## Итоговая
№ пп | Наименование | Балансовая принадлежность | Месторасположение |  | Технические характеристики |  |  | Примечания
|  |  | Регион | Муниципальное образование | Классы напряжения, кВ | Установленная мощность, МВА | Резерв мощности для технологического присоединения, МВА
1 | 2 | 3 | 4 | 5 | 6 | 7 | 9 | 10
1 | 110/6 | Белгородэнерго | Белгородская область | Белгородская область | 110/6 | 32 | 7.9522
2 | 110/35/10 | Белгородэнерго | Белгородская область | Белгородская область | 110/35/10 | 26 | 1.3981 | указан суммарный резерв по СШ35 и СШ10-6кВ
3 | 110/35/10 | Белгородэнерго | Белгородская область | Белгородская область | 110/35/10 | 50 | 10.5617 | указан суммарный резерв по СШ35 и СШ10-6кВ
4 | 110/35/10 | Белгородэнерго | Белгородская область | Белгородская область | 110/35/10 | 75 | отсутствует | указан суммарный резерв по СШ35 и СШ10-6кВ
5 | 110/35/10 | Белгородэнерго | Белгородская область | Белгородская область | 110/35/10 | 26 | 0.92685 | указан суммарный резерв по СШ35 и СШ10-6кВ
6 | 110/6 | Белгородэнерго | Белгородская область | Белгородская область | 110/6 | 120 | 46.889
7 | 110/6 | Белгородэнерго | Белгородская область | Белгородская область | 110/6 | 65 | 5.1693
8 | 110/10 | Белгородэнерго | Белгородская область | Белгородская область | 110/10 | 10 | 6.7476
9 | 110/35/10 | Белгородэнерго | Белгородская область | Белгородская область | 110/35/10 | 32 | 3.9311 | указан суммарный резерв по СШ35 и СШ10-6кВ
10 | 110/10 | Белгородэнерго | Белгородская область | Белгородская область | 110/10 | 16.3 | 5.7695
11 | 110/35/10 | Белгородэнерго | Белгородская область | Белгородская область | 110/35/10 | 20 | 6.9867 | указан суммарный резерв по СШ35 и СШ10-6кВ
12 | 110/35/10 | Белгородэнерго | Белгородская область | Белгородская область | 110/35/10 | 20 | 1.5708 | указан суммарный резерв по СШ35 и СШ10-6кВ
13 | 110/6 | Белгородэнерго | Белгородская область | Белгородская область | 110/6 | 80 | 20.0567
14 | 110/35/10 | Белгородэнерго | Белгородская область | Белгородская область | 110/35/10 | 50 | 16.3025 | указан суммарный резерв по СШ35 и СШ10-6кВ
15 | 110/35/6 | Белгородэнерго | Белгородская область | Белгородская область | 110/35/6 | 80 | отсутствует | указан суммарный резерв по СШ35 и СШ10-6кВ
16 | 110/10 | Белгородэнерго | Белгородская область | Белгородская область | 110/10 | 20 | 9.4085
17 | 110/10 | Белгородэнерго | Белгородская область | Белгородская область | 110/10 | 32 | 10.4947
18 | 110/35/10 | Белгородэнерго | Белгородская область | Белгородская область | 110/35/10 | 16 | отсутствует | указан суммарный резерв по СШ35 и СШ10-6кВ
19 | 110/35/10 | Белгородэнерго | Белгородская область | Белгородская область | 110/35/10 | 6.3 | 4.405 | указан суммарный резерв по СШ35 и СШ10-6кВ
20 | 110/6 | Белгородэнерго | Белгородская область | Белгородская область | 110/6 | 80, | 27.4803
21 | 110/10 | Белгородэнерго | Белгородская область | Белгородская область | 110/10 | 65 | 15.6403
22 | 110/35/6 | Белгородэнерго | Белгородская область | Белгородская область | 110/35/6 | 65 | 16.5665 | указан суммарный резерв по СШ35 и СШ10-6кВ
23 | 110/10 | Белгородэнерго | Белгородская область | Белгородская область | 110/10 | 32 | отсутствует
24 | 110/35/10 | Белгородэнерго | Белгородская область | Белгородская область | 110/35/10 | 20 | 5.7599 | указан суммарный резерв по СШ35 и СШ10-6кВ
25 | 110/10/6 | Белгородэнерго | Белгородская область | Белгородская область | 110/10/6 | 50 | 20.2851 | указан суммарный резерв по СШ35 и СШ10-6кВ
26 | 110/35/10 | Белгородэнерго | Белгородская область | Белгородская область | 110/35/10 | 6.3 | 6.2736 | указан суммарный резерв по СШ35 и СШ10-6кВ
27 | 110/35/10 | Белгородэнерго | Белгородская область | Белгородская область | 110/35/10 | 48 | 2.5064 | указан суммарный резерв по СШ35 и СШ10-6кВ
28 | 110/10 | Белгородэнерго | Белгородская область | Белгородская область | 110/10 | 32 | 5.6665
29 | 110/35/10 | Белгородэнерго | Белгородская область | Белгородская область | 110/35/10 | 32 | 11.7628 | указан суммарный резерв по СШ35 и СШ10-6кВ
30 | 110/35/10 | Белгородэнерго | Белгородская область | Белгородская область | 110/35/10 | 32 | 5.2569 | указан суммарный резерв по СШ35 и СШ10-6кВ
31 | 110/35/6 | Белгородэнерго | Белгородская область | Белгородская область | 110/35/6 | 50 | 15.1453 | указан суммарный резерв по СШ35 и СШ10-6кВ
32 | 110/6 | Белгородэнерго | Белгородская область | Белгородская область | 110/6 | 32, | 5.8876
33 | 110/10 | Белгородэнерго | Белгородская область | Белгородская область | 110/10 | 80 | 27.5041
34 | 110/35/10 | Белгородэнерго | Белгородская область | Белгородская область | 110/35/10 | 32 | 7.6759 | указан суммарный резерв по СШ35 и СШ10-6кВ
35 | 110/35/10 | Белгородэнерго | Белгородская область | Белгородская область | 110/35/10 | 32 | 6.5912 | указан суммарный резерв по СШ35 и СШ10-6кВ
36 | 110/10 | Белгородэнерго | Белгородская область | Белгородская область | 110/10 | 40 | 19.0146
37 | 110/35/10 | Белгородэнерго | Белгородская область | Белгородская область | 110/35/10 | 56.5 | 15.4978 | указан суммарный резерв по СШ35 и СШ10-6кВ
38 | 110/10 | Белгородэнерго | Белгородская область | Белгородская область | 110/10 | 50 | 23.0458
39 | 110/35/10 | Белгородэнерго | Белгородская область | Белгородская область | 110/35/10 | 32 | 11.3657 | указан суммарный резерв по СШ35 и СШ10-6кВ
40 | 110/6 | Белгородэнерго | Белгородская область | Белгородская область | 110/6 | 32 | 13.064
41 | 110/10 | Белгородэнерго | Белгородская область | Белгородская область | 110/10 | 50 | 17.9452
42 | 110/10 | Белгородэнерго | Белгородская область | Белгородская область | 110/10 | 50 | 7.8174
43 | 110/10 | Белгородэнерго | Белгородская область | Белгородская область | 110/10 | 32 | 4.9346
44 | 110/10 | Белгородэнерго | Белгородская область | Белгородская область | 110/10 | 80 | 18.8706
45 | 110/35/10 | Белгородэнерго | Белгородская область | Белгородская область | 110/35/10 | 26 | 5.8746 | указан суммарный резерв по СШ35 и СШ10-6кВ
46 | 110/35/10 | Белгородэнерго | Белгородская область | Белгородская область | 110/35/10 | 16 | 11.2386 | указан суммарный резерв по СШ35 и СШ10-6кВ
47 | 110/35/6 | Белгородэнерго | Белгородская область | Белгородская область | 110/35/6 | 50 | 16.6432 | указан суммарный резерв по СШ35 и СШ10-6кВ
48 | 110/10 | Белгородэнерго | Белгородская область | Белгородская область | 110/10 | 80 | 15.2637
49 | 110/35/10 | Белгородэнерго | Белгородская область | Белгородская область | 110/35/10 | 10 | 8.5373 | указан суммарный резерв по СШ35 и СШ10-6кВ
50 | 110/35/10 | Белгородэнерго | Белгородская область | Белгородская область | 110/35/10 | 32 | 11.6162 | указан суммарный резерв по СШ35 и СШ10-6кВ
51 | 110/10 | Белгородэнерго | Белгородская область | Белгородская область | 110/10 | 10 | 4.0641
52 | 110/35/6 | Белгородэнерго | Белгородская область | Белгородская область | 110/35/6 | 70 | 25.2896 | указан суммарный резерв по СШ35 и СШ10-6кВ
53 | 110/35/10 | Белгородэнерго | Белгородская область | Белгородская область | 110/35/10 | 32 | 3.7403 | указан суммарный резерв по СШ35 и СШ10-6кВ
54 | 110/6 | Белгородэнерго | Белгородская область | Белгородская область | 110/6 | 30 | 3.4415
55 | 110/35/10 | Белгородэнерго | Белгородская область | Белгородская область | 110/35/10 | 32 | 2.341 | указан суммарный резерв по СШ35 и СШ10-6кВ
56 | 110/6 | Белгородэнерго | Белгородская область | Белгородская область | 110/6 | 32 | 10.7244
57 | 110/10 | Белгородэнерго | Белгородская область | Белгородская область | 110/10 | 80 | 18.269
58 | 110/35/10 | Белгородэнерго | Белгородская область | Белгородская область | 110/35/10 | 25 | отсутствует | указан суммарный резерв по СШ35 и СШ10-6кВ
59 | 110/35/10 | Белгородэнерго | Белгородская область | Белгородская область | 110/35/10 | 32 | 0.86686 | указан суммарный резерв по СШ35 и СШ10-6кВ
60 | 110/35/6 | Белгородэнерго | Белгородская область | Белгородская область | 110/35/6 | 65 | 12.8393 | указан суммарный резерв по СШ35 и СШ10-6кВ
61 | 110/10 | Белгородэнерго | Белгородская область | Белгородская область | 110/10 | 20 | 5.8824
62 | 110/10 | Белгородэнерго | Белгородская область | Белгородская область | 110/10 | 80 | 10.0401
63 | 35/10 | Белгородэнерго | Белгородская область | Белгородская область | 35/10 | 5 | 2.1324
64 | 35/10 | Белгородэнерго | Белгородская область | Белгородская область | 35/10 | 8 | 2.3531
65 | 35/10 | Белгородэнерго | Белгородская область | Белгородская область | 35/10 | 5 | 1.8196
66 | 35/10 | Белгородэнерго | Белгородская область | Белгородская область | 35/10 | 5 | 2.3232
67 | 35/10 | Белгородэнерго | Белгородская область | Белгородская область | 35/10 | 8 | 3.9661
68 | 35/10 | Белгородэнерго | Белгородская область | Белгородская область | 35/10 | 2.5 | 1.545
69 | 35/10 | Белгородэнерго | Белгородская область | Белгородская область | 35/10 | 5 | 2.211
70 | 35/10 | Белгородэнерго | Белгородская область | Белгородская область | 35/10 | 5 | 2.6004
71 | 35/10 | Белгородэнерго | Белгородская область | Белгородская область | 35/10 | 5 | 2.5713
72 | 35/10 | Белгородэнерго | Белгородская область | Белгородская область | 35/10 | 12.6 | 5.6172
73 | 35/10 | Белгородэнерго | Белгородская область | Белгородская область | 35/10 | 8 | 2.4602
74 | 35/10 | Белгородэнерго | Белгородская область | Белгородская область | 35/10 | 12.6 | 2.1084
75 | 35/10 | Белгородэнерго | Белгородская область | Белгородская область | 35/10 | 8 | 3.0844
76 | 35/10 | Белгородэнерго | Белгородская область | Белгородская область | 35/10 | 20 | 6.2116
77 | 35/10 | Белгородэнерго | Белгородская область | Белгородская область | 35/10 | 1.6 | 1.232
78 | 35/10 | Белгородэнерго | Белгородская область | Белгородская область | 35/10 | 1.6 | 0.86
79 | 35/10 | Белгородэнерго | Белгородская область | Белгородская область | 35/10 | 8 | 2.6045
80 | 35/10 | Белгородэнерго | Белгородская область | Белгородская область | 35/10 | 5 | 1.24
81 | 35/10 | Белгородэнерго | Белгородская область | Белгородская область | 35/10 | 5 | 1.2524
82 | 35/10 | Белгородэнерго | Белгородская область | Белгородская область | 35/10 | 4.1 | 1.0602
83 | 35/10 | Белгородэнерго | Белгородская область | Белгородская область | 35/10 | 8 | 2.3407
84 | 35/10 | Белгородэнерго | Белгородская область | Белгородская область | 35/10 | 6.5 | 1.8223
85 | 35/10 | Белгородэнерго | Белгородская область | Белгородская область | 35/10 | 8 | 2.4339
86 | 35/10 | Белгородэнерго | Белгородская область | Белгородская область | 35/10 | 8 | 3.4611
87 | 35/10 | Белгородэнерго | Белгородская область | Белгородская область | 35/10 | 10.3 | 3.6736
88 | 35/6 | Белгородэнерго | Белгородская область | Белгородская область | 35/6 | 12.6 | 4.7922
89 | 35/10 | Белгородэнерго | Белгородская область | Белгородская область | 35/10 | 5 | 1.6874
90 | 35/10 | Белгородэнерго | Белгородская область | Белгородская область | 35/10 | 12.6 | 5.38
91 | 35/10 | Белгородэнерго | Белгородская область | Белгородская область | 35/10 | 8 | 2.5647
92 | 35/10 | Белгородэнерго | Белгородская область | Белгородская область | 35/10 | 6.5 | 1.483
93 | 35/10 | Белгородэнерго | Белгородская область | Белгородская область | 35/10 | 8 | 2.6826
94 | 35/10 | Белгородэнерго | Белгородская область | Белгородская область | 35/10 | 12.6 | 3.1373
95 | 35/10 | Белгородэнерго | Белгородская область | Белгородская область | 35/10 | 1.6 | 0.93
96 | 35/10 | Белгородэнерго | Белгородская область | Белгородская область | 35/10 | 8 | 3.256
97 | 35/10 | Белгородэнерго | Белгородская область | Белгородская область | 35/10 | 8 | 1.9922
98 | 35/10 | Белгородэнерго | Белгородская область | Белгородская область | 35/10 | 5 | 1.0174
99 | 35/10 | Белгородэнерго | Белгородская область | Белгородская область | 35/10 | 6.5 | 2.2754
100 | 35/6 | Белгородэнерго | Белгородская область | Белгородская область | 35/6 | 20 | 7.683
101 | 35/10 | Белгородэнерго | Белгородская область | Белгородская область | 35/10 | 5 | 1.1309
102 | 35/6 | Белгородэнерго | Белгородская область | Белгородская область | 35/6 | 30 | 16.9604
103 | 35/6 | Белгородэнерго | Белгородская область | Белгородская область | 35/6 | 5 | 2.6119
104 | 35/10 | Белгородэнерго | Белгородская область | Белгородская область | 35/10 | 20 | 4.6267
105 | 35/10 | Белгородэнерго | Белгородская область | Белгородская область | 35/10 | 5 | 2.2964
106 | 35/6 | Белгородэнерго | Белгородская область | Белгородская область | 35/6 | 2.5 | 2.5214
107 | 35/10 | Белгородэнерго | Белгородская область | Белгородская область | 35/10 | 8 | 2.0797
108 | 35/10 | Белгородэнерго | Белгородская область | Белгородская область | 35/10 | 6.5 | 2.1182
109 | 35/10 | Белгородэнерго | Белгородская область | Белгородская область | 35/10 | 6.5 | 1.9904
110 | 35/10 | Белгородэнерго | Белгородская область | Белгородская область | 35/10 | 2.5 | 2.2424
111 | 35/10 | Белгородэнерго | Белгородская область | Белгородская область | 35/10 | 8 | 3.1486
112 | 35/10 | Белгородэнерго | Белгородская область | Белгородская область | 35/10 | 2.5 | 1.7111
113 | 35/10 | Белгородэнерго | Белгородская область | Белгородская область | 35/10 | 5 | 2.3414
114 | 35/10 | Белгородэнерго | Белгородская область | Белгородская область | 35/10 | 12.6 | 5.7005
115 | 35/10 | Белгородэнерго | Белгородская область | Белгородская область | 35/10 | 2.5 | 1.4957
116 | 35/10 | Белгородэнерго | Белгородская область | Белгородская область | 35/10 | 8 | 1.2655
117 | 35/10 | Белгородэнерго | Белгородская область | Белгородская область | 35/10 | 6.5 | 1.9193
118 | 35/10 | Белгородэнерго | Белгородская область | Белгородская область | 35/10 | 6.5 | 2.2149
119 | 35/10 | Белгородэнерго | Белгородская область | Белгородская область | 35/10 | 6.5 | 1.937
120 | 35/10 | Белгородэнерго | Белгородская область | Белгородская область | 35/10 | 2.5 | 1.3442
121 | 35/10 | Белгородэнерго | Белгородская область | Белгородская область | 35/10 | 12.6 | 2.4645
122 | 35/10 | Белгородэнерго | Белгородская область | Белгородская область | 35/10 | 1.6 | 1.0469
123 | 35/6 | Белгородэнерго | Белгородская область | Белгородская область | 35/6 | 9.6 | 1.3318
124 | 35/6 | Белгородэнерго | Белгородская область | Белгородская область | 35/6 | 8 | 3.3412
125 | 35/10 | Белгородэнерго | Белгородская область | Белгородская область | 35/10 | 12.6 | 3.3418
126 | 35/10 | Белгородэнерго | Белгородская область | Белгородская область | 35/10 | 2.5 | 2.375
127 | 35/10 | Белгородэнерго | Белгородская область | Белгородская область | 35/10 | 5 | 2.2745
128 | 35/10 | Белгородэнерго | Белгородская область | Белгородская область | 35/10 | 5 | 1.7624
129 | 35/10 | Белгородэнерго | Белгородская область | Белгородская область | 35/10 | 2.5 | 1.385
130 | 35/10 | Белгородэнерго | Белгородская область | Белгородская область | 35/10 | 5 | 2.3662
131 | 35/10 | Белгородэнерго | Белгородская область | Белгородская область | 35/10 | 5 | 2.4592
132 | 35/10 | Белгородэнерго | Белгородская область | Белгородская область | 35/10 | 20 | 4.0759
133 | 35/10 | Белгородэнерго | Белгородская область | Белгородская область | 35/10 | 2.5 | 1.675
134 | 35/10 | Белгородэнерго | Белгородская область | Белгородская область | 35/10 | 5 | 1.9203
135 | 35/10 | Белгородэнерго | Белгородская область | Белгородская область | 35/10 | 6.3 | 1.7526
136 | 35/10 | Белгородэнерго | Белгородская область | Белгородская область | 35/10 | 6.5 | 1.6646
137 | 35/10 | Белгородэнерго | Белгородская область | Белгородская область | 35/10 | 6.5 | 2.5193
138 | 35/10 | Белгородэнерго | Белгородская область | Белгородская область | 35/10 | 5 | 1.2998
139 | 35/10 | Белгородэнерго | Белгородская область | Белгородская область | 35/10 | 8 | 2.244
140 | 35/10 | Белгородэнерго | Белгородская область | Белгородская область | 35/10 | 5 | 0.65278
141 | 35/10 | Белгородэнерго | Белгородская область | Белгородская область | 35/10 | 2.5 | 2.045
142 | 35/10 | Белгородэнерго | Белгородская область | Белгородская область | 35/10 | 8 | 1.1325
143 | 35/10 | Белгородэнерго | Белгородская область | Белгородская область | 35/10 | 12.6 | 4.4447
144 | 35/10 | Белгородэнерго | Белгородская область | Белгородская область | 35/10 | 8 | 2.6497
145 | 35/10 | Белгородэнерго | Белгородская область | Белгородская область | 35/10 | 20 | 6.992
146 | 35/10 | Белгородэнерго | Белгородская область | Белгородская область | 35/10 | 8 | 2.4509
147 | 35/10 | Белгородэнерго | Белгородская область | Белгородская область | 35/10 | 5 | 0.79605
148 | 35/10 | Белгородэнерго | Белгородская область | Белгородская область | 35/10 | 2.5 | 1.7737
149 | 35/10 | Белгородэнерго | Белгородская область | Белгородская область | 35/10 | 6.5 | 1.2141
150 | 35/10 | Белгородэнерго | Белгородская область | Белгородская область | 35/10 | 8 | 2.4781
151 | 35/6 | Белгородэнерго | Белгородская область | Белгородская область | 35/6 | 12.6 | 2.2853
152 | 35/10 | Белгородэнерго | Белгородская область | Белгородская область | 35/10 | 5 | 1.6065
153 | 35/10 | Белгородэнерго | Белгородская область | Белгородская область | 35/10 | 5 | 1.6111
154 | 35/10 | Белгородэнерго | Белгородская область | Белгородская область | 35/10 | 4 | 1.8161
155 | 35/10 | Белгородэнерго | Белгородская область | Белгородская область | 35/10 | 12.6 | 4.626
156 | 35/10 | Белгородэнерго | Белгородская область | Белгородская область | 35/10 | 5 | 2.3853
157 | 35/10 | Белгородэнерго | Белгородская область | Белгородская область | 35/10 | 5 | 1.7873
158 | 35/10 | Белгородэнерго | Белгородская область | Белгородская область | 35/10 | 12.6 | 4.2554
159 | 35/10 | Белгородэнерго | Белгородская область | Белгородская область | 35/10 | 8 | 0.81619
160 | 35/10 | Белгородэнерго | Белгородская область | Белгородская область | 35/10 | 8 | 1.8631
161 | 35/0,4 | Белгородэнерго | Белгородская область | Белгородская область | 35/0,4 | 5 | 0.425
162 | 35/10 | Белгородэнерго | Белгородская область | Белгородская область | 35/10 | 5 | 2.5696
163 | 35/10 | Белгородэнерго | Белгородская область | Белгородская область | 35/10 | 2.5 | 1.855
164 | 35/6 | Белгородэнерго | Белгородская область | Белгородская область | 35/6 | 12.6 | 2.7752
165 | 35/10 | Белгородэнерго | Белгородская область | Белгородская область | 35/10 | 5 | 0.88575
166 | 35/10 | Белгородэнерго | Белгородская область | Белгородская область | 35/10 | 2.5 | 2.2147
167 | 35/10 | Белгородэнерго | Белгородская область | Белгородская область | 35/10 | 8 | 2.3552
168 | 35/10 | Белгородэнерго | Белгородская область | Белгородская область | 35/10 | 8 | 3.3796
169 | 35/6 | Белгородэнерго | Белгородская область | Белгородская область | 35/6 | 32 | 9.8479
170 | 35/10 | Белгородэнерго | Белгородская область | Белгородская область | 35/10 | 20 | 2.7067
171 | 35/10 | Белгородэнерго | Белгородская область | Белгородская область | 35/10 | 2.5 | 1.475
172 | 35/10 | Белгородэнерго | Белгородская область | Белгородская область | 35/10 | 12.6 | 3.6198
173 | 35/10 | Белгородэнерго | Белгородская область | Белгородская область | 35/10 | 4.1 | 1.2592
174 | 35/6 | Белгородэнерго | Белгородская область | Белгородская область | 35/6 | 8 | 2.2932
175 | 35/10 | Белгородэнерго | Белгородская область | Белгородская область | 35/10 | 4.1 | 1.3188
176 | 35/10 | Белгородэнерго | Белгородская область | Белгородская область | 35/10 | 2.5 | 1.955
177 | 35/10 | Белгородэнерго | Белгородская область | Белгородская область | 35/10 | 8 | 2.0136
178 | 35/10 | Белгородэнерго | Белгородская область | Белгородская область | 35/10 | 5 | 1.3028
179 | 35/6 | Белгородэнерго | Белгородская область | Белгородская область | 35/6 | 13.8 | 6.5932
180 | 35/10 | Белгородэнерго | Белгородская область | Белгородская область | 35/10 | 12.6 | 5.8275
181 | 35/10 | Белгородэнерго | Белгородская область | Белгородская область | 35/10 | 8 | 3.558
182 | 35/10 | Белгородэнерго | Белгородская область | Белгородская область | 35/10 | 12.6 | 3.5356
183 | 35/0,4 | Белгородэнерго | Белгородская область | Белгородская область | 35/0,4 | 3.2 | 0.65
184 | 35/10 | Белгородэнерго | Белгородская область | Белгородская область | 35/10 | 8 | 2.5708
185 | 35/10 | Белгородэнерго | Белгородская область | Белгородская область | 35/10 | 5 | 2.2904
186 | 110/35/6 | Брянскэнерго | Брянская область | Брянская область | 110/35/6 | 80 | 28.3729 | указан суммарный резерв по СШ35 и СШ10-6кВ
187 | 110/10 | Брянскэнерго | Брянская область | Брянская область | 110/10 | 12.6 | 5.6073
188 | 110/6 | Брянскэнерго | Брянская область | Брянская область | 110/6 | 80 | 26.744
189 | 110/6 | Брянскэнерго | Брянская область | Брянская область | 110/6 | 41 | 13.826
190 | 110/10 | Брянскэнерго | Брянская область | Брянская область | 110/10 | 8.8 | 2.1892
191 | 110/10 | Брянскэнерго | Брянская область | Брянская область | 110/10 | 10.3 | 3.2028
192 | 110/6 | Брянскэнерго | Брянская область | Брянская область | 110/6 | 12.6 | 3.6369
193 | 110/35/6 | Брянскэнерго | Брянская область | Брянская область | 110/35/6 | 16.3 | 5.0851 | указан суммарный резерв по СШ35 и СШ10-6кВ
194 | 110/6 | Брянскэнерго | Брянская область | Брянская область | 110/6 | 80 | 24.1555
195 | 110/10 | Брянскэнерго | Брянская область | Брянская область | 110/10 | 2.5 | 1.9302
196 | 110/6 | Брянскэнерго | Брянская область | Брянская область | 110/6 | 75 | 36.892
197 | 110/10 | Брянскэнерго | Брянская область | Брянская область | 110/10 | 6.3 | 5.1374
198 | 110/10 | Брянскэнерго | Брянская область | Брянская область | 110/10 | 12.6 | 1.3295
199 | 110/35/6 | Брянскэнерго | Брянская область | Брянская область | 110/35/6 | 126 | 42.613 | указан суммарный резерв по СШ35 и СШ10-6кВ
200 | 110/35/10 | Брянскэнерго | Брянская область | Брянская область | 110/35/10 | 32 | 8.1615 | указан суммарный резерв по СШ35 и СШ10-6кВ
201 | 110/35/6 | Брянскэнерго | Брянская область | Брянская область | 110/35/6 | 80 | 27.7231 | указан суммарный резерв по СШ35 и СШ10-6кВ
202 | 110/35/10 | Брянскэнерго | Брянская область | Брянская область | 110/35/10 | 41 | 4.6068 | указан суммарный резерв по СШ35 и СШ10-6кВ
203 | 110/10 | Брянскэнерго | Брянская область | Брянская область | 110/10 | 16.3 | 4.6251
204 | 110/6 | Брянскэнерго | Брянская область | Брянская область | 110/6 | 32 | 8.632
205 | 110/6 | Брянскэнерго | Брянская область | Брянская область | 110/6 | 20 | 4.072
206 | 110/35/10 | Брянскэнерго | Брянская область | Брянская область | 110/35/10 | 6.3 | 5.0497 | указан суммарный резерв по СШ35 и СШ10-6кВ
207 | 110/35/6 | Брянскэнерго | Брянская область | Брянская область | 110/35/6 | 50 | 22.5225 | указан суммарный резерв по СШ35 и СШ10-6кВ
208 | 110/6 | Брянскэнерго | Брянская область | Брянская область | 110/6 | 50 | 13.1584
209 | 110/6 | Брянскэнерго | Брянская область | Брянская область | 110/6 | 41 | 1.5238
210 | 110/6 | Брянскэнерго | Брянская область | Брянская область | 110/6 | 32 | 2.57
211 | 110/35/10 | Брянскэнерго | Брянская область | Брянская область | 110/35/10 | 32.3 | 6.9585 | указан суммарный резерв по СШ35 и СШ10-6кВ
212 | 110/35/10 | Брянскэнерго | Брянская область | Брянская область | 110/35/10 | 16 | 7.9959 | указан суммарный резерв по СШ35 и СШ10-6кВ
213 | 110/35/6 | Брянскэнерго | Брянская область | Брянская область | 110/35/6 | 20 | 10.5009 | указан суммарный резерв по СШ35 и СШ10-6кВ
214 | 110/35/10 | Брянскэнерго | Брянская область | Брянская область | 110/35/10 | 32 | 8.7052 | указан суммарный резерв по СШ35 и СШ10-6кВ
215 | 110/10 | Брянскэнерго | Брянская область | Брянская область | 110/10 | 5 | 2.1738
216 | 110/10 | Брянскэнерго | Брянская область | Брянская область | 110/10 | 6.5 | 1.8006
217 | 110/10 | Брянскэнерго | Брянская область | Брянская область | 110/10 | 6.3 | 5.361
218 | 110/35/10 | Брянскэнерго | Брянская область | Брянская область | 110/35/10 | 16 | 11.342 | указан суммарный резерв по СШ35 и СШ10-6кВ
219 | 110/6 | Брянскэнерго | Брянская область | Брянская область | 110/6 | 32 | 5.09
220 | 110/35/10 | Брянскэнерго | Брянская область | Брянская область | 110/35/10 | 26 | 3.7418 | указан суммарный резерв по СШ35 и СШ10-6кВ
221 | 110/6 | Брянскэнерго | Брянская область | Брянская область | 110/6 | 32 | 12.5375
222 | 110/10 | Брянскэнерго | Брянская область | Брянская область | 110/10 | 12.6 | 4.1644
223 | 110/6 | Брянскэнерго | Брянская область | Брянская область | 110/6 | 10 | 9.3708
224 | 110/35/10 | Брянскэнерго | Брянская область | Брянская область | 110/35/10 | 16 | 7.8928 | указан суммарный резерв по СШ35 и СШ10-6кВ
225 | 110/35/10 | Брянскэнерго | Брянская область | Брянская область | 110/35/10 | 6.3 | 4.0137 | указан суммарный резерв по СШ35 и СШ10-6кВ
226 | 110/35/10 | Брянскэнерго | Брянская область | Брянская область | 110/35/10 | 32 | 11.092 | указан суммарный резерв по СШ35 и СШ10-6кВ
227 | 110/10 | Брянскэнерго | Брянская область | Брянская область | 110/10 | 32 | 10.107
228 | 110/35/10 | Брянскэнерго | Брянская область | Брянская область | 110/35/10 | 50 | 14.1691 | указан суммарный резерв по СШ35 и СШ10-6кВ
229 | 110/10 | Брянскэнерго | Брянская область | Брянская область | 110/10 | 6.3 | 4.1902
230 | 110/10 | Брянскэнерго | Брянская область | Брянская область | 110/10 | 5 | 2.2011
231 | 110/6 | Брянскэнерго | Брянская область | Брянская область | 110/6 | 105 | 24.1466
232 | 110/6 | Брянскэнерго | Брянская область | Брянская область | 110/6 | 111.5 | 45.567
233 | 110/35/10 | Брянскэнерго | Брянская область | Брянская область | 110/35/10 | 32 | 6.3703 | указан суммарный резерв по СШ35 и СШ10-6кВ
234 | 110/10 | Брянскэнерго | Брянская область | Брянская область | 110/10 | 12.6 | 6.7389
235 | 110/35/6 | Брянскэнерго | Брянская область | Брянская область | 110/35/6 | 32 | 1.5752 | указан суммарный резерв по СШ35 и СШ10-6кВ
236 | 110/10 | Брянскэнерго | Брянская область | Брянская область | 110/10 | 20 | 8.9699
237 | 110/10 | Брянскэнерго | Брянская область | Брянская область | 110/10 | 26 | 4.3337
238 | 110/6 | Брянскэнерго | Брянская область | Брянская область | 110/6 | 40 | 4.6903
239 | 110/10 | Брянскэнерго | Брянская область | Брянская область | 110/10 | 6.3 | 5.9976
240 | 110/35/10 | Брянскэнерго | Брянская область | Брянская область | 110/35/10 | 32 | 8.5907 | указан суммарный резерв по СШ35 и СШ10-6кВ
241 | 110/10 | Брянскэнерго | Брянская область | Брянская область | 110/10 | 12.6 | 6.4633
242 | 110/6 | Брянскэнерго | Брянская область | Брянская область | 110/6 | 10 | 4.84
243 | 110/35/6 | Брянскэнерго | Брянская область | Брянская область | 110/35/6 | 50 | 12.9576 | указан суммарный резерв по СШ35 и СШ10-6кВ
244 | 110/6 | Брянскэнерго | Брянская область | Брянская область | 110/6 | 41 | 5.687
245 | 35/10 | Брянскэнерго | Брянская область | Брянская область | 35/10 | 8 | 4.2842
246 | 35/10 | Брянскэнерго | Брянская область | Брянская область | 35/10 | 2.5 | 2.3246
247 | 35/10 | Брянскэнерго | Брянская область | Брянская область | 35/10 | 1.6 | 1.285
248 | 35/10 | Брянскэнерго | Брянская область | Брянская область | 35/10 | 5 | 2.2321
249 | 35/6 | Брянскэнерго | Брянская область | Брянская область | 35/6 | 12.6 | 2.886
250 | 35/10 | Брянскэнерго | Брянская область | Брянская область | 35/10 | 3.2 | 1.4621
251 | 35/10 | Брянскэнерго | Брянская область | Брянская область | 35/10 | 12.6 | 4.6557
252 | 35/10 | Брянскэнерго | Брянская область | Брянская область | 35/10 | 3.2 | 1.5203
253 | 35/6 | Брянскэнерго | Брянская область | Брянская область | 35/6 | 9.5 | 1.6259
254 | 35/6 | Брянскэнерго | Брянская область | Брянская область | 35/6 | 8 | 1.397
255 | 35/6 | Брянскэнерго | Брянская область | Брянская область | 35/6 | 5 | 2.6207
256 | 35/10 | Брянскэнерго | Брянская область | Брянская область | 35/10 | 4.1 | 1.3227
257 | 35/6 | Брянскэнерго | Брянская область | Брянская область | 35/6 | 5 | 1.285
258 | 35/6 | Брянскэнерго | Брянская область | Брянская область | 35/6 | 20 | 1.755
259 | 35/10 | Брянскэнерго | Брянская область | Брянская область | 35/10 | 5.7 | 1.5526
260 | 35/10 | Брянскэнерго | Брянская область | Брянская область | 35/10 | 6.5 | 2.0094
261 | 35/10 | Брянскэнерго | Брянская область | Брянская область | 35/10 | 8 | 2.7033
262 | 35/6 | Брянскэнерго | Брянская область | Брянская область | 35/6 | 20 | 1.461
263 | 35/6 | Брянскэнерго | Брянская область | Брянская область | 35/6 | 12.6 | 2.3859
264 | 35/10 | Брянскэнерго | Брянская область | Брянская область | 35/10 | 8 | 4.2093
265 | 35/10 | Брянскэнерго | Брянская область | Брянская область | 35/10 | 2.5 | 2.017
266 | 35/10 | Брянскэнерго | Брянская область | Брянская область | 35/10 | 3.2 | 0.645
267 | 35/10 | Брянскэнерго | Брянская область | Брянская область | 35/10 | 2.5 | 2.157
268 | 35/6 | Брянскэнерго | Брянская область | Брянская область | 35/6 | 2.5 | 2.295
269 | 35/10 | Брянскэнерго | Брянская область | Брянская область | 35/10 | 8 | 2.1229
270 | 35/10 | Брянскэнерго | Брянская область | Брянская область | 35/10 | 6.5 | 1.9356
271 | 35/10 | Брянскэнерго | Брянская область | Брянская область | 35/10 | 7.2 | 2.6722
272 | 35/10 | Брянскэнерго | Брянская область | Брянская область | 35/10 | 3.2 | 1.4307
273 | 35/10 | Брянскэнерго | Брянская область | Брянская область | 35/10 | 3.5 | 0.91215
274 | 35/10 | Брянскэнерго | Брянская область | Брянская область | 35/10 | 3.2 | 1.2755
275 | 35/10 | Брянскэнерго | Брянская область | Брянская область | 35/10 | 5 | 0.77942
276 | 35/10 | Брянскэнерго | Брянская область | Брянская область | 35/10 | 4 | 3.266
277 | 35/10 | Брянскэнерго | Брянская область | Брянская область | 35/10 | 5 | 2.5672
278 | 35/10 | Брянскэнерго | Брянская область | Брянская область | 35/10 | 5 | 1.896
279 | 35/10 | Брянскэнерго | Брянская область | Брянская область | 35/10 | 4.1 | 1.4503
280 | 35/10 | Брянскэнерго | Брянская область | Брянская область | 35/10 | 4.1 | 0.91217
281 | 35/10 | Брянскэнерго | Брянская область | Брянская область | 35/10 | 5 | 1.5752
282 | 35/10 | Брянскэнерго | Брянская область | Брянская область | 35/10 | 3.2 | 0.565
283 | 35/6 | Брянскэнерго | Брянская область | Брянская область | 35/6 | 12.6 | 5.4613
284 | 35/6 | Брянскэнерго | Брянская область | Брянская область | 35/6 | 4 | 1.9103
285 | 35/10 | Брянскэнерго | Брянская область | Брянская область | 35/10 | 3.2 | 1.4819
286 | 35/10 | Брянскэнерго | Брянская область | Брянская область | 35/10 | 8 | 1.3335
287 | 35/10 | Брянскэнерго | Брянская область | Брянская область | 35/10 | 3.2 | 1.6033
288 | 35/10 | Брянскэнерго | Брянская область | Брянская область | 35/10 | 1.6 | 1.425
289 | 35/10 | Брянскэнерго | Брянская область | Брянская область | 35/10 | 1.6 | 1.452
290 | 35/10 | Брянскэнерго | Брянская область | Брянская область | 35/10 | 3.2 | 1.027
291 | 35/10 | Брянскэнерго | Брянская область | Брянская область | 35/10 | 5 | 1.5752
292 | 35/10 | Брянскэнерго | Брянская область | Брянская область | 35/10 | 8 | 3.5089
293 | 35/6 | Брянскэнерго | Брянская область | Брянская область | 35/6 | 6.5 | 2.3429
294 | 35/10 | Брянскэнерго | Брянская область | Брянская область | 35/10 | 2.5 | 2.2594
295 | 35/6 | Брянскэнерго | Брянская область | Брянская область | 35/6 | 8 | 2.3268
296 | 35/10 | Брянскэнерго | Брянская область | Брянская область | 35/10 | 8 | 3.5617
297 | 35/10 | Брянскэнерго | Брянская область | Брянская область | 35/10 | 5 | 0.73216
298 | 35/10 | Брянскэнерго | Брянская область | Брянская область | 35/10 | 12.6 | 0.261
299 | 35/10 | Брянскэнерго | Брянская область | Брянская область | 35/10 | 1.6 | 1.147
300 | 35/10 | Брянскэнерго | Брянская область | Брянская область | 35/10 | 5 | 1.894
301 | 35/10 | Брянскэнерго | Брянская область | Брянская область | 35/10 | 10.3 | 3.385
302 | 35/10 | Брянскэнерго | Брянская область | Брянская область | 35/10 | 8 | 3.6884
303 | 35/10 | Брянскэнерго | Брянская область | Брянская область | 35/10 | 2.5 | 2.1409
304 | 35/10 | Брянскэнерго | Брянская область | Брянская область | 35/10 | 2.5 | 1.9803
305 | 35/10 | Брянскэнерго | Брянская область | Брянская область | 35/10 | 12.6 | 3.7412
306 | 35/10 | Брянскэнерго | Брянская область | Брянская область | 35/10 | 5 | 1.2028
307 | 35/10 | Брянскэнерго | Брянская область | Брянская область | 35/10 | 4.1 | 0.83597
308 | 35/10 | Брянскэнерго | Брянская область | Брянская область | 35/10 | 12.6 | 2.544
309 | 35/10 | Брянскэнерго | Брянская область | Брянская область | 35/10 | 4 | 3.693
310 | 35/10 | Брянскэнерго | Брянская область | Брянская область | 35/10 | 3.2 | 1.5932
311 | 35/6 | Брянскэнерго | Брянская область | Брянская область | 35/6 | 16.3 | 4.611
312 | 35/10 | Брянскэнерго | Брянская область | Брянская область | 35/10 | 2.5 | 1.5688
313 | 35/10 | Брянскэнерго | Брянская область | Брянская область | 35/10 | 4 | 1.86
314 | 35/10 | Брянскэнерго | Брянская область | Брянская область | 35/10 | 5 | 1.8389
315 | 35/6 | Брянскэнерго | Брянская область | Брянская область | 35/6 | 11.2 | 2.4474
316 | 35/10 | Брянскэнерго | Брянская область | Брянская область | 35/10 | 5 | 1.9372
317 | 35/10 | Брянскэнерго | Брянская область | Брянская область | 35/10 | 2.5 | 1.896
318 | 35/10 | Брянскэнерго | Брянская область | Брянская область | 35/10 | 3.4 | 1.4267
319 | 35/6 | Брянскэнерго | Брянская область | Брянская область | 35/6 | 48 | 18.7062
320 | 35/6 | Брянскэнерго | Брянская область | Брянская область | 35/6 | 27.9 | 5.3846
321 | 35/10 | Брянскэнерго | Брянская область | Брянская область | 35/10 | 1 | 1.009
322 | 35/10 | Брянскэнерго | Брянская область | Брянская область | 35/10 | 4 | 3.754
323 | 35/10 | Брянскэнерго | Брянская область | Брянская область | 35/10 | 6.5 | 2.1389
324 | 35/10 | Брянскэнерго | Брянская область | Брянская область | 35/10 | 4.1 | 0.57268
325 | 35/10 | Брянскэнерго | Брянская область | Брянская область | 35/10 | 5 | 2.0007
326 | 35/10 | Брянскэнерго | Брянская область | Брянская область | 35/10 | 2.5 | 2.1098
327 | 35/10 | Брянскэнерго | Брянская область | Брянская область | 35/10 | 10.5 | 3.951
328 | 35/6 | Брянскэнерго | Брянская область | Брянская область | 35/6 | 1.6 | 1.344
| 35/10 | Брянскэнерго | Брянская область | Брянская область | 35/10 | 1.6 | 1.647
329 | 110/6 | Воронежэнерго | Воронежская область | Воронежская область | 110/6 | 126 | 41.1742
330 | 35/6 | Воронежэнерго | Воронежская область | Воронежская область | 35/6 | 16.3 | отсутствует
331 | 110/6 | Воронежэнерго | Воронежская область | Воронежская область | 110/6 | 57 | 9.5954
332 | 35/6 | Воронежэнерго | Воронежская область | Воронежская область | 35/6 | 12 | 1.4626
333 | 110/10/6 | Воронежэнерго | Воронежская область | Воронежская область | 110/10/6 | 80 | 19.5684
334 | 110/10 | Воронежэнерго | Воронежская область | Воронежская область | 110/10 | 32 | 2.5429
335 | 110/6 | Воронежэнерго | Воронежская область | Воронежская область | 110/6 | 63 | 18.2658
336 | 110/35/6 | Воронежэнерго | Воронежская область | Воронежская область | 110/35/6 | 103 | 21.3235 | указан суммарный резерв по СШ35 и СШ10-6кВ
337 | 110/10 | Воронежэнерго | Воронежская область | Воронежская область | 110/10 | 12.6 | 4.2477
338 | 110/10/6 | Воронежэнерго | Воронежская область | Воронежская область | 110/10/6 | 80 | 17.0952
339 | 110/35/6 | Воронежэнерго | Воронежская область | Воронежская область | 110/35/6 | 85 | 3.7631 | указан суммарный резерв по СШ35 и СШ10-6кВ
340 | 35/6 | Воронежэнерго | Воронежская область | Воронежская область | 35/6 | 20 | 4.2064
341 | 35/6 | Воронежэнерго | Воронежская область | Воронежская область | 35/6 | 7.2 | 0.15669
342 | 110/6 | Воронежэнерго | Воронежская область | Воронежская область | 110/6 | 120 | 42.3751
343 | 110/6 | Воронежэнерго | Воронежская область | Воронежская область | 110/6 | 127 | 29.6687
344 | 110/10 | Воронежэнерго | Воронежская область | Воронежская область | 110/10 | 50 | 13.2106
345 | 110/35/6 | Воронежэнерго | Воронежская область | Воронежская область | 110/35/6 | 50 | 2.8338 | указан суммарный резерв по СШ35 и СШ10-6кВ
346 | 110/35/10 | Воронежэнерго | Воронежская область | Воронежская область | 110/35/10 | 143 | отсутствует | указан суммарный резерв по СШ35 и СШ10-6кВ
347 | 110/35/10 | Воронежэнерго | Воронежская область | Воронежская область | 110/35/10 | 50 | 8.3161 | указан суммарный резерв по СШ35 и СШ10-6кВ
348 | 35/6 | Воронежэнерго | Воронежская область | Воронежская область | 35/6 | 20 | отсутствует
349 | 110/10 | Воронежэнерго | Воронежская область | Воронежская область | 110/10 | 50 | 23.3869
350 | 110/6 | Воронежэнерго | Воронежская область | Воронежская область | 110/6 | 80 | 19.3333
351 | 35/6 | Воронежэнерго | Воронежская область | Воронежская область | 35/6 | 20 | отсутствует
352 | 110/6 | Воронежэнерго | Воронежская область | Воронежская область | 110/6 | 65 | 0.77189
353 | 110/6 | Воронежэнерго | Воронежская область | Воронежская область | 110/6 | 126 | 49.293
354 | 110/6 | Воронежэнерго | Воронежская область | Воронежская область | 110/6 | 16.3 | 5.2899
355 | 110/6 | Воронежэнерго | Воронежская область | Воронежская область | 110/6 | 126 | 26.1004
356 | 35/6 | Воронежэнерго | Воронежская область | Воронежская область | 35/6 | 4 | 4.18 | однотрансформаторная
357 | 110/35/6 | Воронежэнерго | Воронежская область | Воронежская область | 110/35/6 | 50 | 7.1718 | указан суммарный резерв по СШ35 и СШ10-6кВ
358 | 110/6 | Воронежэнерго | Воронежская область | Воронежская область | 110/6 | 126 | 44.4743
359 | 110/10 | Воронежэнерго | Воронежская область | Воронежская область | 110/10 | 80 | отсутствует
360 | 110/35/10 | Воронежэнерго | Воронежская область | Воронежская область | 110/35/10 | 50 | 20.0081 | указан суммарный резерв по СШ35 и СШ10-6кВ
361 | 110/35/10 | Воронежэнерго | Воронежская область | Воронежская область | 110/35/10 | 16 | 9.28 | указан суммарный резерв по СШ35 и СШ10-6кВ
362 | 110/35/10 | Воронежэнерго | Воронежская область | Воронежская область | 110/35/10 | 20 | 8.1213 | указан суммарный резерв по СШ35 и СШ10-6кВ
363 | 110/10 | Воронежэнерго | Воронежская область | Воронежская область | 110/10 | 6.3 | 4.9134 | однотрансформаторная
364 | 35/10 | Воронежэнерго | Воронежская область | Воронежская область | 35/10 | 2.5 | 1.875 | однотрансформаторная
365 | 35/10 | Воронежэнерго | Воронежская область | Воронежская область | 35/10 | 4 | 2.6729 | однотрансформаторная
366 | 35/10 | Воронежэнерго | Воронежская область | Воронежская область | 35/10 | 5 | 2.6607
367 | 35/10 | Воронежэнерго | Воронежская область | Воронежская область | 35/10 | 4 | 3.6218 | однотрансформаторная
368 | 35/10 | Воронежэнерго | Воронежская область | Воронежская область | 35/10 | 5 | 2.0892
369 | 35/10 | Воронежэнерго | Воронежская область | Воронежская область | 35/10 | 8 | 4.3206
370 | 35/10 | Воронежэнерго | Воронежская область | Воронежская область | 35/10 | 2.5 | 2.1501 | однотрансформаторная
371 | 110/35/6 | Воронежэнерго | Воронежская область | Воронежская область | 110/35/6 | 50 | 13.21 | указан суммарный резерв по СШ35 и СШ10-6кВ
372 | 110/35/10 | Воронежэнерго | Воронежская область | Воронежская область | 110/35/10 | 40 | 33.7268 | указан суммарный резерв по СШ35 и СШ10-6кВ
373 | 110/6 | Воронежэнерго | Воронежская область | Воронежская область | 110/6 | 32 | 9.6745
374 | 35/10 | Воронежэнерго | Воронежская область | Воронежская область | 35/10 | 2.5 | 2.625 | однотрансформаторная
375 | 35/6 | Воронежэнерго | Воронежская область | Воронежская область | 35/6 | 10 | 3.0232 | однотрансформаторная
376 | 35/10 | Воронежэнерго | Воронежская область | Воронежская область | 35/10 | 5 | 1.1355
377 | 35/10 | Воронежэнерго | Воронежская область | Воронежская область | 35/10 | 2.5 | 2.2379 | однотрансформаторная
378 | 35/10 | Воронежэнерго | Воронежская область | Воронежская область | 35/10 | 4 | 3.7974 | однотрансформаторная
379 | 35/10 | Воронежэнерго | Воронежская область | Воронежская область | 35/10 | 12.6 | 5.5979
380 | 35/10 | Воронежэнерго | Воронежская область | Воронежская область | 35/10 | 8 | отсутствует
381 | 35/10 | Воронежэнерго | Воронежская область | Воронежская область | 35/10 | 6.5 | 2.3515
382 | 110/35/10 | Воронежэнерго | Воронежская область | Воронежская область | 110/35/10 | 20 | 9.3544 | указан суммарный резерв по СШ35 и СШ10-6кВ
383 | 110/35/10 | Воронежэнерго | Воронежская область | Воронежская область | 110/35/10 | 32 | 9.9693 | указан суммарный резерв по СШ35 и СШ10-6кВ
384 | 110/35/10 | Воронежэнерго | Воронежская область | Воронежская область | 110/35/10 | 20 | 10.424 | указан суммарный резерв по СШ35 и СШ10-6кВ
385 | 35/10 | Воронежэнерго | Воронежская область | Воронежская область | 35/10 | 2.5 | 1.8612 | однотрансформаторная
386 | 35/10 | Воронежэнерго | Воронежская область | Воронежская область | 35/10 | 3.2 | 1.8244 | однотрансформаторная
387 | 35/10 | Воронежэнерго | Воронежская область | Воронежская область | 35/10 | 2.5 | 2.2128 | однотрансформаторная
388 | 35/10 | Воронежэнерго | Воронежская область | Воронежская область | 35/10 | 5 | 2.0975
389 | 110/10 | Воронежэнерго | Воронежская область | Воронежская область | 110/10 | 6.3 | 5.7006 | однотрансформаторная
390 | 110/35/10 | Воронежэнерго | Воронежская область | Воронежская область | 110/35/10 | 26 | 5.5697 | указан суммарный резерв по СШ35 и СШ10-6кВ
391 | 35/10 | Воронежэнерго | Воронежская область | Воронежская область | 35/10 | 4 | 1.9318 | однотрансформаторная
392 | 35/10 | Воронежэнерго | Воронежская область | Воронежская область | 35/10 | 8 | 1.0184
393 | 35/10 | Воронежэнерго | Воронежская область | Воронежская область | 35/10 | 2.5 | 1.845 | однотрансформаторная
394 | 35/10 | Воронежэнерго | Воронежская область | Воронежская область | 35/10 | 4 | 3.5254 | однотрансформаторная
395 | 35/10 | Воронежэнерго | Воронежская область | Воронежская область | 35/10 | 2.5 | 2.1144 | однотрансформаторная
396 | 35/10 | Воронежэнерго | Воронежская область | Воронежская область | 35/10 | 2.5 | 1.5065 | однотрансформаторная
397 | 35/10 | Воронежэнерго | Воронежская область | Воронежская область | 35/10 | 5 | 1.7297
398 | 110/35/10 | Воронежэнерго | Воронежская область | Воронежская область | 110/35/10 | 20 | 11.6401 | указан суммарный резерв по СШ35 и СШ10-6кВ
399 | 110/10 | Воронежэнерго | Воронежская область | Воронежская область | 110/10 | 6.3 | 5.9444 | однотрансформаторная
400 | 35/10 | Воронежэнерго | Воронежская область | Воронежская область | 35/10 | 2.5 | 2.5151 | однотрансформаторная
401 | 35/10 | Воронежэнерго | Воронежская область | Воронежская область | 35/10 | 2.5 | 2.355 | однотрансформаторная
402 | 35/10 | Воронежэнерго | Воронежская область | Воронежская область | 35/10 | 2.5 | 0.79757 | однотрансформаторная
403 | 35/10 | Воронежэнерго | Воронежская область | Воронежская область | 35/10 | 8 | отсутствует
404 | 110/10 | Воронежэнерго | Воронежская область | Воронежская область | 110/10 | 20 | 8.1286
405 | 110/35/10 | Воронежэнерго | Воронежская область | Воронежская область | 110/35/10 | 32 | 14.7058 | указан суммарный резерв по СШ35 и СШ10-6кВ
406 | 35/10 | Воронежэнерго | Воронежская область | Воронежская область | 35/10 | 10.3 | 2.2654
407 | 35/10 | Воронежэнерго | Воронежская область | Воронежская область | 35/10 | 2.5 | 2.1922 | однотрансформаторная
408 | 35/10 | Воронежэнерго | Воронежская область | Воронежская область | 35/10 | 5 | 2.6497
409 | 35/10 | Воронежэнерго | Воронежская область | Воронежская область | 35/10 | 8 | 4.1956
410 | 35/10 | Воронежэнерго | Воронежская область | Воронежская область | 35/10 | 2.5 | 0.74985 | однотрансформаторная
411 | 35/10 | Воронежэнерго | Воронежская область | Воронежская область | 35/10 | 2.5 | 1.1479 | однотрансформаторная
412 | 35/10 | Воронежэнерго | Воронежская область | Воронежская область | 35/10 | 1.6 | 1.6073 | однотрансформаторная
413 | 35/10 | Воронежэнерго | Воронежская область | Воронежская область | 35/10 | 2.5 | 1.9791 | однотрансформаторная
414 | 110/35/10 | Воронежэнерго | Воронежская область | Воронежская область | 110/35/10 | 26 | 7.4177 | указан суммарный резерв по СШ35 и СШ10-6кВ
415 | 110/35/10 | Воронежэнерго | Воронежская область | Воронежская область | 110/35/10 | 20 | 8.429 | указан суммарный резерв по СШ35 и СШ10-6кВ
416 | 35/10 | Воронежэнерго | Воронежская область | Воронежская область | 35/10 | 5 | 1.8061
417 | 35/10 | Воронежэнерго | Воронежская область | Воронежская область | 35/10 | 5 | 2.3305
418 | 35/10 | Воронежэнерго | Воронежская область | Воронежская область | 35/10 | 6.5 | 1.79
419 | 35/10 | Воронежэнерго | Воронежская область | Воронежская область | 35/10 | 5 | 2.6922
420 | 110/35/10 | Воронежэнерго | Воронежская область | Воронежская область | 110/35/10 | 12.6 | 4.4514 | указан суммарный резерв по СШ35 и СШ10-6кВ
421 | 110/35/10 | Воронежэнерго | Воронежская область | Воронежская область | 110/35/10 | 32 | 9.7379 | указан суммарный резерв по СШ35 и СШ10-6кВ
422 | 35/10 | Воронежэнерго | Воронежская область | Воронежская область | 35/10 | 5 | 2.3678
423 | 35/10 | Воронежэнерго | Воронежская область | Воронежская область | 35/10 | 4 | 3.3428 | однотрансформаторная
424 | 35/10 | Воронежэнерго | Воронежская область | Воронежская область | 35/10 | 2.5 | 1.9198 | однотрансформаторная
425 | 35/10 | Воронежэнерго | Воронежская область | Воронежская область | 35/10 | 8 | 2.9459
426 | 35/10 | Воронежэнерго | Воронежская область | Воронежская область | 35/10 | 12.6 | 4.7989
427 | 110/35/10 | Воронежэнерго | Воронежская область | Воронежская область | 110/35/10 | 32 | 2.9715 | указан суммарный резерв по СШ35 и СШ10-6кВ
428 | 110/10 | Воронежэнерго | Воронежская область | Воронежская область | 110/10 | 6.3 | 5.6483 | однотрансформаторная
429 | 35/10 | Воронежэнерго | Воронежская область | Воронежская область | 35/10 | 2.5 | 1.2629 | однотрансформаторная
430 | 35/10 | Воронежэнерго | Воронежская область | Воронежская область | 35/10 | 5 | 1.9466
431 | 35/10 | Воронежэнерго | Воронежская область | Воронежская область | 35/10 | 6.5 | 1.224
432 | 35/10 | Воронежэнерго | Воронежская область | Воронежская область | 35/10 | 6.5 | отсутствует
433 | 35/10 | Воронежэнерго | Воронежская область | Воронежская область | 35/10 | 5 | 2.1466
434 | 35/10 | Воронежэнерго | Воронежская область | Воронежская область | 35/10 | 2.5 | 1.0979 | однотрансформаторная
435 | 110/35/10 | Воронежэнерго | Воронежская область | Воронежская область | 110/35/10 | 20 | 12.6134 | указан суммарный резерв по СШ35 и СШ10-6кВ
436 | 35/10 | Воронежэнерго | Воронежская область | Воронежская область | 35/10 | 2.5 | 1.4786 | однотрансформаторная
437 | 35/10 | Воронежэнерго | Воронежская область | Воронежская область | 35/10 | 5 | 1.0508
438 | 35/10 | Воронежэнерго | Воронежская область | Воронежская область | 35/10 | 5 | 1.9069
439 | 35/10 | Воронежэнерго | Воронежская область | Воронежская область | 35/10 | 12.6 | отсутствует
440 | 35/10 | Воронежэнерго | Воронежская область | Воронежская область | 35/10 | 6.5 | 1.0337
441 | 110/35/10 | Воронежэнерго | Воронежская область | Воронежская область | 110/35/10 | 32 | 9.7795 | указан суммарный резерв по СШ35 и СШ10-6кВ
442 | 35/10 | Воронежэнерго | Воронежская область | Воронежская область | 35/10 | 3.2 | 2.2044 | однотрансформаторная
443 | 35/10 | Воронежэнерго | Воронежская область | Воронежская область | 35/10 | 5 | 2.9733
444 | 35/10 | Воронежэнерго | Воронежская область | Воронежская область | 35/10 | 2.5 | 2.0832 | однотрансформаторная
445 | 35/10 | Воронежэнерго | Воронежская область | Воронежская область | 35/10 | 4 | 2.8258 | однотрансформаторная
446 | 35/10 | Воронежэнерго | Воронежская область | Воронежская область | 35/10 | 2.5 | 2.115 | однотрансформаторная
447 | 35/10 | Воронежэнерго | Воронежская область | Воронежская область | 35/10 | 7.2 | 3.0724
448 | 110/35/10 | Воронежэнерго | Воронежская область | Воронежская область | 110/35/10 | 50 | отсутствует | указан суммарный резерв по СШ35 и СШ10-6кВ
449 | 110/35/10 | Воронежэнерго | Воронежская область | Воронежская область | 110/35/10 | 50 | 15.439 | указан суммарный резерв по СШ35 и СШ10-6кВ
450 | 110/10 | Воронежэнерго | Воронежская область | Воронежская область | 110/10 | 50 | 6.2952
451 | 35/10 | Воронежэнерго | Воронежская область | Воронежская область | 35/10 | 20 | 5.2225
452 | 35/10 | Воронежэнерго | Воронежская область | Воронежская область | 35/10 | 4 | 1.1034 | однотрансформаторная
453 | 35/10 | Воронежэнерго | Воронежская область | Воронежская область | 35/10 | 4 | 1.5578 | однотрансформаторная
454 | 35/10 | Воронежэнерго | Воронежская область | Воронежская область | 35/10 | 8 | 1.243
455 | 35/10 | Воронежэнерго | Воронежская область | Воронежская область | 35/10 | 4 | 3.3725 | однотрансформаторная
456 | 110/35/10 | Воронежэнерго | Воронежская область | Воронежская область | 110/35/10 | 32 | 14.3333 | указан суммарный резерв по СШ35 и СШ10-6кВ
457 | 110/35/10 | Воронежэнерго | Воронежская область | Воронежская область | 110/35/10 | 12.5 | 2.6618 | указан суммарный резерв по СШ35 и СШ10-6кВ
458 | 35/10 | Воронежэнерго | Воронежская область | Воронежская область | 35/10 | 5 | 2.5754
459 | 35/10 | Воронежэнерго | Воронежская область | Воронежская область | 35/10 | 6.5 | 1.8809
460 | 35/10 | Воронежэнерго | Воронежская область | Воронежская область | 35/10 | 5 | 2.0167
461 | 35/10 | Воронежэнерго | Воронежская область | Воронежская область | 35/10 | 8 | 2.3596
462 | 110/35/6 | Воронежэнерго | Воронежская область | Воронежская область | 110/35/6 | 11.9 | 2.4488 | указан суммарный резерв по СШ35 и СШ10-6кВ
463 | 110/35/10 | Воронежэнерго | Воронежская область | Воронежская область | 110/35/10 | 50 | отсутствует | указан суммарный резерв по СШ35 и СШ10-6кВ
464 | 110/10 | Воронежэнерго | Воронежская область | Воронежская область | 110/10 | 16.3 | 3.569
465 | 35/10 | Воронежэнерго | Воронежская область | Воронежская область | 35/10 | 6.3 | 2.2446 | однотрансформаторная
466 | 35/10 | Воронежэнерго | Воронежская область | Воронежская область | 35/10 | 8 | отсутствует
467 | 35/10 | Воронежэнерго | Воронежская область | Воронежская область | 35/10 | 5 | 1.6347
468 | 35/10 | Воронежэнерго | Воронежская область | Воронежская область | 35/10 | 4 | 3.27 | однотрансформаторная
469 | 35/10 | Воронежэнерго | Воронежская область | Воронежская область | 35/10 | 12.6 | отсутствует
470 | 35/10 | Воронежэнерго | Воронежская область | Воронежская область | 35/10 | 12.6 | отсутствует
471 | 110/35/10 | Воронежэнерго | Воронежская область | Воронежская область | 110/35/10 | 32 | 9.4105 | указан суммарный резерв по СШ35 и СШ10-6кВ
472 | 110/10 | Воронежэнерго | Воронежская область | Воронежская область | 110/10 | 12.6 | 6.7409
473 | 35/10 | Воронежэнерго | Воронежская область | Воронежская область | 35/10 | 4 | 3.8147 | однотрансформаторная
474 | 35/10 | Воронежэнерго | Воронежская область | Воронежская область | 35/10 | 8 | 4.2033
475 | 110/35/6 | Воронежэнерго | Воронежская область | Воронежская область | 110/35/6 | 144 | 39.4843 | указан суммарный резерв по СШ35 и СШ10-6кВ
476 | 110/35/10 | Воронежэнерго | Воронежская область | Воронежская область | 110/35/10 | 20 | 11.0084 | указан суммарный резерв по СШ35 и СШ10-6кВ
477 | 110/10 | Воронежэнерго | Воронежская область | Воронежская область | 110/10 | 20 | 7.0704
478 | 110/35/10 | Воронежэнерго | Воронежская область | Воронежская область | 110/35/10 | 32 | 16.1151 | указан суммарный резерв по СШ35 и СШ10-6кВ
479 | 35/6 | Воронежэнерго | Воронежская область | Воронежская область | 35/6 | 35 | 5.6348
480 | 35/6/10 | Воронежэнерго | Воронежская область | Воронежская область | 35/6/10 | 6.5 | 0.68781
481 | 35/10 | Воронежэнерго | Воронежская область | Воронежская область | 35/10 | 12.6 | отсутствует
482 | 35/6 | Воронежэнерго | Воронежская область | Воронежская область | 35/6 | 8 | 0.92033
483 | 35/10 | Воронежэнерго | Воронежская область | Воронежская область | 35/10 | 2.5 | 1.9185 | однотрансформаторная
484 | 35/10 | Воронежэнерго | Воронежская область | Воронежская область | 35/10 | 5 | 2.6258
485 | 35/10 | Воронежэнерго | Воронежская область | Воронежская область | 35/10 | 2.5 | 1.8066 | однотрансформаторная
486 | 35/10 | Воронежэнерго | Воронежская область | Воронежская область | 35/10 | 5 | 2.2781
487 | 35/10 | Воронежэнерго | Воронежская область | Воронежская область | 35/10 | 7.2 | 1.0795
488 | 35/10 | Воронежэнерго | Воронежская область | Воронежская область | 35/10 | 2.5 | 2.3758 | однотрансформаторная
489 | 35/10 | Воронежэнерго | Воронежская область | Воронежская область | 35/10 | 8 | 3.4969
490 | 35/10 | Воронежэнерго | Воронежская область | Воронежская область | 35/10 | 2.5 | 2.4093 | однотрансформаторная
491 | 35/10 | Воронежэнерго | Воронежская область | Воронежская область | 35/10 | 2.5 | 1.7988 | однотрансформаторная
492 | 35/10 | Воронежэнерго | Воронежская область | Воронежская область | 35/10 | 12.6 | 4.8661
493 | 35/10 | Воронежэнерго | Воронежская область | Воронежская область | 35/10 | 3.4 | 1.6458
494 | 35/0,4 | Воронежэнерго | Воронежская область | Воронежская область | 35/0,4 | 0.1 | 0.099139 | однотрансформаторная
495 | 35/10 | Воронежэнерго | Воронежская область | Воронежская область | 35/10 | 8 | 3.156
496 | 35/10 | Воронежэнерго | Воронежская область | Воронежская область | 35/10 | 2.5 | 1.9402 | однотрансформаторная
497 | 35/10 | Воронежэнерго | Воронежская область | Воронежская область | 35/10 | 5 | 1.8486
498 | 35/6 | Воронежэнерго | Воронежская область | Воронежская область | 35/6 | 12.6 | отсутствует
499 | 35/10 | Воронежэнерго | Воронежская область | Воронежская область | 35/10 | 2.5 | 0.71748 | однотрансформаторная
500 | 35/10 | Воронежэнерго | Воронежская область | Воронежская область | 35/10 | 8 | 3.6714
501 | 110/35/10 | Воронежэнерго | Воронежская область | Воронежская область | 110/35/10 | 32 | 10.2879 | указан суммарный резерв по СШ35 и СШ10-6кВ
502 | 110/10 | Воронежэнерго | Воронежская область | Воронежская область | 110/10 | 12.6 | 6.4776
503 | 110/35/10 | Воронежэнерго | Воронежская область | Воронежская область | 110/35/10 | 10 | 9.4293 | указан суммарный резерв по СШ35 и СШ10-6кВ
504 | 35/10 | Воронежэнерго | Воронежская область | Воронежская область | 35/10 | 5 | 1.0408
505 | 35/10 | Воронежэнерго | Воронежская область | Воронежская область | 35/10 | 4.3 | 1.7724
506 | 35/10 | Воронежэнерго | Воронежская область | Воронежская область | 35/10 | 2.5 | 2.505 | однотрансформаторная
507 | 35/10 | Воронежэнерго | Воронежская область | Воронежская область | 35/10 | 2.5 | 2.2079 | однотрансформаторная
508 | 35/10 | Воронежэнерго | Воронежская область | Воронежская область | 35/10 | 8 | 4.3169
509 | 35/10 | Воронежэнерго | Воронежская область | Воронежская область | 35/10 | 8 | 4.2241
510 | 35/10 | Воронежэнерго | Воронежская область | Воронежская область | 35/10 | 5.7 | 2.0382
511 | 35/10 | Воронежэнерго | Воронежская область | Воронежская область | 35/10 | 4.1 | 0.58199
512 | 35/10 | Воронежэнерго | Воронежская область | Воронежская область | 35/10 | 8 | 4.1519
513 | 35/10 | Воронежэнерго | Воронежская область | Воронежская область | 35/10 | 4 | 3.9036 | однотрансформаторная
514 | 35/10 | Воронежэнерго | Воронежская область | Воронежская область | 35/10 | 2.5 | 2.4079 | однотрансформаторная
515 | 35/10 | Воронежэнерго | Воронежская область | Воронежская область | 35/10 | 5 | 2.5161
516 | 110/35/10 | Воронежэнерго | Воронежская область | Воронежская область | 110/35/10 | 32 | 7.5199 | указан суммарный резерв по СШ35 и СШ10-6кВ
517 | 110/10 | Воронежэнерго | Воронежская область | Воронежская область | 110/10 | 12.6 | 5.8629
518 | 110/10 | Воронежэнерго | Воронежская область | Воронежская область | 110/10 | 8.8 | 1.7107
519 | 110/35/10 | Воронежэнерго | Воронежская область | Воронежская область | 110/35/10 | 20 | 8.2311 | указан суммарный резерв по СШ35 и СШ10-6кВ
520 | 110/10 | Воронежэнерго | Воронежская область | Воронежская область | 110/10 | 12.6 | 6.4054
521 | 35/10 | Воронежэнерго | Воронежская область | Воронежская область | 35/10 | 8 | 4.2403
522 | 35/10 | Воронежэнерго | Воронежская область | Воронежская область | 35/10 | 8 | 4.2952
523 | 35/10 | Воронежэнерго | Воронежская область | Воронежская область | 35/10 | 5 | 2.6434
524 | 35/10 | Воронежэнерго | Воронежская область | Воронежская область | 35/10 | 4 | 2.7501 | однотрансформаторная
525 | 110/35/10 | Воронежэнерго | Воронежская область | Воронежская область | 110/35/10 | 26 | 7.222 | указан суммарный резерв по СШ35 и СШ10-6кВ
526 | 110/10 | Воронежэнерго | Воронежская область | Воронежская область | 110/10 | 6.3 | 5.7598 | однотрансформаторная
527 | 110/10 | Воронежэнерго | Воронежская область | Воронежская область | 110/10 | 8.8 | 1.469
528 | 110/10 | Воронежэнерго | Воронежская область | Воронежская область | 110/10 | 6.3 | 5.2748 | однотрансформаторная
529 | 35/10 | Воронежэнерго | Воронежская область | Воронежская область | 35/10 | 2.5 | 1.9302 | однотрансформаторная
530 | 35/10 | Воронежэнерго | Воронежская область | Воронежская область | 35/10 | 8 | 3.5361
531 | 35/10 | Воронежэнерго | Воронежская область | Воронежская область | 35/10 | 2.5 | 1.5474 | однотрансформаторная
532 | 110/35/10 | Воронежэнерго | Воронежская область | Воронежская область | 110/35/10 | 32 | 15.76 | указан суммарный резерв по СШ35 и СШ10-6кВ
533 | 110/35/10 | Воронежэнерго | Воронежская область | Воронежская область | 110/35/10 | 12.6 | 6.4991 | указан суммарный резерв по СШ35 и СШ10-6кВ
534 | 35/10 | Воронежэнерго | Воронежская область | Воронежская область | 35/10 | 4 | 3.7036 | однотрансформаторная
535 | 35/10 | Воронежэнерго | Воронежская область | Воронежская область | 35/10 | 5 | 2.3948
536 | 35/10 | Воронежэнерго | Воронежская область | Воронежская область | 35/10 | 6.5 | 2.6667
537 | 35/10 | Воронежэнерго | Воронежская область | Воронежская область | 35/10 | 2.5 | 2.1072 | однотрансформаторная
538 | 35/10 | Воронежэнерго | Воронежская область | Воронежская область | 35/10 | 8 | 4.2136
539 | 110/35/10 | Воронежэнерго | Воронежская область | Воронежская область | 110/35/10 | 50 | 14.8323 | указан суммарный резерв по СШ35 и СШ10-6кВ
540 | 110/10 | Воронежэнерго | Воронежская область | Воронежская область | 110/10 | 32 | 14.5859
541 | 110/10 | Воронежэнерго | Воронежская область | Воронежская область | 110/10 | 6.3 | 5.5181 | однотрансформаторная
542 | 110/35/10 | Воронежэнерго | Воронежская область | Воронежская область | 110/35/10 | 32 | 17.1753 | указан суммарный резерв по СШ35 и СШ10-6кВ
543 | 35/10 | Воронежэнерго | Воронежская область | Воронежская область | 35/10 | 6.5 | 2.6973
544 | 35/10 | Воронежэнерго | Воронежская область | Воронежская область | 35/10 | 5 | 2.8985
545 | 35/10 | Воронежэнерго | Воронежская область | Воронежская область | 35/10 | 5 | 2.5804
546 | 35/10 | Воронежэнерго | Воронежская область | Воронежская область | 35/10 | 5 | 2.7717
547 | 35/10 | Воронежэнерго | Воронежская область | Воронежская область | 35/10 | 8 | 4.201
548 | 35/10 | Воронежэнерго | Воронежская область | Воронежская область | 35/10 | 4.3 | 1.7284
549 | 110/10 | Воронежэнерго | Воронежская область | Воронежская область | 110/10 | 6.3 | 6.0711 | однотрансформаторная
550 | 110/35/10 | Воронежэнерго | Воронежская область | Воронежская область | 110/35/10 | 50 | 16.5767 | указан суммарный резерв по СШ35 и СШ10-6кВ
551 | 35/10 | Воронежэнерго | Воронежская область | Воронежская область | 35/10 | 5 | 1.273
552 | 35/10 | Воронежэнерго | Воронежская область | Воронежская область | 35/10 | 8 | 1.8547
553 | 35/10 | Воронежэнерго | Воронежская область | Воронежская область | 35/10 | 8 | 3.7249
554 | 35/10 | Воронежэнерго | Воронежская область | Воронежская область | 35/10 | 2.5 | 2.0534 | однотрансформаторная
555 | 35/10 | Воронежэнерго | Воронежская область | Воронежская область | 35/10 | 8 | 1.8229
556 | 35/10 | Воронежэнерго | Воронежская область | Воронежская область | 35/10 | 8 | 1.1944
557 | 35/10 | Воронежэнерго | Воронежская область | Воронежская область | 35/10 | 6.5 | 0.068972
558 | 35/10 | Воронежэнерго | Воронежская область | Воронежская область | 35/10 | 6.5 | 2.728
559 | 35/10 | Воронежэнерго | Воронежская область | Воронежская область | 35/10 | 2.5 | 1.9494 | однотрансформаторная
560 | 110/35/10 | Воронежэнерго | Воронежская область | Воронежская область | 110/35/10 | 20 | 8.1462 | указан суммарный резерв по СШ35 и СШ10-6кВ
561 | 35/10 | Воронежэнерго | Воронежская область | Воронежская область | 35/10 | 2.5 | 2.325 | однотрансформаторная
562 | 35/10 | Воронежэнерго | Воронежская область | Воронежская область | 35/10 | 2.5 | 2.2629 | однотрансформаторная
563 | 35/10 | Воронежэнерго | Воронежская область | Воронежская область | 35/10 | 2.5 | 2.2359 | однотрансформаторная
564 | 35/10 | Воронежэнерго | Воронежская область | Воронежская область | 35/10 | 6.5 | 1.5816
565 | 35/10 | Воронежэнерго | Воронежская область | Воронежская область | 35/10 | 8 | 3.2561
566 | 110/10 | Воронежэнерго | Воронежская область | Воронежская область | 110/10 | 10 | 7.1784 | однотрансформаторная
567 | 110/10 | Воронежэнерго | Воронежская область | Воронежская область | 110/10 | 12.6 | 3.5973
568 | 110/10 | Воронежэнерго | Воронежская область | Воронежская область | 110/10 | 32 | 11.2141
569 | 110/10 | Воронежэнерго | Воронежская область | Воронежская область | 110/10 | 6.3 | 5.725 | однотрансформаторная
570 | 35/10 | Воронежэнерго | Воронежская область | Воронежская область | 35/10 | 8 | 1.8794
571 | 35/10 | Воронежэнерго | Воронежская область | Воронежская область | 35/10 | 4.1 | 1.0572
572 | 35/10 | Воронежэнерго | Воронежская область | Воронежская область | 35/10 | 5 | 0.87462
573 | 110/10 | Воронежэнерго | Воронежская область | Воронежская область | 110/10 | 32 | 17.5279
574 | 35/10 | Воронежэнерго | Воронежская область | Воронежская область | 35/10 | 5 | 2.0093
575 | 35/10 | Воронежэнерго | Воронежская область | Воронежская область | 35/10 | 5 | 2.4808
576 | 35/10 | Воронежэнерго | Воронежская область | Воронежская область | 35/10 | 8 | 4.2058
577 | 110/35/10 | Воронежэнерго | Воронежская область | Воронежская область | 110/35/10 | 20 | 7.766 | указан суммарный резерв по СШ35 и СШ10-6кВ
578 | 35/10 | Воронежэнерго | Воронежская область | Воронежская область | 35/10 | 8 | 4.0449
579 | 35/10 | Воронежэнерго | Воронежская область | Воронежская область | 35/10 | 4 | 2.5127 | однотрансформаторная
580 | 35/10 | Воронежэнерго | Воронежская область | Воронежская область | 35/10 | 20 | 8.0994
581 | 35/10 | Воронежэнерго | Воронежская область | Воронежская область | 35/10 | 8 | 3.0537
582 | 35/10 | Воронежэнерго | Воронежская область | Воронежская область | 35/10 | 5 | 2.1542
583 | 110/10 | Воронежэнерго | Воронежская область | Воронежская область | 110/10 | 12.6 | 5.1647
584 | 110/10/6 | Воронежэнерго | Воронежская область | Воронежская область | 110/10/6 | 12.6 | 3.0493
585 | 110/10 | Воронежэнерго | Воронежская область | Воронежская область | 110/10 | 12.6 | 0.63059
586 | 110/35/10 | Воронежэнерго | Воронежская область | Воронежская область | 110/35/10 | 10 | 8.5435 | указан суммарный резерв по СШ35 и СШ10-6кВ
587 | 110/6 | Воронежэнерго | Воронежская область | Воронежская область | 110/6 | 26 | 4.3034
588 | 110/35/10 | Воронежэнерго | Воронежская область | Воронежская область | 110/35/10 | 50 | 13.8752 | указан суммарный резерв по СШ35 и СШ10-6кВ
589 | 35/10 | Воронежэнерго | Воронежская область | Воронежская область | 35/10 | 5 | 2.2094
590 | 35/10 | Воронежэнерго | Воронежская область | Воронежская область | 35/10 | 4 | 1.7459 | однотрансформаторная
591 | 35/10 | Воронежэнерго | Воронежская область | Воронежская область | 35/10 | 5 | 0.64719
592 | 35/10 | Воронежэнерго | Воронежская область | Воронежская область | 35/10 | 8 | отсутствует
593 | 35/10 | Воронежэнерго | Воронежская область | Воронежская область | 35/10 | 8 | 0.61344
594 | 110/35/10 | Воронежэнерго | Воронежская область | Воронежская область | 110/35/10 | 16 | 9.1664 | указан суммарный резерв по СШ35 и СШ10-6кВ
595 | 35/10 | Воронежэнерго | Воронежская область | Воронежская область | 35/10 | 5 | 2.2659
596 | 35/10 | Воронежэнерго | Воронежская область | Воронежская область | 35/10 | 4 | 4.01 | однотрансформаторная
597 | 35/10 | Воронежэнерго | Воронежская область | Воронежская область | 35/10 | 5 | 2.8962
598 | 35/10 | Воронежэнерго | Воронежская область | Воронежская область | 35/10 | 8 | 4.2238
599 | 35/10 | Воронежэнерго | Воронежская область | Воронежская область | 35/10 | 2.5 | 2.2134 | однотрансформаторная
600 | 110/35/10 | Воронежэнерго | Воронежская область | Воронежская область | 110/35/10 | 16.3 | 2.0515 | указан суммарный резерв по СШ35 и СШ10-6кВ
601 | 110/35/6 | Воронежэнерго | Воронежская область | Воронежская область | 110/35/6 | 81 | 23.5632 | указан суммарный резерв по СШ35 и СШ10-6кВ
602 | 35/10 | Воронежэнерго | Воронежская область | Воронежская область | 35/10 | 5 | 1.7114
603 | 35/10 | Воронежэнерго | Воронежская область | Воронежская область | 35/10 | 4 | 3.329 | однотрансформаторная
604 | 35/10 | Воронежэнерго | Воронежская область | Воронежская область | 35/10 | 2.5 | 2.2637 | однотрансформаторная
605 | 35/10 | Воронежэнерго | Воронежская область | Воронежская область | 35/10 | 8 | 3.4615
606 | 35/10 | Воронежэнерго | Воронежская область | Воронежская область | 35/10 | 2.5 | 1.8307 | однотрансформаторная
607 | 35/10 | Воронежэнерго | Воронежская область | Воронежская область | 35/10 | 4 | 2.4849 | однотрансформаторная
608 | 110/35/10 | Воронежэнерго | Воронежская область | Воронежская область | 110/35/10 | 32 | 12.5524 | указан суммарный резерв по СШ35 и СШ10-6кВ
609 | 35/10 | Воронежэнерго | Воронежская область | Воронежская область | 35/10 | 2.5 | 2.4819 | однотрансформаторная
610 | 35/10 | Воронежэнерго | Воронежская область | Воронежская область | 35/10 | 5 | 1.852
611 | 35/10 | Воронежэнерго | Воронежская область | Воронежская область | 35/10 | 2.5 | 2.3013 | однотрансформаторная
612 | 35/10 | Воронежэнерго | Воронежская область | Воронежская область | 35/10 | 5 | 2.5425
613 | 35/10 | Воронежэнерго | Воронежская область | Воронежская область | 35/10 | 1.6 | 1.38 | однотрансформаторная
614 | 35/10 | Воронежэнерго | Воронежская область | Воронежская область | 35/10 | 4 | 3.7 | однотрансформаторная
615 | 35/10 | Воронежэнерго | Воронежская область | Воронежская область | 35/10 | 4 | 3.785 | однотрансформаторная
616 | 110/10 | Воронежэнерго | Воронежская область | Воронежская область | 110/10 | 8.8 | 1.4159
617 | 110/10 | Воронежэнерго | Воронежская область | Воронежская область | 110/10 | 6.3 | 4.87 | однотрансформаторная
618 | 110/10 | Воронежэнерго | Воронежская область | Воронежская область | 110/10 | 20 | 8.1795
619 | 110/35/10/6 | Воронежэнерго | Воронежская область | Воронежская область | 110/35/10/6 | 72 | 10.0283 | указан суммарный резерв по СШ35 и СШ10-6кВ
620 | 110/6 | Воронежэнерго | Воронежская область | Воронежская область | 110/6 | 12.6 | 4.7833
621 | 35/10 | Воронежэнерго | Воронежская область | Воронежская область | 35/10 | 8 | 1.536
622 | 35/10 | Воронежэнерго | Воронежская область | Воронежская область | 35/10 | 2.5 | 1.6553 | однотрансформаторная
623 | 35/10 | Воронежэнерго | Воронежская область | Воронежская область | 35/10 | 4 | 3.0084 | однотрансформаторная
624 | 35/10 | Воронежэнерго | Воронежская область | Воронежская область | 35/10 | 12.6 | 3.0005
625 | 110/10 | Воронежэнерго | Воронежская область | Воронежская область | 110/10 | 50 | 25.6669
626 | 35/10 | Воронежэнерго | Воронежская область | Воронежская область | 35/10 | 12.6 | отсутствует
627 | 35/10 | Воронежэнерго | Воронежская область | Воронежская область | 35/10 | 3.6 | отсутствует
628 | ПС 35/6 кВ "Сандогора" | Костромаэнерго | Костромская область | с.Сандогора | 35/6 | 1 | 0.59769 | однотрансформаторная
629 | ПС 35/10 кВ "Гридино" | Костромаэнерго | Костромская область | п.Гридино | 35/10 | 1.8 | 0.9908 | однотрансформаторная
630 | ПС 35/10 кВ "Новинки" | Костромаэнерго | Костромская область | п.Новинки | 35/10 | 1.8 | 1.7852 | однотрансформаторная
631 | ПС 35/10 кВ "Прискоково" | Костромаэнерго | Костромская область | п.Прискоково | 35/10 | 2.5 | 1.422 | однотрансформаторная
632 | ПС 110/10 кВ "Григорцево" | Костромаэнерго | Костромская область | п. Григорцево | 110/10 | 2.5 | 2.2179 | однотрансформаторная
633 | ПС 110/10 кВ "Клементьево" | Костромаэнерго | Костромская область | д. Клементьево | 110/10 | 6.3 | 6.255 | однотрансформаторная
634 | ПС 35/10 кВ "Рудино" | Костромаэнерго | Костромская область | д. Рудино | 35/10 | 2.5 | 2.325 | однотрансформаторная
635 | ПС 35/10 кВ "Стоянково" | Костромаэнерго | Костромская область | д. Стоянково | 35/10 | 1.6 | 1.49 | однотрансформаторная
636 | ПС 35/10 кВ "Адищево" | Костромаэнерго | Костромская область | с. Адищево | 35/10 | 4 | 3.7287 | однотрансформаторная
637 | ПС 110/10 кВ "Столбово" | Костромаэнерго | Костромская область | п. Столбово | 110/10 | 10 | 10.02 | однотрансформаторная
638 | ПС 35/10 кВ "Раслово" | Костромаэнерго | Костромская область | п. Раслово | 35/10 | 2.5 | 1.7233 | однотрансформаторная
639 | ПС 35/10 кВ "Андреевское" | Костромаэнерго | Костромская область | с. Андреевское | 35/10 | 1.6 | 1.4193 | однотрансформаторная
640 | ПС 35/10 кВ "Попадьино" | Костромаэнерго | Костромская область | д. Попадьино | 35/10 | 1.6 | 1.53 | однотрансформаторная
641 | ПС 110/10 кВ "Елегино" | Костромаэнерго | Костромская область | д.Елегино | 110/10 | 2.5 | 2.375 | однотрансформаторная
642 | ПС 35/10 кВ "Кренёво" | Костромаэнерго | Костромская область | д.Кренёво | 35/10 | 2.5 | 2.1627 | однотрансформаторная
643 | ПС 35/10 кВ "Семеновское" | Костромаэнерго | Костромская область | д. Семеновское | 35/10 | 1.6 | 1.2072 | однотрансформаторная
644 | ПС 35/10 кВ "Химик" | Костромаэнерго | Костромская область | г. Буй | 35/10 | 3.2 | 1.42
645 | ПС 35/10 кВ "Левково" | Костромаэнерго | Костромская область | д.Левково | 35/10 | 1.6 | 1.43 | однотрансформаторная
646 | ПС 35/10 кВ "Н. Берёзовец " | Костромаэнерго | Костромская область | с.Березовец | 35/10 | 2.5 | 1.9129 | однотрансформаторная
647 | ПС 35/10 кВ "Степаново" | Костромаэнерго | Костромская область | д.Степаново | 35/10 | 4 | 3.7529 | однотрансформаторная
648 | ПС 35/10 кВ "Горбачево" | Костромаэнерго | Костромская область | д.Горбачево | 35/10 | 1 | 0.95 | однотрансформаторная
649 | ПС 35/10 кВ "Калинино" | Костромаэнерго | Костромская область | д. Калинино | 35/10 | 1.6 | 1.59 | однотрансформаторная
650 | ПС 35/10 кВ "Куземино" | Костромаэнерго | Костромская область | д.Куземино | 35/10 | 1.6 | 1.53 | однотрансформаторная
651 | ПС 35/10 кВ "Совега" | Костромаэнерго | Костромская область | д. Совега | 35/10 | 1 | 0.97 | однотрансформаторная
652 | ПС 110/10 кВ "Луковцино" | Костромаэнерго | Костромская область | д.Луковцино | 110/10 | 2.5 | 1.5624 | однотрансформаторная
653 | ПС 110/10 кВ "Фёдоровское" | Костромаэнерго | Костромская область | п.Фёдоровское | 110/10 | 2.5 | 2.615 | однотрансформаторная
654 | ПС 35/10 кВ "Панкратово" | Костромаэнерго | Костромская область | п.Панкратово | 35/10 | 1 | 0.89 | однотрансформаторная
655 | ПС 35/10 кВ "Петровское" | Костромаэнерго | Костромская область | д.Петровское | 35/10 | 1.6 | 1.2917 | однотрансформаторная
656 | ПС 35/10 кВ "Котельниково" | Костромаэнерго | Костромская область | п. Котельниково | 35/10 | 1 | 0.32 | однотрансформаторная
657 | ПС 35/10 кВ "Легитово" | Костромаэнерго | Костромская область | п.Легитово | 35/10 | 2.5 | 2.385 | однотрансформаторная
658 | ПС 35/10 кВ "Слобода" | Костромаэнерго | Костромская область | П.Слобода | 35/10 | 2.5 | 2.175 | однотрансформаторная
659 | ПС 35/10 кВ "Завражье" | Костромаэнерго | Костромская область | д.Завражье | 35/10 | 1.6 | 1.3752 | однотрансформаторная
660 | ПС 35/10 кВ "Окулово" | Костромаэнерго | Костромская область | д.Окулово | 35/10 | 1.6 | 0.97 | однотрансформаторная
661 | ПС 35/10 кВ "Чернышево" | Костромаэнерго | Костромская область | с.Чернышево | 35/10 | 4 | 3.6271 | однотрансформаторная
662 | ПС 110/35/10 кВ "Яковлево" | Костромаэнерго | Костромская область | д.Яковлево | 110/35/10 | 10 | 10.22 | однотрансформаторная
663 | ПС 35/10 кВ "Черменино" | Костромаэнерго | Костромская область | д.Черменино | 35/10 | 1.6 | 1.57 | однотрансформаторная
664 | ПС 35/10 кВ "Нежитино" | Костромаэнерго | Костромская область | с.Нежитино | 35/10 | 1.6 | 1.1841 | однотрансформаторная
665 | ПС 35/10 кВ "Николо-Макарово" | Костромаэнерго | Костромская область | с.Николо-Макарово | 35/10 | 1.6 | 1.2352 | однотрансформаторная
666 | ПС 110/10 кВ "Гусево" | Костромаэнерго | Костромская область | д.Гусево | 110/10 | 2.5 | 2.285 | однотрансформаторная
667 | ПС 35/10 кВ "Медведица" | Костромаэнерго | Костромская область | п.Медведица | 35/10 | 2.5 | 2.3711 | однотрансформаторная
668 | ПС 110/10 кВ "Новинское" | Костромаэнерго | Костромская область | д.Новинское | 110/10 | 2.5 | 2.065 | однотрансформаторная
669 | ПС 35/10 кВ "Филино" | Костромаэнерго | Костромская область | с.Никола | 35/10 | 1.6 | 1.33 | однотрансформаторная
670 | ПС 110/10 кВ "Дьяконово" | Костромаэнерго | Костромская область | д.Дьяконово | 110/10 | 2.5 | 2.3702 | однотрансформаторная
671 | ПС 110/10 кВ "Октябрьская" | Костромаэнерго | Костромская область | п. Брантовка | 110/10 | 2.5 | 2.255 | однотрансформаторная
672 | ПС 35/10 кВ "Кужбал" | Костромаэнерго | Костромская область | с.Кужбал | 35/10 | 2.5 | 2.205 | однотрансформаторная
673 | ПС 110/10 кВ "Николо-Полома" | Костромаэнерго | Костромская область | п.Николо-Полома | 110/10 | 2.5 | 0.4753 | однотрансформаторная
674 | ПС 110/35/10 кВ "Никола" | Костромаэнерго | Костромская область | с.Никола | 110/35/10 | 6.3 | 6.4618 | указан суммарный резерв по СШ35 и СШ10-6кВ
675 | ПС 35/10 кВ "Заветлужье" | Костромаэнерго | Костромская область | с.Заветлужье | 35/10 | 1.6 | 1.63 | однотрансформаторная
676 | ПС 35/10 кВ "Талица" | Костромаэнерго | Костромская область | п.Талица | 35/10 | 1.6 | 1.4 | однотрансформаторная
677 | ПС 35/10 кВ "Хорошая" | Костромаэнерго | Костромская область | д.Хорошая | 35/10 | 2.5 | 2.575 | однотрансформаторная
678 | ПС 35/10 кВ "Забегаево" | Костромаэнерго | Костромская область | с.Забегаево | 35/10 | 1.6 | 1.55 | однотрансформаторная
679 | ПС 35/10 кВ "Ильинское" | Костромаэнерго | Костромская область | с.Ильинское | 35/10 | 1.6 | 1.63 | однотрансформаторная
680 | ПС 35/10 кВ "Луптюг" | Костромаэнерго | Костромская область | с.Луптюг | 35/10 | 2.5 | 2.455 | однотрансформаторная
681 | ПС 35/10 кВ "Соловецкое" | Костромаэнерго | Костромская область | с.Соловецкое | 35/10 | 1.6 | 1.53 | однотрансформаторная
682 | ПС 110/10 кВ "Гудково" | Костромаэнерго | Костромская область | д.Гудково | 110/10 | 2.5 | 2.455 | однотрансформаторная
683 | ПС 110/10 кВ "Шортюг" | Костромаэнерго | Костромская область | с.Шортюг | 110/10 | 6.3 | 6.425 | однотрансформаторная
684 | ПС 110/10 кВ "Якшанга" | Костромаэнерго | Костромская область | с.Якшанга | 110/10 | 2.5 | 1.5947 | однотрансформаторная
685 | ПС 35/10 кВ "Катунино" | Костромаэнерго | Костромская область | д.Катунино | 35/10 | 2.5 | 2.5168 | однотрансформаторная
686 | ПС 35/10 кВ "Конёво" | Костромаэнерго | Костромская область | п.Конёво | 35/10 | 1.6 | 1.43 | однотрансформаторная
687 | ПС 110/10 кВ "Шекшема" | Костромаэнерго | Костромская область | п. Шекшема | 110/10 | 6.3 | 6.0772 | однотрансформаторная
688 | ПС 35/10 кВ "Головино" | Костромаэнерго | Костромская область | с.Головино | 35/10 | 1 | 1.0316 | однотрансформаторная
689 | ПС 35/10 кВ "Пищёвка" | Костромаэнерго | Костромская область | д.Пищёвка | 35/10 | 1 | 0.88838 | однотрансформаторная
690 | ПС 110/35/10 кВ "Василёво" | Костромаэнерго | Костромская область | п. Василёво | 110/35/10 | 20 | 9.8845 | указан суммарный резерв по СШ35 и СШ10-6кВ
691 | ПС 110/35/10/6 кВ "Калинки" | Костромаэнерго | Костромская область | с. Калинки | 110/35/10/6 | 20 | 8.3447 | указан суммарный резерв по СШ35 и СШ10-6кВ
692 | ПС 35/10 кВ "Апраксино" | Костромаэнерго | Костромская область | п. Апраксино | 35/10 | 5 | 1.5276
693 | ПС 35/10 кВ "Борщино" | Костромаэнерго | Костромская область | д. Борщино | 35/10 | 8 | 4.4387
694 | ПС 35/10 кВ "Горьковская" | Костромаэнерго | Костромская область | д. Василёво | 35/10 | 3.2 | 1.717
695 | ПС 35/10 кВ "Ильинское" | Костромаэнерго | Костромская область | с.Ильинское | 35/10 | 5 | 1.109
696 | ПС 35/10 кВ "Кузнецово" | Костромаэнерго | Костромская область | с. Кузнецово | 35/10 | 5 | 2.3045
697 | ПС 35/10 кВ "Кузьмищи" | Костромаэнерго | Костромская область | д. Кузьмищи | 35/10 | 3.2 | 1.2507
698 | ПС 35/10 кВ "Минское" | Костромаэнерго | Костромская область | с. Минское | 35/10 | 5 | 1.2321
699 | ПС 35/6 кВ "Мисково" | Костромаэнерго | Костромская область | п. Мисково | 35/6 | 3.6 | 1.6641
700 | ПС 35/6 кВ "Никольское" | Костромаэнерго | Костромская область | п. Никольское | 35/6 | 8 | 2.0111
701 | ПС 35/6 кВ "Саметь" | Костромаэнерго | Костромская область | с. Саметь | 35/6 | 5.6 | 0.98009
702 | ПС 35/10 кВ "Сухоногово" | Костромаэнерго | Костромская область | п. Сухоногово | 35/10 | 7.2 | 2.8781
703 | ПС 35/10 кВ "Сущево" | Костромаэнерго | Костромская область | п. Сущево | 35/10 | 8 | 3.0576
704 | ПС 35/6 кВ "ЭМЗ" | Костромаэнерго | Костромская область | д.Бычиха | 35/6 | 2.6 | 0.74986
705 | ПС 110/35/10 кВ "Красное" | Костромаэнерго | Костромская область | п. Красное на Волге | 110/35/10 | 32 | 12.6847 | указан суммарный резерв по СШ35 и СШ10-6кВ
706 | ПС 35/10 кВ "Исаево" | Костромаэнерго | Костромская область | п.Исаево | 35/10 | 8 | 3.0499
707 | ПС 35/10 кВ "Чапаево" | Костромаэнерго | Костромская область | п.Чапаево | 35/10 | 5 | 2.6938
708 | ПС 35/10 кВ "Чернево" | Костромаэнерго | Костромская область | п.Чернево | 35/10 | 3.6 | 2.0178
709 | ПС 110/35/6 кВ "Нерехта-1" | Костромаэнерго | Костромская область | г.Нерехта | 110/35/6 | 50 | 7.1812 | указан суммарный резерв по СШ35 и СШ10-6кВ
710 | ПС 110/10 кВ "Нерехта-1" | Костромаэнерго | Костромская область | г.Нерехта | 110/10 | 32 | 14.2372
711 | ПС 110/10/6 кВ "Нерехта-2" | Костромаэнерго | Костромская область | г.Нерехта | 110/10/6 | 26 | 8.9046 | указан суммарный резерв по СШ35 и СШ10-6кВ
712 | ПС 35/10 кВ "Владычное" | Костромаэнерго | Костромская область | с.Владычное | 35/10 | 3.2 | 1.3432
713 | ПС 35/10 кВ "Татарское" | Костромаэнерго | Костромская область | с.Татарское | 35/10 | 3.2 | 1.8254
714 | ПС 110/35/10 кВ "Александрово" | Костромаэнерго | Костромская область | с.Александрово | 110/35/10 | 12.6 | 4.9674 | указан суммарный резерв по СШ35 и СШ10-6кВ
715 | ПС 110/35/10 кВ "Красная Поляна" | Костромаэнерго | Костромская область | п.Красная Поляна | 110/35/10 | 20 | 9.0705 | указан суммарный резерв по СШ35 и СШ10-6кВ
716 | ПС 35/10 кВ "Игодово" | Костромаэнерго | Костромская область | с.Игодово | 35/10 | 3.2 | 1.5859
717 | ПС 35/10 кВ "Клеванцово" | Костромаэнерго | Костромская область | д.Клеванцово | 35/10 | 3.2 | 1.5522
718 | ПС 35/10 кВ "Островское" | Костромаэнерго | Костромская область | п.Островское | 35/10 | 5 | 1.6211
719 | ПС 110/10 кВ "Судиславль" | Костромаэнерго | Костромская область | п.Судиславль | 110/10 | 20 | 6.5912
720 | ПС 35/10 кВ "Воронье" | Костромаэнерго | Костромская область | с.Воронье | 35/10 | 3.6 | 1.8448
721 | ПС 110/35/10 кВ "Сусанино" | Костромаэнерго | Костромская область | п.Сусанино | 110/35/10 | 20 | 7.9354 | указан суммарный резерв по СШ35 и СШ10-6кВ
722 | ПС 35/10 кВ "Калининская" | Костромаэнерго | Костромская область | д. Северное | 35/10 | 5 | 2.5563
723 | ПС 110/35/6 кВ "Аэропорт" | Костромаэнерго | Костромская область | г. Кострома | 110/35/6 | 32 | 13.1409 | указан суммарный резерв по СШ35 и СШ10-6кВ
724 | ПС 110/35/10 кВ "Восточная-2" | Костромаэнерго | Костромская область | г. Кострома | 110/35/10 | 50 | 24.8356 | указан суммарный резерв по СШ35 и СШ10-6кВ
725 | ПС 110/35/6 кВ "Кострома-3" | Костромаэнерго | Костромская область | г. Кострома | 110/35/6 | 32 | 9.143 | указан суммарный резерв по СШ35 и СШ10-6кВ
726 | ПС 110/35/10 кВ "Южная" | Костромаэнерго | Костромская область | г. Кострома | 110/35/10 | 50 | 17.649 | указан суммарный резерв по СШ35 и СШ10-6кВ
727 | ПС 110/10 кВ "Давыдовская" | Костромаэнерго | Костромская область | г. Кострома | 110/10 | 50 | 23.5351
728 | ПС 110/6 кВ "Кострома-1" | Костромаэнерго | Костромская область | г. Кострома | 110/6 | 32 | 14.5512
729 | ПС 110/6 кВ "Северная" | Костромаэнерго | Костромская область | г. Кострома | 110/6 | 45 | 8.1272
730 | ПС 110/6 кВ "Строммашина" | Костромаэнерго | Костромская область | г. Кострома | 110/6 | 80 | 40.4912
731 | ПС 110/10/6 кВ "Центральная" | Костромаэнерго | Костромская область | г. Кострома | 110/10/6 | 50 | 18.1957 | указан суммарный резерв по СШ35 и СШ10-6кВ
732 | ПС 35/6 кВ "Байдарка" | Костромаэнерго | Костромская область | г. Кострома | 35/6 | 12.6 | 5.0664
733 | ПС 35/6 кВ "Волжская" | Костромаэнерго | Костромская область | г. Кострома | 35/6 | 8 | 1.2298
734 | ПС 110/6 кВ "Восточная-1" | Костромаэнерго | Костромская область | г. Кострома | 110/6 | 50 | 18.4925
735 | ПС 35/10 кВ "Караваево" | Костромаэнерго | Костромская область | г. Кострома | 35/10 | 12.6 | 4.2209
736 | ПС 35/10 кВ "Коркино" | Костромаэнерго | Костромская область | г. Кострома | 35/10 | 5 | 0.84929
737 | ПС 110/35/10 кВ "КПД" | Костромаэнерго | Костромская область | г. Волгореченск | 110/35/10 | 50 | 18.9416 | указан суммарный резерв по СШ35 и СШ10-6кВ
738 | ПС 110/35/6 кВ "СУ ГРЭС" | Костромаэнерго | Костромская область | г. Волгореченск | 110/35/6 | 32 | 16.1037 | указан суммарный резерв по СШ35 и СШ10-6кВ
739 | ПС 35/6 кВ "Сидоровское" | Костромаэнерго | Костромская область | г. Волгореченск | 35/6 | 6.5 | 2.2954
740 | ПС 110/35/10 кВ "Буй (р)" | Костромаэнерго | Костромская область | г. Буй | 110/35/10 | 14 | 4.3425 | указан суммарный резерв по СШ35 и СШ10-6кВ
741 | ПС 110/10 кВ "Буй (с/х)" | Костромаэнерго | Костромская область | г. Буй | 110/10 | 12.6 | 3.5928
742 | ПС 110/10 кВ "Западная" | Костромаэнерго | Костромская область | г. Буй | 110/10 | 20 | 10.3371
743 | ПС 35/10 кВ "Дор" | Костромаэнерго | Костромская область | п.Дор | 35/10 | 3.2 | 1.6482
744 | ПС 35/10 кВ "Дьяконово" | Костромаэнерго | Костромская область | д.Дьяконово | 35/10 | 2 | 1.0532
745 | ПС 35/10 кВ "Ликурга" | Костромаэнерго | Костромская область | с. Ликурга | 35/10 | 3.4 | 1.8249
746 | ПС 35/10 кВ "Шушкодом" | Костромаэнерго | Костромская область | с. Шушкодом | 35/10 | 2 | 0.8675
747 | ПС 110/35/10 кВ "Новая" | Костромаэнерго | Костромская область | г. Галич | 110/35/10 | 12.6 | 5.9836 | указан суммарный резерв по СШ35 и СШ10-6кВ
748 | ПС 110/35/10 кВ "Орехово" | Костромаэнерго | Костромская область | с.Орехово | 110/35/10 | 12.6 | 7.6431 | указан суммарный резерв по СШ35 и СШ10-6кВ
749 | ПС 110/10 кВ "Лопарево" | Костромаэнерго | Костромская область | п.Лопарево | 110/10 | 2.5 | 2.2994 | однотрансформаторная
750 | ПС 35/10 кВ "ПТФ" | Костромаэнерго | Костромская область | г. Галич | 35/10 | 8 | 3.23
751 | ПС 35/10 кВ "Кабаново" | Костромаэнерго | Костромская область | с.Кабаново | 35/10 | 5 | 2.6353
752 | ПС 35/10 кВ "Пронино" | Костромаэнерго | Костромская область | д.Пронино | 35/10 | 6.5 | 2.3931
753 | ПС 35/10 кВ "Толтуново" | Костромаэнерго | Костромская область | с.Толтуново | 35/10 | 5 | 2.6549
754 | ПС 110/35/10 кВ "Солигалич" | Костромаэнерго | Костромская область | г.Солигалич | 110/35/10 | 20 | 7.0929 | указан суммарный резерв по СШ35 и СШ10-6кВ
755 | ПС 35/10 кВ "Починок" | Костромаэнерго | Костромская область | д.Починок | 35/10 | 4.1 | 1.725
756 | ПС 110/35/10 кВ "Чухлома" | Костромаэнерго | Костромская область | г.Чухлома | 110/35/10 | 12.6 | 1.4701 | указан суммарный резерв по СШ35 и СШ10-6кВ
757 | ПС 35/10 кВ "Судай" | Костромаэнерго | Костромская область | с.Судай | 35/10 | 3.2 | 0.96921
758 | ПС 110/35/10 кВ "Антропово (р)" | Костромаэнерго | Костромская область | п. Антропово | 110/35/10 | 22.3 | 3.3301 | указан суммарный резерв по СШ35 и СШ10-6кВ
759 | ПС 35/10 кВ "Палкино" | Костромаэнерго | Костромская область | п.Палкино | 35/10 | 4.3 | 1.92
760 | ПС 35/10 кВ "Словинка" | Костромаэнерго | Костромская область | п.Словинка | 35/10 | 3.2 | 1.6736
761 | ПС 110/35/10 кВ "Кадый" | Костромаэнерго | Костромская область | п.Кадый | 110/35/10 | 20 | 8.1619 | указан суммарный резерв по СШ35 и СШ10-6кВ
762 | ПС 35/10 кВ "Екатеринкино" | Костромаэнерго | Костромская область | д.Екатеринкино | 35/10 | 3.2 | 1.6542
763 | ПС 110/35/10 кВ "Ильинское" | Костромаэнерго | Костромская область | с.Ильинское | 110/35/10 | 20 | 9.5753 | указан суммарный резерв по СШ35 и СШ10-6кВ
764 | ПС 35/10 кВ "Кологрив" | Костромаэнерго | Костромская область | г.Кологрив | 35/10 | 8 | 2.6631
765 | ПС 35/10 кВ "Овсянниково" | Костромаэнерго | Костромская область | п.Овсянниково | 35/10 | 3.2 | 1.5857
766 | ПС 110/35/10 кВ "Макарьев-1" | Костромаэнерго | Костромская область | г.Макарьев | 110/35/10 | 20 | 8.4932 | указан суммарный резерв по СШ35 и СШ10-6кВ
767 | ПС 35/10 кВ "Горчуха" | Костромаэнерго | Костромская область | п.Горчуха | 35/10 | 5 | 2.6572
768 | ПС 35/10 кВ "Макарьев-2" | Костромаэнерго | Костромская область | г.Макарьев | 35/10 | 8 | 3.8405
769 | ПС 35/10 кВ "Тимошино" | Костромаэнерго | Костромская область | с.Тимошино | 35/10 | 2 | 1.0847
770 | ПС 35/10 кВ "Унжа" | Костромаэнерго | Костромская область | с.Унжа | 35/10 | 2.6 | 1.0974
771 | ПС 35/10 кВ "Якимово" | Костромаэнерго | Костромская область | д.Якимово | 35/10 | 4.1 | 1.5585
772 | ПС 110/6/10 кВ "БХЗ" | Костромаэнерго | Костромская область | г. Мантурово | 110/6/10 | 50 | 24.6961
773 | ПС 35/10 кВ "Сосновка" | Костромаэнерго | Костромская область | д.Сосновка | 35/10 | 4.1 | 1.31
774 | ПС 35/10 кВ "Георгиевское" | Костромаэнерго | Костромская область | с.Георгиевское | 35/10 | 5 | 1.9942
775 | ПС 110/35/27,5/10 кВ "Нея " | Костромаэнерго | Костромская область | г.Нея | 110/35/27,5/10 | 80 | 16.2477 | указан суммарный резерв по СШ35 и СШ10-6кВ
776 | ПС 35/10 кВ "Вожерово" | Костромаэнерго | Костромская область | с.Вожерово | 35/10 | 3.2 | 1.7129
777 | ПС 35/10 кВ "Матвеево" | Костромаэнерго | Костромская область | с.Матвеево | 35/10 | 5 | 1.07
778 | ПС 35/10 кВ "Парфеньево" | Костромаэнерго | Костромская область | с.Парфеньево | 35/10 | 8 | 3.4494
779 | ПС 110/35/10 кВ "Вохма" | Костромаэнерго | Костромская область | п.Вохма | 110/35/10 | 22.3 | 3.2643 | указан суммарный резерв по СШ35 и СШ10-6кВ
780 | ПС 35/10 кВ "Лапшино" | Костромаэнерго | Костромская область | с.Лапшино | 35/10 | 5 | 2.8143
781 | ПС 35/10 кВ "Спасс" | Костромаэнерго | Костромская область | с.Спасс | 35/10 | 4.1 | 1.6343
782 | ПС 35/10 кВ "Боговарово" | Костромаэнерго | Костромская область | с.Боговарово | 35/10 | 6.5 | 1.405
783 | ПС 110/35/10 кВ "Павино" | Костромаэнерго | Костромская область | п.Павино | 110/35/10 | 16.3 | 6.202 | указан суммарный резерв по СШ35 и СШ10-6кВ
784 | ПС 35/10 кВ "Леденгская" | Костромаэнерго | Костромская область | с.Леденгск | 35/10 | 5.6 | 1.76
785 | ПС 110/35/10 кВ "Пыщуг" | Костромаэнерго | Костромская область | с.Пыщуг | 110/35/10 | 12.6 | 5.87 | указан суммарный резерв по СШ35 и СШ10-6кВ
786 | ПС 110/35/10 кВ "Рождественское" | Костромаэнерго | Костромская область | с.Рождественское | 110/35/10 | 14 | 8.7525 | указан суммарный резерв по СШ35 и СШ10-6кВ
787 | ПС 35/10 кВ "Одоевское" | Костромаэнерго | Костромская область | с.Одоевское | 35/10 | 3.2 | 1.409
788 | ПС 110/35/6 кВ "Шарья (р)" | Костромаэнерго | Костромская область | г.Шарья | 110/35/6 | 45 | 9.3228 | указан суммарный резерв по СШ35 и СШ10-6кВ
789 | ПС 110/6/6 кВ "Промузел" | Костромаэнерго | Костромская область | г.Шарья | 110/6/6 | 50 | 23.7329
790 | ПС 35/10 кВ "Кривячка" | Костромаэнерго | Костромская область | д.Кривячка | 35/10 | 2.6 | 0.77719
791 | ПС 35/10 кВ "Николо-Шанга" | Костромаэнерго | Костромская область | с. Николо-Шанга | 35/10 | 4.1 | 0.55558
792 | ПС 35/6 кВ "Центральная" | Костромаэнерго | Костромская область | г.Шарья | 35/6 | 20 | 2.7548
793 | 110/35/10 | Курскэнерго | Курская область | Курская область | 110/35/10 | 6.3 | 5.4554 | указан суммарный резерв по СШ35 и СШ10-6кВ
794 | 110/35/10 | Курскэнерго | Курская область | Курская область | 110/35/10 | 6.3 | 4.8635 | указан суммарный резерв по СШ35 и СШ10-6кВ
795 | 110/10 | Курскэнерго | Курская область | Курская область | 110/10 | 10 | 9.6015 | однотрансформаторная
796 | 110/35/10 | Курскэнерго | Курская область | Курская область | 110/35/10 | 6.3 | 6.1765 | указан суммарный резерв по СШ35 и СШ10-6кВ
797 | 110/35/10 | Курскэнерго | Курская область | Курская область | 110/35/10 | 10 | 9.9376 | указан суммарный резерв по СШ35 и СШ10-6кВ
798 | 110/10 | Курскэнерго | Курская область | Курская область | 110/10 | 2.5 | 2.3808 | однотрансформаторная
799 | 110/10 | Курскэнерго | Курская область | Курская область | 110/10 | 6.3 | 5.2268 | однотрансформаторная
800 | 110/35/10 | Курскэнерго | Курская область | Курская область | 110/35/10 | 10 | 5.0368 | указан суммарный резерв по СШ35 и СШ10-6кВ
801 | 110/10 | Курскэнерго | Курская область | Курская область | 110/10 | 10 | 9.3541 | однотрансформаторная
802 | 110/10 | Курскэнерго | Курская область | Курская область | 110/10 | 2.5 | 1.2415 | однотрансформаторная
803 | 110/35/10 | Курскэнерго | Курская область | Курская область | 110/35/10 | 6.3 | 6.1681 | указан суммарный резерв по СШ35 и СШ10-6кВ
804 | 110/10 | Курскэнерго | Курская область | Курская область | 110/10 | 2.5 | отсутствует | однотрансформаторная
805 | 110/35/10 | Курскэнерго | Курская область | Курская область | 110/35/10 | 10 | 3.3561 | указан суммарный резерв по СШ35 и СШ10-6кВ
806 | 35/10 | Курскэнерго | Курская область | Курская область | 35/10 | 2.5 | 1.8593 | однотрансформаторная
807 | 35/10 | Курскэнерго | Курская область | Курская область | 35/10 | 1.8 | 1.4698 | однотрансформаторная
808 | 35/10 | Курскэнерго | Курская область | Курская область | 35/10 | 2.5 | 2.4848 | однотрансформаторная
809 | 35/10 | Курскэнерго | Курская область | Курская область | 35/10 | 2.5 | 2.4556 | однотрансформаторная
810 | 35/10 | Курскэнерго | Курская область | Курская область | 35/10 | 4 | 3.9068 | однотрансформаторная
811 | 35/10 | Курскэнерго | Курская область | Курская область | 35/10 | 2.5 | 2.3016 | однотрансформаторная
812 | 35/10 | Курскэнерго | Курская область | Курская область | 35/10 | 3.2 | 3.36
813 | 35/10 | Курскэнерго | Курская область | Курская область | 35/10 | 1.6 | 1.3334 | однотрансформаторная
814 | 35/10 | Курскэнерго | Курская область | Курская область | 35/10 | 4 | 3.6457 | однотрансформаторная
815 | 35/10 | Курскэнерго | Курская область | Курская область | 35/10 | 2.5 | 2.2869 | однотрансформаторная
816 | 35/10 | Курскэнерго | Курская область | Курская область | 35/10 | 4 | 1.6433 | однотрансформаторная
817 | 35/10 | Курскэнерго | Курская область | Курская область | 35/10 | 2.5 | 2.1224 | однотрансформаторная
818 | 35/10 | Курскэнерго | Курская область | Курская область | 35/10 | 1.6 | 1.4846 | однотрансформаторная
819 | 35/10 | Курскэнерго | Курская область | Курская область | 35/10 | 2.5 | 2.2662 | однотрансформаторная
820 | 35/10 | Курскэнерго | Курская область | Курская область | 35/10 | 1 | 0.78646 | однотрансформаторная
821 | 35/10 | Курскэнерго | Курская область | Курская область | 35/10 | 1.8 | 0.97112 | однотрансформаторная
822 | 35/10 | Курскэнерго | Курская область | Курская область | 35/10 | 1.6 | 1.4249 | однотрансформаторная
823 | 35/10 | Курскэнерго | Курская область | Курская область | 35/10 | 1.6 | 0.69209 | однотрансформаторная
824 | 35/10 | Курскэнерго | Курская область | Курская область | 35/10 | 2.5 | 2.5561 | однотрансформаторная
825 | 35/10 | Курскэнерго | Курская область | Курская область | 35/10 | 2.5 | 1.8688 | однотрансформаторная
826 | 35/10 | Курскэнерго | Курская область | Курская область | 35/10 | 2.5 | 1.5628 | однотрансформаторная
827 | 35/10 | Курскэнерго | Курская область | Курская область | 35/10 | 4 | 2.6491 | однотрансформаторная
828 | 35/10 | Курскэнерго | Курская область | Курская область | 35/10 | 2.5 | 2.406 | однотрансформаторная
829 | 35/10 | Курскэнерго | Курская область | Курская область | 35/10 | 2.5 | 2.2701 | однотрансформаторная
830 | 35/10 | Курскэнерго | Курская область | Курская область | 35/10 | 4 | 3.5233 | однотрансформаторная
831 | 35/10 | Курскэнерго | Курская область | Курская область | 35/10 | 2.5 | 2.414 | однотрансформаторная
832 | 35/10 | Курскэнерго | Курская область | Курская область | 35/10 | 2.5 | 2.1681 | однотрансформаторная
833 | 35/10 | Курскэнерго | Курская область | Курская область | 35/10 | 2.5 | 1.9402 | однотрансформаторная
834 | 35/10 | Курскэнерго | Курская область | Курская область | 35/10 | 2.5 | 2.3027 | однотрансформаторная
835 | 35/10 | Курскэнерго | Курская область | Курская область | 35/10 | 2.5 | 1.964 | однотрансформаторная
836 | 35/10 | Курскэнерго | Курская область | Курская область | 35/10 | 1.6 | отсутствует | однотрансформаторная
837 | 35/10 | Курскэнерго | Курская область | Курская область | 35/10 | 1.6 | 0.91365 | однотрансформаторная
838 | 35/10 | Курскэнерго | Курская область | Курская область | 35/10 | 2.5 | 2.1563 | однотрансформаторная
839 | 35/10 | Курскэнерго | Курская область | Курская область | 35/10 | 2.5 | 2.2456 | однотрансформаторная
840 | 35/10 | Курскэнерго | Курская область | Курская область | 35/10 | 2.5 | 2.109 | однотрансформаторная
841 | 35/10 | Курскэнерго | Курская область | Курская область | 35/10 | 2.5 | 2.2622 | однотрансформаторная
842 | 35/10 | Курскэнерго | Курская область | Курская область | 35/10 | 1.6 | 1.5577 | однотрансформаторная
843 | 35/10 | Курскэнерго | Курская область | Курская область | 35/10 | 2.5 | 2.1759 | однотрансформаторная
844 | 35/10 | Курскэнерго | Курская область | Курская область | 35/10 | 2.5 | 1.9267 | однотрансформаторная
845 | 35/10 | Курскэнерго | Курская область | Курская область | 35/10 | 1.8 | 1.5355 | однотрансформаторная
846 | 35/10 | Курскэнерго | Курская область | Курская область | 35/10 | 2.5 | 1.887 | однотрансформаторная
847 | 35/10 | Курскэнерго | Курская область | Курская область | 35/10 | 1.6 | 1.1674 | однотрансформаторная
848 | 35/10 | Курскэнерго | Курская область | Курская область | 35/10 | 2.5 | 2.0031 | однотрансформаторная
849 | 35/10 | Курскэнерго | Курская область | Курская область | 35/10 | 1.8 | 1.6483 | однотрансформаторная
850 | 35/10 | Курскэнерго | Курская область | Курская область | 35/10 | 2.5 | 2.4246 | однотрансформаторная
851 | 35/10 | Курскэнерго | Курская область | Курская область | 35/10 | 4 | 3.816 | однотрансформаторная
852 | 35/10 | Курскэнерго | Курская область | Курская область | 35/10 | 2.5 | 1.8249 | однотрансформаторная
853 | 35/10 | Курскэнерго | Курская область | Курская область | 35/10 | 1.6 | 1.2919 | однотрансформаторная
854 | 35/10 | Курскэнерго | Курская область | Курская область | 35/10 | 1.6 | 1.3346 | однотрансформаторная
855 | 35/10 | Курскэнерго | Курская область | Курская область | 35/10 | 2.5 | 0.43895 | однотрансформаторная
856 | 35/10 | Курскэнерго | Курская область | Курская область | 35/10 | 2.5 | 1.9556 | однотрансформаторная
857 | 35/10 | Курскэнерго | Курская область | Курская область | 35/10 | 1.8 | 1.3061 | однотрансформаторная
858 | 35/10 | Курскэнерго | Курская область | Курская область | 35/10 | 4 | 1.7761 | однотрансформаторная
859 | 35/10 | Курскэнерго | Курская область | Курская область | 35/10 | 2.5 | 2.5019 | однотрансформаторная
860 | 35/10 | Курскэнерго | Курская область | Курская область | 35/10 | 1.8 | 1.1268 | однотрансформаторная
861 | 35/10 | Курскэнерго | Курская область | Курская область | 35/10 | 2.5 | 1.5461 | однотрансформаторная
862 | 35/10 | Курскэнерго | Курская область | Курская область | 35/10 | 1.6 | 1.2497 | однотрансформаторная
863 | 35/10 | Курскэнерго | Курская область | Курская область | 35/10 | 6.3 | 5.7423 | однотрансформаторная
864 | 35/10 | Курскэнерго | Курская область | Курская область | 35/10 | 3.2 | 3.36
865 | 35/10 | Курскэнерго | Курская область | Курская область | 35/10 | 1.6 | 1.0205 | однотрансформаторная
866 | 35/10 | Курскэнерго | Курская область | Курская область | 35/10 | 4 | 3.5704 | однотрансформаторная
867 | 35/10 | Курскэнерго | Курская область | Курская область | 35/10 | 2.5 | 2.2409 | однотрансформаторная
868 | 35/10 | Курскэнерго | Курская область | Курская область | 35/10 | 6.3 | 5.4232 | однотрансформаторная
869 | 35/10 | Курскэнерго | Курская область | Курская область | 35/10 | 2.5 | 2.3262 | однотрансформаторная
870 | 35/10 | Курскэнерго | Курская область | Курская область | 35/10 | 2.5 | 2.2505 | однотрансформаторная
871 | 35/10 | Курскэнерго | Курская область | Курская область | 35/10 | 4 | 3.7168 | однотрансформаторная
872 | 35/10 | Курскэнерго | Курская область | Курская область | 35/10 | 4 | 2.5335 | однотрансформаторная
873 | 35/10 | Курскэнерго | Курская область | Курская область | 35/10 | 1.6 | 0.87584 | однотрансформаторная
874 | 35/10 | Курскэнерго | Курская область | Курская область | 35/10 | 2.5 | 1.9026 | однотрансформаторная
875 | 35/10 | Курскэнерго | Курская область | Курская область | 35/10 | 2.5 | 2.5868 | однотрансформаторная
876 | 35/10 | Курскэнерго | Курская область | Курская область | 35/10 | 2.5 | 2.4962 | однотрансформаторная
877 | 35/10 | Курскэнерго | Курская область | Курская область | 35/10 | 4 | 3.7361 | однотрансформаторная
878 | 35/10 | Курскэнерго | Курская область | Курская область | 35/10 | 2.5 | отсутствует | однотрансформаторная
879 | 35/10 | Курскэнерго | Курская область | Курская область | 35/10 | 2.5 | 1.9658 | однотрансформаторная
880 | 35/10 | Курскэнерго | Курская область | Курская область | 35/10 | 2.5 | 1.7879 | однотрансформаторная
881 | 35/10 | Курскэнерго | Курская область | Курская область | 35/10 | 4 | 3.6652 | однотрансформаторная
882 | 35/10 | Курскэнерго | Курская область | Курская область | 35/10 | 6.3 | отсутствует | однотрансформаторная
883 | 35/10 | Курскэнерго | Курская область | Курская область | 35/10 | 2.5 | 1.9993 | однотрансформаторная
884 | 35/10 | Курскэнерго | Курская область | Курская область | 35/10 | 2.5 | 2.5065 | однотрансформаторная
885 | 35/10 | Курскэнерго | Курская область | Курская область | 35/10 | 2.5 | 2.04 | однотрансформаторная
886 | 35/10 | Курскэнерго | Курская область | Курская область | 35/10 | 6.3 | 5.5133 | однотрансформаторная
887 | 35/10 | Курскэнерго | Курская область | Курская область | 35/10 | 2.5 | 2.5868 | однотрансформаторная
888 | 35/10 | Курскэнерго | Курская область | Курская область | 35/10 | 2.5 | 2.3469 | однотрансформаторная
889 | 35/10 | Курскэнерго | Курская область | Курская область | 35/10 | 1.6 | 1.0657 | однотрансформаторная
890 | 35/10 | Курскэнерго | Курская область | Курская область | 35/10 | 4 | 4.2 | однотрансформаторная
891 | 35/10 | Курскэнерго | Курская область | Курская область | 35/10 | 2.5 | 2.44 | однотрансформаторная
892 | 35/10 | Курскэнерго | Курская область | Курская область | 35/10 | 1.6 | 1.2521 | однотрансформаторная
893 | 35/10 | Курскэнерго | Курская область | Курская область | 35/10 | 2.5 | 2.3387 | однотрансформаторная
894 | 35/10 | Курскэнерго | Курская область | Курская область | 35/10 | 4 | 3.8453 | однотрансформаторная
895 | 35/10 | Курскэнерго | Курская область | Курская область | 35/10 | 2.5 | отсутствует | однотрансформаторная
896 | 35/10 | Курскэнерго | Курская область | Курская область | 35/10 | 2.5 | 2.3894 | однотрансформаторная
897 | 35/10 | Курскэнерго | Курская область | Курская область | 35/10 | 2.5 | 1.7457 | однотрансформаторная
898 | 35/10 | Курскэнерго | Курская область | Курская область | 35/10 | 1.6 | 1.3632 | однотрансформаторная
899 | 35/10 | Курскэнерго | Курская область | Курская область | 35/10 | 2.5 | 2.337 | однотрансформаторная
900 | 35/10 | Курскэнерго | Курская область | Курская область | 35/10 | 2.5 | 2.0088 | однотрансформаторная
901 | 35/10 | Курскэнерго | Курская область | Курская область | 35/10 | 2.5 | 2.3309 | однотрансформаторная
902 | 35/10 | Курскэнерго | Курская область | Курская область | 35/10 | 2.5 | 2.118 | однотрансформаторная
903 | 35/10 | Курскэнерго | Курская область | Курская область | 35/10 | 1.6 | 1.3626 | однотрансформаторная
904 | 35/10 | Курскэнерго | Курская область | Курская область | 35/10 | 4 | 2.6931 | однотрансформаторная
905 | 35/10 | Курскэнерго | Курская область | Курская область | 35/10 | 2.5 | 2.1067 | однотрансформаторная
906 | 35/10 | Курскэнерго | Курская область | Курская область | 35/10 | 2.5 | 2.3258 | однотрансформаторная
907 | 35/10 | Курскэнерго | Курская область | Курская область | 35/10 | 1.6 | 1.5218 | однотрансформаторная
908 | 35/10 | Курскэнерго | Курская область | Курская область | 35/10 | 2.5 | 2.3114 | однотрансформаторная
909 | 35/10 | Курскэнерго | Курская область | Курская область | 35/10 | 2.5 | 2.2736 | однотрансформаторная
910 | 35/10 | Курскэнерго | Курская область | Курская область | 35/10 | 2.5 | 2.4833 | однотрансформаторная
911 | 35/10 | Курскэнерго | Курская область | Курская область | 35/10 | 2.5 | 2.5139 | однотрансформаторная
912 | 35/10 | Курскэнерго | Курская область | Курская область | 35/10 | 1.6 | 1.5439 | однотрансформаторная
913 | 35/10 | Курскэнерго | Курская область | Курская область | 35/10 | 1.6 | 1.4322 | однотрансформаторная
914 | 35/10 | Курскэнерго | Курская область | Курская область | 35/10 | 2.5 | 2.5344 | однотрансформаторная
915 | 35/10 | Курскэнерго | Курская область | Курская область | 35/10 | 2.5 | 2.0194 | однотрансформаторная
916 | 35/10 | Курскэнерго | Курская область | Курская область | 35/10 | 2.5 | 2.5149 | однотрансформаторная
917 | 35/10 | Курскэнерго | Курская область | Курская область | 35/10 | 1.6 | 1.3464 | однотрансформаторная
918 | 35/10 | Курскэнерго | Курская область | Курская область | 35/10 | 6.3 | 6.0667 | однотрансформаторная
919 | 110/6 | Курскэнерго | Курская область | Курская область | 110/6 | 50 | 16.034
920 | 110/10 | Курскэнерго | Курская область | Курская область | 110/10 | 16.3 | 4.3295
921 | 110/35/10 | Курскэнерго | Курская область | Курская область | 110/35/10 | 50 | 3.9175 | указан суммарный резерв по СШ35 и СШ10-6кВ
922 | 110/10 | Курскэнерго | Курская область | Курская область | 110/10 | 12.6 | 5.9044
923 | 110/35/10 | Курскэнерго | Курская область | Курская область | 110/35/10 | 15.6 | 4.3724 | указан суммарный резерв по СШ35 и СШ10-6кВ
924 | 110/10 | Курскэнерго | Курская область | Курская область | 110/10 | 12.6 | 4.7032
925 | 110/35/10 | Курскэнерго | Курская область | Курская область | 110/35/10 | 32 | 8.3782 | указан суммарный резерв по СШ35 и СШ10-6кВ
926 | 110/35/10 | Курскэнерго | Курская область | Курская область | 110/35/10 | 12.6 | 4.3903 | указан суммарный резерв по СШ35 и СШ10-6кВ
927 | 35/10 | Курскэнерго | Курская область | Курская область | 35/10 | 12.6 | 4.3863
928 | 110/10 | Курскэнерго | Курская область | Курская область | 110/10 | 20 | 1.2306
929 | 110/10 | Курскэнерго | Курская область | Курская область | 110/10 | 8.8 | 0.82673
930 | 110/35/10 | Курскэнерго | Курская область | Курская область | 110/35/10 | 121 | 53.9489 | указан суммарный резерв по СШ35 и СШ10-6кВ
931 | 110/10 | Курскэнерго | Курская область | Курская область | 110/10 | 32 | отсутствует
932 | 110/35/10 | Курскэнерго | Курская область | Курская область | 110/35/10 | 20 | 4.8537 | указан суммарный резерв по СШ35 и СШ10-6кВ
933 | 110/10 | Курскэнерго | Курская область | Курская область | 110/10 | 50 | 20.1197
934 | 110/35/10 | Курскэнерго | Курская область | Курская область | 110/35/10 | 50 | 11.543 | указан суммарный резерв по СШ35 и СШ10-6кВ
935 | 110/35/10 | Курскэнерго | Курская область | Курская область | 110/35/10 | 20 | 4.302 | указан суммарный резерв по СШ35 и СШ10-6кВ
936 | 110/6 | Курскэнерго | Курская область | Курская область | 110/6 | 20 | 9.7202
937 | 110/35/10 | Курскэнерго | Курская область | Курская область | 110/35/10 | 50 | 19.1491 | указан суммарный резерв по СШ35 и СШ10-6кВ
938 | 110/35/10 | Курскэнерго | Курская область | Курская область | 110/35/10 | 12.6 | отсутствует | указан суммарный резерв по СШ35 и СШ10-6кВ
939 | 110/35/10 | Курскэнерго | Курская область | Курская область | 110/35/10 | 31 | 1.1644 | указан суммарный резерв по СШ35 и СШ10-6кВ
940 | 110/35/10 | Курскэнерго | Курская область | Курская область | 110/35/10 | 32 | 13.8223 | указан суммарный резерв по СШ35 и СШ10-6кВ
941 | 110/35/10 | Курскэнерго | Курская область | Курская область | 110/35/10 | 80 | 10.3401 | указан суммарный резерв по СШ35 и СШ10-6кВ
942 | 110/35/10 | Курскэнерго | Курская область | Курская область | 110/35/10 | 26 | 6.4825 | указан суммарный резерв по СШ35 и СШ10-6кВ
943 | 110/10 | Курскэнерго | Курская область | Курская область | 110/10 | 80 | 41.4488
944 | 110/35/10 | Курскэнерго | Курская область | Курская область | 110/35/10 | 26 | 2.3326 | указан суммарный резерв по СШ35 и СШ10-6кВ
945 | 110/10 | Курскэнерго | Курская область | Курская область | 110/10 | 35 | 2.1067
946 | 110/35/10 | Курскэнерго | Курская область | Курская область | 110/35/10 | 20 | 1.8313 | указан суммарный резерв по СШ35 и СШ10-6кВ
947 | 110/6 | Курскэнерго | Курская область | Курская область | 110/6 | 80 | 33.9447
948 | 110/35/10 | Курскэнерго | Курская область | Курская область | 110/35/10 | 50 | 17.1021 | указан суммарный резерв по СШ35 и СШ10-6кВ
949 | 110/35/10 | Курскэнерго | Курская область | Курская область | 110/35/10 | 32 | 8.9532 | указан суммарный резерв по СШ35 и СШ10-6кВ
950 | 110/35/10 | Курскэнерго | Курская область | Курская область | 110/35/10 | 16.3 | 1.5853 | указан суммарный резерв по СШ35 и СШ10-6кВ
951 | 110/35/10 | Курскэнерго | Курская область | Курская область | 110/35/10 | 32 | 10.7785 | указан суммарный резерв по СШ35 и СШ10-6кВ
952 | 110/35/10 | Курскэнерго | Курская область | Курская область | 110/35/10 | 16.3 | 0.1819 | указан суммарный резерв по СШ35 и СШ10-6кВ
953 | 110/10 | Курскэнерго | Курская область | Курская область | 110/10 | 12.6 | 5.8525
954 | 110/35/10 | Курскэнерго | Курская область | Курская область | 110/35/10 | 35 | 3.8243 | указан суммарный резерв по СШ35 и СШ10-6кВ
955 | 110/35/10 | Курскэнерго | Курская область | Курская область | 110/35/10 | 20 | 4.0532 | указан суммарный резерв по СШ35 и СШ10-6кВ
956 | 110/6 | Курскэнерго | Курская область | Курская область | 110/6 | 20 | 10.136
957 | 110/35/10 | Курскэнерго | Курская область | Курская область | 110/35/10 | 41 | 6.9682 | указан суммарный резерв по СШ35 и СШ10-6кВ
958 | 110/35/10 | Курскэнерго | Курская область | Курская область | 110/35/10 | 32 | 8.6664 | указан суммарный резерв по СШ35 и СШ10-6кВ
959 | 110/35/10 | Курскэнерго | Курская область | Курская область | 110/35/10 | 12.6 | 4.699 | указан суммарный резерв по СШ35 и СШ10-6кВ
960 | 110/10 | Курскэнерго | Курская область | Курская область | 110/10 | 5 | 1.1441
961 | 110/35/10 | Курскэнерго | Курская область | Курская область | 110/35/10 | 32 | 7.9996 | указан суммарный резерв по СШ35 и СШ10-6кВ
962 | 110/10 | Курскэнерго | Курская область | Курская область | 110/10 | 50 | 7.397
963 | 110/10 | Курскэнерго | Курская область | Курская область | 110/10 | 126 | 65.8776
964 | 110/10 | Курскэнерго | Курская область | Курская область | 110/10 | 16.3 | 2.2186
965 | 110/35/10 | Курскэнерго | Курская область | Курская область | 110/35/10 | 20 | 8.3801 | указан суммарный резерв по СШ35 и СШ10-6кВ
966 | 110/35/10 | Курскэнерго | Курская область | Курская область | 110/35/10 | 16.3 | 4.5276 | указан суммарный резерв по СШ35 и СШ10-6кВ
967 | 110/10 | Курскэнерго | Курская область | Курская область | 110/10 | 50 | 12.8601
968 | 110/35/10 | Курскэнерго | Курская область | Курская область | 110/35/10 | 63 | 13.6649 | указан суммарный резерв по СШ35 и СШ10-6кВ
969 | 110/35/10 | Курскэнерго | Курская область | Курская область | 110/35/10 | 41 | отсутствует | указан суммарный резерв по СШ35 и СШ10-6кВ
970 | 110/10 | Курскэнерго | Курская область | Курская область | 110/10 | 50 | 23.6018
971 | 110/10 | Курскэнерго | Курская область | Курская область | 110/10 | 20 | 10.2881
972 | 110/10 | Курскэнерго | Курская область | Курская область | 110/10 | 12.6 | 3.8575
973 | 110/35/10 | Курскэнерго | Курская область | Курская область | 110/35/10 | 50 | 13.006 | указан суммарный резерв по СШ35 и СШ10-6кВ
974 | 110/35/10 | Курскэнерго | Курская область | Курская область | 110/35/10 | 50 | 5.3424 | указан суммарный резерв по СШ35 и СШ10-6кВ
975 | 110/6 | Курскэнерго | Курская область | Курская область | 110/6 | 50 | 12.2184
976 | 110/35/10 | Курскэнерго | Курская область | Курская область | 110/35/10 | 20 | отсутствует | указан суммарный резерв по СШ35 и СШ10-6кВ
977 | 110/35/10 | Курскэнерго | Курская область | Курская область | 110/35/10 | 22.3 | 3.3703 | указан суммарный резерв по СШ35 и СШ10-6кВ
978 | 110/35/10 | Курскэнерго | Курская область | Курская область | 110/35/10 | 26 | 9.683 | указан суммарный резерв по СШ35 и СШ10-6кВ
979 | 110/35/10 | Курскэнерго | Курская область | Курская область | 110/35/10 | 32 | 9.1721 | указан суммарный резерв по СШ35 и СШ10-6кВ
980 | 110/35/10 | Курскэнерго | Курская область | Курская область | 110/35/10 | 50 | 21.5326 | указан суммарный резерв по СШ35 и СШ10-6кВ
981 | 110/35/10 | Курскэнерго | Курская область | Курская область | 110/35/10 | 17.5 | 5.0729 | указан суммарный резерв по СШ35 и СШ10-6кВ
982 | 110/10 | Курскэнерго | Курская область | Курская область | 110/10 | 80 | 30.275
983 | 110/35/10 | Курскэнерго | Курская область | Курская область | 110/35/10 | 32 | 14.1656 | указан суммарный резерв по СШ35 и СШ10-6кВ
984 | 110/35/10 | Курскэнерго | Курская область | Курская область | 110/35/10 | 12.6 | 2.8444 | указан суммарный резерв по СШ35 и СШ10-6кВ
985 | 110/35/10 | Курскэнерго | Курская область | Курская область | 110/35/10 | 20 | 6.2094 | указан суммарный резерв по СШ35 и СШ10-6кВ
986 | 110/35/10 | Курскэнерго | Курская область | Курская область | 110/35/10 | 50 | 19.1195 | указан суммарный резерв по СШ35 и СШ10-6кВ
987 | 110/35/10 | Курскэнерго | Курская область | Курская область | 110/35/10 | 17.5 | 4.7954 | указан суммарный резерв по СШ35 и СШ10-6кВ
988 | 35/10 | Курскэнерго | Курская область | Курская область | 35/10 | 5 | 2.5278
989 | 35/10 | Курскэнерго | Курская область | Курская область | 35/10 | 4.1 | 1.4392
990 | 35/10 | Курскэнерго | Курская область | Курская область | 35/10 | 8 | 1.8421
991 | 35/10 | Курскэнерго | Курская область | Курская область | 35/10 | 3.2 | 1.8054
992 | 35/10 | Курскэнерго | Курская область | Курская область | 35/10 | 8 | 2.9734
993 | 35/10 | Курскэнерго | Курская область | Курская область | 35/10 | 3.5 | 1.1269
994 | 35/10 | Курскэнерго | Курская область | Курская область | 35/10 | 6.5 | 1.9263
995 | 35/10 | Курскэнерго | Курская область | Курская область | 35/10 | 5 | 2.1975
996 | 35/10 | Курскэнерго | Курская область | Курская область | 35/10 | 14 | 1.954
997 | 35/10 | Курскэнерго | Курская область | Курская область | 35/10 | 3.2 | 1.2706
998 | 35/10 | Курскэнерго | Курская область | Курская область | 35/10 | 6.5 | 2.4603
999 | 35/10 | Курскэнерго | Курская область | Курская область | 35/10 | 8 | 3.7219
1000 | 35/10 | Курскэнерго | Курская область | Курская область | 35/10 | 10.3 | 2.1929
1001 | 35/10 | Курскэнерго | Курская область | Курская область | 35/10 | 5 | 1.5845
1002 | 35/10 | Курскэнерго | Курская область | Курская область | 35/10 | 3.2 | 1.4679
1003 | 35/10 | Курскэнерго | Курская область | Курская область | 35/10 | 8 | 2.9279
1004 | 35/10 | Курскэнерго | Курская область | Курская область | 35/10 | 5 | отсутствует
1005 | 35/10 | Курскэнерго | Курская область | Курская область | 35/10 | 3.2 | 1.6846
1006 | 35/10 | Курскэнерго | Курская область | Курская область | 35/10 | 8 | 2.7509
1007 | 35/10 | Курскэнерго | Курская область | Курская область | 35/10 | 5 | 2.433
1008 | 35/10 | Курскэнерго | Курская область | Курская область | 35/10 | 20 | 3.0722
1009 | 35/10 | Курскэнерго | Курская область | Курская область | 35/10 | 8 | 3.7727
1010 | 35/10 | Курскэнерго | Курская область | Курская область | 35/10 | 4.1 | 0.83559
1011 | 35/10 | Курскэнерго | Курская область | Курская область | 35/10 | 12.6 | 2.8266
1012 | 35/10 | Курскэнерго | Курская область | Курская область | 35/10 | 4.3 | 1.4186
1013 | 35/10 | Курскэнерго | Курская область | Курская область | 35/10 | 3.2 | 1.3477
1014 | 35/10 | Курскэнерго | Курская область | Курская область | 35/10 | 12.6 | 5.0393
1015 | 35/10 | Курскэнерго | Курская область | Курская область | 35/10 | 7.2 | 1.58
1016 | 35/10 | Курскэнерго | Курская область | Курская область | 35/10 | 10.3 | 0.090228
1017 | 35/10 | Курскэнерго | Курская область | Курская область | 35/10 | 6.5 | 2.5307
1018 | 35/10 | Курскэнерго | Курская область | Курская область | 35/10 | 4.3 | 1.5921
1019 | 35/10 | Курскэнерго | Курская область | Курская область | 35/10 | 5 | 1.6843
1020 | 35/10 | Курскэнерго | Курская область | Курская область | 35/10 | 5 | 2.4437
1021 | 35/10 | Курскэнерго | Курская область | Курская область | 35/10 | 20 | 6.4877
1022 | 35/10 | Курскэнерго | Курская область | Курская область | 35/10 | 5 | 2.473
1023 | 35/10 | Курскэнерго | Курская область | Курская область | 35/10 | 5 | 1.8335
1024 | 35/10 | Курскэнерго | Курская область | Курская область | 35/10 | 12.6 | 4.9635
1025 | 35/10 | Курскэнерго | Курская область | Курская область | 35/10 | 8 | 3.5848
1026 | 35/10 | Курскэнерго | Курская область | Курская область | 35/10 | 5 | 2.3062
1027 | 35/10 | Курскэнерго | Курская область | Курская область | 35/10 | 5 | 2.4693
1028 | 35/10 | Курскэнерго | Курская область | Курская область | 35/10 | 10.3 | 2.372
1029 | 35/10 | Курскэнерго | Курская область | Курская область | 35/10 | 8 | 3.1454
1030 | 35/10 | Курскэнерго | Курская область | Курская область | 35/10 | 5 | 2.1875
1031 | 35/10 | Курскэнерго | Курская область | Курская область | 35/10 | 3.4 | 1.7051
1032 | 35/10 | Курскэнерго | Курская область | Курская область | 35/10 | 5 | отсутствует
1033 | 35/10 | Курскэнерго | Курская область | Курская область | 35/10 | 5 | 2.5127
1034 | 35/10 | Курскэнерго | Курская область | Курская область | 35/10 | 8 | 4.2133
1035 | 35/10 | Курскэнерго | Курская область | Курская область | 35/10 | 5 | 2.1184
1036 | 35/10 | Курскэнерго | Курская область | Курская область | 35/10 | 10.3 | 3.5851
1037 | 35/10 | Курскэнерго | Курская область | Курская область | 35/10 | 5 | 2.4816
1038 | 35/10 | Курскэнерго | Курская область | Курская область | 35/10 | 5.7 | 2.2222
1039 | 35/10 | Курскэнерго | Курская область | Курская область | 35/10 | 6.5 | 1.9693
1040 | 35/10 | Курскэнерго | Курская область | Курская область | 35/10 | 5 | 1.4334
1041 | 35/10 | Курскэнерго | Курская область | Курская область | 35/10 | 3.2 | 1.5141
1042 | 35/10 | Курскэнерго | Курская область | Курская область | 35/10 | 8 | 3.3506
1043 | 35/10 | Курскэнерго | Курская область | Курская область | 35/10 | 5 | 2.6445
1044 | 35/10 | Курскэнерго | Курская область | Курская область | 35/10 | 5 | 1.3901
1045 | 35/10 | Курскэнерго | Курская область | Курская область | 35/10 | 12.6 | 4.0685
1046 | 35/10 | Курскэнерго | Курская область | Курская область | 35/10 | 3.2 | 1.3383
1047 | 35/10 | Курскэнерго | Курская область | Курская область | 35/10 | 5.6 | 1.581
1048 | 35/10 | Курскэнерго | Курская область | Курская область | 35/10 | 5 | 1.9295
1049 | 35/10 | Курскэнерго | Курская область | Курская область | 35/10 | 5 | 2.3831
1050 | 35/10 | Курскэнерго | Курская область | Курская область | 35/10 | 8 | 2.1348
1051 | 35/10 | Курскэнерго | Курская область | Курская область | 35/10 | 8 | 4.1439
1052 | 35/10 | Курскэнерго | Курская область | Курская область | 35/10 | 3.2 | 1.3224
1053 | 35/10 | Курскэнерго | Курская область | Курская область | 35/10 | 5 | 1.6069
1054 | 35/10 | Курскэнерго | Курская область | Курская область | 35/10 | 3.2 | 0.55738
1055 | 35/10 | Курскэнерго | Курская область | Курская область | 35/10 | 12.6 | 4.1022
1056 | 35/10 | Курскэнерго | Курская область | Курская область | 35/10 | 12.6 | 4.2994
1057 | 35/10 | Курскэнерго | Курская область | Курская область | 35/10 | 8 | 2.7382
1058 | 35/10 | Курскэнерго | Курская область | Курская область | 35/10 | 5 | 2.3642
1059 | 35/10 | Курскэнерго | Курская область | Курская область | 35/10 | 5 | 2.2649
1060 | 35/10 | Курскэнерго | Курская область | Курская область | 35/10 | 8 | 3.0546
1061 | 35/10 | Курскэнерго | Курская область | Курская область | 35/10 | 8 | 3.1123
1062 | 35/10 | Курскэнерго | Курская область | Курская область | 35/10 | 7.2 | 3.2533
1063 | 35/10 | Курскэнерго | Курская область | Курская область | 35/10 | 5 | 2.1887
1064 | 35/10 | Курскэнерго | Курская область | Курская область | 35/10 | 3.2 | 1.6176
1065 | 35/10 | Курскэнерго | Курская область | Курская область | 35/10 | 3.8 | 1.5983
1066 | 35/10 | Курскэнерго | Курская область | Курская область | 35/10 | 8 | 0.79805
1067 | 35/10 | Курскэнерго | Курская область | Курская область | 35/10 | 5 | 1.8687
1068 | 35/10 | Курскэнерго | Курская область | Курская область | 35/10 | 5 | отсутствует
1069 | 35/10 | Курскэнерго | Курская область | Курская область | 35/10 | 5.6 | 1.6213
1070 | 35/10 | Курскэнерго | Курская область | Курская область | 35/10 | 5 | 2.4923
1071 | 35/10 | Курскэнерго | Курская область | Курская область | 35/10 | 6.5 | 2.6365
1072 | 35/10 | Курскэнерго | Курская область | Курская область | 35/10 | 5 | 2.7148
1073 | 35/10 | Курскэнерго | Курская область | Курская область | 35/10 | 8 | 2.0398
1074 | 35/10 | Курскэнерго | Курская область | Курская область | 35/10 | 20 | 4.2527
1075 | 35/10 | Курскэнерго | Курская область | Курская область | 35/10 | 5 | отсутствует
1076 | ПС 110/10кВ Лев Толстой | Липецкэнерго | Липецкая область | пгт. Лев-Толстой, Лев-Толстовский район | 110/10 | 10 | 7.9246 | однотрансформаторная
1077 | ПС 110/10 кВ Двуречки | Липецкэнерго | Липецкая область | с. Фащевка, Грязинский район | 110/10 | 6.3 | 3.2955 | однотрансформаторная
1078 | ПС 35/10 кВ Веселое | Липецкэнерго | Липецкая область | д. Веселая, Долгоруковский район | 35/10 | 2.5 | 2.448 | однотрансформаторная
1079 | ПС 35/10 кВ Кр.Пальна | Липецкэнерго | Липецкая область | с. Самохваловка, Становлянский район | 35/10 | 3.2 | 2.6613
1080 | ПС 35/10 кВ Каменка | Липецкэнерго | Липецкая область | ст. Грунин Воргол, Становлянский район | 35/10 | 2.5 | 1.7604 | однотрансформаторная
1081 | ПС 35/10 кВ Красотыновка | Липецкэнерго | Липецкая область | д. Красотыновка, Долгоруковский район | 35/10 | 2.5 | 1.1823 | однотрансформаторная
1082 | ПС 35/10 кВ Озёрки | Липецкэнерго | Липецкая область | с. Озерки, Тербунский район | 35/10 | 2.5 | 2.4473 | однотрансформаторная
1083 | ПС 35/10 кВ Панкратовка | Липецкэнерго | Липецкая область | д. Панкратовка, Измалковский район | 35/10 | 2.5 | 1.5068 | однотрансформаторная
1084 | ПС 35/10 кВ Преображенье | Липецкэнерго | Липецкая область | с. Преображенье, Измалковский район | 35/10 | 2.5 | 2.1468 | однотрансформаторная
1085 | ПС 35/10 кВ Яковлево | Липецкэнерго | Липецкая область | с. Яковлево, Тербунский район | 35/10 | 2.5 | 1.6322 | однотрансформаторная
1086 | ПС 35/10 кВ Первомайская | Липецкэнерго | Липецкая область | с. Первомайское, Лев-Толстовский район | 35/10 | 2.5 | 1.8965 | однотрансформаторная
1087 | ПС 35/10 кВ Каменная Лубна | Липецкэнерго | Липецкая область | с. Каменная Лубна, Лебедянский район | 35/10 | 2.5 | 1.8994 | однотрансформаторная
1088 | ПС 35/10 кВ Знаменка | Липецкэнерго | Липецкая область | с. Знаменское, Лев-Толстовский район | 35/10 | 2.5 | 2.0772 | однотрансформаторная
1089 | ПС 35/10 кВ Пиково | Липецкэнерго | Липецкая область | с. Пиково, Чаплыгинский район | 35/10 | 2.5 | 2.0948 | однотрансформаторная
1090 | ПС 35/10 кВ Никольское | Липецкэнерго | Липецкая область | д. Никольское, Чаплыгинский район | 35/10 | 4 | 3.9182 | однотрансформаторная
1091 | ПС 35/10 кВ Песковатка | Липецкэнерго | Липецкая область | п. Песковатский, Грязинский район | 35/10 | 1.6 | 1.0209 | однотрансформаторная
1092 | ПС 35/6 кВ Дружба | Липецкэнерго | Липецкая область | с. Ярлуково, Грязинский район | 35/6 | 5.6 | отсутствует
1093 | ПС 35/6 кВ Новониколаевка | Липецкэнерго | Липецкая область | д. Новониколаевка, Липецкий район | 35/6 | 4 | 3.175 | однотрансформаторная
1094 | ПС 35/10 кВ Синдякино | Липецкэнерго | Липецкая область | с. Синдякино, Хлевенский район | 35/10 | 2.5 | 2.3931 | однотрансформаторная
1095 | ПС 35/10 кВ Курино | Липецкэнерго | Липецкая область | д. Подгорное, Хлевенский район | 35/10 | 2.5 | 1.4673 | однотрансформаторная
1096 | ПС 35/10 кВ Новодубовое | Липецкэнерго | Липецкая область | с. Новое Дубовое, Хлевенский район | 35/10 | 2.5 | 1.4614 | однотрансформаторная
1097 | ПС 35/6 кВ Карьер | Липецкэнерго | Липецкая область | Федеральная трасса Орел-Тамбов км 303+20, Липецкая обл. | 35/6 | 4 | 4.18 | однотрансформаторная
1098 | ПС 110/10 кВ Рождество | Липецкэнерго | Липецкая область | с. Гребенкино, Краснинский район | 110/10 | 25 | 25.8357
1099 | ПС 110/10 кВ Елецпром | Липецкэнерго | Липецкая область | г. Елец | 110/10 | 25 | 23.869
1100 | ПС 35/10 кВ Романово | Липецкэнерго | Липецкая область | с. Ленино, Липецкий район | 35/10 | 4 | отсутствует | однотрансформаторная
1101 | ПС 110/6 кВ Агрегатная | Липецкэнерго | Липецкая область | г. Елец | 110/6 | 32 | 6.997
1102 | ПС 110/6 кВ Западная | Липецкэнерго | Липецкая область | г. Елец | 110/6 | 80 | 27.2192
1103 | ПС 110/10 кВ Кашары | Липецкэнерго | Липецкая область | с. Кашары, Задонский район | 110/10 | 16.3 | 1.6755
1104 | ПС 110/10кВ Тербунский гончар | Липецкэнерго | Липецкая область | с. Тербуны, Тербунский район | 110/10 | 50 | 8.1365
1105 | ПС 110/6 кВ Табак | Липецкэнерго | Липецкая область | г. Елец | 110/6 | 32 | 10.9986
1106 | ПС 110/10 кВ Лукошкино | Липецкэнерго | Липецкая область | п. Лукошкинский, Елецкий район | 110/10 | 5 | 0.10264
1107 | ПС 110/10кВ Нива | Липецкэнерго | Липецкая область | г. Лебедянь | 110/10 | 20 | 2.5888
1108 | ПС 110/10 кВ Ольховец | Липецкэнерго | Липецкая область | с. Ольховец, Лебедянский район | 110/10 | 5 | 1.523
1109 | ПС 110/10 кВ Куймань | Липецкэнерго | Липецкая область | с. Куймань, Лебедянский район | 110/10 | 5 | 1.5399
1110 | ПС 110/10 кВ Лутошкино | Липецкэнерго | Липецкая область | с. Верхнедрезгалово, Краснинский район | 110/10 | 5 | 2.475
1111 | ПС 110/10 кВ Круглое | Липецкэнерго | Липецкая область | с. Золотуха, Лев-Толстовский район | 110/10 | 8.8 | 2.4256
1112 | ПС 110/10/6 кВ Юго-Западная | Липецкэнерго | Липецкая область | г. Липецк | 110/10 | 120 | 48.6387
1113 | ПС 110/6 кВ Привокзальная | Липецкэнерго | Липецкая область | г. Липецк | 110/6 | 80 | 8.656
1114 | ПС 110/10/6 кВ Южная | Липецкэнерго | Липецкая область | г. Липецк | 110/10 | 80 | 18.0563
1115 | ПС 110/6 кВ Ситовка | Липецкэнерго | Липецкая область | с. Ситовка, Липецкий район | 110/6 | 20 | 7.7722
1116 | ПС 110/6 кВ ЛТП | Липецкэнерго | Липецкая область | г. Липецк | 110/6 | 16.3 | 4.4062
1117 | ПС 110/6 кВ КПД | Липецкэнерго | Липецкая область | г. Липецк | 110/6 | 26 | 1.6945
1118 | ПС 110/10 кВ Октябрьская | Липецкэнерго | Липецкая область | г. Липецк | 110/10 | 80 | 18.7374
1119 | ПС 110/10 кВ Манежная | Липецкэнерго | Липецкая область | г. Липецк | 110/10 | 80 | 34.3807
1120 | ПС 110/10 кВ Университетская | Липецкэнерго | Липецкая область | г. Липецк | 110/10 | 80 | 28.5891
1121 | ПС 110/6 кВ Тепличная | Липецкэнерго | Липецкая область | г. Липецк | 110/6 | 30 | 8.0943
1122 | ПС 110/6 кВ Трубная-2 | Липецкэнерго | Липецкая область | г. Липецк | 110/6 | 50 | 21.1915
1123 | ПС 110/6 кВ ГПП-2 ЛТЗ | Липецкэнерго | Липецкая область | г. Липецк | 110/6 | 126 | 51.4917
1124 | ПС 35/10 кВ Авангард | Липецкэнерго | Липецкая область | ж/д ст. Улусарка, Елецкий район | 35/10 | 8 | 3.0199
1125 | ПС 35/10 кВ Афанасьево | Липецкэнерго | Липецкая область | с. Афанасьево, Измалковский район | 35/10 | 5 | 1.0673
1126 | ПС 35/10 кВ Бабарыкино | Липецкэнерго | Липецкая область | с. Бабарыкино, Становлянский район | 35/10 | 5 | 2.2476
1127 | ПС 35/10 кВ Аврора | Липецкэнерго | Липецкая область | с. Паниковец, Задонский район | 35/10 | 5 | 1.3122
1128 | ПС 35/10 кВ Б.Боёвка | Липецкэнерго | Липецкая область | с. Большая Боевка, Долгоруковский район | 35/10 | 5 | 2.3732
1129 | ПС 35/10 кВ Борки | Липецкэнерго | Липецкая область | с. Борки, Тербунский район | 35/10 | 5 | 0.82333
1130 | ПС 35/6кВ Восточная | Липецкэнерго | Липецкая область | г. Елец | 35/6 | 26 | 2.6555
1131 | ПС 35/10 кВ Васильевка | Липецкэнерго | Липецкая область | с. Васильевка, Воловский район | 35/10 | 5 | 2.0222
1132 | ПС 35/10 кВ Воронец | Липецкэнерго | Липецкая область | с. Воронец, Елецкий район | 35/10 | 8 | 2.5175
1133 | ПС 35/6 кВ Голиково | Липецкэнерго | Липецкая область | с. Голиково, Елецкий район | 35/6 | 3.4 | 0.30966
1134 | ПС 35/10 кВ Гатище | Липецкэнерго | Липецкая область | с. Большая Ивановка, Воловский район | 35/10 | 5 | 2.1162
1135 | ПС 35/10 кВ Гнилуша | Липецкэнерго | Липецкая область | с. Гнилуша, Задонский район | 35/10 | 12.6 | 4.3467
1136 | ПС 35/10кВ Грызлово | Липецкэнерго | Липецкая область | с. Грызлово, Долгоруковский район | 35/10 | 5 | 2.3961
1137 | ПС 35/10 кВ Жерновное | Липецкэнерго | Липецкая область | с. Жерновное, Долгоруковский район | 35/10 | 5 | 2.225
1138 | ПС 35/10 кВ Задонск-сельск. | Липецкэнерго | Липецкая область | г. Задонск | 35/10 | 7.2 | 2.4025
1139 | ПС 35/10 кВ Захаровка | Липецкэнерго | Липецкая область | с. Захаровка, Воловский район | 35/10 | 5 | 2.3264
1140 | ПС 35/10 кВ Казаки | Липецкэнерго | Липецкая область | с. Казаки-2, Елецкий район | 35/10 | 8 | 2.6138
1141 | ПС 35/10 кВ Колесово | Липецкэнерго | Липецкая область | д. Колесово 1-е, Задонский район | 35/10 | 12.6 | 3.4783
1142 | ПС 35/10 кВ Князево | Липецкэнерго | Липецкая область | с. Березовка, Тербунский район | 35/10 | 5 | 2.3189
1143 | ПС 35/10 кВ Кириллово | Липецкэнерго | Липецкая область | с. Кириллово, Становлянский район | 35/10 | 5 | 1.5599
1144 | ПС 35/10 кВ Ксизово | Липецкэнерго | Липецкая область | с. Ксизово, Задонский район | 35/10 | 5 | 2.3465
1145 | ПС 35/10 кВ Ламское | Липецкэнерго | Липецкая область | с. Ламское, Становлянский район | 35/10 | 5 | 1.4358
1146 | ПС 35/10 кВ Казачье | Липецкэнерго | Липецкая область | с. Верхнее Казачье, Задонский район | 35/10 | 5 | 2.0729
1147 | ПС 35/10 кВ Лебяжье | Липецкэнерго | Липецкая область | с. Лебяжье, Измалковский район | 35/10 | 4.1 | 1.5127
1148 | ПС 35/10 кВ Ломовец | Липецкэнерго | Липецкая область | с. Верхний Ломовец, Долгоруковский район | 35/10 | 4.1 | 1.3323
1149 | ПС 35/10 кВ Ольшанец | Липецкэнерго | Липецкая область | п. Освобождение, Задонский район | 35/10 | 6.5 | 1.6836
1150 | ПС 35/10 кВ Плоское | Липецкэнерго | Липецкая область | с. Становое, Становлянский район | 35/10 | 8 | 2.3098
1151 | ПС 35/10 кВ Стегаловка | Липецкэнерго | Липецкая область | с. Стегаловка, Долгоруковский район | 35/10 | 5.7 | 2.2716
1152 | ПС 35/10 кВ Солидарность | Липецкэнерго | Липецкая область | п. Солидарность, Елецкий район | 35/10 | 8 | 1.1385
1153 | ПС 35/10 кВ Тимирязево | Липецкэнерго | Липецкая область | с. Долгоруково, Долгоруковский район | 35/10 | 8 | 1.741
1154 | ПС 35/10 кВ Талица | Липецкэнерго | Липецкая область | с. Талица, Елецкий район | 35/10 | 5 | 0.64758
1155 | ПС 35/10 кВ II-е Тербуны | Липецкэнерго | Липецкая область | с. Вторые Тербуны, Тербунский район | 35/10 | 5 | 1.1265
1156 | ПС 35/10 кВ Тихий Дон | Липецкэнерго | Липецкая область | с. Скорняково, Задонский район | 35/10 | 8 | 3.7848
1157 | ПС 35/10 кВ Хитрово | Липецкэнерго | Липецкая область | с. Каменское, Елецкий район | 35/10 | 12.6 | 5.5369
1158 | ПС 35/10 кВ Чернава | Липецкэнерго | Липецкая область | с. Чернава, Измалковский район | 35/10 | 5 | 1.0111
1159 | ПС 35/10 кВ Чернолес | Липецкэнерго | Липецкая область | с. Чернолес, Становлянский район | 35/10 | 5 | 2.3151
1160 | ПС 35/6 кВ ПС № 5 | Липецкэнерго | Липецкая область | с. Донское, Задонский район | 35/6 | 9.5 | 2.3549
1161 | ПС 35/10 кВ Красное | Липецкэнерго | Липецкая область | с. Красное, Краснинский район | 35/10 | 8 | 2.07
1162 | ПС 35/10 кВ Теплое | Липецкэнерго | Липецкая область | с. Теплое, Данковский район | 35/10 | 5 | 2.1048
1163 | ПС 35/10 кВ Данков-сельская | Липецкэнерго | Липецкая область | г. Данков | 35/10 | 12.6 | 3.3946
1164 | ПС 35/10 кВ Колыбельская | Липецкэнерго | Липецкая область | с. Колыбельское, Чаплыгинский район | 35/10 | 5 | 1.7212
1165 | ПС 35/10 кВ Топки | Липецкэнерго | Липецкая область | с. Топки, Лев-Толстовский район | 35/10 | 5 | 2.0013
1166 | ПС 35/10 кВ Агроном | Липецкэнерго | Липецкая область | п. Агроном, Лебедянский район | 35/10 | 10.3 | 2.4097
1167 | ПС 35/10 кВ Троекурово-совхозная | Липецкэнерго | Липецкая область | с. Троекурово, Лебедянский район | 35/10 | 5 | отсутствует
1168 | ПС 35/10 кВ Гагарино | Липецкэнерго | Липецкая область | с. Гагарино, Лев-Толстовский район | 35/10 | 3.6 | 1.7332
1169 | ПС 35/10 кВ Раненбург | Липецкэнерго | Липецкая область | п. Рощинский, Чаплыгинский район | 35/10 | 4.1 | отсутствует
1170 | ПС 35/10 кВ Сергиевка | Липецкэнерго | Липецкая область | с. Сергиевское первое, Краснинский район | 35/10 | 5 | 2.8928
1171 | ПС 35/10 кВ Дрезгалово | Липецкэнерго | Липецкая область | с. Верхнедрезгалово, Краснинский район | 35/10 | 3.2 | 1.2178
1172 | ПС 35/10 кВ Долгое | Липецкэнерго | Липецкая область | с. Долгое, Данковский район | 35/10 | 5 | 2.3835
1173 | ПС 35/10 кВ Воскресеновка | Липецкэнерго | Липецкая область | с. Воскресенское, Данковский район | 35/10 | 3.2 | 1.2899
1174 | ПС 35/10 кВ Сапрыкино | Липецкэнерго | Липецкая область | д. Сапрыкино, Краснинский район | 35/10 | 4.1 | 1.3723
1175 | ПС 35/10 кВ Новополянье | Липецкэнерго | Липецкая область | с. Новополянье, Чаплыгинский район | 35/10 | 5 | 1.9117
1176 | ПС 35/10 кВ Ведное | Липецкэнерго | Липецкая область | с. Ведное, Чаплыгинский район | 35/10 | 5 | 2.198
1177 | ПС 35/10 кВ Бигильдино | Липецкэнерго | Липецкая область | с. Бигильдино, Данковский район | 35/10 | 5 | 1.9542
1178 | ПС 35/10 кВ Культура | Липецкэнерго | Липецкая область | с. Шовское, Лебедянский район | 35/10 | 5 | 2.1729
1179 | ПС 35/10 кВ Барятино | Липецкэнерго | Липецкая область | с. Барятино, Данковский район | 35/10 | 5 | 2.3008
1180 | ПС 35/10 кВ Б.Попово | Липецкэнерго | Липецкая область | с. Большое Попово, Лебедянский район | 35/10 | 5 | 1.4956
1181 | ПС 35/10 кВ Б. Избищи | Липецкэнерго | Липецкая область | с. Большие Избищи, Лебедянский район | 35/10 | 5 | 1.0029
1182 | ПС 35/10 кВ Полибино | Липецкэнерго | Липецкая область | с. Полибино, Данковский район | 35/10 | 5 | 2.3128
1183 | ПС 35/10 кВ Дубрава | Липецкэнерго | Липецкая область | с. Решетово-Дуброво, Краснинский район | 35/10 | 5 | 2.2781
1184 | ПС 35/10 кВ Хрущево | Липецкэнерго | Липецкая область | с. Хрущево-Подлесное, Данковский район | 35/10 | 5 | 2.1889
1185 | ПС 35/10 кВ Б. Верх | Липецкэнерго | Липецкая область | д. Большой Верх, Лебедянский район | 35/10 | 5 | 2.4005
1186 | ПС 35/10 кВ Головинщино | Липецкэнерго | Липецкая область | с. Головинщино, Лев-Толстовский район | 35/10 | 5 | 2.2305
1187 | ПС 35/10 кВ Яблонево | Липецкэнерго | Липецкая область | с. Яблоново, Краснинский район | 35/10 | 5 | 2.1481
1188 | ПС 35/10 кВ Политово | Липецкэнерго | Липецкая область | ж/д. ст. Политово, Данковский район | 35/10 | 5 | 1.9121
1189 | ПС 35/10 кВ Комплекс | Липецкэнерго | Липецкая область | в 9км на юго-запад от с. Гагарино, Лев-Толстовский район | 35/10 | 8 | 3.3671
1190 | ПС 35/10 кВ № 1 | Липецкэнерго | Липецкая область | п. Матырский, г. Липецк | 35/10 | 8 | отсутствует
1191 | ПС 35/6 кВ № 2 | Липецкэнерго | Липецкая область | г. Липецк | 35/6 | 3.5 | отсутствует
1192 | ПС 35/10 кВ № 3 | Липецкэнерго | Липецкая область | д. Кулешовка, Липецкий район | 35/10 | 5 | отсутствует
1193 | ПС 35/6 кВ № 4 | Липецкэнерго | Липецкая область | г. Липецк | 35/6 | 8 | отсутствует
1194 | ПС 35/6 кВ Грязи-город | Липецкэнерго | Липецкая область | г. Грязи | 35/6 | 11.9 | 2.2752
1195 | ПС 35/10 кВ Бутырки | Липецкэнерго | Липецкая область | с. Плеханово, Грязинский район | 35/10 | 11.9 | 1.5687
1196 | ПС 35/10 кВ Ярлуково | Липецкэнерго | Липецкая область | с. Ярлуково, Грязинский район | 35/10 | 7.2 | 0.31768
1197 | ПС 35/10 кВ Княжья Байгора | Липецкэнерго | Липецкая область | с. Падворки, Грязинский район | 35/10 | 3.2 | 1.1524
1198 | ПС 35/10 кВ Правда | Липецкэнерго | Липецкая область | д. Кубань, Грязинский район | 35/10 | 6.5 | 2.409
1199 | ПС 35/10 кВ Красная Дубрава | Липецкэнерго | Липецкая область | с. Телелюй, Грязинский район | 35/10 | 5 | 2.0112
1200 | ПС 35/10 кВ Матыра | Липецкэнерго | Липецкая область | с. Казинка, Грязинский район | 35/10 | 7.2 | 0.20417
1201 | ПС 35/10 кВ Вперед | Липецкэнерго | Липецкая область | д. Колоусовка, Грязинский район | 35/10 | 8 | 3.8825
1202 | ПС 35/10 кВ Малей | Липецкэнерго | Липецкая область | с. Малей, Грязинский район | 35/10 | 5 | 2.0801
1203 | ПС 35/10 кВ СХТ | Липецкэнерго | Липецкая область | г. Грязи | 35/10 | 4.1 | 0.30187
1204 | ПС 35/10 кВ Сошки | Липецкэнерго | Липецкая область | с. Кривка, Грязинский район | 35/10 | 8 | 4.0421
1205 | ПС 35/6 кВ Таволжанка | Липецкэнерго | Липецкая область | г. Грязи | 35/6 | 8 | отсутствует
1206 | ПС 35/10 кВ Трубетчино | Липецкэнерго | Липецкая область | с. Трубетчино, Добровский район | 35/10 | 6.5 | 1.0391
1207 | ПС 35/10 кВ Ратчино | Липецкэнерго | Липецкая область | с. Делеховое, Добровский район | 35/10 | 5 | 1.9372
1208 | ПС 35/10 кВ Каликино | Липецкэнерго | Липецкая область | с. Каликино, Добровский район | 35/10 | 6.4 | 0.99441
1209 | ПС 35/10 кВ Борисовка | Липецкэнерго | Липецкая область | с Лебяжье, Добровский район | 35/10 | 8 | отсутствует
1210 | ПС 35/10 кВ Введенка | Липецкэнерго | Липецкая область | с. Введенка, Липецкий район | 35/10 | 8 | отсутствует
1211 | ПС 35/10 кВ Грязное | Липецкэнерго | Липецкая область | с. Пады, Липецкий район | 35/10 | 8 | 2.5207
1212 | ПС 35/10 кВ Борино | Липецкэнерго | Липецкая область | с. Боринское, Липецкий район | 35/10 | 12.6 | 0.47703
1213 | ПС 35/10 кВ Частая Дубрава | Липецкэнерго | Липецкая область | с. Частая Дубрава, Липецкий район | 35/10 | 8 | 1.4549
1214 | ПС 35/10 кВ Троицкая | Липецкэнерго | Липецкая область | с. Троицкое, Липецкий район | 35/10 | 6.5 | отсутствует
1215 | ПС 35/6 кВ Вешаловка | Липецкэнерго | Липецкая область | с. Вешаловка, Липецкий район | 35/6 | 5 | 1.5825
1216 | ПС 35/10 кВ Пружинки | Липецкэнерго | Липецкая область | с. Пружинки, Липецкий район | 35/10 | 5 | 1.7589
1217 | ПС 35/10 кВ Стебаево | Липецкэнерго | Липецкая область | с. Стебаево, Липецкий район | 35/10 | 5 | 0.1585
1218 | ПС 35/10 кВ Хлебопродукты | Липецкэнерго | Липецкая область | с. Подгорное, г. Липецк | 35/10 | 12.6 | 2.2327
1219 | ПС 35/10 кВ Сенцово | Липецкэнерго | Липецкая область | с. Сенцово, Липецкий район | 35/10 | 20 | 8.3454
1220 | ПС 35/10 кВ Мясокомбинат | Липецкэнерго | Липецкая область | с. Ленино, Липецкий район | 35/10 | 12.6 | 2.5863
1221 | ПС 35/6 кВ Птицефабрика | Липецкэнерго | Липецкая область | д. Копцевы Хутора, Липецкий район | 35/6 | 8 | 1.5593
1222 | ПС 35/6 кВ Водозабор | Липецкэнерго | Липецкая область | с. Ситовка, Липецкий район | 35/6 | 20 | 9.5244
1223 | ПС 35/10 кВ Петровская | Липецкэнерго | Липецкая область | п. Петровский, Добринский район | 35/10 | 6.5 | 1.6799
1224 | ПС 35/10 кВ Лебедянка | Липецкэнерго | Липецкая область | д. Ярлуково, Добринский район | 35/10 | 5 | 2.0156
1225 | ПС 35/10 кВ Новочеркутино | Липецкэнерго | Липецкая область | с. Новочеркутино, Добринский район | 35/10 | 8 | 3.5083
1226 | ПС 35/10 кВ Ивановка | Липецкэнерго | Липецкая область | с. Дубовое, Добринский район | 35/10 | 5 | 2.0516
1227 | ПС 35/10 кВ Поддубровка | Липецкэнерго | Липецкая область | с. Поддубровка, Усманский район | 35/10 | 5 | 1.4153
1228 | ПС 35/10 кВ Плавица | Липецкэнерго | Липецкая область | д. Большая Плавица, Добринский район | 35/10 | 3.2 | 1.2098
1229 | ПС 35/10 кВ Паршиновка | Липецкэнерго | Липецкая область | с. Паршиновка, Добринский район | 35/10 | 4.1 | 1.3687
1230 | ПС 35/10 кВ Талицкий Чамлык | Липецкэнерго | Липецкая область | с. Талицкий Чамлык, Добринский район | 35/10 | 7.2 | 2.9034
1231 | ПС 35/10 кВ Демшинка | Липецкэнерго | Липецкая область | с. Демшинка, Добринский район | 35/10 | 5 | 2.4097
1232 | ПС 35/10 кВ Березняговка | Липецкэнерго | Липецкая область | с. Березняговка, Усманский район | 35/10 | 3.2 | 1.2239
1233 | ПС 35/10 кВ Дмитриевка | Липецкэнерго | Липецкая область | с. Дмитриевка, Усманский район | 35/10 | 5 | 2.1371
1234 | ПС 35/10 кВ Пашково | Липецкэнерго | Липецкая область | с. Крутченская Байгора, Усманский район | 35/10 | 5 | 1.9402
1235 | ПС 35/10 кВ Московка | Липецкэнерго | Липецкая область | с Никольское, Усманский район | 35/10 | 3.2 | 1.6774
1236 | ПС 35/10 кВ Бочиновка | Липецкэнерго | Липецкая область | с. Бочиновка, Усманский район | 35/10 | 8 | 1.2852
1237 | ПС 35/10 кВ Федоровка | Липецкэнерго | Липецкая область | д. Федоровка, Усманский район | 35/10 | 5 | 2.5968
1238 | ПС 35/10 кВ Куликово | Липецкэнерго | Липецкая область | с. Куликово, Усманский район | 35/10 | 5 | 2.075
1239 | ПС 35/10 кВ Конь-Колодезь | Липецкэнерго | Липецкая область | с. Конь-Колодезь, Хлевенский район | 35/10 | 5 | 0.47972
1240 | ПС 35/10 кВ Дмитряшевка | Липецкэнерго | Липецкая область | с. Верхняя Колыбелка, Хлевенский район | 35/10 | 5 | 2.2302
1241 | ПС 35/10 кВ Речная | Липецкэнерго | Липецкая область | с. Дмитряшевка, Хлевенский район | 35/10 | 8 | 1.7715
1242 | ПС 35/10 кВ Негачевка | Липецкэнерго | Липецкая область | с. Фомино-Негачевка, Хлевенский район | 35/10 | 5 | 2.2194
1243 | ПС 35/10 кВ Карамышево | Липецкэнерго | Липецкая область | с. Карамышево, Грязинский район | 35/10 | 20 | 9.5807
1244 | ПС 35/10 кВ Тюшевка | Липецкэнерго | Липецкая область | с. Тюшевка, Липецкий район | 35/10 | 8 | 3.7051
1245 | ПС 35/10 кВ Сселки | Липецкэнерго | Липецкая область | г. Липецк | 35/10 | 20 | 4.8507
1246 | ПС 110/35/10 кВ Тербуны-110 | Липецкэнерго | Липецкая область | с. Тербуны, Тербунский район | 110/35/10 | 20 | 2.3086 | указан суммарный резерв по СШ35 и СШ10-6кВ
1247 | ПС 110/35/10 кВ Долгоруково | Липецкэнерго | Липецкая область | д. Ивановка, Долгоруковский район | 110/35/10 | 16.3 | 0.12035 | указан суммарный резерв по СШ35 и СШ10-6кВ
1248 | ПС 110/35/10 кВ Волово | Липецкэнерго | Липецкая область | с. Волово, Воловский район | 110/35/10 | 20 | 7.564 | указан суммарный резерв по СШ35 и СШ10-6кВ
1249 | ПС 110/35/10 кВ Измалково | Липецкэнерго | Липецкая область | с. Измалково, Измалковский район | 110/35/10 | 20 | 5.1429 | указан суммарный резерв по СШ35 и СШ10-6кВ
1250 | ПС 110/35/10 кВ Гороховская | Липецкэнерго | Липецкая область | г. Задонск | 110/35/10 | 32 | 3.6196 | указан суммарный резерв по СШ35 и СШ10-6кВ
1251 | ПС 110/35/10 кВ Донская | Липецкэнерго | Липецкая область | с. Донское, Задонский район | 110/35/10 | 20 | 4.1361 | указан суммарный резерв по СШ35 и СШ10-6кВ
1252 | ПС 110/35/10 кВ Лебедянь | Липецкэнерго | Липецкая область | г. Лебедянь | 110/35/10 | 32 | отсутствует | указан суммарный резерв по СШ35 и СШ10-6кВ
1253 | ПС 110/35/10 кВ Чаплыгин-новая | Липецкэнерго | Липецкая область | с. Кривополянье, Чаплыгинский район | 110/35/10 | 32 | 9.0851 | указан суммарный резерв по СШ35 и СШ10-6кВ
1254 | ПС 110/35/10 кВ Компрессорная | Липецкэнерго | Липецкая область | с. Юсово, Чаплыгинский район | 110/35/10 | 32 | 12.7636 | указан суммарный резерв по СШ35 и СШ10-6кВ
1255 | ПС 110/35/10 кВ Россия | Липецкэнерго | Липецкая область | д. Дегтевая, Краснинский район | 110/35/10 | 32 | 15.7482 | указан суммарный резерв по СШ35 и СШ10-6кВ
1256 | ПС 110/35/10 кВ Березовка | Липецкэнерго | Липецкая область | с. Березовка, Данковский район | 110/35/10 | 26 | 9.4501 | указан суммарный резерв по СШ35 и СШ10-6кВ
1257 | ПС 110/35/10 кВ Астапово | Липецкэнерго | Липецкая область | пгт. Лев-Толстой, Лев-Толстовский район | 110/35/10 | 32 | 13.2461 | указан суммарный резерв по СШ35 и СШ10-6кВ
1258 | ПС 110/35/10 кВ Химическая | Липецкэнерго | Липецкая область | с. Новоникольское, Данковский район | 110/35/10 | 32 | отсутствует | указан суммарный резерв по СШ35 и СШ10-6кВ
1259 | ПС 110/35/6 кВ Бугор | Липецкэнерго | Липецкая область | г. Липецк | 110/35/6 | 126 | 52.5996 | указан суммарный резерв по СШ35 и СШ10-6кВ
1260 | ПС 110/35/6 кВ Цементная | Липецкэнерго | Липецкая область | г. Липецк | 110/35/6 | 135 | 38.4757 | указан суммарный резерв по СШ35 и СШ10-6кВ
1261 | ПС 110/10/6 кВ Т-1, Т-2 Гидрооборудование | Липецкэнерго | Липецкая область | г. Грязи | 110/10 | 50 | 20.0358
| ПС 110/35 кВ Т-3 Гидрооборудование | Липецкэнерго | Липецкая область | г. Грязи | 110/35 | 31.5 | 25.6606
1262 | ПС 110/35/10 кВ Усмань | Липецкэнерго | Липецкая область | с. Пригородка, Усманский район | 110/35/10 | 32 | 6.5354 | указан суммарный резерв по СШ35 и СШ10-6кВ
1263 | ПС 110/35/10 кВ Аксай | Липецкэнерго | Липецкая область | ст. Дрязги, Усманский район | 110/35/10 | 20 | 5.4896 | указан суммарный резерв по СШ35 и СШ10-6кВ
1264 | ПС 110/35/10 кВ Никольская | Липецкэнерго | Липецкая область | п. Краснопольский, Усманский район | 110/35/10 | 12.6 | 4.1713 | указан суммарный резерв по СШ35 и СШ10-6кВ
1265 | ПС 110/35/10 кВ Хворостянка | Липецкэнерго | Липецкая область | с. Хворостянка, Добринский район | 110/35/10 | 26 | 1.3714 | указан суммарный резерв по СШ35 и СШ10-6кВ
1266 | ПС 110/35/10 кВ Добринка | Липецкэнерго | Липецкая область | п. Добринка, Добринский район | 110/35/10 | 26 | 7.0046 | указан суммарный резерв по СШ35 и СШ10-6кВ
1267 | ПС 110/35/10 кВ Верхняя Матренка | Липецкэнерго | Липецкая область | с. Верхняя Матренка, Добринский район | 110/35/10 | 12.6 | 5.493 | указан суммарный резерв по СШ35 и СШ10-6кВ
1268 | ПС 110/35/10 кВ Казинка | Липецкэнерго | Липецкая область | с. Казинка, Грязинский район | 110/35/10 | 32 | 0.99223 | указан суммарный резерв по СШ35 и СШ10-6кВ
1269 | ПС 110/35/10 кВ Доброе | Липецкэнерго | Липецкая область | с. Доброе, Добровский район | 110/35/10 | 32 | 1.5712 | указан суммарный резерв по СШ35 и СШ10-6кВ
1270 | ПС 110/35/6 кВ Новая Деревня | Липецкэнерго | Липецкая область | д. Новая Деревня, Липецкий район | 110/35/6 | 20 | 1.659 | указан суммарный резерв по СШ35 и СШ10-6кВ
1271 | ПС 110/35/6 кВ Вербилово | Липецкэнерго | Липецкая область | с. Вербилово, Липецкий район | 110/35/6 | 16.3 | 3.2173 | указан суммарный резерв по СШ35 и СШ10-6кВ
1272 | ПС 110/35/10 кВ Хлевное | Липецкэнерго | Липецкая область | с. Хлевное, Хлевенский район | 110/35/10 | 32 | 5.8239 | указан суммарный резерв по СШ35 и СШ10-6кВ
1273 | ПС 110/35/10 кВ Набережное | Липецкэнерго | Липецкая область | с. Набережное, Воловский район | 110/35/10 | 16.3 | 4.9655 | указан суммарный резерв по СШ35 и СШ10-6кВ
1274 | ПС 110/35/10 кВ Троекурово | Липецкэнерго | Липецкая область | с. Троекурово, Чаплыгинский район | 110/35/10 | 16.3 | 6.3471 | указан суммарный резерв по СШ35 и СШ10-6кВ
1275 | ПС 35/10/6 кВ ЦРП Город | Липецкэнерго | Липецкая область | г. Липецк | 35/10/6 | 32 | 13.1696 | указан суммарный резерв по СШ35 и СШ10-6кВ
1276 | ПС 35/6 кВ Студеновская | Липецкэнерго | Липецкая область | г. Липецк | 35/6 | 20 | 2.4865
1277 | ПС 35/6 кВ Водозабор-2 | Липецкэнерго | Липецкая область | г. Липецк | 35/6 | 9.5 | 1.88
1278 | ПС 35/10 кВ Алмазово | Орелэнерго | Орловская область | Сосковский р-н, с Алмазово | 35/10 | 2.5 | 1.739 | однотрансформаторная
1279 | ПС 35/10 кВ Воронец | Орелэнерго | Орловская область | Троснянский р-н, с Воронец | 35/10 | 2.5 | 2.168 | однотрансформаторная
1280 | ПС 35/10 кВ Гостомль | Орелэнерго | Орловская область | Кромский р-н, д Гостомль | 35/10 | 2.5 | 1.327 | однотрансформаторная
1281 | ПС 35/10 кВ Губкино | Орелэнерго | Орловская область | Малоархангельский р-н, д. Губкино | 35/10 | 3.2 | 2.8781
1282 | ПС 35/10 кВ Девятино | Орелэнерго | Орловская область | Дмитровский р-н, с Девятино | 35/10 | 1.6 | 0.65188 | однотрансформаторная
1283 | ПС 35/10 кВ Каменка | Орелэнерго | Орловская область | Малоархангельский, Дубовик | 35/10 | 2.5 | 1.0825 | однотрансформаторная
1284 | ПС 35/10 кВ Козьминская | Орелэнерго | Орловская область | Свердловский р-н, с Козьминское | 35/10 | 1.6 | 1.4716 | однотрансформаторная
1285 | ПС 110/35/10 кВ Малоархангельская | Орелэнерго | Орловская область | Малоархангельск, Калинина 21 | 110/35/10 | 10 | 6.4259 | указан суммарный резерв по СШ35 и СШ10-6кВ
1286 | ПС 110/35/10 кВ Новополево | Орелэнерго | Орловская область | Орловский, Орел, п. Глазуновка, ул. Полевая | 110/35/10 | 16 | 14.5068 | указан суммарный резерв по СШ35 и СШ10-6кВ
1287 | ПС 35/10 кВ Никольская | Орелэнерго | Орловская область | Свердловский р-н, с. Никольское | 35/10 | 1 | 0.13867 | однотрансформаторная
1288 | ПС 35/10 кВ Парамоново | Орелэнерго | Орловская область | Урицкий р-н, д. Парамоново | 35/10 | 1.8 | 1.6327 | однотрансформаторная
1289 | ПС 35/10 кВ Сеньково | Орелэнерго | Орловская область | Глазуновский р-н, д. Сеньково | 35/10 | 1.6 | 1.1288 | однотрансформаторная
1290 | ПС 35/10 кВ Сомово | Орелэнерго | Орловская область | Шаблыкинский р-н, д. Сомово | 35/10 | 2.5 | 1.6762 | однотрансформаторная
1291 | ПС 110/35/10 кВ Тросна | Орелэнерго | Орловская область | Орловский, Орел, п.Тросна, пер. Советский 4 | 110/35/10 | 16 | 12.8142 | указан суммарный резерв по СШ35 и СШ10-6кВ
1292 | ПС 35/10 кВ Шаблыкино | Орелэнерго | Орловская область | Орловский, п. Шаблыкино, пер. Подстанции 1 | 35/10 | 5.6 | 5.494
1293 | ПС 35/10 кВ Юрьево | Орелэнерго | Орловская область | Хотынецкий р-н, д Большое Юрьево | 35/10 | 2.5 | 2.2921 | однотрансформаторная
1294 | ПС 110/35/10 кВ Район В | Орелэнерго | Орловская область | Мценский р-н, г Мценск, ул Зарощенская | 110/35/10 | 10 | 5.8963 | указан суммарный резерв по СШ35 и СШ10-6кВ
1295 | ПС 110/10 кВ Пищевая | Орелэнерго | Орловская область | Мценский р-н, г Мценск, ул Промышленная | 110/10 | 6.3 | 4.9 | однотрансформаторная
1296 | ПС 110/10 кВ Тельчье | Орелэнерго | Орловская область | Мценский р-н, с Тельчье, ул Болховская | 110/10 | 3.2 | 2.0725
1297 | ПС 110/10 кВ Б.Чернь | Орелэнерго | Орловская область | Болховский р-н, с Большая Чернь | 110/10 | 2.5 | 2.3525 | однотрансформаторная
1298 | ПС 35/10 кВ Башкатово | Орелэнерго | Орловская область | Мценский р-н, д Башкатово, ул Центральная | 35/10 | 1.6 | 1.0944 | однотрансформаторная
1299 | ПС 35/10 кВ Высокое | Орелэнерго | Орловская область | Мценский р-н, д Высокое | 35/10 | 1.6 | 1.4718 | однотрансформаторная
1300 | ПС 35/10 кВ Гладкое | Орелэнерго | Орловская область | Мценский р-н, д Гладкое, ул Центральная | 35/10 | 2.5 | 2.3425 | однотрансформаторная
1301 | ПС 35/10 кВ Лыково | Орелэнерго | Орловская область | Мценский р-н, д Большое Лыково | 35/10 | 2.5 | 1.8665 | однотрансформаторная
1302 | ПС 35/6 кВ Сахарный завод | Орелэнерго | Орловская область | Залегощенский р-н, пгт Залегощь, ул М.Горького | 35/10 | 4 | 4.2 | однотрансформаторная
1303 | ПС 35/10 кВ Гнездилово | Орелэнерго | Орловская область | Болховский р-н, с Гнездилово | 35/10 | 1.6 | 1.3382 | однотрансформаторная
1304 | ПС 35/10 кВ Коптево | Орелэнерго | Орловская область | Знаменский, с.Коптево | 35/10 | 1.6 | 1.5421 | однотрансформаторная
1305 | ПС 110/35/10/6 кВ Мясокомбинат | Орелэнерго | Орловская область | Ливенский р-н, г Ливны, ул Орловская | 110/35/10/6 | 10 | 7.7435 | указан суммарный резерв по СШ35 и СШ10-6кВ
1306 | ПС 110/35/10 кВ Шатилово | Орелэнерго | Орловская область | , Ливны, энергетиков 1а | 110/35/10 | 10 | 9.5458 | указан суммарный резерв по СШ35 и СШ10-6кВ
1307 | ПС 110/35/10 кВ Совхозная | Орелэнерго | Орловская область | Ливенский р-н, п Набережный, энергетиков 1а | 110/35/10 | 10 | 5.3053 | указан суммарный резерв по СШ35 и СШ10-6кВ
1308 | ПС 35/10 кВ Даниловская | Орелэнерго | Орловская область | Покровский р-н, д Даниловка | 35/10 | 1.6 | 1.2706 | однотрансформаторная
1309 | ПС 35/10 кВ Корсеево | Орелэнерго | Орловская область | г.Ливны, энергетиков 1а | 35/10 | 1 | 0.8433 | однотрансформаторная
1310 | ПС 35/10 кВ Липовец | Орелэнерго | Орловская область | Ливенский р-н, д Липовец, ул Центральная | 35/10 | 2.5 | 1.9774 | однотрансформаторная
1311 | ПС 35/10 кВ Мисайлово | Орелэнерго | Орловская область | Ливенский, Ливны, Энергетиков 1а | 35/10 | 1.6 | 1.3876 | однотрансформаторная
1312 | ПС 35/10 кВ Михайловка | Орелэнерго | Орловская область | Новодеревеньковский р-н, с/з Хомутовский | 35/10 | 2.5 | 2.3123 | однотрансформаторная
1313 | ПС 35/10 кВ Паньково | Орелэнерго | Орловская область | г.Ливны, энергетиков 1а | 35/10 | 1.6 | 1.1919 | однотрансформаторная
1314 | ПС 35/10 кВ Судбищи | Орелэнерго | Орловская область | г. Ливны, энергетиков 1а | 35/10 | 2.5 | 1.7039 | однотрансформаторная
1315 | ПС 35/10 кВ Тим | Орелэнерго | Орловская область | Должанский р-н, с Тим | 35/10 | 1.6 | 1.2945 | однотрансформаторная
1316 | ПС 35/10 кВ Топки | Орелэнерго | Орловская область | Покровский р-н, с Топки | 35/10 | 1 | 0.76914 | однотрансформаторная
1317 | ПС 35/10 кВ Ярище | Орелэнерго | Орловская область | Колпнянский р-н, с Ярище | 35/10 | 2.5 | 2.3128 | однотрансформаторная
1318 | ПС 110/10 кВ Альшанская | Орелэнерго | Орловская область | Орловский, д Альшанские Выселки | 110/10 | 20 | 6.1947
1319 | ПС 35/10 кВ Архангельская | Орелэнерго | Орловская область | Орловский, Орел, Урицкий р-н, с. Квасово | 35/10 | 5 | 2.1977
1320 | ПС 35/10 кВ Атяевская | Орелэнерго | Орловская область | Кромский р-н, д Атяевка | 35/10 | 4.1 | 0.27196
1321 | ПС 110/35/10 кВ Богородицкая | Орелэнерго | Орловская область | Хотынецкий, Богородицкое | 110/35/10 | 20 | 8.3101 | указан суммарный резерв по СШ35 и СШ10-6кВ
1322 | ПС 35/10 кВ Бакланово | Орелэнерго | Орловская область | Орловский р-н, г.Орел, Орловский р-н, д. Бакланово | 35/10 | 3.2 | 1.3808
1323 | ПС 35/10 кВ Биофабрика | Орелэнерго | Орловская область | Орловский р-н, п Биофабрика | 35/10 | 12.6 | 3.2989
1324 | ПС 110/10 кВ Володарская | Орелэнерго | Орловская область | Орловская обл, г Орел, ул Раздольная 118 | 110/10 | 8.8 | отсутствует
1325 | ПС 110/10 кВ Восточная | Орелэнерго | Орловская область | Орловский р-н, г Орел, ул Бурова ,9-г | 110/10 | 40 | 3.1768
1326 | ПС 110/35/10 кВ Дмитровская | Орелэнерго | Орловская область | Орловский, Дмитровск, Советская | 110/35/10 | 20 | 6.0601 | указан суммарный резерв по СШ35 и СШ10-6кВ
1327 | ПС 110/6 кВ Железнодорожная | Орелэнерго | Орловская область | Орловский, г Орел, ул. Молдавская 27 | 110/6 | 32 | 7.5012
1328 | ПС 35/10 кВ Жиляевская | Орелэнерго | Орловская область | Орловский, Моховца | 35/10 | 3.6 | 1.6928
1329 | ПС 110/6 кВ Заводская | Орелэнерго | Орловская область | Орловский, Орел | 110/6 | 65 | 10.8778
1330 | ПС 110/10/6 кВ Западная | Орелэнерго | Орловская область | Орловская обл, Орел, Карачаевское шоссе 73 | 110/10/6 | 126 | 41.4856 | указан суммарный резерв по СШ35 и СШ10-6кВ
1331 | ПС 35/10 кВ Звягинки | Орелэнерго | Орловская область | Орловский, Звягинки | 35/10 | 5 | отсутствует
1332 | ПС 35/10 кВ Ильинская | Орелэнерго | Орловская область | Хотынецкий р-н, с Ильинское | 35/10 | 5.7 | 2.0003
1333 | ПС 110/35/10 кВ Куликовская | Орелэнерго | Орловская область | Орловский, Крутая гора | 110/35/10 | 20 | 6.2822 | указан суммарный резерв по СШ35 и СШ10-6кВ
1334 | ПС 110/35/10 кВ Кромская | Орелэнерго | Орловская область | пгт. Кромы | 110/35/10 | 32 | 5.0454 | указан суммарный резерв по СШ35 и СШ10-6кВ
1335 | ПС 35/10 кВ Красноармейская | Орелэнерго | Орловская область | Орел, Троснянский р-н, д. Павлово | 35/10 | 5 | 2.2096
1336 | ПС 35/10 кВ Куракинская | Орелэнерго | Орловская область | Свердловский р-н, д. Куракино | 35/10 | 3.4 | 1.111
1337 | ПС 35/10 кВ Кутафино | Орелэнерго | Орловская область | Кромской р-н, д. Кутафино | 35/10 | 12.6 | 2.1057
1338 | ПС 35/10 кВ Ловчиково | Орелэнерго | Орловская область | Глазуновский р-н, д. Ловчиково | 35/10 | 5 | 2.5433
1339 | ПС 35/10 кВ Лубянская | Орелэнерго | Орловская область | Дмитровский р-н, д. Лубянки | 35/10 | 4.1 | 1.077
1340 | ПС 35/10 кВ Луковец | Орелэнерго | Орловская область | Малоархангельский р-н, п. Рогатый | 35/10 | 4.3 | 1.8399
1341 | ПС 35/10 кВ Малоархангельская | Орелэнерго | Орловская область | г. Малоархангельск, ул. Калинина 21 | 35/10 | 11.2 | 5.88
1342 | ПС 110/35/10 кВ Нарышкинская | Орелэнерго | Орловская область | Урицкий р-н, п.Нарышкино | 110/35/10 | 20 | 1.7092 | указан суммарный резерв по СШ35 и СШ10-6кВ
1343 | ПС 35/10 кВ Нижняя Слобода | Орелэнерго | Орловская область | Глазуновский р-н, д. Голенищево | 35/10 | 8.1 | 2.3595
1344 | ПС 35/10 кВ Новопетровка | Орелэнерго | Орловская область | Свердловский р-н, д. Новопетровка | 35/10 | 4.1 | 1.3199
1345 | ПС 35/10 кВ Путимец | Орелэнерго | Орловская область | Орловский р-н, Путимец | 35/10 | 5 | 2.0096
1346 | ПС 110/10 кВ Пищевая | Орелэнерго | Орловская область | Орловский, г Орел | 110/10 | 65 | 16.1435
1347 | ПС 35/10 кВ Рыжково | Орелэнерго | Орловская область | Сосковский р-н, с. Кирово | 35/10 | 5 | 2.27
1348 | ПС 110/35/10 кВ Свердловская | Орелэнерго | Орловская область | Свердловский р-н, пгт Змиевка, ул Московская | 110/35/10 | 20 | 5.0148 | указан суммарный резерв по СШ35 и СШ10-6кВ
1349 | ПС 35/10 кВ Стрелецкая | Орелэнерго | Орловская область | Орловский, п Стрелецкий | 35/10 | 8 | 2.9649
1350 | ПС 110/35/10/6 кВ Советская | Орелэнерго | Орловская область | Орловская обл, г Орел, ш Наугорское 17 | 110/35/10/6 | 105 | 37.578 | указан суммарный резерв по СШ35 и СШ10-6кВ
1351 | ПС 35/10 кВ Сосковская | Орелэнерго | Орловская область | Сосковский, Сосково | 35/10 | 8 | 3.4598
1352 | ПС 35/10 кВ Тросна | Орелэнерго | Орловская область | Троснянский р-н, с Тросна, ул Советская | 35/10 | 8.8 | 2.5243
1353 | ПС 110/6 кВ Химмаш | Орелэнерго | Орловская область | Орловский, Орел, Машиностроительная 6 | 110/6 | 50 | 16.5056
1354 | ПС 35/10кВ Хлебопродукты | Орелэнерго | Орловская область | Кромской р-н, Кромы | 35/10 | 11.9 | 4.0475
1355 | ПС 35/10 кВ Хотынецкая | Орелэнерго | Орловская область | п. Хотынец, ул. Промышленная 20 | 35/10 | 6.5 | 0.86492
1356 | ПС 35/10 кВ Хотьково | Орелэнерго | Орловская область | Шаблыкинский р-н, с Хотьково | 35/10 | 3.2 | 1.462
1357 | ПС 110/10/6 кВ Центральная | Орелэнерго | Орловская область | Орловская обл, г Орел, ул Герцена 6 | 110/10/6 | 50 | 15.1745 | указан суммарный резерв по СШ35 и СШ10-6кВ
1358 | ПС 110/35/10 кВ Шаблыкино | Орелэнерго | Орловская область | Орловский, Орел, п. Шаблыкино, ул. Лермонтова 4 | 110/35/10 | 12.6 | 3.2563 | указан суммарный резерв по СШ35 и СШ10-6кВ
1359 | ПС 110/35/10 кВ Шахово | Орелэнерго | Орловская область | Кромской р-н, с. Шахово | 110/35/10 | 20 | 8.1795 | указан суммарный резерв по СШ35 и СШ10-6кВ
1360 | ПС 35/10 кВ Шепино | Орелэнерго | Орловская область | Орловский, Становое | 35/10 | 5 | 2.0555
1361 | ПС 110/10/6 кВ Юго-Восточная | Орелэнерго | Орловская область | Орловская обл, г Орел, Новосильское шоссе | 110/10/6 | 50 | 14.0548 | указан суммарный резерв по СШ35 и СШ10-6кВ
1362 | ПС 110/10 кВ Южная | Орелэнерго | Орловская область | Орловский, Знаменка, Горького | 110/10 | 20 | 6.0156
1363 | ПС 110/35/10 кВ Коммаш | Орелэнерго | Орловская область | Мценский р-н, г Мценск, мкр Коммаш | 110/35/10 | 26 | 3.1363 | указан суммарный резерв по СШ35 и СШ10-6кВ
1364 | ПС 110/35/10 кВ Новосергиевка | Орелэнерго | Орловская область | Мценский р-н, с Черемошны | 110/35/10 | 16.3 | 5.4616 | указан суммарный резерв по СШ35 и СШ10-6кВ
1365 | ПС 110/10 кВ 1 Воин | Орелэнерго | Орловская область | Мценский р-н, д Первый Воин | 110/10 | 12.6 | 6.4574
1366 | ПС 110/35/10 кВ Залегощь | Орелэнерго | Орловская область | Залегощенский, пгт Залегощь, Маринченко | 110/35/10 | 26 | 5.9884 | указан суммарный резерв по СШ35 и СШ10-6кВ
1367 | ПС 110/10 кВ Кочеты | Орелэнерго | Орловская область | Залегощенский, д.Кочеты | 110/10 | 5 | 2.6595
1368 | ПС 110/35/10 кВ Болхов | Орелэнерго | Орловская область | Болховский р-н, г.Болхов | 110/35/10 | 20 | 4.7002 | указан суммарный резерв по СШ35 и СШ10-6кВ
1369 | ПС 110/35/10 кВ Новосиль | Орелэнерго | Орловская область | Новосильский р-н, г Новосиль, ул 348 Стрелковая дивизия 3 Г/4 | 110/35/10 | 20 | 6.7581 | указан суммарный резерв по СШ35 и СШ10-6кВ
1370 | ПС 110/35/10 кВ Знаменская | Орелэнерго | Орловская область | Знаменский р-н, с Знаменское, пер Больничный | 110/35/10 | 20 | 8.82 | указан суммарный резерв по СШ35 и СШ10-6кВ
1371 | ПС 35/10 кВ Апальково | Орелэнерго | Орловская область | Мценский р-н, д Апальково, ул 30 июля | 35/10 | 3.6 | 1.8876
1372 | ПС 35/10 кВ Подберёзово | Орелэнерго | Орловская область | Мценский р-н, д Подберезово | 35/10 | 1.6 | 1.4832 | однотрансформаторная
1373 | ПС 35/10 кВ Протасово | Орелэнерго | Орловская область | Мценский р-н, д Протасово | 35/10 | 4.1 | 1.1709
1374 | ПС 35/10 кВ Алёшня | Орелэнерго | Орловская область | Залегощенский р-н, д Алешня | 35/10 | 2.6 | 0.90924
1375 | ПС 35/10 кВ Ломовое | Орелэнерго | Орловская область | Мценский район, Мценск, Автомагистраль 1 | 35/10 | 5 | 2.1763
1376 | ПС 35/10 кВ Моховое | Орелэнерго | Орловская область | Залегощенский р-н, д Моховая | 35/10 | 6.5 | 2.287
1377 | ПС 35/10 кВ Мишково2 | Орелэнерго | Орловская область | Залегощенский, п.Затишенский Второй | 35/10 | 3.2 | 1.5678
1378 | ПС 35/10 кВ Вязовое | Орелэнерго | Орловская область | Болховский р-н, д Игино | 35/10 | 5 | 2.5714
1379 | ПС 35/10 кВ Краснознаменка | Орелэнерго | Орловская область | Болховский р-н, д Знаменское | 35/10 | 5 | 2.346
1380 | ПС 35/10 кВ Фатнево | Орелэнерго | Орловская область | Болховский р-н, с Фатнево | 35/10 | 2.6 | 0.90127
1381 | ПС 35/10 кВ Варваринка | Орелэнерго | Орловская область | Новосильский р-н, д Варваринка | 35/10 | 5 | 2.3555
1382 | ПС 35/10 кВ Одинок | Орелэнерго | Орловская область | Новосильский, д.Одинок | 35/10 | 3.2 | 1.5488
1383 | ПС 35/10 кВ Узкое | Орелэнерго | Орловская область | Знаменский р-н, с Узкое, ул Центральная | 35/10 | 2.6 | 1.0443
1384 | ПС 35/10 кВ Корсаково | Орелэнерго | Орловская область | Корсаковский, с.Корсаково, Мира | 35/10 | 6.5 | 1.8152
1385 | ПС 35/10 кВ Парамоново | Орелэнерго | Орловская область | Корсаковский р-н, д Парамоново | 35/10 | 6.5 | 2.1981
1386 | ПС 35/10 кВ Спешнево | Орелэнерго | Орловская область | Корсаковский р-н, с Спешнево | 35/10 | 3.2 | 1.535
1387 | ПС 110/35/10 кВ Верховье I | Орелэнерго | Орловская область | Ливенский, Ливны, Энергетиков 1А | 110/35/10 | 26 | 4.828 | указан суммарный резерв по СШ35 и СШ10-6кВ
1388 | ПС 110/35/10 кВ Верховье II | Орелэнерго | Орловская область | Ливенский, Ливны, энергетиков 1а | 110/35/10 | 80 | 33.5346 | указан суммарный резерв по СШ35 и СШ10-6кВ
1389 | ПС 110/35/10 кВ Долгое | Орелэнерго | Орловская область | г.Ливны, энергетиков 1а | 110/35/10 | 26 | 6.5636 | указан суммарный резерв по СШ35 и СШ10-6кВ
1390 | ПС 110/35/10 кВ Колпны-110 | Орелэнерго | Орловская область | г.Ливны, энергетиков 1а | 110/35/10 | 26 | 6.5622 | указан суммарный резерв по СШ35 и СШ10-6кВ
1391 | ПС 110/35/10 кВ Кр. Заря | Орелэнерго | Орловская область | Ливенский, Ливны, энергетиков 1а | 110/35/10 | 20 | 5.0972 | указан суммарный резерв по СШ35 и СШ10-6кВ
1392 | ПС 110/35/10 кВ Покровская | Орелэнерго | Орловская область | Ливенский, Ливны, Энергетиков | 110/35/10 | 20 | 6.5153 | указан суммарный резерв по СШ35 и СШ10-6кВ
1393 | ПС 110/35/6 кВ Черкасская | Орелэнерго | Орловская область | Ливенский р-н, г Ливны, ул Орловская | 110/35/6 | 65 | 11.9739 | указан суммарный резерв по СШ35 и СШ10-6кВ
1394 | ПС 110/6 кВ Пластмасс | Орелэнерго | Орловская область | Ливенский р-н, г Ливны, ул Железнодорожная | 110/6 | 32 | 7.3809
1395 | ПС 110/6 кВ ПМ | Орелэнерго | Орловская область | Ливенский р-н, г Ливны, ул Энергетиков 1а | 110/6 | 20 | 5.9317
1396 | ПС 110/10 кВ Речица | Орелэнерго | Орловская область | Ливенский р-н, Ливны, энергетиков 1а | 110/10 | 12.6 | 6.3912
1397 | ПС 110/10 кВ Р.Брод | Орелэнерго | Орловская область | г.Ливны, энергетиков 1а | 110/10 | 15.6 | 4.808
1398 | ПС 35/10 кВ Алексеевская | Орелэнерго | Орловская область | Покровский, д. Столбецкое | 35/10 | 3.2 | 1.3913
1399 | ПС 35/10 кВ В.Дубрава | Орелэнерго | Орловская область | Ливны, энергетиков | 35/10 | 5 | 2.21
1400 | ПС 35/10 кВ В.Ольшаное | Орелэнерго | Орловская область | г.Ливны, энергетиков 1а | 35/10 | 6.5 | 2.325
1401 | ПС 35/10 кВ Введенское | Орелэнерго | Орловская область | г.Ливны, энергетиков 1а | 35/10 | 3.4 | 1.4541
1402 | ПС 35/10 кВ Дросково | Орелэнерго | Орловская область | г.Ливны, энергетиков 1а | 35/10 | 6.5 | 1.8735
1403 | ПС 35/10 кВ Колпны-35 | Орелэнерго | Орловская область | г.Ливны, энергетиков 1а | 35/10 | 12.6 | 5.4588
1404 | ПС 35/10 кВ Крутое | Орелэнерго | Орловская область | Ливенский р-н, Ливны, ул.Энергетиков 1А | 35/10 | 5 | 1.8973
1405 | ПС 35/10 кВ Мезенцево | Орелэнерго | Орловская область | Ливенский р-н, Ливны, Энергетиков 1а | 35/10 | 10.3 | 3.5829
1406 | ПС 35/10 кВ Н.Жерновец | Орелэнерго | Орловская область | г.Ливны, ул.Энергетиков 1А | 35/10 | 3.2 | 1.6008
1407 | ПС 35/10 кВ Нетрубеж | Орелэнерго | Орловская область | Колпнянский р-н, с Нетрубеж | 35/10 | 5 | 2.4099
1408 | ПС 35/10 кВ Никольская | Орелэнерго | Орловская область | г.Ливны, энергетиков 1а | 35/10 | 5.7 | 2.2445
1409 | ПС 35/10 кВ Песочная | Орелэнерго | Орловская область | Ливенский, Ливны, энергетиков 1а | 35/10 | 6.4 | 2.7592
1410 | ПС 35/6 кВ Пушкарская | Орелэнерго | Орловская область | Ливенский р-н, г Ливны, энергетиков 1а | 35/6 | 12.6 | 2.6535
1411 | ПС 35/10 кВ Рахманово | Орелэнерго | Орловская область | г. Ливны, энергетиков 1а | 35/10 | 5 | 2.1181
1412 | ПС 35/10 кВ Росстани | Орелэнерго | Орловская область | Ливенский р-н, Ливны, энергетиков 1а | 35/10 | 5 | 1.5753
1413 | ПС 35/10 кВ Сергиевская | Орелэнерго | Орловская область | г. Ливны, энергетиков 1а | 35/10 | 6.5 | 2.0162
1414 | ПС 35/10 кВ Скородное | Орелэнерго | Орловская область | Ливенский, Ливны, Энергетиков | 35/10 | 3.2 | 1.3641
1415 | ПС 35/10 кВ Спасская | Орелэнерго | Орловская область | Колпнянский р-н, д Белый Колодезь Первый | 35/10 | 4.1 | 1.405
1416 | ПС 35/10 кВ ССК | Орелэнерго | Орловская область | Ливенский, Ливны, энергетиков 1а | 35/10 | 3.4 | 1.5071
1417 | ПС 35/10 кВ Урынок | Орелэнерго | Орловская область | г Ливны, ул.Энергетиков 1А | 35/10 | 3.2 | 1.3515
1418 | ПС 35/10 кВ Хомутово | Орелэнерго | Орловская область | Ливны, ул Энергетиков 1а | 35/10 | 8 | 2.2824
1419 | ПС 110/10/10 Северная | Орелэнерго | Орловская область | Орловский, г Орел, ул. Бурова | 110/10 | 32 | 2.211
1420 | ПС 35/10 кВ Герчики | Смоленскэнерго | Смоленская область | Смол.обл. Смоленский р-н д. Упокой | 35/10 | 2.5 | 2.3258 | однотрансформаторная
1421 | ПС 35/10 кВ Верховье | Смоленскэнерго | Смоленская область | Смол.обл. Смоленский р-н д.Верховье | 35/10 | 4 | 3.8129 | однотрансформаторная
1422 | ПС 35/10 кВ Нейково | Смоленскэнерго | Смоленская область | Смол.обл. Краснинский р-н д. Нейково (Гребени) | 35/10 | 2.5 | 2.495 | однотрансформаторная
1423 | ПС 110/35/10 кВ Мерлино | Смоленскэнерго | Смоленская область | Смол.обл. Краснинский р-н Мерлино (д.Ст.Ржавка.) | 110/35/10 | 6.3 | 5.9914 | указан суммарный резерв по СШ35 и СШ10-6кВ
1424 | ПС 35/10 кВ Беляево | Смоленскэнерго | Смоленская область | Смол.обл. Велижский р-н д. Беляево | 35/10 | 1.6 | 1.55 | однотрансформаторная
1425 | ПС 35/10 кВ Заозерье | Смоленскэнерго | Смоленская область | Смол.обл. Велижский р-н д. Беляево | 35/10 | 1.6 | 1.4 | однотрансформаторная
1426 | ПС 35/10 кВ Селезни | Смоленскэнерго | Смоленская область | Смол.обл. Велижский р-н д.Селезни | 35/10 | 2.5 | 2.245 | однотрансформаторная
1427 | ПС 110/10 кВ Логово | Смоленскэнерго | Смоленская область | Смол.обл. Велижский р-н д. Рябково. | 110/10 | 6.3 | 6.155 | однотрансформаторная
1428 | ПС 35/10 кВ Дубровка | Смоленскэнерго | Смоленская область | Смол.обл. Демидовский р-н д.Дубровка | 35/10 | 2.5 | 2.405 | однотрансформаторная
1429 | ПС 35/10 кВ Свистовичи | Смоленскэнерго | Смоленская область | Смол.обл. Демидовский р-н д. Свистовичи | 35/10 | 2.5 | 2.445 | однотрансформаторная
1430 | ПС 35/10 кВ Ельша | Смоленскэнерго | Смоленская область | Смол.обл. Демидовский р-н д. Жеруны. | 35/10 | 1.6 | 1.59 | однотрансформаторная
1431 | ПС 35/10 кВ Сапшо | Смоленскэнерго | Смоленская область | Смол.обл. Демидовский р-н п.Пржевальское | 35/10 | 4 | 3.1883 | однотрансформаторная
1432 | ПС 110/10 кВ Диво | Смоленскэнерго | Смоленская область | Смол.обл. Демидовский р-н д.Диво | 110/10 | 2.5 | 2.0685 | однотрансформаторная
1433 | ПС 35/10 кВ Вачково | Смоленскэнерго | Смоленская область | Смол.обл. Кардымовский р-н с.Вачково | 35/10 | 2.5 | 2.085 | однотрансформаторная
1434 | ПС 35/10 кВ Замошье | Смоленскэнерго | Смоленская область | Смол.обл. Смоленский р-н д.Лоино. | 35/10 | 2.5 | 2.4353 | однотрансформаторная
1435 | ПС 35/10 кВ Лоино | Смоленскэнерго | Смоленская область | Смол.обл.Смоленский р-н д.Лоино | 35/10 | 2.5 | 2.2218 | однотрансформаторная
1436 | ПС 35/10 кВ Рокот | Смоленскэнерго | Смоленская область | Смол.обл. Руднянский р-н д.Лешно. | 35/10 | 2.5 | 2.4007 | однотрансформаторная
1437 | ПС 35/10 кВ Никонцы | Смоленскэнерго | Смоленская область | Смол.обл. Руднянский р-н д.Никонцы | 35/10 | 2.5 | 2.595 | однотрансформаторная
1438 | ПС 35/10 кВ Батищево | Смоленскэнерго | Смоленская область | Смол.обл. Сафоновский р-н д.Батищево | 35/10 | 2.5 | 2.255 | однотрансформаторная
1439 | ПС 35/10 кВ Васино | Смоленскэнерго | Смоленская область | Смол.обл. Дорогобужский р-н, д. Васино | 35/10 | 2.5 | 2.2479 | однотрансформаторная
1440 | ПС 35/10 кВ Булгаково | Смоленскэнерго | Смоленская область | Смол.обл. Духовщинский р-н дер.Булгаково | 35/10 | 2.5 | 2.445 | однотрансформаторная
1441 | ПС 35/10 кВ Спас-Углы | Смоленскэнерго | Смоленская область | Смол.обл. Духовщинский р-н дер.Спасс-Углы | 35/10 | 1.6 | 1.56 | однотрансформаторная
1442 | ПС 35/10 кВ Третьяково | Смоленскэнерго | Смоленская область | Смол.обл. Духовщинский р-н д.Третьяково | 35/10 | 4 | 3.8368 | однотрансформаторная
1443 | ПС 35/10 кВ Велисто | Смоленскэнерго | Смоленская область | Смол.бол. Духовщинский р-н дер.Велисто | 35/10 | 2.5 | 2.5034 | однотрансформаторная
1444 | ПС 35/10 кВ Батурино | Смоленскэнерго | Смоленская область | Смол.обл. Холм-Жирковский р-н п.Печатники | 35/10 | 1.6 | 1.5652 | однотрансформаторная
1445 | ПС 35/10 кВ Печатники | Смоленскэнерго | Смоленская область | Смол.обл. Холм-Жирковский р-н п.Печатники | 35/10 | 2.5 | 2.165 | однотрансформаторная
1446 | ПС 35/10 кВ Гаристово | Смоленскэнерго | Смоленская область | Смол.обл. Ельнинский р-н дер.Гаристово | 35/10 | 1.6 | 1.49 | однотрансформаторная
1447 | ПС 35/10 кВ Беззаботы | Смоленскэнерго | Смоленская область | Смол.обл. Глинковский р-н д.Беззаботы | 35/10 | 2.5 | 2.535 | однотрансформаторная
1448 | ПС 35/10 кВ Зубово | Смоленскэнерго | Смоленская область | Смол.обл. Ельнинский р-н д.Высокое | 35/10 | 2.5 | 2.4402 | однотрансформаторная
1449 | ПС 35/10 кВ Зайцево | Смоленскэнерго | Смоленская область | Смол.обл. Ярцевский р-н д.Зайцево | 35/10 | 1.6 | 1.45 | однотрансформаторная
1450 | ПС 35/10 кВ Савеево | Смоленскэнерго | Смоленская область | Смол.обл. Рославльский р-н д.Савеево | 35/10 | 2.5 | 1.8872 | однотрансформаторная
1451 | ПС 35/10 кВ Гореново | Смоленскэнерго | Смоленская область | Смол.обл. Рославльский р-н д. Гореново | 35/10 | 1.6 | 1.47 | однотрансформаторная
1452 | ПС 35/10 кВ Шпунты | Смоленскэнерго | Смоленская область | Смол.обл. Починковский р-н д. Климщина | 35/10 | 2.5 | 2.105 | однотрансформаторная
1453 | ПС 35/10 кВ Кадино | Смоленскэнерго | Смоленская область | Смол.обл. Монастырщинский р-н д.Кадино | 35/10 | 2.5 | 2.565 | однотрансформаторная
1454 | ПС 35/10 кВ Стегримово | Смоленскэнерго | Смоленская область | Смол.обл. Монастырщинский р-н с.Стегримово | 35/10 | 2.5 | 2.5002 | однотрансформаторная
1455 | ПС 35/10 кВ Жуково | Смоленскэнерго | Смоленская область | Смол.обл. Монастырщинский р-н. с. Жуково | 35/10 | 2.5 | 2.445 | однотрансформаторная
1456 | ПС 35/10 кВ Микшино | Смоленскэнерго | Смоленская область | Смол.обл. Хиславичский р-н д.Белица | 35/10 | 2.5 | 2.526 | однотрансформаторная
1457 | ПС 35/10 кВ Петровичи | Смоленскэнерго | Смоленская область | Смол.обл. Шумячский р-н д.Петровичи | 35/10 | 2.5 | 2.445 | однотрансформаторная
1458 | ПС 35/10 кВ Микуличи | Смоленскэнерго | Смоленская область | Смол.обл. Шумячский р-н д. Микуличи | 35/10 | 1.8 | 1.6184 | однотрансформаторная
1459 | ПС 35/10 кВ Надейковичи | Смоленскэнерго | Смоленская область | Смол.обл. Шумячский р-н с.Надейковичи | 35/10 | 2.5 | 2.465 | однотрансформаторная
1460 | ПС 110/35/10 кВ Поселки | Смоленскэнерго | Смоленская область | Смол.обл.Ершичский р-н с. Поселки | 110/35/10 | 6.3 | 6.2201 | указан суммарный резерв по СШ35 и СШ10-6кВ
1461 | ПС 35/10 кВ Кузьмичи | Смоленскэнерго | Смоленская область | Смол.обл.Ершичский р-н д.Кузьмичи | 35/10 | 2.5 | 2.365 | однотрансформаторная
1462 | ПС 110/10 кВ Макшеево | Смоленскэнерго | Смоленская область | Смол.обл. Починковский р-н д. Макшеево | 110/10 | 6.3 | 6.2095 | однотрансформаторная
1463 | ПС 35/10 кВ Путьково | Смоленскэнерго | Смоленская область | Смол.обл.Вяземский р-н дер.Путьково | 35/10 | 1.8 | 1.73 | однотрансформаторная
1464 | ПС 35/10 кВ Успенское | Смоленскэнерго | Смоленская область | Смол.обл.Вяземский р-н с. Успенское | 35/10 | 2.5 | 2.1502 | однотрансформаторная
1465 | ПС 35/10 кВ Калпита | Смоленскэнерго | Смоленская область | Смол.обл.Вяземский р-н, д. Б. Калпита | 35/10 | 1.6 | 1.59 | однотрансформаторная
1466 | ПС 35/10 кВ Касня | Смоленскэнерго | Смоленская область | Смол.обл.Вяземский р-н дер.Касня | 110/10 | 2.5 | 2.345 | однотрансформаторная
1467 | ПС 35/10 кВ Акатово | Смоленскэнерго | Смоленская область | Смол.обл.Гагаринский р-н дер. Акатово | 35/10 | 1.6 | отсутствует | однотрансформаторная
1468 | ПС 35/10 кВ Горки | Смоленскэнерго | Смоленская область | Смол.обл.Темкинский р-н дер.Горки | 35/10 | 1.6 | 1.4952 | однотрансформаторная
1469 | ПС 35/10 кВ Дружба | Смоленскэнерго | Смоленская область | Смол.обл.Гагаринский р-н дер.Ельня | 35/10 | 2.5 | 1.2599 | однотрансформаторная
1470 | ПС 110/6 кВ НС-21 | Смоленскэнерго | Смоленская область | Смол.обл.Гагаринский р-н пос.Карманово | 110/6 | 16 | 16.8 | однотрансформаторная
1471 | ПС 110/35/6 кВ НС-22 | Смоленскэнерго | Смоленская область | Смол.обл.Гагаринский р-н пос.Карманово | 110/35/6 | 25 | 22.6128 | указан суммарный резерв по СШ35 и СШ10-6кВ
1472 | ПС 35/10 кВ Шуйское | Смоленскэнерго | Смоленская область | Смол.обл.Вяземский р-н с. Шуйское | 35/10 | 2.5 | 2.155 | однотрансформаторная
1473 | ПС 110/10 кВ Торбеево | Смоленскэнерго | Смоленская область | Смол.обл.Новодугинский р-н, д. Торбеево | 110/10 | 6.3 | 6.2736 | однотрансформаторная
1474 | ПС 35/10 кВ Леуздово | Смоленскэнерго | Смоленская область | Смол.обл.Новодугинский р-н, д. Леуздово | 35/10 | 1 | 0.98 | однотрансформаторная
1475 | ПС 35/10 кВ Мальцево | Смоленскэнерго | Смоленская область | Смол.обл.Новодугинский р-н дер.Мальцево | 35/10 | 2.5 | 2.435 | однотрансформаторная
1476 | ПС 35/10 кВ Аврора | Смоленскэнерго | Смоленская область | Смол.обл.Сычевский р-н д. Хлепень | 35/10 | 2.5 | 2.3001 | однотрансформаторная
1477 | ПС 35/10 кВ Бехтеево | Смоленскэнерго | Смоленская область | Смол.обл.Сычевский р-н дер.Бехтеево | 35/10 | 2.5 | 2.3853 | однотрансформаторная
1478 | ПС 35/10 кВ Середа | Смоленскэнерго | Смоленская область | Смол.обл.Сычевский р-н дер.Середа | 35/10 | 2.5 | 2.4029 | однотрансформаторная
1479 | ПС 35/10 кВ Михали | Смоленскэнерго | Смоленская область | Смол.обл.Угранский р-н д. Михали | 35/10 | 2.5 | 2.5211 | однотрансформаторная
1480 | ПС 35/10 кВ Мытишино | Смоленскэнерго | Смоленская область | Смол.обл.Угранский р-н д. Мытишино | 35/10 | 1.6 | 1.59 | однотрансформаторная
1481 | ПС 35/10 кВ Захарьевское | Смоленскэнерго | Смоленская область | Смол.обл.Угранский р-н д. Захарьевское | 35/10 | 1.6 | 1.6352 | однотрансформаторная
1482 | ПС 35/10 кВ Холм | Смоленскэнерго | Смоленская область | Смол.обл.Угранский р-н д. Холм | 35/10 | 1.6 | 1.63 | однотрансформаторная
1483 | ПС 35/10 кВ Баскаковка | Смоленскэнерго | Смоленская область | Смол.обл.Угранский р-н д. Баскаковка | 35/10 | 4 | 4.04 | однотрансформаторная
1484 | Екимцево 110/10 | Смоленскэнерго | Смоленская область | Смол.обл.Угранский р-н с. Екимцево | 110/10 | 2.5 | 2.3482 | однотрансформаторная
1485 | ПС 110/35/10 кВ Днепровск | Смоленскэнерго | Смоленская область | Смол.обл.Новодугинский р-н с. Днепровское | 110/35/10 | 10 | 7.6547 | указан суммарный резерв по СШ35 и СШ10-6кВ
1486 | ПС 35/6 кВ Водозабор | Смоленскэнерго | Смоленская область | г. Смоленск | 35/6 | 8 | 1.8167
1487 | ПС 35/10 кВТычинино | Смоленскэнерго | Смоленская область | Смол.обл. Смоленский р-н п.Тычинино | 35/10 | 8 | 4.1579
1488 | ПС 35/10 кВ Рябцево | Смоленскэнерго | Смоленская область | Смол.обл. Смоленский р-н д.Яново | 35/10 | 8 | 1.9009
1489 | ПС 110/6 кВ Смоленск 2 | Смоленскэнерго | Смоленская область | г. Смоленск | 110/6 | 80 | 23.8478
1490 | ПС 110/6 кВ Восточная | Смоленскэнерго | Смоленская область | г. Смоленск | 110/6 | 41 | 10.9953
1491 | ПС 110/6 кВ Диффузион | Смоленскэнерго | Смоленская область | г. Смоленск | 110/6 | 50 | 10.1724
1492 | ПС 110/35/10 кВ Заводская | Смоленскэнерго | Смоленская область | г. Смоленск | 110/35/10 | 32 | 6.642 | указан суммарный резерв по СШ35 и СШ10-6кВ
1493 | ПС 35/6 кВ Ясенная | Смоленскэнерго | Смоленская область | г. Смоленск | 35/6 | 20 | 6.3066
1494 | ПС 35/6 кВ Гнездово | Смоленскэнерго | Смоленская область | г. Смоленск п. Гнездово | 35/6 | 15 | 4.3961
1495 | ПС 110/6 кВ Западная | Смоленскэнерго | Смоленская область | г. Смоленск | 110/6 | 41 | 1.3793
1496 | ПС 110/35/10 кВ Катынь 2 | Смоленскэнерго | Смоленская область | Смоленский р-н д. Вонлярово | 110/35/10 | 26 | 7.4002 | указан суммарный резерв по СШ35 и СШ10-6кВ
1497 | ПС 35/10 кВ Катынь 1 | Смоленскэнерго | Смоленская область | Смоленский р-н п.Катынь, АРЗ | 35/10 | 8 | 2.6732
1498 | ПС 35/10 кВ Лубня | Смоленскэнерго | Смоленская область | Смол.обл. Смоленский р-н д. Зубовщина. | 35/10 | 8 | 3.2127
1499 | ПС 110/35/10 кВ Козино | Смоленскэнерго | Смоленская область | Смоленский р-н д. Богородицкое | 110/35/10 | 32 | 6.4885 | указан суммарный резерв по СШ35 и СШ10-6кВ
1500 | ПС 35/10 кВ Одинцово | Смоленскэнерго | Смоленская область | Смол.обл. Смоленский р-н Рославльское шоссе. | 35/10 | 12.6 | 1.1935
1501 | ПС 35/10 кВ Трудилово | Смоленскэнерго | Смоленская область | Смол.обл. Смоленский р-н д.Трудилово | 35/10 | 5 | 1.7237
1502 | ПС 110/10 кВ КС-3 ПС №2 | Смоленскэнерго | Смоленская область | Смол.обл. Смоленский р-н д.Стомино | 110/10 | 80 | отсутствует
1503 | ПС 110/35/6 кВ Пронино | Смоленскэнерго | Смоленская область | г.Смоленск Смоленский р-н п. Пронино | 110/35/6 | 20 | 6.2209 | указан суммарный резерв по СШ35 и СШ10-6кВ
1504 | ПС 35/10 кВ Ольша | Смоленскэнерго | Смоленская область | Смол.обл.Смоленский р-н д.Ольша | 35/10 | 5 | 1.3179
1505 | ПС 35/6 кВ Красный бор | Смоленскэнерго | Смоленская область | г.Смоленск п. Красный Бор | 35/6 | 8 | 0.57019
1506 | ПС 110/35/6 кВ Северная | Смоленскэнерго | Смоленская область | г. Смоленск | 110/35/6 | 50 | 12.1993 | указан суммарный резерв по СШ35 и СШ10-6кВ
1507 | ПС 35/6 кВ Печерск | Смоленскэнерго | Смоленская область | Смол.обл. Смоленский р-н п.Печерск | 35/6 | 8 | отсутствует
1508 | ПС 35/6 кВ Колодня | Смоленскэнерго | Смоленская область | г. Смоленск | 35/6 | 10.3 | 0.19079
1509 | ПС 110/10/6 кВ Центральная | Смоленскэнерго | Смоленская область | г. Смоленск | 110/10/6 | 50 | 18.3987 | указан суммарный резерв по СШ35 и СШ10-6кВ
1510 | ПС 110/10/6 кВ Чернушки | Смоленскэнерго | Смоленская область | г. Смоленск | 110/10/6 | 50 | 14.4948 | указан суммарный резерв по СШ35 и СШ10-6кВ
1511 | ПС 110/35/6 кВ Южная | Смоленскэнерго | Смоленская область | г. Смоленск | 110/35/6 | 80 | 15.2459 | указан суммарный резерв по СШ35 и СШ10-6кВ
1512 | ПС 110/35/6 кВ Карьерная | Смоленскэнерго | Смоленская область | Смол.обл. Починковский р-н п.Лосня | 110/35/6 | 32 | 14.1916 | указан суммарный резерв по СШ35 и СШ10-6кВ
1513 | ПС 35/10 кВ Кощино | Смоленскэнерго | Смоленская область | Смол.обл. Смоленский р-н п.Кощино | 35/10 | 8 | 3.548
1514 | ПС 35/10 кВ Коммунар | Смоленскэнерго | Смоленская область | Смол.обл. Кардымовский р-н д. Шутовка | 35/10 | 5 | 2.3899
1515 | ПС 110/35/10 кВ Каспля | Смоленскэнерго | Смоленская область | Смол.обл.Смоленский р-н п.Каспля | 110/35/10 | 20 | 9.9809 | указан суммарный резерв по СШ35 и СШ10-6кВ
1516 | ПС 35/10 кВ Аполье | Смоленскэнерго | Смоленская область | Смол.обл. Смоленский р-н д.Аполье | 35/10 | 5 | 2.584
1517 | ПС 35/10 кВ Жуковская | Смоленскэнерго | Смоленская область | Смол.обл. Смоленский р-н д. Жуково. | 35/10 | 8 | 1.2003
1518 | ПС 110/35/10 кВ Мазальцево | Смоленскэнерго | Смоленская область | Смол.обл.Смоленский р-н д.Мазальцево | 110/35/10 | 20 | 8.2754 | указан суммарный резерв по СШ35 и СШ10-6кВ
1519 | ПС 35/10 кВ Петрищево | Смоленскэнерго | Смоленская область | Смол.обл. Духовщинский р-н дер.Петрищево | 35/10 | 4.1 | 1.6119
1520 | ПС 110/35/10 кВ Красный | Смоленскэнерго | Смоленская область | Смол.обл. Краснинский р-н п.Красный | 110/35/10 | 20 | 7.581 | указан суммарный резерв по СШ35 и СШ10-6кВ
1521 | ПС 35/10 кВ Волоедово | Смоленскэнерго | Смоленская область | Смол.обл. Краснинский р-н д.Викторово. | 35/10 | 5 | 2.4396
1522 | ПС 35/10 кВ Крюково | Смоленскэнерго | Смоленская область | Смол.обл. Краснинский р-н д.Крюково | 35/10 | 5 | 2.5478
1523 | ПС 35/10 кВ Миганово | Смоленскэнерго | Смоленская область | Смол.обл. Краснинский р-н д. Миганово | 35/10 | 5 | 2.0504
1524 | ПС 110/35/10 кВ Велиж | Смоленскэнерго | Смоленская область | Смол.обл. г.Велиж | 110/35/10 | 20 | 6.1071 | указан суммарный резерв по СШ35 и СШ10-6кВ
1525 | ПС 35/10 кВ Чепли | Смоленскэнерго | Смоленская область | Смол.обл. Велижский р-н д.Чепли | 35/10 | 5 | 2.7073
1526 | ПС 110/35/10 кВ Демидов | Смоленскэнерго | Смоленская область | Смол.обл. г.Демидов | 110/35/10 | 26 | 7.4559 | указан суммарный резерв по СШ35 и СШ10-6кВ
1527 | ПС 35/10 кВ Старое село | Смоленскэнерго | Смоленская область | Смол.обл. Велижский р-н д.Б.Ржава. | 35/10 | 5 | 2.3849
1528 | ПС 35/10 кВ Закрутье | Смоленскэнерго | Смоленская область | Смол.обл. Демидовский р-н д.Закрутье | 35/10 | 5 | 2.5063
1529 | ПС 35/10 кВ Заборье | Смоленскэнерго | Смоленская область | Смол.обл. Демидовский р-н д.Заборье | 35/10 | 4.1 | 1.5123
1530 | ПС 110/35/10 кВ Михайловское | Смоленскэнерго | Смоленская область | Смол.обл. Демидовский р-н п.Михайловское. | 110/35/10 | 20 | 8.86 | указан суммарный резерв по СШ35 и СШ10-6кВ
1531 | ПС 110/35/10 кВ Кардымово | Смоленскэнерго | Смоленская область | Смол.обл. п.Кардымово | 110/35/10 | 26 | 4.8246 | указан суммарный резерв по СШ35 и СШ10-6кВ
1532 | ПС 35/6 кВ Синьково | Смоленскэнерго | Смоленская область | Смол.обл. Смоленский р-н д.Сеньково | 35/6 | 6.5 | 2.3473
1533 | ПС 35/10 кВ Каменка | Смоленскэнерго | Смоленская область | Смол.обл. Кардымовский р-н д.Каменка | 35/10 | 5 | 1.4598
1534 | ПС 35/10 кВ Соловьево | Смоленскэнерго | Смоленская область | Смол.обл. Кардымовский р-н д.Соловьево | 35/10 | 8 | 3.9787
1535 | ПС 35/10 кВ Жичицы | Смоленскэнерго | Смоленская область | Смол.обл. Демидовский р-н д. Жичицы | 35/10 | 5 | 2.3837
1536 | ПС 35/10 кВ Микулино | Смоленскэнерго | Смоленская область | Смол.обл. Руднянский р-н д.Микулино | 35/10 | 12.6 | 6.6006
1537 | ПС 35/10 кВ Любавичи | Смоленскэнерго | Смоленская область | Смол.обл. Руднянский р-н д.Любавичи | 35/10 | 5 | 2.6833
1538 | ПС 35/10 кВ Казимирово | Смоленскэнерго | Смоленская область | Смол.обл. Руднянский р-н п. Казимирово | 35/10 | 8 | 3.737
1539 | ПС 110/35/6 кВ Голынки | Смоленскэнерго | Смоленская область | Смол.обл. Руднянский р-н п.Голынки | 110/35/6 | 50 | 24.0418 | указан суммарный резерв по СШ35 и СШ10-6кВ
1540 | ПС 35/10 кВ Белеи | Смоленскэнерго | Смоленская область | Смол.обл. Краснинский р-н п.Красный | 35/10 | 5 | 1.013
1541 | ПС 110/35/10 кВ Понизовье | Смоленскэнерго | Смоленская область | Смол.обл. Руднянский р-н п.Понизовье | 110/35/10 | 12.6 | 6.0514 | указан суммарный резерв по СШ35 и СШ10-6кВ
1542 | ПС 35/10 кВ Кляриново | Смоленскэнерго | Смоленская область | Смол.обл. Руднянский р-н д.Кляриново | 35/10 | 5 | 2.3466
1543 | ПС 110/6 кВ Сафоново | Смоленскэнерго | Смоленская область | Смол.обл. Сафоновский р-н г.Сафоново ул.Р-ная ПС | 110/6 | 35 | 11.662
1544 | ПС 110/35/6 кВ Горная | Смоленскэнерго | Смоленская область | Смол.обл. Сафоновский р-н дер.Заворово | 110/35/6 | 50 | 18.2736 | указан суммарный резерв по СШ35 и СШ10-6кВ
1545 | ПС 35/6 кВ Родник | Смоленскэнерго | Смоленская область | Смол.обл. Сафоновский р-н г.Сафоново | 35/6 | 10.3 | 1.9421
1546 | ПС 35/10 кВ Вадино | Смоленскэнерго | Смоленская область | Смол.обл. Сафоновский р-н дер.Вадино | 35/10 | 8 | 2.9242
1547 | ПС 35/6 кВ ЗССК | Смоленскэнерго | Смоленская область | Смол.обл. Сафоновский р-н п.Горный | 35/6 | 8 | 3.6773
1548 | ПС 35/10 кВ Яново | Смоленскэнерго | Смоленская область | Смол.обл. Сафоновский р-н дер.Рыбки | 35/10 | 10.3 | 3.6717
1549 | ПС 35/10 кВ Капыревщина | Смоленскэнерго | Смоленская область | Смол.обл. Ярцевский р-н дер.Капыревщина | 35/10 | 8 | 3.4178
1550 | ПС 35/10 кВ Мирополье | Смоленскэнерго | Смоленская область | Смол.обл. Ярцевский р-н дер. Мирополье | 35/10 | 5 | 2.1733
1551 | ПС 110/35/10 кВ Издешково | Смоленскэнерго | Смоленская область | Смол.обл. Сафоновский р-н п.г.т.Издешково | 110/35/10 | 11.9 | 3.232 | указан суммарный резерв по СШ35 и СШ10-6кВ
1552 | ПС 35/10 кВ Алферово | Смоленскэнерго | Смоленская область | Смол.обл. Сафоновский р-н д.Алферово | 35/10 | 5 | 2.0493
1553 | ПС 35/10 кВ Казулино | Смоленскэнерго | Смоленская область | Смол.обл. Сафоновский р-н дер.Казулино | 35/10 | 5 | 2.3736
1554 | ПС 35/10 кВ Богдановщина | Смоленскэнерго | Смоленская область | Смол.обл. Сафоновский р-н д.Богдановщина | 35/10 | 3.2 | 1.4827
1555 | ПС 110/35/10 кВ Глинка | Смоленскэнерго | Смоленская область | Смол.обл. Глинковский р-н с.Глинка ул.Мира | 110/35/10 | 16.3 | 5.3876 | указан суммарный резерв по СШ35 и СШ10-6кВ
1556 | ПС 35/10 кВ Добромино | Смоленскэнерго | Смоленская область | Смол.обл. Глинковский р-н д.Добромино | 35/10 | 5 | 2.2893
1557 | ПС 35/10 кВ Белый холм | Смоленскэнерго | Смоленская область | Смол.обл. Глинковский р-н д.Белый Холм | 35/10 | 3.2 | 0.79137
1558 | ПС 110/35/10 кВ Духовщина | Смоленскэнерго | Смоленская область | Смол.обл. Духовщинский р-н г.Духовщина | 110/35/10 | 20 | 8.2702 | указан суммарный резерв по СШ35 и СШ10-6кВ
1559 | ПС 35/10 кВ Зимец | Смоленскэнерго | Смоленская область | Смол.обл. Духовщинский р-н пос.Льнозавод | 35/10 | 8 | 4.1194
1560 | ПС 35/10 кВ Береснево | Смоленскэнерго | Смоленская область | Смол.бол. Духовщинский р-н с.Пречистое | 35/10 | 3.2 | 1.4875
1561 | ПС 110/35/10 кВ Пречистое | Смоленскэнерго | Смоленская область | Смол.бол. Духовщинский р-н дер.Верешковичи | 110/35/10 | 12.6 | 6.5201 | указан суммарный резерв по СШ35 и СШ10-6кВ
1562 | ПС 35/10 кВ Воронцово | Смоленскэнерго | Смоленская область | Смол.бол. Духовщинский р-н дер.Воронцово | 35/10 | 5 | 2.2933
1563 | ПС 35/10 кВ Озерный | Смоленскэнерго | Смоленская область | Смол.бол. Духовщинский р-н п.Озерный | 35/10 | 12.6 | 5.1005
1564 | ПС 110/10 кВ Игоревская | Смоленскэнерго | Смоленская область | Смол.обл. Холм-Жирковский р-н ст.Игоревская | 110/10 | 20 | 5.0504
1565 | ПС 110/35/10 кВ Канютино | Смоленскэнерго | Смоленская область | Смол.обл. Холм-Жирковский р-н ст.Канютино | 110/35/10 | 11.9 | 5.4417 | указан суммарный резерв по СШ35 и СШ10-6кВ
1566 | ПС 35/10 кВ Боголюбово | Смоленскэнерго | Смоленская область | Смол.обл. Холм-Жирковский р-н п.Боголюбово | 35/10 | 5 | 2.3292
1567 | ПС 35/10 кВ Холм-Жирки | Смоленскэнерго | Смоленская область | Смол.обл. Холм-Жирковский р-н пгт.Холм-Жирковский | 35/10 | 6.5 | 0.87164
1568 | ПС 110/35/10 кВ Дорогобуж 1 | Смоленскэнерго | Смоленская область | Смол.обл. Дорогобужский р-н г.Дорогобуж | 110/35/10 | 32 | 15.5038 | указан суммарный резерв по СШ35 и СШ10-6кВ
1569 | ПС 35/10 кВ Каськово | Смоленскэнерго | Смоленская область | Смол.обл. Дорогобужский р-н д.Каськово | 35/10 | 5.8 | 1.6873
1570 | ПС 35/10 кВ Усвятье | Смоленскэнерго | Смоленская область | Смол.обл. Дорогобужский р-н дер.Усвятье | 35/10 | 6.5 | 2.2265
1571 | ПС 35/10 кВ Ушаково | Смоленскэнерго | Смоленская область | Смол.обл. Дорогобужский р-н дер.Ушаково | 35/10 | 4.1 | 1.2821
1572 | ПС 110/10 кВ Ивано-Гудино | Смоленскэнерго | Смоленская область | Смол.обл. Ельнинский р-н д.Иваново-Гудино | 110/10 | 12.6 | 6.4644
1573 | ПС 110/35/10 кВ Ельня | Смоленскэнерго | Смоленская область | Смол.обл. Ельнинский р-н г.Ельня ул.Дорог-ий большак | 110/35/10 | 32 | 13.7261 | указан суммарный резерв по СШ35 и СШ10-6кВ
1574 | ПС 35/10 кВ Павлово | Смоленскэнерго | Смоленская область | Смол.обл. Ельнинский р-н дер.М.Павлово | 35/10 | 5 | 2.3011
1575 | ПС 35/10 кВ Шарапово | Смоленскэнерго | Смоленская область | Смол.обл. Ельнинский р-н г.Ельня ул.Льнозаводская | 35/10 | 8 | 4.001
1576 | ПС 35/10 кВ Коробец | Смоленскэнерго | Смоленская область | Смол.обл. Ельнинский р-н д.Коробец | 35/10 | 5 | 2.248
1577 | ПС 35/10 кВ Балтутино | Смоленскэнерго | Смоленская область | Смол.обл. Глинковский р-н дер.Болтутино | 35/10 | 5 | 1.8595
1578 | ПС 110/35/10 кВ Лапино | Смоленскэнерго | Смоленская область | Смол.обл. Ельнинский р-н д.Лапино | 110/35/10 | 11.2 | 5.5859 | указан суммарный резерв по СШ35 и СШ10-6кВ
1579 | ПС 35/10 кВ Мутище | Смоленскэнерго | Смоленская область | Смол.обл. Ельнинский р-н дер. Мутище | 35/10 | 4.1 | 1.6308
1580 | ПС 110/35/10 кВ Суетово | Смоленскэнерго | Смоленская область | Смол.обл. Ярцевский р-н д.Суетово | 110/35/10 | 12.6 | 3.8812 | указан суммарный резерв по СШ35 и СШ10-6кВ
1581 | ПС 35/10 кВ Пушкино | Смоленскэнерго | Смоленская область | Смол.обл. Сафоновский р-н дер.Пушкино | 35/10 | 5 | 1.5834
1582 | ПС 110/10 кВ Ярцево 1 | Смоленскэнерго | Смоленская область | Смол.обл. Ярцевский р-н г.Ярцево | 110/10 | 60 | 15.2364
1583 | ПС 110/10 кВ Ярцево 2 | Смоленскэнерго | Смоленская область | Смол.обл. Ярцевский р-н г.Ярцево | 110/10 | 32 | 11.2679
1584 | ПС 110/35/10 кВ Сапрыкино | Смоленскэнерго | Смоленская область | Смол.обл. Ярцевский р-н д.Сапрыкино | 110/35/10 | 12.6 | 6.5289 | указан суммарный резерв по СШ35 и СШ10-6кВ
1585 | ПС 35/10 кВ Дорогобуж 2 | Смоленскэнерго | Смоленская область | Смол.обл. Дорогобужский р-н г.Дорогобуж ул.Урицкого | 35/10 | 12.6 | 5.3054
1586 | ПС 35/6 кВ Егорьево | Смоленскэнерго | Смоленская область | Смол.обл. Дорогобужский р-н | 35/6 | 12.6 | 3.6656
1587 | ПС 35/10 кВ Шаломино | Смоленскэнерго | Смоленская область | Смол.обл. Дорогобужский р-н д.Шаломино | 35/10 | 4.1 | 0.43035
1588 | ПС 110/35/6 кВ Рославль | Смоленскэнерго | Смоленская область | Смол.обл.Рославльский р-н г.Рославль | 110/35/6 | 65 | 11.1333 | указан суммарный резерв по СШ35 и СШ10-6кВ
1589 | ПС 35/6 кВ Мясокомбинат | Смоленскэнерго | Смоленская область | Смол.обл.г. Рославль | 35/6 | 12.6 | 5.6338
1590 | ПС 35/10 кВ Перенка | Смоленскэнерго | Смоленская область | Смол.обл. Рославльский р-н с.Перенка | 35/10 | 8 | 3.8512
1591 | ПС 35/10 кВ Хорошево | Смоленскэнерго | Смоленская область | Смол.обл. Рославльский р-н д.Хорошово | 35/10 | 6.5 | 1.6234
1592 | ПС 35/10 кВ Липовка | Смоленскэнерго | Смоленская область | Смол.обл. Рославльский р-н д. Липовка | 35/10 | 5 | 2.2423
1593 | ПС 35/10 кВ Кириллы | Смоленскэнерго | Смоленская область | Смол.обл. Рославльский р-н д. Кириллы | 35/10 | 5 | 1.3192
1594 | ПС 110/35/10 кВ Десногорск | Смоленскэнерго | Смоленская область | Смол.обл.Рославльский р-н г.Десногорск | 110/35/10 | 50 | 9.7312 | указан суммарный резерв по СШ35 и СШ10-6кВ
1595 | ПС 35/10 кВ Екимовичи | Смоленскэнерго | Смоленская область | Смол.обл. Рославльский р-н п.Екимовичи | 35/10 | 8 | 2.7006
1596 | ПС 35/10 кВ Ивановская | Смоленскэнерго | Смоленская область | Смол.обл. Рославльский р-н с.Ивановское | 35/10 | 5 | 2.4684
1597 | ПС 35/10 кВ Коханы | Смоленскэнерго | Смоленская область | Смол.обл. Рославльский р-н с.Коханы | 35/10 | 3.2 | 1.7031
1598 | ПС 35/10 кВ Коски | Смоленскэнерго | Смоленская область | Смол.обл. Рославльский р-н д.Коски | 35/10 | 8 | 3.6114
1599 | ПС 110/35/6 кВ Индустриальная | Смоленскэнерго | Смоленская область | Смол.обл.Рославльский р-н | 110/35/6 | 32 | 15.5489 | указан суммарный резерв по СШ35 и СШ10-6кВ
1600 | ПС 35/10 кВ Астапковичи | Смоленскэнерго | Смоленская область | Смол.обл. Рославльский р-н д.Астапковичи | 35/10 | 5 | 1.8027
1601 | ПС 110/35/10 кВ Барсуки | Смоленскэнерго | Смоленская область | Смол.обл.Рославльский р-н с.Барсуки | 110/35/10 | 12.6 | 5.2895 | указан суммарный резерв по СШ35 и СШ10-6кВ
1602 | ПС 35/10 кВ Богданово | Смоленскэнерго | Смоленская область | Смол.обл. Рославльский р-н с.Богданово | 35/10 | 8 | 1.8279
1603 | ПС 110/35/10 кВ Пригорье | Смоленскэнерго | Смоленская область | Смол.обл. Рославльский р-н с.Пригорье | 110/35/10 | 12.5 | 2.4776 | указан суммарный резерв по СШ35 и СШ10-6кВ
1604 | ПС 35/10 кВ Бехово | Смоленскэнерго | Смоленская область | Смол.обл. Рославльский р-н д.Бехово | 35/10 | 5 | 2.4609
1605 | ПС 110/35/10 кВ Починок | Смоленскэнерго | Смоленская область | Смол.обл.Починковский р-н г.Починок | 110/35/10 | 26 | 4.5711 | указан суммарный резерв по СШ35 и СШ10-6кВ
1606 | ПС 35/10 кВ Дивинская | Смоленскэнерго | Смоленская область | Смол.обл. Починковский р-н д. Дивинская | 35/10 | 8 | 4.0574
1607 | ПС 35/6 кВ Шаталово | Смоленскэнерго | Смоленская область | Смол.обл. Починковский р-н п.Шаталово | 35/10 | 5 | 1.5826
1608 | ПС 35/10 кВ Панская | Смоленскэнерго | Смоленская область | Смол.обл. Починковский р-н д.Панская | 35/10 | 12.6 | 5.5575
1609 | ПС 110/35/10 кВ Стодолище | Смоленскэнерго | Смоленская область | Смол.обл. Починковский р-н п.Стодолище | 110/35/10 | 12.6 | 4.6148 | указан суммарный резерв по СШ35 и СШ10-6кВ
1610 | ПС 35/10 кВ Белик | Смоленскэнерго | Смоленская область | Смол.обл. Починковский р-н д.Белик | 35/10 | 5 | 2.6027
1611 | ПС 35/10 кВ Первомайская | Смоленскэнерго | Смоленская область | Смол.обл. Шумячский р-н п.Первомайский | 35/10 | 8 | 3.6984
1612 | ПС 110/35/10 кВ Васьково | Смоленскэнерго | Смоленская область | Смол.обл. Починковский р-н д.Васьково | 110/35/10 | 12.6 | 5.717 | указан суммарный резерв по СШ35 и СШ10-6кВ
1613 | ПС 35/10 кВ Стригино | Смоленскэнерго | Смоленская область | Смол.обл. Починковский р-н с.Стригино | 35/10 | 5 | 2.5832
1614 | ПС 35/10 кВ Коминтерн | Смоленскэнерго | Смоленская область | Смол.обл. Починковский р-н д.Мачулы | 35/10 | 5 | 2.435
1615 | ПС 110/35/10 кВ Монастырщина | Смоленскэнерго | Смоленская область | Смол.обл. Монастырщинский р-н п.Монастырщина | 110/35/10 | 20 | 7.6332 | указан суммарный резерв по СШ35 и СШ10-6кВ
1616 | ПС 35/10 кВ Н.Михайлов | Смоленскэнерго | Смоленская область | Смол.обл. Монастырщинский р-н с.Новомихайловское | 35/10 | 8 | 3.8166
1617 | ПС 35/10 кВ Татарск | Смоленскэнерго | Смоленская область | Смол.обл. Монастырщинский р-н п.Татарск | 35/10 | 7.2 | 3.1093
1618 | ПС 35/10 кВ Турки | Смоленскэнерго | Смоленская область | Смол.обл. Монастырщинский р-н д.Турки | 35/10 | 3.2 | 1.5792
1619 | ПС 35/10 кВ Сож | Смоленскэнерго | Смоленская область | Смол.обл. Починковский р-н д. Акулинки | 35/10 | 6.5 | 2.399
1620 | ПС 110/35/10 кВ Хиславичи | Смоленскэнерго | Смоленская область | Смол.обл. Хиславичский р-н п.Хиславичи | 110/35/10 | 32 | 14.3061 | указан суммарный резерв по СШ35 и СШ10-6кВ
1621 | ПС 35/10 кВ Городище | Смоленскэнерго | Смоленская область | Смол.обл. Хиславичский р-н с.Городище | 35/10 | 4.3 | 1.673
1622 | ПС 35/10 кВ Комаровка | Смоленскэнерго | Смоленская область | Смол.обл. Хиславичский р-н д. Комаровка | 35/10 | 8 | 4.0411
1623 | ПС 35/10 кВ Черепово | Смоленскэнерго | Смоленская область | Смол.обл. Хиславичский р-н с.Черепово | 35/10 | 5 | 2.5632
1624 | ПС 35/10 кВ Студенец | Смоленскэнерго | Смоленская область | Смол.обл. Шумячский р-н с.Студенец | 35/10 | 4.1 | 1.6251
1625 | ПС 110/35/10 кВ Шумячи | Смоленскэнерго | Смоленская область | Смол.обл. Шумячский р-н п.Шумячи | 110/35/10 | 20 | 8.5852 | указан суммарный резерв по СШ35 и СШ10-6кВ
1626 | ПС 110/35/10 кВ Ершичи | Смоленскэнерго | Смоленская область | Смол.обл.Ершичский р-н п.Ершичи | 110/35/10 | 20 | 8.3571 | указан суммарный резерв по СШ35 и СШ10-6кВ
1627 | ПС 35/10 кВ Рухань | Смоленскэнерго | Смоленская область | Смол.обл.Ершичский р-н д.Рухань | 35/10 | 5 | 2.321
1628 | ПС 110/35/10 кВ Вязьма 1 | Смоленскэнерго | Смоленская область | Смол.обл.Вяземский р-н | 110/35/10 | 126 | 48.6235 | указан суммарный резерв по СШ35 и СШ10-6кВ
1629 | ПС 35/10 кВ Вязьма-Брянская | Смоленскэнерго | Смоленская область | Смол.обл.Вяземский р-н пос.Вязьма-Брянская | 35/10 | 12.6 | 3.8247
1630 | ПС 35/10 кВ Хмелита | Смоленскэнерго | Смоленская область | Смол.обл.Вяземский р-н пос.Хмелита | 35/10 | 4.1 | 1.2733
1631 | ПС 35/10 кВ Исаково | Смоленскэнерго | Смоленская область | Смол.обл.Вяземский р-н пос.Исаково | 35/10 | 6.5 | 2.7435
1632 | ПС 35/10 кВ Ризское | Смоленскэнерго | Смоленская область | Смол.обл.Вяземский р-н | 35/10 | 5 | 1.9451
1633 | ПС 35/10 кВ Березка | Смоленскэнерго | Смоленская область | Смол.обл.Вяземский р-н | 35/10 | 8 | 3.453
1634 | ПС 35/10 кВ Шиманово | Смоленскэнерго | Смоленская область | Смол.обл.Вяземский р-н | 35/10 | 5.8 | 1.8743
1635 | ПС 35/10 кВ Кайдаково | Смоленскэнерго | Смоленская область | Смол.обл.Вяземский р-н | 35/10 | 8 | 3.2018
1636 | ПС 35/10 кВ Мелькомбинат | Смоленскэнерго | Смоленская область | Смол.обл.Вяземский р-н | 35/10 | 20 | 6.6232
1637 | ПС 35/10 кВ Кикино | Смоленскэнерго | Смоленская область | Смол.обл.Темкинский р-н дер.Кикино | 35/10 | 5 | 2.2416
1638 | ПС 110/10 кВ Вязьма 2 | Смоленскэнерго | Смоленская область | г.Вязьма ул.Репина | 110/10 | 32 | 9.3409
1639 | ПС 110/35/10 кВ Туманово | Смоленскэнерго | Смоленская область | Смол.обл.Вяземский р-н п.Туманово | 110/35/10 | 12.6 | 5.6538 | указан суммарный резерв по СШ35 и СШ10-6кВ
1640 | ПС 110/35/10 кВ Россия | Смоленскэнерго | Смоленская область | Смол.обл.Вяземский р-н ст.Семлево | 110/35/10 | 26 | 9.7394 | указан суммарный резерв по СШ35 и СШ10-6кВ
1641 | ПС 35/10 кВ Семлево | Смоленскэнерго | Смоленская область | Смол.обл.Вяземский р-н с.Семлево | 35/10 | 6.5 | 2.1501
1642 | ПС 35/10 кВ Артемово | Смоленскэнерго | Смоленская область | Смол.обл.Вяземский р-н дер.Артемово | 35/10 | 5 | 2.5921
1643 | ПС 110/35/10 кВ Гагарин | Смоленскэнерго | Смоленская область | Смол.обл. Гагаринский р-н, г. Гагарин | 110/35/10 | 50 | 16.7967 | указан суммарный резерв по СШ35 и СШ10-6кВ
1644 | ПС 35/10 кВ Родоманово | Смоленскэнерго | Смоленская область | Смол.обл.Гагаринский р-н дер.Родоманово | 35/10 | 8 | 2.8278
1645 | ПС 35/10 кВ Клушино | Смоленскэнерго | Смоленская область | Смол.обл.Гагаринский р-н дер. Клушино | 35/10 | 8 | 3.7102
1646 | ПС 35/10 кВ Ивино | Смоленскэнерго | Смоленская область | Смол.обл.Гагаринский р-н дер. Ивино | 35/10 | 3.2 | 1.3008
1647 | ПС 35/10 кВ Карманово | Смоленскэнерго | Смоленская область | Смол.обл.Гагаринский р-н, д. Карманово | 35/10 | 8 | 1.3277
1648 | ПС 35/10 кВ Сверчково | Смоленскэнерго | Смоленская область | Смол.обл.Гагаринский р-н пос.Сверчково | 35/10 | 5 | 2.1783
1649 | ПС 35/10 кВ Лесная | Смоленскэнерго | Смоленская область | Смол.обл.Гагаринский р-н дер.Ашково | 35/10 | 8 | 3.07
1650 | ПС 35/10 кВ Тесово | Смоленскэнерго | Смоленская область | Смол.обл.Новодугинский р-н | 35/10 | 4.1 | 1.3923
1651 | ПС 110/10 кВСветотехника | Смоленскэнерго | Смоленская область | Смол.обл. Гагаринский р-н, г. Гагарин | 110/10 | 32 | 9.191
1652 | ПС 110/35/10 кВ Мишино | Смоленскэнерго | Смоленская область | Смол.обл.Гагаринский р-н дер. Мишино | 110/35/10 | 20 | 8.8101 | указан суммарный резерв по СШ35 и СШ10-6кВ
1653 | ПС 35/10 кВ Никольское | Смоленскэнерго | Смоленская область | Смол.обл.Гагаринский р-н дер. Никольское | 35/10 | 12.6 | 5.328
1654 | ПС 35/10 кВ Бекрино | Смоленскэнерго | Смоленская область | Смол.обл.Темкинский р-н дер.Бекрино | 35/10 | 5 | 1.9499
1655 | ПС 110/10 кВ Трубная | Смоленскэнерго | Смоленская область | Смол.обл. Гагаринский р-н, г. Гагарин | 110/10 | 50 | 21.4262
1656 | ПС 110/35/10 кВ Темкино | Смоленскэнерго | Смоленская область | Смол.обл.Темкинский р-н пос.Темкино ул.Энегетиков д.10 | 110/35/10 | 20 | 8.1921 | указан суммарный резерв по СШ35 и СШ10-6кВ
1657 | ПС 35/10 кВ Нарытка | Смоленскэнерго | Смоленская область | Смол.обл.Темкинский р-н дер.Нарытка | 35/10 | 5 | 2.5319
1658 | ПС 110/35/10 кВ Новодугино | Смоленскэнерго | Смоленская область | Смол.обл.Новодугинский р-н с. Новодоугино | 110/35/10 | 20 | 7.4148 | указан суммарный резерв по СШ35 и СШ10-6кВ
1659 | ПС 35/10 кВ Высокое | Смоленскэнерго | Смоленская область | Смол.обл.Новодугинский р-н с. Высокое | 35/10 | 5.6 | 0.089257
1660 | ПС 35/10 кВ Хотьково | Смоленскэнерго | Смоленская область | Смол.обл.Сычевский р-н д. Хотьково | 35/10 | 8 | 2.4177
1661 | ПС 35/10 кВ Липецы | Смоленскэнерго | Смоленская область | Смол.обл.Новодугинский р-н дер.Липецы | 35/10 | 5 | 2.3649
1662 | ПС 35/10 кВ Нахимовская | Смоленскэнерго | Смоленская область | Смол.обл. Холм-Жирковский р-н дер.Каменец | 35/10 | 3.2 | 1.553
1663 | ПС 110/35/10 кВ Сычевка | Смоленскэнерго | Смоленская область | Смол.обл.Сычевский р-н дер.Малое Яковцево | 110/35/10 | 41 | 9.7064 | указан суммарный резерв по СШ35 и СШ10-6кВ
1664 | ПС 35/10 кВ Сутормино | Смоленскэнерго | Смоленская область | Смол.обл.Сычевский р-н | 35/10 | 6.5 | 2.3767
1665 | ПС 35/10 кВ Караваево | Смоленскэнерго | Смоленская область | Смол.обл.Сычевский р-н д. Караваево | 35/10 | 8 | 3.5379
1666 | ПС 35/10 кВ Лукино | Смоленскэнерго | Смоленская область | Смол.обл.Сычевский р-н д. Лукино | 35/10 | 6.5 | 2.5681
1667 | ПС 110/10 кВ Субботники | Смоленскэнерго | Смоленская область | Смол.обл.Сычевский р-н дер.Субботники | 110/10 | 12.6 | 6.198
1668 | ПС 110/10 кВ Угра | Смоленскэнерго | Смоленская область | Смол.обл.Угранский р-н п. Угра | 110/10 | 12.6 | 4.0167
1669 | ПС 110/35/10 кВ Знаменка | Смоленскэнерго | Смоленская область | Смол.обл.Угранский р-н д. Знаменка | 110/35/10 | 20 | 7.8719 | указан суммарный резерв по СШ35 и СШ10-6кВ
1670 | ПС 35/10 кВ Лосьмино | Смоленскэнерго | Смоленская область | Смол.обл.Вяземский р-н д. Лосьмино | 35/10 | 5 | 2.1237
1671 | ПС 110/35/10 кВ Всходы | Смоленскэнерго | Смоленская область | Смол.обл.Угранский р-н д. Всходы | 110/35/10 | 12.6 | 5.8645 | указан суммарный резерв по СШ35 и СШ10-6кВ
1672 | ПС 110/10 кВ Ельня-1 | Смоленскэнерго | Смоленская область | Смол.обл. Ельнинский р-н | 110/10 | 20 | 9.8006
1673 | ПС 110/10 кВ Феникс | Смоленскэнерго | Смоленская область | Смол. Обл. моленский р-н. м/д г. Соленск и п. Печерск | 110/10 | 50 | 26.11 | только для резидентов технопарка
1674 | ПС 110/10 кВ Технопарк | Смоленскэнерго | Смоленская область | Смол.обл. Сафоновский р-н г.Сафоново | 110/10 | 80 | 42 | только для резидентов технопарка
1675 | ПС 110/35/6 Тамбовская №2 | Тамбовэнерго | Тамбовская область | г.Тамбов | 110/35/6 | 65 | 2.7167 | указан суммарный резерв по СШ35 и СШ10-6кВ
1676 | ПС 110/6 Тамбовская №3 | Тамбовэнерго | Тамбовская область | г.Тамбов | 110/6 | 50 | 10.7011
1677 | ПС 110/6 Тамбовская №5 | Тамбовэнерго | Тамбовская область | г.Тамбов | 110/6 | 50 | 11.2816
1678 | ПС 110/6 Тамбовская №7 | Тамбовэнерго | Тамбовская область | г.Тамбов | 110/6 | 50 | 10.3926
1679 | ПС 110/35/6 Пигмент | Тамбовэнерго | Тамбовская область | г.Тамбов | 110/35/6 | 126 | 32.8035 | указан суммарный резерв по СШ35 и СШ10-6кВ
1680 | ПС 110/6 Тамбовская №8 | Тамбовэнерго | Тамбовская область | г.Тамбов | 110/6 | 80 | 16.0985
1681 | ПС 110/35/6 Малиновская | Тамбовэнерго | Тамбовская область | п Дружба | 110/35/6 | 80 | 31.981 | указан суммарный резерв по СШ35 и СШ10-6кВ
1682 | ПС 110/35/10 Тамбовская №6 | Тамбовэнерго | Тамбовская область | г.Тамбов | 110/35/10 | 32 | 4.7265 | указан суммарный резерв по СШ35 и СШ10-6кВ
1683 | ПС 110/10 Н.Лядинская | Тамбовэнерго | Тамбовская область | Новая Ляда | 110/10 | 22.3 | 1.4662
1684 | ПС 110/35/10 Комсомольская | Тамбовэнерго | Тамбовская область | п Совхоза Комсомолец | 110/35/10 | 20 | 1.2845 | указан суммарный резерв по СШ35 и СШ10-6кВ
1685 | ПС 110/10 М.Талинская | Тамбовэнерго | Тамбовская область | М.Талинская | 110/10 | 10 | 9.2239 | однотрансформаторная
1686 | ПС 110/35/10 Промышленная | Тамбовэнерго | Тамбовская область | п Строитель | 110/35/10 | 80 | 7.6077 | указан суммарный резерв по СШ35 и СШ10-6кВ
1687 | ПС 110/35/10 Арженская | Тамбовэнерго | Тамбовская область | г Рассказово | 110/35/10 | 20 | 6.6743 | указан суммарный резерв по СШ35 и СШ10-6кВ
1688 | ПС 110/10 Телешовская | Тамбовэнерго | Тамбовская область | с Телешовка | 110/10 | 5 | 1.9627
1689 | ПС 110/6 Октябрь | Тамбовэнерго | Тамбовская область | г.Тамбов | 110/6 | 50 | 17.9228
1690 | ПС 110/10 Спасская | Тамбовэнерго | Тамбовская область | с Верхнеспасское | 110/10 | 12.6 | 3.0432
1691 | ПС 110/35/10 Кузьминская | Тамбовэнерго | Тамбовская область | п Кузьминский | 110/35/10 | 20 | 2.0453 | указан суммарный резерв по СШ35 и СШ10-6кВ
1692 | ПС 110/35/10 Сампурская | Тамбовэнерго | Тамбовская область | с Сампур | 110/35/10 | 26 | 0.65468 | указан суммарный резерв по СШ35 и СШ10-6кВ
1693 | ПС 110/6 Кож.завод | Тамбовэнерго | Тамбовская область | г Рассказово | 110/6 | 20 | 9.02
1694 | ПС 110/35/6 Рассказовская | Тамбовэнерго | Тамбовская область | г Рассказово | 110/35/6 | 45 | 4.4821 | указан суммарный резерв по СШ35 и СШ10-6кВ
1695 | ПС 110/35/10 Волчковская | Тамбовэнерго | Тамбовская область | д Лазово | 110/35/10 | 12.6 | 4.0618 | указан суммарный резерв по СШ35 и СШ10-6кВ
1696 | ПС 110/35/10 Староюрьевская | Тамбовэнерго | Тамбовская область | с Староюрьево | 110/35/10 | 16.3 | 2.0656 | указан суммарный резерв по СШ35 и СШ10-6кВ
1697 | ПС 110/35/10 Хмелевская | Тамбовэнерго | Тамбовская область | с Старое Хмелевое | 110/35/10 | 20 | 1.0977 | указан суммарный резерв по СШ35 и СШ10-6кВ
1698 | ПС 110/35/10 Хоботовская | Тамбовэнерго | Тамбовская область | п Заводской | 110/35/10 | 20 | 3.1137 | указан суммарный резерв по СШ35 и СШ10-6кВ
1699 | ПС 110/35/10 Никифоровская | Тамбовэнерго | Тамбовская область | рп Дмитриевка | 110/35/10 | 26 | 1.4816 | указан суммарный резерв по СШ35 и СШ10-6кВ
1700 | ПС 110/10 Н.Сеславинская | Тамбовэнерго | Тамбовская область | с Новосеславино | 110/10 | 2.5 | 1.8637 | однотрансформаторная
1701 | ПС 110/10 Н.Архангельская | Тамбовэнерго | Тамбовская область | с Новоархангельское | 110/10 | 2.5 | 1.905 | однотрансформаторная
1702 | ПС 110/10 Иловайская | Тамбовэнерго | Тамбовская область | с Старосеславино | 110/10 | 5 | 1.4069
1703 | ПС 110/35/10 Южная | Тамбовэнерго | Тамбовская область | г. Мичуринск | 110/35/10 | 16 | 5.63 | указан суммарный резерв по СШ35 и СШ10-6кВ
1704 | ПС 110/27,5/6/10кВ Первомайская | Тамбовэнерго | Тамбовская область | рп Первомайский | 110/27,5/6 | 63 | 9.1906 | указан суммарный резерв по СШ35 и СШ10-6кВ
1705 | ПС 110/35/10 Сосновская | Тамбовэнерго | Тамбовская область | рп Сосновка | 110/35/10 | 32 | 8.3392 | указан суммарный резерв по СШ35 и СШ10-6кВ
1706 | ПС 110/35/10 Пичаевская | Тамбовэнерго | Тамбовская область | с Пичаево | 110/35/10 | 20 | 6.4917 | указан суммарный резерв по СШ35 и СШ10-6кВ
1707 | ПС 110/35/10 Алгасовская | Тамбовэнерго | Тамбовская область | сАлгасово | 110/35/10 | 80 | 38.3951 | указан суммарный резерв по СШ35 и СШ10-6кВ
1708 | ПС 110/35/6 Моршанская | Тамбовэнерго | Тамбовская область | Г.Моршанск | 110/35/6 | 65 | 14.1794 | указан суммарный резерв по СШ35 и СШ10-6кВ
1709 | ПС 110/35/6 Камвольная | Тамбовэнерго | Тамбовская область | Г.Моршанск | 110/35/6 | 41 | 4.7528 | указан суммарный резерв по СШ35 и СШ10-6кВ
1710 | ПС 110/35/10 Граждановская | Тамбовэнерго | Тамбовская область | с Граждановка | 110/35/10 | 20 | 6.0582 | указан суммарный резерв по СШ35 и СШ10-6кВ
1711 | ПС 110/35/10 Нащекинская | Тамбовэнерго | Тамбовская область | с Прибытки | 110/35/10 | 20 | 7.1616 | указан суммарный резерв по СШ35 и СШ10-6кВ
1712 | ПС 110/10 Шачинская | Тамбовэнерго | Тамбовская область | с Шача | 110/10 | 2.5 | 2.325 | однотрансформаторная
1713 | ПС 110/35/10/6 Уваровская | Тамбовэнерго | Тамбовская область | г Уварово | 110/35/10/6 | 42 | 9.3097 | указан суммарный резерв по СШ35 и СШ10-6кВ
1714 | ПС 110/35/10 Мучкапская | Тамбовэнерго | Тамбовская область | рп Мучкапский | 110/35/10 | 20 | 6.3407 | указан суммарный резерв по СШ35 и СШ10-6кВ
1715 | ПС 110/10 М.Алабушская | Тамбовэнерго | Тамбовская область | с Моисеево-Алабушка | 110/10 | 5 | 2.005
1716 | ПС 110/35/10 М.Горьковская | Тамбовэнерго | Тамбовская область | с Максим Горький | 110/35/10 | 26 | 8.3785 | указан суммарный резерв по СШ35 и СШ10-6кВ
1717 | ПС 110/10 Шпикуловская | Тамбовэнерго | Тамбовская область | с Шпикулово | 110/10 | 8.8 | 1.695
1718 | ПС 110/35/10 Жердевская | Тамбовэнерго | Тамбовская область | г Жердевка | 110/35/10 | 32 | 7.9038 | указан суммарный резерв по СШ35 и СШ10-6кВ
1719 | ПС 110/35/10 Ржаксинская | Тамбовэнерго | Тамбовская область | рп Ржакса | 110/35/10 | 20 | 6.5686 | указан суммарный резерв по СШ35 и СШ10-6кВ
1720 | ПС 110/10 Богдановская | Тамбовэнерго | Тамбовская область | с Богданово | 110/10 | 5 | 2.045
1721 | ПС 110/10 Фабричная | Тамбовэнерго | Тамбовская область | с.Безукладовка | 110/10 | 32 | 5.2899
1722 | ПС 110/35/10 Токаревская | Тамбовэнерго | Тамбовская область | рп Токаревка | 110/35/10 | 50 | 13.5096 | указан суммарный резерв по СШ35 и СШ10-6кВ
1723 | ПС 110/35/10 М.Зверяевская | Тамбовэнерго | Тамбовская область | с Малая Зверяевка | 110/35/10 | 16.3 | 3.9901 | указан суммарный резерв по СШ35 и СШ10-6кВ
1724 | ПС 110/35/10 Мордовская | Тамбовэнерго | Тамбовская область | рп Мордово | 110/35/10 | 20 | 5.6291 | указан суммарный резерв по СШ35 и СШ10-6кВ
1725 | ПС 110/35/10 Павловская | Тамбовэнерго | Тамбовская область | с Павловка | 110/35/10 | 10 | 8.6136 | указан суммарный резерв по СШ35 и СШ10-6кВ
1726 | ПС 110/35/10 Кирсановская | Тамбовэнерго | Тамбовская область | г Кирсанов | 110/35/10 | 50 | 10.7619 | указан суммарный резерв по СШ35 и СШ10-6кВ
1727 | ПС 110/35/10 Инжавинская | Тамбовэнерго | Тамбовская область | р.п. Инжавино | 110/35/10 | 32 | 7.0705 | указан суммарный резерв по СШ35 и СШ10-6кВ
1728 | ПС 110/35/10 Умётская | Тамбовэнерго | Тамбовская область | рп Умет | 110/35/10 | 20 | 8.1897 | указан суммарный резерв по СШ35 и СШ10-6кВ
1729 | ПС 110/35/10 Ковыльская | Тамбовэнерго | Тамбовская область | Ковылка | 110/35/10 | 20 | 9.15 | указан суммарный резерв по СШ35 и СШ10-6кВ
1730 | ПС 110/10 Иноковская | Тамбовэнерго | Тамбовская область | с Иноковка 1-я | 110/10 | 2.5 | 2.2032 | однотрансформаторная
1731 | ПС 110/10 ПТФ | Тамбовэнерго | Тамбовская область | р.п. Инжавино | 110/10 | 32 | 10.22
1732 | ПС 35/6 Элеваторная | Тамбовэнерго | Тамбовская область | с Воронцовка | 35/6 | 5 | 0.65468
1733 | ПС 35/10 Пичерская | Тамбовэнерго | Тамбовская область | Рассказово | 35/10 | 5 | 2.0021
1734 | ПС 35/10 Осиновская | Тамбовэнерго | Тамбовская область | Осиновка | 35/10 | 5 | 2.3472
1735 | ПС 35/10 Коптевская | Тамбовэнерго | Тамбовская область | Рассказово | 35/10 | 5 | 2.2687
1736 | ПС 35/10 Саюкинская | Тамбовэнерго | Тамбовская область | с Саюкино | 35/10 | 5 | 2.0579
1737 | ПС 35/10 Поселок | Тамбовэнерго | Тамбовская область | п Зеленый | 35/10 | 8 | 2.3351
1738 | ПС 35/10 Пятилетка | Тамбовэнерго | Тамбовская область | п. им 2-ой Пятилетки | 35/10 | 8 | 3.8748
1739 | ПС 35/10 Ярославская | Тамбовэнерго | Тамбовская область | с Ярославка | 35/10 | 5 | 0.65468
1740 | ПС 35/10 Платоновская | Тамбовэнерго | Тамбовская область | Платоновка | 35/10 | 12.6 | 2.829
1741 | ПС 35/10 Знаменская | Тамбовэнерго | Тамбовская область | р.п. Знаменка | 35/10 | 8 | 0.14223
1742 | ПС 35/10 Сухотинская | Тамбовэнерго | Тамбовская область | с Сухотинка | 35/10 | 4.1 | 0.96945
1743 | ПС 35/10 П.Марфинская | Тамбовэнерго | Тамбовская область | с Покрово-Марфино | 35/10 | 4.1 | 0.89762
1744 | ПС 35/10 Александровская | Тамбовэнерго | Тамбовская область | с Александровка | 35/10 | 4.1 | 0.7806
1745 | ПС 35/10 Степная | Тамбовэнерго | Тамбовская область | п Сатинка | 35/10 | 8 | 0.65468
1746 | ПС 35/10 Бахаревская | Тамбовэнерго | Тамбовская область | с Ивановка | 35/10 | 8 | 0.65468
1747 | ПС 35/10 Верхоценская | Тамбовэнерго | Тамбовская область | с Серединовка | 35/10 | 4.1 | 0.65468
1748 | ПС 35/10 Горельская | Тамбовэнерго | Тамбовская область | с Горелое | 35/10 | 10.3 | 1.8987
1749 | ПС 35/10 Б.Двойневская | Тамбовэнерго | Тамбовская область | с Беломестная Двойня | 35/10 | 5 | 1.2845
1750 | ПС 35/10 Авангардская | Тамбовэнерго | Тамбовская область | п Авангард | 35/10 | 5 | 1.2845
1751 | ПС 35/10 Суравская | Тамбовэнерго | Тамбовская область | с Сурава | 35/10 | 4.1 | отсутствует
1752 | ПС 35/10 Селезневская | Тамбовэнерго | Тамбовская область | с Селезни | 35/10 | 12 | 0.28453
1753 | ПС 35/10 Черняновская | Тамбовэнерго | Тамбовская область | с Черняное | 35/10 | 4.1 | отсутствует
1754 | ПС 35/10 Викторская | Тамбовэнерго | Тамбовская область | п Виктория | 35/10 | 2.5 | 2.0453 | однотрансформаторная
1755 | ПС 35/10 Новосельцевская | Тамбовэнерго | Тамбовская область | с Новосельцево | 35/10 | 3.2 | 1.1935
1756 | ПС 35/10 Авдеевская | Тамбовэнерго | Тамбовская область | с Авдеевка | 35/10 | 5 | 1.2845
1757 | ПС 35/10 Татановская | Тамбовэнерго | Тамбовская область | с Татаново | 35/10 | 5 | отсутствует
1758 | ПС 35/10 Тимирязевская | Тамбовэнерго | Тамбовская область | с Красносвободное | 35/10 | 8 | 0.74126
1759 | ПС 35/10 П.Пригородная | Тамбовэнерго | Тамбовская область | с Покрово-Пригородное | 35/10 | 12.6 | 0.7412
1760 | ПС 35/10 Бокинская | Тамбовэнерго | Тамбовская область | с Бокино | 35/10 | 12.6 | 1.5901
1761 | ПС 35/10 Столовская | Тамбовэнерго | Тамбовская область | с Столовое | 35/10 | 4 | 3.4156 | однотрансформаторная
1762 | ПС 35/10 Тулиновская | Тамбовэнерго | Тамбовская область | с Тулиновка | 35/10 | 5 | 1.2845
1763 | ПС 35/6 Макаронная фабрика | Тамбовэнерго | Тамбовская область | г Котовск | 35/6 | 1.6 | 1.6079 | однотрансформаторная
1764 | ПС 35/10 Серебряковская | Тамбовэнерго | Тамбовская область | с Серебряки | 35/10 | 5 | отсутствует
1765 | ПС 35/10 Б.Дорога | Тамбовэнерго | Тамбовская область | с. Чурюково | 35/10 | 3.2 | 1.34
1766 | ПС 35/10 Б.Избердеевская | Тамбовэнерго | Тамбовская область | с Большой Избердей | 35/10 | 5 | 1.9175
1767 | ПС 35/10 Вишневская | Тамбовэнерго | Тамбовская область | с Вишневое | 35/10 | 5 | 2.2298
1768 | ПС 35/10 Вырубовская | Тамбовэнерго | Тамбовская область | д Вырубово | 35/10 | 5 | 1.4816
1769 | ПС 35/10 Глазковская | Тамбовэнерго | Тамбовская область | с Глазок | 35/10 | 5 | 1.9485
1770 | ПС 35/10 Дмитриевская | Тамбовэнерго | Тамбовская область | рп Дмитриевка | 35/10 | 5 | 2.475
1771 | ПС 35/6 Донская | Тамбовэнерго | Тамбовская область | г. Мичуринск | 35/6 | 16.3 | 3.605
1772 | ПС 35/10 Дружба | Тамбовэнерго | Тамбовская область | с Новоникольское | 35/10 | 2.5 | 2.2824 | однотрансформаторная
1773 | ПС 35/10 Екатерининская | Тамбовэнерго | Тамбовская область | с Екатеринино | 35/10 | 8 | 1.4816
1774 | ПС 35/10 Жидиловская | Тамбовэнерго | Тамбовская область | с Жидиловка | 35/10 | 5.6 | 0.91525
1775 | ПС 35/10 Изосимовская | Тамбовэнерго | Тамбовская область | с Изосимово | 35/10 | 8.8 | 0.34948
1776 | ПС 35/10 КИМ | Тамбовэнерго | Тамбовская область | рп Дмитриевка | 35/10 | 6.5 | 1.5122
1777 | ПС 35/10 Кленская | Тамбовэнерго | Тамбовская область | с Старокленское | 35/10 | 5 | 1.809
1778 | ПС 35/10 Козьмодемьяновская | Тамбовэнерго | Тамбовская область | с Старое Козьмодемьяновское | 35/10 | 5 | 1.575
1779 | ПС 35/10 Коминтерн | Тамбовэнерго | Тамбовская область | п Коминтерн | 35/10 | 5 | 2.3606
1780 | ПС 35/10 Кочетовская | Тамбовэнерго | Тамбовская область | с Кочетовка | 35/10 | 1.6 | 0.33353 | однотрансформаторная
1781 | ПС 35/10 Нов.Васильевская | Тамбовэнерго | Тамбовская область | Тарбеевка | 35/10 | 5 | 2.2357
1782 | ПС 35/10 Тарбеевская | Тамбовэнерго | Тамбовская область | п Зеленый Гай | 35/10 | 2.5 | 0.94332 | однотрансформаторная
1783 | ПС 35/10 Н.Юрьевская | Тамбовэнерго | Тамбовская область | с Новоюрьево | 35/10 | 3.2 | 1.3193
1784 | ПС 35/10 Петровская | Тамбовэнерго | Тамбовская область | с Петровское | 35/10 | 8 | 0.77831
1785 | ПС 35/10 Пригородная | Тамбовэнерго | Тамбовская область |  | 35/10 | 5 | 1.0724
1786 | ПС 35/6 Прогресс | Тамбовэнерго | Тамбовская область | г Мичуринск | 35/6 | 20 | 0.65
1787 | ПС 35/10 Ранинская | Тамбовэнерго | Тамбовская область | с Ранино | 35/10 | 1.6 | 1.1168 | однотрансформаторная
1788 | ПС 35/10 Рахманинская | Тамбовэнерго | Тамбовская область | с Рахманино | 35/10 | 3.2 | 1.379
1789 | ПС 35/10 Сабуровская | Тамбовэнерго | Тамбовская область | с. Сабурово | 35/10 | 11.9 | 3.526
1790 | ПС 35/10 Сестренская | Тамбовэнерго | Тамбовская область | с Сестренка | 35/10 | 3.2 | 1.5874
1791 | ПС 35/10 Ситовская | Тамбовэнерго | Тамбовская область | с. Ситовка | 35/10 | 1.6 | 1.2448 | однотрансформаторная
1792 | ПС 35/10 Скобелевская | Тамбовэнерго | Тамбовская область | д Скобелевка | 35/10 | 1.6 | 1.4174 | однотрансформаторная
1793 | ПС 35/10 Устьинская | Тамбовэнерго | Тамбовская область | с Устье | 35/10 | 2.5 | 1.0977 | однотрансформаторная
1794 | ПС 35/10 Юрловская | Тамбовэнерго | Тамбовская область | с Юрловка | 35/10 | 5 | 1.0977
1795 | ПС 35/10 Яблоновецкая | Тамбовэнерго | Тамбовская область |  | 35/10 | 4.1 | 1.0547
1796 | ПС 35/10 Агропром | Тамбовэнерго | Тамбовская область | п Устьинский | 35/10 | 8 | 0.8363
1797 | ПС 35/10 Алексеевская | Тамбовэнерго | Тамбовская область | д Алексеевка | 35/10 | 4.1 | 1.4744
1798 | ПС 35/10 Вановская | Тамбовэнерго | Тамбовская область | с Ваново | 35/10 | 5 | 2.4362
1799 | ПС 35/10 Вяжлинская | Тамбовэнерго | Тамбовская область | п Вяжли | 35/10 | 1.8 | 1.29 | однотрансформаторная
1800 | ПС 35/10 Заречная | Тамбовэнерго | Тамбовская область | г Моршанск | 35/10 | 5 | 0.8167
1801 | ПС 35/10 Крюковская | Тамбовэнерго | Тамбовская область | г Моршанск | 35/10 | 5 | 1.746
1802 | ПС 35/6 Коршуновская | Тамбовэнерго | Тамбовская область | с Устье | 35/6 | 5 | 2.025
1803 | ПС 35/6 Луговая | Тамбовэнерго | Тамбовская область | г Моршанск | 35/6 | 4 | 3.18 | однотрансформаторная
1804 | ПС 35/10 Любвинская | Тамбовэнерго | Тамбовская область | с Александровка | 35/10 | 5 | 2.037
1805 | ПС 35/10 Северная | Тамбовэнерго | Тамбовская область | п Устьинский | 35/10 | 8 | 2.3586
1806 | ПС 35/10 Питерская | Тамбовэнерго | Тамбовская область | с Ивенье | 35/10 | 2.5 | 1.6429 | однотрансформаторная
1807 | ПС 35/10 Ракшинская | Тамбовэнерго | Тамбовская область | п Центральный | 35/10 | 8 | 2.6371
1808 | ПС 35/10 Рыбинская | Тамбовэнерго | Тамбовская область | с Рыбное | 35/10 | 5 | 1.7221
1809 | ПС 35/10 Серповская | Тамбовэнерго | Тамбовская область | с Серповое | 35/10 | 5 | 1.6829
1810 | ПС 35/10 Ст.Томниковская | Тамбовэнерго | Тамбовская область | с Старотомниково | 35/10 | 1 | 0.9 | однотрансформаторная
1811 | ПС 35/10 Чернитовская | Тамбовэнерго | Тамбовская область | с Чернитово | 35/10 | 2.5 | 2.1384 | однотрансформаторная
1812 | ПС 35/10 Бондарская | Тамбовэнерго | Тамбовская область | с Бондари | 35/10 | 5 | 0.86345
1813 | ПС 35/10 Вернадовская | Тамбовэнерго | Тамбовская область | п С-за Подъем 1-отделение | 35/10 | 4.1 | 1.28
1814 | ПС 35/10 Гагаринская | Тамбовэнерго | Тамбовская область | с Гагарино 1-е | 35/10 | 4.1 | 1.3984
1815 | ПС 35/10 Егоровская | Тамбовэнерго | Тамбовская область | с Егоровка | 35/10 | 5 | 2.0537
1816 | ПС 35/10 Кершинская | Тамбовэнерго | Тамбовская область | с Керша | 35/10 | 4.1 | 1.287
1817 | ПС 35/10 Куровщинская | Тамбовэнерго | Тамбовская область | с Куровщина | 35/10 | 3.2 | 1.3714
1818 | ПС 35/10 Липовская | Тамбовэнерго | Тамбовская область | с Липовка | 35/10 | 2.5 | 2.3024 | однотрансформаторная
1819 | ПС 35/10 Ломовисская | Тамбовэнерго | Тамбовская область | с Большой Ломовис | 35/10 | 5.7 | 2.4982
1820 | ПС 35/10 Митропольская | Тамбовэнерго | Тамбовская область | с Митрополье | 35/10 | 2.5 | 1.755 | однотрансформаторная
1821 | ПС 35/10 П.Угловская | Тамбовэнерго | Тамбовская область | с Пахотный Угол | 35/10 | 1.6 | 1.2705 | однотрансформаторная
1822 | ПС 35/10 Рудовская | Тамбовэнерго | Тамбовская область | с Рудовка | 35/10 | 5 | 2.2264
1823 | ПС 35/10 В.Ярославская | Тамбовэнерго | Тамбовская область | с Верхняя Ярославка | 35/10 | 5 | 2.3653
1824 | ПС 35/10 Дегтянская | Тамбовэнерго | Тамбовская область | с Титовка | 35/10 | 2.5 | 0.44147 | однотрансформаторная
1825 | ПС 35/10 Зелёная | Тамбовэнерго | Тамбовская область | с Зеленое | 35/10 | 1.6 | 1.51 | однотрансформаторная
1826 | ПС 35/10 Кулеватовская | Тамбовэнерго | Тамбовская область | п Рабочий | 35/10 | 8 | 2.2053
1827 | ПС 35/10 Ламская | Тамбовэнерго | Тамбовская область | с Вторые Левые Ламки | 35/10 | 6.5 | 2.065
1828 | ПС 35/10 Грязновская | Тамбовэнерго | Тамбовская область | с Новое Грязное | 35/10 | 5 | 2.4911
1829 | ПС 35/10 Отъясская | Тамбовэнерго | Тамбовская область | с Отъяссы | 35/10 | 5 | 1.8818
1830 | ПС 35/10 П.Васильевская | Тамбовэнерго | Тамбовская область | с Покрово-Васильевка | 35/10 | 1.6 | 1.52 | однотрансформаторная
1831 | ПС 35/10 Подлесная | Тамбовэнерго | Тамбовская область | с Подлесное | 35/10 | 5 | 1.6477
1832 | ПС 35/10 Троицкая | Тамбовэнерго | Тамбовская область | с Троицкие Росляи | 35/10 | 5 | 2.2007
1833 | ПС 35/10 Городская | Тамбовэнерго | Тамбовская область | г Жердевка | 35/10 | 4 | 1.92 | однотрансформаторная
1834 | ПС 35/10 Сукмановская | Тамбовэнерго | Тамбовская область | с Сукмановка | 35/10 | 5 | 2.165
1835 | ПС 35/10 Туголуковская | Тамбовэнерго | Тамбовская область | с Туголуково | 35/10 | 6.5 | 2.085
1836 | ПС 35/10 Артемовская | Тамбовэнерго | Тамбовская область | с Артемовка | 35/10 | 8 | 2.753
1837 | ПС 35/10 РСХО | Тамбовэнерго | Тамбовская область | г Жердевка | 35/10 | 6.5 | 1.7011
1838 | ПС 35/10 Максимовская | Тамбовэнерго | Тамбовская область | с Алексеевка | 35/10 | 3.2 | 1.36
1839 | ПС 35/10 Бурнакская | Тамбовэнерго | Тамбовская область | с Бурнак | 35/10 | 11.9 | отсутствует
1840 | ПС 35/10 Полетаевская | Тамбовэнерго | Тамбовская область | с Полетаево | 35/10 | 8 | 3.5903
1841 | ПС 35/10 Росляйская | Тамбовэнерго | Тамбовская область | с Троицкий Росляй | 35/10 | 8 | 3.2273
1842 | ПС 35/10 Пионер | Тамбовэнерго | Тамбовская область | Старогрязное | 35/10 | 4.1 | 0.59845
1843 | ПС 35/10 Львовская | Тамбовэнерго | Тамбовская область | Петровское | 35/10 | 5 | 2.1475
1844 | ПС 35/10 Надеждинская | Тамбовэнерго | Тамбовская область | с Сергиевка | 35/10 | 1.6 | 1.09 | однотрансформаторная
1845 | ПС 35/10 Кулешовская | Тамбовэнерго | Тамбовская область | Кулешовка | 35/10 | 2.5 | 2.1627 | однотрансформаторная
1846 | ПС 35/10 Черняевская | Тамбовэнерго | Тамбовская область | с Черняевка | 35/10 | 8 | 2.5025
1847 | ПС 35/10 Ивановская | Тамбовэнерго | Тамбовская область | Ивановка | 35/10 | 5 | 2.0125
1848 | ПС 35/10 Шульгинская | Тамбовэнерго | Тамбовская область | с Шульгино | 35/10 | 5 | 1.8127
1849 | ПС 35/10 Лавровская | Тамбовэнерго | Тамбовская область | с Лаврово | 35/10 | 5 | 2.385
1850 | ПС 35/10 Н.Сергиевская | Тамбовэнерго | Тамбовская область | с Николо-Сергиевка | 35/10 | 3.2 | 2.7868
1851 | ПС 35/10 Каменская | Тамбовэнерго | Тамбовская область | с Каменка | 35/10 | 5 | 2.185
1852 | ПС 35/10 Протасовская | Тамбовэнерго | Тамбовская область | с Протасово | 35/10 | 5 | 2.2779
1853 | ПС 35/10 Чакинская | Тамбовэнерго | Тамбовская область | п Чакино | 35/10 | 4 | 3.59 | однотрансформаторная
1854 | ПС 35/10 Лукинская | Тамбовэнерго | Тамбовская область | д Алкаладка | 35/10 | 2.5 | 2.365 | однотрансформаторная
1855 | ПС 35/10 Золотовская | Тамбовэнерго | Тамбовская область | с Золотовка | 35/10 | 2.5 | 2.245 | однотрансформаторная
1856 | ПС 35/10 Моздокская | Тамбовэнерго | Тамбовская область | д Афанасьевка | 35/10 | 2.5 | 2.325 | однотрансформаторная
1857 | ПС 35/10 Обловская | Тамбовэнерго | Тамбовская область | г Уварово | 35/10 | 5 | 1.935
1858 | ПС 35/10 В.Вершинская | Тамбовэнерго | Тамбовская область | с Вольная Вершина | 35/10 | 6.5 | 2.0346
1859 | ПС 35/10 Лучевская | Тамбовэнерго | Тамбовская область | п Луч | 35/10 | 4.1 | 1.42
1860 | ПС 35/10 Ольшанская | Тамбовэнерго | Тамбовская область | с Ольшанка | 35/10 | 6.5 | 1.7885
1861 | ПС 35/10 Павлодарская | Тамбовэнерго | Тамбовская область | с Павлодар | 35/10 | 2.5 | 2.3811 | однотрансформаторная
1862 | ПС 35/10 Березовская | Тамбовэнерго | Тамбовская область | п Красный Куст | 35/10 | 5 | 2.475
1863 | ПС 35/10 К.Звездинская | Тамбовэнерго | Тамбовская область | с Сергиевка | 35/10 | 3.2 | 1.49
1864 | ПС 35/10 Прудковская | Тамбовэнерго | Тамбовская область | с Прудки | 35/10 | 4.1 | 1.4301
1865 | ПС 35/10 Шапкинская | Тамбовэнерго | Тамбовская область | с Шапкино | 35/10 | 8 | 3.5383
1866 | ПС 35/10 Марьинская | Тамбовэнерго | Тамбовская область | с. Марьинка | 35/10 | 3.2 | 1.2956
1867 | ПС 35/10 Ирская | Тамбовэнерго | Тамбовская область | с Ленинское | 35/10 | 4.1 | 1.42
1868 | ПС 35/10 Заводская | Тамбовэнерго | Тамбовская область | г Кирсанов | 35/10 | 8 | 3.3
1869 | ПС 35/10 Калаисская | Тамбовэнерго | Тамбовская область | с. Калаис | 35/10 | 2.5 | 1.905 | однотрансформаторная
1870 | ПС 35/10 Соколовская | Тамбовэнерго | Тамбовская область | с Соколово | 35/10 | 5 | 0.975
1871 | ПС 35/10 Ветеринарная | Тамбовэнерго | Тамбовская область | д Натальевка | 35/10 | 2.5 | 2.425 | однотрансформаторная
1872 | ПС 35/10 Глуховская | Тамбовэнерго | Тамбовская область | с Глуховка | 35/10 | 2.5 | 2.545 | однотрансформаторная
1873 | ПС 35/10 Оржевская | Тамбовэнерго | Тамбовская область | с Масловка | 35/10 | 2.5 | 2.1724 | однотрансформаторная
1874 | ПС 35/10 Восточная | Тамбовэнерго | Тамбовская область | рп Умет | 35/10 | 8 | 2.4183
1875 | ПС 35/10 Гавриловская | Тамбовэнерго | Тамбовская область | п. Садовый | 35/10 | 8 | 2.2443
1876 | ПС 35/10 Пересыпкинская | Тамбовэнерго | Тамбовская область | с. 2-е Пересыпкино | 35/10 | 5 | 1.925
1877 | ПС 35/10 Анненская | Тамбовэнерго | Тамбовская область | п. Прудки | 35/10 | 5 | 1.3262
1878 | ПС 35/10 Филатовская | Тамбовэнерго | Тамбовская область | Филатовский | 35/10 | 5 | 2.015
1879 | ПС 35/10 Никитинская | Тамбовэнерго | Тамбовская область | д Успеновка | 35/10 | 8 | 2.053
1880 | ПС 35/10 Балыклейская | Тамбовэнерго | Тамбовская область | с. Балыклей | 35/10 | 5 | 1.5572
1881 | ПС 35/10 Караваинская | Тамбовэнерго | Тамбовская область | с Караваино | 35/10 | 3.2 | 1.1494
1882 | ПС 35/10 Романовская | Тамбовэнерго | Тамбовская область | с. Павловка | 35/10 | 3.2 | 3.05
1883 | ПС 35/10 Борщевская | Тамбовэнерго | Тамбовская область | с.Борщи | 35/10 | 20 | 4.21
1884 | ПС 35/0,4 Липовская-2 | Тамбовэнерго | Тамбовская область | Тамбовская область | 35/0.4 | 2 | 0.83
1885 | ПС 35/0,4 Питимская-2 | Тамбовэнерго | Тамбовская область | Тамбовская область | 35/0.4 | 2 | 0.7889
1886 | ПС 35/0,4 Питимская-3 | Тамбовэнерго | Тамбовская область | Тамбовская область | 35/0.4 | 2 | 0.87
1887 | ПС 35/0,4 Бахаревская-2 | Тамбовэнерго | Тамбовская область | Тамбовская область | 35/0.4 | 2 | 0.75
1888 | ПС 35/0,4 Дубошино-2 | Тамбовэнерго | Тамбовская область | Тамбовская область | 35/0.4 | 1.26 | 0.4415
1889 | ПС 35/0,4 Ерофеевская-2 | Тамбовэнерго | Тамбовская область | Тамбовская область | 35/0.4 | 2 | 0.69
1890 | ПС 35/0,4 Измайловская-2 | Тамбовэнерго | Тамбовская область | Тамбовская область | 35/0.4 | 2 | 0.79
1891 | ПС 35/0,4 Измайловская-3 | Тамбовэнерго | Тамбовская область | Тамбовская область | 35/0.4 | 1.26 | 0.4915
1892 | ПС 35/0,4 Марьевская-2 | Тамбовэнерго | Тамбовская область | Тамбовская область | 35/0.4 | 2 | 0.79
1893 | ПС 35/0,4 Ножкино-2 | Тамбовэнерго | Тамбовская область | Тамбовская область | 35/0.4 | 1.26 | 0.4015
1894 | ПС 35/0,4 Саюкинская-2 | Тамбовэнерго | Тамбовская область | Тамбовская область | 35/0.4 | 2 | 0.82
1895 | ПС 35/0,4 ЦПС-3 | Тамбовэнерго | Тамбовская область | Тамбовская область | 35/0.4 | 0.32 | 0.098
1896 | ПС 35/10 кВ №1 | Тверьэнерго | Тверская область | близ.д Новенькое | 35/10 | 4 | отсутствует | однотрансформаторная
1897 | ПС 35/10 кВ №16 Т-1 | Тверьэнерго | Тверская область | п. Суховерково | 35/10 | 2.5 | 2.045 | однотрансформаторная
1898 | ПС 35/10 кВ №16 Т-2 | Тверьэнерго | Тверская область | п. Суховерково | 35/10 | 2.5 | 1.3421 | однотрансформаторная
1899 | ПС 35/10 кВ Ворошилово | Тверьэнерго | Тверская область | в районе посВорошилово | 35/10 | 2.5 | 2.3602 | однотрансформаторная
1900 | ПС 35/10 кВ Григорово | Тверьэнерго | Тверская область | д. Григорово | 35/10 | 2.5 | 2.1123 | однотрансформаторная
1901 | ПС 35/10 кВ Новый Стан | Тверьэнерго | Тверская область | пос. Новый стан | 35/10 | 2.5 | 2.2656 | однотрансформаторная
1902 | ПС 35/10 кВ Романово | Тверьэнерго | Тверская область | пос. Романово | 35/10 | 2.5 | 1.601 | однотрансформаторная
1903 | ПС 35/10 кВ Страшевичи | Тверьэнерго | Тверская область | с Страшевичи | 35/10 | 2.5 | 1.8905 | однотрансформаторная
1904 | ПС 35/10 кВ Фралево | Тверьэнерго | Тверская область | в районе д.Ивановское | 35/10 | 4 | 3.35 | однотрансформаторная
1905 | ПС 35/3 кВ №6 | Тверьэнерго | Тверская область | п.Восток | 35/3 | 1 | 0.94 | однотрансформаторная
1906 | ПС 35/6 кВ Микрорайонная | Тверьэнерго | Тверская область | г. Кимры | 35/6 | 6.3 | 3.5992 | однотрансформаторная
1907 | ПС 110/10 кВ Ахматово | Тверьэнерго | Тверская область | д.Ахматово | 110/10 | 2.5 | 2.435 | однотрансформаторная
1908 | ПС 110/10 кВ Бибирево | Тверьэнерго | Тверская область | д Бибирево | 110/10 | 2.5 | 2.4603 | однотрансформаторная
1909 | ПС 110/10 кВ Воробьи | Тверьэнерго | Тверская область | Пятницкий с/о, д Пятницкое | 110/10 | 2.5 | 2.475 | однотрансформаторная
1910 | ПС 110/10 кВ Золоотвал | Тверьэнерго | Тверская область | г.Тверь | 110/10 | 2.5 | 1.2408 | однотрансформаторная
1911 | ПС 110/10 кВ Кладово | Тверьэнерго | Тверская область | в районе д.Кучели | 110/10 | 6.3 | 5.405 | однотрансформаторная
1912 | ПС 110/10 кВ Лаптиха | Тверьэнерго | Тверская область | в районе д.Лаптиха | 110/10 | 2.5 | 1.575 | однотрансформаторная
1913 | ПС 110/10 кВ Малышево | Тверьэнерго | Тверская область | в районе с.Малышево | 110/10 | 2.5 | 2.0333 | однотрансформаторная
1914 | ПС 110/10 кВ Медведиха | Тверьэнерго | Тверская область | пос. Медведиха | 110/10 | 2.5 | 1.193 | однотрансформаторная
1915 | ПС 110/10 кВ Монино | Тверьэнерго | Тверская область | д. Новосёлки | 110/10 | 6.3 | 5.5002 | однотрансформаторная
1916 | ПС 110/10 кВ Понизовье | Тверьэнерго | Тверская область | Понизовский с/о, д Понизовье | 110/10 | 2.5 | 1.8402 | однотрансформаторная
1917 | ПС 110/10 кВ Старт | Тверьэнерго | Тверская область | Г.Бежецк (около д. Новая деревня) | 110/10 | 16 | 14.9706 | однотрансформаторная
1918 | ПС 110/35 кВ Рассвет | Тверьэнерго | Тверская область | П.Сонково, ул.Лесозавод | 110/35 | 10 | 6.2684 | однотрансформаторная
1919 | ПС 110/35/10 кВ Иваново | Тверьэнерго | Тверская область | в районе д.Иваново | 110/35/10 | 6.3 | 5.6224 | указан суммарный резерв по СШ35 и СШ10-6кВ
1920 | ПС 110/35/10 кВ Кесьма | Тверьэнерго | Тверская область | в районе д.Можайка | 110/35/10 | 6.3 | 6.115 | указан суммарный резерв по СШ35 и СШ10-6кВ
1921 | ПС 110/35/10 кВ Моркины Горы | Тверьэнерго | Тверская область | с. Моркины Горы | 110/35/10 | 5.6 | 5.0002 | указан суммарный резерв по СШ35 и СШ10-6кВ
1922 | ПС 110/35/10 кВ Октябрьский Карьер | Тверьэнерго | Тверская область | п. Есиновичи | 110/35/10 | 25 | 24.97 | указан суммарный резерв по СШ35 и СШ10-6кВ
1923 | ПС 110/35/10 кВ Пушкино | Тверьэнерго | Тверская область | пос. Пушкино | 110/35/10 | 10 | 7.3947 | указан суммарный резерв по СШ35 и СШ10-6кВ
1924 | ПС 110/35/10 кВ Топалки | Тверьэнерго | Тверская область | д.Топалки | 110/35/10 | 6.3 | 4.5608 | указан суммарный резерв по СШ35 и СШ10-6кВ
1925 | ПС 35/10 кВ № 8 | Тверьэнерго | Тверская область | д.Плоски | 35/10 | 2.5 | 1.835 | однотрансформаторная
1926 | ПС 35/10 кВ Алексейково | Тверьэнерго | Тверская область | с.Сорогожское | 35/10 | 1.6 | 1.24 | однотрансформаторная
1927 | ПС 35/10 кВ Бахмутово | Тверьэнерго | Тверская область | д. Бахмутово | 35/10 | 2.5 | 0.91739 | однотрансформаторная
1928 | ПС 35/10 кВ Гришкино Т3 | Тверьэнерго | Тверская область | пос. Гришкино | 35/10 | 4 | отсутствует | однотрансформаторная
1929 | ПС 35/10 кВ Беляницы | Тверьэнерго | Тверская область | д.Беляницы | 35/10 | 1.6 | 1.2 | однотрансформаторная
1930 | ПС 35/10 кВ Берново | Тверьэнерго | Тверская область | с. Берново | 35/10 | 1.6 | 1.2748 | однотрансформаторная
1931 | ПС 110/10 кВ Зарница | Тверьэнерго | Тверская область | Кучинский сельский округ, д. Кучино | 110/10 | 20 | 10.31
1932 | ПС 110/35/10 кВ Василево | Тверьэнерго | Тверская область | Масовасилевский сельский округ, д. Малое Василево | 110/35/10 | 12.6 | 5.9523 | указан суммарный резерв по СШ35 и СШ10-6кВ
1933 | ПС 35/10 кВ Волга | Тверьэнерго | Тверская область | г. Кимры | 35/10 | 12.6 | 2.5819
1934 | ПС 35/10 кВ Козьмодемьяновская | Тверьэнерго | Тверская область | Козьмодемьяновский сельский округ, д. Козьмодемьяновское | 35/10 | 5 | 0.75681
1935 | ПС 35/10 кВ Маяк | Тверьэнерго | Тверская область | г. Кимры | 35/10 | 12.6 | 3.2813
1936 | ПС 35/10 кВ Микрорайонная | Тверьэнерго | Тверская область | г. Кимры | 35/10 | 8 | отсутствует
1937 | ПС 110/10 кВ Мамулино | Тверьэнерго | Тверская область | г.Тверь | 110/10 | 12.6 | отсутствует
1938 | ПС 110/35/10 кВ Н. Рожок | Тверьэнерго | Тверская область | д.Н.Рожок, д.№8 | 110/35/10 | 20 | 2.8875 | указан суммарный резерв по СШ35 и СШ10-6кВ
1939 | ПС 110/35/10 кВ Чертолино | Тверьэнерго | Тверская область | пос. Чертолино | 110/35/10 | 12.6 | 4.8442 | указан суммарный резерв по СШ35 и СШ10-6кВ
1940 | ПС 110/6 кВ КС-20 | Тверьэнерго | Тверская область | д.№51 | 110/6 | 126 | отсутствует
1941 | ПС 35/10 кВ №15 | Тверьэнерго | Тверская область | пос. Металист | 35/10 | 10.3 | 1.1808
1942 | ПС 35/10 кВ Барыково | Тверьэнерго | Тверская область | Барыковский сельский округ, д. Барыково | 35/10 | 5 | 1.1501
1943 | ПС 35/10 кВ Головино | Тверьэнерго | Тверская область | близ пос. Головино | 35/10 | 5 | 0.10994
1944 | ПС 35/10 кВ Городня | Тверьэнерго | Тверская область | близ пос. Городня | 35/10 | 12.6 | 2.4654
1945 | ПС 35/10 кВ Гришкино | Тверьэнерго | Тверская область | пос. Гришкино | 35/10 | 12.6 | отсутствует
1946 | ПС 35/10 кВ Бор | Тверьэнерго | Тверская область | д Бор | 35/10 | 1.6 | 1.3089 | однотрансформаторная
1947 | ПС 35/10 кВ Борисовское | Тверьэнерго | Тверская область | с. Борисовское | 35/10 | 1 | 0.96 | однотрансформаторная
1948 | ПС 35/10 кВ Высокуша | Тверьэнерго | Тверская область | в районе д. Высокуша | 35/10 | 1.6 | 1.53 | однотрансформаторная
1949 | ПС 35/10 кВ Гекса | Тверьэнерго | Тверская область | близ населённого пункта Речане | 35/10 | 6.3 | 3.485 | однотрансформаторная
1950 | ПС 35/10 кВ Глазомичи | Тверьэнерго | Тверская область | Глазомичский с/о, д Глазомичи | 35/10 | 2.5 | 2.565 | однотрансформаторная
1951 | ПС 35/10 кВ Гостиница | Тверьэнерго | Тверская область | в районе д.Буденовка | 35/10 | 1.6 | 1.48 | однотрансформаторная
1952 | ПС 35/10 кВ Гусево | Тверьэнерго | Тверская область | д. Гусево | 35/10 | 2.5 | 2.4802 | однотрансформаторная
1953 | ПС 35/10 кВ Деледино | Тверьэнерго | Тверская область | в районе с.Деледино | 35/10 | 4 | 4.07 | однотрансформаторная
1954 | ПС 35/10 кВ Диево | Тверьэнерго | Тверская область | близ пос. Диево | 35/10 | 2.5 | 2.3877 | однотрансформаторная
1955 | ПС 35/10 кВ Дубровка | Тверьэнерго | Тверская область | д. Дубровка | 35/10 | 1.6 | 1.429 | однотрансформаторная
1956 | ПС 35/10 кВ Заозерная | Тверьэнерго | Тверская область | г.Бологое, мкрр-он Заозерный | 35/10 | 12.6 | 4.8411
1957 | ПС 35/10 кВ Калязин | Тверьэнерго | Тверская область | г. Калязин, ул. Коминтерна | 35/10 | 12.6 | 0.87788
1958 | ПС 35/10 кВ Курортная | Тверьэнерго | Тверская область | г. Кашин, набережная М.Ушакова | 35/10 | 8 | 1.4405
1959 | ПС 35/10 кВ Юрьево-Девичье | Тверьэнерго | Тверская область | пос. Юрьево-Девичье | 35/10 | 10.3 | отсутствует
1960 | ПС 35/6 кВ № 5 | Тверьэнерго | Тверская область | п.Озерки | 35/6 | 9.6 | 2.3728
1961 | ПС 35/6 кВ № 9 | Тверьэнерго | Тверская область | близ. пос Завидово | 35/6 | 11.9 | 0.31195
1962 | ПС 35/6 кВ №13 | Тверьэнерго | Тверская область | г. Тверь | 35/6 | 6.4 | отсутствует
1963 | ПС 35/6 кВ Б.Городок | Тверьэнерго | Тверская область | п. г. т. Белый Городок | 35/6 | 11.9 | 1.3692
1964 | ПС 35/6 кВ Даниловская | Тверьэнерго | Тверская область | близ пос. Даниловская | 35/6 | 8.8 | отсутствует
1965 | ПС 35/6 кВ Завод 1 Мая | Тверьэнерго | Тверская область | г. Тверь | 35/6 | 20 | 6.18
1966 | ПС 35/6 кВ Заволжская | Тверьэнерго | Тверская область | г. Тверь | 35/6 | 17.5 | 2.675
1967 | ПС 35/6 кВ Каликино | Тверьэнерго | Тверская область | пос. Каликино | 35/6 | 13.2 | отсутствует
1968 | ПС 110/10 кВ Полиграфкраски | Тверьэнерго | Тверская область | г.Торжок, ул. Мира, д№52. | 110/10 | 20 | 5.6075
1969 | ПС 110/10 кВ Бушевец | Тверьэнерго | Тверская область | п. Бушевец | 110/10 | 12.6 | 6.0677
1970 | ПС 110/10 кВ Глазково | Тверьэнерго | Тверская область | г.Тверь | 110/10 | 12.6 | отсутствует
1971 | ПС 110/10 кВ Ерохино | Тверьэнерго | Тверская область | Козловский с/о, д Ерохино | 110/10 | 50 | отсутствует
1972 | ПС 110/10 кВ Зобнино | Тверьэнерго | Тверская область | Леушинский сельский округ, д. Зобнино | 110/10 | 5 | 1.9469
1973 | ПС 110/10 кВ Инякино | Тверьэнерго | Тверская область | Кесовский сельский округ, НПС "Инякино" | 110/10 | 50 | 26.03
1974 | ПС 110/10 кВ Манихино | Тверьэнерго | Тверская область | п. манихино | 110/10 | 5 | 2.2755
1975 | ПС 110/10 кВ Мостовая | Тверьэнерго | Тверская область | д. Маслаково | 110/10 | 12.6 | 5.4703
1976 | ПС 110/10 кВ НПС Торжок | Тверьэнерго | Тверская область | в районе д.Захаркино | 110/10 | 50 | 25.95
1977 | ПС 110/10 кВ НТПФ | Тверьэнерго | Тверская область | пос. Есинка | 110/10 | 12.6 | 2.435
1978 | ПС 110/10 кВ Пено | Тверьэнерго | Тверская область | пос. Пено, ул. Юбилейная, д.№1А | 110/10 | 12.6 | 1.1971
1979 | ПС 110/10 кВ Пролетарская | Тверьэнерго | Тверская область | г.Тверь | 110/10 | 32 | 8.64
1980 | ПС 110/10 кВ Селихово | Тверьэнерго | Тверская область | пос. Селихово | 110/10 | 5 | 1.5107
1981 | ПС 110/10 кВ Шишково Дуброво | Тверьэнерго | Тверская область | в районе д.Каменная | 110/10 | 12.6 | 1.2762
1982 | ПС 110/10/10 кВ Лебедево | Тверьэнерго | Тверская область | д.Лебедево | 110/10 | 50 | 19.2351
1983 | ПС 110/10/6 кВ Механич.з-д | Тверьэнерго | Тверская область | г. Тверь | 110/10 | 65 | 5.7546
1984 | ПС 110/10/6 кВ Экскаваторный з-д | Тверьэнерго | Тверская область | г. Тверь | 110/10 | 80 | 22.23
1985 | ПС 110/35/10 кВ Верхняя Троица | Тверьэнерго | Тверская область | Верхнетроицкий сельский округ, д. Верхняя Троица | 110/35/10 | 12.6 | 0.81617 | указан суммарный резерв по СШ35 и СШ10-6кВ
1986 | ПС 110/35/10 кВ Радуга | Тверьэнерго | Тверская область | г. Кимры | 110/35/10 | 65 | 0.63275 | указан суммарный резерв по СШ35 и СШ10-6кВ
1987 | ПС 110/35/10 кВ Андреаполь | Тверьэнерго | Тверская область | г.Андреаполь ул 50 лет Октября | 110/35/10 | 20 | 3.4229 | указан суммарный резерв по СШ35 и СШ10-6кВ
1988 | ПС 110/35/10 кВ Безбородово | Тверьэнерго | Тверская область | д. Безбородово | 110/35/10 | 50 | 2.4846 | указан суммарный резерв по СШ35 и СШ10-6кВ
1989 | ПС 110/35/10 кВ Белый | Тверьэнерго | Тверская область | г.Белый ул Октябрьская | 110/35/10 | 26 | 5.2746 | указан суммарный резерв по СШ35 и СШ10-6кВ
1990 | ПС 110/35/10 кВ Борки | Тверьэнерго | Тверская область | г. Кимры | 110/35/10 | 65 | 8.9056 | указан суммарный резерв по СШ35 и СШ10-6кВ
1991 | ПС 110/35/10 кВ Брусово | Тверьэнерго | Тверская область | п. Брусово | 110/35/10 | 20 | 6.408 | указан суммарный резерв по СШ35 и СШ10-6кВ
1992 | ПС 110/35/10 кВ Весьегонск | Тверьэнерго | Тверская область | Г.Весьегонск, ул. Южная | 110/35/10 | 12.6 | 2.782 | указан суммарный резерв по СШ35 и СШ10-6кВ
1993 | ПС 110/35/10 кВ Горицы | Тверьэнерго | Тверская область | Горицкий сельский округ, с. Горицы | 110/35/10 | 12.6 | 5.2541 | указан суммарный резерв по СШ35 и СШ10-6кВ
1994 | ПС 110/35/10 кВ ДВП | Тверьэнерго | Тверская область | П.Максатиха | 110/35/10 | 50 | 18.3987 | указан суммарный резерв по СШ35 и СШ10-6кВ
1995 | ПС 110/35/10 кВ З.Поле | Тверьэнерго | Тверская область | д. Иванищи | 110/35/10 | 12.6 | 1.5008 | указан суммарный резерв по СШ35 и СШ10-6кВ
1996 | ПС 110/35/10 кВ Западная Двина | Тверьэнерго | Тверская область | г.Западная Двина ул Энергетиков | 110/35/10 | 20 | 1.588 | указан суммарный резерв по СШ35 и СШ10-6кВ
1997 | ПС 110/35/10 кВ Зубцов | Тверьэнерго | Тверская область | г. Зубцов, ул. Электроподстанционная д. 1 | 110/35/10 | 50 | 9.3145 | указан суммарный резерв по СШ35 и СШ10-6кВ
1998 | ПС 110/35/10 кВ Красный Холм | Тверьэнерго | Тверская область | Г. Красный Холм | 110/35/10 | 20 | 6.5425 | указан суммарный резерв по СШ35 и СШ10-6кВ
1999 | ПС 110/35/10 кВ Кувшиново | Тверьэнерго | Тверская область | г.Кувшиново, ул. Экономическая д.№13 | 110/35/10 | 65 | отсутствует | указан суммарный резерв по СШ35 и СШ10-6кВ
2000 | ПС 110/35/10 кВ Лазурная | Тверьэнерго | Тверская область | г.Тверь | 110/35/10 | 80 | отсутствует | указан суммарный резерв по СШ35 и СШ10-6кВ
2001 | ПС 110/35/10 кВ Леонтьево | Тверьэнерго | Тверская область | п. Леонтьево | 110/35/10 | 50 | 22.5507 | указан суммарный резерв по СШ35 и СШ10-6кВ
2002 | ПС 110/35/10 кВ Лихославль | Тверьэнерго | Тверская область | г. Лихославль | 110/35/10 | 50 | 8.269 | указан суммарный резерв по СШ35 и СШ10-6кВ
2003 | ПС 110/35/10 кВ Луч | Тверьэнерго | Тверская область | Алферовский сельский округ | 110/35/10 | 32 | отсутствует | указан суммарный резерв по СШ35 и СШ10-6кВ
2004 | ПС 110/35/10 кВ Медновский в-ор | Тверьэнерго | Тверская область | пос. Медное | 110/35/10 | 20 | 1.8838 | указан суммарный резерв по СШ35 и СШ10-6кВ
2005 | ПС 110/35/10 кВ НПС Борисово | Тверьэнерго | Тверская область | в районе д.Краски | 110/35/10 | 50 | отсутствует | указан суммарный резерв по СШ35 и СШ10-6кВ
2006 | ПС 35/10 кВ Жарки | Тверьэнерго | Тверская область | п. Жарковский | 35/10 | 2.5 | 0.9553 | однотрансформаторная
2007 | ПС 110/35/10 кВ Оленино | Тверьэнерго | Тверская область | пос. Оленино, ул. Гагарина д. 59 | 110/35/10 | 26 | 5.9644 | указан суммарный резерв по СШ35 и СШ10-6кВ
2008 | ПС 110/35/10 кВ Осташков | Тверьэнерго | Тверская область | г. Осташков, ул. ул. Пеновское ш., подстанция | 110/35/10 | 50 | 10.3001 | указан суммарный резерв по СШ35 и СШ10-6кВ
2009 | ПС 110/35/10 кВ Поречье | Тверьэнерго | Тверская область | в районе д. Степаньково | 110/35/10 | 12.6 | 4.1997 | указан суммарный резерв по СШ35 и СШ10-6кВ
2010 | ПС 110/35/10 кВ Простор | Тверьэнерго | Тверская область | г. Кашин, Калининское шоссе | 110/35/10 | 50 | 5.9026 | указан суммарный резерв по СШ35 и СШ10-6кВ
2011 | ПС 110/35/10 кВ Рамешки | Тверьэнерго | Тверская область | г. Рамешки | 110/35/10 | 26 | 3.6717 | указан суммарный резерв по СШ35 и СШ10-6кВ
2012 | ПС 110/35/10 кВ Роща | Тверьэнерго | Тверская область | Кесовский сельский округ, д. Роща | 110/35/10 | 20 | 6.2478 | указан суммарный резерв по СШ35 и СШ10-6кВ
2013 | ПС 110/35/10 кВ Сандово | Тверьэнерго | Тверская область | П.Сандово, ул. Заводская | 110/35/10 | 20 | 4.2554 | указан суммарный резерв по СШ35 и СШ10-6кВ
2014 | ПС 110/35/10 кВ Северная | Тверьэнерго | Тверская область | г. Тверь | 110/35/10 | 80 | 16.1599 | указан суммарный резерв по СШ35 и СШ10-6кВ
2015 | ПС 110/35/10 кВ Селижарово | Тверьэнерго | Тверская область | пос. Селижарово, ул. Завокзальная д.№ 18 | 110/35/10 | 26 | 3.9217 | указан суммарный резерв по СШ35 и СШ10-6кВ
2016 | ПС 110/35/10 кВ Спирово | Тверьэнерго | Тверская область | п. Спирово | 110/35/10 | 32 | 12.9166 | указан суммарный резерв по СШ35 и СШ10-6кВ
2017 | ПС 110/35/10 кВ Старица | Тверьэнерго | Тверская область | г. Старица, ул. Станционная,д. 4 | 110/35/10 | 32 | 4.4201 | указан суммарный резерв по СШ35 и СШ10-6кВ
2018 | ПС 110/35/10 кВ Стройиндустрия | Тверьэнерго | Тверская область | г.Торжок, ул Старицкая д.№96 | 110/35/10 | 50 | 13.8798 | указан суммарный резерв по СШ35 и СШ10-6кВ
2019 | ПС 110/35/10 кВ Торжок | Тверьэнерго | Тверская область | г.Торжок, ул.Энергетиков, д.№ 6 | 110/35/10 | 80 | 19.5918 | указан суммарный резерв по СШ35 и СШ10-6кВ
2020 | ПС 110/35/10 кВ Торопец | Тверьэнерго | Тверская область | г.Торопец ул Чапаева | 110/35/10 | 50 | 9.0451 | указан суммарный резерв по СШ35 и СШ10-6кВ
2021 | ПС 110/35/10 кВ Труд | Тверьэнерго | Тверская область | п. Труд | 110/35/10 | 32 | 13.2437 | указан суммарный резерв по СШ35 и СШ10-6кВ
2022 | ПС 110/35/10 кВ Тучево | Тверьэнерго | Тверская область | пос. Никольское | 110/35/10 | 50 | 25.929 | указан суммарный резерв по СШ35 и СШ10-6кВ
2023 | ПС 110/35/10 кВ Удомля | Тверьэнерго | Тверская область | г. Удомля | 110/35/10 | 50 | 10.0798 | указан суммарный резерв по СШ35 и СШ10-6кВ
2024 | ПС 110/35/10 кВ Холохоленка | Тверьэнерго | Тверская область | пос.Афимьино | 110/35/10 | 12.6 | 2.4573 | указан суммарный резерв по СШ35 и СШ10-6кВ
2025 | ПС 110/35/10 кВ Шолмино | Тверьэнерго | Тверская область | г.Бежецк, ул. Заводская | 110/35/10 | 50 | 11.4026 | указан суммарный резерв по СШ35 и СШ10-6кВ
2026 | ПС 110/35/10 кВ Южная | Тверьэнерго | Тверская область | г. Тверь | 110/35/10 | 120 | 26.2811 | указан суммарный резерв по СШ35 и СШ10-6кВ
2027 | ПС 110/35/10-6 кВ Кашарово | Тверьэнерго | Тверская область | г. Выший Волочек | 110/35/10 | 36 | 5.37 | указан суммарный резерв по СШ35 и СШ10-6кВ
2028 | ПС 110/35/10кВ Ржев | Тверьэнерго | Тверская область | г. Ржев ул. Рижская | 110/35/10 | 80.5 | 12.6546 | указан суммарный резерв по СШ35 и СШ10-6кВ
2029 | ПС 110/35/6 кВ Выползово | Тверьэнерго | Тверская область | п. Выползово | 110/35/6 | 20 | 3.9585 | указан суммарный резерв по СШ35 и СШ10-6кВ
2030 | ПС 110/35/6 кВ Вышний Волочек | Тверьэнерго | Тверская область | г. Вышний Волочек,ул. Ямская ,175 | 110/35/6 | 80 | 17.1171 | указан суммарный резерв по СШ35 и СШ10-6кВ
2031 | ПС 110/35/6 кВ Редкино | Тверьэнерго | Тверская область | пос. Редкино | 110/35/6 | 80.5 | 10.5107 | указан суммарный резерв по СШ35 и СШ10-6кВ
2032 | ПС 110/6 кВ Б-4 | Тверьэнерго | Тверская область | ЗАТО "ОЗЕРНЫЙ" | 110/6 | 20 | 5.9466
2033 | ПС 35/10 кВ 9-е Января | Тверьэнерго | Тверская область | г. В.Волочек, Бейшлотская набережная | 35/10 | 16.3 | 6.08
2034 | ПС 35/10 кВ № 11 | Тверьэнерго | Тверская область | п.Новозавидово | 35/10 | 16.3 | 4.9672
2035 | ПС 35/10 кВ № 7 | Тверьэнерго | Тверская область | д.Осиновая Гряда | 35/10 | 4.1 | 0.69806
2036 | ПС 35/10 кВ № 9 | Тверьэнерго | Тверская область | близ. пос Завидово | 35/10 | 12.6 | 1.5645
2037 | ПС 35/10 кВ №17 | Тверьэнерго | Тверская область | близ пос. Новая Орша | 35/10 | 8 | 0.61942
2038 | ПС 35/10 кВ Б.Вишенье | Тверьэнерго | Тверская область | д. Б.Вишенье | 35/10 | 5 | 1.8605
2039 | ПС 35/10 кВ Беле-Кушаль | Тверьэнерго | Тверская область | д.Беле-Кушаль | 35/10 | 4.1 | отсутствует
2040 | ПС 35/10 кВ Жилотково | Тверьэнерго | Тверская область | д.Жилотково | 35/10 | 1.8 | 1.3068 | однотрансформаторная
2041 | ПС 35/10 кВ Зараменье | Тверьэнерго | Тверская область | в районе д.Зараменье | 35/10 | 1.6 | 1.2358 | однотрансформаторная
2042 | ПС 35/10 кВ Земцы | Тверьэнерго | Тверская область | Земцовский с/о, пос. Земцы | 35/10 | 2.5 | 2.0902 | однотрансформаторная
2043 | ПС 35/10 кВ Зобы | Тверьэнерго | Тверская область | в районе д.Зобы | 35/10 | 2.5 | 1.775 | однотрансформаторная
2044 | ПС 35/10 кВ Золотиха | Тверьэнерго | Тверская область | д.Золотиха | 35/10 | 2.5 | 1.6039 | однотрансформаторная
2045 | ПС 35/10 кВ Ильенки | Тверьэнерго | Тверская область | д. Ильенки | 35/10 | 2.5 | 2.455 | однотрансформаторная
2046 | ПС 35/10 кВ Кавельщино | Тверьэнерго | Тверская область | д. Кавельщино | 35/10 | 2.5 | 2.505 | однотрансформаторная
2047 | ПС 35/10 кВ Каденка | Тверьэнерго | Тверская область | д. Каденка | 35/10 | 1 | 0.90515 | однотрансформаторная
2048 | ПС 35/10 кВ Карамзино | Тверьэнерго | Тверская область | д. Карамзино | 35/10 | 1.6 | 1.0928 | однотрансформаторная
2049 | ПС 35/10 кВ Киверичи | Тверьэнерго | Тверская область | пос. Киверичи | 35/10 | 2.5 | 1.9153 | однотрансформаторная
2050 | ПС 35/10 кВ Кн.Горы | Тверьэнерго | Тверская область | д. Кн. Горы | 35/10 | 2.5 | 0.27099 | однотрансформаторная
2051 | ПС 35/10 кВ Ковалево | Тверьэнерго | Тверская область | Высоковский с/о, д Пустое Подлесье | 35/10 | 2.5 | 2.2283 | однотрансформаторная
2052 | ПС 35/10 кВ Кой | Тверьэнерго | Тверская область | в районе д.Вепрь | 35/10 | 1.8 | 1.6884 | однотрансформаторная
2053 | ПС 35/10 кВ Копачево | Тверьэнерго | Тверская область | д.Копачево | 35/10 | 1.6 | 1.3852 | однотрансформаторная
2054 | ПС 35/10 кВ Коротыши | Тверьэнерго | Тверская область | Севастьяновский с/о, д Коротыши | 35/10 | 1.6 | 1.4652 | однотрансформаторная
2055 | ПС 35/10 кВ Кр. Городок | Тверьэнерго | Тверская область | пос.Кр. Городок | 35/10 | 0.56 | 0.568 | однотрансформаторная
2056 | ПС 35/10 кВ Красногорская | Тверьэнерго | Тверская область | пос. Красная Гора | 35/10 | 2.5 | 0.15222 | однотрансформаторная
2057 | ПС 35/10 кВ Березье | Тверьэнерго | Тверская область | д.Березье | 35/10 | 2 | 0.95
2058 | ПС 35/10 кВ Бологово | Тверьэнерго | Тверская область | д Бологово | 35/10 | 4.1 | 1.1843
2059 | ПС 35/10 кВ Боровно | Тверьэнерго | Тверская область | п. Боровно | 35/10 | 5 | 2.1653
2060 | ПС 35/10 кВ Бубеньево | Тверьэнерго | Тверская область | д. Бубеньево | 35/10 | 8 | 1.7689
2061 | ПС 35/10 кВ Будово | Тверьэнерго | Тверская область | д. Зизино | 35/10 | 12.6 | 4.4103
2062 | ПС 35/10 кВ Вега | Тверьэнерго | Тверская область | Чигиревский сельский округ | 35/10 | 5 | 1.1662
2063 | ПС 35/10 кВ Верховье | Тверьэнерго | Тверская область | д. Верховье | 35/10 | 3.5 | 0.91055
2064 | ПС 35/10 кВ Воскресенское | Тверьэнерго | Тверская область | Воскресенский с/о, д Воскресенское | 35/10 | 3.2 | 1.3256
2065 | ПС 35/10 кВ Выдропужск | Тверьэнерго | Тверская область | с. Выдропужск | 35/10 | 4.1 | 1.1784
2066 | ПС 35/10 кВ Высокое | Тверьэнерго | Тверская область | пос. Высокое | 35/10 | 6.5 | 0.84503
2067 | ПС 35/10 кВ Голубые Озера | Тверьэнерго | Тверская область | за территорией д/отдыха Г.Озера | 35/10 | 4.1 | 1.4022
2068 | ПС 35/10 кВ Дашково | Тверьэнерго | Тверская область | Подгородненский с/о, д Дашково | 35/10 | 8 | 3.04
2069 | ПС 35/10 кВ Дм.Гора | Тверьэнерго | Тверская область | близ пос. Дмитрова Гора | 35/10 | 20 | 0.85158
2070 | ПС 35/10 кВ Кузнецово | Тверьэнерго | Тверская область | д. Кузнецово | 35/10 | 1.6 | 0.74903 | однотрансформаторная
2071 | ПС 35/10 кВ Ладожское | Тверьэнерго | Тверская область | д.Ладожское | 35/10 | 1.6 | 1.48 | однотрансформаторная
2072 | ПС 35/10 кВ Лисицкий Бор | Тверьэнерго | Тверская область | пос. Лисицкий Бор | 35/10 | 2.5 | отсутствует | однотрансформаторная
2073 | ПС 35/10 кВ Литвиново | Тверьэнерго | Тверская область | в районе д.Литвиново | 35/10 | 4 | 4.0652 | однотрансформаторная
2074 | ПС 35/10 кВ Лощемля | Тверьэнерго | Тверская область | в районе д.Лощемля | 35/10 | 2.5 | 2.3098 | однотрансформаторная
2075 | ПС 35/10 кВ Лужниково | Тверьэнерго | Тверская область | д. Лужниково | 35/10 | 2.5 | 2.4934 | однотрансформаторная
2076 | ПС 35/10 кВ Любегощи | Тверьэнерго | Тверская область | в районе с.Любегощи | 35/10 | 1.8 | 1.68 | однотрансформаторная
2077 | ПС 35/10 кВ Максимково | Тверьэнерго | Тверская область | с.Максимково | 35/10 | 2.5 | 2.3453 | однотрансформаторная
2078 | ПС 35/10 кВ Мартыново | Тверьэнерго | Тверская область | д.Мартыново | 35/10 | 1.6 | 1.59 | однотрансформаторная
2079 | ПС 35/10 кВ Михайловское | Тверьэнерго | Тверская область | в районе с.Михайловское | 35/10 | 2.5 | 2.385 | однотрансформаторная
2080 | ПС 35/10 кВ Мол.Туд | Тверьэнерго | Тверская область | пос. М. Туд | 35/10 | 2.5 | 2.1305 | однотрансформаторная
2081 | ПС 35/10 кВ ДОЗ | Тверьэнерго | Тверская область | г. В.Волочек,п. Приозерный | 35/10 | 8 | 2.4223
2082 | ПС 35/10 кВ Дятлово | Тверьэнерго | Тверская область | д. Дятлово | 35/10 | 3.2 | 1.36
2083 | ПС 35/10 кВ Ельцы | Тверьэнерго | Тверская область | с.Ельцы | 35/10 | 8 | 3.5023
2084 | ПС 35/10 кВ Есиновичи | Тверьэнерго | Тверская область | п.Есеновичи | 35/10 | 4.3 | 1.2862
2085 | ПС 35/10 кВ ЖБИ | Тверьэнерго | Тверская область | г.В.Волочек | 35/10 | 5 | 1.755
2086 | ПС 35/10 кВ Изоплит | Тверьэнерго | Тверская область | пос. Изоплит | 35/10 | 12.6 | 3.664
2087 | ПС 35/10 кВ Ильино | Тверьэнерго | Тверская область | д Дудкино | 35/10 | 4.1 | 1.2727
2088 | ПС 35/10 кВ Ильинское | Тверьэнерго | Тверская область | Ильинский сельский округ, с. Ильинское | 35/10 | 6.5 | 0.24706
2089 | ПС 35/10 кВ Капошвар | Тверьэнерго | Тверская область | г. Тверь | 35/10 | 20 | отсутствует
2090 | ПС 35/10 кВ Квакшино | Тверьэнерго | Тверская область | пос. Квакшино | 35/10 | 8 | 2.373
2091 | ПС 35/10 кВ Клешнево | Тверьэнерго | Тверская область | д. Клешнево | 35/10 | 8 | 1.502
2092 | ПС 35/10 кВ Княщины | Тверьэнерго | Тверская область | д. Княщины | 35/10 | 5 | 2.4063
2093 | ПС 35/10 кВ Козлово | Тверьэнерго | Тверская область | с.Козлово | 35/10 | 5.8 | 1.2943
2094 | ПС 35/10 кВ Крапивня | Тверьэнерго | Тверская область | в районе д.Крапивня | 35/10 | 5 | 1.548
2095 | ПС 35/10 кВ Красное Знамя | Тверьэнерго | Тверская область | п. Кр.Знамя | 35/10 | 3.4 | 1.5337
2096 | ПС 35/10 кВ Куженкино | Тверьэнерго | Тверская область | д.Спехово | 35/10 | 5 | 1.7795
2097 | ПС 35/10 кВ Морозово | Тверьэнерго | Тверская область | д.Морозово | 35/10 | 2.5 | 2.485 | однотрансформаторная
2098 | ПС 35/10 кВ Мошары | Тверьэнерго | Тверская область | пос. Мошары | 35/10 | 1.6 | 1.59 | однотрансформаторная
2099 | ПС 35/10 кВ Насакино | Тверьэнерго | Тверская область | д. Насакино | 35/10 | 2.5 | 1.3581 | однотрансформаторная
2100 | ПС 35/10 кВ Озерец | Тверьэнерго | Тверская область | д Озерец | 35/10 | 1 | 0.9303 | однотрансформаторная
2101 | ПС 35/10 кВ Оковцы | Тверьэнерго | Тверская область | с.Оковцы | 35/10 | 1 | 0.77 | однотрансформаторная
2102 | ПС 35/10 кВ Пень | Тверьэнерго | Тверская область | д. Пень | 35/10 | 1.6 | 1.51 | однотрансформаторная
2103 | ПС 35/10 кВ Первитино | Тверьэнерго | Тверская область | пос. Первитино | 35/10 | 1.6 | 1.3812 | однотрансформаторная
2104 | ПС 35/10 кВ Печниково | Тверьэнерго | Тверская область | в районе д.Печниково | 35/10 | 2.5 | 2.565 | однотрансформаторная
2105 | ПС 35/10 кВ Пожня | Тверьэнерго | Тверская область | Пожнинский с/о, д Пожня | 35/10 | 1.6 | 1.4652 | однотрансформаторная
2106 | ПС 35/10 кВ Половцово | Тверьэнерго | Тверская область | Нелидовский с/о д. Половцово | 35/10 | 1.6 | 1.0958 | однотрансформаторная
2107 | ПС 35/10 кВ Поповка | Тверьэнерго | Тверская область | в районе д.Поповка | 35/10 | 1.6 | 1.61 | однотрансформаторная
2108 | ПС 35/10 кВ Порожки | Тверьэнерго | Тверская область | д.Порожки | 35/10 | 1 | 0.64677 | однотрансформаторная
2109 | ПС 35/10 кВ Прямухино | Тверьэнерго | Тверская область | с Прямухино | 35/10 | 2.5 | 1.3934 | однотрансформаторная
2110 | ПС 35/10 кВ Пятницкое | Тверьэнерго | Тверская область | д. Павлюки | 35/10 | 2.5 | 1.885 | однотрансформаторная
2111 | ПС 35/10 кВ Родня | Тверьэнерго | Тверская область | с. Родня | 35/10 | 2.5 | 1.9153 | однотрансформаторная
2112 | ПС 35/10 кВ Романцево | Тверьэнерго | Тверская область | в районе д. Романцево | 35/10 | 1.6 | 1.46 | однотрансформаторная
2113 | ПС 35/10 кВ Салино | Тверьэнерго | Тверская область | пос. Салино | 35/10 | 2.5 | 2.2647 | однотрансформаторная
2114 | ПС 35/10 кВ Селигер | Тверьэнерго | Тверская область | д.Н.Ельцы, д.№30 | 35/10 | 6.3 | 2.3325 | однотрансформаторная
2115 | ПС 35/10 кВ Кушалино | Тверьэнерго | Тверская область | пос. Кушалино | 35/10 | 5 | 0.59291
2116 | ПС 35/10 кВ Лесное | Тверьэнерго | Тверская область | С.Лесное | 35/10 | 6.5 | 1.1021
2117 | ПС 35/10 кВ Лукино | Тверьэнерго | Тверская область | д. Кулотино | 35/10 | 4.1 | 1.5548
2118 | ПС 35/10 кВ Луковниково | Тверьэнерго | Тверская область | с. Луковниково | 35/10 | 6.5 | 1.5477
2119 | ПС 35/10 кВ Максатиха | Тверьэнерго | Тверская область | п.Ривицкий | 35/10 | 10.3 | 0.31739
2120 | ПС 35/10 кВ Максимово | Тверьэнерго | Тверская область | д. Максимово | 35/10 | 5 | 2.1645
2121 | ПС 35/10 кВ Медное | Тверьэнерго | Тверская область | пос. Медное | 35/10 | 12.6 | 1.7275
2122 | ПС 35/10 кВ Мин.Дворы | Тверьэнерго | Тверская область | д. Бочарово | 35/10 | 5.7 | 1.8311
2123 | ПС 35/10 кВ Мокшино | Тверьэнерго | Тверская область | пос. Мокшино | 35/10 | 20 | 0.7828
2124 | ПС 35/10 кВ Молдино | Тверьэнерго | Тверская область | д.Молдино | 35/10 | 5 | 2.0744
2125 | ПС 35/10 кВ Молоково | Тверьэнерго | Тверская область | П.Молоково, ул. Красноармейская | 35/10 | 6.5 | 1.1831
2126 | ПС 35/10 кВ Мошки | Тверьэнерго | Тверская область | д. Гусинец | 35/10 | 4.1 | отсутствует
2127 | ПС 35/10 кВ Нагорское | Тверьэнерго | Тверская область | Яринский сельский округ | 35/10 | 4.3 | 0.87799
2128 | ПС 35/10 кВ Неклюдово | Тверьэнерго | Тверская область | Неклюдовский сельский округ, д. Неклюдово | 35/10 | 3.2 | отсутствует
2129 | ПС 35/10 кВ Нерль | Тверьэнерго | Тверская область | с. Нерль | 35/10 | 6.5 | отсутствует
2130 | ПС 35/10 кВ Новокотово | Тверьэнерго | Тверская область | в районе д.Новокотово | 35/10 | 5 | 2.4382
2131 | ПС 35/10 кВ Ново-Кузьминская | Тверьэнерго | Тверская область | д.Кузьменская | 35/10 | 2 | 0.6035
2132 | ПС 35/10 кВ Овсище | Тверьэнерго | Тверская область | д.Овсище | 35/10 | 4.1 | 1.3676
2133 | ПС 35/10 кВ Осуга | Тверьэнерго | Тверская область | д. Осуга | 35/10 | 5 | 2.4093
2134 | ПС 35/10 кВ П.Городище | Тверьэнерго | Тверская область | пос. П. Городище | 35/10 | 11.2 | 1.5339
2135 | ПС 35/10 кВ Плоскошь | Тверьэнерго | Тверская область | д Плоскошь | 35/10 | 7.2 | 2.6371
2136 | ПС 35/10 кВ Плотично | Тверьэнерго | Тверская область | д. Плотично | 35/10 | 3.4 | 0.99688
2137 | ПС 35/10 кВ Плутково | Тверьэнерго | Тверская область | Спасский сельский округ, д. Спасское | 35/10 | 5 | отсутствует
2138 | ПС 35/10 кВ Попово | Тверьэнерго | Тверская область | д.Попово | 35/10 | 3.5 | 0.77435
2139 | ПС 35/10 кВ Пролетарий | Тверьэнерго | Тверская область | п.Солнечный | 35/10 | 5 | 1.3424
2140 | ПС 35/10 кВ Ривзавод | Тверьэнерго | Тверская область | п.Ривзавод | 35/10 | 4.1 | 0.66192
2141 | ПС 35/10 кВ РМК | Тверьэнерго | Тверская область | г. Ржев, ул. Волжская | 35/10 | 20 | 2.8127
2142 | ПС 35/10 кВ Рождество | Тверьэнерго | Тверская область | д. Рождество | 35/10 | 5 | 2.0255
2143 | ПС 35/10 кВ Ряд | Тверьэнерго | Тверская область | д. Ряд | 35/10 | 5 | 2.2136
2144 | ПС 35/10 кВ Рязаново | Тверьэнерго | Тверская область | близ пос. Рязаново | 35/10 | 8 | 0.64046
2145 | ПС 35/10 кВ Савватьево | Тверьэнерго | Тверская область | пос. Савватьево | 35/10 | 6.5 | отсутствует
2146 | ПС 35/10 кВ Савцино | Тверьэнерго | Тверская область | Власьевский сельский округ, д. Савцыно | 35/10 | 5 | 1.3791
2147 | ПС 35/10 кВ Сахарово | Тверьэнерго | Тверская область | г. Тверь | 35/10 | 8 | 1.171
2148 | ПС 35/10 кВ Светлица | Тверьэнерго | Тверская область | д.Жар | 35/10 | 5 | 0.82988
2149 | ПС 35/10 кВ Святое | Тверьэнерго | Тверская область | д.Святое, д.№56А | 35/10 | 4.1 | 0.48502
2150 | ПС 35/10 кВ Сеглино | Тверьэнерго | Тверская область | д.Сеглино | 35/10 | 3.2 | 1.0945
2151 | ПС 35/10 кВ Селихово | Тверьэнерго | Тверская область | близ п. Селихово | 35/10 | 5 | отсутствует
2152 | ПС 35/10 кВ Селище | Тверьэнерго | Тверская область | пос.Селище | 35/10 | 8 | 2.6413
2153 | ПС 35/10 кВ Соминка | Тверьэнерго | Тверская область | г. Тверь | 35/10 | 32 | 3.1141
2154 | ПС 35/10 кВ Сонково | Тверьэнерго | Тверская область | П.Сонково, ул.Лесозавод | 35/10 | 7.2 | отсутствует
2155 | ПС 35/10 кВ Сороки | Тверьэнерго | Тверская область | п. Пригородный | 35/10 | 5 | 2.0247
2156 | ПС 35/10 кВ Сотское | Тверьэнерго | Тверская область | Паскинский сельский округ, д. Сотское | 35/10 | 4.1 | 1.4685
2157 | ПС 35/10 кВ Ст. Торопа | Тверьэнерго | Тверская область | п Старая Торопа | 35/10 | 8 | 2.3873
2158 | ПС 35/10 кВ Стеклозавод | Тверьэнерго | Тверская область | п. 1-е мая | 35/10 | 5 | 2.1527
2159 | ПС 35/10 кВ Степурино | Тверьэнерго | Тверская область | д. Степурино | 35/10 | 8 | 2.8693
2160 | ПС 35/10 кВ Стоянцы | Тверьэнерго | Тверская область | Стоянцевский сельский округ, д. Петухово | 35/10 | 5 | 2.3925
2161 | ПС 35/10 кВ Сулежский Борок | Тверьэнерго | Тверская область | в районе д. Сулежский Борок | 35/10 | 4.1 | 0.86
2162 | ПС 35/10 кВ Терелесово | Тверьэнерго | Тверская область | п. Терелесово | 35/10 | 3.2 | 0.89918
2163 | ПС 35/10 кВ Тимково | Тверьэнерго | Тверская область | п. Тимково | 35/10 | 3.2 | 0.52554
2164 | ПС 35/10 кВ Толмачи | Тверьэнерго | Тверская область | близ пос. Толмачи | 35/10 | 4.3 | 1.2312
2165 | ПС 35/10 кВ Синьково | Тверьэнерго | Тверская область | Любинскийс/о, д Дмитрово | 35/10 | 1 | 0.57 | однотрансформаторная
2166 | ПС 35/10 кВ Тургиново | Тверьэнерго | Тверская область | пос. Тургиново | 35/10 | 12.6 | 0.87124
2167 | ПС 35/10 кВ Уланово | Тверьэнерго | Тверская область | Баринцевский сельский округ, д. Уланово | 35/10 | 3.2 | 0.13672
2168 | ПС 35/10 кВ Уницы | Тверьэнерго | Тверская область | Уницкий сельский округ, д. Уницкая Горка | 35/10 | 8 | 3.0979
2169 | ПС 35/10 кВ Фенево | Тверьэнерго | Тверская область | Феневский сельский округ, д. Брылино | 35/10 | 5 | 2.3177
2170 | ПС 35/10 кВ Фирово | Тверьэнерго | Тверская область | п.Фирово | 35/10 | 5 | 1.2395
2171 | ПС 35/10 кВ Фролово | Тверьэнерго | Тверская область | Фарафоновский сельский округ | 35/10 | 5 | 1.306
2172 | ПС 35/10 кВ Эммаус | Тверьэнерго | Тверская область | пос. Эммаус | 35/10 | 8 | 0.45688
2173 | ПС 35/10 кВ Энергетик | Тверьэнерго | Тверская область | пос. Энергетик | 35/10 | 6.5 | отсутствует
2174 | ПС 35/10 кВ Яконово | Тверьэнерго | Тверская область | п. Яконово | 35/10 | 5 | 2.3434
2175 | ПС 35/3 кВ №2 | Тверьэнерго | Тверская область | близ.д Вас.Мох | 35/3 | 2 | отсутствует
2176 | ПС 35/6 кВ Затверецкая | Тверьэнерго | Тверская область | г. Тверь | 35/6 | 30 | 8.2678
2177 | ПС 35/10 кВ Слаутино | Тверьэнерго | Тверская область | пос Слаутино | 35/10 | 1.6 | 0.70522 | однотрансформаторная
2178 | ПС 35/10 кВ Старое Сандово | Тверьэнерго | Тверская область | д. Старое Сандово | 35/10 | 2.5 | 2.415 | однотрансформаторная
2179 | ПС 35/10 кВ Сукромля | Тверьэнерго | Тверская область | с Сукромля | 35/10 | 2.5 | 2.375 | однотрансформаторная
2180 | ПС 35/10 кВ Сукромны | Тверьэнерго | Тверская область | в районе д.Сукромны | 35/10 | 1.6 | 1.17 | однотрансформаторная
2181 | ПС 35/10 кВ Теблеши | Тверьэнерго | Тверская область | в районе с. Теблеши | 35/10 | 2.5 | 2.4602 | однотрансформаторная
2182 | ПС 35/10 кВ Трестна | Тверьэнерго | Тверская область | в районе д.Трестна | 35/10 | 2.5 | 2.445 | однотрансформаторная
2183 | ПС 35/10 кВ Улин | Тверьэнерго | Тверская область | Улинский с/о, д Улин | 35/10 | 1.6 | 1.48 | однотрансформаторная
2184 | ПС 35/10 кВ Филистово | Тверьэнерго | Тверская область | д. Филистово | 35/10 | 1.6 | 1.5152 | однотрансформаторная
2185 | ПС 35/10 кВ Чамерово | Тверьэнерго | Тверская область | д. Чамерово | 35/10 | 1.8 | 1.0868 | однотрансформаторная
2186 | ПС 35/6 кВ №1 | Тверьэнерго | Тверская область | близ.д Новенькое | 35/6 | 2.5 | 1.2637 | однотрансформаторная
2187 | ПС 35/6 кВ Алексино | Тверьэнерго | Тверская область | п.Алексино | 35/6 | 2.5 | 0.20834 | однотрансформаторная
2188 | ПС 35/6 кВ Бельский Карьер | Тверьэнерго | Тверская область | п. Бельский | 35/6 | 4 | 3.8052 | однотрансформаторная
2189 | ПС 35/6 кВ ХБК | Тверьэнерго | Тверская область | г.В.Волочек | 35/6 | 4 | 0.98 | однотрансформаторная
2190 | ПС 35/6 кВ № 10 | Тверьэнерго | Тверская область | близ. П.Радченко | 35/6 | 3.6 | отсутствует
2191 | ПС 35/6 кВ №18 | Тверьэнерго | Тверская область | г. Тверь | 35/6 | 36 | 2.94
2192 | ПС 35/6 кВ №27 | Тверьэнерго | Тверская область | г. Тверь | 35/6 | 20 | отсутствует
2193 | ПС 35/6 кВ №4 | Тверьэнерго | Тверская область | Близ. П. Хим.инстит. | 35/6 | 11.2 | 3.26
2194 | ПС 35/6 кВ №5 | Тверьэнерго | Тверская область | п. Выползово ЗАТО "Озерный" | 35/6 | 2.6 | 0.54
2195 | ПС 35/6 кВ АКУ | Тверьэнерго | Тверская область | п. Академический | 35/6 | 7.2 | 2.35
2196 | ПС 35/6 кВ Афанасово | Тверьэнерго | Тверская область | д. Афанасово | 35/6 | 3.4 | 1.621
2197 | ПС 35/6 кВ Борисово | Тверьэнерго | Тверская область | п. Борисово | 35/6 | 6.4 | 1.25
2198 | ПС 35/6 кВ Вагжановская | Тверьэнерго | Тверская область | г. Тверь | 35/6 | 32 | 2.7852
2199 | ПС 35/6 кВ Великий Октябрь | Тверьэнерго | Тверская область | п. В.Октябрь | 35/6 | 10.3 | 2.8703
2200 | ПС 35/6 кВ Городок | Тверьэнерго | Тверская область | д. Городок | 35/6 | 3.2 | 1.6014
2201 | ПС 35/6 кВ ЗМИ | Тверьэнерго | Тверская область | г. Конаково | 35/6 | 26 | 6.8552
2202 | ПС 35/6 кВ Карачарово | Тверьэнерго | Тверская область | пос. Карачарово | 35/6 | 10.3 | 0.79241
2203 | ПС 35/6 кВ Кимры | Тверьэнерго | Тверская область | г. Кимры | 35/6 | 32 | 10.8202
2204 | ПС 35/6 кВ Кр. Луч | Тверьэнерго | Тверская область | пос. Красный Луч | 35/6 | 5.7 | отсутствует
2205 | ПС 35/6 кВ Красный Май | Тверьэнерго | Тверская область | п. Кр. Май | 35/6 | 20 | 7.71
2206 | ПС 35/6 кВ Макарово | Тверьэнерго | Тверская область | д. Макарово | 35/6 | 8 | 3.5047
2207 | ПС 35/6 кВ Мелково | Тверьэнерго | Тверская область | пос. Мелково | 35/6 | 4.1 | 0.023825
2208 | ПС 35/6 кВ ОЭЗ | Тверьэнерго | Тверская область | г. В.Волочек | 35/6 | 4.5 | отсутствует
2209 | ПС 35/6 кВ Половцово | Тверьэнерго | Тверская область | д. Половцово | 35/6 | 11.2 | 2.7773
2210 | ПС 35/6 кВ Стекловолокно | Тверьэнерго | Тверская область | г. Тверь | 35/6 | 20 | 4.9624
2211 | ПС 35/6 кВ Юбилейная | Тверьэнерго | Тверская область | г. В.Волочек | 35/6 | 17.5 | 2.145
2212 | ПС 110/10 кВ Крева | Тверьэнерго | Тверская область | г. В.Волочек | 110/10 | 6.3 | 1.8501 | однотрансформаторная
2213 | ПС 35/10 Матвеево | Ярэнерго | Ярославская область | Яр. обл., Яросл.р-н, п/о Ивняки, д. Матвеево | 35/10 | 1.6 | 0.78864 | однотрансформаторная
2214 | ПС 35/10 Михайловская | Ярэнерго | Ярославская область | г. Ярославль, пр-д Домостроителей, д. 1а | 35/10 | 6.3 | 3.6461 | однотрансформаторная
2215 | ПС 35/10 Ширинье | Ярэнерго | Ярославская область | Яросл. обл., Яросл. р-н, с. Ширинье, ул. Мира, д. 7б | 35/10 | 4 | 1.8593 | однотрансформаторная
2216 | ПС 110/10 Покров | Ярэнерго | Ярославская область | Яр.обл., Дан.р-н, с. Покров, ул. Рябиновая, д. 4 | 110/10 | 2.5 | 2.325 | однотрансформаторная
2217 | ПС 35/10 Обнора | Ярэнерго | Ярославская область | Яросл.обл., Любимский р-н, д. Обнорское, д. 1 | 35/10 | 1.6 | 1.57 | однотрансформаторная
2218 | ПС 110/35/10 Аббакумцево | Ярэнерго | Ярославская область | Яр.обл., Некр.р-н, с. Аббакумцево | 110/35/10 | 16+16 | отсутствует | указан суммарный резерв по СШ35 и СШ10-6кВ
2219 | ПС 35/10 Ананьино | Ярэнерго | Ярославская область | Яросл. обл., Яросл.р-н, д. Ананьино | 35/10 | 4+4 | 0.17123
2220 | ПС 110/10/10 Брагино | Ярэнерго | Ярославская область | г. Ярославль, ул. Громова, д.17 | 110/10 | 40+40 | 12.8602
2221 | ПС 35/10 Бурмакино-1 | Ярэнерго | Ярославская область | Яр. обл., Некр.р-н, с. Бурмакино, ул. Заводская, д. 1а | 35/10 | 4,0+4,0 | 1.9249
2222 | ПС 35/10 Ватолино | Ярэнерго | Ярославская область | Яр.обл., Яр.р-н, Рютневский с/с, д. Ватолино | 35/10 | 6,3+6,3 | 1.9492
2223 | ПС 35/6 Ведерники | Ярэнерго | Ярославская область | г. Ярославль, Промзона, ул. Декабристов, д. 11а | 35/6 | 6,3+6,3 | 1.015
2224 | ПС 35/10 Великовская | Ярэнерго | Ярославская область | Яр.обл., Первом.р-н, с. Всехсвятское, ул. Школьный пер., д.8 | 35/10 | 5 | 1.2544
2225 | ПС 35/10 Великое Село | Ярэнерго | Ярославская область | Яр. Обл., Тутаевский р-н, ул. Садовая, д. 4а | 35/10 | 1,6+1,6 | 1.0686
2226 | ПС 35/10 Возрождение | Ярэнерго | Ярославская область | Яр. обл., Яросл.р-н, Глебовский с/с, д. Глебовское | 35/10 | 4,0+4,0 | 1.6838
2227 | ПС 35/10 Волна | Ярэнерго | Ярославская область | Яр. обл., Фоминская с/т, пос. Фоминское, ул. Центральная, д.41 | 35/10 | 4,0+2,5 | 0.84456
2228 | ПС 35/10 Вятское | Ярэнерго | Ярославская область | Яр.обл., Некр.р-н, с. Вятское, ул. Советская, д. 35 | 35/10 | 2,5+2,5 | 0.9821
2229 | ПС 35/10 Горинская | Ярэнерго | Ярославская область | Яр.обл., Даниловский р-н, Горинская а/т, 700 м. от с. Горинское | 35/10 | 2,5+2,5 | 1.8507
2230 | ПС 35/10 Григорьевское | Ярэнерго | Ярославская область | Россия, Ярославская область, Ярославский район, деревня Некрасово | 35/10 | 4,0+4,0 | 0.85624
2231 | ПС 35/10 Гузицино | Ярэнерго | Ярославская область | Яр. обл., Некр. Р-н, пос. Красный Профинтерн, ул. Садовая, д.5 | 35/10 | 4,0+4,0 | 0.73042
2232 | ПС 35/10 ГПС Ярославль | Ярэнерго | Ярославская область | Ярославский р-н, п Ивняки | 35/10 | 6,3+6,3 | отсутствует
2233 | ПС 110/6 Депо | Ярэнерго | Ярославская область | г. Ярославль, ул. Блюхера, д. 21а | 110/6 | 16+16 | 0.9992
| ПС 110/10 Депо | Ярэнерго | Ярославская область | г. Ярославль, ул. Блюхера, д. 21а | 110/10 | 16 | 13.3336 | однотрансформаторная
2234 | ПС 35/10 Дорожаево | Ярэнерго | Ярославская область | Яр. обл., Яросл.р-н, д. Дорожаево, д. 2а | 35/10 | 6.5 | отсутствует
2235 | ПС 110/10 Дружба | Ярэнерго | Ярославская область | Яр. Обл., Дан.р-н, г. Данилов. Ул. Заводская, д.7 | 110/10 | 16+16 | 12.5565
2236 | ПС 35/10 Дубки | Ярэнерго | Ярославская область | Яросл.обл., Яросл.р-н. П/о Дубки, п. Дубки | 35/10 | 6,3+6,3 | 2.71
2237 | ПС 35/10 Дыбино | Ярэнерго | Ярославская область | Яр.обл., Любимский МО, территория Осецков волости, на с-з от д. Дыбино | 35/10 | 2,5+2,5 | 1.8036
2238 | ПС 35/6 Заволжская | Ярэнерго | Ярославская область | г. Ярославль, ул. Мостецкая, д. 1 | 35/6 | 10+10 | 2.3631
2239 | ПС 110/6/6 Институтская | Ярэнерго | Ярославская область | г. Ярославль, ул. Короленко, д. 29 | 110/6/6 | 40+40 | 12.8278
2240 | ПС 35/10 Коза | Ярэнерго | Ярославская область | Яр.обл., Первомайский р-н, с. Коза, ул. Рождественская, д. 22 | 35/10 | 1,6+1,6 | 1.2241
2241 | ПС 110/35/6 Константиново | Ярэнерго | Ярославская область | Яр.обл., Тут. р-н, п. Константиновский, ул. Советская, д.2 | 110/35/6 | 15+16 | 6.9335 | указан суммарный резерв по СШ35 и СШ10-6кВ
2242 | ПС 35/10 Курба | Ярэнерго | Ярославская область | Яр. обл., Яр.р-н, с. Курба, ул. Ярославская, д. 63б | 35/10 | 2,5+2,5 | 1.1241
2243 | ПС 35/10 Лесные Поляны | Ярэнерго | Ярославская область | Яросл. обл., Яросл. р-н, п. Лесная Поляна, д. 40 | 35/10 | 10+10 | отсутствует
2244 | ПС 35/10 Моделово-2 | Ярэнерго | Ярославская область | Яр.обл, Яр.р-н, Пестрецовский с/с, д. Бортниково | 35/10 | 10+10 | отсутствует
2245 | ПС 35/10 Некрасово | Ярэнерго | Ярославская область | Яросл. обл., пос. Некрасовское, ул. Энергетиков, д. 6а | 35/10 | 16+16 | 6.0441
2246 | ПС 35/10 Никольское | Ярэнерго | Ярославская область | Яросл. обл., Некр. р-н, с. Никольское, ул. Сельская, д. 14а | 35/10 | 2,5+2,5 | 1.6571
2247 | ПС 110/35/6 НПЗ | Ярэнерго | Ярославская область | г. Ярославль, ул. Гагарина, д. 70 | 110/35/6 | 25+25 | 9.8018 | указан суммарный резерв по СШ35 и СШ10-6кВ
2248 | ПС 110/6/6 Орион | Ярэнерго | Ярославская область | г. Ярославль, ул. Промышленная, д. 15 | 110/6/6 | 40+40 | 30.1881
2249 | ПС 110/35/6 Павловская | Ярэнерго | Ярославская область | г. Ярославль, Тутаевское ш., д. 52а | 110/35/6 | 20+25 | 4.6375 | указан суммарный резерв по СШ35 и СШ10-6кВ
2250 | ПС 110/10 Перевал | Ярэнерго | Ярославская область | г. Ярославль, ул. 1905 года, д. 15 | 110/10 | 16+16 | 6.7305
2251 | ПС 110/6/6 Перекоп | Ярэнерго | Ярославская область | г. Ярославль, пос. Починки, 14 линия, д. 6 | 110/6/6 | 25+25 | 9.8025
2252 | ПС 110/6/6 Полиграф | Ярэнерго | Ярославская область | г. Ярославль, Мышкинский проезд, д. 3 | 110/6/6 | 40+40 | 17.6162
2253 | ПС 110/35/10 Пречистое | Ярэнерго | Ярославская область | Яросл. обл., Первом.р-н, п. Пречистое, ул. Энергетиков, д.13 | 110/35/10 | 10+10 | 5.3588 | указан суммарный резерв по СШ35 и СШ10-6кВ
2254 | ПС 35/10 Профилакторий | Ярэнерго | Ярославская область | Яр.обл., Некр.р-н, д. Смирново, д. 32 | 35/10 | 2,5+2,5 | 1.1646
2255 | ПС 35/10 Рождествено | Ярэнерго | Ярославская область | Яр. обл., Некр.р-н, с. Рождествено, ул. Центральная, д. 20 | 35/10 | 2,5+2,5 | 2.4145
2256 | ПС 110/6/6 Северная | Ярэнерго | Ярославская область | г. Ярославль, ул. Северная подстанция, д. 9 | 110/6/6 | 63+63 | 33.825
2257 | ПС 35/10 Середа | Ярэнерго | Ярославская область | Яр.обл., Даниловский р-н, с. Середа, ул. Любимская, д. 2а | 35/10 | 2,5+2,5 | 1.0151
2258 | ПС 110/6 Тормозная | Ярэнерго | Ярославская область | г. Ярославль, ул. Пирогова, д. 55а | 110/6 | 25+16 | 2.8652
2259 | ПС 110/10 ТРК | Ярэнерго | Ярославская область | г Ярославль, ул Нагорная | 110/10 | 16+16 | 12.6531
2260 | ПС 35/10 Троица | Ярэнерго | Ярославская область | Яр.обл., Любимский МО, Троицкий с/с, с. Троица | 35/10 | 2,5+2,5 | 2.4166
2261 | ПС 35/10 Туношна | Ярэнерго | Ярославская область | Яросл.обл., Некр. р-н, д. Заболотное, д. 1а | 35/10 | 2,5+2,5 | 0.65898
2262 | ПС 35/10 Тутаев | Ярэнерго | Ярославская область | г. Тутаев, подстанция, строение № 3 | 35/10 | 10+10 | 5.9102
2263 | ПС 110/10 Туфаново | Ярэнерго | Ярославская область | .обл., Дан.р-н, Семивраговская а/т, д. Туфаново | 110/10 | 2,5+2,5 | 1.7958
2264 | ПС 35/10 Урожай | Ярэнерго | Ярославская область | Яр.обл, Туношонский с/с, с. Туношна, ул. Садовая, д.47 | 35/10 | 4,0+4,0 | 1.5972
2265 | ПС 110/35/10 Халдеево | Ярэнерго | Ярославская область | Яр. обл., Любимский р-н, п/о Ермаково | 110/35/10 | 3,2+6,3 | 1.0554 | указан суммарный резерв по СШ35 и СШ10-6кВ
2266 | ПС 110/10/10 Чайка | Ярэнерго | Ярославская область | г. Ярославль, ул. Пожарского, д. 69 | 110/1010 | 40+25 | 5.6152
2267 | ПС 35/6 Чебаково | Ярэнерго | Ярославская область | Яросл. обл., Тутаевский р-н, п/о Чебаково, п. Чебаково, ул. Школьная, д. 10а | 35/6 | 2,5+2,5 | 1.3348
2268 | ПС 35/10 Щедрино | Ярэнерго | Ярославская область | Яросл.обл., Яросл.р-н, п. Щедрино | 35/10 | 4,0+4,0 | 0.10147
2269 | ПС 110/6/6 Южная | Ярэнерго | Ярославская область | г. Ярославль, ул. Гоголя, д. 22 | 110/6/6 | 40+40 | 13.7212
2270 | ПС 110/10/6 Ярцево | Ярэнерго | Ярославская область | г. Ярославль, Костромское шоссе, д. 50 | 110/10 | 25+25 | 18.4366
2271 | ПС 110/6/6 Которосль | Ярэнерго | Ярославская область | г.Ярославль, ул Которосльная 58 | 110/6/6 | 25+25 | 14.7483
2272 | ПС 35/6 Келноть | Ярэнерго | Ярославская область | Яр.обл, Некр.р-н, отд. Кресцово, дер. Беретево, ул. Волжская, д. 1 | 35/6 | 4,0 | 4.15 | однотрансформаторная
2273 | ПС 35/10 Керамик | Ярэнерго | Ярославская область | г. Ярославль, пер. Красноперевальский, д.1а | 35/10 | 10+10 | 5.0396
2274 | ПС 110/10/10 Новоселки | Ярэнерго | Ярославская область | г.Ярославль, Технопарковая 10 | 110/10/10 | 25+40 | 12.1036
2275 | ПС 35/10 Машприбор | Ярэнерго | Ярославская область | г.Ярославль | 35/10 | 6,3+6,3 | отсутствует
2276 | ПС 110/10 ПГУ-ТЭС | Ярэнерго | Ярославская область | Тутаевский район, г.Тутаев, ул. Промышленная, д. 15 | 110/10 | 40+40 | отсутствует
2277 | ПС 110/10 Алтыново | Ярэнерго | Ярославская область | ЯО, Угличский МО, Ниноровская волость, пос. Алтыново | 110/10 | 6,3+6,3 | 3.0545
2278 | ПС 110/35/10 Борисоглеб | Ярэнерго | Ярославская область | п.Борисоглебский, ул.Комсомольская, д.43 | 110/35/10 | 16+10 | 1.7108 | указан суммарный резерв по СШ35 и СШ10-6кВ
2279 | ПС 110/35/10 Васильково | Ярэнерго | Ярославская область | ЯО, Ростовский МО, с.Васильково, д.90-а | 110/35/10 | 6,3+6,3 | 2.7574 | указан суммарный резерв по СШ35 и СШ10-6кВ
2280 | ПС 110/10 Вахрушево | Ярэнерго | Ярославская область | ЯО, Ростовский МО, д.Вахрушево, квартал Б, №4 | 110/10 | 6,3+6,3 | 6.3533
2281 | ПС 110/6 Гаврилов Ям | Ярэнерго | Ярославская область | О, г.Гаврилов-Ям, ул.З.Зубрицкой, д.23-а | 110/6 | 16+16 | 7.3174
2282 | ПС 110/6 Кинопленка | Ярэнерго | Ярославская область | г.Переславль-Залесский, ул.Магистральная, д.24 | 110/6 | 16+10 | отсутствует
2283 | ПС 110/35/10 Климатино | Ярэнерго | Ярославская область | Угличский р-н, Климатинская волость, с.Климатино | 110/35/10 | 6,3+6,3 | 5.7883 | указан суммарный резерв по СШ35 и СШ10-6кВ
2284 | ПС 110/35/10 Нила | Ярэнерго | Ярославская область | Переславский МО, Пономаревская с/а, с.Нила, ул.Центральная, стр.44 | 110/35/10 | 16+16 | 0.91809 | указан суммарный резерв по СШ35 и СШ10-6кВ
2285 | ПС 110/35/6 Переславль | Ярэнерго | Ярославская область | ЯО, г.Переславль, Берендеевский пер., д.12 | 110/35/6 | 25+25 | отсутствует | указан суммарный резерв по СШ35 и СШ10-6кВ
2286 | ПС 110/10 Плоски | Ярэнерго | Ярославская область | ЯО, Угличский МО, Плоскинская волость, д.Плоски | 110/10 | 2,5+2,5 | 0.5179
2287 | ПС 110/35/10 Ростов | Ярэнерго | Ярославская область | ЯО, г.Ростов, ул.Сосновая, д.18 | 110/35/10 | 25+25 | 6.0039 | указан суммарный резерв по СШ35 и СШ10-6кВ
2288 | ПС 110/35/10 Техникум | Ярэнерго | Ярославская область | ЯО, Гаврилов-Ямский МО, Великосельский с/с, с.Великое, ул.Ямская, д.30 | 110/35/10 | 10+10 | отсутствует | указан суммарный резерв по СШ35 и СШ10-6кВ
2289 | ПС 110/35/10 Углич | Ярэнерго | Ярославская область | ЯО, г.Углич, ул.Высоковольтная, д.18 | 110/35/10 | 25+25 | 2.8591 | указан суммарный резерв по СШ35 и СШ10-6кВ
2290 | ПС 110/10 Устье | Ярэнерго | Ярославская область | ЯО, Ростовский МО, Рп Семибратово, ул.Восточная, д.7 | 110/10 | 10+10 | 3.3615
2291 | ПС 110/10 Шурскол | Ярэнерго | Ярославская область | ЯО, Ростовский МО, с.Шурскол | 110/10 | 10+10 | 8.2484
2292 | ПС 110/10 Юр.Слобода | Ярэнерго | Ярославская область | ЯО, г. Ростов, Варницкое шоссе, д.23 | 110/10 | 10+10 | 2.6212
2293 | ПС 35/10 Алешкино | Ярэнерго | Ярославская область | ЯО, Борисоглебский МО, Давыдовская т/а, д.Кучеры | 35/10 | 2,5+2,5 | 1.535
2294 | ПС 35/6 Батьки | Ярэнерго | Ярославская область | Переславский МО, дер. Милославка, Скоблевская с/а | 35/6 | 1,6+1,6 | 0.36993
2295 | ПС 35/10 Береговая | Ярэнерго | Ярославская область | ЯО, с Вексицы Ростовский МР | 35/10 | 1,6 | 1.4023 | однотрансформаторная
2296 | ПС 35/10 Берендеево | Ярэнерго | Ярославская область | Переславский МО, дер. Милославка, Скоблевская с/а | 35/10 | 2,5+2,5 | 1.2251
2297 | ПС 35/10 Воржа | Ярэнерго | Ярославская область | ЯО, Ростовский МО, д.Воржа, ул.Заводская, д.26 | 35/10 | 1,8+1,6 | 1.128
2298 | ПС 35/10 Вощажниково | Ярэнерго | Ярославская область | ЯО, Борисоглебский МО, с.Вощажниково, ул.Советская, | 35/10 | 1,6+2,5 | 0.45346
2299 | ПС 35/10 Глебово | Ярэнерго | Ярославская область | ЯО, Переславский МО, Глебовская с/а, с.Глебовское, ул.Газовая, д.113, | 35/10 | 4+6,3 | 0.18836
2300 | ПС 35/10 Горки | Ярэнерго | Ярославская область | ЯО, Переславский МО, д.Горки, ул.Центральная, д.1а | 35/10 | 2,5+2,5 | 1.1421
2301 | ПС 35/10 Дмитрианово | Ярэнерго | Ярославская область | ЯО, Ростовский МО, д.Дмитриановское, квартал В, №16 | 35/10 | 1,6+1,6 | 0.82939
2302 | ПС 35/10 Заозерье | Ярэнерго | Ярославская область | ЯО, Угличский МО, Заозерская волость, с.Заозерье | 35/10 | 2,5+2,5 | 1.5382
2303 | ПС 35/10 Ильинское | Ярэнерго | Ярославская область | ЯО, Угличский МО, Ильинская волость, с.Ильинское, пос.Сельхозтехники | 35/10 | 2,5+2,5 | 0.65722
2304 | ПС 35/10 Кибернетик | Ярэнерго | Ярославская область | ЯО, Переславский МО, с.Веськово, ул.Петра 1, д.2а | 35/10 | 6,3+6,3 | 3.4225
2305 | ПС 35/10 Клементьево | Ярэнерго | Ярославская область | ЯО, с. Клементьево | 35/10 | 1,6 | 1.5 | однотрансформаторная
2306 | ПС 35/10 Красное | Ярэнерго | Ярославская область | ЯО, Переславский МО, с.Красное, ул.Центральная, д.124, п/о Кичибухино | 35/10 | 4,0+4,0 | 0.014837
2307 | ПС 35/10 Кулаково | Ярэнерго | Ярославская область | ЯО, Ростовский МО, д.Вепрева Пустынь, д.24 | 35/10 | 4+4 | 0.66242
2308 | ПС 35/6 Купань | Ярэнерго | Ярославская область | ЯО, Переславский МО, с.Купанское, ул.Речная, д.57 | 35/6 | 4+2,5+2,5 | отсутствует
2309 | ПС 35/10 Марково | Ярэнерго | Ярославская область | ЯО, Ростовский МО, с.Марково, д.62 | 35/10 | 2,5+2,5 | 1.0065
2310 | ПС 35/10 Нагорье | Ярэнерго | Ярославская область | ЯО, Переславский МО, с.Нагорье, ул.Переславская, д.62 | 35/10 | 4,0+4,0 | 0.76265
2311 | ПС 35/10 Поречье | Ярэнерго | Ярославская область | ЯО, Ростовский МО, Рп Поречье-Рыбное, ул.Дальняя, д.10 | 35/10 | 4,0+4,0 | 2.4339
2312 | ПС 35/10 Пружинино | Ярэнерго | Ярославская область | ЯО, Гаврилов-Ямский МО, с.Пружинино | 35/10 | 2,5+2,5 | 1.5662
2313 | ПС 35/10 Раменье | Ярэнерго | Ярославская область | ЯО, Борисоглебский МО, Раменская т/а, д.Голузино | 35/10 | 2,5+2,5 | 1.7477
2314 | ПС 35/10 Рязанцево | Ярэнерго | Ярославская область | ЯО, Переславский МО, п.Рязанцево, ул.М.Октябрьская, стр.21\1 | 35/10 | 2,5+2,5 | 1.2398
2315 | ПС 35/10 Сараево | Ярэнерго | Ярославская область | Переславский МО, с.Загорье, ул.Центральная, д.86 | 35/10 | 2,5+2,5 | 0.88059
2316 | ПС 35/10 Селифонтово | Ярэнерго | Ярославская область | Переславский МО, с.Загорье, ул.Центральная, д.86 | 35/10 | 2,5+2,5 | 0.97118
2317 | ПС 35/10 Семибратово | Ярэнерго | Ярославская область | ЯО, п.Семибратово, ул.Пушкина, д.12а | 35/10 | 5 | 1.8767
2318 | ПС 35/10 Скоморохово | Ярэнерго | Ярославская область | Переславский МО, д.Скоморохово, ул. Крестьянская, д.91-а, Лычевская с/а, | 35/10 | 2,5+2,5 | 0.82431
2319 | ПС 35/10 Соломидино | Ярэнерго | Ярославская область | ЯО, с.Соломидино, ул Центральная 2б | 35/10 | 4 | 1.1649 | однотрансформаторная
2320 | ПС 35/10 Ставотино | Ярэнерго | Ярославская область | ЯО, Гаврилов-Ямский МО, д.Ставотино | 35/10 | 4,0+4,0 | 2.3
2321 | ПС 35/10 Урусово | Ярэнерго | Ярославская область | Гаврилов-Ямский МО, с.Заречье, ул.Центральная, д.1а | 35/10 | 2,5+2,5 | 2.2302
2322 | ПС 35/10 Филимоново | Ярэнерго | Ярославская область | ЯО, Переславский МО, с.Филимоново, ул. Центральная | 35/10 | 2,5+2,5 | 1.8716
2323 | ПС 35/10 Чопорово | Ярэнерго | Ярославская область | ЯО, Ростовский МО, Фатьяновская т/а | 35/10 | 2,5+2,5 | 1.9954
2324 | ПС 35/10 Щурово | Ярэнерго | Ярославская область | ЯО, Борисоглебский МО, с.Щурово, д.1 | 35/10 | 2,5+2,5 | 1.5656
2325 | ПС 35/10 Нексанс | Ярэнерго | Ярославская область | г. Углич Камышевское шоссе д. 10 | 35/10 | 10+10 | 8.4844
2326 | ПС 35/6 Прибрежная | Ярэнерго | Ярославская область | г.Углич, Спасская 33 | 35/6 | 10+10 | 0.92365
2327 | ПС 110/10 Тишино | Ярэнерго | Ярославская область | ЯО, Гаврилов-Ямский МО, Шопшинский с\с, р-н д.Чернев | 110/10 | 25+25 | 13.4584
2328 | ПС 110/10 Продуктопровод | Ярэнерго | Ярославская область | ЯО, с.Некоуз | 110/10 | 6,3+6,3 | 4.1763
2329 | ПС 110/10 Некоуз | Ярэнерго | Ярославская область | с. Новый Некоуз, ул. Советская,2в | 110/10 | 6,3+6,3 | 4.849
2330 | ПС 110/6 Рыбинская | Ярэнерго | Ярославская область | г. Рыбинск, Софийская улица, дом 45 | 110/6 | 25+25 | 12.086
2331 | ПС 110/10 Оптика | Ярэнерго | Ярославская область | г. Рыбинск, 1-я Выборгская улица, дом 70 | 110/10 | 10+10 | 4.5955
2332 | ПС 110/6 Полиграфмаш | Ярэнерго | Ярославская область | г. Рыбинск, Восточная ул., дом 16 | 110/6 | 16+16 | 6.4571
2333 | ПС 110/6/6 Западная | Ярэнерго | Ярославская область | г. Рыбинск, ул. Кулибина, дом 14 | 110/6/6 | 63+63 | 31.8103
2334 | ПС 110/35/6 Волжская | Ярэнерго | Ярославская область | г. Рыбинск, Переборский тракт, дом 304 | 110/35/6 | 40+40 | 31.5931 | указан суммарный резерв по СШ35 и СШ10-6кВ
2335 | ПС 110/35/6 Левобережная | Ярэнерго | Ярославская область | г. Рыбинск, Шуйская улица, дом 68 | 110/35/6 | 16+16 | 3.9232 | указан суммарный резерв по СШ35 и СШ10-6кВ
| ПС 35/10 Левобережная | Ярэнерго | Ярославская область | г. Рыбинск, Шуйская улица, дом 68 | 35/10 | 4 | 1.8039 | однотрансформаторная
2336 | ПС 110/35/10 Пищалкино | Ярэнерго | Ярославская область | Тверская обл., Сонковский р-н, дер. Пищалкино, д.31 | 110/35/10 | 7,5+7,5 | 6.4834 | указан суммарный резерв по СШ35 и СШ10-6кВ
| ПС 35/6 Пищалкино | Ярэнерго | Ярославская область | Тверская обл., Сонковский р-н, дер. Пищалкино, д.31 | 35/6 | 1.6 | 1.11 | однотрансформаторная
2337 | ПС 110/6 Судоверфь | Ярэнерго | Ярославская область | г. Рыбинск. ул. Пятилетки, дом 92 | 110/6 | 10+10 | 5.8936
2338 | ПС 110/6 Селехово | Ярэнерго | Ярославская область | Рыбинский р-н, пос. Судоверфь | 110/6 | 6,3+6,3 | 3.2501
2339 | ПС 35/6 Каменники | Ярэнерго | Ярославская область | Рыбинский р-н, пос.Каменники | 35/6 | 4,0+4,0 | 2.1685
2340 | ПС 35/10 Шашково | Ярэнерго | Ярославская область | Рыбинский р-н, Шашковская САТ, пос. Шашково. | 35/10 | 1,6+1,6 | 0.86886
2341 | ПС 110/6 Веретье | Ярэнерго | Ярославская область | г. Рыбинск, Глебовская улица, дом 62 | 110/6 | 25+25 | 9.2016
2342 | ПС 35/10 Николо-Корма | Ярэнерго | Ярославская область | Рыбинский р-н, Николо-Кормская САТ, с. Николо-Корма. | 35/10 | 4,0+4,0 | 1.4062
2343 | ПС 35/10 Арефино | Ярэнерго | Ярославская область | Рыбинский р-н, с. Арефино, ул. Нагорная. | 35/10 | 2,5+2,5 | 1.5957
2344 | ПС 35/10 Князево | Ярэнерго | Ярославская область | Пошехонский р-н, Князевский сельсовет, д. Паново | 35/10 | 1,6+2,5 | 0.34085
2345 | ПС 35/10 Покров | Ярэнерго | Ярославская область | Рыбинский р-н, Николо-Кормская САТ, с. Николо-Корма. | 35/10 | 1,6+1,6 | 1.1128
2346 | ПС 35/10 Аниково | Ярэнерго | Ярославская область | Пошехонский р-н, Калининский сельсовет, д. Аниково | 35/10 | 2,5+2,5 | 2.0054
2347 | ПС 35/10 Новое село | Ярэнерго | Ярославская область | Большесельский р-н, с. Новое Село | 35/10 | 2,5+2,5 | 1.7091
2348 | ПС 35/10 Большое село | Ярэнерго | Ярославская область | с. Большое Село, ул. Усыскина, д.25 Б | 35/10 | 6,3+6,3 | 3.7711
2349 | ПС 35/10 Брейтово | Ярэнерго | Ярославская область | с. Брейтово, ул. Гагарина, дом 2-б | 35/10 | 6,3+6,3 | 2.7543
2350 | ПС 35/10 Станилово | Ярэнерго | Ярославская область | Некоузский р-н, Станиловский сельский совет, село Станилово, | 35/10 | 1,6+1,6 | 1.2267
2351 | ПС 35/10 Знамово | Ярэнерго | Ярославская область | Рыбинский р-н, район пос. Октябрьский. | 35/10 | 2,5+2,5 | 1.4383
2352 | ПС 35/10 Рождествено | Ярэнерго | Ярославская область | Мышкинский р-н, Рождественский с/с, с. Рождествено | 35/10 | 2,5+2,5 | 1.9783
2353 | ПС 35/10 Заполье | Ярэнерго | Ярославская область | Рыбинский р-н, Михайловская САТ, район с. Сретенье. | 35/10 | 2,5+2,5 | 1.5012
2354 | ПС 35/10 Тихменево | Ярэнерго | Ярославская область | Рыбинский р-н, район пос. Тихменево. | 35/10 | 1,6+1,6 | 0.37897
2355 | ПС 35/10 Лацкое | Ярэнерго | Ярославская область | Некоузский р-н, Лацковский сельский совет, село Лацкое, ремонтно-эксплуатационный пункт, дом 1 | 35/10 | 1,6+2,5 | 1.522
2356 | ПС 35/10 Борок | Ярэнерго | Ярославская область | Некоузский р-н, с. Борок, дом 1 | 35/10 | 2,5+4,0 | 1.5024
2357 | ПС 35/10 Мышкин | Ярэнерго | Ярославская область | г. Мышкин, ул. Энергетиков, д.5а | 35/10 | 6,3+6,3 | 2.5266
2358 | ПС 110/10 Волга | Ярэнерго | Ярославская область | Некоузский р-н, пос. Волга, переулок Советский, дом 5 | 110/10 | 5,6+6,3 | 4.2193
2359 | ПС 35/10 Красная Горка | Ярэнерго | Ярославская область | Рыбинский р-н, Покровская САТ, район дер. Максимовское. | 35/10 | 4,0+2,5 | 0.41284
2360 | ПС 110/35/6 Восточная | Ярэнерго | Ярославская область | г. Рыбинск, ул. Попова, дом 3 | 110/35/6 | 25+25 | 8.4268 | указан суммарный резерв по СШ35 и СШ10-6кВ
2361 | ПС 110/35/10 Залесье | Ярэнерго | Ярославская область | Рыбинский р-н, Ломовская САТ, дер.Дюдьково, дом 43 | 110/35/10 | 16+16 | 8.0242 | указан суммарный резерв по СШ35 и СШ10-6кВ
2362 | ПС 110/10 Луговая | Ярэнерго | Ярославская область | Рыбинский р-н, Волжская САТ, район пос. Ермаково | 110/10 | 6,3+6,3 | 0.89118
2363 | ПС 110/35/10 Лом | Ярэнерго | Ярославская область | Рыбинский р-н, пос. Лом, ул. Почтовая, дом 4 | 110/35/10 | 10+10 | 3.2234 | указан суммарный резерв по СШ35 и СШ10-6кВ
2364 | ПС 35/10 Варегово | Ярэнерго | Ярославская область | Большесельский р-н, Вареговская СТ, дер. Елизарово. | 35/10 | 1,6+2,5 | 0.58536
| ПС 35/6 Варегово | Ярэнерго | Ярославская область | Большесельский р-н, Вареговская СТ, дер. Елизарово. | 35/6 | 1.6 | 1.65 | однотрансформаторная
2365 | ПС 110/35/10 Шестихино | Ярэнерго | Ярославская область | Некоузский р-н, Шестихинский сельсовет, дер. Матренинская | 110/35/10 | 10+10 | 4.8304 | указан суммарный резерв по СШ35 и СШ10-6кВ
2366 | ПС 110/35/10 Крюково | Ярэнерго | Ярославская область | Мышкинский р-н, д. Крюково | 110/35/10 | 6.3 | 3.5701 | указан суммарный резерв по СШ35 и СШ10-6кВ
2367 | ПС 35/10 Белое | Ярэнерго | Ярославская область | Пошехонский р-н, Белосельский сельсовет, п/о Белое, с. Белое | 35/10 | 1.6 | 1.2381 | однотрансформаторная
2368 | ПС 110/35/10 Глебово | Ярэнерго | Ярославская область | Рыбинский р-н, Глебовская САТ, район с. Глебово | 110/35/10 | 10+10 | 1.8043 | указан суммарный резерв по СШ35 и СШ10-6кВ
2369 | ПС 35/6 Песочное | Ярэнерго | Ярославская область | ЯО, п.Песочное, ул Советская 1а | 35/6 | 4+1,8 | 0.43041
2370 | ПС 35/10 Демино | Ярэнерго | Ярославская область | ЯО, д.Демино | 35/10 | 2,5+2,5 | 1.5565
2371 | ПС 110/6 КС-18 | Ярэнерго | Ярославская область | Мышкинский р-н, д. Зарубино | 110/6 | 63+63 | 52.5692
2372 | ПС 35/6 Мокеиха | Ярэнерго | Ярославская область | п.Мокеиха | 35/6 | 1.6 | 1.5 | однотрансформаторная
2373 | ПС 35/10 Ермаково | Ярэнерго | Ярославская область | Пошехонский р-н, п/о Ермаково, д. Копнинское | 35/10 | 1.6 | 0.60236 | однотрансформаторная
2374 | ПС 35/10 Милюшино | Ярэнерго | Ярославская область | ЯО,Рыбинский МР д.Осташево | 35/10 | 1.6 | 0.53393 | однотрансформаторная
2375 | ПС 35/10 Сутка | Ярэнерго | Ярославская область | ЯО, Брейтовский МР, с.Сутка | 35/10 | 2.5 | 1.6169 | однотрансформаторная
2376 | ПС 35/10 Сить | Ярэнерго | Ярославская область | ЯО, Брейтовский МР, д.Копань | 35/10 | 1.6 | 0.64629 | однотрансформаторная
2377 | ПС 35/10 Горелово | Ярэнерго | Ярославская область | ЯО, Брейтовский МР, с.Горелово | 35/10 | 1.6 | 0.84483 | однотрансформаторная