## Приоритетное ТП(селхозпроизв) (hidden)
Перечень ПС 35-110 кВ к которым возможно осуществить технологическое присоединение производителей сельскохозяйственной продукции
№ п/п | Район субъекта РФ | Наименование РЭС | Наименование объекта центра питания, | Класс напряжения | Установленная мощность трансформаторов | Существующая нагрузка по замерам, МВА | Фактический резерв мощности с учетом замеров режимного дня, МВА | Приоритетная категория надежности электроснабжения при указанном резерве мощности, (не выше)
| Карачевский | #REF! | #REF! | #REF! | 40+40 | #REF! | #REF! | II | #REF!
| Брянский | #REF! | #REF! | #REF! | 6,3+6,3 | #REF! | #REF! | II | #REF!
| г.Брянск | #REF! | #REF! | #REF! | #REF! | #REF! | #REF! | - | #REF!
| Трубчевский | #REF! | #REF! | #REF! | 16+25 | #REF! | #REF! | II | #REF!
| Новозыбковский | #REF! | #REF! | #REF! | 6,3+2,5 | #REF! | #REF! | III | #REF!
| Почепский | #REF! | #REF! | #REF! | 4+6,3 | #REF! | #REF! | II | #REF!
| г.Брянск | #REF! | #REF! | #REF! | #REF! | #REF! | #REF! | II | #REF!
| Клинцовский | #REF! | #REF! | #REF! | #REF! | #REF! | #REF! | II | #REF!
| Унечский | #REF! | #REF! | #REF! | 40+40 | #REF! | #REF! | II | #REF!
| Трубчевский | #REF! | #REF! | #REF! | #REF! | #REF! | #REF! | III | #REF!
| г.Брянск | #REF! | #REF! | #REF! | #REF! | #REF! | #REF! | - | #REF!
| Стародубский | #REF! | #REF! | #REF! | #REF! | #REF! | #REF! | III | #REF!
| Брянский | #REF! | #REF! | #REF! | #REF! | #REF! | #REF! | III | #REF!
| г.Брянск | #REF! | #REF! | #REF! | #REF! | #REF! | #REF! | - | #REF!
| Дубровский | #REF! | #REF! | #REF! | 16+16 | #REF! | #REF! | II | #REF!
| Дятьковский | #REF! | #REF! | #REF! | #REF! | #REF! | #REF! | III | #REF!
| Жуковский | #REF! | #REF! | #REF! | #REF! | #REF! | #REF! | III | #REF!
| Клинцовский | #REF! | #REF! | #REF! | 10+6,3 | #REF! | #REF! | II | #REF!
| Клинцовский | #REF! | #REF! | #REF! | 16+16 | #REF! | #REF! | II | #REF!
| г.Брянск | #REF! | #REF! | #REF! | #REF! | #REF! | #REF! | - | #REF!
| Унечский | #REF! | #REF! | #REF! | #REF! | #REF! | #REF! | III | #REF!
| Дятьковский | #REF! | #REF! | #REF! | 25+25 | #REF! | #REF! | II | #REF!
| Брянский | #REF! | #REF! | #REF! | 25+25 | #REF! | #REF! | II | #REF!
| Карачевский | #REF! | #REF! | #REF! | #REF! | #REF! | #REF! | II | #REF!
| г.Брянск | #REF! | #REF! | #REF! | #REF! | #REF! | #REF! | - | #REF!
| Клетнянский | #REF! | #REF! | #REF! | 10+16 | #REF! | #REF! | II | #REF!
| Климовский | #REF! | #REF! | #REF! | 16+16 | #REF! | #REF! | II | #REF!
| Гордеевский | #REF! | #REF! | #REF! | 10+10 | #REF! | #REF! | II | #REF!
| Комаричский | #REF! | #REF! | #REF! | 16+16 | #REF! | #REF! | II | #REF!
| Почепский | #REF! | #REF! | #REF! | 2,5+2,5 | #REF! | #REF! | II | #REF!
| Жуковский | #REF! | #REF! | #REF! | 4+2,5 | #REF! | #REF! | II | #REF!
| Комаричский | #REF! | #REF! | #REF! | #REF! | #REF! | #REF! | II | #REF!
| Мглинский | #REF! | #REF! | #REF! | #REF! | #REF! | #REF! | III | #REF!
| г.Брянск, Брянский район | #REF! | #REF! | #REF! | #REF! | #REF! | #REF! | II | #REF!
| Севский | #REF! | #REF! | #REF! | 10+16 | #REF! | #REF! | II | #REF!
| Брянский | #REF! | #REF! | #REF! | #REF! | #REF! | #REF! |  | #REF!
| Брянский | #REF! | #REF! | #REF! | #REF! | #REF! | #REF! | II | #REF!
| Унечский | #REF! | #REF! | #REF! | #REF! | #REF! | #REF! | III | #REF!
| Брасовский | #REF! | #REF! | #REF! | #REF! | #REF! | #REF! | III | #REF!
| Трубчевский | #REF! | #REF! | #REF! | #REF! | #REF! | #REF! | III | #REF!
| Погарский | #REF! | #REF! | #REF! | 16+16+16 | #REF! | #REF! | II | #REF!
| Брянский | #REF! | #REF! | #REF! | 16+16 | #REF! | #REF! | II | #REF!
| Почепский | #REF! | #REF! | #REF! | 25+25 | #REF! | #REF! | II | #REF!
| Брянский | #REF! | #REF! | #REF! | #REF! | #REF! | #REF! | III | #REF!
| Трубчевский | #REF! | #REF! | #REF! | #REF! | #REF! | #REF! | III | #REF!
| г.Брянск | #REF! | #REF! | #REF! | #REF! | #REF! | #REF! | - | #REF!
| г.Брянск | #REF! | #REF! | #REF! | #REF! | #REF! | #REF! | - | #REF!
| Стародубский | #REF! | #REF! | #REF! | 16+16 | #REF! | #REF! | II | #REF!
| Почепский | #REF! | #REF! | #REF! | 6,3+6,3 | #REF! | #REF! | II | #REF!
| Суражский | #REF! | #REF! | #REF! | #REF! | #REF! | #REF! | - | #REF!
| Брянский | #REF! | #REF! | #REF! | #REF! | #REF! | #REF! | II | #REF!
| Трубчевский | #REF! | #REF! | #REF! | #REF! | #REF! | #REF! | II | #REF!
| г.Брянск | #REF! | #REF! | #REF! | #REF! | #REF! | #REF! | - | #REF!
| Выгоничский | #REF! | #REF! | #REF! | #REF! | #REF! | #REF! | III | #REF!
| Навлинский | #REF! | #REF! | #REF! | 16+16 | #REF! | #REF! | II | #REF!
| Новозыбковский | #REF! | #REF! | #REF! | 6,3+6,3 | #REF! | #REF! | II | #REF!
| г.Брянск | #REF! | #REF! | #REF! | #REF! | #REF! | #REF! | 3 | #REF!
| Унечский | #REF! | #REF! | #REF! | #REF! | #REF! | #REF! | II | #REF!
| г.Брянск | #REF! | #REF! | #REF! | #REF! | #REF! | #REF! | - | #REF!
| Погарский | #REF! | #REF! | #REF! | 4+4 | #REF! | #REF! | II | #REF!
| Дубровский | #REF! | #REF! | #REF! | #REF! | #REF! | #REF! | III | #REF!
| Навлинский | #REF! | #REF! | #REF! | #REF! | #REF! | #REF! | III | #REF!
| Погарский | #REF! | #REF! | #REF! | 2,5+2,5 | #REF! | #REF! | II | #REF!
| Брянский | #REF! | #REF! | #REF! | 6,3+6,3 | #REF! | #REF! | II | #REF!
| Погарский | #REF! | #REF! | #REF! | #REF! | #REF! | #REF! | III | #REF!
| Брасовский | #REF! | #REF! | #REF! | 6,3+6,3 | #REF! | #REF! | II | #REF!
| Клетнянский | #REF! | #REF! | #REF! | #REF! | #REF! | #REF! | II | #REF!
| Дятьковский | #REF! | #REF! | #REF! | #REF! | #REF! | #REF! | III | #REF!
| Карачевский | #REF! | #REF! | #REF! | 4+4 | #REF! | #REF! | II | #REF!
| Дятьковский | #REF! | #REF! | #REF! | 4+4 | #REF! | #REF! | II | #REF!
| Суражский | #REF! | #REF! | #REF! | #REF! | #REF! | #REF! | II | #REF!
| Клинцовский | #REF! | #REF! | #REF! | 2,5+2,5 | #REF! | #REF! | II | #REF!
| г.Брянск | #REF! | #REF! | #REF! | #REF! | #REF! | #REF! | - | #REF!
| Стародубский | #REF! | #REF! | #REF! | #REF! | #REF! | #REF! | III | #REF!
| Брасовский | #REF! | #REF! | #REF! | 4+2,5 | #REF! | #REF! | II | #REF!
| Гордеевский | #REF! | #REF! | #REF! | 4+4 | #REF! | #REF! | II | #REF!
| г.Брянск | #REF! | #REF! | #REF! | #REF! | #REF! | #REF! | - | #REF!
| Стародубский | #REF! | #REF! | #REF! | #REF! | #REF! | #REF! | II | #REF!
| Жуковский | #REF! | #REF! | #REF! | 4+4 | #REF! | #REF! | II | #REF!
| Мглинский | #REF! | #REF! | #REF! | #REF! | #REF! | #REF! | III | #REF!
| Севский | #REF! | #REF! | #REF! | 1,6+1,6 | #REF! | #REF! | II | #REF!
| Брянский | #REF! | #REF! | #REF! | #REF! | #REF! | #REF! | III | #REF!
| Карачевский | #REF! | #REF! | #REF! | #REF! | #REF! | #REF! | III | #REF!
| Жирятинский | #REF! | #REF! | #REF! | 4+4 | #REF! | #REF! | II | #REF!
| Красногорский | #REF! | #REF! | #REF! | #REF! | #REF! | #REF! | II | #REF!
| Комаричский | #REF! | #REF! | #REF! | 4+6,3 | #REF! | #REF! | II | #REF!
| Климовский | #REF! | #REF! | #REF! | #REF! | #REF! | #REF! | III | #REF!
| Жуковский | #REF! | #REF! | #REF! | #REF! | #REF! | #REF! | III | #REF!
| Новозыбковский | #REF! | #REF! | #REF! | 1,6+16 | #REF! | #REF! | II | #REF!
| Клинцовский | #REF! | #REF! | #REF! | #REF! | #REF! | #REF! | III | #REF!
| Суземский | #REF! | #REF! | #REF! | #REF! | #REF! | #REF! | III | #REF!
| Севский | #REF! | #REF! | #REF! | 2,5+2,5 | #REF! | #REF! | II | #REF!
| Брасовский | #REF! | #REF! | #REF! | 2,5+2,5 | #REF! | #REF! | II | #REF!
| Суражский | #REF! | #REF! | #REF! | #REF! | #REF! | #REF! | III | #REF!
| Стародубский | #REF! | #REF! | #REF! | #REF! | #REF! | #REF! | III | #REF!
| Суражский | #REF! | #REF! | #REF! | 2,5+2,5 | #REF! | #REF! | II | #REF!
| Жуковский | #REF! | #REF! | #REF! | #REF! | #REF! | #REF! | III | #REF!
| Дятьковский | #REF! | #REF! | #REF! | 6,3+6,3 | #REF! | #REF! | II | #REF!
| Брянский | #REF! | #REF! | #REF! | #REF! | #REF! | #REF! | III | #REF!
| Дубровский | #REF! | #REF! | #REF! | #REF! | #REF! | #REF! | III | #REF!
| Мглинский | #REF! | #REF! | #REF! | #REF! | #REF! | #REF! | III | #REF!
| Стародубский | #REF! | #REF! | #REF! | #REF! | #REF! | #REF! | III | #REF!
| Мглинский | #REF! | #REF! | #REF! | #REF! | #REF! | #REF! | III | #REF!
| Жирятинский | #REF! | #REF! | #REF! | #REF! | #REF! | #REF! | III | #REF!
| Суземский | #REF! | #REF! | #REF! | 1,6+16 | #REF! | #REF! | II | #REF!
| Суражский | #REF! | #REF! | #REF! | 2,5+2,5 | #REF! | #REF! | II | #REF!
| Жирятинский | #REF! | #REF! | #REF! | 4+4 | #REF! | #REF! | II | #REF!
| Карачевский | #REF! | #REF! | #REF! | 4+2,5 | #REF! | #REF! | II | #REF!
| Почепский | #REF! | #REF! | #REF! | #REF! | #REF! | #REF! | III | #REF!
| Дятьковский | #REF! | #REF! | #REF! | #REF! | #REF! | #REF! | II | #REF!
| Брасовский | #REF! | #REF! | #REF! | 4+4 | #REF! | #REF! | II | #REF!
| Навлинский | #REF! | #REF! | #REF! | #REF! | #REF! | #REF! | II | #REF!
| Стародубский | #REF! | #REF! | #REF! | #REF! | #REF! | #REF! | III | #REF!
| Трубчевский | #REF! | #REF! | #REF! | #REF! | #REF! | #REF! | III | #REF!
| Жуковский | #REF! | #REF! | #REF! | 2,5+2,5 | #REF! | #REF! | II | #REF!
| Рогнединский | #REF! | #REF! | #REF! | 4+6,3 | #REF! | #REF! | II | #REF!
| Карачевский | #REF! | #REF! | #REF! | 4+4 | #REF! | #REF! | II | #REF!
| Навлинский | #REF! | #REF! | #REF! | #REF! | #REF! | #REF! | III | #REF!
| Севский | #REF! | #REF! | #REF! | #REF! | #REF! | #REF! | III | #REF!
| Севский | #REF! | #REF! | #REF! | 6,3+6,3 | #REF! | #REF! | II | #REF!
| Почепский | #REF! | #REF! | #REF! | 2,5+2,5 | #REF! | #REF! | II | #REF!
| Суражский | #REF! | #REF! | #REF! | #REF! | #REF! | #REF! | III | #REF!
| Клинцовский | #REF! | #REF! | #REF! | #REF! | #REF! | #REF! | II | #REF!
| Брасовский | #REF! | #REF! | #REF! | #REF! | #REF! | #REF! | III | #REF!
| Климовский | #REF! | #REF! | #REF! | #REF! | #REF! | #REF! | II | #REF!
| Дятьковский | #REF! | #REF! | #REF! | 10+10 | #REF! | #REF! | II | #REF!
| Суземский | #REF! | #REF! | #REF! | #REF! | #REF! | #REF! | III | #REF!
| Жирятинский | #REF! | #REF! | #REF! | #REF! | #REF! | #REF! | III | #REF!
| Климовский | #REF! | #REF! | #REF! | 2,5+2,5 | #REF! | #REF! | II | #REF!
| Унечский | #REF! | #REF! | #REF! | #REF! | #REF! | #REF! | II | #REF!
| Карачевский | #REF! | #REF! | #REF! | 2,5+2,5 | #REF! | #REF! | II | #REF!
| Комаричский | #REF! | #REF! | #REF! | #REF! | #REF! | #REF! | III | #REF!
| Рогнединский | #REF! | #REF! | #REF! | #REF! | #REF! | #REF! | II | #REF!
| г.Брянск | #REF! | #REF! | #REF! | 16+1 | #REF! | #REF! | - | #REF!
| г.Брянск, Брянский район | #REF! | #REF! | #REF! | #REF! | #REF! | #REF! | II | #REF!
| Рогнединский | #REF! | #REF! | #REF! | #REF! | #REF! | #REF! | III | #REF!
| Клетнянский | #REF! | #REF! | #REF! | #REF! | #REF! | #REF! | III | #REF!
| Севский | #REF! | #REF! | #REF! | 4+2,5 | #REF! | #REF! | II | #REF!
| Климовский | #REF! | #REF! | #REF! | 2,5+2,5 | #REF! | #REF! | II | #REF!
| Злынковский | #REF! | #REF! | #REF! | 2,5+2,5 | #REF! | #REF! | II | #REF!
| Трубчевский | #REF! | #REF! | #REF! | #REF! | #REF! | #REF! | III | #REF!
| Дубровский | #REF! | #REF! | #REF! | 4+4 | #REF! | #REF! | II | #REF!
|  |  |  | #REF! | #REF! | #REF! | #REF! | III | #REF!
| Клинцовский | #REF! | #REF! | #REF! | #REF! | #REF! | #REF! | III | #REF!
|  |  |  | #REF! | #REF! | #REF! | #REF! | III | #REF!

## Сведения по ТП
Район субъекта РФ | Наименование РЭС | № ТП -6-10/0,4 кВ | Установленная мощность и количество трансформаторов, кВА | Свободная полная трансформаторная мощность для технологического присоединения потребителей * по результатам замера нагрузки, кВА
Брянская обл., Брянский р-н | Брянский | ЗТП-102 6/0,4кВ | 1х160+1х100 | 48
Брянская обл., Брянский р-н | Брянский | КТП-124 6/0,4кВ | 1х160 | 88
Брянская обл., Брянский р-н | Брянский | КТП-42 6/0,4кВ | 1х160 | 63
Брянская обл., Брянский р-н | Брянский | РП-6 6/0,4кВ | 1х400 | 133
Брянская обл., Брянский р-н | Брянский | КТП-123 6/0,4кВ | 1х160 | 75
Брянская обл., Брянский р-н | Брянский | РП "Больница" 6/0,4кВ | 1х250+1х400 | 101
Брянская обл., Брянский р-н | Брянский | РП "Кабаличи" 6/0,4кВ | 1х250 | 117
Брянская обл., Брянский р-н | Брянский | КТП-157 6/0,4кВ | 1х250 | 75
Брянская обл., Брянский р-н | Брянский | КТП-44 6/0,4кВ | 1х250 | 141
Брянская обл., Брянский р-н | Брянский | КТП-43 6/0,4кВ | 1х250 | 143
Брянская обл., Брянский р-н | Брянский | КТП-275 6/0,4кВ | 1х250 | 134
Брянская обл., Брянский р-н | Брянский | КТП-150 6/0,4кВ | 1х63 | 34
Брянская обл., Брянский р-н | Брянский | КТП-95 6/0,4кВ | 1х160 | 44
Брянская обл., Брянский р-н | Брянский | КТП-106 6/0,4кВ | 1х100 | 47
Брянская обл., Брянский р-н | Брянский | КТП-7 6/0,4кВ | 1х63 | 38
Брянская обл., Брянский р-н | Брянский | КТП-163 6/0,4кВ | 1х40 | 21
Брянская обл., Брянский р-н | Брянский | КТП-107 6/0,4кВ | 1х160 | 79
Брянская обл., Брянский р-н | Брянский | КТП-140 6/0,4кВ | 1х160 | 105
Брянская обл., Брянский р-н | Брянский | КТП-34 6/0,4кВ | 1х160 | 75
Брянская обл., Брянский р-н | Брянский | КТП-39 6/0,4кВ | 1х160 | 51
Брянская обл., Брянский р-н | Брянский | КТП-13 6/0,4кВ | 1х100 | 60
Брянская обл., Брянский р-н | Брянский | КТП-90 6/0,4кВ | 1х100 | 59
Брянская обл., Брянский р-н | Брянский | РП "Староселье" 6/0,4кВ | 1х400 | 121
Брянская обл., Брянский р-н | Брянский | КТП-122 6/0,4кВ | 1х100 | 46
Брянская обл., Брянский р-н | Брянский | КТП-168 6/0,4кВ | 1х160 | 46
Брянская обл., Брянский р-н | Брянский | РП "Отрадное-1" 6/0,4кВ | 1х250 | 84
Брянская обл., Брянский р-н | Брянский | КТП-30 6/0,4кВ | 1х100 | 62
Брянская обл., Брянский р-н | Брянский | ЗТП-14 6/0,4кВ | 1х400 | 189
Брянская обл., Брянский р-н | Брянский | КТП-40 6/0,4кВ | 1х40 | 21
Брянская обл., Брянский р-н | Брянский | КТП-31 6/0,4кВ | 1х63 | 18
Брянская обл., Брянский р-н | Брянский | КТП-32 6/0,4кВ | 1х100 | 60
Брянская обл., Брянский р-н | Брянский | КТП-132 6/0,4кВ | 1х100 | 53
Брянская обл., Брянский р-н | Брянский | ЗТП-158 6/0,4кВ | 2х400 | 242
Брянская обл., Брянский р-н | Брянский | КТП-58 6/0,4кВ | 1х160 | 81
Брянская обл., Брянский р-н | Брянский | КТП-37 6/0,4кВ | 1х100 | 51
Брянская обл., Брянский р-н | Брянский | КТП-110 6/0,4кВ | 1х100 | 43
Брянская обл., Брянский р-н | Брянский | КТП-252 6/0,4кВ | 1х250 | 138
Брянская обл., Брянский р-н | Брянский | КТП-159 6/0,4кВ | 1х250 | 148
Брянская обл., Брянский р-н | Брянский | КТП-133 6/0,4кВ | 1х63 | 18
Брянская обл., Брянский р-н | Брянский | ЗТП-35 6/0,4кВ | 1х250 | 153
Брянская обл., Брянский р-н | Брянский | КТП-99 6/0,4кВ | 1х63 | 34
Брянская обл., Брянский р-н | Брянский | КТП-94 6/0,4кВ | 1х160 | 94
Брянская обл., Брянский р-н | Брянский | ЗТП-149 6/0,4кВ | 1х250 | 98
Брянская обл., Брянский р-н | Брянский | ЗТП-143 6/0,4кВ | 1х100 | 34
Брянская обл., Брянский р-н | Брянский | КТП-15 6/0,4кВ | 1х63 | 14
Брянская обл., Брянский р-н | Брянский | КТП-128 6/0,4кВ | 1х100 | 32
Брянская обл., Брянский р-н | Брянский | РП "Титовка"6/0,4кВ | 1х1000+1х250 | 140
Брянская обл., Брянский р-н | Брянский | КТП-20 6/0,4кВ | 1х100 | 54
Брянская обл., Брянский р-н | Брянский | КТП-19 6/0,4кВ | 1х250 | 111
Брянская обл., Брянский р-н | Брянский | РП "Теменичи" 10/0,4кВ | 1х400 | 221
Брянская обл., Брянский р-н | Брянский | КТП-97 10/0,4кВ | 1х160 | 58
Брянская обл., Брянский р-н | Брянский | КТП-81 10/0,4кВ | 1х100 | 34
Брянская обл., Брянский р-н | Брянский | КТП-83 10/0,4кВ | 1х100 | 58
Брянская обл., Брянский р-н | Брянский | КТП-134 10/0,4кВ | 1х63 | 28
Брянская обл., Брянский р-н | Брянский | ЗТП-138 10/0,4кВ | 2х250 | 123
Брянская обл., Брянский р-н | Брянский | ЗТП-137 10/0,4кВ | 2х400 | 183
Брянская обл., Брянский р-н | Брянский | КТП-80 10/0,4кВ | 1х250 | 140
Брянская обл., Брянский р-н | Брянский | КТП-82 10/0,4кВ | 1х250 | 135
Брянская обл., Брянский р-н | Брянский | КТП-33 10/0,4кВ | 1х25 | 17
Брянская обл., Брянский р-н | Брянский | КТП-18 10/0,4кВ | 1х250 | 79
Брянская обл., Брянский р-н | Брянский | КТП-16 10/0,4кВ | 1х63 | 24
Брянская обл., Брянский р-н | Брянский | КТП-151 6/0,4кВ | 1х30 | 7
Брянская обл., Брянский р-н | Брянский | ЗТП-206 6/0,4кВ | 1х630+1х630 | 229
Брянская обл., Брянский р-н | Брянский | ЗТП-203 6/0,4кВ | 1х400 | 230
Брянская обл., Брянский р-н | Брянский | ЗТП-204 6/0,4кВ | 1х400 | 247
Брянская обл., Брянский р-н | Брянский | ЗТП-207 6/0,4кВ | 1х250+1х400 | 97
Брянская обл., Брянский р-н | Брянский | КТП-246 6/0,4кВ | 1х250 | 133
Брянская обл., Брянский р-н | Брянский | КТП-212 6/0,4кВ | 1х630 | 268
Брянская обл., Брянский р-н | Брянский | КТП-91 6/0,4кВ | 1х250 | 89
Брянская обл., Брянский р-н | Брянский | КТП-242 6/0,4кВ | 1х400 | 128
Брянская обл., Брянский р-н | Брянский | КТП-244 6/0,4кВ | 1х63 | 16
Брянская обл., Брянский р-н | Брянский | КТП-121 6/0,4кВ | 1х250 | 75
Брянская обл., Брянский р-н | Брянский | КТП-61 6/0,4кВ | 1х200 | 86
Брянская обл., Брянский р-н | Брянский | КТП-85 10/0,4кВ | 1х160 | 91
Брянская обл., Брянский р-н | Брянский | КТП-73 10/0,4кВ | 1х100 | 52
Брянская обл., Брянский р-н | Брянский | КТП-187 10/0,4кВ | 1х400 | 116
Брянская обл., Брянский р-н | Брянский | КТП-108 10/0,4кВ | 1х160 | 101
Брянская обл., Брянский р-н | Брянский | КТП-71 10/0,4кВ | 1х160 | 101
Брянская обл., Брянский р-н | Брянский | РП "Бетово-1" 10/0,4кВ | 2х630 | 284
Брянская обл., Брянский р-н | Брянский | КТП-70 10/0,4кВ | 1х100 | 46
Брянская обл., Брянский р-н | Брянский | КТП-69 10/0,4кВ | 1х50 | 21
Брянская обл., Брянский р-н | Брянский | КТП-92 10/0,4кВ | 1х160 | 98
Брянская обл., Брянский р-н | Брянский | КТП-68 10/0,4кВ | 1х100 | 55
Брянская обл., Брянский р-н | Брянский | РП "Бетово-2" 10/0,4кВ | 2х630 | 234
Брянская обл., Брянский р-н | Брянский | КТП-176 10/0,4кВ | 1х100 | 40
Брянская обл., Брянский р-н | Брянский | КТП-155 10/0,4кВ | 1х250 | 138
Брянская обл., Брянский р-н | Брянский | КТП-88 10/0,4кВ | 1х160 | 98
Брянская обл., Брянский р-н | Брянский | КТП-46 10/0,4кВ | 1х100 | 25
Брянская обл., Брянский р-н | Брянский | КТП-45 10/0,4кВ | 1х100 | 59
Брянская обл., Брянский р-н | Брянский | КТП-96 10/0,4кВ | 1х400 | 190
Брянская обл., Брянский р-н | Брянский | РП "Госома" 10/0,4кВ | 2х630 | 216
Брянская обл., Брянский р-н | Брянский | КТП-50 10/0,4кВ | 1х63 | 25
Брянская обл., Брянский р-н | Брянский | РП "Новоселки-1" 10/0,4кВ | 2х630 | 287
Брянская обл., Брянский р-н | Брянский | КТП-49 10/0,4кВ | 1х400 | 123
Брянская обл., Брянский р-н | Брянский | КТП-86 10/0,4кВ | 1х100 | 37
Брянская обл., Брянский р-н | Брянский | КТП-87 10/0,4кВ | 1х100 | 61
Брянская обл., Брянский р-н | Брянский | КТП-65 10/0,4кВ | 1х160 | 62
Брянская обл., Брянский р-н | Брянский | КТП-192 10/0,4кВ | 1х250 | 155
Брянская обл., Брянский р-н | Брянский | ЗТП-193 10/0,4кВ | 1х250 | 113
Брянская обл., Брянский р-н | Брянский | КТП-146 10/0,4кВ | 1х400 | 154
Брянская обл., Брянский р-н | Брянский | РП "Новоселки-2" 10/0,4кВ | 1х250 | 126
Брянская обл., Брянский р-н | Брянский | КТП-54 10/0,4кВ | 1х250 | 125
Брянская обл., Брянский р-н | Брянский | КТП-51 10/0,4кВ | 1х60 | 34
Брянская обл., Брянский р-н | Брянский | КТП-84 10/0,4кВ | 1х40 | 22
Брянская обл., Брянский р-н | Брянский | КТП-93 10/0,4кВ | 1х630 | 236
Брянская обл., Брянский р-н | Брянский | КТП-165 10/0,4кВ | 1х100 | 59
Брянская обл., Брянский р-н | Брянский | РП "Молотино" 10/0,4кВ | 1х630 | 290
Брянская обл., Брянский р-н | Брянский | КТП-48 10/0,4кВ | 1х250 | 127
Брянская обл., Брянский р-н | Брянский | КТП-57 10/0,4кВ | 1х630 | 282
Брянская обл., Брянский р-н | Брянский | КТП-139 10/0,4кВ | 1х40 | 22
Брянская обл., Брянский р-н | Брянский | КТП-53 10/0,4кВ | 1х250 | 143
Брянская обл., Брянский р-н | Брянский | ЗТП-174 10/0,4кВ | 1х400 | 150
Брянская обл., Брянский р-н | Брянский | ЗТП-173 10/0,4кВ | 2х400 | 229
Брянская обл., Брянский р-н | Брянский | ЗТП-171 10/0,4кВ | 1х400 | 250
Брянская обл., Брянский р-н | Брянский | ЗТП-175 10/0,4кВ | 1х630 | 218
Брянская обл., Брянский р-н | Брянский | КТП-8 10/0,4кВ | 1х160 | 83
Брянская обл., Брянский р-н | Брянский | КТП-9 10/0,4кВ | 1х400 | 128
Брянская обл., Брянский р-н | Брянский | КТП-11 10/0,4кВ | 1х250 | 136
Брянская обл., Брянский р-н | Брянский | КТП-227 10/0,4кВ | 1х250 | 101
Брянская обл., Брянский р-н | Брянский | КТП-196 10/0,4кВ | 1х250 | 109
Брянская обл., Брянский р-н | Брянский | КТП-249 10/0,4кВ | 1х160 | 102
Брянская обл., Брянский р-н | Брянский | ЗТП-250 10/0,4кВ | 2х250 | 122
Брянская обл., Брянский р-н | Брянский | ЗТП-222 10/0,4кВ | 2х250 | 128
Брянская обл., Брянский р-н | Брянский | КТП-28 10/0,4кВ | 1х250 | 139
Брянская обл., Брянский р-н | Брянский | КТП-10 10/0,4кВ | 1х250 | 109
Брянская обл., Брянский р-н | Брянский | КТП-12 10/0,4кВ | 1х250 | 162
Брянская обл., Брянский р-н | Брянский | КТП-245 10/0,4кВ | 1х250 | 113
Брянская обл., Брянский р-н | Брянский | КТП-1 10/0,4кВ | 1х250 | 139
Брянская обл., Брянский р-н | Брянский | КТП-72 10/0,4кВ | 1х160 | 96
Брянская обл., Брянский р-н | Брянский | КТП-2 10/0,4кВ | 1х400 | 149
Брянская обл., Брянский р-н | Брянский | КТП-261 10/0,4кВ | 1х250 | 88
Брянская обл., Брянский р-н | Брянский | КТП-169 10/0,4кВ | 1х400 | 186
Брянская обл., Брянский р-н | Брянский | КТП-185 10/0,4кВ | 1х100 | 54
Брянская обл., Брянский р-н | Брянский | РП "Антоновка" 10/0,4кВ | 2х400 | 169
Брянская обл., Брянский р-н | Брянский | КТП-89 10/0,4кВ | 1х100 | 48
Брянская обл., Брянский р-н | Брянский | КТП-116 10/0,4кВ | 1х160 | 76
Брянская обл., Брянский р-н | Брянский | КТП-115 10/0,4кВ | 1х100 | 33
Брянская обл., Брянский р-н | Брянский | КТП-114 10/0,4кВ | 1х100 | 51
Брянская обл., Брянский р-н | Брянский | КТП-113 10/0,4кВ | 1х100 | 37
Брянская обл., Брянский р-н | Брянский | КТП-233 10/0,4кВ | 1х100 | 32
Брянская обл., Брянский р-н | Брянский | КТП-295 10/0,4кВ | 1х63 | 31
Брянская обл., Брянский р-н | Брянский | КТП-294 10/0,4кВ | 1х400 | 186
Брянская обл., Брянский р-н | Брянский | КТП-296 10/0,4кВ | 1х100 | 63
Брянская обл., Брянский р-н | Брянский | КТП-297 10/0,4кВ | 1х63 | 23
Брянская обл., Брянский р-н | Брянский | КТП-299 10/0,4кВ | 1х100 | 56
Брянская обл., Брянский р-н | Брянский | КТП-302 10/0,4кВ | 1х250 | 88
Брянская обл., Брянский р-н | Брянский | КТП-301 10/0,4кВ | 1х63 | 43
Брянская обл., Брянский р-н | Брянский | КТП-300 10/0,4кВ | 1х100 | 62
Брянская обл., Брянский р-н | Брянский | КТП-298 10/0,4кВ | 1х63 | 19
Брянская обл., Брянский р-н | Брянский | КТП-303 10/0,4кВ | 1х250 | 94
Брянская обл., Брянский р-н | Брянский | КТП-78 10/0,4кВ | 1х100 | 52
Брянская обл., Брянский р-н | Брянский | КТП-26 10/0,4кВ | 1х63 | 25
Брянская обл., Брянский р-н | Брянский | КТП-77 10/0,4кВ | 1х250 | 141
Брянская обл., Брянский р-н | Брянский | КТП-76 10/0,4кВ | 1х250 | 121
Брянская обл., Брянский р-н | Брянский | КТП-105 10/0,4кВ | 1х160 | 72
Брянская обл., Брянский р-н | Брянский | КТП-74 10/0,4кВ | 1х250 | 85
Брянская обл., Брянский р-н | Брянский | КТП-75 10/0,4кВ | 1х100 | 60
Брянская обл., Брянский р-н | Брянский | КТП-109 10/0,4кВ | 1х100 | 67
Брянская обл., Брянский р-н | Брянский | КТП-161 10/0,4кВ | 1х630 | 202
Брянская обл., Брянский р-н | Брянский | КТП-276 10/0,4кВ | 1х400 | 198
Брянская обл., Брянский р-н | Брянский | КТП-310 10/0,4кВ | 1х160 | 81
Брянская обл., Брянский р-н | Брянский | КТП-291 10/0,4кВ | 1х63 | 39
Брянская обл., Брянский р-н | Брянский | КТП-292 10/0,4кВ | 1х63 | 19
Брянская обл., Брянский р-н | Брянский | КТП-288 10/0,4кВ | 1х63 | 23
Брянская обл., Брянский р-н | Брянский | КТП-290 10/0,4кВ | 1х63 | 19
Брянская обл., Брянский р-н | Брянский | КТП-289 10/0,4кВ | 1х63 | 24
Брянская обл., Брянский р-н | Брянский | КТП-309 10/0,4кВ | 1х100 | 60
Брянская обл., Брянский р-н | Брянский | КТП-251 10/0,4кВ | 1х250 | 135
Брянская обл., Брянский р-н | Брянский | КТП-240 10/0,4кВ | 1х160 | 79
Брянская обл., Брянский р-н | Брянский | КТП-293 10/0,4кВ | 1х63 | 44
Брянская обл., Брянский р-н | Брянский | КТП-182 6/0,4кВ | 1х250 | 133
Брянская обл., Брянский р-н | Брянский | КТП-183 6/0,4кВ | 1х250 | 73
Брянская обл., Брянский р-н | Брянский | КТП-260 6/0,4кВ | 1х250 | 133
Брянская обл., Брянский р-н | Брянский | КТП-162 6/0,4кВ | 1х400 | 207
Брянская обл., Брянский р-н | Брянский | РП "Отрадное-3" 6/0,4кВ | 2х250 | 149
Брянская обл., Брянский р-н | Брянский | КТП-170 6/0,4кВ | 1х250 | 153
Брянская обл., Брянский р-н | Брянский | КТП-181 6/0,4кВ | 1х250 | 131
Брянская обл., Брянский р-н | Брянский | КТП-247 6/0,4кВ | 1х15 | 4
Брянская обл., Брянский р-н | Брянский | КТП-724 10/0,4кВ | 1х100 | 60
Брянская обл., Брянский р-н | Брянский | РП "Домашово" 10/0,4кВ | 1х250+1х400 | 131
Брянская обл., Брянский р-н | Брянский | КТП-729 10/0,4кВ | 1х25 | 17
Брянская обл., Брянский р-н | Брянский | КТП-730 10/0,4кВ | 1х100 | 56
Брянская обл., Брянский р-н | Брянский | КТП-733 10/0,4кВ | 1х160 | 102
Брянская обл., Брянский р-н | Брянский | КТП-266 10/0,4кВ | 1х160 | 49
Брянская обл., Брянский р-н | Брянский | РП "Детский сад" 10/0,4кВ | 1х250 | 78
Брянская обл., Брянский р-н | Брянский | КТП-753 10/0,4кВ | 1х63 | 23
Брянская обл., Брянский р-н | Брянский | КТП-734 10/0,4кВ | 1х250 | 77
Брянская обл., Брянский р-н | Брянский | КТП-731 10/0,4кВ | 1х250 | 116
Брянская обл., Брянский р-н | Брянский | КТП-758 10/0,4кВ | 1х63 | 22
Брянская обл., Брянский р-н | Брянский | КТП-306 10/0,4кВ | 1х400 | 152
Брянская обл., Брянский р-н | Брянский | КТП-727 10/0,4кВ | 1х63 | 23
Брянская обл., Брянский р-н | Брянский | КТП-55 6/0,4кВ | 1х63 | 21
Брянская обл., Брянский р-н | Брянский | КТП-22 6/0,4кВ | 1х100 | 60
Брянская обл., Брянский р-н | Брянский | КТП-25 6/0,4кВ | 1х63 | 27
Брянская обл., Брянский р-н | Брянский | КТП-21 6/0,4кВ | 1х30 | 9
Брянская обл., Брянский р-н | Брянский | КТП-24 6/0,4кВ | 1х100 | 56
Брянская обл., Брянский р-н | Брянский | КТП-23 6/0,4кВ | 1х30 | 9
Брянская обл., Брянский р-н | Брянский | КТП-273 6/0,4кВ | 1х630 | 287
Брянская обл., Брянский р-н | Брянский | КТП-277 6/0,4кВ | 1х63 | 26
Брянская обл., Брянский р-н | Брянский | КТП-278 6/0,4кВ | 1х63 | 22
Брянская обл., Брянский р-н | Брянский | КТП-64 6/0,4кВ | 1х250 | 77
Брянская обл., Брянский р-н | Брянский | СТП-279 6/0,4кВ | 1х63 | 37
Брянская обл., Брянский р-н | Брянский | СТП-280 6/0,4кВ | 1х63 | 31
Брянская обл., Брянский р-н | Брянский | КТП-104 6/0,4кВ | 1х250 | 80
Брянская обл., Брянский р-н | Брянский | КТП-728 6/0,4кВ | 1х250 | 104
Брянская обл., Брянский р-н | Брянский | КТП-27 6/0,4кВ | 1х400 | 210
Брянская обл., Брянский р-н | Брянский | КТП-60 6/0,4кВ | 1х250 | 135
Брянская обл., Брянский р-н | Брянский | КТП-186 6/0,4кВ | 1х250 | 150
Брянская обл., Брянский р-н | Брянский | КТП-56 6/0,4кВ | 1х250 | 67
Брянская обл., Брянский р-н | Брянский | КТП-263 6/0,4кВ | 1х250 | 130
Брянская обл., Брянский р-н | Брянский | КТП-6 10/0,4кВ | 1х250 | 93
Брянская обл., Брянский р-н | Брянский | КТП-208 10/0,4кВ | 1х160 | 56
Брянская обл., Брянский р-н | Брянский | ЗТП-101 10/0,4кВ | 1х100 | 57
Брянская обл., Брянский р-н | Брянский | КТП-66 10/0,4кВ | 1х250 | 91
Брянская обл., Брянский р-н | Брянский | КТП-256 10/0,4кВ | 1х250 | 77
Брянская обл., Брянский р-н | Брянский | КТП-5 10/0,4кВ | 1х400 | 209
Брянская обл., Брянский р-н | Брянский | КТП-17 10/0,4кВ | 1х250 | 113
Брянская обл., Брянский р-н | Брянский | КТП-197 10/0,4кВ | 1х250 | 125
Брянская обл., Брянский р-н | Брянский | КТП-144 10/0,4кВ | 1х400 | 244
Брянская обл., Брянский р-н | Брянский | КТП-4 10/0,4кВ | 1х250 | 136
Брянская обл., Брянский р-н | Брянский | КТП-119 10/0,4кВ | 1х250 | 76
Брянская обл., Брянский р-н | Дятьковский | КТП-705 6/0,4кВ | 1х63 | 34
Брянская обл., Брянский р-н | Жирятинский | КТП-119 10/0,4кВ | 1х100 | 50
Брянская обл., Выгоничский р-н | Выгоничский | КТП-198 10/0,4кВ | 1х63 | 42
Брянская обл., Выгоничский р-н | Выгоничский | КТП-85 10/0,4кВ | 1х63 | 25
Брянская обл., Выгоничский р-н | Выгоничский | КТП-97 10/0,4кВ | 1х30 | 13
Брянская обл., Выгоничский р-н | Выгоничский | КТП-262 10/0,4кВ | 1х160 | 80
Брянская обл., Выгоничский р-н | Выгоничский | РП "Сосновка" 10/0,4кВ | 1х160 | 95
Брянская обл., Выгоничский р-н | Выгоничский | КТП-190 10/0,4кВ | 1х63 | 27
Брянская обл., Выгоничский р-н | Выгоничский | ЗТП-81 10/0,4кВ | 2х250 | 127
Брянская обл., Выгоничский р-н | Выгоничский | КТП-94 10/0,4кВ | 1х100 | 47
Брянская обл., Выгоничский р-н | Выгоничский | КТП-165 10/0,4кВ | 1х63 | 24
Брянская обл., Выгоничский р-н | Выгоничский | КТП-95 10/0,4кВ | 1х100 | 58
Брянская обл., Выгоничский р-н | Выгоничский | КТП-274 10/0,4кВ | 1х63 | 20
Брянская обл., Выгоничский р-н | Выгоничский | ЗТП-135 10/0,4кВ | 1х250 | 96
Брянская обл., Выгоничский р-н | Выгоничский | КТП-64 10/0,4кВ | 1х63 | 43
Брянская обл., Выгоничский р-н | Выгоничский | КТП-136 10/0,4кВ | 1х60 | 38
Брянская обл., Выгоничский р-н | Выгоничский | КТП-128 10/0,4кВ | 1х10 | 9
Брянская обл., Выгоничский р-н | Выгоничский | КТП-114 10/0,4кВ | 1х160 | 76
Брянская обл., Выгоничский р-н | Выгоничский | КТП-324 10/0,4кВ | 1х160 | 95
Брянская обл., Выгоничский р-н | Выгоничский | КТП-66 10/0,4кВ | 1х60 | 27
Брянская обл., Выгоничский р-н | Выгоничский | РП "Пильшино" 10/0,4кВ | 1х400 | 141
Брянская обл., Выгоничский р-н | Выгоничский | КТП-70 10/0,4кВ | 1х63 | 42
Брянская обл., Выгоничский р-н | Выгоничский | КТП-166 10/0,4кВ | 1х100 | 39
Брянская обл., Выгоничский р-н | Выгоничский | КТП-71 10/0,4кВ | 1х60 | 21
Брянская обл., Выгоничский р-н | Выгоничский | КТП-75 10/0,4кВ | 1х63 | 30
Брянская обл., Выгоничский р-н | Выгоничский | КТП-73 10/0,4кВ | 1х63 | 14
Брянская обл., Выгоничский р-н | Выгоничский | КТП-57 10/0,4кВ | 1х63 | 26
Брянская обл., Выгоничский р-н | Выгоничский | КТП-72 10/0,4кВ | 1х160 | 50
Брянская обл., Выгоничский р-н | Выгоничский | КТП-23 10/0,4кВ | 1х100 | 34
Брянская обл., Выгоничский р-н | Выгоничский | КТП-24 10/0,4кВ | 1х63 | 37
Брянская обл., Выгоничский р-н | Выгоничский | КТП-322 10/0,4кВ | 1х250 | 83
Брянская обл., Выгоничский р-н | Выгоничский | ЗТП-155 10/0,4кВ | 1х160 | 48
Брянская обл., Выгоничский р-н | Выгоничский | КТП-255 10/0,4кВ | 1х63 | 36
Брянская обл., Выгоничский р-н | Выгоничский | КТП-27 10/0,4кВ | 1х50 | 20
Брянская обл., Выгоничский р-н | Выгоничский | РП "Скуратово" 10/0,4кВ | 2х630 | 201
Брянская обл., Выгоничский р-н | Выгоничский | КТП-37 10/0,4кВ | 1х10 | 7
Брянская обл., Выгоничский р-н | Выгоничский | КТП-312 10/0,4кВ | 1х160 | 92
Брянская обл., Выгоничский р-н | Выгоничский | КТП-202 10/0,4кВ | 1х10 | 6
Брянская обл., Выгоничский р-н | Выгоничский | КТП-39 10/0,4кВ | 1х160 | 91
Брянская обл., Выгоничский р-н | Выгоничский | КТП-199 10/0,4кВ | 1х160 | 98
Брянская обл., Выгоничский р-н | Выгоничский | КТП-40 10/0,4кВ | 1х10 | 3
Брянская обл., Выгоничский р-н | Выгоничский | КТП-171 10/0,4кВ | 1х250 | 89
Брянская обл., Выгоничский р-н | Выгоничский | КТП-186 10/0,4кВ | 1х250 | 110
Брянская обл., Выгоничский р-н | Выгоничский | КТП-127 10/0,4кВ | 1х25 | 9
Брянская обл., Выгоничский р-н | Выгоничский | КТП-244 10/0,4кВ | 1х160 | 49
Брянская обл., Выгоничский р-н | Выгоничский | КТП-29 10/0,4кВ | 1х30 | 11
Брянская обл., Выгоничский р-н | Выгоничский | КТП-30 10/0,4кВ | 1х10 | 3
Брянская обл., Выгоничский р-н | Выгоничский | КТП-31 10/0,4кВ | 1х100 | 34
Брянская обл., Выгоничский р-н | Выгоничский | КТП-33 10/0,4кВ | 1х63 | 37
Брянская обл., Выгоничский р-н | Выгоничский | КТП-34 10/0,4кВ | 1х40 | 13
Брянская обл., Выгоничский р-н | Выгоничский | КТП-46 10/0,4кВ | 1х50 | 26
Брянская обл., Выгоничский р-н | Выгоничский | КТП-108 10/0,4кВ | 1х100 | 69
Брянская обл., Выгоничский р-н | Выгоничский | КТП-96 10/0,4кВ | 1х160 | 76
Брянская обл., Выгоничский р-н | Выгоничский | КТП-52 10/0,4кВ | 1х60 | 14
Брянская обл., Выгоничский р-н | Выгоничский | КТП-53 10/0,4кВ | 1х100 | 40
Брянская обл., Выгоничский р-н | Выгоничский | КТП-299 10/0,4кВ | 1х100 | 55
Брянская обл., Выгоничский р-н | Выгоничский | КТП-83 10/0,4кВ | 1х100 | 52
Брянская обл., Выгоничский р-н | Выгоничский | КТП-79 10/0,4кВ | 1х100 | 58
Брянская обл., Выгоничский р-н | Выгоничский | КТП-286 10/0,4кВ | 1х160 | 67
Брянская обл., Выгоничский р-н | Выгоничский | КТП-84 10/0,4кВ | 1х63 | 30
Брянская обл., Выгоничский р-н | Выгоничский | РП "Лопушь" 10/0,4кВ | 1х100 | 61
Брянская обл., Выгоничский р-н | Выгоничский | КТП-172 10/0,4кВ | 1х60 | 31
Брянская обл., Выгоничский р-н | Выгоничский | КТП-208 10/0,4кВ | 1х30 | 18
Брянская обл., Выгоничский р-н | Выгоничский | КТП-88 10/0,4кВ | 1х250 | 155
Брянская обл., Выгоничский р-н | Выгоничский | КТП-87 10/0,4кВ | 1х63 | 21
Брянская обл., Выгоничский р-н | Выгоничский | КТП-327 10/0,4кВ | 1х160 | 82
Брянская обл., Выгоничский р-н | Выгоничский | КТП-314 10/0,4кВ | 1х40 | 19
Брянская обл., Выгоничский р-н | Выгоничский | КТП-91 10/0,4кВ | 1х40 | 16
Брянская обл., Выгоничский р-н | Выгоничский | КТП-89 10/0,4кВ | 1х100 | 42
Брянская обл., Выгоничский р-н | Выгоничский | КТП-90 10/0,4кВ | 1х63 | 20
Брянская обл., Выгоничский р-н | Выгоничский | РП "Северный" 10/0,4кВ | 1х630 | 191
Брянская обл., Выгоничский р-н | Выгоничский | КТП-187 10/0,4кВ | 1х160 | 54
Брянская обл., Выгоничский р-н | Выгоничский | КТП-290 10/0,4кВ | 1х400 | 229
Брянская обл., Выгоничский р-н | Выгоничский | КТП-285 10/0,4кВ | 1х400 | 179
Брянская обл., Выгоничский р-н | Выгоничский | КТП-65 10/0,4кВ | 1х63 | 21
Брянская обл., Выгоничский р-н | Выгоничский | КТП-354 10/0,4кВ | 1х250 | 109
Брянская обл., Выгоничский р-н | Выгоничский | КТП-241 10/0,4кВ | 1х100 | 34
Брянская обл., Выгоничский р-н | Выгоничский | КТП-25 10/0,4кВ | 1х250 | 161
Брянская обл., Выгоничский р-н | Выгоничский | ЗТП-267 10/0,4кВ | 2х400 | 197
Брянская обл., Выгоничский р-н | Выгоничский | КТП-304 10/0,4кВ | 1х250 | 90
Брянская обл., Выгоничский р-н | Выгоничский | КТП-305 10/0,4кВ | 1х250 | 155
Брянская обл., Выгоничский р-н | Выгоничский | КТП-193 10/0,4кВ | 1х63 | 44
Брянская обл., Выгоничский р-н | Выгоничский | КТП-153 10/0,4кВ | 1х60 | 32
Брянская обл., Выгоничский р-н | Выгоничский | КТП-2 10/0,4кВ | 1х63 | 16
Брянская обл., Выгоничский р-н | Выгоничский | КТП-3 10/0,4кВ | 1х100 | 48
Брянская обл., Выгоничский р-н | Выгоничский | КТП-4 10/0,4кВ | 1х63 | 30
Брянская обл., Выгоничский р-н | Выгоничский | КТП-8 10/0,4кВ | 1х63 | 41
Брянская обл., Выгоничский р-н | Выгоничский | КТП-6 10/0,4кВ | 1х30 | 16
Брянская обл., Выгоничский р-н | Выгоничский | КТП-151 10/0,4кВ | 1х100 | 49
Брянская обл., Выгоничский р-н | Выгоничский | ЗТП-275 10/0,4кВ | 1х250 | 129
Брянская обл., Выгоничский р-н | Выгоничский | КТП-35 10/0,4кВ | 1х63 | 23
Брянская обл., Выгоничский р-н | Выгоничский | КТП-209 10/0,4кВ | 1х100 | 49
Брянская обл., Выгоничский р-н | Выгоничский | КТП-10 10/0,4кВ | 1х63 | 22
Брянская обл., Выгоничский р-н | Выгоничский | КТП-9 10/0,4кВ | 1х60 | 23
Брянская обл., Выгоничский р-н | Выгоничский | КТП-212 10/0,4кВ | 1х100 | 37
Брянская обл., Выгоничский р-н | Выгоничский | ЗТП-282 10/0,4кВ | 1х250 | 123
Брянская обл., Выгоничский р-н | Выгоничский | КТП-18 10/0,4кВ | 1х100 | 55
Брянская обл., Выгоничский р-н | Выгоничский | КТП-287 10/0,4кВ | 1х25 | 7
Брянская обл., Выгоничский р-н | Выгоничский | КТП-20 10/0,4кВ | 1х160 | 51
Брянская обл., Выгоничский р-н | Выгоничский | КТП-22 10/0,4кВ | 1х100 | 30
Брянская обл., Выгоничский р-н | Выгоничский | КТП-19 10/0,4кВ | 1х50 | 28
Брянская обл., Выгоничский р-н | Выгоничский | ЗТП-278 10/0,4кВ | 1х400 | 203
Брянская обл., Выгоничский р-н | Выгоничский | КТП-48 10/0,4кВ | 1х100 | 48
Брянская обл., Выгоничский р-н | Выгоничский | КТП-21 10/0,4кВ | 1х30 | 19
Брянская обл., Выгоничский р-н | Выгоничский | КТП-185 10/0,4кВ | 1х63 | 34
Брянская обл., Выгоничский р-н | Выгоничский | КТП-189 10/0,4кВ | 1х80 | 44
Брянская обл., Выгоничский р-н | Выгоничский | КТП-54 10/0,4кВ | 1х60 | 27
Брянская обл., Выгоничский р-н | Выгоничский | КТП-56 10/0,4кВ | 1х100 | 33
Брянская обл., Выгоничский р-н | Выгоничский | КТП-58 10/0,4кВ | 1х30 | 20
Брянская обл., Выгоничский р-н | Выгоничский | КТП-59 10/0,4кВ | 1х63 | 33
Брянская обл., Выгоничский р-н | Выгоничский | КТП-307 10/0,4кВ | 1х160 | 74
Брянская обл., Выгоничский р-н | Выгоничский | КТП-116 10/0,4кВ | 1х40 | 17
Брянская обл., Выгоничский р-н | Выгоничский | КТП-177 10/0,4кВ | 1х160 | 42
Брянская обл., Выгоничский р-н | Выгоничский | КТП-284 10/0,4кВ | 1х160 | 59
Брянская обл., Выгоничский р-н | Выгоничский | КТП-117 10/0,4кВ | 1х63 | 44
Брянская обл., Выгоничский р-н | Выгоничский | КТП-51 10/0,4кВ | 1х63 | 44
Брянская обл., Выгоничский р-н | Выгоничский | КТП-123 10/0,4кВ | 1х63 | 31
Брянская обл., Выгоничский р-н | Выгоничский | КТП-122 10/0,4кВ | 1х25 | 12
Брянская обл., Выгоничский р-н | Выгоничский | КТП-102 10/0,4кВ | 1х250 | 154
Брянская обл., Выгоничский р-н | Выгоничский | КТП-188 10/0,4кВ | 1х160 | 68
Брянская обл., Выгоничский р-н | Выгоничский | КТП-243 10/0,4кВ | 1х60 | 24
Брянская обл., Выгоничский р-н | Выгоничский | КТП-115 10/0,4кВ | 1х63 | 30
Брянская обл., Выгоничский р-н | Выгоничский | КТП-113 10/0,4кВ | 1х100 | 61
Брянская обл., Выгоничский р-н | Выгоничский | КТП-323 10/0,4кВ | 1х40 | 13
Брянская обл., Выгоничский р-н | Выгоничский | КТП-76 10/0,4кВ | 1х63 | 37
Брянская обл., Выгоничский р-н | Выгоничский | КТП-143 10/0,4кВ | 1х40 | 14
Брянская обл., Выгоничский р-н | Выгоничский | КТП-142 10/0,4кВ | 1х100 | 62
Брянская обл., Выгоничский р-н | Выгоничский | КТП-137 10/0,4кВ | 1х40 | 22
Брянская обл., Выгоничский р-н | Выгоничский | КТП-139 10/0,4кВ | 1х30 | 23
Брянская обл., Выгоничский р-н | Выгоничский | КТП-140 10/0,4кВ | 1х63 | 34
Брянская обл., Выгоничский р-н | Выгоничский | КТП-175 10/0,4кВ | 1х250 | 131
Брянская обл., Выгоничский р-н | Выгоничский | КТП-157 10/0,4кВ | 1х10 | 3.7139
Брянская обл., Выгоничский р-н | Выгоничский | КТП-126 10/0,4кВ | 1х60 | 22
Брянская обл., Выгоничский р-н | Выгоничский | КТП-337 10/0,4кВ | 1х400 | 224
Брянская обл., Выгоничский р-н | Выгоничский | КТП-131 10/0,4кВ | 1х60 | 22
Брянская обл., Выгоничский р-н | Выгоничский | КТП-144 10/0,4кВ | 1х60 | 28
Брянская обл., Выгоничский р-н | Выгоничский | КТП-145 10/0,4кВ | 1х100 | 29
Брянская обл., Выгоничский р-н | Выгоничский | КТП-149 10/0,4кВ | 1х160 | 85
Брянская обл., Выгоничский р-н | Выгоничский | КТП-105 10/0,4кВ | 1х100 | 43
Брянская обл., Выгоничский р-н | Выгоничский | КТП-133 10/0,4кВ | 1х63 | 28
Брянская обл., Выгоничский р-н | Выгоничский | КТП-125 10/0,4кВ | 1х63 | 31
Брянская обл., Выгоничский р-н | Выгоничский | КТП-132 10/0,4кВ | 1х100 | 48
Брянская обл., Выгоничский р-н | Выгоничский | КТП-263 10/0,4кВ | 1х63 | 27
Брянская обл., Выгоничский р-н | Выгоничский | КТП-280 10/0,4кВ | 1х160 | 63
Брянская обл., Выгоничский р-н | Выгоничский | КТП-119 10/0,4кВ | 1х160 | 94
Брянская обл., Выгоничский р-н | Выгоничский | КТП-169 10/0,4кВ | 1х100 | 49
Брянская обл., Выгоничский р-н | Выгоничский | КТП-170 10/0,4кВ | 1х63 | 21
Брянская обл., Выгоничский р-н | Выгоничский | КТП-100 10/0,4кВ | 1х63 | 24
Брянская обл., Выгоничский р-н | Выгоничский | КТП-120 10/0,4кВ | 1х10 | 4
Брянская обл., Выгоничский р-н | Выгоничский | КТП-121 10/0,4кВ | 1х100 | 36
Брянская обл., Выгоничский р-н | Выгоничский | КТП-111 10/0,4кВ | 1х10 | 4.6424
Брянская обл., Выгоничский р-н | Выгоничский | КТП-168 10/0,4кВ | 1х63 | 39
Брянская обл., Выгоничский р-н | Выгоничский | КТП-239 10/0,4кВ | 1х160 | 68
Брянская обл., Выгоничский р-н | Выгоничский | КТП-235 10/0,4кВ | 1х40 | 23
Брянская обл., Выгоничский р-н | Выгоничский | КТП-238 10/0,4кВ | 1х63 | 29
Брянская обл., Выгоничский р-н | Выгоничский | КТП-237 10/0,4кВ | 1х63 | 32
Брянская обл., Выгоничский р-н | Выгоничский | РП "Десна" 10/0,4кВ | 1х160 | 80
Брянская обл., Выгоничский р-н | Выгоничский | КТП-215 10/0,4кВ | 1х63 | 17
Брянская обл., Выгоничский р-н | Выгоничский | ЗТП-253 10/0,4кВ | 1х400 | 176
Брянская обл., Выгоничский р-н | Выгоничский | КТП-233 10/0,4кВ | 1х100 | 32
Брянская обл., Выгоничский р-н | Выгоничский | КТП-206 10/0,4кВ | 1х100 | 49
Брянская обл., Выгоничский р-н | Выгоничский | КТП-232 10/0,4кВ | 1х160 | 51
Брянская обл., Выгоничский р-н | Выгоничский | КТП-231 10/0,4кВ | 1х40 | 25
Брянская обл., Выгоничский р-н | Выгоничский | КТП-230 10/0,4кВ | 1х30 | 5
Брянская обл., Выгоничский р-н | Выгоничский | РП "Уручье" 10/0,4кВ | 1х400 | 248
Брянская обл., Выгоничский р-н | Выгоничский | КТП-225 10/0,4кВ | 1х63 | 37
Брянская обл., Выгоничский р-н | Выгоничский | КТП-332 10/0,4кВ | 1х63 | 41
Брянская обл., Выгоничский р-н | Выгоничский | КТП-226 10/0,4кВ | 1х63 | 15
Брянская обл., Выгоничский р-н | Выгоничский | КТП-224 10/0,4кВ | 1х100 | 51
Брянская обл., Выгоничский р-н | Выгоничский | КТП-227 10/0,4кВ | 1х63 | 30
Брянская обл., Выгоничский р-н | Выгоничский | КТП-26 10/0,4кВ | 1х25 | 14
Брянская обл., Выгоничский р-н | Выгоничский | КТП-289 10/0,4кВ | 1х250 | 72
Брянская обл., Выгоничский р-н | Выгоничский | КТП-309 10/0,4кВ | 1х160 | 87
Брянская обл., Выгоничский р-н | Выгоничский | КТП-303 10/0,4кВ | 1х60 | 22
Брянская обл., Выгоничский р-н | Выгоничский | КТП-14 10/0,4кВ | 1х63 | 26
Брянская обл., Выгоничский р-н | Выгоничский | КТП-16 10/0,4кВ | 1х63 | 30
Брянская обл., Выгоничский р-н | Выгоничский | КТП-15 10/0,4кВ | 1х60 | 34
Брянская обл., Выгоничский р-н | Выгоничский | КТП-192 10/0,4кВ | 1х63 | 24
Брянская обл., Выгоничский р-н | Выгоничский | КТП-320 10/0,4кВ | 1х63 | 31
Брянская обл., Выгоничский р-н | Выгоничский | ЗТП-204 10/0,4кВ | 2х400 | 172
Брянская обл., Выгоничский р-н | Выгоничский | ЗТП-246 10/0,4кВ | 2х160 | 85
Брянская обл., Выгоничский р-н | Выгоничский | КТП-200 10/0,4кВ | 1х160 | 96
Брянская обл., Выгоничский р-н | Выгоничский | КТП-201 10/0,4кВ | 1х100 | 47
Брянская обл., Выгоничский р-н | Выгоничский | КТП-205 10/0,4кВ | 1х160 | 93
Брянская обл., Брасовский р-н | Брасовский | КТП-1 10/0,4кВ | 1х63 | 36
Брянская обл., Брасовский р-н | Брасовский | КТП-244 10/0,4кВ | 1х63 | 33
Брянская обл., Брасовский р-н | Брасовский | КТП-2 10/0,4кВ | 1х250 | 107
Брянская обл., Брасовский р-н | Брасовский | КТП-246 10/0,4кВ | 1х100 | 40
Брянская обл., Брасовский р-н | Брасовский | КТП-3 10/0,4кВ | 1х160 | 76
Брянская обл., Брасовский р-н | Брасовский | КТП-162 10/0,4кВ | 1х250 | 104
Брянская обл., Брасовский р-н | Брасовский | КТП-4 10/0,4кВ | 1х100 | 32
Брянская обл., Брасовский р-н | Брасовский | КТП-199 10/0,4кВ | 1х63 | 26
Брянская обл., Брасовский р-н | Брасовский | КТП-5 10/0,4кВ | 1х63 | 34
Брянская обл., Брасовский р-н | Брасовский | КТП-168 10/0,4кВ | 1х63 | 37
Брянская обл., Брасовский р-н | Брасовский | КТП-7 10/0,4кВ | 1х63 | 37
Брянская обл., Брасовский р-н | Брасовский | КТП-6 10/0,4кВ | 1х250 | 151
Брянская обл., Брасовский р-н | Брасовский | КТП-167 10/0,4кВ | 1х100 | 47
Брянская обл., Брасовский р-н | Брасовский | КТП-128 10/0,4кВ | 1х250 | 144
Брянская обл., Брасовский р-н | Брасовский | КТП-10 10/0,4кВ | 1х100 | 54
Брянская обл., Брасовский р-н | Брасовский | КТП-231 10/0,4кВ | 1х100 | 60
Брянская обл., Брасовский р-н | Брасовский | КТП-9 10/0,4кВ | 1х100 | 51
Брянская обл., Брасовский р-н | Брасовский | КТП-8 10/0,4кВ | 1х250 | 81
Брянская обл., Брасовский р-н | Брасовский | КТП-174 10/0,4кВ | 1х250 | 91
Брянская обл., Брасовский р-н | Брасовский | ЗТП-262 10/0,4кВ | 2х400 | 250
Брянская обл., Брасовский р-н | Брасовский | КТП-245 10/0,4кВ | 1х250 | 101
Брянская обл., Брасовский р-н | Брасовский | КТП-274 10/0,4кВ | 1х25 | 12
Брянская обл., Брасовский р-н | Брасовский | КТП-70 10/0,4кВ | 1х60 | 27
Брянская обл., Брасовский р-н | Брасовский | КТП-69 10/0,4кВ | 1х63 | 18
Брянская обл., Брасовский р-н | Брасовский | КТП-158 10/0,4кВ | 1х160 | 81
Брянская обл., Брасовский р-н | Брасовский | КТП-155 10/0,4кВ | 1х400 | 235
Брянская обл., Брасовский р-н | Брасовский | КТП-68 10/0,4кВ | 1х100 | 31
Брянская обл., Брасовский р-н | Брасовский | КТП-156 10/0,4кВ | 1х100 | 41
Брянская обл., Брасовский р-н | Брасовский | КТП-71 10/0,4кВ | 1х100 | 56
Брянская обл., Брасовский р-н | Брасовский | КТП-72 10/0,4кВ | 1х60 | 36
Брянская обл., Брасовский р-н | Брасовский | КТП-131 10/0,4кВ | 1х63 | 27
Брянская обл., Брасовский р-н | Брасовский | КТП-132 10/0,4кВ | 1х100 | 43
Брянская обл., Брасовский р-н | Брасовский | КТП-17 10/0,4кВ | 1х100 | 65
Брянская обл., Брасовский р-н | Брасовский | КТП-18 10/0,4кВ | 1х250 | 104
Брянская обл., Брасовский р-н | Брасовский | КТП-16 10/0,4кВ | 1х100 | 38
Брянская обл., Брасовский р-н | Брасовский | КТП-141 10/0,4кВ | 1х100 | 54
Брянская обл., Брасовский р-н | Брасовский | КТП-12 10/0,4кВ | 1х100 | 60
Брянская обл., Брасовский р-н | Брасовский | КТП-232 10/0,4кВ | 1х100 | 45
Брянская обл., Брасовский р-н | Брасовский | КТП-13 10/0,4кВ | 1х10 | 4
Брянская обл., Брасовский р-н | Брасовский | КТП-11 10/0,4кВ | 1х250 | 125
Брянская обл., Брасовский р-н | Брасовский | КТП-233 10/0,4кВ | 1х250 | 144
Брянская обл., Брасовский р-н | Брасовский | КТП-181 10/0,4кВ | 1х250 | 148
Брянская обл., Брасовский р-н | Брасовский | КТП-189 10/0,4кВ | 1х160 | 99
Брянская обл., Брасовский р-н | Брасовский | КТП-50 10/0,4кВ | 1х250 | 114
Брянская обл., Брасовский р-н | Брасовский | КТП-51 10/0,4кВ | 1х100 | 50
Брянская обл., Брасовский р-н | Брасовский | КТП-185 10/0,4кВ | 1х100 | 44
Брянская обл., Брасовский р-н | Брасовский | КТП-52 10/0,4кВ | 1х25 | 16
Брянская обл., Брасовский р-н | Брасовский | КТП-53 10/0,4кВ | 1х160 | 86
Брянская обл., Брасовский р-н | Брасовский | КТП-147 10/0,4кВ | 1х250 | 150
Брянская обл., Брасовский р-н | Брасовский | КТП-54 10/0,4кВ | 1х250 | 149
Брянская обл., Брасовский р-н | Брасовский | КТП-56 10/0,4кВ | 1х40 | 18
Брянская обл., Брасовский р-н | Брасовский | КТП-55 10/0,4кВ | 1х160 | 54
Брянская обл., Брасовский р-н | Брасовский | КТП-55 10/0,4кВ | 1х160 | 54
Брянская обл., Брасовский р-н | Брасовский | КТП-148 10/0,4кВ | 1х250 | 145
Брянская обл., Брасовский р-н | Брасовский | КТП-159 10/0,4кВ | 1х63 | 27
Брянская обл., Брасовский р-н | Брасовский | КТП-58 10/0,4кВ | 1х63 | 24
Брянская обл., Брасовский р-н | Брасовский | КТП-183 10/0,4кВ | 1х63 | 27
Брянская обл., Брасовский р-н | Брасовский | КТП-60 10/0,4кВ | 1х100 | 59
Брянская обл., Брасовский р-н | Брасовский | КТП-61 10/0,4кВ | 1х100 | 45
Брянская обл., Брасовский р-н | Брасовский | КТП-160 10/0,4кВ | 1х250 | 95
Брянская обл., Брасовский р-н | Брасовский | КТП-63 10/0,4кВ | 1х100 | 44
Брянская обл., Брасовский р-н | Брасовский | КТП-64 10/0,4кВ | 1х63 | 20
Брянская обл., Брасовский р-н | Брасовский | КТП-151 10/0,4кВ | 1х100 | 29
Брянская обл., Брасовский р-н | Брасовский | КТП-65 10/0,4кВ | 1х100 | 28
Брянская обл., Брасовский р-н | Брасовский | КТП-73 10/0,4кВ | 1х400 | 151
Брянская обл., Брасовский р-н | Брасовский | КТП-74 10/0,4кВ | 1х250 | 157
Брянская обл., Брасовский р-н | Брасовский | СТП-284 10/0,4кВ | 1х25 | 8
Брянская обл., Брасовский р-н | Брасовский | КТП-75 10/0,4кВ | 1х63 | 28
Брянская обл., Брасовский р-н | Брасовский | КТП-76 10/0,4кВ | 1х100 | 47
Брянская обл., Брасовский р-н | Брасовский | КТП-289 10/0,4кВ | 1х25 | 10
Брянская обл., Брасовский р-н | Брасовский | КТП-77 10/0,4кВ | 1х100 | 38
Брянская обл., Брасовский р-н | Брасовский | КТП-78 10/0,4кВ | 1х160 | 58
Брянская обл., Брасовский р-н | Брасовский | КТП-163 10/0,4кВ | 1х250 | 92
Брянская обл., Брасовский р-н | Брасовский | КТП-80 10/0,4кВ | 1х63 | 21
Брянская обл., Брасовский р-н | Брасовский | КТП-90 10/0,4кВ | 1х100 | 56
Брянская обл., Брасовский р-н | Брасовский | КТП-91 10/0,4кВ | 1х100 | 54
Брянская обл., Брасовский р-н | Брасовский | КТП-102 10/0,4кВ | 1х100 | 47
Брянская обл., Брасовский р-н | Брасовский | КТП-166 10/0,4кВ | 1х100 | 40
Брянская обл., Брасовский р-н | Брасовский | КТП-101 10/0,4кВ | 1х100 | 46
Брянская обл., Брасовский р-н | Брасовский | КТП-101 10/0,4кВ | 1х400 | 163
Брянская обл., Брасовский р-н | Брасовский | КТП-103 10/0,4кВ | 1х63 | 22
Брянская обл., Брасовский р-н | Брасовский | КТП-165 10/0,4кВ | 1х160 | 68
Брянская обл., Брасовский р-н | Брасовский | КТП-134 10/0,4кВ | 1х160 | 99
Брянская обл., Брасовский р-н | Брасовский | КТП-104 10/0,4кВ | 1х160 | 80
Брянская обл., Брасовский р-н | Брасовский | КТП-106 10/0,4кВ | 1х63 | 22
Брянская обл., Брасовский р-н | Брасовский | КТП-105 10/0,4кВ | 1х100 | 32
Брянская обл., Брасовский р-н | Брасовский | КТП-94 10/0,4кВ | 1х160 | 87
Брянская обл., Брасовский р-н | Брасовский | КТП-95 10/0,4кВ | 1х63 | 25
Брянская обл., Брасовский р-н | Брасовский | КТП-242 10/0,4кВ | 1х160 | 46
Брянская обл., Брасовский р-н | Брасовский | КТП-96 10/0,4кВ | 1х100 | 41
Брянская обл., Брасовский р-н | Брасовский | КТП-187 10/0,4кВ | 1х100 | 54
Брянская обл., Брасовский р-н | Брасовский | КТП-188 10/0,4кВ | 1х250 | 102
Брянская обл., Брасовский р-н | Брасовский | КТП-98 10/0,4кВ | 1х100 | 51
Брянская обл., Брасовский р-н | Брасовский | КТП-109 10/0,4кВ | 1х100 | 55
Брянская обл., Брасовский р-н | Брасовский | КТП-110 10/0,4кВ | 1х63 | 40
Брянская обл., Брасовский р-н | Брасовский | КТП-111 10/0,4кВ | 1х100 | 45
Брянская обл., Брасовский р-н | Брасовский | КТП-81 10/0,4кВ | 1х100 | 29
Брянская обл., Брасовский р-н | Брасовский | КТП-234 10/0,4кВ | 1х250 | 88
Брянская обл., Брасовский р-н | Брасовский | КТП-230 10/0,4кВ | 1х400 | 160
Брянская обл., Брасовский р-н | Брасовский | КТП-83 10/0,4кВ | 1х100 | 62
Брянская обл., Брасовский р-н | Брасовский | КТП-251 10/0,4кВ | 1х63 | 45
Брянская обл., Брасовский р-н | Брасовский | КТП-153 10/0,4кВ | 1х160 | 44
Брянская обл., Брасовский р-н | Брасовский | КТП-84 10/0,4кВ | 1х25 | 15
Брянская обл., Брасовский р-н | Брасовский | КТП-161 10/0,4кВ | 1х40 | 12
Брянская обл., Брасовский р-н | Брасовский | КТП-85 10/0,4кВ | 1х63 | 21
Брянская обл., Брасовский р-н | Брасовский | КТП-86 10/0,4кВ | 1х10 | 7
Брянская обл., Брасовский р-н | Брасовский | КТП-87 10/0,4кВ | 1х4 | 1
Брянская обл., Брасовский р-н | Брасовский | КТП-88 10/0,4кВ | 1х100 | 54
Брянская обл., Брасовский р-н | Брасовский | КТП-89 10/0,4кВ | 1х160 | 96
Брянская обл., Брасовский р-н | Брасовский | КТП-26 10/0,4кВ | 1х100 | 44
Брянская обл., Брасовский р-н | Брасовский | КТП-129 10/0,4кВ | 1х63 | 20
Брянская обл., Брасовский р-н | Брасовский | КТП-24 10/0,4кВ | 1х250 | 125
Брянская обл., Брасовский р-н | Брасовский | КТП-127 10/0,4кВ | 1х63 | 19
Брянская обл., Брасовский р-н | Брасовский | КТП-25 10/0,4кВ | 1х63 | 28
Брянская обл., Брасовский р-н | Брасовский | КТП-192 10/0,4кВ | 1х100 | 53
Брянская обл., Брасовский р-н | Брасовский | КТП-191 10/0,4кВ | 1х250 | 101
Брянская обл., Брасовский р-н | Брасовский | КТП-27 10/0,4кВ | 1х100 | 49
Брянская обл., Брасовский р-н | Брасовский | КТП-285 10/0,4кВ | 1х25 | 15
Брянская обл., Брасовский р-н | Брасовский | КТП-28 10/0,4кВ | 1х100 | 55
Брянская обл., Брасовский р-н | Брасовский | КТП-47 10/0,4кВ | 1х160 | 59
Брянская обл., Брасовский р-н | Брасовский | КТП-29 10/0,4кВ | 1х100 | 33
Брянская обл., Брасовский р-н | Брасовский | КТП-48 10/0,4кВ | 1х250 | 77
Брянская обл., Брасовский р-н | Брасовский | КТП-30 10/0,4кВ | 1х63 | 36
Брянская обл., Брасовский р-н | Брасовский | СТП-288 10/0,4кВ | 1х10 | 5
Брянская обл., Брасовский р-н | Брасовский | КТП-133 10/0,4кВ | 1х63 | 35
Брянская обл., Брасовский р-н | Брасовский | КТП-32 10/0,4кВ | 1х40 | 13
Брянская обл., Брасовский р-н | Брасовский | КТП-33 10/0,4кВ | 1х160 | 82
Брянская обл., Суземский р-н | Брасовский | ЗТП-262 10/0,4кВ | 2х400 | 203
Брянская обл., Брасовский р-н | Брасовский | КТП-122 10/0,4кВ | 1х63 | 28
Брянская обл., Брасовский р-н | Брасовский | КТП-266 10/0,4кВ | 1х25 | 7
Брянская обл., Брасовский р-н | Брасовский | КТП-204 10/0,4кВ | 1х10 | 3
Брянская обл., Брасовский р-н | Брасовский | КТП-137 10/0,4кВ | 1х25 | 13
Брянская обл., Брасовский р-н | Брасовский | КТП-21 10/0,4кВ | 1х100 | 39
Брянская обл., Брасовский р-н | Брасовский | КТП-208 10/0,4кВ | 1х100 | 43
Брянская обл., Брасовский р-н | Брасовский | КТП-144 10/0,4кВ | 1х60 | 35
Брянская обл., Брасовский р-н | Брасовский | КТП-22 10/0,4кВ | 1х100 | 48
Брянская обл., Брасовский р-н | Брасовский | КТП-287 10/0,4кВ | 1х63 | 26
Брянская обл., Брасовский р-н | Брасовский | КТП-136 10/0,4кВ | 1х250 | 136
Брянская обл., Брасовский р-н | Брасовский | КТП-135 10/0,4кВ | 1х63 | 24
Брянская обл., Брасовский р-н | Брасовский | КТП-23 10/0,4кВ | 1х25 | 8
Брянская обл., Брасовский р-н | Брасовский | КТП-34 10/0,4кВ | 1х100 | 45
Брянская обл., Брасовский р-н | Брасовский | КТП-35 10/0,4кВ | 1х60 | 40
Брянская обл., Брасовский р-н | Брасовский | КТП-36 10/0,4кВ | 1х100 | 25
Брянская обл., Брасовский р-н | Брасовский | КТП-140 10/0,4кВ | 1х100 | 54
Брянская обл., Брасовский р-н | Брасовский | КТП-44 10/0,4кВ | 1х315 | 142
Брянская обл., Брасовский р-н | Брасовский | КТП-45 10/0,4кВ | 1х160 | 65
Брянская обл., Брасовский р-н | Брасовский | КТП-180 10/0,4кВ | 1х100 | 59
Брянская обл., Брасовский р-н | Брасовский | КТП-164 10/0,4кВ | 1х250 | 98
Брянская обл., Брасовский р-н | Брасовский | КТП-43 10/0,4кВ | 1х100 | 37
Брянская обл., Брасовский р-н | Брасовский | КТП-145 10/0,4кВ | 1х25 | 6
Брянская обл., Брасовский р-н | Брасовский | КТП-218 10/0,4кВ | 1х100 | 53
Брянская обл., Брасовский р-н | Брасовский | КТП-261 10/0,4кВ | 1х100 | 46
Брянская обл., Брасовский р-н | Брасовский | КТП-222 10/0,4кВ | 1х63 | 31
Брянская обл., Брасовский р-н | Брасовский | КТП-263 10/0,4кВ | 1х250 | 86
Брянская обл., Брасовский р-н | Брасовский | КТП-223 10/0,4кВ | 1х250 | 127
Брянская обл., Брасовский р-н | Брасовский | КТП-146 10/0,4кВ | 1х60 | 21
Брянская обл., Брасовский р-н | Брасовский | КТП-237 10/0,4кВ | 1х250 | 147
Брянская обл., Брасовский р-н | Брасовский | КТП-37 10/0,4кВ | 1х160 | 58
Брянская обл., Брасовский р-н | Брасовский | КТП-46 10/0,4кВ | 1х63 | 27
Брянская обл., Брасовский р-н | Брасовский | КТП-39 10/0,4кВ | 1х63 | 16
Брянская обл., Брасовский р-н | Брасовский | КТП-139 10/0,4кВ | 1х100 | 36
Брянская обл., Брасовский р-н | Брасовский | КТП-40 10/0,4кВ | 1х63 | 19
Брянская обл., Брасовский р-н | Брасовский | КТП-150 10/0,4кВ | 1х100 | 40
Брянская обл., Брасовский р-н | Брасовский | КТП-186 10/0,4кВ | 1х63 | 17
Брянская обл., Брасовский р-н | Брасовский | КТП-142 10/0,4кВ | 1х100 | 30
Брянская обл., Брасовский р-н | Брасовский | КТП-170 10/0,4кВ | 1х63 | 18
Брянская обл., Брасовский р-н | Брасовский | КТП-112 10/0,4кВ | 1х160 | 65
Брянская обл., Брасовский р-н | Брасовский | КТП-114 10/0,4кВ | 1х100 | 59
Брянская обл., Брасовский р-н | Брасовский | КТП-113 10/0,4кВ | 1х100 | 41
Брянская обл., Брасовский р-н | Брасовский | КТП-157 10/0,4кВ | 1х250 | 83
Брянская обл., Брасовский р-н | Брасовский | КТП-115 10/0,4кВ | 1х100 | 41
Брянская обл., Брасовский р-н | Брасовский | КТП-116 10/0,4кВ | 1х100 | 30
Брянская обл., Брасовский р-н | Брасовский | КТП-118 10/0,4кВ | 1х100 | 52
Брянская обл., Брасовский р-н | Брасовский | КТП-119 10/0,4кВ | 1х100 | 47
Брянская обл., Брасовский р-н | Брасовский | СТП-286 10/0,4кВ | 1х25 | 16
Брянская обл., Брасовский р-н | Брасовский | КТП-176 10/0,4кВ | 1х250 | 87
Брянская обл., Брасовский р-н | Брасовский | КТП-177 10/0,4кВ | 1х100 | 47
Брянская обл., Брасовский р-н | Брасовский | КТП-178 10/0,4кВ | 1х63 | 19
Брянская обл., Брасовский р-н | Брасовский | КТП-254 10/0,4кВ | 1х63 | 36
Брянская обл., Брасовский р-н | Брасовский | КТП-123 10/0,4кВ | 1х400 | 196
Брянская обл., Брасовский р-н | Брасовский | КТП-173 10/0,4кВ | 1х100 | 47
Брянская обл., Брасовский р-н | Брасовский | КТП-240 10/0,4кВ | 1х160 | 59
Брянская обл., Брасовский р-н | Брасовский | КТП-124 10/0,4кВ | 1х250 | 147
Брянская обл., Брасовский р-н | Брасовский | КТП-125 10/0,4кВ | 1х250 | 96
Брянская обл., Дубровский р-н | Дубровский | КТП-228 10/0,4кВ | 1х100 | 50
Брянская обл., Дубровский р-н | Дубровский | КТП-261 10/0,4кВ | 1х25 | 7
Брянская обл., Дубровский р-н | Дубровский | КТП-232 10/0,4кВ | 1х63 | 43
Брянская обл., Дубровский р-н | Дубровский | КТП-230 10/0,4кВ | 1х100 | 27
Брянская обл., Дубровский р-н | Дубровский | КТП-235 10/0,4кВ | 1х63 | 30
Брянская обл., Дубровский р-н | Дубровский | КТП-260 10/0,4кВ | 1х25 | 9
Брянская обл., Дубровский р-н | Дубровский | КТП-237 10/0,4кВ | 1х63 | 19
Брянская обл., Дубровский р-н | Дубровский | КТП-238 10/0,4кВ | 1х10 | 9
Брянская обл., Дубровский р-н | Дубровский | КТП-239 10/0,4кВ | 1х60 | 21
Брянская обл., Дубровский р-н | Дубровский | РП "Рябчи" 10/0,4кВ | 2х400 | 241
Брянская обл., Дубровский р-н | Дубровский | КТП-263 10/0,4кВ | 1х250 | 115
Брянская обл., Дубровский р-н | Дубровский | КТП-245 10/0,4кВ | 1х250 | 131
Брянская обл., Дубровский р-н | Дубровский | КТП-246 10/0,4кВ | 1х100 | 28
Брянская обл., Дубровский р-н | Дубровский | КТП-257 10/0,4кВ | 1х250 | 71
Брянская обл., Дубровский р-н | Дубровский | КТП-242 10/0,4кВ | 1х160 | 85
Брянская обл., Дубровский р-н | Дубровский | КТП-259 10/0,4кВ | 1х100 | 29
Брянская обл., Дубровский р-н | Дубровский | КТП-241 10/0,4кВ | 1х400 | 190
Брянская обл., Дубровский р-н | Дубровский | КТП-240 10/0,4кВ | 1х100 | 56
Брянская обл., Дубровский р-н | Дубровский | КТП-258 10/0,4кВ | 1х40 | 11
Брянская обл., Дубровский р-н | Дубровский | КТП-248 10/0,4кВ | 1х25 | 13
Брянская обл., Дубровский р-н | Дубровский | КТП-84 10/0,4кВ | 1х100 | 50
Брянская обл., Дубровский р-н | Дубровский | КТП-83 10/0,4кВ | 1х250 | 140
Брянская обл., Дубровский р-н | Дубровский | КТП-262 10/0,4кВ | 1х10 | 7
Брянская обл., Дубровский р-н | Дубровский | КТП-100 10/0,4кВ | 1х100 | 55
Брянская обл., Дубровский р-н | Дубровский | КТП-86 10/0,4кВ | 1х63 | 35
Брянская обл., Дубровский р-н | Дубровский | КТП-87 10/0,4кВ | 1х100 | 55
Брянская обл., Дубровский р-н | Дубровский | КТП-275 10/0,4кВ | 1х250 | 93
Брянская обл., Дубровский р-н | Дубровский | КТП-101 10/0,4кВ | 1х160 | 47
Брянская обл., Дубровский р-н | Дубровский | КТП-227 10/0,4кВ | 1х63 | 26
Брянская обл., Дубровский р-н | Дубровский | КТП-224 10/0,4кВ | 1х40 | 13
Брянская обл., Дубровский р-н | Дубровский | КТП-252 10/0,4кВ | 1х10 | 9
Брянская обл., Дубровский р-н | Дубровский | КТП-216 10/0,4кВ | 1х250 | 135
Брянская обл., Дубровский р-н | Дубровский | КТП-215 10/0,4кВ | 1х250 | 110
Брянская обл., Дубровский р-н | Дубровский | КТП-217 10/0,4кВ | 1х10 | 9
Брянская обл., Дубровский р-н | Дубровский | КТП-218 10/0,4кВ | 1х25 | 11
Брянская обл., Дубровский р-н | Дубровский | СТП-221 10/0,4кВ | 1х10 | 2
Брянская обл., Дубровский р-н | Дубровский | КТП-219 10/0,4кВ | 1х100 | 28
Брянская обл., Дубровский р-н | Дубровский | КТП-220 10/0,4кВ | 1х100 | 53
Брянская обл., Дубровский р-н | Дубровский | РП "Пеклино" 10/0,4кВ | 2х400 | 198
Брянская обл., Дубровский р-н | Дубровский | КТП-136 10/0,4кВ | 1х63 | 27
Брянская обл., Дубровский р-н | Дубровский | КТП-131 10/0,4кВ | 1х250 | 161
Брянская обл., Дубровский р-н | Дубровский | КТП-276 10/0,4кВ | 1х100 | 31
Брянская обл., Дубровский р-н | Дубровский | КТП-134 10/0,4кВ | 1х250 | 66
Брянская обл., Дубровский р-н | Дубровский | КТП-133 10/0,4кВ | 1х63 | 26
Брянская обл., Дубровский р-н | Дубровский | КТП-132 10/0,4кВ | 1х250 | 136
Брянская обл., Дубровский р-н | Дубровский | КТП-135 10/0,4кВ | 1х63 | 25
Брянская обл., Дубровский р-н | Дубровский | КТП-114 10/0,4кВ | 1х63 | 24
Брянская обл., Дубровский р-н | Дубровский | КТП-115 10/0,4кВ | 1х63 | 26
Брянская обл., Дубровский р-н | Дубровский | КТП-116 10/0,4кВ | 1х250 | 122
Брянская обл., Дубровский р-н | Дубровский | КТП-118 10/0,4кВ | 1х100 | 47
Брянская обл., Дубровский р-н | Дубровский | КТП-119 10/0,4кВ | 1х100 | 51
Брянская обл., Дубровский р-н | Дубровский | КТП-123 10/0,4кВ | 1х60 | 26
Брянская обл., Дубровский р-н | Дубровский | КТП-120 10/0,4кВ | 1х63 | 43
Брянская обл., Дубровский р-н | Дубровский | КТП-15 10/0,4кВ | 1х10 | 6
Брянская обл., Дубровский р-н | Дубровский | КТП-125 10/0,4кВ | 1х100 | 52
Брянская обл., Дубровский р-н | Дубровский | КТП-289 10/0,4кВ | 1х250 | 70
Брянская обл., Дубровский р-н | Дубровский | КТП-60 10/0,4кВ | 1х10 | 6
Брянская обл., Дубровский р-н | Дубровский | КТП-71 10/0,4кВ | 1х250 | 104
Брянская обл., Дубровский р-н | Дубровский | КТП-72 10/0,4кВ | 1х250 | 141
Брянская обл., Дубровский р-н | Дубровский | КТП-266 10/0,4кВ | 1х100 | 53
Брянская обл., Дубровский р-н | Дубровский | КТП-73 10/0,4кВ | 1х60 | 37
Брянская обл., Дубровский р-н | Дубровский | КТП-74 10/0,4кВ | 1х63 | 23
Брянская обл., Дубровский р-н | Дубровский | СТП-102 10/0,4кВ | 1х10 | 6
Брянская обл., Дубровский р-н | Дубровский | КТП-76 10/0,4кВ | 1х100 | 32
Брянская обл., Дубровский р-н | Дубровский | КТП-77 10/0,4кВ | 1х63 | 22
Брянская обл., Дубровский р-н | Дубровский | КТП-78 10/0,4кВ | 1х60 | 38
Брянская обл., Дубровский р-н | Дубровский | КТП-99 10/0,4кВ | 1х40 | 19
Брянская обл., Дубровский р-н | Дубровский | КТП-91 10/0,4кВ | 1х63 | 13
Брянская обл., Дубровский р-н | Дубровский | КТП-93 10/0,4кВ | 1х63 | 35
Брянская обл., Дубровский р-н | Дубровский | КТП-94 10/0,4кВ | 1х250 | 143
Брянская обл., Дубровский р-н | Дубровский | ЗТП №1 "База РЭС" 10/0,4кВ | 2х400 | 187
Брянская обл., Дубровский р-н | Дубровский | РП "Зимницкий" 10/0,4кВ | 2х400 | 193
Брянская обл., Дубровский р-н | Дубровский | КТП-146 10/0,4кВ | 1х400 | 233
Брянская обл., Дубровский р-н | Дубровский | КТП-161 10/0,4кВ | 1х400 | 235
Брянская обл., Дубровский р-н | Дубровский | КТП-172 10/0,4кВ | 1х40 | 23
Брянская обл., Дубровский р-н | Дубровский | КТП-103 10/0,4кВ | 1х60 | 22
Брянская обл., Дубровский р-н | Дубровский | КТП-105 10/0,4кВ | 1х63 | 36
Брянская обл., Дубровский р-н | Дубровский | КТП-106 10/0,4кВ | 1х63 | 34
Брянская обл., Дубровский р-н | Дубровский | КТП-108 10/0,4кВ | 1х60 | 21
Брянская обл., Дубровский р-н | Дубровский | КТП-112 10/0,4кВ | 1х25 | 12
Брянская обл., Дубровский р-н | Дубровский | КТП-256 10/0,4кВ | 1х30 | 19
Брянская обл., Дубровский р-н | Дубровский | КТП-113 10/0,4кВ | 1х25 | 5
Брянская обл., Дубровский р-н | Дубровский | КТП-142 10/0,4кВ | 1х100 | 42
Брянская обл., Дубровский р-н | Дубровский | КТП-147 10/0,4кВ | 1х63 | 26
Брянская обл., Дубровский р-н | Дубровский | КТП-156 10/0,4кВ | 1х40 | 9
Брянская обл., Дубровский р-н | Дубровский | КТП-148 10/0,4кВ | 1х160 | 101
Брянская обл., Дубровский р-н | Дубровский | КТП-149 10/0,4кВ | 1х160 | 54
Брянская обл., Дубровский р-н | Дубровский | КТП-152 10/0,4кВ | 1х160 | 83
Брянская обл., Дубровский р-н | Дубровский | КТП-150 10/0,4кВ | 1х160 | 58
Брянская обл., Дубровский р-н | Дубровский | КТП-151 10/0,4кВ | 1х160 | 90
Брянская обл., Дубровский р-н | Дубровский | КТП-153 10/0,4кВ | 1х100 | 41
Брянская обл., Дубровский р-н | Дубровский | КТП-154 10/0,4кВ | 1х10 | 1
Брянская обл., Дубровский р-н | Дубровский | КТП-166 10/0,4кВ | 1х63 | 31
Брянская обл., Дубровский р-н | Дубровский | КТП-163 10/0,4кВ | 1х63 | 21
Брянская обл., Дубровский р-н | Дубровский | КТП-175 10/0,4кВ | 1х400 | 179
Брянская обл., Дубровский р-н | Дубровский | КТП-176 10/0,4кВ | 1х60 | 33
Брянская обл., Дубровский р-н | Дубровский | КТП-173 10/0,4кВ | 1х250 | 109
Брянская обл., Дубровский р-н | Дубровский | КТП-174 10/0,4кВ | 1х400 | 250
Брянская обл., Дубровский р-н | Дубровский | КТП-278 10/0,4кВ | 1х250 | 155
Брянская обл., Дубровский р-н | Дубровский | КТП-164 10/0,4кВ | 1х63 | 26
Брянская обл., Дубровский р-н | Дубровский | КТП-171 10/0,4кВ | 1х160 | 98
Брянская обл., Дубровский р-н | Дубровский | КТП-277 10/0,4кВ | 1х400 | 237
Брянская обл., Дубровский р-н | Дубровский | КТП-165 10/0,4кВ | 1х60 | 27
Брянская обл., Дубровский р-н | Дубровский | КТП-170 10/0,4кВ | 1х100 | 49
Брянская обл., Дубровский р-н | Дубровский | КТП-167 10/0,4кВ | 1х100 | 62
Брянская обл., Дубровский р-н | Дубровский | КТП-169 10/0,4кВ | 1х100 | 28
Брянская обл., Дубровский р-н | Дубровский | КТП-52 10/0,4кВ | 1х100 | 34
Брянская обл., Дубровский р-н | Дубровский | КТП-55 10/0,4кВ | 1х63 | 24
Брянская обл., Дубровский р-н | Дубровский | КТП-56 10/0,4кВ | 1х250 | 132
Брянская обл., Дубровский р-н | Дубровский | КТП-58 10/0,4кВ | 1х250 | 118
Брянская обл., Дубровский р-н | Дубровский | КТП-284 10/0,4кВ | 1х63 | 33
Брянская обл., Дубровский р-н | Дубровский | КТП-272 10/0,4кВ | 1х250 | 141
Брянская обл., Дубровский р-н | Дубровский | КТП-97 10/0,4кВ | 1х160 | 96
Брянская обл., Дубровский р-н | Дубровский | КТП-59 10/0,4кВ | 1х160 | 51
Брянская обл., Дубровский р-н | Дубровский | КТП-54 10/0,4кВ | 1х400 | 127
Брянская обл., Дубровский р-н | Дубровский | КТП-63 10/0,4кВ | 1х25 | 13
Брянская обл., Дубровский р-н | Дубровский | КТП-288 10/0,4кВ | 1х630 | 238
Брянская обл., Дубровский р-н | Дубровский | КТП-62 10/0,4кВ | 1х63 | 41
Брянская обл., Дубровский р-н | Дубровский | КТП-10 10/0,4кВ | 1х63 | 27
Брянская обл., Дубровский р-н | Дубровский | КТП-64 10/0,4кВ | 1х60 | 29
Брянская обл., Дубровский р-н | Дубровский | КТП-65 10/0,4кВ | 1х63 | 30
Брянская обл., Дубровский р-н | Дубровский | КТП-46 10/0,4кВ | 1х200 | 58
Брянская обл., Дубровский р-н | Дубровский | КТП-47 10/0,4кВ | 1х250 | 73
Брянская обл., Дубровский р-н | Дубровский | СТП-48 10/0,4кВ | 1х10 | 2
Брянская обл., Дубровский р-н | Дубровский | КТП-50 10/0,4кВ | 1х60 | 32
Брянская обл., Дубровский р-н | Дубровский | КТП-281 10/0,4кВ | 1х63 | 34
Брянская обл., Дубровский р-н | Дубровский | КТП-45 10/0,4кВ | 1х250 | 85
Брянская обл., Дубровский р-н | Дубровский | КТП-37 10/0,4кВ | 1х400 | 247
Брянская обл., Дубровский р-н | Дубровский | КТП-36 10/0,4кВ | 1х25 | 13
Брянская обл., Дубровский р-н | Дубровский | КТП-255 10/0,4кВ | 1х250 | 117
Брянская обл., Дубровский р-н | Дубровский | КТП-2 10/0,4кВ | 1х250 | 121
Брянская обл., Дубровский р-н | Дубровский | РП "Колышкино" 10/0,4кВ | 2х250 | 97
Брянская обл., Дубровский р-н | Дубровский | КТП-5 10/0,4кВ | 1х100 | 55
Брянская обл., Дубровский р-н | Дубровский | КТП-40 10/0,4кВ | 1х60 | 23
Брянская обл., Дубровский р-н | Дубровский | КТП-39 10/0,4кВ | 1х160 | 82
Брянская обл., Дубровский р-н | Дубровский | КТП-41 10/0,4кВ | 1х30 | 8
Брянская обл., Дубровский р-н | Дубровский | КТП-42 10/0,4кВ | 1х250 | 78
Брянская обл., Дубровский р-н | Дубровский | КТП-70 10/0,4кВ | 1х25 | 4
Брянская обл., Дубровский р-н | Дубровский | КТП-69 10/0,4кВ | 1х63 | 32
Брянская обл., Дубровский р-н | Дубровский | КТП-66 10/0,4кВ | 1х250 | 113
Брянская обл., Дубровский р-н | Дубровский | КТП-20 10/0,4кВ | 1х25 | 18
Брянская обл., Дубровский р-н | Дубровский | КТП-23 10/0,4кВ | 1х250 | 73
Брянская обл., Дубровский р-н | Дубровский | КТП-271 10/0,4кВ | 1х250 | 85
Брянская обл., Дубровский р-н | Дубровский | СТП-16 10/0,4кВ | 1х40 | 17
Брянская обл., Дубровский р-н | Дубровский | КТП-267 10/0,4кВ | 1х250 | 87
Брянская обл., Дубровский р-н | Дубровский | КТП-33 10/0,4кВ | 1х25 | 5
Брянская обл., Дубровский р-н | Дубровский | КТП-27 10/0,4кВ | 1х400 | 134
Брянская обл., Дубровский р-н | Дубровский | КТП-34 10/0,4кВ | 1х100 | 38
Брянская обл., Дубровский р-н | Дубровский | СТП-29 10/0,4кВ | 1х10 | 3
Брянская обл., Дубровский р-н | Дубровский | КТП-31 10/0,4кВ | 1х63 | 23
Брянская обл., Дубровский р-н | Дубровский | КТП-3 10/0,4кВ | 1х100 | 44
Брянская обл., Дубровский р-н | Дубровский | КТП-274 10/0,4кВ | 1х250 | 101
Брянская обл., Дубровский р-н | Дубровский | РП "Афонино" 10/0,4кВ | 2х400 | 194
Брянская обл., Дубровский р-н | Дубровский | КТП-9 10/0,4кВ | 1х250 | 94
Брянская обл., Дубровский р-н | Дубровский | КТП-17 10/0,4кВ | 1х63 | 31
Брянская обл., Дубровский р-н | Дубровский | КТП-254 10/0,4кВ | 1х25 | 13
Брянская обл., Дубровский р-н | Дубровский | КТП-157 10/0,4кВ | 1х63 | 36
Брянская обл., Дубровский р-н | Дубровский | КТП-185 10/0,4кВ | 1х250 | 150
Брянская обл., Дубровский р-н | Дубровский | РП "Большая Островня" 10/0,4кВ | 1х400 | 239
Брянская обл., Дубровский р-н | Дубровский | КТП-211 10/0,4кВ | 1х10 | 5.5709
Брянская обл., Дубровский р-н | Дубровский | КТП-212 10/0,4кВ | 1х10 | 5
Брянская обл., Дубровский р-н | Дубровский | КТП-214 10/0,4кВ | 1х60 | 25
Брянская обл., Дубровский р-н | Дубровский | КТП-190 10/0,4кВ | 1х100 | 32
Брянская обл., Дубровский р-н | Дубровский | КТП-191 10/0,4кВ | 1х100 | 32
Брянская обл., Дубровский р-н | Дубровский | КТП-196 10/0,4кВ | 1х250 | 99
Брянская обл., Дубровский р-н | Дубровский | КТП-192 10/0,4кВ | 1х250 | 102
Брянская обл., Дубровский р-н | Дубровский | КТП-193 10/0,4кВ | 1х100 | 56
Брянская обл., Дубровский р-н | Дубровский | КТП-194 10/0,4кВ | 1х160 | 95
Брянская обл., Дубровский р-н | Дубровский | КТП-292 10/0,4кВ | 1х63 | 25
Брянская обл., Дубровский р-н | Дубровский | КТП-195 10/0,4кВ | 1х100 | 41
Брянская обл., Дубровский р-н | Дубровский | КТП-199 10/0,4кВ | 1х63 | 36
Брянская обл., Дубровский р-н | Дубровский | КТП-200 10/0,4кВ | 1х25 | 15
Брянская обл., Дубровский р-н | Дубровский | КТП-201 10/0,4кВ | 1х25 | 11
Брянская обл., Дубровский р-н | Дубровский | КТП-203 10/0,4кВ | 1х250 | 133
Брянская обл., Дубровский р-н | Дубровский | КТП-204 10/0,4кВ | 1х63 | 32
Брянская обл., Дубровский р-н | Дубровский | КТП-205 10/0,4кВ | 1х160 | 78
Брянская обл., Дубровский р-н | Дубровский | КТП-206 10/0,4кВ | 1х40 | 17
Брянская обл., Дубровский р-н | Дубровский | КТП-202 10/0,4кВ | 1х25 | 18
Брянская обл., Дубровский р-н | Дубровский | КТП-287 10/0,4кВ | 1х160 | 83
Брянская обл., Дубровский р-н | Дубровский | КТП-208 10/0,4кВ | 1х10 | 5.5709
Брянская обл., Дубровский р-н | Дубровский | КТП-184 10/0,4кВ | 1х63 | 33
Брянская обл., Дубровский р-н | Дубровский | КТП-187 10/0,4кВ | 1х63 | 25
Брянская обл., Дубровский р-н | Дубровский | КТП-110 6/0,4кВ | 1х250 | 85
Брянская обл., Дубровский р-н | Дубровский | КТП-183 6/0,4кВ | 1х63 | 24
Брянская обл., Дубровский р-н | Дубровский | КТП-181 6/0,4кВ | 1х160 | 104
Брянская обл., Дубровский р-н | Дубровский | КТП-182 6/0,4кВ | 1х160 | 88
Брянская обл., Дубровский р-н | Дубровский | КТП-177 6/0,4кВ | 1х63 | 43
Брянская обл., Дубровский р-н | Дубровский | ЗТП №140 "Поликлиника" 6/0,4кВ | 2х400 | 171
Брянская обл., Дубровский р-н | Дубровский | КТП-178 6/0,4кВ | 1х250 | 108
Брянская обл., Дубровский р-н | Дубровский | КТП-180 6/0,4кВ | 1х250 | 92
Брянская обл., Дубровский р-н | Дубровский | КТП-139 6/0,4кВ | 1х160 | 71
Брянская обл., Дубровский р-н | Дубровский | КТП-179 6/0,4кВ | 1х160 | 89
Брянская обл., Дятьковский р-н | Дятьковский | РП "Большая Жукова" 6/0,4кВ | 1х63 | 22
Брянская обл., Дятьковский р-н | Дятьковский | КТП-18 6/0,4кВ | 1х25 | 12
Брянская обл., Дятьковский р-н | Дятьковский | РП "База РЭС" 6/0,4кВ | 2х400 | 165
Брянская обл., Дятьковский р-н | Дятьковский | РП "Дружба" 6/0,4кВ | 1х160+1х250 | 90
Брянская обл., Дятьковский р-н | Дятьковский | РП "Школа" 6/0,4кВ | 2х400 | 222
Брянская обл., Дятьковский р-н | Дятьковский | КТП-15 6/0,4кВ | 1х160 | 75
Брянская обл., Дятьковский р-н | Дятьковский | КТП-20 6/0,4кВ | 1х160 | 73
Брянская обл., Дятьковский р-н | Дятьковский | ЗТП-166 6/0,4кВ | 1х250 | 146
Брянская обл., Дятьковский р-н | Дятьковский | КТП-211 6/0,4кВ | 1х160 | 77
Брянская обл., Дятьковский р-н | Дятьковский | КТП-218 6/0,4кВ | 1х160 | 46
Брянская обл., Дятьковский р-н | Дятьковский | КТП-7 6/0,4кВ | 1х100 | 37
Брянская обл., Дятьковский р-н | Дятьковский | КТП-8 6/0,4кВ | 1х63 | 41
Брянская обл., Дятьковский р-н | Дятьковский | КТП-36 6/0,4кВ | 1х160 | 91
Брянская обл., Дятьковский р-н | Дятьковский | КТП-4 6/0,4кВ | 1х160 | 92
Брянская обл., Дятьковский р-н | Дятьковский | РП "АВМ" 6/0,4кВ | 2х400 | 160
Брянская обл., Дятьковский р-н | Дятьковский | КТП-11 6/0,4кВ | 1х100 | 44
Брянская обл., Дятьковский р-н | Дятьковский | КТП-1 6/0,4кВ | 1х63 | 41
Брянская обл., Дятьковский р-н | Дятьковский | КТП-30 6/0,4кВ | 1х10 | 6
Брянская обл., Дятьковский р-н | Дятьковский | КТП-25 6/0,4кВ | 1х50 | 12
Брянская обл., Дятьковский р-н | Дятьковский | КТП-27 6/0,4кВ | 1х30 | 17
Брянская обл., Дятьковский р-н | Дятьковский | РП "Псурь" 6/0,4кВ | 1х250 | 109
Брянская обл., Дятьковский р-н | Дятьковский | РП "Слободище" 6/0,4кВ | 1х320+1х400 | 193
Брянская обл., Дятьковский р-н | Дятьковский | КТП-96 6/0,4кВ | 1х100 | 49
Брянская обл., Дятьковский р-н | Дятьковский | КТП-100 6/0,4кВ | 1х40 | 12
Брянская обл., Дятьковский р-н | Дятьковский | РП "Сосновка" 6/0,4кВ | 2х250 | 137
Брянская обл., Дятьковский р-н | Дятьковский | КТП-97 6/0,4кВ | 1х630 | 296
Брянская обл., Дятьковский р-н | Дятьковский | КТП-101 6/0,4кВ | 1х250 | 133
Брянская обл., Дятьковский р-н | Дятьковский | КТП-102 6/0,4кВ | 1х100 | 44
Брянская обл., Дятьковский р-н | Дятьковский | ЗТП-92 6/0,4кВ | 1х400 | 130
Брянская обл., Дятьковский р-н | Дятьковский | КТП-93 6/0,4кВ | 1х100 | 47
Брянская обл., Дятьковский р-н | Дятьковский | КТП-94 6/0,4кВ | 1х180 | 79
Брянская обл., Дятьковский р-н | Дятьковский | ЗТП-95 6/0,4кВ | 1х250 | 95
Брянская обл., Дятьковский р-н | Дятьковский | КТП-108 6/0,4кВ | 1х100 | 48
Брянская обл., Дятьковский р-н | Дятьковский | КТП-107 6/0,4кВ | 1х100 | 47
Брянская обл., Дятьковский р-н | Дятьковский | КТП-14 6/0,4кВ | 1х50 | 22
Брянская обл., Дятьковский р-н | Дятьковский | КТП-219 6/0,4кВ | 1х100 | 58
Брянская обл., Дятьковский р-н | Дятьковский | КТП-168 6/0,4кВ | 1х100 | 49
Брянская обл., Дятьковский р-н | Дятьковский | КТП-81 6/0,4кВ | 1х63 | 29
Брянская обл., Дятьковский р-н | Дятьковский | ЗТП-91 6/0,4кВ | 1х200 | 126
Брянская обл., Дятьковский р-н | Дятьковский | КТП-82 6/0,4кВ | 1х100 | 37
Брянская обл., Дятьковский р-н | Дятьковский | КТП-80 6/0,4кВ | 1х63 | 33
Брянская обл., Дятьковский р-н | Дятьковский | КТП-87 6/0,4кВ | 1х25 | 9
Брянская обл., Дятьковский р-н | Дятьковский | РП "Березино" 6/0,4кВ | 1х560 | 177
Брянская обл., Дятьковский р-н | Дятьковский | КТП-169 6/0,4кВ | 1х160 | 64
Брянская обл., Дятьковский р-н | Дятьковский | КТП-89 6/0,4кВ | 1х160 | 62
Брянская обл., Дятьковский р-н | Дятьковский | КТП-739 6/0,4кВ | 1х63 | 33
Брянская обл., Дятьковский р-н | Дятьковский | КТП-740 6/0,4кВ | 1х60 | 25
Брянская обл., Дятьковский р-н | Дятьковский | КТП-138 6/0,4кВ | 1х60 | 34
Брянская обл., Дятьковский р-н | Дятьковский | РП "Щербовка" 6/0,4кВ | 2х250 | 102
Брянская обл., Дятьковский р-н | Дятьковский | РП "Немеричи" 6/0,4кВ | 1х30 | 6
Брянская обл., Дятьковский р-н | Дятьковский | КТП-145 6/0,4кВ | 1х250 | 112
Брянская обл., Дятьковский р-н | Дятьковский | КТП-149 6/0,4кВ | 1х63 | 22
Брянская обл., Дятьковский р-н | Дятьковский | КТП-153 6/0,4кВ | 1х30 | 22
Брянская обл., Дятьковский р-н | Дятьковский | КТП-148 6/0,4кВ | 1х63 | 30
Брянская обл., Дятьковский р-н | Дятьковский | КТП-157 6/0,4кВ | 1х63 | 16
Брянская обл., Дятьковский р-н | Дятьковский | КТП-158 6/0,4кВ | 1х63 | 22
Брянская обл., Дятьковский р-н | Дятьковский | РП "Будочка" 6/0,4кВ | 1х560+1х100 | 46
Брянская обл., Дятьковский р-н | Дятьковский | КТП-139 6/0,4кВ | 1х10 | 1
Брянская обл., Дятьковский р-н | Дятьковский | РП "Котельная" 6/0,4кВ | 1х160+1х250 | 106
Брянская обл., Дятьковский р-н | Дятьковский | КТП-130 6/0,4кВ | 1х10 | 5
Брянская обл., Дятьковский р-н | Дятьковский | КТП-132 6/0,4кВ | 1х10 | 4
Брянская обл., Дятьковский р-н | Дятьковский | КТП-129 6/0,4кВ | 1х4 | 1
Брянская обл., Дятьковский р-н | Дятьковский | КТП-144 6/0,4кВ | 1х160 | 75
Брянская обл., Дятьковский р-н | Дятьковский | КТП-143 6/0,4кВ | 1х160 | 70
Брянская обл., Дятьковский р-н | Дятьковский | КТП-123 6/0,4кВ | 1х100 | 32
Брянская обл., Дятьковский р-н | Дятьковский | КТП-125 6/0,4кВ | 1х63 | 25
Брянская обл., Дятьковский р-н | Дятьковский | КТП-117 6/0,4кВ | 1х40 | 17
Брянская обл., Дятьковский р-н | Дятьковский | КТП-116 6/0,4кВ | 1х63 | 31
Брянская обл., Дятьковский р-н | Дятьковский | РП "Сельцо" 6/0,4кВ | 1х160 | 83
Брянская обл., Дятьковский р-н | Дятьковский | КТП-112 6/0,4кВ | 1х160 | 84
Брянская обл., Дятьковский р-н | Дятьковский | ЗТП-120 6/0,4кВ | 2х400 | 192
Брянская обл., Дятьковский р-н | Дятьковский | ЗТП-121 6/0,4кВ | 1х250 | 66
Брянская обл., Дятьковский р-н | Дятьковский | ЗТП-122 6/0,4кВ | 1х250 | 106
Брянская обл., Дятьковский р-н | Дятьковский | ЗТП-119 6/0,4кВ | 1х180 | 88
Брянская обл., Дятьковский р-н | Дятьковский | КТП-154 6/0,4кВ | 1х40 | 25
Брянская обл., Дятьковский р-н | Дятьковский | КТП-73 6/0,4кВ | 1х100 | 46
Брянская обл., Дятьковский р-н | Дятьковский | КТП-106 6/0,4кВ | 1х160 | 94
Брянская обл., Дятьковский р-н | Дятьковский | КТП-65 6/0,4кВ | 1х63 | 16
Брянская обл., Дятьковский р-н | Дятьковский | КТП-64 6/0,4кВ | 1х160 | 54
Брянская обл., Дятьковский р-н | Дятьковский | КТП-208 6/0,4кВ | 1х25 | 3
Брянская обл., Дятьковский р-н | Дятьковский | КТП-51 6/0,4кВ | 1х160 | 48
Брянская обл., Дятьковский р-н | Дятьковский | КТП-31 6/0,4кВ | 1х63 | 34
Брянская обл., Дятьковский р-н | Дятьковский | КТП-48 6/0,4кВ | 1х63 | 14
Брянская обл., Дятьковский р-н | Дятьковский | РП "Радица" 6/0,4кВ | 1х400 | 222
Брянская обл., Дятьковский р-н | Дятьковский | КТП-49 6/0,4кВ | 1х63 | 34
Брянская обл., Дятьковский р-н | Дятьковский | КТП-55 6/0,4кВ | 1х25 | 20
Брянская обл., Дятьковский р-н | Дятьковский | КТП-55 6/0,4кВ | 1х25 | 9
Брянская обл., Дятьковский р-н | Дятьковский | КТП-46 6/0,4кВ | 1х63 | 32
Брянская обл., Дятьковский р-н | Дятьковский | КТП-41 6/0,4кВ | 1х100 | 54
Брянская обл., Дятьковский р-н | Дятьковский | КТП-38 6/0,4кВ | 1х40 | 24
Брянская обл., Дятьковский р-н | Дятьковский | КТП-98 6/0,4кВ | 1х25 | 20
Брянская обл., Дятьковский р-н | Дятьковский | КТП-212 6/0,4кВ | 1х25 | 17
Брянская обл., Дятьковский р-н | Дятьковский | КТП-39 6/0,4кВ | 1х40 | 20
Брянская обл., Дятьковский р-н | Дятьковский | КТП-43 6/0,4кВ | 1х160 | 50
Брянская обл., Дятьковский р-н | Дятьковский | КТП-40 6/0,4кВ | 1х160 | 95
Брянская обл., Дятьковский р-н | Дятьковский | КТП-45 6/0,4кВ | 1х160 | 61
Брянская обл., Дятьковский р-н | Дятьковский | КТП-44 6/0,4кВ | 1х250 | 148
Брянская обл., Дятьковский р-н | Дятьковский | КТП-47 6/0,4кВ | 1х60 | 26
Брянская обл., Дятьковский р-н | Дятьковский | КТП-42 6/0,4кВ | 1х160 | 66
Брянская обл., Дятьковский р-н | Дятьковский | КТП-57 6/0,4кВ | 1х100 | 41
Брянская обл., Дятьковский р-н | Дятьковский | ЗТП-62 6/0,4кВ | 1х250+1х200 | 118
Брянская обл., Дятьковский р-н | Дятьковский | РП "Дарковичи" 6/0,4кВ | 2х320 | 165
Брянская обл., Дятьковский р-н | Дятьковский | РП "Толвинка" 6/0,4кВ | 1х10 | 2
Брянская обл., Дятьковский р-н | Дятьковский | КТП-77 6/0,4кВ | 1х10 | 7
Брянская обл., Дятьковский р-н | Дятьковский | КТП-61 6/0,4кВ | 1х40 | 22
Брянская обл., Дятьковский р-н | Дятьковский | КТП-141 6/0,4кВ | 1х160 | 49
Брянская обл., Дятьковский р-н | Дятьковский | КТП-109 6/0,4кВ | 1х160 | 48
Брянская обл., Дятьковский р-н | Дятьковский | ЗТП-67 6/0,4кВ | 2х400 | 196
Брянская обл., Дятьковский р-н | Дятьковский | ЗТП-66 6/0,4кВ | 2х400 | 248
Брянская обл., Дятьковский р-н | Дятьковский | КТП-69 6/0,4кВ | 1х100 | 59
Брянская обл., Дятьковский р-н | Дятьковский | КТП-58 6/0,4кВ | 1х160 | 79
Брянская обл., Дятьковский р-н | Дятьковский | КТП-63 6/0,4кВ | 1х160 | 61
Брянская обл., Дятьковский р-н | Дятьковский | КТП-72 6/0,4кВ | 1х100 | 46
Брянская обл., Дятьковский р-н | Дятьковский | КТП-71 6/0,4кВ | 1х25 | 3
Брянская обл., Дятьковский р-н | Дятьковский | КТП-74 6/0,4кВ | 1х100 | 31
Брянская обл., Дятьковский р-н | Дятьковский | КТП-70 6/0,4кВ | 1х160 | 100
Брянская обл., Дятьковский р-н | Дятьковский | КТП-724 6/0,4кВ | 1х63 | 42
Брянская обл., Дятьковский р-н | Дятьковский | КТП-712 6/0,4кВ | 1х4 | 1.857
Брянская обл., Дятьковский р-н | Дятьковский | РП "Журиничи" 6/0,4кВ | 1х180 | 95
Брянская обл., Дятьковский р-н | Дятьковский | КТП-715 6/0,4кВ | 1х250 | 88
Брянская обл., Дятьковский р-н | Дятьковский | КТП-714 6/0,4кВ | 1х160 | 59
Брянская обл., Дятьковский р-н | Дятьковский | КТП-718 6/0,4кВ | 1х160 | 92
Брянская обл., Дятьковский р-н | Дятьковский | КТП-725 6/0,4кВ | 1х160 | 80
Брянская обл., Дятьковский р-н | Дятьковский | ЗТП-743 6/0,4кВ | 1х630 | 204
Брянская обл., Дятьковский р-н | Дятьковский | РП "Малое Полпино" 6/0,4кВ | 1х10 | 4
Брянская обл., Дятьковский р-н | Дятьковский | КТП-716 6/0,4кВ | 1х30 | 12
Брянская обл., Карачевский р-н | Дятьковский | КТП-759 6/0,4кВ | 1х250 | 78
Брянская обл., Карачевский р-н | Дятьковский | ЗТП-760 6/0,4кВ | 2х400 | 129
Брянская обл., Карачевский р-н | Дятьковский | КТП-720 6/0,4кВ | 1х40 | 22
Брянская обл., Карачевский р-н | Дятьковский | КТП-721 6/0,4кВ | 1х160 | 89
Брянская обл., Карачевский р-н | Дятьковский | КТП-713 6/0,4кВ | 1х25 | 16
Брянская обл., Карачевский р-н | Дятьковский | КТП-702 6/0,4кВ | 1х100 | 43
Брянская обл., Карачевский р-н | Дятьковский | КТП-700 6/0,4кВ | 1х160 | 89
Брянская обл., Карачевский р-н | Дятьковский | КТП-764 6/0,4кВ | 1х63 | 25
Брянская обл., Брянский р-н | Дятьковский | КТП-705 6/0,4кВ | 1х63 | 32
Брянская обл., Дятьковский р-н | Дятьковский | КТП-99 6/0,4кВ | 1х40 | 16
Брянская обл., Жирятинский р-н | Жирятинский | КТП-15 10/0,4кВ | 1х30 | 17
Брянская обл., Жирятинский р-н | Жирятинский | КТП-14 10/0,4кВ | 1х10 | 4
Брянская обл., Жирятинский р-н | Жирятинский | КТП-76 10/0,4кВ | 1х25 | 9
Брянская обл., Жирятинский р-н | Жирятинский | КТП-125 10/0,4кВ | 1х60 | 34
Брянская обл., Жирятинский р-н | Жирятинский | КТП-115 10/0,4кВ | 1х63 | 29
Брянская обл., Жирятинский р-н | Жирятинский | КТП-2 10/0,4кВ | 1х60 | 34
Брянская обл., Жирятинский р-н | Жирятинский | КТП-130 10/0,4кВ | 1х63 | 31
Брянская обл., Жирятинский р-н | Жирятинский | КТП-86 10/0,4кВ | 1х160 | 64
Брянская обл., Жирятинский р-н | Жирятинский | КТП-37 10/0,4кВ | 1х63 | 24
Брянская обл., Жирятинский р-н | Жирятинский | КТП-38 10/0,4кВ | 1х63 | 30
Брянская обл., Жирятинский р-н | Жирятинский | КТП-39 10/0,4кВ | 1х25 | 7
Брянская обл., Жирятинский р-н | Жирятинский | КТП-40 10/0,4кВ | 1х60 | 21
Брянская обл., Жирятинский р-н | Жирятинский | КТП-42 10/0,4кВ | 1х30 | 15
Брянская обл., Жирятинский р-н | Жирятинский | КТП-50 10/0,4кВ | 1х25 | 3
Брянская обл., Жирятинский р-н | Жирятинский | КТП-121 10/0,4кВ | 1х63 | 32
Брянская обл., Жирятинский р-н | Жирятинский | РП "Жирятино" 10/0,4кВ | 1х160 | 67
Брянская обл., Жирятинский р-н | Жирятинский | КТП-90 10/0,4кВ | 1х160 | 81
Брянская обл., Жирятинский р-н | Жирятинский | СТП-6 10/0,4кВ | 1х25 | 9
Брянская обл., Жирятинский р-н | Жирятинский | КТП-79 10/0,4кВ | 1х100 | 61
Брянская обл., Жирятинский р-н | Жирятинский | КТП-92 10/0,4кВ | 1х25 | 21
Брянская обл., Жирятинский р-н | Жирятинский | КТП-43 10/0,4кВ | 1х63 | 21
Брянская обл., Жирятинский р-н | Жирятинский | КТП-95 10/0,4кВ | 1х63 | 43
Брянская обл., Жирятинский р-н | Жирятинский | КТП-53 10/0,4кВ | 1х30 | 7
Брянская обл., Жирятинский р-н | Жирятинский | КТП-105 10/0,4кВ | 1х100 | 44
Брянская обл., Жирятинский р-н | Жирятинский | КТП-88 10/0,4кВ | 1х100 | 63
Брянская обл., Жирятинский р-н | Жирятинский | КТП-89 10/0,4кВ | 1х30 | 6
Брянская обл., Жирятинский р-н | Жирятинский | КТП-85 10/0,4кВ | 1х100 | 40
Брянская обл., Жирятинский р-н | Жирятинский | КТП-136 10/0,4кВ | 1х250 | 150
Брянская обл., Жирятинский р-н | Жирятинский | КТП-100 10/0,4кВ | 1х63 | 36
Брянская обл., Жирятинский р-н | Жирятинский | КТП-63 10/0,4кВ | 1х30 | 11
Брянская обл., Жирятинский р-н | Жирятинский | КТП-131 10/0,4кВ | 1х160 | 68
Брянская обл., Жирятинский р-н | Жирятинский | КТП-69 10/0,4кВ | 1х30 | 14
Брянская обл., Жирятинский р-н | Жирятинский | ЗТП "База РЭС" 10/0,4кВ | 1х160+1х200 | 64
Брянская обл., Жирятинский р-н | Жирятинский | КТП-60 6/0,4кВ | 1х160 | 83
Брянская обл., Жирятинский р-н | Жирятинский | РП "Комягино" 10/0,4кВ | 1х100 | 35
Брянская обл., Жирятинский р-н | Жирятинский | КТП-62 10/0,4кВ | 1х40 | 16
Брянская обл., Жирятинский р-н | Жирятинский | КТП-154 10/0,4кВ | 1х25 | 14
Брянская обл., Жирятинский р-н | Жирятинский | РП "Савлуково" 10/0,4кВ | 1х160 | 44
Брянская обл., Жирятинский р-н | Жирятинский | КТП-64 10/0,4кВ | 1х160 | 87
Брянская обл., Жирятинский р-н | Жирятинский | КТП-59 10/0,4кВ | 1х63 | 42
Брянская обл., Жирятинский р-н | Жирятинский | КТП-51 10/0,4кВ | 1х100 | 51
Брянская обл., Жирятинский р-н | Жирятинский | КТП-66 10/0,4кВ | 1х63 | 24
Брянская обл., Жирятинский р-н | Жирятинский | КТП-52 10/0,4кВ | 1х63 | 35
Брянская обл., Жирятинский р-н | Жирятинский | КТП-126 10/0,4кВ | 1х40 | 21
Брянская обл., Жирятинский р-н | Жирятинский | КТП-67 10/0,4кВ | 1х60 | 15
Брянская обл., Жирятинский р-н | Жирятинский | КТП-68 10/0,4кВ | 1х63 | 31
Брянская обл., Жирятинский р-н | Жирятинский | КТП-81 10/0,4кВ | 1х25 | 14
Брянская обл., Жирятинский р-н | Жирятинский | КТП-137 10/0,4кВ | 1х30 | 21
Брянская обл., Жирятинский р-н | Жирятинский | КТП-73 10/0,4кВ | 1х160 | 58
Брянская обл., Жирятинский р-н | Жирятинский | КТП-71 10/0,4кВ | 1х100 | 49
Брянская обл., Жирятинский р-н | Жирятинский | КТП-80 10/0,4кВ | 1х30 | 14
Брянская обл., Жирятинский р-н | Жирятинский | РП "Колодня" 10/0,4кВ | 2х250 | 102
Брянская обл., Жирятинский р-н | Жирятинский | КТП-87 10/0,4кВ | 1х30 | 13
Брянская обл., Жирятинский р-н | Жирятинский | КТП-74 10/0,4кВ | 1х63 | 23
Брянская обл., Жирятинский р-н | Жирятинский | КТП-129 10/0,4кВ | 1х160 | 63
Брянская обл., Жирятинский р-н | Жирятинский | КТП-108 10/0,4кВ | 1х400 | 204
Брянская обл., Жирятинский р-н | Жирятинский | РП "Кульнево" 10/0,4кВ | 1х100 | 53
Брянская обл., Жирятинский р-н | Жирятинский | КТП-72 10/0,4кВ | 1х160 | 66
Брянская обл., Жирятинский р-н | Жирятинский | КТП-77 10/0,4кВ | 1х160 | 93
Брянская обл., Жирятинский р-н | Жирятинский | КТП-78 10/0,4кВ | 1х30 | 22
Брянская обл., Жирятинский р-н | Жирятинский | КТП-139 10/0,4кВ | 1х63 | 44
Брянская обл., Жирятинский р-н | Жирятинский | КТП-140 10/0,4кВ | 1х63 | 26
Брянская обл., Жирятинский р-н | Жирятинский | КТП-142 10/0,4кВ | 1х30 | 15
Брянская обл., Жирятинский р-н | Жирятинский | КТП-143 10/0,4кВ | 1х10 | 5.5709
Брянская обл., Жирятинский р-н | Жирятинский | КТП-144 10/0,4кВ | 1х63 | 28
Брянская обл., Жирятинский р-н | Жирятинский | КТП-145 10/0,4кВ | 1х25 | 21
Брянская обл., Жирятинский р-н | Жирятинский | КТП-146 10/0,4кВ | 1х60 | 27
Брянская обл., Жирятинский р-н | Жирятинский | КТП-148 10/0,4кВ | 1х160 | 57
Брянская обл., Жирятинский р-н | Жирятинский | КТП-149 10/0,4кВ | 1х100 | 31
Брянская обл., Жирятинский р-н | Жирятинский | КТП-150 10/0,4кВ | 1х63 | 29
Брянская обл., Жирятинский р-н | Жирятинский | КТП-156 10/0,4кВ | 1х63 | 24
Брянская обл., Жирятинский р-н | Жирятинский | КТП-158 10/0,4кВ | 1х100 | 61
Брянская обл., Жирятинский р-н | Жирятинский | КТП-160 10/0,4кВ | 1х63 | 19
Брянская обл., Жирятинский р-н | Жирятинский | КТП-161 10/0,4кВ | 1х63 | 33
Брянская обл., Жирятинский р-н | Жирятинский | РП "Буда" 10/0,4кВ | 2х160 | 54
Брянская обл., Жирятинский р-н | Жирятинский | КТП-102 10/0,4кВ | 1х50 | 28
Брянская обл., Жирятинский р-н | Жирятинский | КТП-16 10/0,4кВ | 1х63 | 20
Брянская обл., Жирятинский р-н | Жирятинский | КТП-10 10/0,4кВ | 1х63 | 34
Брянская обл., Жирятинский р-н | Жирятинский | КТП-163 10/0,4кВ | 1х63 | 23
Брянская обл., Жирятинский р-н | Жирятинский | КТП-122 10/0,4кВ | 1х100 | 51
Брянская обл., Жирятинский р-н | Жирятинский | КТП-93 10/0,4кВ | 1х100 | 56
Брянская обл., Жирятинский р-н | Жирятинский | КТП-54 10/0,4кВ | 1х60 | 18
Брянская обл., Жирятинский р-н | Жирятинский | КТП-55 10/0,4кВ | 1х63 | 25
Брянская обл., Жирятинский р-н | Жирятинский | КТП-57 10/0,4кВ | 1х40 | 23
Брянская обл., Жирятинский р-н | Жирятинский | КТП-82 10/0,4кВ | 1х100 | 45
Брянская обл., Жирятинский р-н | Жирятинский | КТП-45 10/0,4кВ | 1х10 | 5.5709
Брянская обл., Жирятинский р-н | Жирятинский | КТП-47 10/0,4кВ | 1х40 | 21
Брянская обл., Жирятинский р-н | Жирятинский | КТП-49 10/0,4кВ | 1х63 | 27
Брянская обл., Жирятинский р-н | Жирятинский | КТП-103 10/0,4кВ | 1х100 | 44
Брянская обл., Жирятинский р-н | Жирятинский | РП "Воробейня" 10/0,4кВ | 1х250+1х400 | 115
Брянская обл., Жирятинский р-н | Жирятинский | КТП-104 6/0,4кВ | 1х100 | 34
Брянская обл., Жирятинский р-н | Жирятинский | КТП-25 10/0,4кВ | 1х63 | 28
Брянская обл., Жирятинский р-н | Жирятинский | КТП-107 10/0,4кВ | 1х25 | 13
Брянская обл., Жирятинский р-н | Жирятинский | КТП-27 10/0,4кВ | 1х10 | 7
Брянская обл., Жирятинский р-н | Жирятинский | КТП-20 10/0,4кВ | 1х10 | 4
Брянская обл., Жирятинский р-н | Жирятинский | КТП-91 10/0,4кВ | 1х63 | 17
Брянская обл., Жирятинский р-н | Жирятинский | КТП-26 10/0,4кВ | 1х63 | 30
Брянская обл., Жирятинский р-н | Жирятинский | КТП-109 10/0,4кВ | 1х100 | 35
Брянская обл., Жирятинский р-н | Жирятинский | КТП-29 10/0,4кВ | 1х160 | 64
Брянская обл., Жирятинский р-н | Жирятинский | КТП-21 10/0,4кВ | 1х160 | 97
Брянская обл., Жирятинский р-н | Жирятинский | КТП-113 10/0,4кВ | 1х25 | 8
Брянская обл., Жирятинский р-н | Жирятинский | КТП-28 10/0,4кВ | 1х40 | 17
Брянская обл., Жирятинский р-н | Жирятинский | КТП-110 10/0,4кВ | 1х60 | 24
Брянская обл., Жирятинский р-н | Жирятинский | КТП-97 10/0,4кВ | 1х63 | 21
Брянская обл., Жирятинский р-н | Жирятинский | КТП-12 10/0,4кВ | 1х100 | 49
Брянская обл., Жирятинский р-н | Жирятинский | КТП-30 10/0,4кВ | 1х160 | 82
Брянская обл., Жирятинский р-н | Жирятинский | КТП-32 10/0,4кВ | 1х63 | 23
Брянская обл., Жирятинский р-н | Жирятинский | КТП-8 10/0,4кВ | 1х63 | 23
Брянская обл., Жирятинский р-н | Жирятинский | РП "Княвичи" 10/0,4кВ | 1х100+2х250 | 56
Брянская обл., Жирятинский р-н | Жирятинский | КТП-1 10/0,4кВ | 1х63 | 18
Брянская обл., Жирятинский р-н | Жирятинский | КТП-4 10/0,4кВ | 1х250 | 112
Брянская обл., Жирятинский р-н | Жирятинский | КТП-3 10/0,4кВ | 1х100 | 37
Брянская обл., Жирятинский р-н | Жирятинский | РП "Дружба" 10/0,4кВ | 1х250+1х250 | 98
Брянская обл., Жирятинский р-н | Жирятинский | КТП-116 10/0,4кВ | 1х100 | 34
Брянская обл., Жирятинский р-н | Жирятинский | КТП-111 10/0,4кВ | 1х40 | 27
Брянская обл., Жирятинский р-н | Жирятинский | КТП-118 10/0,4кВ | 1х100 | 62
Брянская обл., Жирятинский р-н | Жирятинский | КТП-101 10/0,4кВ | 1х100 | 41
Брянская обл., Жирятинский р-н | Жирятинский | КТП-84 10/0,4кВ | 1х63 | 27
Брянская обл., Жирятинский р-н | Жирятинский | КТП-119 10/0,4кВ | 1х100 | 43
Брянская обл., Жирятинский р-н | Жирятинский | КТП-83 10/0,4кВ | 1х400 | 161
Брянская обл., Брянский р-н | Жирятинский | КТП-120 10/0,4кВ | 1х160 | 52
Брянская обл., Жуковский р-н | Жуковский | КТП-76 10/0,4кВ | 1х63 | 34
Брянская обл., Жуковский р-н | Жуковский | ЗТП "Латыши" 10/0,4кВ | 1х400 | 232
Брянская обл., Жуковский р-н | Жуковский | КТП-139 10/0,4кВ | 1х100 | 53
Брянская обл., Жуковский р-н | Жуковский | КТП-133 10/0,4кВ | 1х630 | 240
Брянская обл., Жуковский р-н | Жуковский | КТП-163 10/0,4кВ | 1х60 | 32
Брянская обл., Жуковский р-н | Жуковский | РП "Орловка" 10/0,4кВ | 1х630 | 211
Брянская обл., Жуковский р-н | Жуковский | КТП-171 10/0,4кВ | 1х400 | 206
Брянская обл., Жуковский р-н | Жуковский | КТП-15 10/0,4кВ | 1х250 | 123
Брянская обл., Жуковский р-н | Жуковский | РП "Гостиловка" 10/0,4кВ | 1х250 | 122
Брянская обл., Жуковский р-н | Жуковский | КТП-213 10/0,4кВ | 1х160 | 58
Брянская обл., Жуковский р-н | Жуковский | КТП-175 10/0,4кВ | 1х250 | 155
Брянская обл., Жуковский р-н | Жуковский | КТП-9 10/0,4кВ | 1х100 | 29
Брянская обл., Жуковский р-н | Жуковский | КТП-245 10/0,4кВ | 1х63 | 29
Брянская обл., Жуковский р-н | Жуковский | КТП-247 10/0,4кВ | 1х63 | 14
Брянская обл., Жуковский р-н | Жуковский | ЗТП-179 10/0,4кВ | 1х250 | 87
Брянская обл., Жуковский р-н | Жуковский | КТП-4 10/0,4кВ | 1х63 | 33
Брянская обл., Жуковский р-н | Жуковский | КТП-77 10/0,4кВ | 1х63 | 26
Брянская обл., Жуковский р-н | Жуковский | КТП-114 10/0,4кВ | 1х60 | 14
Брянская обл., Жуковский р-н | Жуковский | КТП-28 10/0,4кВ | 1х50 | 20
Брянская обл., Жуковский р-н | Жуковский | КТП-136 10/0,4кВ | 1х160 | 69
Брянская обл., Жуковский р-н | Жуковский | КТП-21 10/0,4кВ | 1х160 | 74
Брянская обл., Жуковский р-н | Жуковский | КТП-125 10/0,4кВ | 1х160 | 82
Брянская обл., Жуковский р-н | Жуковский | КТП-38 10/0,4кВ | 1х1,25 | 0.25
Брянская обл., Жуковский р-н | Жуковский | КТП-29 10/0,4кВ | 1х160 | 70
Брянская обл., Жуковский р-н | Жуковский | КТП-248 10/0,4кВ | 1х100 | 51
Брянская обл., Жуковский р-н | Жуковский | ЗТП-257 10/0,4кВ | 1х100+1х250 | 50
Брянская обл., Жуковский р-н | Жуковский | КТП-13 10/0,4кВ | 1х400 | 129
Брянская обл., Жуковский р-н | Жуковский | ЗТП-83 10/0,4кВ | 1х400 | 253
Брянская обл., Жуковский р-н | Жуковский | ЗТП-163 10/0,4кВ | 1х630 | 253
Брянская обл., Жуковский р-н | Жуковский | КТП-165 10/0,4кВ | 1х100 | 57
Брянская обл., Жуковский р-н | Жуковский | КТП-162 10/0,4кВ | 1х400 | 187
Брянская обл., Жуковский р-н | Жуковский | КТП-232 10/0,4кВ | 1х250 | 158
Брянская обл., Жуковский р-н | Жуковский | КТП-39 10/0,4кВ | 1х400 | 162
Брянская обл., Жуковский р-н | Жуковский | КТП-233 10/0,4кВ | 1х100 | 48
Брянская обл., Жуковский р-н | Жуковский | КТП-42 10/0,4кВ | 1х63 | 36
Брянская обл., Жуковский р-н | Жуковский | КТП-40 10/0,4кВ | 1х250 | 157
Брянская обл., Жуковский р-н | Жуковский | КТП-129 10/0,4кВ | 1х160 | 65
Брянская обл., Жуковский р-н | Жуковский | КТП-75 10/0,4кВ | 1х160 | 101
Брянская обл., Жуковский р-н | Жуковский | КТП-106 10/0,4кВ | 1х100 | 58
Брянская обл., Жуковский р-н | Жуковский | КТП-153 10/0,4кВ | 1х63 | 34
Брянская обл., Жуковский р-н | Жуковский | КТП-38 10/0,4кВ | 1х100 | 51
Брянская обл., Жуковский р-н | Жуковский | КТП-169 10/0,4кВ | 1х100 | 35
Брянская обл., Жуковский р-н | Жуковский | КТП-35 10/0,4кВ | 1х100 | 62
Брянская обл., Жуковский р-н | Жуковский | КТП-36 10/0,4кВ | 1х30 | 13
Брянская обл., Жуковский р-н | Жуковский | КТП-202 10/0,4кВ | 1х40 | 11
Брянская обл., Жуковский р-н | Жуковский | КТП-183 10/0,4кВ | 1х250 | 79
Брянская обл., Жуковский р-н | Жуковский | КТП-110 10/0,4кВ | 1х250 | 119
Брянская обл., Жуковский р-н | Жуковский | ЗТП-93 10/0,4кВ | 2х250 | 154
Брянская обл., Жуковский р-н | Жуковский | КТП-120 10/0,4кВ | 1х160 | 88
Брянская обл., Жуковский р-н | Жуковский | ЗТП-204 10/0,4кВ | 1х63 | 39
Брянская обл., Жуковский р-н | Жуковский | КТП-115 10/0,4кВ | 1х100 | 34
Брянская обл., Жуковский р-н | Жуковский | КТП-17 10/0,4кВ | 1х160 | 75
Брянская обл., Жуковский р-н | Жуковский | КТП-5 10/0,4кВ | 1х40 | 18
Брянская обл., Жуковский р-н | Жуковский | КТП-34 10/0,4кВ | 1х30 | 10
Брянская обл., Жуковский р-н | Жуковский | КТП-261 10/0,4кВ | 1х60 | 18
Брянская обл., Жуковский р-н | Жуковский | РП "Ходиловичи" 10/0,4кВ | 1х630+1х200 | 78
Брянская обл., Жуковский р-н | Жуковский | КТП-174 10/0,4кВ | 1х160 | 80
Брянская обл., Жуковский р-н | Жуковский | КТП-141 10/0,4кВ | 1х160 | 70
Брянская обл., Жуковский р-н | Жуковский | КТП-80 10/0,4кВ | 1х250 | 123
Брянская обл., Жуковский р-н | Жуковский | ЗТП-90 10/0,4кВ | 1х250+1х400 | 104
Брянская обл., Жуковский р-н | Жуковский | КТП-101 10/0,4кВ | 1х100 | 41
Брянская обл., Жуковский р-н | Жуковский | КТП-166 10/0,4кВ | 1х30 | 7
Брянская обл., Жуковский р-н | Жуковский | КТП-131 10/0,4кВ | 1х63 | 23
Брянская обл., Жуковский р-н | Жуковский | КТП-14 10/0,4кВ | 1х25 | 10
Брянская обл., Жуковский р-н | Жуковский | КТП-72 10/0,4кВ | 1х10 | 7
Брянская обл., Жуковский р-н | Жуковский | КТП-100 10/0,4кВ | 1х40 | 20
Брянская обл., Жуковский р-н | Жуковский | КТП-74 10/0,4кВ | 1х25 | 10
Брянская обл., Жуковский р-н | Жуковский | КТП-18 10/0,4кВ | 1х100 | 48
Брянская обл., Жуковский р-н | Жуковский | КТП-79 10/0,4кВ | 1х25 | 8
Брянская обл., Жуковский р-н | Жуковский | КТП-68 10/0,4кВ | 1х25 | 8
Брянская обл., Жуковский р-н | Жуковский | КТП-22 10/0,4кВ | 1х100 | 38
Брянская обл., Жуковский р-н | Жуковский | КТП-19 10/0,4кВ | 1х160 | 94
Брянская обл., Жуковский р-н | Жуковский | КТП-84 10/0,4кВ | 1х63 | 43
Брянская обл., Жуковский р-н | Жуковский | КТП-24 10/0,4кВ | 1х10 | 1
Брянская обл., Жуковский р-н | Жуковский | КТП-85 10/0,4кВ | 1х100 | 59
Брянская обл., Жуковский р-н | Жуковский | КТП-187 10/0,4кВ | 1х63 | 39
Брянская обл., Жуковский р-н | Жуковский | КТП-94 10/0,4кВ | 1х160 | 58
Брянская обл., Жуковский р-н | Жуковский | КТП-188 10/0,4кВ | 1х63 | 32
Брянская обл., Жуковский р-н | Жуковский | КТП-26 10/0,4кВ | 1х63 | 27
Брянская обл., Жуковский р-н | Жуковский | КТП-64 10/0,4кВ | 1х160 | 81
Брянская обл., Жуковский р-н | Жуковский | КТП-16 10/0,4кВ | 1х100 | 52
Брянская обл., Жуковский р-н | Жуковский | КТП-164 10/0,4кВ | 1х63 | 20
Брянская обл., Жуковский р-н | Жуковский | КТП-256 10/0,4кВ | 1х400 | 222
Брянская обл., Жуковский р-н | Жуковский | КТП-258 10/0,4кВ | 1х30 | 22
Брянская обл., Жуковский р-н | Жуковский | КТП-95 10/0,4кВ | 1х100 | 57
Брянская обл., Жуковский р-н | Жуковский | КТП-127 10/0,4кВ | 1х160 | 84
Брянская обл., Жуковский р-н | Жуковский | КТП-96 10/0,4кВ | 1х250 | 120
Брянская обл., Жуковский р-н | Жуковский | КТП-219 10/0,4кВ | 1х63 | 16
Брянская обл., Жуковский р-н | Жуковский | ЗТП-180 10/0,4кВ | 2х250 | 132
Брянская обл., Жуковский р-н | Жуковский | КТП-143 10/0,4кВ | 1х400 | 121
Брянская обл., Жуковский р-н | Жуковский | КТП-142 10/0,4кВ | 1х250 | 108
Брянская обл., Жуковский р-н | Жуковский | КТП-29 10/0,4кВ | 1х100 | 55
Брянская обл., Жуковский р-н | Жуковский | КТП-32 10/0,4кВ | 1х100 | 33
Брянская обл., Жуковский р-н | Жуковский | КТП-33 10/0,4кВ | 1х63 | 37
Брянская обл., Жуковский р-н | Жуковский | КТП-30 10/0,4кВ | 1х63 | 16
Брянская обл., Жуковский р-н | Жуковский | КТП-265 10/0,4кВ | 1х25 | 7
Брянская обл., Жуковский р-н | Жуковский | КТП-262 10/0,4кВ | 1х250 | 116
Брянская обл., Жуковский р-н | Жуковский | КТП-82 10/0,4кВ | 1х250 | 111
Брянская обл., Жуковский р-н | Жуковский | КТП-263 10/0,4кВ | 1х63 | 23
Брянская обл., Жуковский р-н | Жуковский | КТП-80 10/0,4кВ | 1х25 | 14
Брянская обл., Жуковский р-н | Жуковский | КТП-211 10/0,4кВ | 1х63 | 21
Брянская обл., Жуковский р-н | Жуковский | КТП-11 10/0,4кВ | 1х40 | 21
Брянская обл., Жуковский р-н | Жуковский | КТП-51 10/0,4кВ | 1х25 | 12
Брянская обл., Жуковский р-н | Жуковский | КТП-149 10/0,4кВ | 1х160 | 63
Брянская обл., Жуковский р-н | Жуковский | КТП-184 10/0,4кВ | 1х63 | 29
Брянская обл., Жуковский р-н | Жуковский | КТП-52 10/0,4кВ | 1х60 | 19
Брянская обл., Жуковский р-н | Жуковский | КТП-40 10/0,4кВ | 1х100 | 33
Брянская обл., Жуковский р-н | Жуковский | КТП-89 10/0,4кВ | 1х160 | 50
Брянская обл., Жуковский р-н | Жуковский | КТП-50 10/0,4кВ | 1х250 | 154
Брянская обл., Жуковский р-н | Жуковский | КТП-147 10/0,4кВ | 1х160 | 64
Брянская обл., Жуковский р-н | Жуковский | КТП-49 10/0,4кВ | 1х100 | 64
Брянская обл., Жуковский р-н | Жуковский | КТП-130 10/0,4кВ | 1х63 | 21
Брянская обл., Жуковский р-н | Жуковский | КТП-186 10/0,4кВ | 1х60 | 34
Брянская обл., Жуковский р-н | Жуковский | КТП-148 10/0,4кВ | 1х250 | 103
Брянская обл., Жуковский р-н | Жуковский | КТП-146 10/0,4кВ | 1х400 | 144
Брянская обл., Жуковский р-н | Жуковский | КТП-132 10/0,4кВ | 1х250 | 136
Брянская обл., Жуковский р-н | Жуковский | ЗТП-64 10/0,4кВ | 1х250 | 148
Брянская обл., Жуковский р-н | Жуковский | ЗТП-250 10/0,4кВ | 1х250 | 77
Брянская обл., Жуковский р-н | Жуковский | КТП-46 10/0,4кВ | 1х100 | 66
Брянская обл., Жуковский р-н | Жуковский | КТП-172 10/0,4кВ | 1х63 | 21
Брянская обл., Жуковский р-н | Жуковский | КТП-37 10/0,4кВ | 1х400 | 213
Брянская обл., Жуковский р-н | Жуковский | РП "Леденево" 10/0,4кВ | 2х250 | 126
Брянская обл., Жуковский р-н | Жуковский | КТП-240 10/0,4кВ | 1х250 | 120
Брянская обл., Жуковский р-н | Жуковский | ЗТП-7 10/0,4кВ | 1х250 | 93
Брянская обл., Жуковский р-н | Жуковский | КТП-66 10/0,4кВ | 1х250 | 79
Брянская обл., Жуковский р-н | Жуковский | КТП-192 10/0,4кВ | 1х160 | 75
Брянская обл., Жуковский р-н | Жуковский | РП "Цветники" 10/0,4кВ | 1х25 | 5
Брянская обл., Жуковский р-н | Жуковский | КТП-27 10/0,4кВ | 1х160 | 83
Брянская обл., Жуковский р-н | Жуковский | КТП-65 10/0,4кВ | 1х100 | 28
Брянская обл., Жуковский р-н | Жуковский | КТП-208 10/0,4кВ | 1х400 | 210
Брянская обл., Жуковский р-н | Жуковский | КТП-203 10/0,4кВ | 1х400 | 210
Брянская обл., Жуковский р-н | Жуковский | КТП-63 10/0,4кВ | 1х60 | 21
Брянская обл., Жуковский р-н | Жуковский | КТП-222 10/0,4кВ | 1х100 | 35
Брянская обл., Жуковский р-н | Жуковский | РП "Крыжино" 10/0,4кВ | 1х160+1х250 | 65
Брянская обл., Жуковский р-н | Жуковский | КТП-155 10/0,4кВ | 1х100 | 36
Брянская обл., Жуковский р-н | Жуковский | КТП-53 10/0,4кВ | 1х63 | 17
Брянская обл., Жуковский р-н | Жуковский | КТП-54 10/0,4кВ | 1х60 | 29
Брянская обл., Жуковский р-н | Жуковский | КТП-246 10/0,4кВ | 1х60 | 32
Брянская обл., Жуковский р-н | Жуковский | КТП-84 10/0,4кВ | 1х100 | 40
Брянская обл., Жуковский р-н | Жуковский | КТП-151 10/0,4кВ | 1х40 | 22
Брянская обл., Жуковский р-н | Жуковский | РП "Речица" 10/0,4кВ | 1х630+1х250 | 89
Брянская обл., Жуковский р-н | Жуковский | КТП-104 10/0,4кВ | 1х100 | 52
Брянская обл., Жуковский р-н | Жуковский | КТП-195 10/0,4кВ | 1х100 | 44
Брянская обл., Жуковский р-н | Жуковский | КТП-54 10/0,4кВ | 1х160 | 64
Брянская обл., Жуковский р-н | Жуковский | КТП-52 10/0,4кВ | 1х250 | 84
Брянская обл., Жуковский р-н | Жуковский | КТП-105 10/0,4кВ | 1х30 | 13
Брянская обл., Жуковский р-н | Жуковский | КТП-185 10/0,4кВ | 1х160 | 53
Брянская обл., Жуковский р-н | Жуковский | КТП-106 10/0,4кВ | 1х100 | 55
Брянская обл., Жуковский р-н | Жуковский | КТП-106 10/0,4кВ | 1х100 | 57
Брянская обл., Жуковский р-н | Жуковский | КТП-88 10/0,4кВ | 1х63 | 26
Брянская обл., Жуковский р-н | Жуковский | КТП-60 10/0,4кВ | 1х63 | 40
Брянская обл., Жуковский р-н | Жуковский | КТП-136 10/0,4кВ | 1х400 | 163
Брянская обл., Жуковский р-н | Жуковский | КТП-234 10/0,4кВ | 1х100 | 36
Брянская обл., Жуковский р-н | Жуковский | КТП-137 10/0,4кВ | 1х400 | 167
Брянская обл., Жуковский р-н | Жуковский | КТП-107 10/0,4кВ | 1х400 | 238
Брянская обл., Жуковский р-н | Жуковский | КТП-117 10/0,4кВ | 1х400 | 140
Брянская обл., Жуковский р-н | Жуковский | КТП-225 10/0,4кВ | 1х100 | 61
Брянская обл., Жуковский р-н | Жуковский | КТП-131 10/0,4кВ | 1х160 | 95
Брянская обл., Жуковский р-н | Жуковский | КТП-61 10/0,4кВ | 1х50 | 22
Брянская обл., Жуковский р-н | Жуковский | КТП-212 10/0,4кВ | 1х63 | 20
Брянская обл., Жуковский р-н | Жуковский | КТП-59 10/0,4кВ | 1х160 | 94
Брянская обл., Жуковский р-н | Жуковский | КТП-62 10/0,4кВ | 1х100 | 33
Брянская обл., Жуковский р-н | Жуковский | КТП-157 10/0,4кВ | 1х160 | 51
Брянская обл., Жуковский р-н | Жуковский | КТП-156 10/0,4кВ | 1х63 | 24
Брянская обл., Жуковский р-н | Жуковский | КТП-10 10/0,4кВ | 1х100 | 36
Брянская обл., Жуковский р-н | Жуковский | РП "Овстуг" 10/0,4кВ | 1х400+1х630 | 143
Брянская обл., Жуковский р-н | Жуковский | КТП-190 10/0,4кВ | 1х250 | 75
Брянская обл., Жуковский р-н | Жуковский | КТП-191 10/0,4кВ | 1х250 | 128
Брянская обл., Жуковский р-н | Жуковский | ЗТП-244 10/0,4кВ | 1х160 | 55
Брянская обл., Жуковский р-н | Жуковский | КТП-236 10/0,4кВ | 1х160 | 89
Брянская обл., Жуковский р-н | Жуковский | КТП-257 10/0,4кВ | 1х100 | 60
Брянская обл., Жуковский р-н | Жуковский | КТП-86 10/0,4кВ | 1х250 | 93
Брянская обл., Жуковский р-н | Жуковский | ЗТП-97 10/0,4кВ | 2х250 | 124
Брянская обл., Жуковский р-н | Жуковский | КТП-56 10/0,4кВ | 1х100 | 61
Брянская обл., Жуковский р-н | Жуковский | КТП-55 10/0,4кВ | 1х63 | 38
Брянская обл., Жуковский р-н | Жуковский | ЗТП-249 10/0,4кВ | 1х250 | 121
Брянская обл., Жуковский р-н | Жуковский | КТП-228 10/0,4кВ | 1х250 | 108
Брянская обл., Жуковский р-н | Жуковский | КТП-103 10/0,4кВ | 1х63 | 44
Брянская обл., Жуковский р-н | Жуковский | КТП-90 10/0,4кВ | 1х40 | 25
Брянская обл., Жуковский р-н | Жуковский | КТП-251 10/0,4кВ | 1х160 | 86
Брянская обл., Жуковский р-н | Жуковский | КТП-59 10/0,4кВ | 1х160 | 66
Брянская обл., Жуковский р-н | Жуковский | КТП-199 10/0,4кВ | 1х63 | 32
Брянская обл., Жуковский р-н | Жуковский | КТП-9 10/0,4кВ | 1х100 | 35
Брянская обл., Жуковский р-н | Жуковский | РП "Быковичи"10/0,4кВ | 2х250 | 98
Брянская обл., Жуковский р-н | Жуковский | КТП-206 10/0,4кВ | 1х25 | 2
Брянская обл., Жуковский р-н | Жуковский | КТП-12 10/0,4кВ | 1х60 | 37
Брянская обл., Жуковский р-н | Жуковский | КТП-8 10/0,4кВ | 1х63 | 27
Брянская обл., Жуковский р-н | Жуковский | КТП-11 10/0,4кВ | 1х63 | 31
Брянская обл., Жуковский р-н | Жуковский | КТП-239 10/0,4кВ | 1х250 | 71
Брянская обл., Карачевский р-н | Карачевский | КТП-65 6/0,4кВ | 1х100 | 43
Брянская обл., Карачевский р-н | Карачевский | КТП-77 6/0,4кВ | 1х30 | 18
Брянская обл., Карачевский р-н | Карачевский | КТП-64 6/0,4кВ | 1х100 | 29
Брянская обл., Карачевский р-н | Карачевский | КТП-62 6/0,4кВ | 1х30 | 7
Брянская обл., Карачевский р-н | Карачевский | КТП-75 6/0,4кВ | 1х100 | 44
Брянская обл., Карачевский р-н | Карачевский | КТП-67 6/0,4кВ | 1х100 | 46
Брянская обл., Карачевский р-н | Карачевский | КТП-76 6/0,4кВ | 1х30 | 16
Брянская обл., Карачевский р-н | Карачевский | КТП-324 6/0,4кВ | 1х250 | 113
Брянская обл., Карачевский р-н | Карачевский | КТП-280 6/0,4кВ | 1х40 | 19
Брянская обл., Карачевский р-н | Карачевский | КТП-40 6/0,4кВ | 1х100 | 33
Брянская обл., Карачевский р-н | Карачевский | КТП-5 6/0,4кВ | 1х100 | 52
Брянская обл., Карачевский р-н | Карачевский | КТП-335 6/0,4кВ | 1х100 | 63
Брянская обл., Карачевский р-н | Карачевский | КТП-47 6/0,4кВ | 1х100 | 29
Брянская обл., Карачевский р-н | Карачевский | КТП-331 6/0,4кВ | 1х250 | 85
Брянская обл., Карачевский р-н | Карачевский | КТП-9 6/0,4кВ | 1х100 | 52
Брянская обл., Карачевский р-н | Карачевский | КТП-130 6/0,4кВ | 1х160 | 50
Брянская обл., Карачевский р-н | Карачевский | КТП-134 6/0,4кВ | 1х160 | 75
Брянская обл., Карачевский р-н | Карачевский | КТП-135 6/0,4кВ | 1х63 | 19
Брянская обл., Карачевский р-н | Карачевский | КТП-137 6/0,4кВ | 1х100 | 52
Брянская обл., Карачевский р-н | Карачевский | КТП-138 6/0,4кВ | 1х250 | 134
Брянская обл., Карачевский р-н | Карачевский | КТП-162 6/0,4кВ | 1х100 | 37
Брянская обл., Карачевский р-н | Карачевский | ЗТП-346 6/0,4кВ | 2х630 | 209
Брянская обл., Карачевский р-н | Карачевский | КТП-109 6/0,4кВ | 1х400 | 167
Брянская обл., Карачевский р-н | Карачевский | КТП-110 6/0,4кВ | 1х250 | 117
Брянская обл., Карачевский р-н | Карачевский | КТП-169 6/0,4кВ | 1х100 | 37
Брянская обл., Карачевский р-н | Карачевский | КТП-147 6/0,4кВ | 1х63 | 37
Брянская обл., Карачевский р-н | Карачевский | ЗТП-161 6/0,4кВ | 1х160 | 99
Брянская обл., Карачевский р-н | Карачевский | КТП-142 6/0,4кВ | 1х100 | 34
Брянская обл., Карачевский р-н | Карачевский | КТП-144 6/0,4кВ | 1х160 | 55
Брянская обл., Карачевский р-н | Карачевский | КТП-143 6/0,4кВ | 1х250 | 150
Брянская обл., Карачевский р-н | Карачевский | КТП-163 6/0,4кВ | 1х250 | 77
Брянская обл., Карачевский р-н | Карачевский | КТП-145 6/0,4кВ | 1х63 | 31
Брянская обл., Карачевский р-н | Карачевский | КТП-146 6/0,4кВ | 1х100 | 37
Брянская обл., Карачевский р-н | Карачевский | КТП-112 6/0,4кВ | 1х100 | 37
Брянская обл., Карачевский р-н | Карачевский | КТП-111 6/0,4кВ | 1х30 | 23
Брянская обл., Карачевский р-н | Карачевский | КТП-113 6/0,4кВ | 1х250 | 87
Брянская обл., Карачевский р-н | Карачевский | КТП-115 6/0,4кВ | 1х160 | 85
Брянская обл., Карачевский р-н | Карачевский | КТП-117 6/0,4кВ | 1х100 | 53
Брянская обл., Карачевский р-н | Карачевский | КТП-126 6/0,4кВ | 1х160 | 96
Брянская обл., Карачевский р-н | Карачевский | КТП-125 6/0,4кВ | 1х250 | 117
Брянская обл., Карачевский р-н | Карачевский | КТП-128 6/0,4кВ | 1х250 | 129
Брянская обл., Карачевский р-н | Карачевский | КТП-121 6/0,4кВ | 1х63 | 18
Брянская обл., Карачевский р-н | Карачевский | КТП-129 6/0,4кВ | 1х100 | 52
Брянская обл., Карачевский р-н | Карачевский | КТП-119 6/0,4кВ | 1х100 | 30
Брянская обл., Карачевский р-н | Карачевский | КТП-116 6/0,4кВ | 1х160 | 64
Брянская обл., Карачевский р-н | Карачевский | КТП-131 6/0,4кВ | 1х160 | 82
Брянская обл., Карачевский р-н | Карачевский | КТП-166 6/0,4кВ | 1х63 | 20
Брянская обл., Карачевский р-н | Карачевский | КТП-35 6/0,4кВ | 1х100 | 37
Брянская обл., Карачевский р-н | Карачевский | КТП-164 6/0,4кВ | 1х160 | 70
Брянская обл., Карачевский р-н | Карачевский | КТП-34 6/0,4кВ | 1х100 | 55
Брянская обл., Карачевский р-н | Карачевский | КТП-165 6/0,4кВ | 1х63 | 32
Брянская обл., Карачевский р-н | Карачевский | КТП-38 6/0,4кВ | 1х60 | 27
Брянская обл., Карачевский р-н | Карачевский | КТП-40 6/0,4кВ | 1х30 | 7
Брянская обл., Карачевский р-н | Карачевский | КТП-41 6/0,4кВ | 1х50 | 21
Брянская обл., Карачевский р-н | Карачевский | КТП-173 6/0,4кВ | 1х10 | 5
Брянская обл., Карачевский р-н | Карачевский | КТП-174 6/0,4кВ | 1х160 | 65
Брянская обл., Карачевский р-н | Карачевский | КТП-177 6/0,4кВ | 1х180 | 70
Брянская обл., Карачевский р-н | Карачевский | КТП-183 6/0,4кВ | 1х63 | 32
Брянская обл., Карачевский р-н | Карачевский | КТП-182 6/0,4кВ | 1х20 | 9
Брянская обл., Карачевский р-н | Карачевский | КТП-187 6/0,4кВ | 1х160 | 72
Брянская обл., Карачевский р-н | Карачевский | КТП-179 6/0,4кВ | 1х100 | 37
Брянская обл., Карачевский р-н | Карачевский | КТП-184 6/0,4кВ | 1х60 | 32
Брянская обл., Карачевский р-н | Карачевский | КТП-181 6/0,4кВ | 1х40 | 16
Брянская обл., Карачевский р-н | Карачевский | КТП-6 6/0,4кВ | 1х100 | 29
Брянская обл., Карачевский р-н | Карачевский | КТП-7 6/0,4кВ | 1х25 | 14
Брянская обл., Карачевский р-н | Карачевский | КТП-170 6/0,4кВ | 1х100 | 58
Брянская обл., Карачевский р-н | Карачевский | КТП-185 6/0,4кВ | 1х400 | 148
Брянская обл., Карачевский р-н | Карачевский | КТП-171 6/0,4кВ | 1х160 | 96
Брянская обл., Карачевский р-н | Карачевский | КТП-186 6/0,4кВ | 1х160 | 76
Брянская обл., Карачевский р-н | Карачевский | КТП-172 6/0,4кВ | 1х63 | 19
Брянская обл., Карачевский р-н | Карачевский | КТП-198 6/0,4кВ | 1х63 | 32
Брянская обл., Карачевский р-н | Карачевский | КТП-190 6/0,4кВ | 1х100 | 66
Брянская обл., Карачевский р-н | Карачевский | КТП-204 6/0,4кВ | 1х160 | 54
Брянская обл., Карачевский р-н | Карачевский | КТП-203 6/0,4кВ | 1х250 | 82
Брянская обл., Карачевский р-н | Карачевский | КТП-1 6/0,4кВ | 1х60 | 37
Брянская обл., Карачевский р-н | Карачевский | КТП-140 6/0,4кВ | 1х320 | 150
Брянская обл., Карачевский р-н | Карачевский | КТП-2 6/0,4кВ | 1х63 | 20
Брянская обл., Карачевский р-н | Карачевский | КТП-344 6/0,4кВ | 1х63 | 20
Брянская обл., Карачевский р-н | Карачевский | КТП-3 6/0,4кВ | 1х100 | 57
Брянская обл., Карачевский р-н | Карачевский | КТП-9 6/0,4кВ | 1х100 | 27
Брянская обл., Карачевский р-н | Карачевский | КТП-10 6/0,4кВ | 1х63 | 29
Брянская обл., Карачевский р-н | Карачевский | КТП-11 6/0,4кВ | 1х160 | 83
Брянская обл., Карачевский р-н | Карачевский | КТП-17 6/0,4кВ | 1х250 | 103
Брянская обл., Карачевский р-н | Карачевский | КТП-14 6/0,4кВ | 1х100 | 53
Брянская обл., Карачевский р-н | Карачевский | КТП-15 6/0,4кВ | 1х100 | 53
Брянская обл., Карачевский р-н | Карачевский | КТП-18 6/0,4кВ | 1х100 | 30
Брянская обл., Карачевский р-н | Карачевский | КТП-13 6/0,4кВ | 1х63 | 42
Брянская обл., Карачевский р-н | Карачевский | КТП-20 6/0,4кВ | 1х100 | 31
Брянская обл., Карачевский р-н | Карачевский | КТП-127 6/0,4кВ | 1х60 | 36
Брянская обл., Карачевский р-н | Карачевский | КТП-308 6/0,4кВ | 1х160 | 60
Брянская обл., Карачевский р-н | Карачевский | КТП-309 6/0,4кВ | 1х100 | 34
Брянская обл., Карачевский р-н | Карачевский | КТП-55 6/0,4кВ | 1х100 | 57
Брянская обл., Карачевский р-н | Карачевский | КТП-73 6/0,4кВ | 1х100 | 51
Брянская обл., Карачевский р-н | Карачевский | КТП-56 6/0,4кВ | 1х100 | 46
Брянская обл., Карачевский р-н | Карачевский | КТП-58 6/0,4кВ | 1х160 | 44
Брянская обл., Карачевский р-н | Карачевский | КТП-60 6/0,4кВ | 1х100 | 30
Брянская обл., Карачевский р-н | Карачевский | КТП-78 6/0,4кВ | 1х100 | 62
Брянская обл., Карачевский р-н | Карачевский | КТП-61 6/0,4кВ | 1х60 | 27
Брянская обл., Карачевский р-н | Карачевский | КТПП-21 6/0,4кВ | 1х250+1х400 | 88
Брянская обл., Карачевский р-н | Карачевский | КТП-45 6/0,4кВ | 1х40 | 21
Брянская обл., Карачевский р-н | Карачевский | КТП-46 6/0,4кВ | 1х30 | 21
Брянская обл., Карачевский р-н | Карачевский | КТП-48 6/0,4кВ | 1х160 | 54
Брянская обл., Карачевский р-н | Карачевский | КТП-49 6/0,4кВ | 1х40 | 24
Брянская обл., Карачевский р-н | Карачевский | КТП-338 6/0,4кВ | 1х160 | 100
Брянская обл., Карачевский р-н | Карачевский | КТП-23 6/0,4кВ | 1х160 | 97
Брянская обл., Карачевский р-н | Карачевский | КТП-24 6/0,4кВ | 1х250 | 106
Брянская обл., Карачевский р-н | Карачевский | КТП-25 6/0,4кВ | 1х250 | 101
Брянская обл., Карачевский р-н | Карачевский | КТП-51 6/0,4кВ | 1х60 | 23
Брянская обл., Карачевский р-н | Карачевский | КТП-26 6/0,4кВ | 1х100 | 49
Брянская обл., Карачевский р-н | Карачевский | КТП-22 6/0,4кВ | 1х100 | 36
Брянская обл., Карачевский р-н | Карачевский | КТП-27 6/0,4кВ | 1х100 | 56
Брянская обл., Карачевский р-н | Карачевский | КТП-333 6/0,4кВ | 1х30 | 16
Брянская обл., Карачевский р-н | Карачевский | КТП-52 6/0,4кВ | 1х100 | 29
Брянская обл., Карачевский р-н | Карачевский | КТП-28 6/0,4кВ | 1х160 | 56
Брянская обл., Карачевский р-н | Карачевский | КТП-29 6/0,4кВ | 1х160 | 49
Брянская обл., Карачевский р-н | Карачевский | КТП-284 6/0,4кВ | 1х63 | 28
Брянская обл., Карачевский р-н | Карачевский | КТП-53 6/0,4кВ | 1х100 | 48
Брянская обл., Карачевский р-н | Карачевский | КТП-30 6/0,4кВ | 1х100 | 60
Брянская обл., Карачевский р-н | Карачевский | КТП-293 6/0,4кВ | 1х100 | 27
Брянская обл., Карачевский р-н | Карачевский | КТП-33 6/0,4кВ | 1х160 | 56
Брянская обл., Карачевский р-н | Карачевский | КТП-43 6/0,4кВ | 1х160 | 87
Брянская обл., Карачевский р-н | Карачевский | КТП-363 6/0,4кВ | 1х25 | 14
Брянская обл., Карачевский р-н | Карачевский | КТП-84 6/0,4кВ | 1х100 | 40
Брянская обл., Карачевский р-н | Карачевский | КТП-83 6/0,4кВ | 1х100 | 48
Брянская обл., Карачевский р-н | Карачевский | КТП-85 6/0,4кВ | 1х100 | 49
Брянская обл., Карачевский р-н | Карачевский | КТП-105 6/0,4кВ | 1х250 | 158
Брянская обл., Карачевский р-н | Карачевский | КТП-283 6/0,4кВ | 1х100 | 37
Брянская обл., Карачевский р-н | Карачевский | КТП-282 6/0,4кВ | 1х25 | 15
Брянская обл., Карачевский р-н | Карачевский | КТП-86 6/0,4кВ | 1х100 | 53
Брянская обл., Карачевский р-н | Карачевский | КТП-43 6/0,4кВ | 1х160 | 85
Брянская обл., Карачевский р-н | Карачевский | КТП-82 6/0,4кВ | 1х63 | 38
Брянская обл., Карачевский р-н | Карачевский | КТП-281 6/0,4кВ | 1х100 | 32
Брянская обл., Карачевский р-н | Карачевский | КТП-81 6/0,4кВ | 1х63 | 38
Брянская обл., Карачевский р-н | Карачевский | КТП-96 6/0,4кВ | 1х250 | 156
Брянская обл., Карачевский р-н | Карачевский | КТП-310 6/0,4кВ | 2х400 | 249
Брянская обл., Карачевский р-н | Карачевский | КТП-б/н 6/0,4кВ | 1х250 | 151
Брянская обл., Карачевский р-н | Карачевский | КТП-312 6/0,4кВ | 1х63 | 35
Брянская обл., Карачевский р-н | Карачевский | КТП-97 6/0,4кВ | 1х250 | 143
Брянская обл., Карачевский р-н | Карачевский | КТП-80 6/0,4кВ | 1х250 | 102
Брянская обл., Карачевский р-н | Карачевский | КТП-299 6/0,4кВ | 1х160 | 42
Брянская обл., Карачевский р-н | Карачевский | КТП-313 6/0,4кВ | 1х250 | 118
Брянская обл., Карачевский р-н | Карачевский | КТП-277 6/0,4кВ | 1х63 | 36
Брянская обл., Карачевский р-н | Карачевский | КТП-98 6/0,4кВ | 1х50 | 24
Брянская обл., Карачевский р-н | Карачевский | КТП-99 6/0,4кВ | 1х100 | 55
Брянская обл., Карачевский р-н | Карачевский | КТП-104 6/0,4кВ | 1х100 | 56
Брянская обл., Карачевский р-н | Карачевский | КТП-343 6/0,4кВ | 1х400 | 166
Брянская обл., Карачевский р-н | Карачевский | КТП-102 6/0,4кВ | 1х250 | 90
Брянская обл., Карачевский р-н | Карачевский | КТП-100 6/0,4кВ | 1х63 | 26
Брянская обл., Карачевский р-н | Карачевский | КТП-101 6/0,4кВ | 1х100 | 32
Брянская обл., Карачевский р-н | Карачевский | КТП-103 6/0,4кВ | 1х63 | 33
Брянская обл., Карачевский р-н | Карачевский | КТП-298 6/0,4кВ | 1х100 | 49
Брянская обл., Карачевский р-н | Карачевский | КТП-272 6/0,4кВ | 1х63 | 19
Брянская обл., Карачевский р-н | Карачевский | КТП-271 6/0,4кВ | 1х30 | 10
Брянская обл., Карачевский р-н | Карачевский | КТП-270 6/0,4кВ | 1х63 | 34
Брянская обл., Карачевский р-н | Карачевский | КТП-275 6/0,4кВ | 1х100 | 39
Брянская обл., Карачевский р-н | Карачевский | КТП-278 6/0,4кВ | 1х30 | 17
Брянская обл., Карачевский р-н | Карачевский | КТП-295 6/0,4кВ | 1х63 | 35
Брянская обл., Карачевский р-н | Карачевский | КТП-159 10/0,4кВ | 1х400 | 124
Брянская обл., Карачевский р-н | Карачевский | КТП-155 10/0,4кВ | 1х100 | 36
Брянская обл., Карачевский р-н | Карачевский | КТП-152 10/0,4кВ | 1х400 | 117
Брянская обл., Навлинский р-н | Карачевский | КТП-157 10/0,4кВ | 1х63 | 41
Брянская обл., Карачевский р-н | Карачевский | КТП-150 10/0,4кВ | 1х63 | 36
Брянская обл., Карачевский р-н | Карачевский | КТП-149 10/0,4кВ | 1х100 | 36
Брянская обл., Карачевский р-н | Карачевский | КТП-153 10/0,4кВ | 1х250 | 130
Брянская обл., Карачевский р-н | Карачевский | КТП-160 10/0,4кВ | 1х250 | 86
Брянская обл., Карачевский р-н | Карачевский | КТП-235 10/0,4кВ | 1х250 | 122
Брянская обл., Карачевский р-н | Карачевский | КТП-234 10/0,4кВ | 1х160 | 100
Брянская обл., Карачевский р-н | Карачевский | КТП-236 10/0,4кВ | 1х60 | 20
Брянская обл., Карачевский р-н | Карачевский | КТП-237 10/0,4кВ | 1х160 | 49
Брянская обл., Карачевский р-н | Карачевский | КТП-238 10/0,4кВ | 1х100 | 33
Брянская обл., Карачевский р-н | Карачевский | КТП-239 10/0,4кВ | 1х100 | 66
Брянская обл., Карачевский р-н | Карачевский | КТП-240 10/0,4кВ | 1х100 | 49
Брянская обл., Карачевский р-н | Карачевский | КТП-241 10/0,4кВ | 1х160 | 91
Брянская обл., Карачевский р-н | Карачевский | КТП-242 10/0,4кВ | 1х160 | 96
Брянская обл., Карачевский р-н | Карачевский | КТП-243 10/0,4кВ | 1х250 | 122
Брянская обл., Карачевский р-н | Карачевский | КТП-233 10/0,4кВ | 1х100 | 50
Брянская обл., Карачевский р-н | Карачевский | КТП-257 10/0,4кВ | 1х63 | 35
Брянская обл., Карачевский р-н | Карачевский | КТП-256 10/0,4кВ | 1х63 | 30
Брянская обл., Карачевский р-н | Карачевский | КТП-260 10/0,4кВ | 1х100 | 40
Брянская обл., Карачевский р-н | Карачевский | КТП-259 10/0,4кВ | 1х100 | 64
Брянская обл., Карачевский р-н | Карачевский | КТП-258 10/0,4кВ | 1х100 | 42
Брянская обл., Карачевский р-н | Карачевский | КТП-248 10/0,4кВ | 1х100 | 52
Брянская обл., Карачевский р-н | Карачевский | КТП-250 10/0,4кВ | 1х250 | 127
Брянская обл., Карачевский р-н | Карачевский | КТП-261 10/0,4кВ | 1х100 | 36
Брянская обл., Карачевский р-н | Карачевский | КТП-251 10/0,4кВ | 1х63 | 33
Брянская обл., Карачевский р-н | Карачевский | КТП-289 10/0,4кВ | 1х100 | 65
Брянская обл., Карачевский р-н | Карачевский | КТП-262 10/0,4кВ | 1х250 | 114
Брянская обл., Карачевский р-н | Карачевский | КТП-268 10/0,4кВ | 1х250 | 82
Брянская обл., Карачевский р-н | Карачевский | КТП-252 10/0,4кВ | 1х160 | 82
Брянская обл., Карачевский р-н | Карачевский | КТП-253 10/0,4кВ | 1х100 | 52
Брянская обл., Карачевский р-н | Карачевский | КТП-254 10/0,4кВ | 1х100 | 60
Брянская обл., Карачевский р-н | Карачевский | КТП-264 10/0,4кВ | 1х100 | 48
Брянская обл., Карачевский р-н | Карачевский | КТП-265 10/0,4кВ | 1х100 | 60
Брянская обл., Карачевский р-н | Карачевский | КТП-210 10/0,4кВ | 1х63 | 39
Брянская обл., Карачевский р-н | Карачевский | КТП-214 10/0,4кВ | 1х400 | 220
Брянская обл., Карачевский р-н | Карачевский | КТП-337 10/0,4кВ | 1х160 | 65
Брянская обл., Карачевский р-н | Карачевский | КТП-213 10/0,4кВ | 1х400 | 221
Брянская обл., Карачевский р-н | Карачевский | КТП-211 10/0,4кВ | 1х160 | 99
Брянская обл., Карачевский р-н | Карачевский | КТП-209 10/0,4кВ | 1х63 | 31
Брянская обл., Карачевский р-н | Карачевский | КТП-212 10/0,4кВ | 1х400 | 237
Брянская обл., Карачевский р-н | Карачевский | КТП-215 10/0,4кВ | 1х40 | 20
Брянская обл., Карачевский р-н | Карачевский | КТП-217 10/0,4кВ | 1х100 | 41
Брянская обл., Карачевский р-н | Карачевский | КТП-358 10/0,4кВ | 1х160 | 95
Брянская обл., Карачевский р-н | Карачевский | КТП-218 10/0,4кВ | 1х100 | 29
Брянская обл., Карачевский р-н | Карачевский | КТП-288 10/0,4кВ | 1х100 | 25
Брянская обл., Карачевский р-н | Карачевский | КТП-219 10/0,4кВ | 1х63 | 42
Брянская обл., Карачевский р-н | Карачевский | КТП-286 10/0,4кВ | 1х160 | 65
Брянская обл., Карачевский р-н | Карачевский | КТП-287 10/0,4кВ | 1х160 | 70
Брянская обл., Карачевский р-н | Карачевский | КТП-224 10/0,4кВ | 1х63 | 28
Брянская обл., Карачевский р-н | Карачевский | КТП-227 10/0,4кВ | 1х63 | 21
Брянская обл., Карачевский р-н | Карачевский | КТП-225 10/0,4кВ | 1х30 | 10
Брянская обл., Карачевский р-н | Карачевский | КТП-221 10/0,4кВ | 1х100 | 31
Брянская обл., Карачевский р-н | Карачевский | КТП-321 10/0,4кВ | 1х40 | 26
Брянская обл., Карачевский р-н | Карачевский | КТП-222 10/0,4кВ | 1х60 | 33
Брянская обл., Карачевский р-н | Карачевский | КТП-342 10/0,4кВ | 1х160 | 97
Брянская обл., Карачевский р-н | Карачевский | КТП-223 10/0,4кВ | 1х100 | 53
Брянская обл., Карачевский р-н | Карачевский | КТП-94 10/0,4кВ | 1х63 | 17
Брянская обл., Карачевский р-н | Карачевский | КТП-93 10/0,4кВ | 1х63 | 29
Брянская обл., Карачевский р-н | Карачевский | КТП-92 10/0,4кВ | 1х100 | 43
Брянская обл., Карачевский р-н | Карачевский | КТП-229 10/0,4кВ | 1х100 | 38
Брянская обл., Карачевский р-н | Карачевский | КТП-106 10/0,4кВ | 1х100 | 52
Брянская обл., Карачевский р-н | Карачевский | КТП-90 10/0,4кВ | 1х100 | 65
Брянская обл., Карачевский р-н | Карачевский | КТП-89 10/0,4кВ | 1х100 | 48
Брянская обл., Клетнянский р-н | Клетнянский | КТП-150 10/0,4кВ | 1х100 | 45
Брянская обл., Клетнянский р-н | Клетнянский | КТП-43 10/0,4кВ | 1х10 | 4
Брянская обл., Клетнянский р-н | Клетнянский | КТП-44 10/0,4кВ | 1х1,250 | 0.25
Брянская обл., Клетнянский р-н | Клетнянский | КТП-204 10/0,4кВ | 1х250 | 106
Брянская обл., Клетнянский р-н | Клетнянский | КТП-120 10/0,4кВ | 1х1,250 | 0.25
Брянская обл., Клетнянский р-н | Клетнянский | КТП-184 10/0,4кВ | 1х100 | 62
Брянская обл., Клетнянский р-н | Клетнянский | КТП-48 10/0,4кВ | 1х100 | 65
Брянская обл., Клетнянский р-н | Клетнянский | КТП-19 10/0,4кВ | 1х160 | 98
Брянская обл., Клетнянский р-н | Клетнянский | КТП-75 10/0,4кВ | 1х250 | 148
Брянская обл., Клетнянский р-н | Клетнянский | РП "Мармазовка" 10/0,4кВ | 1х100 | 34
Брянская обл., Клетнянский р-н | Клетнянский | КТП-53 10/0,4кВ | 1х250 | 93
Брянская обл., Клетнянский р-н | Клетнянский | КТП-54 10/0,4кВ | 1х100 | 57
Брянская обл., Клетнянский р-н | Клетнянский | КТП-55 10/0,4кВ | 1х10 | 7
Брянская обл., Клетнянский р-н | Клетнянский | КТП-56 10/0,4кВ | 1х25 | 10
Брянская обл., Клетнянский р-н | Клетнянский | КТП-63 10/0,4кВ | 1х25 | 17
Брянская обл., Клетнянский р-н | Клетнянский | КТП-57 10/0,4кВ | 1х160 | 99
Брянская обл., Клетнянский р-н | Клетнянский | РП "Акуличи" 10/0,4кВ | 2х400 | 249
Брянская обл., Клетнянский р-н | Клетнянский | КТП-132 10/0,4кВ | 1х63 | 30
Брянская обл., Клетнянский р-н | Клетнянский | КТП-83 10/0,4кВ | 1х63 | 37
Брянская обл., Клетнянский р-н | Клетнянский | КТП-84 10/0,4кВ | 1х160 | 97
Брянская обл., Клетнянский р-н | Клетнянский | КТП-189 10/0,4кВ | 1х160 | 60
Брянская обл., Клетнянский р-н | Клетнянский | РП "Осиновка" 10/0,4кВ | 1х25 | 11
Брянская обл., Клетнянский р-н | Клетнянский | КТП-85 10/0,4кВ | 1х40 | 21
Брянская обл., Клетнянский р-н | Клетнянский | КТП-81 10/0,4кВ | 1х100 | 28
Брянская обл., Клетнянский р-н | Клетнянский | ЗТП-1 10/0,4кВ | 1х400+1х160 | 62
Брянская обл., Клетнянский р-н | Клетнянский | ЗТП-32 10/0,4кВ | 2х250 | 78
Брянская обл., Клетнянский р-н | Клетнянский | ЗТП-12 10/0,4кВ | 1х400 | 189
Брянская обл., Клетнянский р-н | Клетнянский | КТП-20 10/0,4кВ | 1х250 | 147
Брянская обл., Клетнянский р-н | Клетнянский | РП "Строитель" 10/0,4кВ | 2х250 | 150
Брянская обл., Клетнянский р-н | Клетнянский | КТП-153 10/0,4кВ | 1х160 | 58
Брянская обл., Клетнянский р-н | Клетнянский | КТП-214 10/0,4кВ | 1х160 | 56
Брянская обл., Клетнянский р-н | Клетнянский | КТП-110 10/0,4кВ | 1х100 | 49
Брянская обл., Клетнянский р-н | Клетнянский | КТП-105 10/0,4кВ | 1х1,250 | 0.23212
Брянская обл., Клетнянский р-н | Клетнянский | КТП-104 10/0,4кВ | 1х160 | 57
Брянская обл., Клетнянский р-н | Клетнянский | КТП-201 10/0,4кВ | 1х160 | 101
Брянская обл., Клетнянский р-н | Клетнянский | КТП-86 10/0,4кВ | 1х100 | 32
Брянская обл., Клетнянский р-н | Клетнянский | КТП-197 10/0,4кВ | 1х63 | 21
Брянская обл., Клетнянский р-н | Клетнянский | ЗТП-21 10/0,4кВ | 1х400 | 257
Брянская обл., Клетнянский р-н | Клетнянский | КТП-2 10/0,4кВ | 1х400 | 238
Брянская обл., Клетнянский р-н | Клетнянский | КТП-27 10/0,4кВ | 1х100 | 63
Брянская обл., Клетнянский р-н | Клетнянский | КТП-112 10/0,4кВ | 1х100 | 30
Брянская обл., Клетнянский р-н | Клетнянский | КТП-250 10/0,4кВ | 1х63 | 18
Брянская обл., Клетнянский р-н | Клетнянский | 3ТП-253 10/0,4кВ | 1х250 | 114
Брянская обл., Клетнянский р-н | Клетнянский | КТП-46 10/0,4кВ | 1х40 | 26
Брянская обл., Клетнянский р-н | Клетнянский | КТП-70 10/0,4кВ | 1х63 | 16
Брянская обл., Клетнянский р-н | Клетнянский | РП "Лутна" 10/0,4кВ | 1х63 | 33
Брянская обл., Клетнянский р-н | Клетнянский | КТП-50 10/0,4кВ | 1х160 | 69
Брянская обл., Клетнянский р-н | Клетнянский | КТП-246 10/0,4кВ | 1х400 | 149
Брянская обл., Клетнянский р-н | Клетнянский | КТП-42 10/0,4кВ | 1х100 | 36
Брянская обл., Клетнянский р-н | Клетнянский | КТП-244 10/0,4кВ | 1х160 | 70
Брянская обл., Клетнянский р-н | Клетнянский | КТП-51 10/0,4кВ | 1х100 | 34
Брянская обл., Клетнянский р-н | Клетнянский | КТП-61 10/0,4кВ | 1х63 | 26
Брянская обл., Клетнянский р-н | Клетнянский | КТП-58 10/0,4кВ | 1х63 | 17
Брянская обл., Клетнянский р-н | Клетнянский | КТП-60 10/0,4кВ | 1х63 | 37
Брянская обл., Клетнянский р-н | Клетнянский | КТП-211 10/0,4кВ | 1х63 | 28
Брянская обл., Клетнянский р-н | Клетнянский | КТП-62 10/0,4кВ | 1х1,250 | 0.23212
Брянская обл., Клетнянский р-н | Клетнянский | КТП-64 10/0,4кВ | 1х10 | 8
Брянская обл., Клетнянский р-н | Клетнянский | КТП-65 10/0,4кВ | 1х100 | 41
Брянская обл., Клетнянский р-н | Клетнянский | КТП-66 10/0,4кВ | 1х100 | 43
Брянская обл., Клетнянский р-н | Клетнянский | КТП-179 10/0,4кВ | 1х63 | 34
Брянская обл., Клетнянский р-н | Клетнянский | КТП-124 10/0,4кВ | 1х160 | 62
Брянская обл., Клетнянский р-н | Клетнянский | КТП-67 10/0,4кВ | 1х40 | 27
Брянская обл., Клетнянский р-н | Клетнянский | КТП-68 10/0,4кВ | 1х25 | 7
Брянская обл., Клетнянский р-н | Клетнянский | КТП-69 10/0,4кВ | 1х40 | 22
Брянская обл., Клетнянский р-н | Клетнянский | КТП-151 10/0,4кВ | 1х30 | 21
Брянская обл., Клетнянский р-н | Клетнянский | КТП-7 10/0,4кВ | 1х100 | 27
Брянская обл., Клетнянский р-н | Клетнянский | КТП-96 10/0,4кВ | 1х100 | 51
Брянская обл., Клетнянский р-н | Клетнянский | КТП-123 10/0,4кВ | 1х100 | 38
Брянская обл., Клетнянский р-н | Клетнянский | КТП-215 10/0,4кВ | 1х100 | 55
Брянская обл., Клетнянский р-н | Клетнянский | КТП-144 10/0,4кВ | 1х40 | 15
Брянская обл., Клетнянский р-н | Клетнянский | КТП-77 10/0,4кВ | 1х40 | 21
Брянская обл., Клетнянский р-н | Клетнянский | КТП-78 10/0,4кВ | 1х100 | 27
Брянская обл., Клетнянский р-н | Клетнянский | РП "Восход" 10/0,4кВ | 1х250 | 151
Брянская обл., Клетнянский р-н | Клетнянский | КТП-79 10/0,4кВ | 1х10 | 5.5709
Брянская обл., Клетнянский р-н | Клетнянский | РП "Синицкое" 10/0,4кВ | 1х250 | 115
Брянская обл., Клетнянский р-н | Клетнянский | КТП-126 10/0,4кВ | 1х40 | 23
Брянская обл., Клетнянский р-н | Клетнянский | КТП-210 10/0,4кВ | 1х60 | 13
Брянская обл., Клетнянский р-н | Клетнянский | КТП-80 10/0,4кВ | 1х160 | 77
Брянская обл., Клетнянский р-н | Клетнянский | КТП-76 10/0,4кВ | 1х63 | 18
Брянская обл., Клетнянский р-н | Клетнянский | КТП-209 10/0,4кВ | 1х100 | 59
Брянская обл., Клетнянский р-н | Клетнянский | ЗТП-28 10/0,4кВ | 1х200 | 70
Брянская обл., Клетнянский р-н | Клетнянский | ЗТП-3 10/0,4кВ | 1х400 | 242
Брянская обл., Клетнянский р-н | Клетнянский | ЗТП-41 10/0,4кВ | 1х100 | 42
Брянская обл., Клетнянский р-н | Клетнянский | ЗТП-4 10/0,4кВ | 1х250 | 138
Брянская обл., Клетнянский р-н | Клетнянский | ЗТП-45 10/0,4кВ | 1х160 | 93
Брянская обл., Клетнянский р-н | Клетнянский | ЗТП-25 10/0,4кВ | 2х250 | 120
Брянская обл., Клетнянский р-н | Клетнянский | ЗТП-2 10/0,4кВ | 1х250 | 155
Брянская обл., Клетнянский р-н | Клетнянский | ЗТП-14 10/0,4кВ | 1х250 | 75
Брянская обл., Клетнянский р-н | Клетнянский | ЗТП-57 10/0,4кВ | 1х160 | 73
Брянская обл., Клетнянский р-н | Клетнянский | КТП-27 10/0,4кВ | 1х200 | 97
Брянская обл., Клетнянский р-н | Клетнянский | КТП-19 10/0,4кВ | 1х160 | 96
Брянская обл., Клетнянский р-н | Клетнянский | КТП-5 10/0,4кВ | 1х160 | 82
Брянская обл., Клетнянский р-н | Клетнянский | КТП-7 10/0,4кВ | 1х250 | 95
Брянская обл., Клетнянский р-н | Клетнянский | КТП-8 10/0,4кВ | 1х100 | 24
Брянская обл., Клетнянский р-н | Клетнянский | ЗТП-37 10/0,4кВ | 1х250 | 123
Брянская обл., Клетнянский р-н | Клетнянский | КТП-26 10/0,4кВ | 1х100 | 56
Брянская обл., Клетнянский р-н | Клетнянский | ЗТП "Дом РЭС" 10/0,4кВ | 1х250 | 132
Брянская обл., Клетнянский р-н | Клетнянский | ЗТП-13 10/0,4кВ | 1х250 | 159
Брянская обл., Клетнянский р-н | Клетнянский | ЗТП-33 10/0,4кВ | 1х100 | 31
Брянская обл., Клетнянский р-н | Клетнянский | ЗТП-11/0,4кВ | 1х315 | 155
Брянская обл., Клетнянский р-н | Клетнянский | КТП-34 10/0,4кВ | 1х100 | 30
Брянская обл., Клетнянский р-н | Клетнянский | ЗТП-22 10/0,4кВ | 1х160 | 84
Брянская обл., Клетнянский р-н | Клетнянский | КТП-18 10/0,4кВ | 1х100 | 43
Брянская обл., Клетнянский р-н | Клетнянский | КТП-10 10/0,4кВ | 1х200 | 124
Брянская обл., Клетнянский р-н | Клетнянский | ЗТП-23 10/0,4кВ | 1х100 | 52
Брянская обл., Клетнянский р-н | Клетнянский | КТП-9 10/0,4кВ | 1х100 | 33
Брянская обл., Клетнянский р-н | Клетнянский | КТП-40 10/0,4кВ | 1х63 | 23
Брянская обл., Клетнянский р-н | Клетнянский | ЗТП-152 10/0,4кВ | 1х160 | 98
Брянская обл., Клетнянский р-н | Клетнянский | КТП-193 10/0,4кВ | 1х250 | 103
Брянская обл., Клетнянский р-н | Клетнянский | КТП-12 10/0,4кВ | 1х40 | 14
Брянская обл., Клетнянский р-н | Клетнянский | КТП-212 10/0,4кВ | 1х63 | 38
Брянская обл., Клетнянский р-н | Клетнянский | РП "Николаевка" 10/0,4кВ | 1х100 | 48
Брянская обл., Клетнянский р-н | Клетнянский | КТП-10 10/0,4кВ | 1х160 | 79
Брянская обл., Клетнянский р-н | Клетнянский | КТП-11 10/0,4кВ | 1х10 | 6
Брянская обл., Клетнянский р-н | Клетнянский | КТП-6 10/0,4кВ | 1х100 | 47
Брянская обл., Клетнянский р-н | Клетнянский | КТП-18 10/0,4кВ | 1х250 | 146
Брянская обл., Клетнянский р-н | Клетнянский | РП "Мужиново" 10/0,4кВ | 1х250+1х400 | 158
Брянская обл., Клетнянский р-н | Клетнянский | КТП-20 10/0,4кВ | 1х100 | 59
Брянская обл., Клетнянский р-н | Клетнянский | КТП-13 10/0,4кВ | 1х160 | 66
Брянская обл., Клетнянский р-н | Клетнянский | КТП-22 10/0,4кВ | 1х100 | 54
Брянская обл., Клетнянский р-н | Клетнянский | КТП-174 10/0,4кВ | 1х160 | 64
Брянская обл., Клетнянский р-н | Клетнянский | КТП-42 10/0,4кВ | 1х250 | 113
Брянская обл., Клетнянский р-н | Клетнянский | ЗТП-31 10/0,4кВ | 1х160 | 84
Брянская обл., Клетнянский р-н | Клетнянский | ЦРП "Надва" 10/0,4кВ | 1х630+1х400 | 191
Брянская обл., Клетнянский р-н | Клетнянский | ЗТП-29 10/0,4кВ | 1х100 | 38
Брянская обл., Клетнянский р-н | Клетнянский | ЗТП-30 10/0,4кВ | 1х100 | 51
Брянская обл., Клетнянский р-н | Клетнянский | ЗТП-6 10/0,4кВ | 1х160 | 70
Брянская обл., Клетнянский р-н | Клетнянский | ЗТП-46 10/0,4кВ | 1х100 | 35
Брянская обл., Клетнянский р-н | Клетнянский | КТП-17 10/0,4кВ | 1х160 | 58
Брянская обл., Клетнянский р-н | Клетнянский | КТП-24 10/0,4кВ | 1х100 | 64
Брянская обл., Клетнянский р-н | Клетнянский | КТП-15 10/0,4кВ | 1х160 | 95
Брянская обл., Клетнянский р-н | Клетнянский | КТП-16 10/0,4кВ | 1х160 | 101
Брянская обл., Клетнянский р-н | Клетнянский | КТП-55 10/0,4кВ | 1х160 | 77
Брянская обл., Клетнянский р-н | Клетнянский | РП "Строитель" 10/0,4кВ | 1х1000 | 354
Брянская обл., Клетнянский р-н | Клетнянский | КТП-89 10/0,4кВ | 1х100 | 33
Брянская обл., Клетнянский р-н | Клетнянский | КТП-3 10/0,4кВ | 1х160 | 76
Брянская обл., Клетнянский р-н | Клетнянский | КТП-91 10/0,4кВ | 1х40 | 7
Брянская обл., Клетнянский р-н | Клетнянский | КТП-176 10/0,4кВ | 1х100 | 69
Брянская обл., Клетнянский р-н | Клетнянский | КТП-94 10/0,4кВ | 1х100 | 30
Брянская обл., Клетнянский р-н | Клетнянский | РП "Заипутьское" 10/0,4кВ | 1х250 | 101
Брянская обл., Клетнянский р-н | Клетнянский | КТП-4 10/0,4кВ | 1х250 | 138
Брянская обл., Клетнянский р-н | Клетнянский | КТП-95 10/0,4кВ | 1х60 | 28
Брянская обл., Клетнянский р-н | Клетнянский | РП "Семиричи"10/0,4кВ | 1х100 | 48
Брянская обл., Клетнянский р-н | Клетнянский | КТП-5 10/0,4кВ | 1х40 | 19
Брянская обл., Клетнянский р-н | Клетнянский | КТП-100 10/0,4кВ | 1х63 | 17
Брянская обл., Клетнянский р-н | Клетнянский | КТП-115 10/0,4кВ | 1х100 | 47
Брянская обл., Клетнянский р-н | Клетнянский | КТП-170 10/0,4кВ | 1х40 | 16
Брянская обл., Клетнянский р-н | Клетнянский | КТП-107 10/0,4кВ | 1х100 | 39
Брянская обл., Клетнянский р-н | Клетнянский | КТП-109 10/0,4кВ | 1х100 | 54
Брянская обл., Клетнянский р-н | Клетнянский | КТП-194 10/0,4кВ | 1х160 | 87
Брянская обл., Клетнянский р-н | Клетнянский | КТП-122 10/0,4кВ | 1х100 | 26
Брянская обл., Клетнянский р-н | Клетнянский | РП "Ширковка" 10/0,4кВ | 2х160 | 61
Брянская обл., Клетнянский р-н | Клетнянский | КТП-116 10/0,4кВ | 1х100 | 65
Брянская обл., Клетнянский р-н | Клетнянский | КТП-146 10/0,4кВ | 1х63 | 20
Брянская обл., Клетнянский р-н | Клетнянский | КТП-117 10/0,4кВ | 1х100 | 59
Брянская обл., Клетнянский р-н | Клетнянский | КТП-131 10/0,4кВ | 1х400 | 200
Брянская обл., Клетнянский р-н | Клетнянский | КТП-106 10/0,4кВ | 1х100 | 37
Брянская обл., Клетнянский р-н | Клетнянский | КТП-140 10/0,4кВ | 1х100 | 50
Брянская обл., Клетнянский р-н | Клетнянский | ЗТП-1 10/0,4кВ | 1х250 | 147
Брянская обл., Клетнянский р-н | Клетнянский | КТП-90 10/0,4кВ | 1х10 | 8
Брянская обл., Клетнянский р-н | Клетнянский | КТП-71 10/0,4кВ | 1х63 | 25
Брянская обл., Клетнянский р-н | Клетнянский | РП "Алексеевка" 10/0,4кВ | 1х63 | 25
Брянская обл., Клетнянский р-н | Клетнянский | КТП-73 10/0,4кВ | 1х100 | 49
Брянская обл., Клетнянский р-н | Клетнянский | КТП-247 10/0,4кВ | 1х63 | 30
Брянская обл., Клетнянский р-н | Клетнянский | КТП-74 10/0,4кВ | 1х160 | 68
Брянская обл., Клетнянский р-н | Клетнянский | КТП-102 10/0,4кВ | 1х100 | 58
Брянская обл., Клетнянский р-н | Клетнянский | КТП-103 10/0,4кВ | 1х10 | 7
Брянская обл., Клетнянский р-н | Клетнянский | КТП-34 10/0,4кВ | 1х40 | 17
Брянская обл., Клетнянский р-н | Клетнянский | КТП-220 10/0,4кВ | 1х400 | 199
Брянская обл., Клетнянский р-н | Клетнянский | КТП-216 10/0,4кВ | 1х250 | 109
Брянская обл., Клетнянский р-н | Клетнянский | РП "Мирный" 10/0,4кВ | 2х250 | 92
Брянская обл., Клетнянский р-н | Клетнянский | РП "Акуличи" 10/0,4кВ | 1х250 | 128
Брянская обл., Клетнянский р-н | Клетнянский | КТП-37 10/0,4кВ | 1х60 | 29
Брянская обл., Клетнянский р-н | Клетнянский | КТП-198 10/0,4кВ | 1х100 | 47
Брянская обл., Клетнянский р-н | Клетнянский | КТП-38 10/0,4кВ | 1х160 | 55
Брянская обл., Клетнянский р-н | Клетнянский | КТП-148 10/0,4кВ | 1х100 | 35
Брянская обл., Клетнянский р-н | Клетнянский | КТП-149 10/0,4кВ | 1х250 | 84
Брянская обл., Клетнянский р-н | Клетнянский | КТП-39 10/0,4кВ | 1х250 | 130
Брянская обл., Клетнянский р-н | Клетнянский | КТП-31 10/0,4кВ | 1х25 | 13
Брянская обл., Клетнянский р-н | Клетнянский | КТП-8 10/0,4кВ | 1х100 | 42
Брянская обл., Клетнянский р-н | Клетнянский | КТП-35 10/0,4кВ | 1х63 | 17
Брянская обл., Клетнянский р-н | Клетнянский | КТП-181 10/0,4кВ | 1х160 | 48
Брянская обл., Клетнянский р-н | Клетнянский | КТП-180 10/0,4кВ | 1х100 | 63
Брянская обл., Клетнянский р-н | Клетнянский | КТП-33 10/0,4кВ | 1х63 | 22
Брянская обл., Клетнянский р-н | Клетнянский | КТП-32 10/0,4кВ | 1х63 | 16
Брянская обл., Клетнянский р-н | Клетнянский | КТП-182 10/0,4кВ | 1х100 | 59
Брянская обл., Клетнянский р-н | Клетнянский | РП "Бульшево" 10/0,4кВ | 1х63 | 33
Брянская обл., Клетнянский р-н | Клетнянский | КТП-143 10/0,4кВ | 1х60 | 36
Брянская обл., Клетнянский р-н | Клетнянский | РП "Родина" 10/0,4кВ | 1х250+1х630 | 74
Брянская обл., Клетнянский р-н | Клетнянский | КТП-21 10/0,4кВ | 1х100 | 39
Брянская обл., Клетнянский р-н | Клетнянский | КТП-29 10/0,4кВ | 1х100 | 28
Брянская обл., Клетнянский р-н | Клетнянский | КТП-127 10/0,4кВ | 1х250 | 90
Брянская обл., Клетнянский р-н | Клетнянский | РП "Слобода" 10/0,4кВ | 1х250 | 113
Брянская обл., Клетнянский р-н | Клетнянский | КТП-128 10/0,4кВ | 1х100 | 52
Брянская обл., Клетнянский р-н | Клетнянский | КТП-188 10/0,4кВ | 1х63 | 30
Брянская обл., Клетнянский р-н | Клетнянский | РП "Неделька" 10/0,4кВ | 1х63 | 24
Брянская обл., Клетнянский р-н | Клетнянский | КТП-30 10/0,4кВ | 1х160 | 67
Брянская обл., Клетнянский р-н | Клетнянский | КТП-26 10/0,4кВ | 1х160 | 58
Брянская обл., Клетнянский р-н | Клетнянский | КТП-25 10/0,4кВ | 1х63 | 30
Брянская обл., Навлинский р-н | Навлинский | ЗТП-170 10/0,4кВ | 1х400+1х630 | 173
Брянская обл., Навлинский р-н | Навлинский | ЗТП-125 10/0,4кВ | 1х400+1х630 | 126
Брянская обл., Навлинский р-н | Навлинский | КТП-37 10/0,4кВ | 1х160 | 84
Брянская обл., Навлинский р-н | Навлинский | КТП-107 10/0,4кВ | 1х100 | 57
Брянская обл., Навлинский р-н | Навлинский | КТП-184 10/0,4кВ | 1х63 | 36
Брянская обл., Навлинский р-н | Навлинский | КТП-223 10/0,4кВ | 1х63 | 40
Брянская обл., Навлинский р-н | Навлинский | КТП-82 10/0,4кВ | 1х100 | 62
Брянская обл., Навлинский р-н | Навлинский | КТП-166 10/0,4кВ | 1х100 | 56
Брянская обл., Навлинский р-н | Навлинский | КТП-83 10/0,4кВ | 1х10 | 5
Брянская обл., Навлинский р-н | Навлинский | КТП-141 10/0,4кВ | 1х100 | 48
Брянская обл., Навлинский р-н | Навлинский | КТП-41 10/0,4кВ | 1х25 | 20
Брянская обл., Навлинский р-н | Навлинский | КТП-75 10/0,4кВ | 1х63 | 19
Брянская обл., Навлинский р-н | Навлинский | КТП-219 10/0,4кВ | 1х30 | 10
Брянская обл., Навлинский р-н | Навлинский | КТП-23 10/0,4кВ | 1х160 | 59
Брянская обл., Навлинский р-н | Навлинский | КТП-42 10/0,4кВ | 1х250 | 138
Брянская обл., Навлинский р-н | Навлинский | КТП-43 10/0,4кВ | 1х30 | 14
Брянская обл., Навлинский р-н | Навлинский | КТП-230 10/0,4кВ | 1х100 | 61
Брянская обл., Навлинский р-н | Навлинский | КТП-79 10/0,4кВ | 1х100 | 59
Брянская обл., Навлинский р-н | Навлинский | КТП-97 10/0,4кВ | 1х250 | 82
Брянская обл., Навлинский р-н | Навлинский | КТП-239 10/0,4кВ | 1х100 | 41
Брянская обл., Навлинский р-н | Навлинский | КТП-9 10/0,4кВ | 1х40 | 20
Брянская обл., Навлинский р-н | Навлинский | КТП-210 10/0,4кВ | 1х100 | 65
Брянская обл., Навлинский р-н | Навлинский | КТП-98 10/0,4кВ | 1х160 | 83
Брянская обл., Навлинский р-н | Навлинский | КТП-158 10/0,4кВ | 1х160 | 53
Брянская обл., Навлинский р-н | Навлинский | КТП-156 10/0,4кВ | 1х160 | 41
Брянская обл., Навлинский р-н | Навлинский | КТП-155 10/0,4кВ | 1х160 | 93
Брянская обл., Навлинский р-н | Навлинский | КТП-87 10/0,4кВ | 1х100 | 40
Брянская обл., Навлинский р-н | Навлинский | КТП-163 10/0,4кВ | 1х160 | 76
Брянская обл., Навлинский р-н | Навлинский | КТП-157 10/0,4кВ | 1х63 | 29
Брянская обл., Навлинский р-н | Навлинский | КТП-154 10/0,4кВ | 1х63 | 20
Брянская обл., Навлинский р-н | Навлинский | КТП-159 10/0,4кВ | 1х1,250 | 0.23212
Брянская обл., Навлинский р-н | Навлинский | КТП-2 10/0,4кВ | 1х10 | 1
Брянская обл., Навлинский р-н | Навлинский | КТП-161 10/0,4кВ | 1х250 | 123
Брянская обл., Навлинский р-н | Навлинский | КТП-237 10/0,4кВ | 1х100 | 40
Брянская обл., Навлинский р-н | Навлинский | КТП-162 10/0,4кВ | 1х63 | 27
Брянская обл., Навлинский р-н | Навлинский | КТП-220 10/0,4кВ | 1х250 | 137
Брянская обл., Навлинский р-н | Навлинский | КТП-242 10/0,4кВ | 1х400 | 164
Брянская обл., Навлинский р-н | Навлинский | КТП-243 10/0,4кВ | 1х250 | 116
Брянская обл., Навлинский р-н | Навлинский | КТП-218 10/0,4кВ | 1х100 | 58
Брянская обл., Навлинский р-н | Навлинский | КТП-197 10/0,4кВ | 1х100 | 54
Брянская обл., Навлинский р-н | Навлинский | КТП-196 10/0,4кВ | 1х100 | 33
Брянская обл., Навлинский р-н | Навлинский | КТП-69 10/0,4кВ | 1х63 | 25
Брянская обл., Навлинский р-н | Навлинский | КТП-89 10/0,4кВ | 1х63 | 36
Брянская обл., Навлинский р-н | Навлинский | КТП-195 10/0,4кВ | 1х250 | 69
Брянская обл., Навлинский р-н | Навлинский | КТП-181 10/0,4кВ | 1х25 | 15
Брянская обл., Навлинский р-н | Навлинский | КТП-7 10/0,4кВ | 1х100 | 65
Брянская обл., Навлинский р-н | Навлинский | КТП-10 10/0,4кВ | 1х100 | 59
Брянская обл., Навлинский р-н | Навлинский | КТП-208 10/0,4кВ | 1х40 | 21
Брянская обл., Навлинский р-н | Навлинский | КТП-216 10/0,4кВ | 1х63 | 26
Брянская обл., Навлинский р-н | Навлинский | КТП-11 10/0,4кВ | 1х100 | 36
Брянская обл., Навлинский р-н | Навлинский | КТП-92 10/0,4кВ | 1х63 | 32
Брянская обл., Навлинский р-н | Навлинский | КТП-12 10/0,4кВ | 1х100 | 56
Брянская обл., Навлинский р-н | Навлинский | КТП-221 10/0,4кВ | 1х63 | 23
Брянская обл., Навлинский р-н | Навлинский | КТП-15 10/0,4кВ | 1х63 | 35
Брянская обл., Навлинский р-н | Навлинский | КТП-16 10/0,4кВ | 1х30 | 19
Брянская обл., Навлинский р-н | Навлинский | КТП-26 10/0,4кВ | 1х30 | 15
Брянская обл., Навлинский р-н | Навлинский | КТП-28 10/0,4кВ | 1х63 | 29
Брянская обл., Навлинский р-н | Навлинский | КТП-164 10/0,4кВ | 1х63 | 42
Брянская обл., Навлинский р-н | Навлинский | КТП-94 10/0,4кВ | 1х100 | 29
Брянская обл., Навлинский р-н | Навлинский | КТП-169 10/0,4кВ | 1х160 | 83
Брянская обл., Навлинский р-н | Навлинский | КТП-29 10/0,4кВ | 1х100 | 30
Брянская обл., Навлинский р-н | Навлинский | КТП-175 10/0,4кВ | 1х160 | 58
Брянская обл., Навлинский р-н | Навлинский | КТП-6 10/0,4кВ | 1х160 | 60
Брянская обл., Навлинский р-н | Навлинский | КТП-241 10/0,4кВ | 1х100 | 61
Брянская обл., Навлинский р-н | Навлинский | КТП-31 10/0,4кВ | 1х100 | 54
Брянская обл., Навлинский р-н | Навлинский | КТП-225 10/0,4кВ | 1х250 | 155
Брянская обл., Навлинский р-н | Навлинский | КТП-73 10/0,4кВ | 1х63 | 27
Брянская обл., Навлинский р-н | Навлинский | КТП-74 10/0,4кВ | 1х63 | 43
Брянская обл., Навлинский р-н | Навлинский | КТП-91 10/0,4кВ | 1х160 | 84
Брянская обл., Навлинский р-н | Навлинский | КТП-182 10/0,4кВ | 1х100 | 54
Брянская обл., Навлинский р-н | Навлинский | КТП-130 10/0,4кВ | 1х160 | 48
Брянская обл., Навлинский р-н | Навлинский | КТП-39 10/0,4кВ | 1х160 | 92
Брянская обл., Навлинский р-н | Навлинский | КТП-206 10/0,4кВ | 1х160 | 48
Брянская обл., Навлинский р-н | Навлинский | КТП-88 10/0,4кВ | 1х63 | 17
Брянская обл., Навлинский р-н | Навлинский | КТП-54 10/0,4кВ | 1х100 | 28
Брянская обл., Навлинский р-н | Навлинский | КТП-179 10/0,4кВ | 1х40 | 14
Брянская обл., Навлинский р-н | Навлинский | КТП-100 10/0,4кВ | 1х100 | 29
Брянская обл., Навлинский р-н | Навлинский | КТП-53 10/0,4кВ | 1х63 | 26
Брянская обл., Навлинский р-н | Навлинский | КТП-215 10/0,4кВ | 1х160 | 90
Брянская обл., Навлинский р-н | Навлинский | КТП-143 10/0,4кВ | 1х160 | 72
Брянская обл., Навлинский р-н | Навлинский | КТП-217 10/0,4кВ | 1х160 | 47
Брянская обл., Навлинский р-н | Навлинский | КТП-213 10/0,4кВ | 1х160 | 59
Брянская обл., Навлинский р-н | Навлинский | КТП-126 10/0,4кВ | 1х100 | 39
Брянская обл., Навлинский р-н | Навлинский | КТП-183 10/0,4кВ | 1х250 | 122
Брянская обл., Навлинский р-н | Навлинский | КТП-201 10/0,4кВ | 1х100 | 30
Брянская обл., Навлинский р-н | Навлинский | КТП-127 10/0,4кВ | 1х100 | 55
Брянская обл., Навлинский р-н | Навлинский | КТП-138 10/0,4кВ | 1х160 | 67
Брянская обл., Навлинский р-н | Навлинский | КТП-33 10/0,4кВ | 1х63 | 30
Брянская обл., Навлинский р-н | Навлинский | КТП-207 10/0,4кВ | 1х63 | 23
Брянская обл., Навлинский р-н | Навлинский | КТП-139 10/0,4кВ | 1х160 | 93
Брянская обл., Навлинский р-н | Навлинский | КТП-112 10/0,4кВ | 1х63 | 29
Брянская обл., Навлинский р-н | Навлинский | КТП-137 10/0,4кВ | 1х100 | 45
Брянская обл., Навлинский р-н | Навлинский | КТП-229 10/0,4кВ | 1х100 | 58
Брянская обл., Навлинский р-н | Навлинский | КТП-198 10/0,4кВ | 1х10 | 8
Брянская обл., Навлинский р-н | Навлинский | КТП-3 10/0,4кВ | 1х25 | 9
Брянская обл., Навлинский р-н | Навлинский | КТП-135 10/0,4кВ | 1х63 | 32
Брянская обл., Навлинский р-н | Навлинский | КТП-8 10/0,4кВ | 1х100 | 60
Брянская обл., Навлинский р-н | Навлинский | КТП-232 10/0,4кВ | 1х250 | 79
Брянская обл., Навлинский р-н | Навлинский | КТП-136 10/0,4кВ | 1х100 | 65
Брянская обл., Навлинский р-н | Навлинский | КТП-174 10/0,4кВ | 1х160 | 100
Брянская обл., Навлинский р-н | Навлинский | КТП-102 10/0,4кВ | 1х63 | 35
Брянская обл., Навлинский р-н | Навлинский | КТП-34 10/0,4кВ | 1х63 | 24
Брянская обл., Навлинский р-н | Навлинский | КТП-35 10/0,4кВ | 1х100 | 42
Брянская обл., Навлинский р-н | Навлинский | КТП-32 10/0,4кВ | 1х100 | 29
Брянская обл., Навлинский р-н | Навлинский | КТП-14 10/0,4кВ | 1х100 | 46
Брянская обл., Навлинский р-н | Навлинский | КТП-80 10/0,4кВ | 1х63 | 28
Брянская обл., Навлинский р-н | Навлинский | КТП-172 10/0,4кВ | 1х250 | 101
Брянская обл., Навлинский р-н | Навлинский | КТП-185 10/0,4кВ | 1х250 | 83
Брянская обл., Навлинский р-н | Навлинский | КТП-122 10/0,4кВ | 1х250 | 127
Брянская обл., Навлинский р-н | Навлинский | КТП-190 10/0,4кВ | 1х25 | 14
Брянская обл., Навлинский р-н | Навлинский | КТП-191 10/0,4кВ | 1х100 | 47
Брянская обл., Навлинский р-н | Навлинский | КТП-44 10/0,4кВ | 1х100 | 54
Брянская обл., Навлинский р-н | Навлинский | КТП-46 10/0,4кВ | 1х63 | 21
Брянская обл., Навлинский р-н | Навлинский | КТП-178 10/0,4кВ | 1х63 | 29
Брянская обл., Навлинский р-н | Навлинский | КТП-48 10/0,4кВ | 1х100 | 33
Брянская обл., Навлинский р-н | Навлинский | КТП-49 10/0,4кВ | 1х160 | 79
Брянская обл., Навлинский р-н | Навлинский | КТП-146 10/0,4кВ | 1х100 | 63
Брянская обл., Навлинский р-н | Навлинский | КТП-222 10/0,4кВ | 1х100 | 37
Брянская обл., Навлинский р-н | Навлинский | КТП-50 10/0,4кВ | 1х100 | 58
Брянская обл., Навлинский р-н | Навлинский | КТП-144 10/0,4кВ | 1х40 | 14
Брянская обл., Навлинский р-н | Навлинский | КТП-51 10/0,4кВ | 1х40 | 24
Брянская обл., Навлинский р-н | Навлинский | КТП-52 10/0,4кВ | 1х63 | 36
Брянская обл., Навлинский р-н | Навлинский | КТП-173 10/0,4кВ | 1х100 | 31
Брянская обл., Навлинский р-н | Навлинский | КТП-45 10/0,4кВ | 1х63 | 18
Брянская обл., Навлинский р-н | Навлинский | КТП-177 10/0,4кВ | 1х250 | 107
Брянская обл., Навлинский р-н | Навлинский | КТП-214 10/0,4кВ | 1х60 | 14
Брянская обл., Навлинский р-н | Навлинский | КТП-235 10/0,4кВ | 1х63 | 34
Брянская обл., Навлинский р-н | Навлинский | КТП-118 10/0,4кВ | 1х250 | 77
Брянская обл., Навлинский р-н | Навлинский | КТП-56 10/0,4кВ | 1х100 | 43
Брянская обл., Навлинский р-н | Навлинский | КТП-105 10/0,4кВ | 1х30 | 19
Брянская обл., Навлинский р-н | Навлинский | КТП-104 10/0,4кВ | 1х100 | 52
Брянская обл., Навлинский р-н | Навлинский | КТП-58 10/0,4кВ | 1х100 | 44
Брянская обл., Навлинский р-н | Навлинский | КТП-84 10/0,4кВ | 1х250 | 88
Брянская обл., Навлинский р-н | Навлинский | КТП-117 10/0,4кВ | 1х160 | 105
Брянская обл., Навлинский р-н | Навлинский | КТП-59 10/0,4кВ | 1х63 | 22
Брянская обл., Навлинский р-н | Навлинский | КТП-129 10/0,4кВ | 1х100 | 33
Брянская обл., Навлинский р-н | Навлинский | КТП-63 10/0,4кВ | 1х100 | 47
Брянская обл., Навлинский р-н | Навлинский | КТП-62 10/0,4кВ | 1х100 | 55
Брянская обл., Навлинский р-н | Навлинский | КТП-177 10/0,4кВ | 1х250 | 89
Брянская обл., Навлинский р-н | Навлинский | КТП-113 10/0,4кВ | 1х63 | 23
Брянская обл., Навлинский р-н | Навлинский | КТП-60 10/0,4кВ | 1х250 | 95
Брянская обл., Навлинский р-н | Навлинский | КТП-40 10/0,4кВ | 1х100 | 40
Брянская обл., Навлинский р-н | Навлинский | КТП-70 10/0,4кВ | 1х160 | 66
Брянская обл., Навлинский р-н | Навлинский | КТП-249 10/0,4кВ | 1х160 | 83
Брянская обл., Навлинский р-н | Навлинский | КТП-95 10/0,4кВ | 1х250 | 133
Брянская обл., Навлинский р-н | Навлинский | КТП-120 10/0,4кВ | 1х100 | 55
Брянская обл., Навлинский р-н | Навлинский | КТП-121 10/0,4кВ | 1х100 | 66
Брянская обл., Навлинский р-н | Навлинский | КТП-103 10/0,4кВ | 1х30 | 12
Брянская обл., Навлинский р-н | Навлинский | КТП-247 10/0,4кВ | 1х100 | 69
Брянская обл., Навлинский р-н | Навлинский | КТП-147 10/0,4кВ | 1х250 | 97
Брянская обл., Навлинский р-н | Навлинский | КТП-248 10/0,4кВ | 1х160 | 78
Брянская обл., Навлинский р-н | Навлинский | КТП-148 10/0,4кВ | 1х100 | 40
Брянская обл., Навлинский р-н | Навлинский | КТП-109 10/0,4кВ | 1х160 | 101
Брянская обл., Навлинский р-н | Навлинский | КТП-108 10/0,4кВ | 1х25 | 17
Брянская обл., Навлинский р-н | Навлинский | КТП-149 10/0,4кВ | 1х250 | 141
Брянская обл., Навлинский р-н | Навлинский | КТП-64 10/0,4кВ | 1х100 | 59
Брянская обл., Навлинский р-н | Навлинский | КТП-65 10/0,4кВ | 1х63 | 30
Брянская обл., Навлинский р-н | Навлинский | КТП-99 10/0,4кВ | 1х100 | 60
Брянская обл., Навлинский р-н | Навлинский | КТП-211 10/0,4кВ | 1х100 | 41
Брянская обл., Навлинский р-н | Навлинский | КТП-100 10/0,4кВ | 1х60 | 41
Брянская обл., Навлинский р-н | Навлинский | КТП-114 10/0,4кВ | 1х30 | 19
Брянская обл., Навлинский р-н | Навлинский | КТП-67 10/0,4кВ | 1х63 | 17
Брянская обл., Навлинский р-н | Навлинский | КТП-90 10/0,4кВ | 1х100 | 56
Брянская обл., Навлинский р-н | Навлинский | КТП-115 10/0,4кВ | 1х100 | 35
Брянская обл., Навлинский р-н | Навлинский | КТП-96 10/0,4кВ | 1х63 | 34
Брянская обл., Навлинский р-н | Навлинский | КТП-25 10/0,4кВ | 1х30 | 15
Брянская обл., Навлинский р-н | Навлинский | КТП-236 10/0,4кВ | 1х160 | 86
Брянская обл., Навлинский р-н | Навлинский | КТП-68 10/0,4кВ | 1х63 | 38
Брянская обл., Навлинский р-н | Навлинский | КТП-133 10/0,4кВ | 1х100 | 35
Брянская обл., Навлинский р-н | Навлинский | КТП-72 10/0,4кВ | 1х160 | 45
Брянская обл., Навлинский р-н | Навлинский | КТП-110 10/0,4кВ | 1х160 | 78
Брянская обл., Навлинский р-н | Навлинский | КТП-24 10/0,4кВ | 1х100 | 37
Брянская обл., Навлинский р-н | Навлинский | КТП-22 10/0,4кВ | 1х63 | 22
Брянская обл., Навлинский р-н | Навлинский | КТП-167 10/0,4кВ | 1х63 | 32
Брянская обл., Навлинский р-н | Навлинский | КТП-192 10/0,4кВ | 1х100 | 51
Брянская обл., Навлинский р-н | Навлинский | КТП-19 10/0,4кВ | 1х160 | 66
Брянская обл., Навлинский р-н | Навлинский | КТП-18 10/0,4кВ | 1х100 | 65
Брянская обл., Навлинский р-н | Навлинский | КТП-4 10/0,4кВ | 1х63 | 33
Брянская обл., Навлинский р-н | Навлинский | КТП-5 10/0,4кВ | 1х100 | 49
Брянская обл., Навлинский р-н | Навлинский | КТП-27 10/0,4кВ | 1х250 | 119
Брянская обл., Навлинский р-н | Навлинский | КТП-30 10/0,4кВ | 1х63 | 31
Брянская обл., Навлинский р-н | Навлинский | КТП-165 10/0,4кВ | 1х30 | 21
Брянская обл., Навлинский р-н | Навлинский | КТП-131 10/0,4кВ | 1х30 | 11
Брянская обл., Навлинский р-н | Навлинский | КТП-71 10/0,4кВ | 1х63 | 18
Брянская обл., Навлинский р-н | Навлинский | КТП-134 10/0,4кВ | 1х160 | 64
Брянская обл., Навлинский р-н | Навлинский | КТП-13 10/0,4кВ | 1х160 | 51
Брянская обл., Навлинский р-н | Навлинский | КТП-194 10/0,4кВ | 1х30 | 4
Брянская обл., Навлинский р-н | Навлинский | КТП-200 10/0,4кВ | 1х250 | 117
Брянская обл., Навлинский р-н | Навлинский | КТП-238 10/0,4кВ | 1х160 | 84
Брянская обл., Навлинский р-н | Навлинский | КТП-188 10/0,4кВ | 1х160 | 78
Брянская обл., Навлинский р-н | Навлинский | КТП-228 10/0,4кВ | 1х160 | 72
Брянская обл., Навлинский р-н | Навлинский | КТП-150 10/0,4кВ | 1х250 | 95
Брянская обл., Навлинский р-н | Навлинский | КТП-151 10/0,4кВ | 1х63 | 33
Брянская обл., Навлинский р-н | Навлинский | КТП-152 10/0,4кВ | 1х250 | 82
Брянская обл., Навлинский р-н | Навлинский | КТП-240 10/0,4кВ | 1х100 | 46
Брянская обл., Навлинский р-н | Навлинский | КТП-189 10/0,4кВ | 1х10 | 7
Брянская обл., Навлинский р-н | Навлинский | КТП-66 10/0,4кВ | 1х63 | 37
Брянская обл., Навлинский р-н | Навлинский | КТП-78 10/0,4кВ | 1х100 | 37
Брянская обл., Навлинский р-н | Навлинский | КТП-160 10/0,4кВ | 1х100 | 42
Брянская обл., Навлинский р-н | Навлинский | КТП-193 10/0,4кВ | 1х100 | 62
Брянская обл., Комаричский р-н | Комаричский | КТП-33 10/0,4кВ | 1х10 | 2
Брянская обл., Комаричский р-н | Комаричский | КТП-250 10/0,4кВ | 1х250 | 75
Брянская обл., Комаричский р-н | Комаричский | КТП-5 10/0,4кВ | 1х160 | 53
Брянская обл., Комаричский р-н | Комаричский | КТП-163 10/0,4кВ | 1х100 | 54
Брянская обл., Комаричский р-н | Комаричский | КТП-161 10/0,4кВ | 1х100 | 24
Брянская обл., Комаричский р-н | Комаричский | КТП-205 10/0,4кВ | 1х25 | 9
Брянская обл., Комаричский р-н | Комаричский | КТП-183 10/0,4кВ | 1х10 | 7
Брянская обл., Комаричский р-н | Комаричский | КТП-66 10/0,4кВ | 1х60 | 32
Брянская обл., Комаричский р-н | Комаричский | КТП-53 10/0,4кВ | 1х60 | 41
Брянская обл., Комаричский р-н | Комаричский | КТП-207 10/0,4кВ | 1х100 | 44
Брянская обл., Комаричский р-н | Комаричский | КТП-64 10/0,4кВ | 1х100 | 44
Брянская обл., Комаричский р-н | Комаричский | КТП-99 10/0,4кВ | 1х100 | 37
Брянская обл., Комаричский р-н | Комаричский | КТП-79 10/0,4кВ | 1х160 | 63
Брянская обл., Комаричский р-н | Комаричский | КТП-65 10/0,4кВ | 1х100 | 27
Брянская обл., Комаричский р-н | Комаричский | КТП-180 10/0,4кВ | 1х100 | 37
Брянская обл., Комаричский р-н | Комаричский | КТП-72 10/0,4кВ | 1х250 | 107
Брянская обл., Комаричский р-н | Комаричский | КТП-184 10/0,4кВ | 1х250 | 81
Брянская обл., Комаричский р-н | Комаричский | КТП-15 10/0,4кВ | 1х250 | 98
Брянская обл., Комаричский р-н | Комаричский | КТП-16 10/0,4кВ | 1х40 | 17
Брянская обл., Комаричский р-н | Комаричский | КТП-190 10/0,4кВ | 1х160 | 64
Брянская обл., Комаричский р-н | Комаричский | КТП-127 10/0,4кВ | 1х100 | 45
Брянская обл., Комаричский р-н | Комаричский | КТП-7 10/0,4кВ | 1х25 | 7
Брянская обл., Комаричский р-н | Комаричский | КТП-165 10/0,4кВ | 1х63 | 33
Брянская обл., Комаричский р-н | Комаричский | КТП-30 10/0,4кВ | 1х63 | 30
Брянская обл., Комаричский р-н | Комаричский | КТП-29 10/0,4кВ | 1х100 | 58
Брянская обл., Комаричский р-н | Комаричский | КТП-188 10/0,4кВ | 1х250 | 100
Брянская обл., Комаричский р-н | Комаричский | КТП-168 10/0,4кВ | 1х160 | 52
Брянская обл., Комаричский р-н | Комаричский | КТП-134 10/0,4кВ | 1х100 | 60
Брянская обл., Комаричский р-н | Комаричский | КТП-172 10/0,4кВ | 1х250 | 131
Брянская обл., Комаричский р-н | Комаричский | КТП-152 10/0,4кВ | 1х100 | 57
Брянская обл., Комаричский р-н | Комаричский | КТП-149 10/0,4кВ | 1х160 | 84
Брянская обл., Комаричский р-н | Комаричский | КТП-98 10/0,4кВ | 1х160 | 67
Брянская обл., Комаричский р-н | Комаричский | КТП-124 10/0,4кВ | 1х160 | 59
Брянская обл., Комаричский р-н | Комаричский | КТП-214 10/0,4кВ | 1х100 | 32
Брянская обл., Комаричский р-н | Комаричский | КТП-110 10/0,4кВ | 1х160 | 100
Брянская обл., Комаричский р-н | Комаричский | КТП-169 10/0,4кВ | 1х100 | 57
Брянская обл., Комаричский р-н | Комаричский | КТП-87 10/0,4кВ | 1х100 | 54
Брянская обл., Комаричский р-н | Комаричский | КТП-139 10/0,4кВ | 1х100 | 54
Брянская обл., Комаричский р-н | Комаричский | КТП-81 10/0,4кВ | 1х63 | 36
Брянская обл., Комаричский р-н | Комаричский | КТП-88 10/0,4кВ | 1х100 | 53
Брянская обл., Комаричский р-н | Комаричский | КТП-137 10/0,4кВ | 1х100 | 40
Брянская обл., Комаричский р-н | Комаричский | КТП-136 10/0,4кВ | 1х160 | 68
Брянская обл., Комаричский р-н | Комаричский | КТП-150 10/0,4кВ | 1х400 | 210
Брянская обл., Комаричский р-н | Комаричский | КТП-154 10/0,4кВ | 1х160 | 88
Брянская обл., Комаричский р-н | Комаричский | КТП-164 10/0,4кВ | 1х160 | 66
Брянская обл., Комаричский р-н | Комаричский | КТП-84 10/0,4кВ | 1х160 | 62
Брянская обл., Комаричский р-н | Комаричский | КТП-178 10/0,4кВ | 1х60 | 32
Брянская обл., Комаричский р-н | Комаричский | КТП-131 10/0,4кВ | 1х100 | 34
Брянская обл., Комаричский р-н | Комаричский | КТП-208 10/0,4кВ | 1х160 | 65
Брянская обл., Комаричский р-н | Комаричский | КТП-61 10/0,4кВ | 1х160 | 99
Брянская обл., Комаричский р-н | Комаричский | КТП-96 10/0,4кВ | 1х63 | 16
Брянская обл., Комаричский р-н | Комаричский | КТП-77 10/0,4кВ | 1х63 | 35
Брянская обл., Комаричский р-н | Комаричский | КТП-97 10/0,4кВ | 1х60 | 36
Брянская обл., Комаричский р-н | Комаричский | КТП-144 10/0,4кВ | 1х60 | 25
Брянская обл., Комаричский р-н | Комаричский | КТП-67 10/0,4кВ | 1х100 | 58
Брянская обл., Комаричский р-н | Комаричский | КТП-68 10/0,4кВ | 1х100 | 54
Брянская обл., Комаричский р-н | Комаричский | КТП-95 10/0,4кВ | 1х250 | 118
Брянская обл., Комаричский р-н | Комаричский | КТП-138 10/0,4кВ | 1х250 | 106
Брянская обл., Комаричский р-н | Комаричский | КТП-171 10/0,4кВ | 1х400 | 190
Брянская обл., Комаричский р-н | Комаричский | КТП-85 10/0,4кВ | 1х160 | 79
Брянская обл., Комаричский р-н | Комаричский | КТП-143 10/0,4кВ | 1х100 | 60
Брянская обл., Комаричский р-н | Комаричский | КТП-56 10/0,4кВ | 1х60 | 31
Брянская обл., Комаричский р-н | Комаричский | КТП-122 10/0,4кВ | 1х100 | 44
Брянская обл., Комаричский р-н | Комаричский | КТП-130 10/0,4кВ | 1х160 | 43
Брянская обл., Комаричский р-н | Комаричский | КТП-153 10/0,4кВ | 1х40 | 9
Брянская обл., Комаричский р-н | Комаричский | КТП-115 10/0,4кВ | 1х100 | 37
Брянская обл., Комаричский р-н | Комаричский | КТП-49 10/0,4кВ | 1х100 | 31
Брянская обл., Комаричский р-н | Комаричский | КТП-113 10/0,4кВ | 1х25 | 9
Брянская обл., Комаричский р-н | Комаричский | КТП-71 10/0,4кВ | 1х100 | 35
Брянская обл., Комаричский р-н | Комаричский | КТП-112 10/0,4кВ | 1х63 | 24
Брянская обл., Комаричский р-н | Комаричский | КТП-8 10/0,4кВ | 1х60 | 40
Брянская обл., Комаричский р-н | Комаричский | КТП-9 10/0,4кВ | 1х30 | 7
Брянская обл., Комаричский р-н | Комаричский | КТП-11 10/0,4кВ | 1х25 | 10
Брянская обл., Комаричский р-н | Комаричский | КТП-10 10/0,4кВ | 1х60 | 28
Брянская обл., Комаричский р-н | Комаричский | КТП-4 10/0,4кВ | 1х160 | 62
Брянская обл., Комаричский р-н | Комаричский | КТП-140 10/0,4кВ | 1х160 | 85
Брянская обл., Комаричский р-н | Комаричский | КТП-141 10/0,4кВ | 1х60 | 22
Брянская обл., Комаричский р-н | Комаричский | КТП-196 10/0,4кВ | 1х250 | 75
Брянская обл., Комаричский р-н | Комаричский | ЗТП-148 10/0,4кВ | 1х100 | 52
Брянская обл., Комаричский р-н | Комаричский | КТП-2 10/0,4кВ | 1х100 | 64
Брянская обл., Комаричский р-н | Комаричский | КТП-22 10/0,4кВ | 1х400 | 237
Брянская обл., Комаричский р-н | Комаричский | КТП-120 10/0,4кВ | 1х160 | 76
Брянская обл., Комаричский р-н | Комаричский | КТП-186 10/0,4кВ | 1х60 | 25
Брянская обл., Комаричский р-н | Комаричский | КТП-156 10/0,4кВ | 1х60 | 22
Брянская обл., Комаричский р-н | Комаричский | КТП-179 10/0,4кВ | 1х160 | 60
Брянская обл., Комаричский р-н | Комаричский | КТП-146 10/0,4кВ | 1х160 | 50
Брянская обл., Комаричский р-н | Комаричский | КТП-121 10/0,4кВ | 1х60 | 24
Брянская обл., Комаричский р-н | Комаричский | КТП-116 10/0,4кВ | 1х60 | 21
Брянская обл., Комаричский р-н | Комаричский | КТП-160 10/0,4кВ | 1х25 | 12
Брянская обл., Комаричский р-н | Комаричский | КТП-128 10/0,4кВ | 1х100 | 27
Брянская обл., Комаричский р-н | Комаричский | КТП-132 10/0,4кВ | 1х250 | 113
Брянская обл., Комаричский р-н | Комаричский | ЗТП-206 10/0,4кВ | 2х250 | 151
Брянская обл., Комаричский р-н | Комаричский | КТП-118 10/0,4кВ | 1х250 | 95
Брянская обл., Комаричский р-н | Комаричский | КТП-133 10/0,4кВ | 1х160 | 85
Брянская обл., Комаричский р-н | Комаричский | КТП-125 10/0,4кВ | 1х63 | 40
Брянская обл., Комаричский р-н | Комаричский | КТП-117 10/0,4кВ | 1х25 | 17
Брянская обл., Комаричский р-н | Комаричский | КТП-19 10/0,4кВ | 1х160 | 83
Брянская обл., Комаричский р-н | Комаричский | КТП-194 10/0,4кВ | 1х100 | 56
Брянская обл., Комаричский р-н | Комаричский | КТП-195 10/0,4кВ | 1х250 | 134
Брянская обл., Комаричский р-н | Комаричский | КТП-123 10/0,4кВ | 1х100 | 36
Брянская обл., Комаричский р-н | Комаричский | КТП-192 10/0,4кВ | 1х60 | 32
Брянская обл., Комаричский р-н | Комаричский | КТП-191 10/0,4кВ | 1х60 | 19
Брянская обл., Комаричский р-н | Комаричский | КТП-63 10/0,4кВ | 1х160 | 81
Брянская обл., Комаричский р-н | Комаричский | КТП-204 10/0,4кВ | 1х250 | 116
Брянская обл., Комаричский р-н | Комаричский | КТП-119 10/0,4кВ | 1х100 | 30
Брянская обл., Комаричский р-н | Комаричский | КТП-193 10/0,4кВ | 1х100 | 28
Брянская обл., Комаричский р-н | Комаричский | КТП-157 10/0,4кВ | 1х60 | 18
Брянская обл., Комаричский р-н | Комаричский | КТП-93 10/0,4кВ | 1х30 | 5
Брянская обл., Комаричский р-н | Комаричский | КТП-94 10/0,4кВ | 1х100 | 42
Брянская обл., Комаричский р-н | Комаричский | КТП-90 10/0,4кВ | 1х63 | 23
Брянская обл., Комаричский р-н | Комаричский | КТП-169 10/0,4кВ | 1х63 | 34
Брянская обл., Комаричский р-н | Комаричский | КТП-91 10/0,4кВ | 1х40 | 20
Брянская обл., Комаричский р-н | Комаричский | КТП-170 10/0,4кВ | 1х63 | 19
Брянская обл., Комаричский р-н | Комаричский | КТП-50 10/0,4кВ | 1х250 | 146
Брянская обл., Комаричский р-н | Комаричский | КТП-24 10/0,4кВ | 1х250 | 90
Брянская обл., Комаричский р-н | Комаричский | КТП-185 10/0,4кВ | 1х40 | 13
Брянская обл., Комаричский р-н | Комаричский | КТП-76 10/0,4кВ | 1х160 | 67
Брянская обл., Комаричский р-н | Комаричский | КТП-23 10/0,4кВ | 1х100 | 28
Брянская обл., Комаричский р-н | Комаричский | КТП-46 10/0,4кВ | 1х100 | 61
Брянская обл., Комаричский р-н | Комаричский | КТП-34 10/0,4кВ | 1х63 | 26
Брянская обл., Комаричский р-н | Комаричский | КТП-44 10/0,4кВ | 1х100 | 59
Брянская обл., Комаричский р-н | Комаричский | КТП-17 10/0,4кВ | 1х60 | 33
Брянская обл., Комаричский р-н | Комаричский | КТП-18 10/0,4кВ | 1х100 | 61
Брянская обл., Комаричский р-н | Комаричский | КТП-26 10/0,4кВ | 1х63 | 26
Брянская обл., Комаричский р-н | Комаричский | КТП-20 10/0,4кВ | 1х160 | 93
Брянская обл., Комаричский р-н | Комаричский | КТП-27 10/0,4кВ | 1х315 | 155
Брянская обл., Комаричский р-н | Комаричский | КТП-21 10/0,4кВ | 1х60 | 25
Брянская обл., Комаричский р-н | Комаричский | КТП-100 10/0,4кВ | 1х30 | 8
Брянская обл., Комаричский р-н | Комаричский | КТП-37 10/0,4кВ | 1х40 | 23
Брянская обл., Комаричский р-н | Комаричский | КТП-75 10/0,4кВ | 1х63 | 29
Брянская обл., Комаричский р-н | Комаричский | КТП-78 10/0,4кВ | 1х250 | 140
Брянская обл., Комаричский р-н | Комаричский | КТП-147 10/0,4кВ | 1х250 | 99
Брянская обл., Комаричский р-н | Комаричский | КТП-216 10/0,4кВ | 1х60 | 29
Брянская обл., Комаричский р-н | Комаричский | КТП-215 10/0,4кВ | 1х100 | 60
Брянская обл., Комаричский р-н | Комаричский | КТП-214 10/0,4кВ | 1х20 | 4
Брянская обл., Комаричский р-н | Комаричский | КТП-212 10/0,4кВ | 1х60 | 32
Брянская обл., Комаричский р-н | Комаричский | КТП-210 10/0,4кВ | 1х60 | 31
Брянская обл., Комаричский р-н | Комаричский | КТП-211 10/0,4кВ | 1х60 | 17
Брянская обл., Комаричский р-н | Комаричский | КТП-209 10/0,4кВ | 1х100 | 66
Брянская обл., Комаричский р-н | Комаричский | КТП-217 10/0,4кВ | 1х160 | 90
Брянская обл., Комаричский р-н | Комаричский | КТП-218 10/0,4кВ | 1х30 | 13
Брянская обл., Комаричский р-н | Комаричский | КТП-219 10/0,4кВ | 1х30 | 12
Брянская обл., Комаричский р-н | Комаричский | КТП-220 10/0,4кВ | 1х25 | 6
Брянская обл., Комаричский р-н | Комаричский | КТП-222 10/0,4кВ | 1х100 | 34
Брянская обл., Комаричский р-н | Комаричский | КТП-223 10/0,4кВ | 1х160 | 78
Брянская обл., Комаричский р-н | Комаричский | КТП-224 10/0,4кВ | 1х100 | 53
Брянская обл., Комаричский р-н | Комаричский | КТП-226 10/0,4кВ | 1х100 | 43
Брянская обл., Комаричский р-н | Комаричский | КТП-229 10/0,4кВ | 1х250 | 91
Брянская обл., Комаричский р-н | Комаричский | КТП-227 10/0,4кВ | 1х250 | 111
Брянская обл., Комаричский р-н | Комаричский | КТП-230 10/0,4кВ | 1х100 | 63
Брянская обл., Комаричский р-н | Комаричский | КТП-231 10/0,4кВ | 1х100 | 50
Брянская обл., Комаричский р-н | Комаричский | КТП-232 10/0,4кВ | 1х60 | 36
Брянская обл., Комаричский р-н | Комаричский | КТП-234 10/0,4кВ | 1х40 | 17
Брянская обл., Комаричский р-н | Комаричский | КТП-233 10/0,4кВ | 1х250 | 128
Брянская обл., Комаричский р-н | Комаричский | КТП-235 10/0,4кВ | 1х100 | 52
Брянская обл., Комаричский р-н | Комаричский | КТП-236 10/0,4кВ | 1х250 | 116
Брянская обл., Комаричский р-н | Комаричский | КТП-238 10/0,4кВ | 1х250 | 123
Брянская обл., Комаричский р-н | Комаричский | КТП-239 10/0,4кВ | 1х160 | 94
Брянская обл., Комаричский р-н | Комаричский | КТП-240 10/0,4кВ | 1х250 | 82
Брянская обл., Комаричский р-н | Комаричский | КТП-241 10/0,4кВ | 1х250 | 100
Брянская обл., Комаричский р-н | Комаричский | КТП-242 10/0,4кВ | 1х63 | 24
Брянская обл., Комаричский р-н | Комаричский | КТП-243 10/0,4кВ | 1х100 | 49
Брянская обл., Комаричский р-н | Комаричский | КТП-244 10/0,4кВ | 1х160 | 84
Брянская обл., Комаричский р-н | Комаричский | КТП-255 10/0,4кВ | 1х100 | 51
Брянская обл., Комаричский р-н | Комаричский | КТП-256 10/0,4кВ | 1х60 | 31
Брянская обл., Комаричский р-н | Комаричский | КТП-257 10/0,4кВ | 1х100 | 36
Брянская обл., Комаричский р-н | Комаричский | КТП-246 10/0,4кВ | 1х160 | 87
Брянская обл., Комаричский р-н | Комаричский | КТП-245 10/0,4кВ | 1х250 | 91
Брянская обл., Комаричский р-н | Комаричский | КТП-247 10/0,4кВ | 1х100 | 48
Брянская обл., Комаричский р-н | Комаричский | КТП-249 10/0,4кВ | 1х63 | 34
Брянская обл., Комаричский р-н | Комаричский | КТП-250 10/0,4кВ | 1х160 | 91
Брянская обл., Комаричский р-н | Комаричский | КТП-253 10/0,4кВ | 1х63 | 17
Брянская обл., Комаричский р-н | Комаричский | КТП-254 10/0,4кВ | 1х100 | 49
Брянская обл., Комаричский р-н | Комаричский | КТП-261 10/0,4кВ | 1х250 | 106
Брянская обл., Комаричский р-н | Комаричский | КТП-260 10/0,4кВ | 1х250 | 143
Брянская обл., Комаричский р-н | Комаричский | КТП-129 10/0,4кВ | 1х100 | 56
Брянская обл., Комаричский р-н | Комаричский | КТП-262 10/0,4кВ | 1х60 | 28
Брянская обл., Комаричский р-н | Комаричский | КТП-32 10/0,4кВ | 1х63 | 42
Брянская обл., Комаричский р-н | Комаричский | КТП-189 10/0,4кВ | 1х160 | 85
Брянская обл., Комаричский р-н | Комаричский | КТП-41 10/0,4кВ | 1х160 | 73
Брянская обл., Комаричский р-н | Комаричский | КТП-182 10/0,4кВ | 1х100 | 34
Брянская обл., Комаричский р-н | Комаричский | КТП-38 10/0,4кВ | 1х25 | 17
Брянская обл., Комаричский р-н | Комаричский | КТП-31 10/0,4кВ | 1х40 | 17
Брянская обл., Комаричский р-н | Комаричский | КТП-107 10/0,4кВ | 1х60 | 26
Брянская обл., Комаричский р-н | Комаричский | КТП-111 10/0,4кВ | 1х100 | 27
Брянская обл., Комаричский р-н | Комаричский | КТП-109 10/0,4кВ | 1х100 | 49
Брянская обл., Комаричский р-н | Комаричский | КТП-174 10/0,4кВ | 1х60 | 32
Брянская обл., Комаричский р-н | Комаричский | КТП-175 10/0,4кВ | 1х60 | 24
Брянская обл., Рогнединский р-н | Рогнединский | КТП-4 10/0,4кВ | 1х25 | 10
Брянская обл., Рогнединский р-н | Рогнединский | КТП-5 10/0,4кВ | 1х60 | 19
Брянская обл., Рогнединский р-н | Рогнединский | КТП-8 10/0,4кВ | 1х10 | 4
Брянская обл., Рогнединский р-н | Рогнединский | КТП-9 10/0,4кВ | 1х63 | 17
Брянская обл., Рогнединский р-н | Рогнединский | КТП-16 10/0,4кВ | 1х50 | 17
Брянская обл., Рогнединский р-н | Рогнединский | КТП-10 10/0,4кВ | 1х1,25 | 1
Брянская обл., Рогнединский р-н | Рогнединский | КТП-15 10/0,4кВ | 1х100 | 32
Брянская обл., Рогнединский р-н | Рогнединский | КТП-14 10/0,4кВ | 1х63 | 27
Брянская обл., Рогнединский р-н | Рогнединский | КТП-13 10/0,4кВ | 1х250 | 151
Брянская обл., Рогнединский р-н | Рогнединский | КТП-18 10/0,4кВ | 1х160 | 47
Брянская обл., Рогнединский р-н | Рогнединский | КТП-19 10/0,4кВ | 1х180 | 92
Брянская обл., Рогнединский р-н | Рогнединский | КТП-12 10/0,4кВ | 1х40 | 17
Брянская обл., Рогнединский р-н | Рогнединский | КТП-21 10/0,4кВ | 1х63 | 35
Брянская обл., Рогнединский р-н | Рогнединский | КТП-27 10/0,4кВ | 1х63 | 33
Брянская обл., Рогнединский р-н | Рогнединский | КТП-23 10/0,4кВ | 1х100 | 49
Брянская обл., Рогнединский р-н | Рогнединский | КТП-24 10/0,4кВ | 1х63 | 31
Брянская обл., Рогнединский р-н | Рогнединский | КТП-25 10/0,4кВ | 1х100 | 58
Брянская обл., Рогнединский р-н | Рогнединский | КТП-28 10/0,4кВ | 1х160 | 40
Брянская обл., Рогнединский р-н | Рогнединский | КТП-29 10/0,4кВ | 1х100 | 55
Брянская обл., Рогнединский р-н | Рогнединский | КТП-31 10/0,4кВ | 1х25 | 11
Брянская обл., Рогнединский р-н | Рогнединский | КТП-32 10/0,4кВ | 1х40 | 16
Брянская обл., Рогнединский р-н | Рогнединский | КТП-33 10/0,4кВ | 1х10 | 4
Брянская обл., Рогнединский р-н | Рогнединский | КТП-34 10/0,4кВ | 1х63 | 27
Брянская обл., Рогнединский р-н | Рогнединский | КТП-39 10/0,4кВ | 1х10 | 9
Брянская обл., Рогнединский р-н | Рогнединский | КТП-41 10/0,4кВ | 1х13 | 5
Брянская обл., Рогнединский р-н | Рогнединский | КТП-42 10/0,4кВ | 1х40 | 15
Брянская обл., Рогнединский р-н | Рогнединский | КТП-36 10/0,4кВ | 1х160 | 48
Брянская обл., Рогнединский р-н | Рогнединский | КТП-43 10/0,4кВ | 1х10 | 2
Брянская обл., Рогнединский р-н | Рогнединский | КТП-44 10/0,4кВ | 1х10 | 5.5709
Брянская обл., Рогнединский р-н | Рогнединский | КТП-45 10/0,4кВ | 1х100 | 58
Брянская обл., Рогнединский р-н | Рогнединский | КТП-46 10/0,4кВ | 1х25 | 14
Брянская обл., Рогнединский р-н | Рогнединский | КТП-47 10/0,4кВ | 1х30 | 12
Брянская обл., Рогнединский р-н | Рогнединский | КТП-48 10/0,4кВ | 1х25 | 9
Брянская обл., Рогнединский р-н | Рогнединский | РП "Вороново" 10/0,4кВ | 1х400+1х250 | 139
Брянская обл., Рогнединский р-н | Рогнединский | КТП-53 10/0,4кВ | 1х250 | 132
Брянская обл., Рогнединский р-н | Рогнединский | КТП-55 10/0,4кВ | 1х63 | 22
Брянская обл., Рогнединский р-н | Рогнединский | КТП-54 10/0,4кВ | 1х63 | 28
Брянская обл., Рогнединский р-н | Рогнединский | КТП-56 10/0,4кВ | 1х160 | 98
Брянская обл., Рогнединский р-н | Рогнединский | КТП-57 10/0,4кВ | 1х200 | 69
Брянская обл., Рогнединский р-н | Рогнединский | КТП-51 10/0,4кВ | 1х63 | 22
Брянская обл., Рогнединский р-н | Рогнединский | КТП-52 10/0,4кВ | 1х40 | 25
Брянская обл., Рогнединский р-н | Рогнединский | КТП-49 10/0,4кВ | 1х63 | 27
Брянская обл., Рогнединский р-н | Рогнединский | КТП-50 10/0,4кВ | 1х63 | 42
Брянская обл., Рогнединский р-н | Рогнединский | КТП-58 10/0,4кВ | 1х100 | 31
Брянская обл., Рогнединский р-н | Рогнединский | КТП-59 10/0,4кВ | 1х63 | 41
Брянская обл., Рогнединский р-н | Рогнединский | КТП-60 10/0,4кВ | 1х250 | 121
Брянская обл., Рогнединский р-н | Рогнединский | КТП-64 10/0,4кВ | 1х25 | 15
Брянская обл., Рогнединский р-н | Рогнединский | КТП-65 10/0,4кВ | 1х250 | 89
Брянская обл., Рогнединский р-н | Рогнединский | КТП-66 10/0,4кВ | 1х40 | 23
Брянская обл., Рогнединский р-н | Рогнединский | КТП-67 10/0,4кВ | 1х160 | 67
Брянская обл., Рогнединский р-н | Рогнединский | КТП-68 10/0,4кВ | 1х160 | 75
Брянская обл., Рогнединский р-н | Рогнединский | КТП-61 10/0,4кВ | 1х100 | 32
Брянская обл., Рогнединский р-н | Рогнединский | РП-2 10/0,4кВ | 1х100+1х250 | 49
Брянская обл., Рогнединский р-н | Рогнединский | КТП-62 10/0,4кВ | 1х250 | 119
Брянская обл., Рогнединский р-н | Рогнединский | КТП-63 10/0,4кВ | 1х40 | 17
Брянская обл., Рогнединский р-н | Рогнединский | ЗТП РЭС 10/0,4кВ | 2х250 | 127
Брянская обл., Рогнединский р-н | Рогнединский | КТП-70 10/0,4кВ | 1х100 | 42
Брянская обл., Рогнединский р-н | Рогнединский | КТП-72 10/0,4кВ | 1х10 | 5.5709
Брянская обл., Рогнединский р-н | Рогнединский | КТП-75 10/0,4кВ | 1х63 | 29
Брянская обл., Рогнединский р-н | Рогнединский | КТП-76 10/0,4кВ | 1х10 | 2
Брянская обл., Рогнединский р-н | Рогнединский | КТП-77 10/0,4кВ | 1х250 | 119
Брянская обл., Рогнединский р-н | Рогнединский | КТП-82 10/0,4кВ | 1х100 | 40
Брянская обл., Рогнединский р-н | Рогнединский | КТП-83 10/0,4кВ | 1х40 | 18
Брянская обл., Рогнединский р-н | Рогнединский | КТП-84 10/0,4кВ | 1х100 | 46
Брянская обл., Рогнединский р-н | Рогнединский | КТП-86 10/0,4кВ | 1х10 | 3
Брянская обл., Рогнединский р-н | Рогнединский | РП "Осовик" 10/0,4кВ | 1х160+1х400 | 100
Брянская обл., Рогнединский р-н | Рогнединский | КТП-88 10/0,4кВ | 1х60 | 40
Брянская обл., Рогнединский р-н | Рогнединский | КТП-90 10/0,4кВ | 1х160 | 85
Брянская обл., Рогнединский р-н | Рогнединский | КТП-95 10/0,4кВ | 1х100 | 51
Брянская обл., Рогнединский р-н | Рогнединский | КТП-91 10/0,4кВ | 1х100 | 68
Брянская обл., Рогнединский р-н | Рогнединский | КТП-92 10/0,4кВ | 1х100 | 47
Брянская обл., Рогнединский р-н | Рогнединский | КТП-93 10/0,4кВ | 1х40 | 12
Брянская обл., Рогнединский р-н | Рогнединский | КТП-94 10/0,4кВ | 1х100 | 33
Брянская обл., Рогнединский р-н | Рогнединский | КТП-97 10/0,4кВ | 1х63 | 34
Брянская обл., Рогнединский р-н | Рогнединский | КТП-100 10/0,4кВ | 1х100 | 52
Брянская обл., Рогнединский р-н | Рогнединский | КТП-96 10/0,4кВ | 1х250 | 102
Брянская обл., Рогнединский р-н | Рогнединский | КТП-80 10/0,4кВ | 1х100 | 35
Брянская обл., Рогнединский р-н | Рогнединский | КТП-99 10/0,4кВ | 1х160 | 68
Брянская обл., Рогнединский р-н | Рогнединский | КТП-101 10/0,4кВ | 1х100 | 44
Брянская обл., Рогнединский р-н | Рогнединский | КТП-98 10/0,4кВ | 1х100 | 38
Брянская обл., Рогнединский р-н | Рогнединский | КТП-102 10/0,4кВ | 1х100 | 48
Брянская обл., Рогнединский р-н | Рогнединский | КТП-103 10/0,4кВ | 1х63 | 27
Брянская обл., Рогнединский р-н | Рогнединский | КТП-104 10/0,4кВ | 1х30 | 15
Брянская обл., Рогнединский р-н | Рогнединский | КТП-107 10/0,4кВ | 1х63 | 37
Брянская обл., Рогнединский р-н | Рогнединский | КТП-108 10/0,4кВ | 1х60 | 31
Брянская обл., Рогнединский р-н | Рогнединский | КТП-109 10/0,4кВ | 1х10 | 7
Брянская обл., Рогнединский р-н | Рогнединский | КТП-114 10/0,4кВ | 1х63 | 25
Брянская обл., Рогнединский р-н | Рогнединский | КТП-115 10/0,4кВ | 1х63 | 14
Брянская обл., Рогнединский р-н | Рогнединский | КТП-117 10/0,4кВ | 1х10 | 4
Брянская обл., Рогнединский р-н | Рогнединский | КТП-119 10/0,4кВ | 1х60 | 20
Брянская обл., Рогнединский р-н | Рогнединский | КТП-120 10/0,4кВ | 1х25 | 8
Брянская обл., Рогнединский р-н | Рогнединский | КТП-121 10/0,4кВ | 1х100 | 52
Брянская обл., Рогнединский р-н | Рогнединский | КТП-122 10/0,4кВ | 1х250 | 148
Брянская обл., Рогнединский р-н | Рогнединский | КТП-123 10/0,4кВ | 1х100 | 57
Брянская обл., Рогнединский р-н | Рогнединский | КТП-124 10/0,4кВ | 1х100 | 52
Брянская обл., Рогнединский р-н | Рогнединский | КТП-128 10/0,4кВ | 1х100 | 54
Брянская обл., Рогнединский р-н | Рогнединский | КТП-130 10/0,4кВ | 1х40 | 20
Брянская обл., Рогнединский р-н | Рогнединский | КТП-131 10/0,4кВ | 1х100 | 58
Брянская обл., Рогнединский р-н | Рогнединский | КТП-129 10/0,4кВ | 1х25 | 15
Брянская обл., Рогнединский р-н | Рогнединский | КТП-132 10/0,4кВ | 1х10 | 6
Брянская обл., Рогнединский р-н | Рогнединский | КТП-133 10/0,4кВ | 1х100 | 64
Брянская обл., Рогнединский р-н | Рогнединский | КТП-134 10/0,4кВ | 1х250 | 109
Брянская обл., Рогнединский р-н | Рогнединский | КТП-137 10/0,4кВ | 1х160 | 72
Брянская обл., Рогнединский р-н | Рогнединский | КТП-136 10/0,4кВ | 1х100 | 50
Брянская обл., Рогнединский р-н | Рогнединский | КТП-138 10/0,4кВ | 1х60 | 36
Брянская обл., Рогнединский р-н | Рогнединский | КТП-140 10/0,4кВ | 1х63 | 39
Брянская обл., Рогнединский р-н | Рогнединский | КТП-141 10/0,4кВ | 1х25 | 16
Брянская обл., Рогнединский р-н | Рогнединский | КТП-142 10/0,4кВ | 1х63 | 29
Брянская обл., Рогнединский р-н | Рогнединский | КТП-143 10/0,4кВ | 1х63 | 34
Брянская обл., Рогнединский р-н | Рогнединский | КТП-144 10/0,4кВ | 1х25 | 12
Брянская обл., Рогнединский р-н | Рогнединский | КТП-145 10/0,4кВ | 1х63 | 19
Брянская обл., Рогнединский р-н | Рогнединский | КТП-146 10/0,4кВ | 1х10 | 6
Брянская обл., Рогнединский р-н | Рогнединский | КТП-149 10/0,4кВ | 1х63 | 23
Брянская обл., Рогнединский р-н | Рогнединский | КТП-151 10/0,4кВ | 1х10 | 1
Брянская обл., Рогнединский р-н | Рогнединский | КТП-153 10/0,4кВ | 1х100 | 44
Брянская обл., Рогнединский р-н | Рогнединский | КТП-152 10/0,4кВ | 1х400 | 176
Брянская обл., Рогнединский р-н | Рогнединский | КТП-155 10/0,4кВ | 1х63 | 25
Брянская обл., Рогнединский р-н | Рогнединский | КТП-154 10/0,4кВ | 1х250 | 108
Брянская обл., Рогнединский р-н | Рогнединский | КТП-156 10/0,4кВ | 1х40 | 16
Брянская обл., Рогнединский р-н | Рогнединский | КТП-159 10/0,4кВ | 1х40 | 23
Брянская обл., Рогнединский р-н | Рогнединский | КТП-161 10/0,4кВ | 1х100 | 42
Брянская обл., Рогнединский р-н | Рогнединский | КТП-162 10/0,4кВ | 1х30 | 10
Брянская обл., Рогнединский р-н | Рогнединский | РП "Снопот" 10/0,4кВ | 1х160+1х400 | 50
Брянская обл., Рогнединский р-н | Рогнединский | КТП-164 10/0,4кВ | 1х100 | 38
Брянская обл., Рогнединский р-н | Рогнединский | КТП-165 10/0,4кВ | 1х100 | 49
Брянская обл., Рогнединский р-н | Рогнединский | КТП-166 10/0,4кВ | 1х160 | 70
Брянская обл., Рогнединский р-н | Рогнединский | КТП-167 10/0,4кВ | 1х250 | 140
Брянская обл., Рогнединский р-н | Рогнединский | КТП-168 10/0,4кВ | 1х160 | 53
Брянская обл., Рогнединский р-н | Рогнединский | КТП-170 10/0,4кВ | 1х100 | 55
Брянская обл., Рогнединский р-н | Рогнединский | КТП-172 10/0,4кВ | 1х100 | 52
Брянская обл., Рогнединский р-н | Рогнединский | КТП-175 10/0,4кВ | 1х160 | 69
Брянская обл., Рогнединский р-н | Рогнединский | КТП-176 10/0,4кВ | 1х63 | 42
Брянская обл., Рогнединский р-н | Рогнединский | КТП-181 10/0,4кВ | 1х10 | 5.5709
Брянская обл., Рогнединский р-н | Рогнединский | КТП-179 10/0,4кВ | 1х100 | 49
Брянская обл., Суземский р-н | Суземский | КТП-26 10/0,4кВ | 1х100 | 31
Брянская обл., Суземский р-н | Суземский | ЗТП-1 10/0,4кВ | 1х160 | 89
Брянская обл., Суземский р-н | Суземский | КТП-120 10/0,4кВ | 1х160 | 81
Брянская обл., Суземский р-н | Суземский | КТП-30 10/0,4кВ | 1х60 | 31
Брянская обл., Суземский р-н | Суземский | КТП-2 10/0,4кВ | 1х160 | 96
Брянская обл., Суземский р-н | Суземский | КТП-27 10/0,4кВ | 1х100 | 31
Брянская обл., Суземский р-н | Суземский | КТП-116 10/0,4кВ | 1х100 | 58
Брянская обл., Суземский р-н | Суземский | КТП-50 10/0,4кВ | 1х60 | 35
Брянская обл., Суземский р-н | Суземский | КТП-75 10/0,4кВ | 1х10 | 5.5709
Брянская обл., Суземский р-н | Суземский | КТП-46 10/0,4кВ | 1х100 | 43
Брянская обл., Суземский р-н | Суземский | КТП-47 10/0,4кВ | 1х25 | 9
Брянская обл., Суземский р-н | Суземский | КТП-6 10/0,4кВ | 1х100 | 64
Брянская обл., Суземский р-н | Суземский | КТП-60 10/0,4кВ | 1х250 | 137
Брянская обл., Суземский р-н | Суземский | КТП-43 10/0,4кВ | 1х40 | 22
Брянская обл., Суземский р-н | Суземский | КТП-45 10/0,4кВ | 1х63 | 31
Брянская обл., Суземский р-н | Суземский | КТП-114 10/0,4кВ | 1х160 | 63
Брянская обл., Суземский р-н | Суземский | КТП-49 10/0,4кВ | 1х40 | 10
Брянская обл., Суземский р-н | Суземский | КТП-44 10/0,4кВ | 1х100 | 62
Брянская обл., Суземский р-н | Суземский | КТП-135 10/0,4кВ | 1х160 | 58
Брянская обл., Суземский р-н | Суземский | КТП-171 10/0,4кВ | 1х400 | 234
Брянская обл., Суземский р-н | Суземский | КТП-200 10/0,4кВ | 1х100 | 47
Брянская обл., Суземский р-н | Суземский | КТП-122 10/0,4кВ | 1х250 | 123
Брянская обл., Суземский р-н | Суземский | КТП-69 10/0,4кВ | 1х60 | 33
Брянская обл., Суземский р-н | Суземский | КТП-81 10/0,4кВ | 1х60 | 21
Брянская обл., Суземский р-н | Суземский | ЗТП-201 10/0,4кВ | 2х400 | 145
Брянская обл., Суземский р-н | Суземский | КТП-65 10/0,4кВ | 1х60 | 28
Брянская обл., Суземский р-н | Суземский | КТП-28 10/0,4кВ | 1х60 | 32
Брянская обл., Суземский р-н | Суземский | КТП-160 10/0,4кВ | 1х60 | 35
Брянская обл., Суземский р-н | Суземский | КТП-5 10/0,4кВ | 1х60 | 33
Брянская обл., Суземский р-н | Суземский | КТП-51 10/0,4кВ | 1х10 | 3
Брянская обл., Суземский р-н | Суземский | КТП-148 10/0,4кВ | 1х63 | 20
Брянская обл., Суземский р-н | Суземский | КТП-54 10/0,4кВ | 1х40 | 25
Брянская обл., Суземский р-н | Суземский | КТП-56 10/0,4кВ | 1х10 | 8
Брянская обл., Суземский р-н | Суземский | КТП-55 10/0,4кВ | 1х100 | 60
Брянская обл., Суземский р-н | Суземский | КТП-52 10/0,4кВ | 1х63 | 25
Брянская обл., Суземский р-н | Суземский | КТП-57 10/0,4кВ | 1х100 | 67
Брянская обл., Суземский р-н | Суземский | КТП-141 10/0,4кВ | 1х60 | 32
Брянская обл., Суземский р-н | Суземский | КТП-59 10/0,4кВ | 1х60 | 20
Брянская обл., Суземский р-н | Суземский | КТП-156 10/0,4кВ | 1х40 | 24
Брянская обл., Суземский р-н | Суземский | КТП-167 10/0,4кВ | 1х250 | 107
Брянская обл., Суземский р-н | Суземский | КТП-123 10/0,4кВ | 1х160 | 84
Брянская обл., Суземский р-н | Суземский | КТП-105 10/0,4кВ | 1х160 | 55
Брянская обл., Суземский р-н | Суземский | КТП-41 10/0,4кВ | 1х100 | 30
Брянская обл., Суземский р-н | Суземский | КТП-8 10/0,4кВ | 1х100 | 32
Брянская обл., Суземский р-н | Суземский | КТП-172 10/0,4кВ | 1х100 | 35
Брянская обл., Суземский р-н | Суземский | КТП-88 10/0,4кВ | 1х40 | 14
Брянская обл., Суземский р-н | Суземский | КТП-82 10/0,4кВ | 1х160 | 92
Брянская обл., Суземский р-н | Суземский | КТП-204 10/0,4кВ | 1х25 | 5
Брянская обл., Суземский р-н | Суземский | КТП-64 10/0,4кВ | 1х100 | 37
Брянская обл., Суземский р-н | Суземский | КТП-168 10/0,4кВ | 1х30 | 16
Брянская обл., Суземский р-н | Суземский | КТП-74 10/0,4кВ | 1х20 | 4
Брянская обл., Суземский р-н | Суземский | КТП-166 10/0,4кВ | 1х100 | 50
Брянская обл., Суземский р-н | Суземский | КТП-62 10/0,4кВ | 1х100 | 54
Брянская обл., Суземский р-н | Суземский | КТП-61 10/0,4кВ | 1х100 | 35
Брянская обл., Суземский р-н | Суземский | КТП-63 10/0,4кВ | 1х40 | 10
Брянская обл., Суземский р-н | Суземский | КТП-66 10/0,4кВ | 1х4 | 1
Брянская обл., Суземский р-н | Суземский | КТП-68 10/0,4кВ | 1х60 | 25
Брянская обл., Суземский р-н | Суземский | КТП-197 10/0,4кВ | 1х160 | 79
Брянская обл., Суземский р-н | Суземский | ЗТП-137 10/0,4кВ | 1х30 | 7
Брянская обл., Суземский р-н | Суземский | КТП-11 10/0,4кВ | 1х63 | 37
Брянская обл., Суземский р-н | Суземский | КТП-9 10/0,4кВ | 1х60 | 30
Брянская обл., Суземский р-н | Суземский | КТП-127 10/0,4кВ | 1х60 | 32
Брянская обл., Суземский р-н | Суземский | КТП-10 10/0,4кВ | 1х250 | 89
Брянская обл., Суземский р-н | Суземский | КТП-128 10/0,4кВ | 1х100 | 39
Брянская обл., Суземский р-н | Суземский | КТП-159 10/0,4кВ | 1х160 | 59
Брянская обл., Суземский р-н | Суземский | КТП-24 10/0,4кВ | 1х160 | 78
Брянская обл., Суземский р-н | Суземский | КТП-185 10/0,4кВ | 1х40 | 16
Брянская обл., Суземский р-н | Суземский | КТП-96 10/0,4кВ | 1х25 | 6
Брянская обл., Суземский р-н | Суземский | КТП-97 10/0,4кВ | 1х100 | 54
Брянская обл., Суземский р-н | Суземский | КТП-25 10/0,4кВ | 1х60 | 20
Брянская обл., Суземский р-н | Суземский | КТП-21 10/0,4кВ | 1х100 | 45
Брянская обл., Суземский р-н | Суземский | КТП-19 10/0,4кВ | 1х100 | 33
Брянская обл., Суземский р-н | Суземский | КТП-20 10/0,4кВ | 1х160 | 103
Брянская обл., Суземский р-н | Суземский | КТП-94 10/0,4кВ | 1х100 | 26
Брянская обл., Суземский р-н | Суземский | КТП-93 10/0,4кВ | 1х60 | 30
Брянская обл., Суземский р-н | Суземский | КТП-188 10/0,4кВ | 1х60 | 40
Брянская обл., Суземский р-н | Суземский | КТП-113 10/0,4кВ | 1х60 | 33
Брянская обл., Суземский р-н | Суземский | КТП-17 10/0,4кВ | 1х160 | 56
Брянская обл., Суземский р-н | Суземский | 3ТП-131 10/0,4кВ | 1х250 | 122
Брянская обл., Суземский р-н | Суземский | КТП-112 10/0,4кВ | 1х60 | 26
Брянская обл., Суземский р-н | Суземский | КТП-178 10/0,4кВ | 1х60 | 20
Брянская обл., Суземский р-н | Суземский | КТП-16 10/0,4кВ | 1х100 | 59
Брянская обл., Суземский р-н | Суземский | КТП-111 10/0,4кВ | 1х160 | 104
Брянская обл., Суземский р-н | Суземский | КТП-13 10/0,4кВ | 1х160 | 61
Брянская обл., Суземский р-н | Суземский | КТП-89 10/0,4кВ | 1х100 | 44
Брянская обл., Суземский р-н | Суземский | КТП-110 10/0,4кВ | 1х63 | 24
Брянская обл., Суземский р-н | Суземский | КТП-183 10/0,4кВ | 1х60 | 31
Брянская обл., Суземский р-н | Суземский | КТП-109 10/0,4кВ | 1х100 | 37
Брянская обл., Суземский р-н | Суземский | КТП-115 10/0,4кВ | 1х100 | 33
Брянская обл., Суземский р-н | Суземский | КТП-108 10/0,4кВ | 1х100 | 42
Брянская обл., Суземский р-н | Суземский | КТП-190 10/0,4кВ | 1х63 | 37
Брянская обл., Суземский р-н | Суземский | КТП-150 10/0,4кВ | 1х60 | 23
Брянская обл., Суземский р-н | Суземский | КТП-163 10/0,4кВ | 1х60 | 27
Брянская обл., Суземский р-н | Суземский | КТП-36 10/0,4кВ | 1х60 | 24
Брянская обл., Суземский р-н | Суземский | КТП-136 10/0,4кВ | 1х100 | 47
Брянская обл., Суземский р-н | Суземский | КТП-126 10/0,4кВ | 1х100 | 57
Брянская обл., Суземский р-н | Суземский | КТП-164 10/0,4кВ | 1х60 | 17
Брянская обл., Суземский р-н | Суземский | КТП-35 10/0,4кВ | 1х100 | 38
Брянская обл., Суземский р-н | Суземский | КТП-165 10/0,4кВ | 1х63 | 29
Брянская обл., Суземский р-н | Суземский | КТП-139 10/0,4кВ | 1х160 | 54
Брянская обл., Суземский р-н | Суземский | КТП-29 10/0,4кВ | 1х100 | 58
Брянская обл., Суземский р-н | Суземский | КТП-125 10/0,4кВ | 1х100 | 60
Брянская обл., Суземский р-н | Суземский | КТП-187 10/0,4кВ | 1х60 | 24
Брянская обл., Суземский р-н | Суземский | КТП-37 10/0,4кВ | 1х60 | 20
Брянская обл., Суземский р-н | Суземский | КТП-33 10/0,4кВ | 1х60 | 28
Брянская обл., Суземский р-н | Суземский | КТП-42 10/0,4кВ | 1х25 | 7
Брянская обл., Суземский р-н | Суземский | КТП-129 10/0,4кВ | 1х160 | 44
Брянская обл., Суземский р-н | Суземский | КТП-73 10/0,4кВ | 1х160 | 76
Брянская обл., Суземский р-н | Суземский | КТП-144 10/0,4кВ | 1х100 | 55
Брянская обл., Суземский р-н | Суземский | КТП-174 10/0,4кВ | 1х63 | 37
Брянская обл., Суземский р-н | Суземский | КТП-175 10/0,4кВ | 1х100 | 40
Брянская обл., Суземский р-н | Суземский | КТП-176 10/0,4кВ | 1х63 | 22
Брянская обл., Суземский р-н | Суземский | КТП-72 10/0,4кВ | 1х100 | 34
Брянская обл., Суземский р-н | Суземский | КТП-71 10/0,4кВ | 1х40 | 13
Брянская обл., Суземский р-н | Суземский | КТП-80 10/0,4кВ | 1х100 | 35
Брянская обл., Суземский р-н | Суземский | КТП-70 10/0,4кВ | 1х60 | 27
Брянская обл., Суземский р-н | Суземский | КТП-181 10/0,4кВ | 1х100 | 52
Брянская обл., Суземский р-н | Суземский | КТП-117 10/0,4кВ | 1х160 | 73
Брянская обл., Суземский р-н | Суземский | КТП-121 10/0,4кВ | 1х160 | 62
Брянская обл., Суземский р-н | Суземский | КТП-101 10/0,4кВ | 1х30 | 18
Брянская обл., Суземский р-н | Суземский | КТП-147 10/0,4кВ | 1х160 | 98
Брянская обл., Суземский р-н | Суземский | КТП-146 10/0,4кВ | 1х60 | 14
Брянская обл., Суземский р-н | Суземский | КТП-100 10/0,4кВ | 1х160 | 43
Брянская обл., Суземский р-н | Суземский | КТП-38 10/0,4кВ | 1х160 | 84
Брянская обл., Суземский р-н | Суземский | КТП-39 10/0,4кВ | 1х100 | 51
Брянская обл., Суземский р-н | Суземский | КТП-151 10/0,4кВ | 1х63 | 42
Брянская обл., Суземский р-н | Суземский | КТП-77 10/0,4кВ | 1х25 | 13
Брянская обл., Севский р-н | Севский | КТП-163 10/0,4кВ | 1х100 | 34
Брянская обл., Севский р-н | Севский | КТП-80 10/0,4кВ | 1х250 | 161
Брянская обл., Севский р-н | Севский | КТП-82 10/0,4кВ | 1х63 | 41
Брянская обл., Севский р-н | Севский | КТП-97 10/0,4кВ | 1х250 | 156
Брянская обл., Севский р-н | Севский | КТП-86 10/0,4кВ | 1х100 | 36
Брянская обл., Севский р-н | Севский | КТП-87 10/0,4кВ | 1х250 | 155
Брянская обл., Севский р-н | Севский | КТП-144 10/0,4кВ | 1х250 | 154
Брянская обл., Севский р-н | Севский | КТП-88 10/0,4кВ | 1х25 | 6
Брянская обл., Севский р-н | Севский | КТП-153 10/0,4кВ | 1х63 | 31
Брянская обл., Севский р-н | Севский | КТП-257 10/0,4кВ | 1х100 | 46
Брянская обл., Севский р-н | Севский | КТП-89 10/0,4кВ | 1х100 | 51
Брянская обл., Севский р-н | Севский | КТП-3 10/0,4кВ | 1х100 | 49
Брянская обл., Севский р-н | Севский | КТП-275 10/0,4кВ | 1х63 | 40
Брянская обл., Севский р-н | Севский | КТП-2 10/0,4кВ | 1х63 | 37
Брянская обл., Севский р-н | Севский | КТП-271 10/0,4кВ | 1х160 | 88
Брянская обл., Севский р-н | Севский | КТП-85 10/0,4кВ | 1х30 | 19
Брянская обл., Севский р-н | Севский | ЗТП-272 10/0,4кВ | 1х60 | 25
Брянская обл., Севский р-н | Севский | КТП-151 10/0,4кВ | 1х25 | 15
Брянская обл., Севский р-н | Севский | КТП-219 10/0,4кВ | 1х100 | 44
Брянская обл., Севский р-н | Севский | КТП-83 10/0,4кВ | 1х250 | 83
Брянская обл., Севский р-н | Севский | КТП-156 10/0,4кВ | 1х100 | 48
Брянская обл., Севский р-н | Севский | КТП-202 10/0,4кВ | 1х63 | 23
Брянская обл., Севский р-н | Севский | КТП-84 10/0,4кВ | 1х25 | 10
Брянская обл., Севский р-н | Севский | КТП-220 10/0,4кВ | 1х63 | 33
Брянская обл., Севский р-н | Севский | КТП-261 10/0,4кВ | 1х250 | 87
Брянская обл., Севский р-н | Севский | КТП-78 10/0,4кВ | 1х63 | 22
Брянская обл., Севский р-н | Севский | КТП-75 10/0,4кВ | 1х100 | 41
Брянская обл., Севский р-н | Севский | КТП-279 10/0,4кВ | 1х100 | 54
Брянская обл., Севский р-н | Севский | КТП-76 10/0,4кВ | 1х250 | 86
Брянская обл., Севский р-н | Севский | КТП-74 10/0,4кВ | 1х25 | 6
Брянская обл., Севский р-н | Севский | КТП-269 10/0,4кВ | 1х100 | 58
Брянская обл., Севский р-н | Севский | КТП-207 10/0,4кВ | 1х250 | 146
Брянская обл., Севский р-н | Севский | КТП-148 10/0,4кВ | 1х100 | 63
Брянская обл., Севский р-н | Севский | КТП-60 10/0,4кВ | 1х20 | 11
Брянская обл., Севский р-н | Севский | КТП-64 10/0,4кВ |  | 35
Брянская обл., Севский р-н | Севский | КТП-70 10/0,4кВ | 1х25 | 14
Брянская обл., Севский р-н | Севский | КТП-149 10/0,4кВ | 1х100 | 49
Брянская обл., Севский р-н | Севский | КТП-56 10/0,4кВ | 1х25 | 8
Брянская обл., Севский р-н | Севский | КТП-57 10/0,4кВ | 1х63 | 36
Брянская обл., Севский р-н | Севский | КТП-150 10/0,4кВ | 1х40 | 19
Брянская обл., Севский р-н | Севский | КТП-61 10/0,4кВ | 1х30 | 13
Брянская обл., Севский р-н | Севский | КТП-250 10/0,4кВ | 1х40 | 23
Брянская обл., Севский р-н | Севский | КТП-245 10/0,4кВ |  | 62
Брянская обл., Севский р-н | Севский | КТП-160 10/0,4кВ | 1х160 | 84
Брянская обл., Севский р-н | Севский | КТП-316 10/0,4кВ | 1х400 | 203
Брянская обл., Севский р-н | Севский | КТП-315 10/0,4кВ | 1х630 | 245
Брянская обл., Севский р-н | Севский | КТП-143 10/0,4кВ | 1х100 | 64
Брянская обл., Севский р-н | Севский | КТП-169 10/0,4кВ | 1х250 | 137
Брянская обл., Севский р-н | Севский | КТП-35 10/0,4кВ | 1х160 | 97
Брянская обл., Севский р-н | Севский | КТП-36 10/0,4кВ | 1х160 | 59
Брянская обл., Севский р-н | Севский | КТП-236 10/0,4кВ | 1х160 | 72
Брянская обл., Севский р-н | Севский | КТП-37 10/0,4кВ | 1х100 | 31
Брянская обл., Севский р-н | Севский | КТП-246 10/0,4кВ | 1х250 | 94
Брянская обл., Севский р-н | Севский | КТП-47 10/0,4кВ | 1х100 | 52
Брянская обл., Севский р-н | Севский | КТП-218 10/0,4кВ | 1х60 | 27
Брянская обл., Севский р-н | Севский | КТП-235 10/0,4кВ | 1х60 | 35
Брянская обл., Севский р-н | Севский | КТП-186 10/0,4кВ | 1х63 | 26
Брянская обл., Севский р-н | Севский | КТП-214 10/0,4кВ | 1х60 | 24
Брянская обл., Севский р-н | Севский | КТП-5 10/0,4кВ | 1х160 | 102
Брянская обл., Севский р-н | Севский | КТП-51 10/0,4кВ | 1х40 | 15
Брянская обл., Севский р-н | Севский | КТП-53 10/0,4кВ | 1х60 | 25
Брянская обл., Севский р-н | Севский | КТП-31 10/0,4кВ | 1х100 | 52
Брянская обл., Севский р-н | Севский | КТП-32 10/0,4кВ | 1х100 | 37
Брянская обл., Севский р-н | Севский | КТП-296 10/0,4кВ | 1х160 | 79
Брянская обл., Севский р-н | Севский | КТП-58 10/0,4кВ | 1х30 | 15
Брянская обл., Севский р-н | Севский | КТП-41 10/0,4кВ | 1х40 | 15
Брянская обл., Севский р-н | Севский | КТП-223 10/0,4кВ | 1х250 | 135
Брянская обл., Севский р-н | Севский | КТП-77 10/0,4кВ | 1х100 | 37
Брянская обл., Севский р-н | Севский | КТП-23 10/0,4кВ | 1х250 | 137
Брянская обл., Севский р-н | Севский | КТП-79 10/0,4кВ | 1х100 | 57
Брянская обл., Севский р-н | Севский | КТП-43 10/0,4кВ | 1х160 | 64
Брянская обл., Севский р-н | Севский | КТП-128 10/0,4кВ | 1х63 | 23
Брянская обл., Севский р-н | Севский | КТП-42 10/0,4кВ | 1х60 | 41
Брянская обл., Севский р-н | Севский | КТП-44 10/0,4кВ | 1х63 | 19
Брянская обл., Севский р-н | Севский | КТП-285 10/0,4кВ | 1х250 | 120
Брянская обл., Севский р-н | Севский | КТП-247 10/0,4кВ | 1х250 | 119
Брянская обл., Севский р-н | Севский | КТП-248 10/0,4кВ | 1х50 | 14
Брянская обл., Севский р-н | Севский | КТП-45 10/0,4кВ | 1х160 | 91
Брянская обл., Севский р-н | Севский | КТП-115 10/0,4кВ | 1х63 | 30
Брянская обл., Севский р-н | Севский | КТП-116 10/0,4кВ | 1х100 | 61
Брянская обл., Севский р-н | Севский | КТП-110 10/0,4кВ | 1х160 | 46
Брянская обл., Севский р-н | Севский | КТП-255 10/0,4кВ | 1х160 | 101
Брянская обл., Севский р-н | Севский | КТП-109 10/0,4кВ | 1х100 | 47
Брянская обл., Севский р-н | Севский | ЗТП-155 10/0,4кВ | 1х250 | 144
Брянская обл., Севский р-н | Севский | КТП-161 10/0,4кВ | 1х100 | 31
Брянская обл., Севский р-н | Севский | КТП-94 10/0,4кВ | 1х63 | 40
Брянская обл., Севский р-н | Севский | КТП-252 10/0,4кВ | 1х40 | 16
Брянская обл., Севский р-н | Севский | КТП-192 10/0,4кВ | 1х100 | 30
Брянская обл., Севский р-н | Севский | КТП-286 10/0,4кВ | 1х63 | 28
Брянская обл., Севский р-н | Севский | КТП-172 10/0,4кВ | 1х60 | 38
Брянская обл., Севский р-н | Севский | КТП-69 10/0,4кВ | 1х10 | 8
Брянская обл., Севский р-н | Севский | КТП-46 10/0,4кВ | 1х10 | 8
Брянская обл., Севский р-н | Севский | КТП-52 10/0,4кВ | 1х60 | 25
Брянская обл., Севский р-н | Севский | КТП-249 10/0,4кВ | 1х40 | 11
Брянская обл., Севский р-н | Севский | КТП-66 10/0,4кВ | 1х100 | 66
Брянская обл., Севский р-н | Севский | КТП-67 10/0,4кВ | 1х160 | 72
Брянская обл., Севский р-н | Севский | КТП-194 10/0,4кВ | 1х60 | 38
Брянская обл., Севский р-н | Севский | КТП-182 10/0,4кВ | 1х100 | 62
Брянская обл., Севский р-н | Севский | КТП-283 10/0,4кВ | 1х63 | 42
Брянская обл., Севский р-н | Севский | КТП-91 10/0,4кВ | 1х63 | 42
Брянская обл., Севский р-н | Севский | КТП-65 10/0,4кВ | 1х63 | 37
Брянская обл., Севский р-н | Севский | КТП-213 10/0,4кВ | 1х160 | 101
Брянская обл., Севский р-н | Севский | КТП-233 10/0,4кВ | 1х100 | 50
Брянская обл., Севский р-н | Севский | КТП-238 10/0,4кВ | 1х100 | 55
Брянская обл., Севский р-н | Севский | КТП-117 10/0,4кВ | 1х63 | 44
Брянская обл., Севский р-н | Севский | КТП-234 10/0,4кВ | 1х60 | 23
Брянская обл., Севский р-н | Севский | КТП-183 10/0,4кВ | 1х250 | 160
Брянская обл., Севский р-н | Севский | КТП-244 10/0,4кВ | 1х63 | 14
Брянская обл., Севский р-н | Севский | КТП-34 10/0,4кВ | 1х63 | 36
Брянская обл., Севский р-н | Севский | КТП-237 10/0,4кВ | 1х40 | 18
Брянская обл., Севский р-н | Севский | КТП-159 10/0,4кВ | 1х250 | 142
Брянская обл., Севский р-н | Севский | КТП-38 10/0,4кВ | 1х100 | 57
Брянская обл., Севский р-н | Севский | КТП-208 10/0,4кВ | 1х60 | 28
Брянская обл., Севский р-н | Севский | КТП-232 10/0,4кВ | 1х63 | 34
Брянская обл., Севский р-н | Севский | КТП-40 10/0,4кВ | 1х25 | 17
Брянская обл., Севский р-н | Севский | КТП-33 10/0,4кВ | 1х63 | 34
Брянская обл., Севский р-н | Севский | КТП-6 10/0,4кВ | 1х63 | 28
Брянская обл., Севский р-н | Севский | КТП-168 10/0,4кВ | 1х4 | 2
Брянская обл., Севский р-н | Севский | КТП-71 10/0,4кВ | 1х63 | 30
Брянская обл., Севский р-н | Севский | КТП-173 10/0,4кВ | 1х60 | 27
Брянская обл., Севский р-н | Севский | КТП-14 10/0,4кВ | 1х100 | 56
Брянская обл., Севский р-н | Севский | КТП-262 10/0,4кВ | 1х160 | 74
Брянская обл., Севский р-н | Севский | КТП-15 10/0,4кВ | 1х10 | 9
Брянская обл., Севский р-н | Севский | КТП-16 10/0,4кВ | 1х30 | 8
Брянская обл., Севский р-н | Севский | КТП-13 10/0,4кВ | 1х30 | 15
Брянская обл., Севский р-н | Севский | КТП-253 10/0,4кВ | 1х100 | 53
Брянская обл., Севский р-н | Севский | КТП-12 10/0,4кВ | 1х40 | 26
Брянская обл., Севский р-н | Севский | КТП-198 10/0,4кВ | 1х63 | 18
Брянская обл., Севский р-н | Севский | КТП-72 10/0,4кВ | 1х60 | 23
Брянская обл., Севский р-н | Севский | КТП-73 10/0,4кВ | 1х63 | 24
Брянская обл., Севский р-н | Севский | КТП-28 10/0,4кВ | 1х100 | 42
Брянская обл., Севский р-н | Севский | КТП-9 10/0,4кВ | 1х60 | 20
Брянская обл., Севский р-н | Севский | КТП-217 10/0,4кВ | 1х40 | 23
Брянская обл., Севский р-н | Севский | КТП-184 10/0,4кВ | 1х160 | 61
Брянская обл., Севский р-н | Севский | КТП-254 10/0,4кВ | 1х160 | 52
Брянская обл., Севский р-н | Севский | КТП-17 10/0,4кВ | 1х250 | 159
Брянская обл., Севский р-н | Севский | КТП-154 10/0,4кВ | 1х250 | 144
Брянская обл., Севский р-н | Севский | КТП-166 10/0,4кВ | 1х63 | 21
Брянская обл., Севский р-н | Севский | КТП-25 10/0,4кВ | 1х100 | 35
Брянская обл., Севский р-н | Севский | КТП-29 10/0,4кВ | 1х40 | 20
Брянская обл., Севский р-н | Севский | КТП-22 10/0,4кВ | 1х160 | 54
Брянская обл., Севский р-н | Севский | КТП-200 10/0,4кВ | 1х63 | 27
Брянская обл., Севский р-н | Севский | КТП-242 10/0,4кВ | 1х630 | 224
Брянская обл., Севский р-н | Севский | КТП-21 10/0,4кВ | 1х160 | 95
Брянская обл., Севский р-н | Севский | КТП-241 10/0,4кВ | 1х100 | 60
Брянская обл., Севский р-н | Севский | КТП-199 10/0,4кВ | 1х160 | 79
Брянская обл., Севский р-н | Севский | КТП-174 10/0,4кВ | 1х160 | 54
Брянская обл., Севский р-н | Севский | КТП-267 10/0,4кВ | 1х25 | 8
Брянская обл., Севский р-н | Севский | КТП-266 10/0,4кВ | 1х160 | 47
Брянская обл., Севский р-н | Севский | КТП-281 10/0,4кВ | 1х63 | 17
Брянская обл., Севский р-н | Севский | ЗТП-264 10/0,4кВ | 1х400 | 226
Брянская обл., Севский р-н | Севский | КТП-230 10/0,4кВ | 1х63 | 38
Брянская обл., Севский р-н | Севский | КТП-212 10/0,4кВ | 1х63 | 14
Брянская обл., Севский р-н | Севский | КТП-259 10/0,4кВ | 1х100 | 25
Брянская обл., Севский р-н | Севский | КТП-10 10/0,4кВ | 1х25 | 6
Брянская обл., Севский р-н | Севский | КТП-181 10/0,4кВ | 1х100 | 65
Брянская обл., Севский р-н | Севский | КТП-215 10/0,4кВ | 1х60 | 26
Брянская обл., Севский р-н | Севский | КТП-211 10/0,4кВ | 1х63 | 31
Брянская обл., Севский р-н | Севский | КТП-11 10/0,4кВ | 1х63 | 25
Брянская обл., Севский р-н | Севский | КТП-101 10/0,4кВ | 1х63 | 33
Брянская обл., Севский р-н | Севский | КТП-99 10/0,4кВ | 1х30 | 9
Брянская обл., Севский р-н | Севский | КТП-146 10/0,4кВ | 1х100 | 46
Брянская обл., Севский р-н | Севский | КТП-225 10/0,4кВ | 1х100 | 45
Брянская обл., Севский р-н | Севский | КТП-102 10/0,4кВ | 1х160 | 85
Брянская обл., Севский р-н | Севский | КТП-226 10/0,4кВ | 1х60 | 39
Брянская обл., Севский р-н | Севский | КТП-103 10/0,4кВ | 1х160 | 64
Брянская обл., Севский р-н | Севский | КТП-104 10/0,4кВ | 1х40 | 12
Брянская обл., Севский р-н | Севский | КТП-106 10/0,4кВ | 1х40 | 27
Брянская обл., Севский р-н | Севский | КТП-30 10/0,4кВ | 1х100 | 43
Брянская обл., Севский р-н | Севский | КТП-228 10/0,4кВ | 1х63 | 27
Брянская обл., Севский р-н | Севский | КТП-196 10/0,4кВ | 1х63 | 18
Брянская обл., Севский р-н | Севский | КТП-260 10/0,4кВ | 1х63 | 43
Брянская обл., Севский р-н | Севский | КТП-123 10/0,4кВ | 1х100 | 53
Брянская обл., Севский р-н | Севский | КТП-185 10/0,4кВ | 1х160 | 64
Брянская обл., Севский р-н | Севский | КТП-282 10/0,4кВ | 1х160 | 79
Брянская обл., Севский р-н | Севский | КТП-108 10/0,4кВ | 1х100 | 40
Брянская обл., Севский р-н | Севский | КТП-278 10/0,4кВ | 1х63 | 26
Брянская обл., Севский р-н | Севский | КТП-126 10/0,4кВ | 1х160 | 89
Брянская обл., Севский р-н | Севский | КТП-125 10/0,4кВ | 1х100 | 45
Брянская обл., Севский р-н | Севский | КТП-210 10/0,4кВ | 1х100 | 60
Брянская обл., Севский р-н | Севский | КТП-7 10/0,4кВ | 1х250 | 88
Брянская обл., Севский р-н | Севский | ЗТП-270 10/0,4кВ | 1х250 | 103
Брянская обл., Севский р-н | Севский | ЦРП-222 10/0,4кВ | 1х100 | 42
Брянская обл., Севский р-н | Севский | КТП-127 10/0,4кВ | 1х63 | 24
Брянская обл., Севский р-н | Севский | КТП-162 10/0,4кВ | 1х60 | 29
Брянская обл., Севский р-н | Севский | КТП-187 10/0,4кВ | 1х100 | 36
Брянская обл., Севский р-н | Севский | КТП-171 10/0,4кВ | 1х63 | 32
Брянская обл., Севский р-н | Севский | КТП-193 10/0,4кВ | 1х25 | 18
Брянская обл., Севский р-н | Севский | КТП-138 10/0,4кВ | 1х10 | 3
Брянская обл., Севский р-н | Севский | КТП-135 10/0,4кВ | 1х180 | 65
Брянская обл., Севский р-н | Севский | КТП-276 10/0,4кВ | 1х250 | 114
Брянская обл., Севский р-н | Севский | КТП-136 10/0,4кВ | 1х160 | 70
Брянская обл., Севский р-н | Севский | КТП-191 10/0,4кВ | 1х100 | 33
Брянская обл., Севский р-н | Севский | КТП-130 10/0,4кВ | 1х100 | 58
Брянская обл., Севский р-н | Севский | КТП-140 10/0,4кВ | 1х30 | 12
Брянская обл., Севский р-н | Севский | КТП-134 10/0,4кВ | 1х63 | 27
Брянская обл., Севский р-н | Севский | КТП-133 10/0,4кВ | 1х63 | 28
Брянская обл., Севский р-н | Севский | КТП-158 10/0,4кВ | 1х60 | 30
Брянская обл., Клинцовский р-н | Клинцовский | КТП 335 6/0,4кВ | 1х25 | 11
Брянская обл., Клинцовский р-н | Клинцовский | ЗТП 371 6/0,4кВ | 1х200 | 65
Брянская обл., Клинцовский р-н | Клинцовский | ЗТП 158 6/0,4кВ | 1х160 | 90
Брянская обл., Клинцовский р-н | Клинцовский | ЗТП 322 6/0,4кВ | 1х63 | 39
Брянская обл., Клинцовский р-н | Клинцовский | КТП 174 6/0,4кВ | 1х100 | 32
Брянская обл., Клинцовский р-н | Клинцовский | ЗТП 348 6/0,4кВ | 1х630+1х630 | 225
Брянская обл., Клинцовский р-н | Клинцовский | КТП 176 6/0,4кВ | 1х100 | 59
Брянская обл., Клинцовский р-н | Клинцовский | КТП 179 6/0,4кВ | 1х40 | 19
Брянская обл., Клинцовский р-н | Клинцовский | КТП 184 6/0,4кВ | 1х100 | 55
Брянская обл., Клинцовский р-н | Клинцовский | КТП 185 6/0,4кВ | 1х100 | 59
Брянская обл., Клинцовский р-н | Клинцовский | КТП 186 6/0,4кВ | 1х100 | 50
Брянская обл., Клинцовский р-н | Клинцовский | ЗТП 354 6/0,4кВ | 1х60 | 42
Брянская обл., Клинцовский р-н | Клинцовский | КТП 188 6/0,4кВ | 1х60 | 14
Брянская обл., Клинцовский р-н | Клинцовский | КТП 181 6/0,4кВ | 1х100 | 24
Брянская обл., Клинцовский р-н | Клинцовский | КТП 183 6/0,4кВ | 1х100 | 53
Брянская обл., Клинцовский р-н | Клинцовский | КТП 182 6/0,4кВ | 1х4 | 2
Брянская обл., Клинцовский р-н | Клинцовский | КТП 330 10/0,4кВ | 1х160 | 89
Брянская обл., Клинцовский р-н | Клинцовский | КТП 245 10/0,4кВ | 1х100 | 56
Брянская обл., Клинцовский р-н | Клинцовский | КТП 266 10/0,4кВ | 1х100 | 33
Брянская обл., Клинцовский р-н | Клинцовский | КТП 267 10/0,4кВ | 1х250 | 133
Брянская обл., Клинцовский р-н | Клинцовский | КТП 284 10/0,4кВ | 1х100 | 35
Брянская обл., Клинцовский р-н | Клинцовский | КТП 268 10/0,4кВ | 1х100 | 60
Брянская обл., Клинцовский р-н | Клинцовский | КТП 200 10/0,4кВ | 1х160 | 46
Брянская обл., Клинцовский р-н | Клинцовский | ЗТП 206 10/0,4кВ | 1х160 | 82
Брянская обл., Клинцовский р-н | Клинцовский | КТП 201 10/0,4кВ | 1х100 | 38
Брянская обл., Клинцовский р-н | Клинцовский | КТП 377 10/0,4кВ | 1х250 | 72
Брянская обл., Клинцовский р-н | Клинцовский | КТП 198 10/0,4кВ | 1х100 | 64
Брянская обл., Клинцовский р-н | Клинцовский | КТП 203 10/0,4кВ | 1х100 | 39
Брянская обл., Клинцовский р-н | Клинцовский | КТП 283 10/0,4кВ | 1х63 | 27
Брянская обл., Клинцовский р-н | Клинцовский | КТП 210 10/0,4кВ | 1х100 | 56
Брянская обл., Клинцовский р-н | Клинцовский | КТП 92 10/0,4кВ | 1х100 | 30
Брянская обл., Клинцовский р-н | Клинцовский | КТП 197 10/0,4кВ | 1х160 | 94
Брянская обл., Клинцовский р-н | Клинцовский | КТПП 159 10/0,4кВ | 1х25 | 14
Брянская обл., Клинцовский р-н | Клинцовский | КТП 161 10/0,4кВ | 1х20 | 9
Брянская обл., Клинцовский р-н | Клинцовский | КТП 162 10/0,4кВ | 1х25 | 7
Брянская обл., Клинцовский р-н | Клинцовский | КТП 160 10/0,4кВ | 1х10 | 3
Брянская обл., Клинцовский р-н | Клинцовский | КТП 157 10/0,4кВ | 1х100 | 50
Брянская обл., Клинцовский р-н | Клинцовский | КТП 168 10/0,4кВ | 1х63 | 23
Брянская обл., Клинцовский р-н | Клинцовский | КТП 167 10/0,4кВ | 1х1,25 | 0
Брянская обл., Клинцовский р-н | Клинцовский | КТП 364 10/0,4кВ | 1х25 | 10
Брянская обл., Клинцовский р-н | Клинцовский | КТП 169 10/0,4кВ | 1х100 | 30
Брянская обл., Клинцовский р-н | Клинцовский | КТП 327 10/0,4кВ | 1х100 | 42
Брянская обл., Клинцовский р-н | Клинцовский | КТП 306 10/0,4кВ | 1х100 | 45
Брянская обл., Клинцовский р-н | Клинцовский | КТП 314 10/0,4кВ | 1х100 | 50
Брянская обл., Клинцовский р-н | Клинцовский | КТП 324 10/0,4кВ | 1х30 | 10
Брянская обл., Клинцовский р-н | Клинцовский | ЗТП 361 10/0,4кВ | 1х250 | 78
Брянская обл., Клинцовский р-н | Клинцовский | КТП 223 10/0,4кВ | 1х40 | 17
Брянская обл., Клинцовский р-н | Клинцовский | КТП 224 10/0,4кВ | 1х40 | 25
Брянская обл., Клинцовский р-н | Клинцовский | КТП 350 10/0,4кВ | 1х250 | 79
Брянская обл., Клинцовский р-н | Клинцовский | КТП 315 10/0,4кВ | 1х160 | 53
Брянская обл., Клинцовский р-н | Клинцовский | КТП 368 10/0,4кВ | 1х25 | 4
Брянская обл., Клинцовский р-н | Клинцовский | КТП 236 10/0,4кВ | 1х160 | 92
Брянская обл., Клинцовский р-н | Клинцовский | КТП 225 10/0,4кВ | 1х100 | 27
Брянская обл., Клинцовский р-н | Клинцовский | КТП 235 10/0,4кВ | 1х60 | 29
Брянская обл., Клинцовский р-н | Клинцовский | КТП 222 10/0,4кВ | 1х100 | 50
Брянская обл., Клинцовский р-н | Клинцовский | ЗТП 231 10/0,4кВ | 1х160 | 88
Брянская обл., Клинцовский р-н | Клинцовский | КТП 226 10/0,4кВ | 1х160 | 95
Брянская обл., Клинцовский р-н | Клинцовский | КТП 228 10/0,4кВ | 1х100 | 34
Брянская обл., Клинцовский р-н | Клинцовский | КТП 195 10/0,4кВ | 1х60 | 28
Брянская обл., Клинцовский р-н | Клинцовский | КТП 199 10/0,4кВ | 1х60 | 23
Брянская обл., Клинцовский р-н | Клинцовский | КТП 205 10/0,4кВ | 1х100 | 27
Брянская обл., Клинцовский р-н | Клинцовский | КТП 373 10/0,4кВ | 1х100 | 65
Брянская обл., Клинцовский р-н | Клинцовский | КТП 192 10/0,4кВ | 1х160 | 77
Брянская обл., Клинцовский р-н | Клинцовский | КТП 382 10/0,4кВ | 1х60 | 31
Брянская обл., Клинцовский р-н | Клинцовский | КТП 344 10/0,4кВ | 1х63 | 24
Брянская обл., Клинцовский р-н | Клинцовский | ЗТП 202 10/0,4кВ | 1х100 | 62
Брянская обл., Клинцовский р-н | Клинцовский | КТП 345 10/0,4кВ | 1х25 | 21
Брянская обл., Клинцовский р-н | Клинцовский | КТП 190 10/0,4кВ | 1х60 | 21
Брянская обл., Клинцовский р-н | Клинцовский | КТП 189 10/0,4кВ | 1х100 | 33
Брянская обл., Клинцовский р-н | Клинцовский | КТП 207 10/0,4кВ | 1х100 | 54
Брянская обл., Клинцовский р-н | Клинцовский | ЗТП 331 10/0,4кВ | 1х250 | 131
Брянская обл., Клинцовский р-н | Клинцовский | КТП 332 10/0,4кВ | 1х250 | 150
Брянская обл., Клинцовский р-н | Клинцовский | КТП 17 10/0,4кВ | 1х25 | 17
Брянская обл., Клинцовский р-н | Клинцовский | КТП 269 10/0,4кВ | 1х100 | 56
Брянская обл., Клинцовский р-н | Клинцовский | КТП 273 10/0,4кВ | 1х250 | 126
Брянская обл., Клинцовский р-н | Клинцовский | КТП 272 10/0,4кВ | 1х63 | 16
Брянская обл., Клинцовский р-н | Клинцовский | ЗТП 271 10/0,4кВ | 1х100 | 38
Брянская обл., Клинцовский р-н | Клинцовский | КТП 270 10/0,4кВ | 1х60 | 28
Брянская обл., Клинцовский р-н | Клинцовский | КТП 252 10/0,4кВ | 1х30 | 19
Брянская обл., Клинцовский р-н | Клинцовский | КТП 253 10/0,4кВ | 1х60 | 31
Брянская обл., Клинцовский р-н | Клинцовский | КТП 274 10/0,4кВ | 1х60 | 34
Брянская обл., Клинцовский р-н | Клинцовский | КТП 247 10/0,4кВ | 1х100 | 63
Брянская обл., Клинцовский р-н | Клинцовский | КТП 246 10/0,4кВ | 1х25 | 9
Брянская обл., Клинцовский р-н | Клинцовский | КТП 263 10/0,4кВ | 1х40 | 21
Брянская обл., Клинцовский р-н | Клинцовский | КТП 250 10/0,4кВ | 1х100 | 27
Брянская обл., Клинцовский р-н | Клинцовский | КТП 254 10/0,4кВ | 1х10 | 7
Брянская обл., Клинцовский р-н | Клинцовский | КТП 127 10/0,4кВ | 1х40 | 18
Брянская обл., Клинцовский р-н | Клинцовский | КТП 132 10/0,4кВ | 1х100 | 29
Брянская обл., Клинцовский р-н | Клинцовский | КТП 135 10/0,4кВ | 1х100 | 57
Брянская обл., Клинцовский р-н | Клинцовский | КТП 133 10/0,4кВ | 1х40 | 12
Брянская обл., Клинцовский р-н | Клинцовский | КТП 136 10/0,4кВ | 1х100 | 46
Брянская обл., Клинцовский р-н | Клинцовский | КТП 138 10/0,4кВ | 1х20 | 9
Брянская обл., Клинцовский р-н | Клинцовский | КТП 139 10/0,4кВ | 1х20 | 8
Брянская обл., Клинцовский р-н | Клинцовский | КТП 137 10/0,4кВ | 1х60 | 15
Брянская обл., Клинцовский р-н | Клинцовский | КТП 134 10/0,4кВ | 1х63 | 28
Брянская обл., Клинцовский р-н | Клинцовский | КТП 130 10/0,4кВ | 1х60 | 36
Брянская обл., Клинцовский р-н | Клинцовский | ЗТП 367 10/0,4кВ | 1х63 | 23
Брянская обл., Клинцовский р-н | Клинцовский | КТП 277 10/0,4кВ | 1х100 | 40
Брянская обл., Клинцовский р-н | Клинцовский | КТП 279 10/0,4кВ | 1х60 | 38
Брянская обл., Клинцовский р-н | Клинцовский | КТП 278 10/0,4кВ | 1х160 | 87
Брянская обл., Клинцовский р-н | Клинцовский | РП-2 10/0,4кВ | 1х160 | 86
Брянская обл., Клинцовский р-н | Клинцовский | КТП 290 10/0,4кВ | 1х100 | 60
Брянская обл., Клинцовский р-н | Клинцовский | КТП 282 10/0,4кВ | 1х60 | 31
Брянская обл., Клинцовский р-н | Клинцовский | КТП 145 10/0,4кВ | 1х60 | 33
Брянская обл., Клинцовский р-н | Клинцовский | КТП 148 10/0,4кВ | 1х100 | 65
Брянская обл., Клинцовский р-н | Клинцовский | КТП 149 10/0,4кВ | 1х100 | 51
Брянская обл., Клинцовский р-н | Клинцовский | КТП 144 10/0,4кВ | 1х63 | 38
Брянская обл., Клинцовский р-н | Клинцовский | КТП 150 10/0,4кВ | 1х100 | 43
Брянская обл., Клинцовский р-н | Клинцовский | КТП 141 10/0,4кВ | 1х40 | 19
Брянская обл., Клинцовский р-н | Клинцовский | КТП 70 10/0,4кВ | 1х250 | 141
Брянская обл., Клинцовский р-н | Клинцовский | КТП 143 10/0,4кВ | 1х60 | 35
Брянская обл., Клинцовский р-н | Клинцовский | КТП 147 10/0,4кВ | 1х100 | 60
Брянская обл., Клинцовский р-н | Клинцовский | КТП 142 10/0,4кВ | 1х25 | 12
Брянская обл., Клинцовский р-н | Клинцовский | КТП 152 10/0,4кВ | 1х40 | 16
Брянская обл., Клинцовский р-н | Клинцовский | КТП 366 10/0,4кВ | 1х60 | 30
Брянская обл., Клинцовский р-н | Клинцовский | КТП 63 10/0,4кВ | 1х30 | 8
Брянская обл., Клинцовский р-н | Клинцовский | КТП 319 10/0,4кВ | 1х100 | 61
Брянская обл., Клинцовский р-н | Клинцовский | ЗТП 346 10/0,4кВ | 1х60 | 25
Брянская обл., Клинцовский р-н | Клинцовский | КТП 292 10/0,4кВ | 1х20 | 10
Брянская обл., Клинцовский р-н | Клинцовский | ЗТП 294 10/0,4кВ | 1х160 | 56
Брянская обл., Клинцовский р-н | Клинцовский | КТП 7 10/0,4кВ | 1х100 | 43
Брянская обл., Клинцовский р-н | Клинцовский | КТП 308 10/0,4кВ | 1х60 | 18
Брянская обл., Клинцовский р-н | Клинцовский | КТП 304 10/0,4кВ | 1х100 | 49
Брянская обл., Клинцовский р-н | Клинцовский | КТП 305 10/0,4кВ | 1х100 | 29
Брянская обл., Клинцовский р-н | Клинцовский | КТП 297 10/0,4кВ | 1х40 | 13
Брянская обл., Клинцовский р-н | Клинцовский | КТП 146 10/0,4кВ | 1х100 | 48
Брянская обл., Клинцовский р-н | Клинцовский | ЗТП 156 10/0,4кВ | 1х250+1х160 | 94
Брянская обл., Клинцовский р-н | Клинцовский | ЗТП 337 10/0,4кВ | 1х250+1х250 | 101
Брянская обл., Клинцовский р-н | Клинцовский | КТП 340 10/0,4кВ | 1х100 | 58
Брянская обл., Клинцовский р-н | Клинцовский | КТП 8 10/0,4кВ | 1х40 | 15
Брянская обл., Клинцовский р-н | Клинцовский | КТП 311 6/0,4кВ | 1х4 | 1
Брянская обл., Клинцовский р-н | Клинцовский | КТП 83 6/0,4кВ | 1х10 | 9
Брянская обл., Клинцовский р-н | Клинцовский | КТП 84 6/0,4кВ | 1х60 | 27
Брянская обл., Клинцовский р-н | Клинцовский | ЗТП 87 6/0,4кВ | 1х160 | 94
Брянская обл., Клинцовский р-н | Клинцовский | КТП 90 6/0,4кВ | 1х100 | 32
Брянская обл., Клинцовский р-н | Клинцовский | КТП 88 6/0,4кВ | 1х100 | 32
Брянская обл., Клинцовский р-н | Клинцовский | КТП 91 6/0,4кВ | 1х25 | 8
Брянская обл., Клинцовский р-н | Клинцовский | КТП 93 6/0,4кВ | 1х1,25 | 0
Брянская обл., Клинцовский р-н | Клинцовский | КТП 99 6/0,4кВ | 1х250 | 84
Брянская обл., Клинцовский р-н | Клинцовский | ЗТП 96 6/0,4кВ | 1х250 | 149
Брянская обл., Клинцовский р-н | Клинцовский | ЗТП 100 6/0,4кВ | 1х180 | 99
Брянская обл., Клинцовский р-н | Клинцовский | КТП 113 6/0,4кВ | 1х10 | 2
Брянская обл., Клинцовский р-н | Клинцовский | КТП 114 6/0,4кВ | 1х40 | 16
Брянская обл., Клинцовский р-н | Клинцовский | КТП 109 6/0,4кВ | 1х10 | 5
Брянская обл., Клинцовский р-н | Клинцовский | КТП 116 6/0,4кВ | 1х50 | 29
Брянская обл., Клинцовский р-н | Клинцовский | КТП 108 6/0,4кВ | 1х1,25 | 1
Брянская обл., Клинцовский р-н | Клинцовский | КТП 98 6/0,4кВ | 1х10 | 4
Брянская обл., Клинцовский р-н | Клинцовский | КТП 101 6/0,4кВ | 1х63 | 26
Брянская обл., Клинцовский р-н | Клинцовский | КТП 106 6/0,4кВ | 1х100 | 61
Брянская обл., Клинцовский р-н | Клинцовский | КТП 104 6/0,4кВ | 1х100 | 53
Брянская обл., Клинцовский р-н | Клинцовский | КТП 105 6/0,4кВ | 1х60 | 39
Брянская обл., Клинцовский р-н | Клинцовский | КТП 102 6/0,4кВ | 1х100 | 33
Брянская обл., Клинцовский р-н | Клинцовский | КТП 118 10/0,4кВ | 1х63 | 24
Брянская обл., Клинцовский р-н | Клинцовский | КТП 120 10/0,4кВ | 1х60 | 33
Брянская обл., Клинцовский р-н | Клинцовский | КТП 5 10/0,4кВ | 1х100 | 44
Брянская обл., Клинцовский р-н | Клинцовский | КТП 4 10/0,4кВ | 1х40 | 22
Брянская обл., Клинцовский р-н | Клинцовский | КТП 244 10/0,4кВ | 1х100 | 30
Брянская обл., Клинцовский р-н | Клинцовский | КТП 258 10/0,4кВ | 1х100 | 53
Брянская обл., Клинцовский р-н | Клинцовский | КТП 10 10/0,4кВ | 1х20 | 12
Брянская обл., Клинцовский р-н | Клинцовский | КТП 11 10/0,4кВ | 1х63 | 21
Брянская обл., Клинцовский р-н | Клинцовский | КТП 12 10/0,4кВ | 1х40 | 15
Брянская обл., Новозыбковский р-н | Клинцовский | КТП 13 10/0,4кВ | 1х63 | 32
Брянская обл., Клинцовский р-н | Клинцовский | КТП 20 10/0,4кВ | 1х250 | 127
Брянская обл., Клинцовский р-н | Клинцовский | КТП 15 10/0,4кВ | 1х63 | 29
Брянская обл., Клинцовский р-н | Клинцовский | КТП 16 10/0,4кВ | 1х30 | 12
Брянская обл., Клинцовский р-н | Клинцовский | КТП 14 10/0,4кВ | 1х63 | 18
Брянская обл., Клинцовский р-н | Клинцовский | КТП 329 10/0,4кВ | 1х160 | 65
Брянская обл., Клинцовский р-н | Клинцовский | КТП 276 10/0,4кВ | 1х160 | 74
Брянская обл., Клинцовский р-н | Клинцовский | РП 3 10/0,4кВ | 1х400+1х250 | 115
Брянская обл., Клинцовский р-н | Клинцовский | КТП 21 10/0,4кВ | 1х250 | 114
Брянская обл., Клинцовский р-н | Клинцовский | КТП 29 10/0,4кВ | 1х63 | 20
Брянская обл., Клинцовский р-н | Клинцовский | КТП 23 10/0,4кВ | 1х60 | 30
Брянская обл., Клинцовский р-н | Клинцовский | КТП 24 10/0,4кВ | 1х60 | 34
Брянская обл., Клинцовский р-н | Клинцовский | КТП 19 10/0,4кВ | 1х60 | 40
Брянская обл., Клинцовский р-н | Клинцовский | КТП 27 10/0,4кВ | 1х60 | 29
Брянская обл., Клинцовский р-н | Клинцовский | КТП 31 10/0,4кВ | 1х63 | 24
Брянская обл., Клинцовский р-н | Клинцовский | КТПП 34 10/0,4кВ | 1х100 | 55
Брянская обл., Клинцовский р-н | Клинцовский | ЗТП 32 10/0,4кВ | 1х250 | 69
Брянская обл., Клинцовский р-н | Клинцовский | КТП 33 10/0,4кВ | 1х250 | 154
Брянская обл., Клинцовский р-н | Клинцовский | КТП 35 10/0,4кВ | 1х40 | 19
Брянская обл., Клинцовский р-н | Клинцовский | КТП 36 10/0,4кВ | 1х160 | 83
Брянская обл., Клинцовский р-н | Клинцовский | КТП 37 10/0,4кВ | 1х100 | 59
Брянская обл., Клинцовский р-н | Клинцовский | КТП 38 10/0,4кВ | 1х100 | 31
Брянская обл., Клинцовский р-н | Клинцовский | ЗТП 42 10/0,4кВ | 1х250 | 161
Брянская обл., Клинцовский р-н | Клинцовский | КТП 39 10/0,4кВ | 1х160 | 72
Брянская обл., Клинцовский р-н | Клинцовский | КТПП 46 10/0,4кВ | 1х400 | 199
Брянская обл., Клинцовский р-н | Клинцовский | КТП 18 10/0,4кВ | 1х60 | 27
Брянская обл., Клинцовский р-н | Клинцовский | КТП 43 10/0,4кВ | 1х60 | 19
Брянская обл., Клинцовский р-н | Клинцовский | КТП 44 10/0,4кВ | 1х250 | 161
Брянская обл., Клинцовский р-н | Клинцовский | КТП 48 10/0,4кВ | 1х60 | 30
Брянская обл., Клинцовский р-н | Клинцовский | КТП 47 10/0,4кВ | 1х60 | 16
Брянская обл., Клинцовский р-н | Клинцовский | КТП 41 10/0,4кВ | 1х63 | 25
Брянская обл., Клинцовский р-н | Клинцовский | КТП 40 10/0,4кВ | 1х100 | 43
Брянская обл., Клинцовский р-н | Клинцовский | КТП 50 10/0,4кВ | 1х160 | 73
Брянская обл., Клинцовский р-н | Клинцовский | КТП 45 10/0,4кВ | 1х100 | 51
Брянская обл., Клинцовский р-н | Клинцовский | КТП 55 10/0,4кВ | 1х100 | 41
Брянская обл., Клинцовский р-н | Клинцовский | КТП 58 10/0,4кВ | 1х60 | 28
Брянская обл., Клинцовский р-н | Клинцовский | КТП 68 10/0,4кВ | 1х100 | 51
Брянская обл., Клинцовский р-н | Клинцовский | КТП 61 10/0,4кВ | 1х63 | 24
Брянская обл., Клинцовский р-н | Клинцовский | КТП 234 10/0,4кВ | 1х60 | 31
Брянская обл., Клинцовский р-н | Клинцовский | КТП 51 10/0,4кВ | 1х30 | 11
Брянская обл., Клинцовский р-н | Клинцовский | ЗТП 56 10/0,4кВ | 1х160+1х250 | 51
Брянская обл., Клинцовский р-н | Клинцовский | КТП 60 10/0,4кВ | 1х40 | 18
Брянская обл., Клинцовский р-н | Клинцовский | КТП 59 10/0,4кВ | 1х160 | 60
Брянская обл., Клинцовский р-н | Клинцовский | КТП 299 10/0,4кВ | 1х25 | 15
Брянская обл., Клинцовский р-н | Клинцовский | КТП 71 10/0,4кВ | 1х250 | 110
Брянская обл., Клинцовский р-н | Клинцовский | КТП 69 10/0,4кВ | 1х25 | 18
Брянская обл., Клинцовский р-н | Клинцовский | КТП 66 10/0,4кВ | 1х40 | 14
Брянская обл., Клинцовский р-н | Клинцовский | ЗТП 65 10/0,4кВ | 1х250 | 86
Брянская обл., Клинцовский р-н | Клинцовский | КТП 316 10/0,4кВ | 1х63 | 30
Брянская обл., Клинцовский р-н | Клинцовский | КТП 62 10/0,4кВ | 1х160 | 97
Брянская обл., Клинцовский р-н | Клинцовский | КТП 72 10/0,4кВ | 1х160 | 51
Брянская обл., Клинцовский р-н | Клинцовский | КТП 67 10/0,4кВ | 1х250 | 141
Брянская обл., Клинцовский р-н | Клинцовский | КТП 275 10/0,4кВ | 1х63 | 36
Брянская обл., Клинцовский р-н | Клинцовский | КТП 64 10/0,4кВ | 1х250 | 107
Брянская обл., Клинцовский р-н | Клинцовский | КТП 73 10/0,4кВ | 1х250 | 88
Брянская обл., Клинцовский р-н | Клинцовский | КТП 74 10/0,4кВ | 1х100 | 33
Брянская обл., Клинцовский р-н | Клинцовский | КТП 82 10/0,4кВ | 1х250 | 113
Брянская обл., Клинцовский р-н | Клинцовский | КТП 80 10/0,4кВ | 1х40 | 15
Брянская обл., Клинцовский р-н | Клинцовский | КТП 79 10/0,4кВ | 1х250 | 146
Брянская обл., Клинцовский р-н | Клинцовский | КТП 302 10/0,4кВ | 1х63 | 41
Брянская обл., Клинцовский р-н | Клинцовский | КТП 75 10/0,4кВ | 1х100 | 60
Брянская обл., Клинцовский р-н | Клинцовский | КТП 77 10/0,4кВ | 1х60 | 32
Брянская обл., Клинцовский р-н | Клинцовский | КТП 259 10/0,4кВ | 1х160 | 62
Брянская обл., Клинцовский р-н | Клинцовский | ЗТП 256 10/0,4кВ | 1х160 | 84
Брянская обл., Клинцовский р-н | Клинцовский | КТП 260 10/0,4кВ | 1х250 | 115
Брянская обл., Клинцовский р-н | Клинцовский | КТП 248 10/0,4кВ | 1х63 | 27
Брянская обл., Клинцовский р-н | Клинцовский | КТП 251 10/0,4кВ | 1х60 | 28
Брянская обл., Клинцовский р-н | Клинцовский | ЗТП 317 6/0,4кВ | 1х250 | 82
Брянская обл., Клинцовский р-н | Клинцовский | ЗТП 354 6/0,4кВ | 1х60 | 34
Брянская обл., Клинцовский р-н | Клинцовский | КТП 241 6/0,4кВ | 1х25 | 14
Брянская обл., Клинцовский р-н | Клинцовский | КТП 85 10/0,4кВ | 1х63 | 29
Брянская обл., Клинцовский р-н | Клинцовский | ЗТП 227 6/0,4кВ | 1х250 | 140
Брянская обл., Клинцовский р-н | Клинцовский | ЗТП 218 6/0,4кВ | 1х100 | 40
Брянская обл., Клинцовский р-н | Клинцовский | КТП 103 6/0,4кВ | 1х100 | 47
Брянская обл., Клинцовский р-н | Клинцовский | ЗТП 217 6/0,4кВ | 1х60 | 36
Брянская обл., Клинцовский р-н | Клинцовский | КТП 219 6/0,4кВ | 1х30 | 18
Брянская обл., Клинцовский р-н | Клинцовский | КТП 215 6/0,4кВ | 1х60 | 33
Брянская обл., Клинцовский р-н | Клинцовский | КТП 213 6/0,4кВ | 1х100 | 49
Брянская обл., Клинцовский р-н | Клинцовский | КТП 214 6/0,4кВ | 1х40 | 14
Брянская обл., Клинцовский р-н | Клинцовский | ЗТП 286 6/0,4кВ | 1х100 | 54
Брянская обл., Клинцовский р-н | Клинцовский | КТП 212 6/0,4кВ | 1х10 | 3
Брянская обл., Клинцовский р-н | Клинцовский | КТП 211 6/0,4кВ | 1х10 | 4
Брянская обл., Клинцовский р-н | Клинцовский | КТП 289 6/0,4кВ | 1х1,25 | 0.23212
Брянская обл., Клинцовский р-н | Клинцовский | КТП 311 6/0,4кВ | 1х5 | 3
Брянская обл., Клинцовский р-н | Клинцовский | КТП 83 6/0,4кВ | 1х30 | 19
Брянская обл., Клинцовский р-н | Клинцовский | КТП 84 6/0,4кВ | 1х60 | 31
Брянская обл., Гордеевский р-н | Гордеевский | КТП 5 10/0,4кВ | 1х10 | 3
Брянская обл., Гордеевский р-н | Гордеевский | КТП 4 10/0,4кВ | 1х30 | 22
Брянская обл., Гордеевский р-н | Гордеевский | КТП 2 10/0,4кВ | 1х40 | 19
Брянская обл., Гордеевский р-н | Гордеевский | КТП 1 10/0,4кВ | 1х10 | 2
Брянская обл., Гордеевский р-н | Гордеевский | КТП 119 10/0,4кВ | 1х100 | 49
Брянская обл., Гордеевский р-н | Гордеевский | КТП 120 10/0,4кВ | 1х25 | 14
Брянская обл., Гордеевский р-н | Гордеевский | КТП 121 10/0,4кВ | 1х100 | 28
Брянская обл., Гордеевский р-н | Гордеевский | КТП 122 10/0,4кВ | 1х100 | 45
Брянская обл., Гордеевский р-н | Гордеевский | КТП 123 10/0,4кВ | 1х10 | 8
Брянская обл., Гордеевский р-н | Гордеевский | КТП 125 10/0,4кВ | 1х100 | 28
Брянская обл., Гордеевский р-н | Гордеевский | КТП 161 10/0,4кВ | 1х160 | 84
Брянская обл., Гордеевский р-н | Гордеевский | КТП 126 10/0,4кВ | 1х30 | 13
Брянская обл., Гордеевский р-н | Гордеевский | КТП 37 10/0,4кВ | 1х40 | 23
Брянская обл., Гордеевский р-н | Гордеевский | КТП 8 10/0,4кВ | 1х60 | 32
Брянская обл., Гордеевский р-н | Гордеевский | КТП 23 10/0,4кВ | 1х100 | 52
Брянская обл., Гордеевский р-н | Гордеевский | КТП 9 10/0,4кВ | 1х25 | 6
Брянская обл., Гордеевский р-н | Гордеевский | КТП 10 10/0,4кВ | 1х100 | 60
Брянская обл., Гордеевский р-н | Гордеевский | КТП 12 10/0,4кВ | 1х100 | 46
Брянская обл., Гордеевский р-н | Гордеевский | КТП 14 10/0,4кВ | 1х60 | 40
Брянская обл., Гордеевский р-н | Гордеевский | КТП 15 10/0,4кВ | 1х30 | 6
Брянская обл., Гордеевский р-н | Гордеевский | КТП 18 10/0,4кВ | 1х30 | 15
Брянская обл., Гордеевский р-н | Гордеевский | КТП 16 10/0,4кВ | 1х250 | 103
Брянская обл., Гордеевский р-н | Гордеевский | ЗТП 48 10/0,4кВ | 1х160+1х160 | 95
Брянская обл., Гордеевский р-н | Гордеевский | КТП 26 10/0,4кВ | 1х60 | 26
Брянская обл., Гордеевский р-н | Гордеевский | КТП 47 10/0,4кВ | 1х40 | 21
Брянская обл., Гордеевский р-н | Гордеевский | КТП 27 10/0,4кВ | 1х20 | 13
Брянская обл., Гордеевский р-н | Гордеевский | КТП 28 10/0,4кВ | 1х60 | 25
Брянская обл., Гордеевский р-н | Гордеевский | КТП 30 10/0,4кВ | 1х25 | 11
Брянская обл., Гордеевский р-н | Гордеевский | ЗТП 32 10/0,4кВ | 1х100 | 64
Брянская обл., Гордеевский р-н | Гордеевский | КТП 38 10/0,4кВ | 1х10 | 3
Брянская обл., Гордеевский р-н | Гордеевский | КТП 40 10/0,4кВ | 1х40 | 26
Брянская обл., Гордеевский р-н | Гордеевский | КТП 44 10/0,4кВ | 1х100 | 40
Брянская обл., Гордеевский р-н | Гордеевский | КТП 43 10/0,4кВ | 1х60 | 19
Брянская обл., Гордеевский р-н | Гордеевский | КТП 45 10/0,4кВ | 1х100 | 44
Брянская обл., Гордеевский р-н | Гордеевский | КТП 35 10/0,4кВ | 1х60 | 26
Брянская обл., Гордеевский р-н | Гордеевский | КТП 36 10/0,4кВ | 1х60 | 37
Брянская обл., Гордеевский р-н | Гордеевский | КТП 65 10/0,4кВ | 1х60 | 26
Брянская обл., Гордеевский р-н | Гордеевский | ЗТП 52 10/0,4кВ | 1х400 | 228
Брянская обл., Гордеевский р-н | Гордеевский | КТП 49 10/0,4кВ | 1х100 | 35
Брянская обл., Гордеевский р-н | Гордеевский | КТП 50 10/0,4кВ | 1х40 | 24
Брянская обл., Гордеевский р-н | Гордеевский | КТП 22 10/0,4кВ | 1х63 | 18
Брянская обл., Гордеевский р-н | Гордеевский | КТП 53 10/0,4кВ | 1х10 | 1
Брянская обл., Гордеевский р-н | Гордеевский | КТП 70 10/0,4кВ | 1х20 | 3
Брянская обл., Гордеевский р-н | Гордеевский | КТП 55 10/0,4кВ | 1х250 | 89
Брянская обл., Гордеевский р-н | Гордеевский | КТП 60 10/0,4кВ | 1х160 | 88
Брянская обл., Гордеевский р-н | Гордеевский | КТП 56 10/0,4кВ | 1х40 | 21
Брянская обл., Гордеевский р-н | Гордеевский | КТП 57 10/0,4кВ | 1х4 | 0.92848
Брянская обл., Гордеевский р-н | Гордеевский | КТП 58 10/0,4кВ | 1х100 | 37
Брянская обл., Гордеевский р-н | Гордеевский | ЗТП 59 10/0,4кВ | 1х250 | 130
Брянская обл., Гордеевский р-н | Гордеевский | КТП 62 10/0,4кВ | 1х25 | 3
Брянская обл., Гордеевский р-н | Гордеевский | КТП 64 10/0,4кВ | 1х60 | 23
Брянская обл., Гордеевский р-н | Гордеевский | КТП 61 10/0,4кВ | 1х100 | 52
Брянская обл., Гордеевский р-н | Гордеевский | КТП 71 10/0,4кВ | 1х30 | 12
Брянская обл., Гордеевский р-н | Гордеевский | КТП 72 10/0,4кВ | 1х100 | 49
Брянская обл., Гордеевский р-н | Гордеевский | КТП 85 10/0,4кВ | 1х250 | 163
Брянская обл., Гордеевский р-н | Гордеевский | КТП 177 10/0,4кВ | 1х63 | 33
Брянская обл., Гордеевский р-н | Гордеевский | КТП 87 10/0,4кВ | 1х100 | 28
Брянская обл., Гордеевский р-н | Гордеевский | КТП 79 10/0,4кВ | 1х400 | 229
Брянская обл., Гордеевский р-н | Гордеевский | КТП 81 10/0,4кВ | 1х60 | 15
Брянская обл., Гордеевский р-н | Гордеевский | КТП 82 10/0,4кВ | 1х160 | 75
Брянская обл., Гордеевский р-н | Гордеевский | КТП 80 10/0,4кВ | 1х60 | 35
Брянская обл., Гордеевский р-н | Гордеевский | ЗТП 180 10/0,4кВ | 1х400 | 256
Брянская обл., Гордеевский р-н | Гордеевский | КТП 175 10/0,4кВ | 1х100 | 41
Брянская обл., Гордеевский р-н | Гордеевский | КТП 94 10/0,4кВ | 1х250 | 94
Брянская обл., Гордеевский р-н | Гордеевский | КТП 95 10/0,4кВ | 1х63 | 30
Брянская обл., Гордеевский р-н | Гордеевский | КТП 74 10/0,4кВ | 1х63 | 24
Брянская обл., Гордеевский р-н | Гордеевский | КТП 73 10/0,4кВ | 1х160 | 71
Брянская обл., Гордеевский р-н | Гордеевский | КТП 75 10/0,4кВ | 1х10 | 5
Брянская обл., Гордеевский р-н | Гордеевский | КТП 76 10/0,4кВ | 1х40 | 21
Брянская обл., Гордеевский р-н | Гордеевский | КТП 93 10/0,4кВ | 1х30 | 14
Брянская обл., Гордеевский р-н | Гордеевский | КТП 77 10/0,4кВ | 1х100 | 56
Брянская обл., Гордеевский р-н | Гордеевский | КТП 96 10/0,4кВ | 1х100 | 59
Брянская обл., Гордеевский р-н | Гордеевский | КТП 97 10/0,4кВ | 1х100 | 49
Брянская обл., Гордеевский р-н | Гордеевский | КТП 170 10/0,4кВ | 1х160 | 101
Брянская обл., Гордеевский р-н | Гордеевский | КТП 101 10/0,4кВ | 1х160 | 76
Брянская обл., Гордеевский р-н | Гордеевский | КТП 98 10/0,4кВ | 1х60 | 33
Брянская обл., Гордеевский р-н | Гордеевский | КТП 109 10/0,4кВ | 1х100 | 64
Брянская обл., Гордеевский р-н | Гордеевский | КТП 100 10/0,4кВ | 1х10 | 3
Брянская обл., Гордеевский р-н | Гордеевский | КТП 99 10/0,4кВ | 1х4 | 3.7139
Брянская обл., Гордеевский р-н | Гордеевский | КТП 173 10/0,4кВ | 1х250 | 117
Брянская обл., Гордеевский р-н | Гордеевский | КТП 179 10/0,4кВ | 1х160 | 59
Брянская обл., Гордеевский р-н | Гордеевский | КТП 103 10/0,4кВ | 1х25 | 8
Брянская обл., Гордеевский р-н | Гордеевский | КТП 171 10/0,4кВ | 1х25 | 9
Брянская обл., Гордеевский р-н | Гордеевский | КТП 178 10/0,4кВ | 1х100 | 36
Брянская обл., Гордеевский р-н | Гордеевский | КТП 104 10/0,4кВ | 1х60 | 37
Брянская обл., Гордеевский р-н | Гордеевский | КТП 105 10/0,4кВ | 1х100 | 41
Брянская обл., Гордеевский р-н | Гордеевский | КТП 106 10/0,4кВ | 1х100 | 63
Брянская обл., Гордеевский р-н | Гордеевский | КТП 172 10/0,4кВ | 1х100 | 53
Брянская обл., Гордеевский р-н | Гордеевский | КТП 110 10/0,4кВ | 1х100 | 55
Брянская обл., Гордеевский р-н | Гордеевский | КТП 111 10/0,4кВ | 1х60 | 28
Брянская обл., Гордеевский р-н | Гордеевский | КТП 115 10/0,4кВ | 1х100 | 40
Брянская обл., Гордеевский р-н | Гордеевский | ЗТП 113 10/0,4кВ | 1х160 | 78
Брянская обл., Гордеевский р-н | Гордеевский | КТП 114 10/0,4кВ | 1х63 | 20
Брянская обл., Гордеевский р-н | Гордеевский | КТП 137 10/0,4кВ | 1х60 | 32
Брянская обл., Гордеевский р-н | Гордеевский | КТП 164 10/0,4кВ | 1х160 | 55
Брянская обл., Гордеевский р-н | Гордеевский | КТП 138 10/0,4кВ | 1х160 | 97
Брянская обл., Гордеевский р-н | Гордеевский | КТП 130 10/0,4кВ | 1х25 | 8
Брянская обл., Гордеевский р-н | Гордеевский | КТП 131 10/0,4кВ | 1х100 | 39
Брянская обл., Гордеевский р-н | Гордеевский | КТП 132 10/0,4кВ | 1х60 | 36
Брянская обл., Гордеевский р-н | Гордеевский | КТП 133 10/0,4кВ | 1х160 | 65
Брянская обл., Гордеевский р-н | Гордеевский | КТП 139 10/0,4кВ | 1х60 | 34
Брянская обл., Гордеевский р-н | Гордеевский | КТП 134 10/0,4кВ | 1х100 | 34
Брянская обл., Гордеевский р-н | Гордеевский | КТП 136 10/0,4кВ | 1х100 | 35
Брянская обл., Гордеевский р-н | Гордеевский | КТП 140 10/0,4кВ | 1х63 | 27
Брянская обл., Гордеевский р-н | Гордеевский | КТП 141 10/0,4кВ | 1х250 | 126
Брянская обл., Гордеевский р-н | Гордеевский | КТП 144 10/0,4кВ | 1х250 | 125
Брянская обл., Гордеевский р-н | Гордеевский | КТП 148 10/0,4кВ | 1х25 | 12
Брянская обл., Гордеевский р-н | Гордеевский | КТП 145 10/0,4кВ | 1х30 | 16
Брянская обл., Гордеевский р-н | Гордеевский | КТП 149 10/0,4кВ | 1х160 | 89
Брянская обл., Гордеевский р-н | Гордеевский | КТП 146 10/0,4кВ | 1х200 | 115
Брянская обл., Гордеевский р-н | Гордеевский | КТП 147 10/0,4кВ | 1х160 | 53
Брянская обл., Гордеевский р-н | Гордеевский | КТП 150 10/0,4кВ | 1х160 | 43
Брянская обл., Гордеевский р-н | Гордеевский | КТП 151 10/0,4кВ | 1х63 | 40
Брянская обл., Гордеевский р-н | Гордеевский | КТП 153 10/0,4кВ | 1х60 | 31
Брянская обл., Гордеевский р-н | Гордеевский | КТП 154 10/0,4кВ | 1х100 | 41
Брянская обл., Гордеевский р-н | Гордеевский | КТП 158 10/0,4кВ | 1х40 | 23
Брянская обл., Гордеевский р-н | Гордеевский | КТП 157 10/0,4кВ | 1х100 | 50
Брянская обл., Гордеевский р-н | Гордеевский | КТП 181 6/0,4кВ | 1х63 | 22
Брянская обл., Гордеевский р-н | Гордеевский | КТП 184 6/0,4кВ | 1х40 | 17
Брянская обл., Гордеевский р-н | Гордеевский | КТП 188 6/0,4кВ | 1х40 | 19
Брянская обл., Гордеевский р-н | Гордеевский | ЗТП 186 6/0,4кВ | 1х250 | 73
Брянская обл., Гордеевский р-н | Гордеевский | КТП 183 6/0,4кВ | 1х100 | 49
Брянская обл., Гордеевский р-н | Гордеевский | КТП 182 6/0,4кВ | 1х60 | 25
Брянская обл., Гордеевский р-н | Гордеевский | КТП 185 6/0,4кВ | 1х25 | 13
Брянская обл., Гордеевский р-н | Гордеевский | КТП 187 6/0,4кВ | 1х40 | 10
Брянская обл., Гордеевский р-н | Гордеевский | КТП 192 6/0,4кВ | 1х100 | 25
Брянская обл., Гордеевский р-н | Гордеевский | КТП 191 6/0,4кВ | 1х30 | 9
Брянская обл., Гордеевский р-н | Гордеевский | КТП 193 6/0,4кВ | 1х100 | 60
Брянская обл., Гордеевский р-н | Гордеевский | КТП 197 6/0,4кВ | 1х100 | 61
Брянская обл., Гордеевский р-н | Гордеевский | КТП 201 6/0,4кВ | 1х160 | 68
Брянская обл., Гордеевский р-н | Гордеевский | КТП 199 6/0,4кВ | 1х63 | 19
Брянская обл., Гордеевский р-н | Гордеевский | КТП 200 6/0,4кВ | 1х30 | 24
Брянская обл., Гордеевский р-н | Гордеевский | КТП 203 6/0,4кВ | 1х10 | 4
Брянская обл., Гордеевский р-н | Гордеевский | КТП 205 6/0,4кВ | 1х10 | 8
Брянская обл., Гордеевский р-н | Гордеевский | КТП 206 6/0,4кВ | 1х100 | 37
Брянская обл., Гордеевский р-н | Гордеевский | КТП 207 6/0,4кВ | 1х100 | 65
Брянская обл., Гордеевский р-н | Гордеевский | КТП 208 6/0,4кВ | 1х160 | 77
Брянская обл., Гордеевский р-н | Гордеевский | КТП 212 6/0,4кВ | 1х60 | 26
Брянская обл., Гордеевский р-н | Гордеевский | КТП 213 6/0,4кВ | 1х100 | 40
Брянская обл., Гордеевский р-н | Гордеевский | КТП 210 6/0,4кВ | 1х100 | 47
Брянская обл., Гордеевский р-н | Гордеевский | КТП 214 6/0,4кВ | 1х60 | 17
Брянская обл., Гордеевский р-н | Гордеевский | КТП 221 6/0,4кВ | 1х63 | 19
Брянская обл., Гордеевский р-н | Гордеевский | КТП 222 6/0,4кВ | 1х40 | 24
Брянская обл., Гордеевский р-н | Гордеевский | КТП 223 6/0,4кВ | 1х60 | 33
Брянская обл., Стародубский р-н | Стародубский | КТП 435 10/0,4кВ | 1х40 | 12
Брянская обл., Стародубский р-н | Стародубский | КТП 88 10/0,4кВ | 1х250 | 157
Брянская обл., Стародубский р-н | Стародубский | КТП 436 10/0,4кВ | 1х160 | 81
Брянская обл., Стародубский р-н | Стародубский | КТП 188 10/0,4кВ | 1х250 | 97
Брянская обл., Стародубский р-н | Стародубский | ЗТП 197 10/0,4кВ | 1х160 | 54
Брянская обл., Стародубский р-н | Стародубский | КТП 90 10/0,4кВ | 1х160 | 44
Брянская обл., Стародубский р-н | Стародубский | КТП 445 10/0,4кВ | 1х250 | 161
Брянская обл., Стародубский р-н | Стародубский | ЗТП 198 10/0,4кВ | 1х160 | 80
Брянская обл., Стародубский р-н | Стародубский | КТП 443 10/0,4кВ | 1х160 | 75
Брянская обл., Стародубский р-н | Стародубский | КТП 91 10/0,4кВ | 1х60 | 37
Брянская обл., Стародубский р-н | Стародубский | КТП 499 10/0,4кВ | 1х63 | 15
Брянская обл., Стародубский р-н | Стародубский | КТП 324 10/0,4кВ | 1х250 | 86
Брянская обл., Стародубский р-н | Стародубский | ЗТП 324 10/0,4кВ | 2х250 | 148
Брянская обл., Стародубский р-н | Стародубский | КТП 307 10/0,4кВ | 1х63 | 35
Брянская обл., Стародубский р-н | Стародубский | КТП 394 10/0,4кВ | 1х30 | 18
Брянская обл., Стародубский р-н | Стародубский | КТП 18 10/0,4кВ | 1х160 | 53
Брянская обл., Стародубский р-н | Стародубский | КТП 309 10/0,4кВ | 1х4 | 2.7854
Брянская обл., Стародубский р-н | Стародубский | КТП 123 10/0,4кВ | 1х60 | 27
Брянская обл., Стародубский р-н | Стародубский | КТП 495 10/0,4кВ | 1х60 | 32
Брянская обл., Стародубский р-н | Стародубский | КТП 99 10/0,4кВ | 1х63 | 17
Брянская обл., Стародубский р-н | Стародубский | КТП 380 10/0,4кВ | 1х63 | 32
Брянская обл., Стародубский р-н | Стародубский | КТП 58 10/0,4кВ | 1х30 | 5
Брянская обл., Стародубский р-н | Стародубский | КТП 193 10/0,4кВ | 1х63 | 29
Брянская обл., Стародубский р-н | Стародубский | КТП 56 10/0,4кВ | 1х63 | 26
Брянская обл., Стародубский р-н | Стародубский | КТП 471 10/0,4кВ | 1х63 | 35
Брянская обл., Стародубский р-н | Стародубский | КТП 194 10/0,4кВ | 1х4 | 0
Брянская обл., Стародубский р-н | Стародубский | КТП 57 10/0,4кВ | 1х63 | 21
Брянская обл., Стародубский р-н | Стародубский | КТП 35 10/0,4кВ | 1х160 | 90
Брянская обл., Стародубский р-н | Стародубский | ЗТП 89 10/0,4кВ | 1х100 | 36
Брянская обл., Стародубский р-н | Стародубский | КТП 36 10/0,4кВ | 1х63 | 22
Брянская обл., Стародубский р-н | Стародубский | КТП 37 10/0,4кВ | 1х63 | 37
Брянская обл., Стародубский р-н | Стародубский | КТП 421 10/0,4кВ | 1х160 | 64
Брянская обл., Стародубский р-н | Стародубский | КТП 200 10/0,4кВ | 1х160 | 90
Брянская обл., Стародубский р-н | Стародубский | ЗТП 571 10/0,4кВ | 2х250 | 135
Брянская обл., Стародубский р-н | Стародубский | КТП 187 10/0,4кВ | 1х160 | 92
Брянская обл., Стародубский р-н | Стародубский | КТП 81 10/0,4кВ | 1х25 | 6
Брянская обл., Стародубский р-н | Стародубский | ЗТП 431 10/0,4кВ | 1х250 | 89
Брянская обл., Стародубский р-н | Стародубский | КТП 68 10/0,4кВ | 1х30 | 19
Брянская обл., Стародубский р-н | Стародубский | ЗТП 201 10/0,4кВ | 1х160 | 50
Брянская обл., Стародубский р-н | Стародубский | ЗТП 70 10/0,4кВ | 1х400 | 258
Брянская обл., Стародубский р-н | Стародубский | КТП 183 10/0,4кВ | 1х160 | 67
Брянская обл., Стародубский р-н | Стародубский | КТП 72 10/0,4кВ | 1х63 | 24
Брянская обл., Стародубский р-н | Стародубский | КТП 64 10/0,4кВ | 1х40 | 18
Брянская обл., Стародубский р-н | Стародубский | КТП 369 10/0,4кВ | 1х100 | 47
Брянская обл., Стародубский р-н | Стародубский | КТП 472 10/0,4кВ | 1х160 | 73
Брянская обл., Стародубский р-н | Стародубский | КТП 61 10/0,4кВ | 1х100 | 39
Брянская обл., Стародубский р-н | Стародубский | КТП 62 10/0,4кВ | 1х160 | 48
Брянская обл., Стародубский р-н | Стародубский | КТП 63 10/0,4кВ | 1х63 | 21
Брянская обл., Стародубский р-н | Стародубский | КТП 118 10/0,4кВ | 1х250 | 94
Брянская обл., Стародубский р-н | Стародубский | КТП 315 10/0,4кВ | 1х250 | 95
Брянская обл., Стародубский р-н | Стародубский | КТП 313 10/0,4кВ | 1х160 | 65
Брянская обл., Стародубский р-н | Стародубский | КТП 312 10/0,4кВ | 1х320 | 200
Брянская обл., Стародубский р-н | Стародубский | КТП 103 10/0,4кВ | 1х160 | 65
Брянская обл., Стародубский р-н | Стародубский | КТП 509 10/0,4кВ | 1х63 | 19
Брянская обл., Стародубский р-н | Стародубский | КТП 19 10/0,4кВ | 1х160 | 94
Брянская обл., Стародубский р-н | Стародубский | КТП 411 10/0,4кВ | 1х160 | 52
Брянская обл., Стародубский р-н | Стародубский | КТП 515 10/0,4кВ | 1х160 | 64
Брянская обл., Стародубский р-н | Стародубский | КТП 510 10/0,4кВ | 1х160 | 78
Брянская обл., Стародубский р-н | Стародубский | КТП 391 10/0,4кВ | 1х63 | 21
Брянская обл., Стародубский р-н | Стародубский | КТП 318 10/0,4кВ | 1х100 | 37
Брянская обл., Стародубский р-н | Стародубский | КТП 511 10/0,4кВ | 1х100 | 31
Брянская обл., Стародубский р-н | Стародубский | КТП 128 10/0,4кВ | 1х160 | 55
Брянская обл., Стародубский р-н | Стародубский | КТП 316 10/0,4кВ | 1х25 | 19
Брянская обл., Стародубский р-н | Стародубский | КТП 132 10/0,4кВ | 1х160 | 92
Брянская обл., Стародубский р-н | Стародубский | КТП 153 10/0,4кВ | 1х63 | 37
Брянская обл., Стародубский р-н | Стародубский | КТП 218 10/0,4кВ | 1х100 | 49
Брянская обл., Стародубский р-н | Стародубский | КТП 173 10/0,4кВ | 1х100 | 61
Брянская обл., Стародубский р-н | Стародубский | КТП 165 10/0,4кВ | 1х60 | 33
Брянская обл., Стародубский р-н | Стародубский | КТП 368 10/0,4кВ | 1х400 | 150
Брянская обл., Стародубский р-н | Стародубский | КТП 310 10/0,4кВ | 1х250 | 89
Брянская обл., Стародубский р-н | Стародубский | КТП 99 10/0,4кВ | 1х30 | 18
Брянская обл., Стародубский р-н | Стародубский | КТП 404 10/0,4кВ | 1х63 | 28
Брянская обл., Стародубский р-н | Стародубский | КТП 133 10/0,4кВ | 1х30 | 10
Брянская обл., Стародубский р-н | Стародубский | КТП 135 10/0,4кВ | 1х60 | 33
Брянская обл., Стародубский р-н | Стародубский | КТП 332 10/0,4кВ | 1х25 | 11
Брянская обл., Стародубский р-н | Стародубский | КТП 137 10/0,4кВ | 1х63 | 31
Брянская обл., Стародубский р-н | Стародубский | ЗТП 483 10/0,4кВ | 1х250 | 111
Брянская обл., Стародубский р-н | Стародубский | ЗТП 373 10/0,4кВ | 1х250+1х400 | 155
Брянская обл., Стародубский р-н | Стародубский | ЗТП 600 10/0,4кВ | 2х630 | 187
Брянская обл., Стародубский р-н | Стародубский | ЗТП 253 10/0,4кВ | 1х400+1х630 | 143
Брянская обл., Стародубский р-н | Стародубский | КТП 142 10/0,4кВ | 1х63 | 26
Брянская обл., Стародубский р-н | Стародубский | КТП 140 10/0,4кВ | 1х250 | 75
Брянская обл., Стародубский р-н | Стародубский | ЗТП 162 10/0,4кВ | 1х250 | 88
Брянская обл., Стародубский р-н | Стародубский | КТП 164 10/0,4кВ | 1х63 | 19
Брянская обл., Стародубский р-н | Стародубский | КТП 340 10/0,4кВ | 1х160 | 81
Брянская обл., Стародубский р-н | Стародубский | КТП 145 10/0,4кВ | 1х60 | 32
Брянская обл., Стародубский р-н | Стародубский | КТП 146 10/0,4кВ | 1х63 | 35
Брянская обл., Стародубский р-н | Стародубский | КТП 160 10/0,4кВ | 1х250 | 107
Брянская обл., Стародубский р-н | Стародубский | КТП 144 10/0,4кВ | 1х63 | 34
Брянская обл., Стародубский р-н | Стародубский | КТП 143 10/0,4кВ | 1х40 | 12
Брянская обл., Стародубский р-н | Стародубский | КТП 155 10/0,4кВ | 1х100 | 54
Брянская обл., Стародубский р-н | Стародубский | КТП 157 10/0,4кВ | 1х60 | 24
Брянская обл., Стародубский р-н | Стародубский | КТП 158 10/0,4кВ | 1х63 | 26
Брянская обл., Стародубский р-н | Стародубский | КТП 159 10/0,4кВ | 1х63 | 34
Брянская обл., Стародубский р-н | Стародубский | КТП 254 10/0,4кВ | 1х400 | 210
Брянская обл., Стародубский р-н | Стародубский | КТП 320 10/0,4кВ | 1х100 | 65
Брянская обл., Стародубский р-н | Стародубский | КТП 323 10/0,4кВ | 1х250 | 113
Брянская обл., Стародубский р-н | Стародубский | КТП 321 10/0,4кВ | 1х160 | 64
Брянская обл., Стародубский р-н | Стародубский | КТП 54 10/0,4кВ | 1х250 | 129
Брянская обл., Стародубский р-н | Стародубский | КТП 451 10/0,4кВ | 1х100 | 41
Брянская обл., Стародубский р-н | Стародубский | КТП 113 10/0,4кВ | 1х100 | 51
Брянская обл., Стародубский р-н | Стародубский | КТП 124 10/0,4кВ | 1х160 | 47
Брянская обл., Стародубский р-н | Стародубский | КТП 454 10/0,4кВ | 1х250 | 120
Брянская обл., Стародубский р-н | Стародубский | КТП 473 10/0,4кВ | 1х100 | 56
Брянская обл., Стародубский р-н | Стародубский | КТП 127 10/0,4кВ | 1х160 | 85
Брянская обл., Стародубский р-н | Стародубский | КТП 325 10/0,4кВ | 1х100 | 34
Брянская обл., Стародубский р-н | Стародубский | КТП 131 10/0,4кВ | 1х160 | 99
Брянская обл., Стародубский р-н | Стародубский | КТП 136 10/0,4кВ | 1х100 | 35
Брянская обл., Стародубский р-н | Стародубский | КТП 326 10/0,4кВ | 1х60 | 37
Брянская обл., Стародубский р-н | Стародубский | КТП 365 10/0,4кВ | 1х100 | 34
Брянская обл., Стародубский р-н | Стародубский | КТП 474 10/0,4кВ | 1х60 | 38
Брянская обл., Стародубский р-н | Стародубский | КТП 212 10/0,4кВ | 1х100 | 39
Брянская обл., Стародубский р-н | Стародубский | КТП 390 10/0,4кВ | 1х250 | 147
Брянская обл., Стародубский р-н | Стародубский | КТП 521 10/0,4кВ | 1х63 | 23
Брянская обл., Стародубский р-н | Стародубский | КТП 192 10/0,4кВ | 1х100 | 39
Брянская обл., Стародубский р-н | Стародубский | КТП 177 10/0,4кВ | 1х100 | 52
Брянская обл., Стародубский р-н | Стародубский | ЗТП 277 10/0,4кВ | 2х250 | 149
Брянская обл., Стародубский р-н | Стародубский | КТП 525 10/0,4кВ | 1х63 | 26
Брянская обл., Стародубский р-н | Стародубский | КТП 215 10/0,4кВ | 1х60 | 20
Брянская обл., Стародубский р-н | Стародубский | КТП 217 10/0,4кВ | 1х250 | 154
Брянская обл., Стародубский р-н | Стародубский | КТП 330 10/0,4кВ | 1х400 | 199
Брянская обл., Стародубский р-н | Стародубский | КТП 505 10/0,4кВ | 1х160 | 87
Брянская обл., Стародубский р-н | Стародубский | КТП 506 10/0,4кВ | 1х160 | 57
Брянская обл., Стародубский р-н | Стародубский | КТП 507 10/0,4кВ | 1х63 | 28
Брянская обл., Стародубский р-н | Стародубский | ЗТП 367 10/0,4кВ | 1х160 | 95
Брянская обл., Стародубский р-н | Стародубский | КТП 283 10/0,4кВ | 1х250 | 100
Брянская обл., Стародубский р-н | Стародубский | КТП 503 10/0,4кВ | 1х160 | 61
Брянская обл., Стародубский р-н | Стародубский | ЗТП 29 10/0,4кВ | 2х250 | 79
Брянская обл., Стародубский р-н | Стародубский | КТП 379 10/0,4кВ | 1х100 | 49
Брянская обл., Стародубский р-н | Стародубский | КТП 241 10/0,4кВ | 1х60 | 29
Брянская обл., Стародубский р-н | Стародубский | КТП 420 10/0,4кВ | 1х60 | 31
Брянская обл., Стародубский р-н | Стародубский | КТП 242 10/0,4кВ | 1х100 | 35
Брянская обл., Стародубский р-н | Стародубский | КТП 366 10/0,4кВ | 1х160 | 64
Брянская обл., Стародубский р-н | Стародубский | КТП 542 10/0,4кВ | 1х100 | 61
Брянская обл., Стародубский р-н | Стародубский | КТП 543 10/0,4кВ | 1х160 | 63
Брянская обл., Стародубский р-н | Стародубский | КТП 439 10/0,4кВ | 1х250 | 137
Брянская обл., Стародубский р-н | Стародубский | КТП 266 10/0,4кВ | 1х250 | 80
Брянская обл., Стародубский р-н | Стародубский | КТП 441 10/0,4кВ | 1х60 | 29
Брянская обл., Стародубский р-н | Стародубский | КТП 216 10/0,4кВ | 1х160 | 74
Брянская обл., Стародубский р-н | Стародубский | КТП 287 10/0,4кВ | 1х100 | 56
Брянская обл., Стародубский р-н | Стародубский | КТП 492 10/0,4кВ | 1х40 | 13
Брянская обл., Стародубский р-н | Стародубский | КТП 491 10/0,4кВ | 1х63 | 29
Брянская обл., Стародубский р-н | Стародубский | КТП 498 10/0,4кВ | 1х160 | 95
Брянская обл., Стародубский р-н | Стародубский | КТП 494 10/0,4кВ | 1х100 | 40
Брянская обл., Стародубский р-н | Стародубский | КТП 25 10/0,4кВ | 1х60 | 17
Брянская обл., Стародубский р-н | Стародубский | КТП 458 10/0,4кВ | 1х63 | 29
Брянская обл., Стародубский р-н | Стародубский | КТП 228 10/0,4кВ | 1х160 | 90
Брянская обл., Стародубский р-н | Стародубский | КТП 227 10/0,4кВ | 1х30 | 6
Брянская обл., Стародубский р-н | Стародубский | КТП 429 10/0,4кВ | 1х100 | 52
Брянская обл., Стародубский р-н | Стародубский | КТП 222 10/0,4кВ | 1х100 | 38
Брянская обл., Стародубский р-н | Стародубский | КТП 225 10/0,4кВ | 1х100 | 40
Брянская обл., Стародубский р-н | Стародубский | КТП 453 10/0,4кВ | 1х250 | 98
Брянская обл., Стародубский р-н | Стародубский | ЗТП 532 10/0,4кВ | 1х250 | 83
Брянская обл., Стародубский р-н | Стародубский | КТП 394 10/0,4кВ | 1х100 | 52
Брянская обл., Стародубский р-н | Стародубский | КТП 334 10/0,4кВ | 1х400 | 231
Брянская обл., Стародубский р-н | Стародубский | КТП 236 10/0,4кВ | 1х100 | 25
Брянская обл., Стародубский р-н | Стародубский | КТП 291 10/0,4кВ | 1х250 | 104
Брянская обл., Стародубский р-н | Стародубский | КТП 229 10/0,4кВ | 1х60 | 31
Брянская обл., Стародубский р-н | Стародубский | КТП 333 10/0,4кВ | 1х60 | 24
Брянская обл., Стародубский р-н | Стародубский | КТП 50 10/0,4кВ | 1х100 | 37
Брянская обл., Стародубский р-н | Стародубский | КТП 281 10/0,4кВ | 1х63 | 20
Брянская обл., Стародубский р-н | Стародубский | КТП 279 10/0,4кВ | 1х63 | 26
Брянская обл., Стародубский р-н | Стародубский | КТП 282 10/0,4кВ | 1х63 | 32
Брянская обл., Стародубский р-н | Стародубский | КТП 51 10/0,4кВ | 1х63 | 24
Брянская обл., Стародубский р-н | Стародубский | КТП 284 10/0,4кВ | 1х250 | 83
Брянская обл., Стародубский р-н | Стародубский | КТП 292 10/0,4кВ | 1х60 | 36
Брянская обл., Стародубский р-н | Стародубский | КТП 502 10/0,4кВ | 1х160 | 69
Брянская обл., Стародубский р-н | Стародубский | КТП 338 10/0,4кВ | 1х250 | 72
Брянская обл., Стародубский р-н | Стародубский | КТП 252 10/0,4кВ | 1х160 | 81
Брянская обл., Стародубский р-н | Стародубский | КТП 65 10/0,4кВ | 1х160 | 69
Брянская обл., Стародубский р-н | Стародубский | КТП 296 10/0,4кВ | 1х63 | 33
Брянская обл., Стародубский р-н | Стародубский | КТП 164 10/0,4кВ | 1х100 | 29
Брянская обл., Стародубский р-н | Стародубский | КТП 274 10/0,4кВ | 1х25 | 15
Брянская обл., Стародубский р-н | Стародубский | КТП 265 10/0,4кВ | 1х100 | 42
Брянская обл., Стародубский р-н | Стародубский | КТП 275 10/0,4кВ | 1х100 | 54
Брянская обл., Стародубский р-н | Стародубский | КТП 46 10/0,4кВ | 1х400 | 125
Брянская обл., Стародубский р-н | Стародубский | КТП 230 10/0,4кВ | 1х250 | 106
Брянская обл., Стародубский р-н | Стародубский | КТП 98 10/0,4кВ | 1х160 | 58
Брянская обл., Стародубский р-н | Стародубский | КТП 79 10/0,4кВ | 1х160 | 48
Брянская обл., Стародубский р-н | Стародубский | КТП 116 10/0,4кВ | 1х250 | 121
Брянская обл., Стародубский р-н | Стародубский | КТП 23 10/0,4кВ | 1х250 | 117
Брянская обл., Стародубский р-н | Стародубский | КТП 125 10/0,4кВ | 1х10 | 4
Брянская обл., Стародубский р-н | Стародубский | КТП 6 10/0,4кВ | 1х63 | 34
Брянская обл., Стародубский р-н | Стародубский | КТП 7 10/0,4кВ | 1х250 | 102
Брянская обл., Стародубский р-н | Стародубский | КТП 9 10/0,4кВ | 1х250 | 78
Брянская обл., Стародубский р-н | Стародубский | КТП 12 10/0,4кВ | 1х250 | 110
Брянская обл., Стародубский р-н | Стародубский | КТП 8 10/0,4кВ | 1х100 | 36
Брянская обл., Стародубский р-н | Стародубский | КТП 346 10/0,4кВ | 1х250 | 84
Брянская обл., Стародубский р-н | Стародубский | КТП 347 10/0,4кВ | 1х160 | 62
Брянская обл., Стародубский р-н | Стародубский | КТП 481 10/0,4кВ | 1х250 | 88
Брянская обл., Стародубский р-н | Стародубский | КТП 11 10/0,4кВ | 1х60 | 22
Брянская обл., Стародубский р-н | Стародубский | КТП 14 10/0,4кВ | 1х30 | 23
Брянская обл., Стародубский р-н | Стародубский | КТП 475 10/0,4кВ | 1х60 | 18
Брянская обл., Стародубский р-н | Стародубский | КТП 427 10/0,4кВ | 1х100 | 36
Брянская обл., Стародубский р-н | Стародубский | КТП 27 10/0,4кВ | 1х250 | 130
Брянская обл., Стародубский р-н | Стародубский | КТП 409 10/0,4кВ | 1х160 | 70
Брянская обл., Стародубский р-н | Стародубский | КТП 415 10/0,4кВ | 1х63 | 29
Брянская обл., Стародубский р-н | Стародубский | КТП 414 10/0,4кВ | 1х100 | 63
Брянская обл., Стародубский р-н | Стародубский | КТП 356 10/0,4кВ | 1х160 | 64
Брянская обл., Стародубский р-н | Стародубский | КТП 119 10/0,4кВ | 1х100 | 66
Брянская обл., Стародубский р-н | Стародубский | КТП 156 10/0,4кВ | 1х160 | 60
Брянская обл., Стародубский р-н | Стародубский | КТП 280 10/0,4кВ | 1х250 | 101
Брянская обл., Стародубский р-н | Стародубский | КТП 289 10/0,4кВ | 1х250 | 96
Брянская обл., Стародубский р-н | Стародубский | КТП 152 10/0,4кВ | 1х60 | 26
Брянская обл., Стародубский р-н | Стародубский | КТП 148 10/0,4кВ | 1х25 | 12
Брянская обл., Стародубский р-н | Стародубский | КТП 150 10/0,4кВ | 1х160 | 84
Брянская обл., Стародубский р-н | Стародубский | КТП 151 10/0,4кВ | 1х60 | 36
Брянская обл., Стародубский р-н | Стародубский | КТП 141 10/0,4кВ | 1х100 | 40
Брянская обл., Стародубский р-н | Стародубский | КТП 271 10/0,4кВ | 1х160 | 58
Брянская обл., Стародубский р-н | Стародубский | КТП 77 10/0,4кВ | 1х630 | 194
Брянская обл., Стародубский р-н | Стародубский | КТП 111 10/0,4кВ | 1х60 | 36
Брянская обл., Стародубский р-н | Стародубский | КТП 348 10/0,4кВ | 1х250 | 112
Брянская обл., Стародубский р-н | Стародубский | КТП 110 10/0,4кВ | 1х250 | 132
Брянская обл., Стародубский р-н | Стародубский | КТП 112 10/0,4кВ | 1х63 | 34
Брянская обл., Стародубский р-н | Стародубский | КТП 455 10/0,4кВ | 1х30 | 14
Брянская обл., Стародубский р-н | Стародубский | КТП 130 10/0,4кВ | 1х30 | 19
Брянская обл., Стародубский р-н | Стародубский | КТП 130 10/0,4кВ | 1х30 | 22
Брянская обл., Стародубский р-н | Стародубский | КТП 114 10/0,4кВ | 1х100 | 66
Брянская обл., Стародубский р-н | Стародубский | КТП 262 10/0,4кВ | 1х100 | 59
Брянская обл., Стародубский р-н | Стародубский | ЗТП 402 10/0,4кВ | 1х63 | 41
Брянская обл., Стародубский р-н | Стародубский | КТП 256 10/0,4кВ | 1х160 | 101
Брянская обл., Стародубский р-н | Стародубский | КТП 517 10/0,4кВ | 1х63 | 20
Брянская обл., Стародубский р-н | Стародубский | КТП 117 10/0,4кВ | 1х100 | 64
Брянская обл., Стародубский р-н | Стародубский | КТП 109 10/0,4кВ | 1х60 | 18
Брянская обл., Стародубский р-н | Стародубский | КТП 351 10/0,4кВ | 1х40 | 7
Брянская обл., Стародубский р-н | Стародубский | КТП 107 10/0,4кВ | 1х4 | 1.857
Брянская обл., Стародубский р-н | Стародубский | КТП 354 10/0,4кВ | 1х160 | 83
Брянская обл., Стародубский р-н | Стародубский | КТП 108 10/0,4кВ | 1х100 | 34
Брянская обл., Стародубский р-н | Стародубский | КТП 378 10/0,4кВ | 1х250 | 153
Брянская обл., Стародубский р-н | Стародубский | КТП 352 10/0,4кВ | 1х250 | 105
Брянская обл., Стародубский р-н | Стародубский | КТП 547 10/0,4кВ | 1х250 | 92
Брянская обл., Стародубский р-н | Стародубский | КТП 353 10/0,4кВ | 1х100 | 50
Брянская обл., Стародубский р-н | Стародубский | КТП 106 10/0,4кВ | 1х20 | 9
Брянская обл., Стародубский р-н | Стародубский | КТП 104 10/0,4кВ | 1х60 | 25
Брянская обл., Стародубский р-н | Стародубский | КТП 355 10/0,4кВ | 1х100 | 52
Брянская обл., Стародубский р-н | Стародубский | ЗТП 386 10/0,4кВ | 1х400 | 128
Брянская обл., Стародубский р-н | Стародубский | КТП 285 10/0,4кВ | 1х100 | 31
Брянская обл., Стародубский р-н | Стародубский | КТП 382 10/0,4кВ | 1х160 | 72
Брянская обл., Стародубский р-н | Стародубский | КТП 387 10/0,4кВ | 1х400 | 173
Брянская обл., Стародубский р-н | Стародубский | КТП 102 10/0,4кВ | 1х250 | 97
Брянская обл., Стародубский р-н | Стародубский | КТП 129 10/0,4кВ | 1х63 | 40
Брянская обл., Стародубский р-н | Стародубский | КТП 122 10/0,4кВ | 1х30 | 8
Брянская обл., Стародубский р-н | Стародубский | КТП 243 10/0,4кВ | 1х63 | 36
Брянская обл., Стародубский р-н | Стародубский | КТП 286 10/0,4кВ | 1х30 | 15
Брянская обл., Стародубский р-н | Стародубский | КТП 327 10/0,4кВ | 1х60 | 31
Брянская обл., Стародубский р-н | Стародубский | КТП 101 10/0,4кВ | 1х160 | 85
Брянская обл., Стародубский р-н | Стародубский | КТП 53 10/0,4кВ | 1х30 | 12
Брянская обл., Стародубский р-н | Стародубский | КТП 52 10/0,4кВ | 1х1,23 | 0.25
Брянская обл., Стародубский р-н | Стародубский | КТП 184 10/0,4кВ | 1х160 | 46
Брянская обл., Стародубский р-н | Стародубский | КТП 438 10/0,4кВ | 1х160 | 78
Брянская обл., Стародубский р-н | Стародубский | КТП 452 10/0,4кВ | 1х160 | 77
Брянская обл., Стародубский р-н | Стародубский | КТП 40 10/0,4кВ | 1х100 | 49
Брянская обл., Стародубский р-н | Стародубский | КТП 94 10/0,4кВ | 1х30 | 19
Брянская обл., Стародубский р-н | Стародубский | КТП 186 10/0,4кВ | 1х100 | 34
Брянская обл., Стародубский р-н | Стародубский | КТП 39 10/0,4кВ | 1х160 | 84
Брянская обл., Стародубский р-н | Стародубский | КТП 42 10/0,4кВ | 1х63 | 29
Брянская обл., Стародубский р-н | Стародубский | КТП 41 10/0,4кВ | 1х63 | 33
Брянская обл., Стародубский р-н | Стародубский | КТП 93 10/0,4кВ | 1х100 | 50
Брянская обл., Стародубский р-н | Стародубский | КТП 92 10/0,4кВ | 1х160 | 79
Брянская обл., Стародубский р-н | Стародубский | КТП 190 10/0,4кВ | 1х160 | 83
Брянская обл., Стародубский р-н | Стародубский | КТП 34 10/0,4кВ | 1х100 | 28
Брянская обл., Стародубский р-н | Стародубский | КТП 33 10/0,4кВ | 1х63 | 22
Брянская обл., Стародубский р-н | Стародубский | КТП 529 10/0,4кВ | 1х63 | 22
Брянская обл., Стародубский р-н | Стародубский | КТП 302 10/0,4кВ | 1х100 | 28
Брянская обл., Стародубский р-н | Стародубский | КТП 303 10/0,4кВ | 1х63 | 18
Брянская обл., Стародубский р-н | Стародубский | КТП 304 10/0,4кВ | 1х100 | 50
Брянская обл., Стародубский р-н | Стародубский | КТП 299 10/0,4кВ | 1х60 | 30
Брянская обл., Стародубский р-н | Стародубский | КТП 300 10/0,4кВ | 1х250 | 117
Брянская обл., Стародубский р-н | Стародубский | КТП 221 10/0,4кВ | 1х60 | 23
Брянская обл., Стародубский р-н | Стародубский | КТП 464 10/0,4кВ | 1х63 | 20
Брянская обл., Стародубский р-н | Стародубский | КТП 463 10/0,4кВ | 1х100 | 31
Брянская обл., Стародубский р-н | Стародубский | КТП 32 10/0,4кВ | 1х250 | 131
Брянская обл., Стародубский р-н | Стародубский | КТП 301 10/0,4кВ | 1х250 | 139
Брянская обл., Стародубский р-н | Стародубский | КТП 465 10/0,4кВ | 1х160 | 65
Брянская обл., Стародубский р-н | Стародубский | КТП 223 10/0,4кВ | 1х160 | 102
Брянская обл., Стародубский р-н | Стародубский | КТП 226 10/0,4кВ | 1х250 | 82
Брянская обл., Стародубский р-н | Стародубский | КТП 407 10/0,4кВ | 1х60 | 22
Брянская обл., Стародубский р-н | Стародубский | КТП 298 10/0,4кВ | 1х63 | 15
Брянская обл., Стародубский р-н | Стародубский | КТП 238 10/0,4кВ | 1х40 | 8
Брянская обл., Стародубский р-н | Стародубский | ЗТП 520 10/0,4кВ | 1х40 | 15
Брянская обл., Стародубский р-н | Стародубский | КТП 30 10/0,4кВ | 1х60 | 23
Брянская обл., Стародубский р-н | Стародубский | КТП 358 10/0,4кВ | 1х250 | 131
Брянская обл., Стародубский р-н | Стародубский | КТП 359 10/0,4кВ | 1х250 | 123
Брянская обл., Стародубский р-н | Стародубский | КТП 408 10/0,4кВ | 1х160 | 54
Брянская обл., Стародубский р-н | Стародубский | КТП 518 10/0,4кВ | 1х160 | 91
Брянская обл., Стародубский р-н | Стародубский | ЗТП 269 10/0,4кВ | 1х160 | 77
Брянская обл., Стародубский р-н | Стародубский | КТП 196 10/0,4кВ | 1х40 | 23
Брянская обл., Стародубский р-н | Стародубский | КТП 43 10/0,4кВ | 1х250 | 77
Брянская обл., Стародубский р-н | Стародубский | КТП 207 10/0,4кВ | 1х63 | 36
Брянская обл., Стародубский р-н | Стародубский | КТП 208 10/0,4кВ | 1х63 | 24
Брянская обл., Стародубский р-н | Стародубский | КТП 259 10/0,4кВ | 1х160 | 69
Брянская обл., Стародубский р-н | Стародубский | КТП 44 10/0,4кВ | 1х250 | 146
Брянская обл., Стародубский р-н | Стародубский | КТП 255 10/0,4кВ | 1х100 | 42
Брянская обл., Стародубский р-н | Стародубский | КТП 199 10/0,4кВ | 1х100 | 61
Брянская обл., Стародубский р-н | Стародубский | КТП 398 10/0,4кВ | 1х100 | 57
Брянская обл., Стародубский р-н | Стародубский | КТП 305 10/0,4кВ | 1х100 | 41
Брянская обл., Стародубский р-н | Стародубский | КТП 261 10/0,4кВ | 1х63 | 23
Брянская обл., Стародубский р-н | Стародубский | КТП 28 10/0,4кВ | 1х160 | 69
Брянская обл., Стародубский р-н | Стародубский | КТП 224 10/0,4кВ | 1х10 | 7
Брянская обл., Стародубский р-н | Стародубский | КТП 425 10/0,4кВ | 1х250 | 118
Брянская обл., Стародубский р-н | Стародубский | ЗТП 520 10/0,4кВ | 1х400 | 127
Брянская обл., Стародубский р-н | Стародубский | ЗТП 189 10/0,4кВ | 1х250 | 107
Брянская обл., Стародубский р-н | Стародубский | КТП 49 10/0,4кВ | 1х100 | 39
Брянская обл., Стародубский р-н | Стародубский | КТП 400 10/0,4кВ | 1х160 | 45
Брянская обл., Стародубский р-н | Стародубский | КТП 48 10/0,4кВ | 1х160 | 87
Брянская обл., Стародубский р-н | Стародубский | КТП 59 10/0,4кВ | 1х60 | 19
Брянская обл., Стародубский р-н | Стародубский | КТП 50 10/0,4кВ | 1х60 | 23
Брянская обл., Стародубский р-н | Стародубский | КТП 416 10/0,4кВ | 1х250 | 158
Брянская обл., Стародубский р-н | Стародубский | КТП 45 10/0,4кВ | 1х250 | 80
Брянская обл., Стародубский р-н | Стародубский | КТП 508 10/0,4кВ | 1х63 | 25
Брянская обл., Стародубский р-н | Стародубский | КТП 374 10/0,4кВ | 1х250 | 110
Брянская обл., Стародубский р-н | Стародубский | КТП 174 10/0,4кВ | 1х100 | 65
Брянская обл., Стародубский р-н | Стародубский | КТП 181 10/0,4кВ | 1х63 | 23
Брянская обл., Стародубский р-н | Стародубский | КТП 85 10/0,4кВ | 1х30 | 11
Брянская обл., Стародубский р-н | Стародубский | КТП 175 10/0,4кВ | 1х250 | 117
Брянская обл., Стародубский р-н | Стародубский | КТП 172 10/0,4кВ | 1х160 | 83
Брянская обл., Стародубский р-н | Стародубский | КТП 485 10/0,4кВ | 1х100 | 47
Брянская обл., Стародубский р-н | Стародубский | КТП 484 10/0,4кВ | 1х63 | 24
Брянская обл., Стародубский р-н | Стародубский | КТП 169 10/0,4кВ | 1х100 | 46
Брянская обл., Стародубский р-н | Стародубский | КТП 519 10/0,4кВ | 1х250 | 92
Брянская обл., Стародубский р-н | Стародубский | ЗТП 168 10/0,4кВ | 1х40 | 25
Брянская обл., Стародубский р-н | Стародубский | КТП 202 10/0,4кВ | 1х63 | 27
Брянская обл., Стародубский р-н | Стародубский | КТП 178 10/0,4кВ | 1х40 | 10
Брянская обл., Стародубский р-н | Стародубский | КТП 80 10/0,4кВ | 1х25 | 15
Брянская обл., Стародубский р-н | Стародубский | КТП 371а 10/0,4кВ | 1х160 | 96
Брянская обл., Стародубский р-н | Стародубский | КТП 371б 10/0,4кВ | 1х400 | 240
Брянская обл., Стародубский р-н | Стародубский | КТП 401 10/0,4кВ | 1х160 | 55
Брянская обл., Стародубский р-н | Стародубский | КТП 501 10/0,4кВ | 1х160 | 65
Брянская обл., Стародубский р-н | Стародубский | КТП 82 10/0,4кВ | 1х63 | 31
Брянская обл., Стародубский р-н | Стародубский | КТП 83 10/0,4кВ | 1х250 | 83
Брянская обл., Стародубский р-н | Стародубский | КТП 73 10/0,4кВ | 1х30 | 14
Брянская обл., Стародубский р-н | Стародубский | КТП 248 10/0,4кВ | 1х400 | 126
Брянская обл., Стародубский р-н | Стародубский | КТП 71 10/0,4кВ | 1х160 | 88
Брянская обл., Стародубский р-н | Стародубский | КТП 76 10/0,4кВ | 1х63 | 27
Брянская обл., Стародубский р-н | Стародубский | КТП 437 10/0,4кВ | 1х250 | 83
Брянская обл., Стародубский р-н | Стародубский | КТП 210 10/0,4кВ | 1х63 | 29
Брянская обл., Стародубский р-н | Стародубский | КТП 211 10/0,4кВ | 1х250 | 93
Брянская обл., Стародубский р-н | Стародубский | КТП 75 10/0,4кВ | 1х100 | 46
Брянская обл., Стародубский р-н | Стародубский | КТП 393 10/0,4кВ | 1х160 | 101
Брянская обл., Стародубский р-н | Стародубский | КТП 203 10/0,4кВ | 1х100 | 54
Брянская обл., Стародубский р-н | Стародубский | КТП 171 10/0,4кВ | 1х60 | 33
Брянская обл., Стародубский р-н | Стародубский | ЗТП 226 10/0,4кВ | 1х100 | 54
Брянская обл., Стародубский р-н | Стародубский | КТП 96 10/0,4кВ | 1х60 | 38
Брянская обл., Стародубский р-н | Стародубский | КТП 95 10/0,4кВ | 1х100 | 64
Брянская обл., Стародубский р-н | Стародубский | КТП 575 10/0,4кВ | 1х25 | 9
Брянская обл., Стародубский р-н | Стародубский | КТП 582 10/0,4кВ | 1х40 | 21
Брянская обл., Стародубский р-н | Стародубский | КТП 581 10/0,4кВ | 1х25 | 17
Брянская обл., Стародубский р-н | Стародубский | КТП 577 10/0,4кВ | 1х160 | 71
Брянская обл., Стародубский р-н | Стародубский | КТП 579 10/0,4кВ | 1х100 | 60
Брянская обл., Стародубский р-н | Стародубский | КТП 580 10/0,4кВ | 1х160 | 81
Брянская обл., Стародубский р-н | Стародубский | КТП 186 10/0,4кВ | 1х250 | 155
Брянская обл., Стародубский р-н | Стародубский | КТП 578 10/0,4кВ | 1х100 | 47
Брянская обл., Стародубский р-н | Стародубский | КТП 574 10/0,4кВ | 1х250 | 81
Брянская обл., Унечского р-н | Стародубский | КТП 94 10/0,4кВ | 1х100 | 29
Брянская обл., Унечского р-н | Стародубский | КТП 576 10/0,4кВ | 1х100 | 34
Брянская обл., Унечского р-н | Стародубский | КТП 583 10/0,4кВ | 1х63 | 41
Брянская обл., Унечского р-н | Стародубский | КТП 364 10/0,4кВ | 1х100 | 39
Брянская обл., Унечского р-н | Стародубский | КТП 360 10/0,4кВ | 1х60 | 35
Брянская обл., Унечского р-н | Стародубский | КТП 363 10/0,4кВ | 1х100 | 60
Брянская обл., Унечского р-н | Стародубский | КТП 361 10/0,4кВ | 1х160 | 67
Брянская обл., Унечского р-н | Стародубский | КТП 251 10/0,4кВ | 1х63 | 32
Брянская обл., Унечского р-н | Стародубский | КТП 375 10/0,4кВ | 1х160 | 50
Брянская обл., Унечского р-н | Стародубский | КТП 247 10/0,4кВ | 1х60 | 15
Брянская обл., Унечского р-н | Стародубский | КТП 249 10/0,4кВ | 1х250 | 158
Брянская обл., Унечского р-н | Стародубский | КТП 377 10/0,4кВ | 1х160 | 73
Брянская обл., Унечского р-н | Стародубский | КТП 403 10/0,4кВ | 1х100 | 41
Брянская обл., Унечского р-н | Стародубский | КТП 345 10/0,4кВ | 1х250 | 70
Брянская обл., Унечского р-н | Стародубский | КТП 558 10/0,4кВ | 1х250 | 81
Брянская обл., Унечского р-н | Стародубский | КТП 339 10/0,4кВ | 1х63 | 32
Брянская обл., Унечского р-н | Стародубский | КТП 350 10/0,4кВ | 1х60 | 27
Брянская обл., Унечского р-н | Стародубский | КТП 339 10/0,4кВ | 1х250 | 134
Брянская обл., Унечского р-н | Стародубский | КТП 205 10/0,4кВ | 1х30 | 14
Брянская обл., Унечского р-н | Стародубский | КТП 67 10/0,4кВ | 1х63 | 37
Брянская обл., Унечского р-н | Стародубский | КТП 206 10/0,4кВ | 1х100 | 28
Брянская обл., Унечского р-н | Стародубский | КТП 97 10/0,4кВ | 1х40 | 18
Брянская обл., Унечского р-н | Стародубский | ЗТП 139 10/0,4кВ | 1х400+1х250 | 83
Брянская обл., Унечского р-н | Стародубский | КТП 335 10/0,4кВ | 1х25 | 13
Брянская обл., Унечского р-н | Стародубский | КТП 342 10/0,4кВ | 1х250 | 97
Брянская обл., Унечского р-н | Стародубский | КТП 428 10/0,4кВ | 1х250 | 122
Брянская обл., Унечского р-н | Стародубский | КТП 417 10/0,4кВ | 1х100 | 42
Брянская обл., Унечского р-н | Стародубский | КТП 341 10/0,4кВ | 1х250 | 111
Брянская обл., Унечского р-н | Стародубский | КТП 561 10/0,4кВ | 1х63 | 42
Брянская обл., Унечского р-н | Стародубский | КТП 489 10/0,4кВ | 1х250 | 141
Брянская обл., Унечского р-н | Стародубский | КТП 572 10/0,4кВ | 1х400 | 211
Брянская обл., Унечского р-н | Стародубский | ЗТП 100 10/0,4кВ | 1х400 | 222
Брянская обл., Унечского р-н | Стародубский | КТП 344 10/0,4кВ | 1х160 | 102
Брянская обл., Унечского р-н | Стародубский | КТП 328 10/0,4кВ | 1х250 | 125
Брянская обл., Унечского р-н | Стародубский | ЗТП 381 10/0,4кВ | 1х400 | 241
Брянская обл., Унечского р-н | Стародубский | ЗТП 343 10/0,4кВ | 1х400 | 232
Брянская обл., Унечского р-н | Стародубский | КТП 134 10/0,4кВ | 1х60 | 35
Брянская обл., Унечского р-н | Стародубский | КТП 66 10/0,4кВ | 1х100 | 44
Брянская обл., Унечского р-н | Стародубский | КТП 204 10/0,4кВ | 1х100 | 41
Брянская обл., Унечского р-н | Стародубский | ЗТП 567 10/0,4кВ | 1х160+1х250 | 54
Брянская обл., Красногорский р-н | Красногорский | КТП 127 10/0,4кВ | 1х100 | 67
Брянская обл., Красногорский р-н | Красногорский | КТП 137 10/0,4кВ | 1х40 | 11
Брянская обл., Красногорский р-н | Красногорский | КТП 129 10/0,4кВ | 1х25 | 15
Брянская обл., Красногорский р-н | Красногорский | КТП 132 10/0,4кВ | 1х63 | 37
Брянская обл., Красногорский р-н | Красногорский | КТП 280 10/0,4кВ | 1х160 | 99
Брянская обл., Красногорский р-н | Красногорский | КТП 135 10/0,4кВ | 1х200 | 81
Брянская обл., Красногорский р-н | Красногорский | КТП 134 10/0,4кВ | 1х100 | 39
Брянская обл., Красногорский р-н | Красногорский | КТП 133 10/0,4кВ | 1х160 | 86
Брянская обл., Красногорский р-н | Красногорский | КТП 281 10/0,4кВ | 1х100 | 25
Брянская обл., Красногорский р-н | Красногорский | КТП 166 10/0,4кВ | 1х10 | 7
Брянская обл., Красногорский р-н | Красногорский | КТП 128 10/0,4кВ | 1х30 | 12
Брянская обл., Красногорский р-н | Красногорский | КТП 261 10/0,4кВ | 1х60 | 23
Брянская обл., Красногорский р-н | Красногорский | КТП 104 10/0,4кВ | 1х100 | 59
Брянская обл., Красногорский р-н | Красногорский | КТП 169 10/0,4кВ | 1х100 | 32
Брянская обл., Красногорский р-н | Красногорский | КТП 315 10/0,4кВ | 1х160 | 98
Брянская обл., Красногорский р-н | Красногорский | КТП 103 10/0,4кВ | 1х100 | 26
Брянская обл., Красногорский р-н | Красногорский | КТП 107 10/0,4кВ | 1х100 | 61
Брянская обл., Красногорский р-н | Красногорский | КТП 301 10/0,4кВ | 1х160 | 70
Брянская обл., Красногорский р-н | Красногорский | КТП 108 10/0,4кВ | 1х100 | 37
Брянская обл., Красногорский р-н | Красногорский | КТП 91 10/0,4кВ | 1х30 | 22
Брянская обл., Красногорский р-н | Красногорский | КТП 92 10/0,4кВ | 1х30 | 5
Брянская обл., Красногорский р-н | Красногорский | МТП 93 10/0,4кВ | 1х10 | 3
Брянская обл., Красногорский р-н | Красногорский | КТП 95 10/0,4кВ | 1х10 | 1
Брянская обл., Красногорский р-н | Красногорский | КТП 94 10/0,4кВ | 1х25 | 7
Брянская обл., Красногорский р-н | Красногорский | КТП 96 10/0,4кВ | 1х63 | 33
Брянская обл., Красногорский р-н | Красногорский | КТП 222 10/0,4кВ | 1х160 | 70
Брянская обл., Красногорский р-н | Красногорский | КТП 99 10/0,4кВ | 1х30 | 13
Брянская обл., Красногорский р-н | Красногорский | КТП 321 10/0,4кВ | 1х250 | 84
Брянская обл., Красногорский р-н | Красногорский | КТП 54 10/0,4кВ | 1х100 | 36
Брянская обл., Красногорский р-н | Красногорский | КТП 97 10/0,4кВ | 1х160 | 62
Брянская обл., Красногорский р-н | Красногорский | КТП 102 10/0,4кВ | 1х25 | 14
Брянская обл., Красногорский р-н | Красногорский | КТП 98 10/0,4кВ | 1х100 | 37
Брянская обл., Красногорский р-н | Красногорский | КТП 322 10/0,4кВ | 1х160 | 47
Брянская обл., Красногорский р-н | Красногорский | КТП 101 10/0,4кВ | 1х63 | 40
Брянская обл., Красногорский р-н | Красногорский | МТП 80 10/0,4кВ | 1х10 | 4
Брянская обл., Красногорский р-н | Красногорский | КТП 50 10/0,4кВ | 1х160 | 51
Брянская обл., Красногорский р-н | Красногорский | КТП 51 10/0,4кВ | 1х40 | 21
Брянская обл., Красногорский р-н | Красногорский | КТП 82 10/0,4кВ | 1х30 | 17
Брянская обл., Красногорский р-н | Красногорский | КТП 83 10/0,4кВ | 1х30 | 12
Брянская обл., Красногорский р-н | Красногорский | КТП 87 10/0,4кВ | 1х250 | 140
Брянская обл., Красногорский р-н | Красногорский | КТП 88 10/0,4кВ | 1х60 | 39
Брянская обл., Красногорский р-н | Красногорский | КТП 246 10/0,4кВ | 1х100 | 49
Брянская обл., Красногорский р-н | Красногорский | КТП 85 10/0,4кВ | 1х100 | 66
Брянская обл., Красногорский р-н | Красногорский | КТП 252 10/0,4кВ | 1х63 | 23
Брянская обл., Красногорский р-н | Красногорский | КТП 86 10/0,4кВ | 1х63 | 34
Брянская обл., Красногорский р-н | Красногорский | КТП 302 10/0,4кВ | 1х25 | 7
Брянская обл., Красногорский р-н | Красногорский | ЗТП 106 10/0,4кВ | 1х30 | 18
Брянская обл., Красногорский р-н | Красногорский | КТП 109 10/0,4кВ | 1х100 | 51
Брянская обл., Красногорский р-н | Красногорский | КТП 279 10/0,4кВ | 1х100 | 51
Брянская обл., Красногорский р-н | Красногорский | КТП 112 10/0,4кВ | 1х100 | 49
Брянская обл., Красногорский р-н | Красногорский | КТП 111 10/0,4кВ | 1х30 | 20
Брянская обл., Красногорский р-н | Красногорский | КТП 113 10/0,4кВ | 1х100 | 29
Брянская обл., Красногорский р-н | Красногорский | КТП 114 10/0,4кВ | 1х60 | 35
Брянская обл., Красногорский р-н | Красногорский | КТП 308 10/0,4кВ | 1х60 | 32
Брянская обл., Красногорский р-н | Красногорский | КТП 115 10/0,4кВ |  | 30
Брянская обл., Красногорский р-н | Красногорский | КТП 122 10/0,4кВ | 1х100 | 60
Брянская обл., Красногорский р-н | Красногорский | ЗТП 123 10/0,4кВ | 1х100 | 38
Брянская обл., Красногорский р-н | Красногорский | КТП 120 10/0,4кВ | 1х25 | 9
Брянская обл., Красногорский р-н | Красногорский | КТП 124 10/0,4кВ | 1х160 | 43
Брянская обл., Красногорский р-н | Красногорский | КТП 323 10/0,4кВ | 1х250 | 91
Брянская обл., Красногорский р-н | Красногорский | КТП 126 10/0,4кВ | 1х100 | 38
Брянская обл., Красногорский р-н | Красногорский | КТП 84 10/0,4кВ | 1х63 | 23
Брянская обл., Красногорский р-н | Красногорский | КТП 329 10/0,4кВ | 1х30 | 3
Брянская обл., Красногорский р-н | Красногорский | КТП 157 10/0,4кВ | 1х1,25 | 0.25
Брянская обл., Красногорский р-н | Красногорский | КТП 271 10/0,4кВ | 1х63 | 38
Брянская обл., Красногорский р-н | Красногорский | КТП 162 10/0,4кВ | 1х100 | 43
Брянская обл., Красногорский р-н | Красногорский | КТП 307 10/0,4кВ | 1х63 | 29
Брянская обл., Красногорский р-н | Красногорский | КТП 161 10/0,4кВ | 1х160 | 85
Брянская обл., Красногорский р-н | Красногорский | КТП 159 10/0,4кВ | 1х100 | 63
Брянская обл., Красногорский р-н | Красногорский | КТП 248 10/0,4кВ | 1х63 | 28
Брянская обл., Красногорский р-н | Красногорский | КТП 151 10/0,4кВ | 1х100 | 56
Брянская обл., Красногорский р-н | Красногорский | КТП 268 10/0,4кВ | 1х100 | 61
Брянская обл., Красногорский р-н | Красногорский | КТП 274 10/0,4кВ | 1х100 | 47
Брянская обл., Красногорский р-н | Красногорский | КТП 63 10/0,4кВ | 1х250 | 89
Брянская обл., Красногорский р-н | Красногорский | КТП 275 10/0,4кВ | 1х160 | 81
Брянская обл., Красногорский р-н | Красногорский | КТП 288 10/0,4кВ | 1х100 | 33
Брянская обл., Красногорский р-н | Красногорский | КТП 56 10/0,4кВ | 1х25 | 11
Брянская обл., Красногорский р-н | Красногорский | КТП 64 10/0,4кВ | 1х160 | 56
Брянская обл., Красногорский р-н | Красногорский | КТП 293 10/0,4кВ | 1х160 | 67
Брянская обл., Красногорский р-н | Красногорский | КТП 265 10/0,4кВ | 1х25 | 13
Брянская обл., Красногорский р-н | Красногорский | КТП 287 10/0,4кВ | 1х30 | 13
Брянская обл., Красногорский р-н | Красногорский | КТП 77 10/0,4кВ | 1х100 | 41
Брянская обл., Красногорский р-н | Красногорский | КТП 57 10/0,4кВ | 1х63 | 22
Брянская обл., Красногорский р-н | Красногорский | ЗТП 282 10/0,4кВ | 1х100 | 62
Брянская обл., Красногорский р-н | Красногорский | КТП 7 10/0,4кВ | 1х30 | 17
Брянская обл., Красногорский р-н | Красногорский | КТП 10 10/0,4кВ | 1х250 | 134
Брянская обл., Красногорский р-н | Красногорский | КТП 6 10/0,4кВ | 1х160 | 98
Брянская обл., Красногорский р-н | Красногорский | КТП 318 10/0,4кВ | 1х100 | 43
Брянская обл., Красногорский р-н | Красногорский | КТП 142 10/0,4кВ | 1х63 | 35
Брянская обл., Красногорский р-н | Красногорский | КТП 245 10/0,4кВ | 1х63 | 32
Брянская обл., Красногорский р-н | Красногорский | КТП 1 10/0,4кВ | 1х100 | 57
Брянская обл., Красногорский р-н | Красногорский | КТП 2 10/0,4кВ | 1х100 | 34
Брянская обл., Красногорский р-н | Красногорский | ЗТП 5 10/0,4кВ | 1х250 | 130
Брянская обл., Красногорский р-н | Красногорский | КТП 306 10/0,4кВ | 1х100 | 46
Брянская обл., Красногорский р-н | Красногорский | КТП 72 10/0,4кВ | 1х60 | 38
Брянская обл., Красногорский р-н | Красногорский | КТП 255 10/0,4кВ | 1х63 | 22
Брянская обл., Красногорский р-н | Красногорский | КТП 71 10/0,4кВ | 1х63 | 42
Брянская обл., Красногорский р-н | Красногорский | КТП 59 10/0,4кВ | 1х160 | 57
Брянская обл., Красногорский р-н | Красногорский | ЗТП 220 10/0,4кВ | 1х160 | 59
Брянская обл., Красногорский р-н | Красногорский | КТП 68 10/0,4кВ | 1х100 | 58
Брянская обл., Красногорский р-н | Красногорский | КТП 69 10/0,4кВ | 1х30 | 15
Брянская обл., Красногорский р-н | Красногорский | КТП 172 10/0,4кВ | 1х63 | 27
Брянская обл., Красногорский р-н | Красногорский | ЗТП 223 10/0,4кВ | 1х250 | 114
Брянская обл., Красногорский р-н | Красногорский | КТП 176 10/0,4кВ | 1х63 | 17
Брянская обл., Красногорский р-н | Красногорский | КТП 175 10/0,4кВ | 1х100 | 50
Брянская обл., Красногорский р-н | Красногорский | КТП 173 10/0,4кВ | 1х100 | 69
Брянская обл., Красногорский р-н | Красногорский | КТП 58 10/0,4кВ | 1х160 | 90
Брянская обл., Красногорский р-н | Красногорский | КТП 292 10/0,4кВ | 1х250 | 84
Брянская обл., Красногорский р-н | Красногорский | КТП 174 10/0,4кВ | 1х250 | 80
Брянская обл., Красногорский р-н | Красногорский | КТП 178 10/0,4кВ | 1х30 | 20
Брянская обл., Красногорский р-н | Красногорский | КТП 177 10/0,4кВ | 1х160 | 46
Брянская обл., Красногорский р-н | Красногорский | КТП 256 10/0,4кВ | 1х63 | 41
Брянская обл., Красногорский р-н | Красногорский | ЗТП 286 10/0,4кВ | 1х160 | 90
Брянская обл., Красногорский р-н | Красногорский | КТП 203 10/0,4кВ | 1х160 | 63
Брянская обл., Красногорский р-н | Красногорский | КТП 205 10/0,4кВ | 1х100 | 33
Брянская обл., Красногорский р-н | Красногорский | КТП 214 10/0,4кВ | 1х100 | 43
Брянская обл., Красногорский р-н | Красногорский | КТП 204 10/0,4кВ | 1х100 | 42
Брянская обл., Красногорский р-н | Красногорский | КТП 213 10/0,4кВ | 1х100 | 42
Брянская обл., Красногорский р-н | Красногорский | КТП 202 10/0,4кВ | 1х160 | 42
Брянская обл., Красногорский р-н | Красногорский | КТП 192 10/0,4кВ | 1х100 | 50
Брянская обл., Красногорский р-н | Красногорский | КТП 297 10/0,4кВ | 1х100 | 41
Брянская обл., Красногорский р-н | Красногорский | КТП 276 10/0,4кВ | 1х50 | 18
Брянская обл., Красногорский р-н | Красногорский | КТП 198 10/0,4кВ | 1х25 | 15
Брянская обл., Красногорский р-н | Красногорский | КТП 200 10/0,4кВ | 1х60 | 27
Брянская обл., Красногорский р-н | Красногорский | КТП 185 10/0,4кВ | 1х30 | 14
Брянская обл., Красногорский р-н | Красногорский | КТП 267 10/0,4кВ | 1х100 | 31
Брянская обл., Красногорский р-н | Красногорский | КТП 266 10/0,4кВ | 1х160 | 75
Брянская обл., Красногорский р-н | Красногорский | КТП 186 10/0,4кВ | 1х160 | 71
Брянская обл., Красногорский р-н | Красногорский | КТП 217 10/0,4кВ | 1х63 | 31
Брянская обл., Красногорский р-н | Красногорский | КТП 199 10/0,4кВ | 1х160 | 84
Брянская обл., Красногорский р-н | Красногорский | КТП 188 10/0,4кВ | 1х60 | 24
Брянская обл., Красногорский р-н | Красногорский | КТП 190 10/0,4кВ | 1х100 | 35
Брянская обл., Красногорский р-н | Красногорский | КТП 181 10/0,4кВ | 1х100 | 38
Брянская обл., Красногорский р-н | Красногорский | КТП 212 10/0,4кВ | 1х100 | 53
Брянская обл., Красногорский р-н | Красногорский | КТП 210 10/0,4кВ | 1х100 | 53
Брянская обл., Красногорский р-н | Красногорский | КТП 209 10/0,4кВ | 1х160 | 94
Брянская обл., Красногорский р-н | Красногорский | КТП 208 10/0,4кВ | 1х30 | 17
Брянская обл., Красногорский р-н | Красногорский | КТП 171 10/0,4кВ | 1х60 | 23
Брянская обл., Красногорский р-н | Красногорский | ЗТП 310 10/0,4кВ | 1х250 | 159
Брянская обл., Красногорский р-н | Красногорский | КТП 140 10/0,4кВ | 1х30 | 13
Брянская обл., Красногорский р-н | Красногорский | ЗТП 25 6/0,4кВ | 1х10 | 4
Брянская обл., Злынковский р-н | Злынковский | КТП 27 10/0,4кВ | 1х100 | 53
Брянская обл., Злынковский р-н | Злынковский | СТП 41 10/0,4кВ | 1х25 | 10
Брянская обл., Злынковский р-н | Злынковский | ЗТП 36 10/0,4кВ | 1х250 | 85
Брянская обл., Злынковский р-н | Злынковский | КТП 7 10/0,4кВ | 1х100 | 64
Брянская обл., Злынковский р-н | Злынковский | ЗТП 5 10/0,4кВ | 1х250+1х160 | 80
Брянская обл., Злынковский р-н | Злынковский | КТП 15 10/0,4кВ | 1х160 | 98
Брянская обл., Злынковский р-н | Злынковский | КТП 37 10/0,4кВ | 1х100 | 62
Брянская обл., Злынковский р-н | Злынковский | КТП 9 10/0,4кВ | 1х160 | 93
Брянская обл., Злынковский р-н | Злынковский | КТП 16 10/0,4кВ | 1х160 | 82
Брянская обл., Злынковский р-н | Злынковский | КТП 10 10/0,4кВ | 1х100 | 40
Брянская обл., Злынковский р-н | Злынковский | ЗТП 29 10/0,4кВ | 1х250 | 156
Брянская обл., Злынковский р-н | Злынковский | КТП 11 10/0,4кВ | 1х100 | 47
Брянская обл., Злынковский р-н | Злынковский | КТП 30 10/0,4кВ | 1х60 | 18
Брянская обл., Злынковский р-н | Злынковский | КТП 417 10/0,4кВ | 1х100 | 48
Брянская обл., Злынковский р-н | Злынковский | МТП 376 10/0,4кВ | 1х10 | 4
Брянская обл., Злынковский р-н | Злынковский | МТП 115 10/0,4кВ | 1х4 | 1
Брянская обл., Злынковский р-н | Злынковский | МТП 379 10/0,4кВ | 1х1,25 | 0
Брянская обл., Злынковский р-н | Злынковский | КТП 252 10/0,4кВ | 1х63 | 22
Брянская обл., Злынковский р-н | Злынковский | КТП 254 10/0,4кВ | 1х100 | 39
Брянская обл., Злынковский р-н | Злынковский | КТП 255 10/0,4кВ | 1х100 | 36
Брянская обл., Злынковский р-н | Злынковский | ЗТП 283 10/0,4кВ | 1х25 | 17
Брянская обл., Злынковский р-н | Злынковский | ЗТП 18 10/0,4кВ | 1х250 | 115
Брянская обл., Злынковский р-н | Злынковский | ЗТП 4 10/0,4кВ | 1х630 | 260
Брянская обл., Злынковский р-н | Злынковский | КТП 22 10/0,4кВ | 1х250 | 75
Брянская обл., Злынковский р-н | Злынковский | КТП 28 10/0,4кВ | 1х630 | 290
Брянская обл., Злынковский р-н | Злынковский | ЗТП 2 10/0,4кВ | 1х250 | 152
Брянская обл., Злынковский р-н | Злынковский | МТП 12 10/0,4кВ | 1х250 | 156
Брянская обл., Злынковский р-н | Злынковский | СТП 20 10/0,4кВ | 1х100 | 51
Брянская обл., Злынковский р-н | Злынковский | КТП 3 10/0,4кВ | 1х250 | 120
Брянская обл., Злынковский р-н | Злынковский | ЗТП 32 10/0,4кВ | 1х400 | 249
Брянская обл., Злынковский р-н | Злынковский | КТП 6 10/0,4кВ | 1х100 | 34
Брянская обл., Злынковский р-н | Злынковский | КТП 21 10/0,4кВ | 1х250 | 87
Брянская обл., Злынковский р-н | Злынковский | ЗТП 13 10/0,4кВ | 1х400 | 203
Брянская обл., Злынковский р-н | Злынковский | ЗТП 14 10/0,4кВ | 1х160+1х250 | 69
Брянская обл., Злынковский р-н | Злынковский | КТП 15 10/0,4кВ | 1х160 | 68
Брянская обл., Злынковский р-н | Злынковский | ЗТП 16 10/0,4кВ | 1х250+1х250 | 70
Брянская обл., Злынковский р-н | Злынковский | КТП 1 10/0,4кВ | 1х160 | 63
Брянская обл., Злынковский р-н | Злынковский | ЗТП 8 10/0,4кВ | 1х250 | 123
Брянская обл., Злынковский р-н | Злынковский | ЗТП 403 10/0,4кВ | 1х100 | 46
Брянская обл., Злынковский р-н | Злынковский | КТП 2 10/0,4кВ | 1х160 | 50
Брянская обл., Злынковский р-н | Злынковский | КТП 19 10/0,4кВ | 1х160 | 60
Брянская обл., Злынковский р-н | Злынковский | ЗТП 17 10/0,4кВ | 1х250+1х250 | 155
Брянская обл., Злынковский р-н | Злынковский | КТП 12 10/0,4кВ | 1х100 | 37
Брянская обл., Злынковский р-н | Злынковский | КТП 11 10/0,4кВ | 1х180 | 71
Брянская обл., Злынковский р-н | Злынковский | КТП 14 10/0,4кВ | 1х160 | 94
Брянская обл., Злынковский р-н | Злынковский | КТП 154 10/0,4кВ | 1х25 | 10
Брянская обл., Злынковский р-н | Злынковский | КТП 205 10/0,4кВ | 1х100 | 43
Брянская обл., Злынковский р-н | Злынковский | КТП 11 10/0,4кВ | 1х10 | 5.5709
Брянская обл., Злынковский р-н | Злынковский | КТП 203 10/0,4кВ | 1х160 | 83
Брянская обл., Злынковский р-н | Злынковский | КТП 123 10/0,4кВ | 1х100 | 35
Брянская обл., Злынковский р-н | Злынковский | КТП 172 10/0,4кВ | 1х160 | 55
Брянская обл., Злынковский р-н | Злынковский | КТП 124 10/0,4кВ | 1х60 | 32
Брянская обл., Злынковский р-н | Злынковский | КТП 197 10/0,4кВ | 1х63 | 21
Брянская обл., Злынковский р-н | Злынковский | КТП 158 10/0,4кВ | 1х100 | 45
Брянская обл., Злынковский р-н | Злынковский | КТП 268 10/0,4кВ | 1х250 | 90
Брянская обл., Злынковский р-н | Злынковский | КТП 198 10/0,4кВ | 1х60 | 33
Брянская обл., Злынковский р-н | Злынковский | КТП 159 10/0,4кВ | 1х100 | 40
Брянская обл., Злынковский р-н | Злынковский | КТП 111 10/0,4кВ | 1х100 | 42
Брянская обл., Злынковский р-н | Злынковский | КТП 116 10/0,4кВ | 1х100 | 36
Брянская обл., Злынковский р-н | Злынковский | КТП 369 10/0,4кВ | 1х160 | 100
Брянская обл., Злынковский р-н | Злынковский | КТП 74 10/0,4кВ | 1х100 | 45
Брянская обл., Злынковский р-н | Злынковский | КТП 75 10/0,4кВ | 1х160 | 81
Брянская обл., Злынковский р-н | Злынковский | КТП 73 10/0,4кВ | 1х160 | 78
Брянская обл., Злынковский р-н | Злынковский | КТП 368 10/0,4кВ | 1х25 | 15
Брянская обл., Злынковский р-н | Злынковский | КТП 371 10/0,4кВ | 1х25 | 13
Брянская обл., Злынковский р-н | Злынковский | КТП 300 10/0,4кВ | 1х63 | 24
Брянская обл., Злынковский р-н | Злынковский | КТП 114 10/0,4кВ | 1х160 | 63
Брянская обл., Злынковский р-н | Злынковский | КТП 276 10/0,4кВ | 1х160 | 96
Брянская обл., Злынковский р-н | Злынковский | КТП 54 10/0,4кВ | 1х100 | 32
Брянская обл., Злынковский р-н | Злынковский | КТП 230 10/0,4кВ | 1х160 | 72
Брянская обл., Злынковский р-н | Злынковский | КТП 285 10/0,4кВ | 1х250 | 107
Брянская обл., Злынковский р-н | Злынковский | КТП 289 10/0,4кВ | 1х250 | 155
Брянская обл., Злынковский р-н | Злынковский | ЗТП 101 10/0,4кВ | 1х400 | 164
Брянская обл., Злынковский р-н | Злынковский | КТП 176 10/0,4кВ | 1х250 | 76
Брянская обл., Злынковский р-н | Злынковский | КТП 81 10/0,4кВ | 1х63 | 34
Брянская обл., Злынковский р-н | Злынковский | КТП 177 10/0,4кВ | 1х100 | 33
Брянская обл., Злынковский р-н | Злынковский | КТП 142 10/0,4кВ | 1х100 | 52
Брянская обл., Злынковский р-н | Злынковский | КТП 34 10/0,4кВ | 1х100 | 53
Брянская обл., Злынковский р-н | Злынковский | КТП 145 10/0,4кВ | 1х100 | 36
Брянская обл., Злынковский р-н | Злынковский | КТП 107 10/0,4кВ | 1х250 | 103
Брянская обл., Злынковский р-н | Злынковский | КТП 178 10/0,4кВ | 1х160 | 75
Брянская обл., Злынковский р-н | Злынковский | КТП 245 10/0,4кВ | 1х25 | 13
Брянская обл., Злынковский р-н | Злынковский | КТП 181 10/0,4кВ | 1х100 | 59
Брянская обл., Злынковский р-н | Злынковский | КТП 131 10/0,4кВ | 1х63 | 36
Брянская обл., Злынковский р-н | Злынковский | КТП 21 10/0,4кВ | 1х63 | 33
Брянская обл., Злынковский р-н | Злынковский | МТП 170 10/0,4кВ | 1х10 | 3
Брянская обл., Злынковский р-н | Злынковский | КТП 262 10/0,4кВ | 1х100 | 33
Брянская обл., Злынковский р-н | Злынковский | КТП 307 10/0,4кВ | 1х63 | 32
Брянская обл., Злынковский р-н | Злынковский | КТП 85 10/0,4кВ | 1х160 | 67
Брянская обл., Злынковский р-н | Злынковский | КТП 231 10/0,4кВ | 1х160 | 44
Брянская обл., Злынковский р-н | Злынковский | КТПП 19 10/0,4кВ | 1х250 | 109
Брянская обл., Злынковский р-н | Злынковский | КТП 235 10/0,4кВ | 1х63 | 35
Брянская обл., Злынковский р-н | Злынковский | КТП 303 10/0,4кВ | 1х63 | 33
Брянская обл., Злынковский р-н | Злынковский | КТП 192 10/0,4кВ | 1х25 | 16
Брянская обл., Злынковский р-н | Злынковский | КТП 233 10/0,4кВ | 1х63 | 23
Брянская обл., Злынковский р-н | Злынковский | КТП 87 10/0,4кВ | 1х160 | 99
Брянская обл., Злынковский р-н | Злынковский | КТП 232 10/0,4кВ | 1х100 | 57
Брянская обл., Злынковский р-н | Злынковский | КТП 103 10/0,4кВ | 1х63 | 16
Брянская обл., Злынковский р-н | Злынковский | КТП 236 10/0,4кВ | 1х100 | 46
Брянская обл., Злынковский р-н | Злынковский | КТП 328 10/0,4кВ | 1х40 | 19
Брянская обл., Злынковский р-н | Злынковский | КТП 135 10/0,4кВ | 1х100 | 44
Брянская обл., Злынковский р-н | Злынковский | КТП 82 10/0,4кВ | 1х100 | 54
Брянская обл., Злынковский р-н | Злынковский | КТП 134 10/0,4кВ | 1х100 | 45
Брянская обл., Злынковский р-н | Злынковский | КТП 102 10/0,4кВ | 1х40 | 17
Брянская обл., Злынковский р-н | Злынковский | КТП 374 10/0,4кВ | 1х63 | 24
Брянская обл., Злынковский р-н | Злынковский | КТП 290 10/0,4кВ | 1х25 | 8
Брянская обл., Злынковский р-н | Злынковский | КТП 301 10/0,4кВ | 1х63 | 19
Брянская обл., Злынковский р-н | Злынковский | КТП 91 10/0,4кВ | 1х180 | 94
Брянская обл., Злынковский р-н | Злынковский | КТП 137 10/0,4кВ | 1х250 | 80
Брянская обл., Злынковский р-н | Злынковский | КТП 291 10/0,4кВ | 1х60 | 24
Брянская обл., Злынковский р-н | Злынковский | ЗТП 365 10/0,4кВ | 2х250 | 132
Брянская обл., Злынковский р-н | Злынковский | КТП 345 10/0,4кВ | 1х100 | 31
Брянская обл., Злынковский р-н | Злынковский | КТП 258 10/0,4кВ | 1х63 | 36
Брянская обл., Злынковский р-н | Злынковский | КТП 204 10/0,4кВ | 1х100 | 63
Брянская обл., Злынковский р-н | Злынковский | КТП 316 10/0,4кВ | 1х63 | 36
Брянская обл., Злынковский р-н | Злынковский | КТП 259 10/0,4кВ | 1х100 | 39
Брянская обл., Злынковский р-н | Злынковский | ЗТП 348 10/0,4кВ | 1х160 | 50
Брянская обл., Злынковский р-н | Злынковский | КТП 160 10/0,4кВ | 1х60 | 25
Брянская обл., Погарский р-н | Погарский | ЗТП 1 10/0,4кВ | 1х250 | 141
Брянская обл., Погарский р-н | Погарский | КТПП 234 10/0,4кВ | 1х60 | 23
Брянская обл., Погарский р-н | Погарский | КТП 23 10/0,4кВ | 1х100 | 32
Брянская обл., Погарский р-н | Погарский | КТП 207 10/0,4кВ | 1х100 | 55
Брянская обл., Погарский р-н | Погарский | КТП 26 10/0,4кВ | 1х250 | 73
Брянская обл., Погарский р-н | Погарский | КТП 27 10/0,4кВ | 1х60 | 39
Брянская обл., Погарский р-н | Погарский | КТП 98 10/0,4кВ | 1х160 | 82
Брянская обл., Погарский р-н | Погарский | ЗТП 163 10/0,4кВ | 1х250 | 107
Брянская обл., Погарский р-н | Погарский | КТП 28 10/0,4кВ | 1х63 | 40
Брянская обл., Погарский р-н | Погарский | КТП 147 10/0,4кВ | 1х250 | 118
Брянская обл., Погарский р-н | Погарский | КТП 31 10/0,4кВ | 1х100 | 49
Брянская обл., Погарский р-н | Погарский | КТП 132 10/0,4кВ | 1х160 | 91
Брянская обл., Погарский р-н | Погарский | КТП 213 10/0,4кВ | 1х63 | 31
Брянская обл., Погарский р-н | Погарский | КТП 34 10/0,4кВ | 1х100 | 55
Брянская обл., Погарский р-н | Погарский | КТП 280 10/0,4кВ | 1х160 | 69
Брянская обл., Погарский р-н | Погарский | КТП 109 10/0,4кВ | 1х160 | 46
Брянская обл., Погарский р-н | Погарский | КТП 33 10/0,4кВ | 1х160 | 89
Брянская обл., Погарский р-н | Погарский | КТП 212 10/0,4кВ | 1х100 | 58
Брянская обл., Погарский р-н | Погарский | КТП 271 10/0,4кВ | 1х160 | 106
Брянская обл., Погарский р-н | Погарский | КТП 36 10/0,4кВ | 1х63 | 43
Брянская обл., Погарский р-н | Погарский | КТП 186 10/0,4кВ | 1х100 | 31
Брянская обл., Погарский р-н | Погарский | КТП 166 10/0,4кВ | 1х160 | 67
Брянская обл., Погарский р-н | Погарский | КТП 177 10/0,4кВ | 1х250 | 84
Брянская обл., Погарский р-н | Погарский | КТП 278 10/0,4кВ | 1х100 | 50
Брянская обл., Погарский р-н | Погарский | КТП 221 10/0,4кВ | 1х250 | 153
Брянская обл., Погарский р-н | Погарский | КТП 152 10/0,4кВ | 1х400 | 144
Брянская обл., Погарский р-н | Погарский | КТП 153 10/0,4кВ | 1х160 | 85
Брянская обл., Погарский р-н | Погарский | КТП 41 10/0,4кВ | 1х40 | 24
Брянская обл., Погарский р-н | Погарский | КТП 39 10/0,4кВ | 1х40 | 18
Брянская обл., Погарский р-н | Погарский | КТП 40 10/0,4кВ | 1х100 | 66
Брянская обл., Погарский р-н | Погарский | КТП 42 10/0,4кВ | 1х100 | 47
Брянская обл., Погарский р-н | Погарский | КТП 44 10/0,4кВ | 1х40 | 16
Брянская обл., Погарский р-н | Погарский | КТП 43 10/0,4кВ | 1х60 | 30
Брянская обл., Погарский р-н | Погарский | КТП 83 10/0,4кВ | 1х100 | 64
Брянская обл., Погарский р-н | Погарский | КТП 196 10/0,4кВ | 1х160 | 84
Брянская обл., Погарский р-н | Погарский | КТП 84 10/0,4кВ | 1х400 | 145
Брянская обл., Погарский р-н | Погарский | КТП 197 10/0,4кВ | 1х63 | 28
Брянская обл., Погарский р-н | Погарский | ЗТП 288 10/0,4кВ | 1х160+1х160 | 86
Брянская обл., Погарский р-н | Погарский | КТП 85 10/0,4кВ | 1х100 | 60
Брянская обл., Погарский р-н | Погарский | КТП 103 10/0,4кВ | 1х63 | 40
Брянская обл., Погарский р-н | Погарский | КТП 92 10/0,4кВ | 1х100 | 56
Брянская обл., Погарский р-н | Погарский | КТП 202 10/0,4кВ | 1х25 | 16
Брянская обл., Погарский р-н | Погарский | ЗТП 267 10/0,4кВ | 1х400 | 225
Брянская обл., Погарский р-н | Погарский | КТП 50 10/0,4кВ | 1х60 | 18
Брянская обл., Погарский р-н | Погарский | КТП 52 10/0,4кВ | 1х25 | 3
Брянская обл., Погарский р-н | Погарский | ЗТП 2 10/0,4кВ | 1х100 | 41
Брянская обл., Погарский р-н | Погарский | КТП 195 10/0,4кВ | 1х100 | 62
Брянская обл., Погарский р-н | Погарский | КТП 56 10/0,4кВ | 1х400 | 198
Брянская обл., Погарский р-н | Погарский | КТП 51 10/0,4кВ | 1х400 | 253
Брянская обл., Погарский р-н | Погарский | КТП 239 10/0,4кВ | 1х160 | 82
Брянская обл., Погарский р-н | Погарский | КТП 283 10/0,4кВ | 1х400 | 196
Брянская обл., Погарский р-н | Погарский | КТП 251 10/0,4кВ | 1х250 | 74
Брянская обл., Погарский р-н | Погарский | ЗТП 275 10/0,4кВ | 1х400 | 173
Брянская обл., Погарский р-н | Погарский | ЗТП 267 10/0,4кВ | 1х400 | 181
Брянская обл., Погарский р-н | Погарский | КТП 268 10/0,4кВ | 1х160 | 74
Брянская обл., Погарский р-н | Погарский | КТП 122 10/0,4кВ | 1х250 | 119
Брянская обл., Погарский р-н | Погарский | КТП 211 10/0,4кВ | 1х60 | 43
Брянская обл., Погарский р-н | Погарский | КТП 48 10/0,4кВ | 1х100 | 29
Брянская обл., Погарский р-н | Погарский | КТП 169 10/0,4кВ | 1х160 | 80
Брянская обл., Погарский р-н | Погарский | КТП 55 10/0,4кВ | 1х60 | 26
Брянская обл., Погарский р-н | Погарский | КТП 210 10/0,4кВ | 1х63 | 25
Брянская обл., Погарский р-н | Погарский | КТП 120 10/0,4кВ | 1х250 | 162
Брянская обл., Погарский р-н | Погарский | КТП 121 10/0,4кВ | 1х160 | 92
Брянская обл., Погарский р-н | Погарский | КТП 72 10/0,4кВ | 1х100 | 46
Брянская обл., Погарский р-н | Погарский | КТП 145 10/0,4кВ | 1х63 | 22
Брянская обл., Погарский р-н | Погарский | КТП 167 10/0,4кВ | 1х63 | 26
Брянская обл., Погарский р-н | Погарский | КТП 58 10/0,4кВ | 1х100 | 43
Брянская обл., Погарский р-н | Погарский | КТП 168 10/0,4кВ | 1х100 | 33
Брянская обл., Погарский р-н | Погарский | КТП 57 10/0,4кВ | 1х160 | 93
Брянская обл., Погарский р-н | Погарский | КТП 172 10/0,4кВ | 1х160 | 62
Брянская обл., Погарский р-н | Погарский | ЗТП 240 10/0,4кВ | 1х250 | 119
Брянская обл., Погарский р-н | Погарский | КТП 323 10/0,4кВ | 1х160 | 55
Брянская обл., Погарский р-н | Погарский | ЗТП 118 10/0,4кВ | 1х400 | 163
Брянская обл., Погарский р-н | Погарский | КТП 37 10/0,4кВ | 1х100 | 38
Брянская обл., Погарский р-н | Погарский | КТП 38 10/0,4кВ | 1х160 | 90
Брянская обл., Погарский р-н | Погарский | КТП 287 10/0,4кВ | 1х160 | 72
Брянская обл., Погарский р-н | Погарский | КТП 260 10/0,4кВ | 1х63 | 22
Брянская обл., Погарский р-н | Погарский | КТП 85 10/0,4кВ | 1х40 | 16
Брянская обл., Погарский р-н | Погарский | ЗТП 157 10/0,4кВ | 1х250 | 139
Брянская обл., Погарский р-н | Погарский | КТП 245 10/0,4кВ | 1х60 | 19
Брянская обл., Погарский р-н | Погарский | КТП 237 10/0,4кВ | 1х160 | 90
Брянская обл., Погарский р-н | Погарский | КТП 242 10/0,4кВ | 1х100 | 62
Брянская обл., Погарский р-н | Погарский | КТП 241 10/0,4кВ | 1х250 | 138
Брянская обл., Погарский р-н | Погарский | ЗТП 158 10/0,4кВ | 1х160 | 48
Брянская обл., Погарский р-н | Погарский | ЗТП 229 10/0,4кВ | 1х400 | 120
Брянская обл., Погарский р-н | Погарский | ЗТП 252 10/0,4кВ | 1х250 | 99
Брянская обл., Погарский р-н | Погарский | КТП 139 10/0,4кВ | 1х400 | 211
Брянская обл., Погарский р-н | Погарский | КТП 79 10/0,4кВ | 1х60 | 24
Брянская обл., Погарский р-н | Погарский | КТП 74 10/0,4кВ | 1х63 | 42
Брянская обл., Погарский р-н | Погарский | КТП 76 10/0,4кВ | 1х100 | 53
Брянская обл., Погарский р-н | Погарский | КТП 137 10/0,4кВ | 1х160 | 66
Брянская обл., Погарский р-н | Погарский | КТП 77 10/0,4кВ | 1х100 | 47
Брянская обл., Погарский р-н | Погарский | КТП 93 10/0,4кВ | 1х160 | 98
Брянская обл., Погарский р-н | Погарский | ЗТП 136 10/0,4кВ | 1х315 | 125
Брянская обл., Погарский р-н | Погарский | КТП 88 10/0,4кВ | 1х100 | 28
Брянская обл., Погарский р-н | Погарский | ЗТП 252 10/0,4кВ | 1х250 | 129
Брянская обл., Погарский р-н | Погарский | КТП 171 10/0,4кВ | 1х40 | 15
Брянская обл., Погарский р-н | Погарский | КТП 16 10/0,4кВ | 1х40 | 17
Брянская обл., Погарский р-н | Погарский | КТП 254 10/0,4кВ | 1х100 | 48
Брянская обл., Погарский р-н | Погарский | КТП 15 10/0,4кВ | 1х160 | 55
Брянская обл., Погарский р-н | Погарский | КТП 22 10/0,4кВ | 1х63 | 21
Брянская обл., Погарский р-н | Погарский | КТП 20 10/0,4кВ | 1х1,25 | 0.23212
Брянская обл., Погарский р-н | Погарский | КТП 17 10/0,4кВ | 1х160 | 91
Брянская обл., Погарский р-н | Погарский | КТП 18 10/0,4кВ | 1х100 | 48
Брянская обл., Погарский р-н | Погарский | КТП 19 10/0,4кВ | 1х63 | 20
Брянская обл., Погарский р-н | Погарский | КТП 257 10/0,4кВ | 1х60 | 29
Брянская обл., Погарский р-н | Погарский | ЗТП 3 10/0,4кВ | 1х400 | 126
Брянская обл., Погарский р-н | Погарский | КТП 177 10/0,4кВ | 1х100 | 38
Брянская обл., Погарский р-н | Погарский | КТП 56 10/0,4кВ | 1х40 | 25
Брянская обл., Погарский р-н | Погарский | КТП 23 10/0,4кВ | 1х60 | 27
Брянская обл., Погарский р-н | Погарский | КТП 164 10/0,4кВ | 1х63 | 31
Брянская обл., Погарский р-н | Погарский | КТП 165 10/0,4кВ | 1х40 | 23
Брянская обл., Погарский р-н | Погарский | КТП 11 10/0,4кВ | 1х160 | 52
Брянская обл., Погарский р-н | Погарский | КТП 279 10/0,4кВ | 1х250 | 144
Брянская обл., Погарский р-н | Погарский | КТП 8 10/0,4кВ | 1х25 | 7
Брянская обл., Погарский р-н | Погарский | КТП 73 10/0,4кВ | 1х63 | 16
Брянская обл., Погарский р-н | Погарский | КТП 21 10/0,4кВ | 1х63 | 36
Брянская обл., Погарский р-н | Погарский | КТП 140 10/0,4кВ | 1х250 | 116
Брянская обл., Погарский р-н | Погарский | КТП 235 10/0,4кВ | 1х60 | 20
Брянская обл., Погарский р-н | Погарский | КТП 30 10/0,4кВ | 1х63 | 42
Брянская обл., Погарский р-н | Погарский | КТП 88 10/0,4кВ | 1х40 | 17
Брянская обл., Погарский р-н | Погарский | КТП 110 10/0,4кВ | 1х160 | 55
Брянская обл., Погарский р-н | Погарский | КТП 150 10/0,4кВ | 1х60 | 28
Брянская обл., Погарский р-н | Погарский | КТП 29 10/0,4кВ | 1х160 | 69
Брянская обл., Погарский р-н | Погарский | КТП 127 10/0,4кВ | 1х63 | 32
Брянская обл., Погарский р-н | Погарский | КТП 12 10/0,4кВ | 1х60 | 26
Брянская обл., Погарский р-н | Погарский | КТП 246 10/0,4кВ | 1х630 | 190
Брянская обл., Погарский р-н | Погарский | КТП 175 10/0,4кВ | 1х250 | 113
Брянская обл., Погарский р-н | Погарский | ЗТП 4 10/0,4кВ | 1х400 | 251
Брянская обл., Погарский р-н | Погарский | КТП 5 10/0,4кВ | 1х160 | 103
Брянская обл., Погарский р-н | Погарский | КТП 9 10/0,4кВ | 1х160 | 88
Брянская обл., Погарский р-н | Погарский | КТП 113 10/0,4кВ | 1х160 | 50
Брянская обл., Погарский р-н | Погарский | КТП 115 10/0,4кВ | 1х250 | 138
Брянская обл., Погарский р-н | Погарский | КТП 11 10/0,4кВ | 1х25 | 14
Брянская обл., Погарский р-н | Погарский | КТП 148 10/0,4кВ | 1х100 | 32
Брянская обл., Погарский р-н | Погарский | КТП 14 10/0,4кВ | 1х100 | 42
Брянская обл., Погарский р-н | Погарский | КТП 13 10/0,4кВ | 1х40 | 19
Брянская обл., Погарский р-н | Погарский | КТП 179 10/0,4кВ | 1х100 | 50
Брянская обл., Погарский р-н | Погарский | КТП 180 10/0,4кВ | 1х160 | 63
Брянская обл., Погарский р-н | Погарский | КТП 152 10/0,4кВ | 1х160 | 60
Брянская обл., Погарский р-н | Погарский | ЗТП 309 10/0,4кВ | 1х630 | 212
Брянская обл., Погарский р-н | Погарский | ЗТП 308 10/0,4кВ | 1х400+1х400 | 147
Брянская обл., Погарский р-н | Погарский | КТП 208 10/0,4кВ | 1х160 | 93
Брянская обл., Погарский р-н | Погарский | КТП 87 10/0,4кВ | 1х160 | 43
Брянская обл., Погарский р-н | Погарский | КТП 162 10/0,4кВ | 1х250 | 87
Брянская обл., Погарский р-н | Погарский | ЗТП 7 10/0,4кВ | 1х400 | 251
Брянская обл., Погарский р-н | Погарский | КТП 24 10/0,4кВ | 1х250 | 135
Брянская обл., Погарский р-н | Погарский | КТП 2 10/0,4кВ | 1х250 | 154
Брянская обл., Погарский р-н | Погарский | КТП 6 10/0,4кВ | 1х100 | 53
Брянская обл., Погарский р-н | Погарский | КТП 94 10/0,4кВ | 1х100 | 61
Брянская обл., Погарский р-н | Погарский | КТП 134 10/0,4кВ | 1х160 | 52
Брянская обл., Погарский р-н | Погарский | ЗТП 322 10/0,4кВ | 1х630+1х630 | 259
Брянская обл., Погарский р-н | Погарский | КТП 96 10/0,4кВ | 1х100 | 31
Брянская обл., Погарский р-н | Погарский | КТП 25 10/0,4кВ | 1х100 | 42
Брянская обл., Погарский р-н | Погарский | КТП 182 10/0,4кВ | 1х63 | 24
Брянская обл., Погарский р-н | Погарский | КТП 101 10/0,4кВ | 1х100 | 47
Брянская обл., Погарский р-н | Погарский | КТП 173 10/0,4кВ | 1х250 | 66
Брянская обл., Погарский р-н | Погарский | КТП 143 10/0,4кВ | 1х63 | 20
Брянская обл., Погарский р-н | Погарский | КТП 150 10/0,4кВ | 1х40 | 16
Брянская обл., Погарский р-н | Погарский | КТП 35 10/0,4кВ | 1х100 | 54
Брянская обл., Погарский р-н | Погарский | КТП 187 10/0,4кВ | 1х25 | 12
Брянская обл., Погарский р-н | Погарский | КТП 161 10/0,4кВ | 1х10 | 1
Брянская обл., Погарский р-н | Погарский | КТП 149 10/0,4кВ | 1х60 | 17
Брянская обл., Погарский р-н | Погарский | КТП 148 10/0,4кВ | 1х100 | 56
Брянская обл., Погарский р-н | Погарский | КТП 147 10/0,4кВ | 1х60 | 35
Брянская обл., Погарский р-н | Погарский | КТП 160 10/0,4кВ | 1х160 | 79
Брянская обл., Погарский р-н | Погарский | КТП 233 10/0,4кВ | 1х400 | 117
Брянская обл., Погарский р-н | Погарский | КТП 274 10/0,4кВ | 1х63 | 40
Брянская обл., Погарский р-н | Погарский | КТП 285 10/0,4кВ | 1х160 | 54
Брянская обл., Погарский р-н | Погарский | КТП 154 10/0,4кВ | 1х160 | 67
Брянская обл., Погарский р-н | Погарский | КТП 146 10/0,4кВ | 1х160 | 83
Брянская обл., Погарский р-н | Погарский | ЗТП 227 10/0,4кВ | 1х250+1х250 | 157
Брянская обл., Погарский р-н | Погарский | КТП 203 10/0,4кВ | 1х100 | 62
Брянская обл., Погарский р-н | Погарский | КТП 261 10/0,4кВ | 1х100 | 40
Брянская обл., Погарский р-н | Погарский | ЗТП 295 10/0,4кВ | 1х250+1х250 | 83
Брянская обл., Погарский р-н | Погарский | КТП 145 10/0,4кВ | 1х100 | 47
Брянская обл., Погарский р-н | Погарский | КТП 289 10/0,4кВ | 1х250 | 86
Брянская обл., Погарский р-н | Погарский | КТП 141 10/0,4кВ | 1х25 | 19
Брянская обл., Погарский р-н | Погарский | КТП 144 10/0,4кВ | 1х100 | 56
Брянская обл., Погарский р-н | Погарский | ЗТП 76 10/0,4кВ | 1х160 | 61
Брянская обл., Погарский р-н | Погарский | КТП 55 10/0,4кВ | 1х100 | 27
Брянская обл., Погарский р-н | Погарский | КТП 54 10/0,4кВ | 1х160 | 61
Брянская обл., Погарский р-н | Погарский | КТП 33 10/0,4кВ | 1х40 | 15
Брянская обл., Погарский р-н | Погарский | КТП 18 10/0,4кВ | 1х60 | 32
Брянская обл., Погарский р-н | Погарский | КТП 26 10/0,4кВ | 1х40 | 21
Брянская обл., Погарский р-н | Погарский | КТП 29 10/0,4кВ | 1х100 | 57
Брянская обл., Погарский р-н | Погарский | КТП 215 10/0,4кВ | 1х63 | 32
Брянская обл., Погарский р-н | Погарский | КТП 30 10/0,4кВ | 1х63 | 24
Брянская обл., Погарский р-н | Погарский | КТП 82 10/0,4кВ | 1х160 | 97
Брянская обл., Погарский р-н | Погарский | КТП 294 10/0,4кВ | 1х63 | 31
Брянская обл., Погарский р-н | Погарский | КТП 87 10/0,4кВ | 1х250 | 135
Брянская обл., Погарский р-н | Погарский | ЗТП 218 10/0,4кВ | 1х400 | 197
Брянская обл., Погарский р-н | Погарский | КТП 214 10/0,4кВ | 1х100 | 49
Брянская обл., Погарский р-н | Погарский | КТП 259 10/0,4кВ | 1х250 | 78
Брянская обл., Погарский р-н | Погарский | КТП 28 10/0,4кВ | 1х160 | 80
Брянская обл., Погарский р-н | Погарский | КТП 37 10/0,4кВ | 1х160 | 73
Брянская обл., Погарский р-н | Погарский | ЗТП 69 10/0,4кВ | 1х400 | 168
Брянская обл., Погарский р-н | Погарский | КТП 188 10/0,4кВ | 1х100 | 49
Брянская обл., Погарский р-н | Погарский | КТП 189 10/0,4кВ | 1х100 | 61
Брянская обл., Погарский р-н | Погарский | КТП 52 10/0,4кВ | 1х100 | 36
Брянская обл., Погарский р-н | Погарский | КТП 40 10/0,4кВ | 1х60 | 23
Брянская обл., Погарский р-н | Погарский | КТП 38 10/0,4кВ | 1х160 | 104
Брянская обл., Погарский р-н | Погарский | КТП 39 10/0,4кВ | 1х100 | 36
Брянская обл., Погарский р-н | Погарский | КТП 64 10/0,4кВ | 1х160 | 78
Брянская обл., Погарский р-н | Погарский | КТП 51 10/0,4кВ | 1х100 | 59
Брянская обл., Погарский р-н | Погарский | КТП 34 10/0,4кВ | 1х160 | 53
Брянская обл., Погарский р-н | Погарский | КТП 50 10/0,4кВ | 1х160 | 85
Брянская обл., Погарский р-н | Погарский | КТП 97 10/0,4кВ | 1х400 | 179
Брянская обл., Погарский р-н | Погарский | КТП 249 10/0,4кВ | 1х250 | 85
Брянская обл., Погарский р-н | Погарский | КТП 71 10/0,4кВ | 1х315 | 91
Брянская обл., Погарский р-н | Погарский | КТП 286 10/0,4кВ | 1х63 | 42
Брянская обл., Погарский р-н | Погарский | КТП 44 10/0,4кВ | 1х100 | 33
Брянская обл., Погарский р-н | Погарский | КТП 45 10/0,4кВ | 1х100 | 65
Брянская обл., Погарский р-н | Погарский | КТП 62 10/0,4кВ | 1х160 | 72
Брянская обл., Погарский р-н | Погарский | КТП 61 10/0,4кВ | 1х63 | 28
Брянская обл., Погарский р-н | Погарский | КТП 109 10/0,4кВ | 1х160 | 50
Брянская обл., Погарский р-н | Погарский | КТП 107 10/0,4кВ | 1х100 | 50
Брянская обл., Погарский р-н | Погарский | КТП 89 10/0,4кВ | 1х100 | 34
Брянская обл., Погарский р-н | Погарский | КТП 108 10/0,4кВ | 1х63 | 30
Брянская обл., Погарский р-н | Погарский | КТП 60 10/0,4кВ | 1х100 | 65
Брянская обл., Погарский р-н | Погарский | КТП 75 10/0,4кВ | 1х100 | 67
Брянская обл., Погарский р-н | Погарский | КТП 110 10/0,4кВ | 1х100 | 30
Брянская обл., Погарский р-н | Погарский | КТП 102 10/0,4кВ | 1х160 | 62
Брянская обл., Погарский р-н | Погарский | КТП 77 10/0,4кВ | 1х60 | 25
Брянская обл., Погарский р-н | Погарский | КТП 81 10/0,4кВ | 1х25 | 8
Брянская обл., Погарский р-н | Погарский | КТП 73 10/0,4кВ | 1х100 | 31
Брянская обл., Погарский р-н | Погарский | КТП 199 10/0,4кВ | 1х250 | 116
Брянская обл., Погарский р-н | Погарский | КТП 170 10/0,4кВ | 1х100 | 42
Брянская обл., Погарский р-н | Погарский | КТП 205 10/0,4кВ | 1х160 | 50
Брянская обл., Погарский р-н | Погарский | КТП 258 10/0,4кВ | 1х25 | 6
Брянская обл., Погарский р-н | Погарский | КТП 178 10/0,4кВ | 1х160 | 80
Брянская обл., Погарский р-н | Погарский | КТП 156 10/0,4кВ | 1х160 | 52
Брянская обл., Погарский р-н | Погарский | КТП 175 10/0,4кВ | 1х160 | 88
Брянская обл., Погарский р-н | Погарский | КТП 206 10/0,4кВ | 1х160 | 97
Брянская обл., Погарский р-н | Погарский | КТП 168 10/0,4кВ | 1х400 | 135
Брянская обл., Погарский р-н | Погарский | КТП 151 10/0,4кВ | 1х100 | 63
Брянская обл., Погарский р-н | Погарский | КТП 167 10/0,4кВ | 1х63 | 33
Брянская обл., Погарский р-н | Погарский | КТП 255 10/0,4кВ | 1х60 | 25
Брянская обл., Погарский р-н | Погарский | КТП 20 10/0,4кВ | 1х100 | 61
Брянская обл., Погарский р-н | Погарский | КТП 42 10/0,4кВ | 1х100 | 49
Брянская обл., Погарский р-н | Погарский | КТП 19 10/0,4кВ | 1х100 | 24
Брянская обл., Погарский р-н | Погарский | КТП 41 10/0,4кВ | 1х100 | 44
Брянская обл., Погарский р-н | Погарский | КТП 59 10/0,4кВ | 1х160 | 96
Брянская обл., Погарский р-н | Погарский | КТП 21 10/0,4кВ | 1х100 | 56
Брянская обл., Погарский р-н | Погарский | КТП 27 10/0,4кВ | 1х60 | 22
Брянская обл., Погарский р-н | Погарский | КТП 293 10/0,4кВ | 1х63 | 30
Брянская обл., Погарский р-н | Погарский | КТП 40 10/0,4кВ | 1х160 | 93
Брянская обл., Погарский р-н | Погарский | КТП 17 10/0,4кВ | 1х160 | 103
Брянская обл., Погарский р-н | Погарский | КТП 18 10/0,4кВ | 1х63 | 18
Брянская обл., Погарский р-н | Погарский | КТП 61 10/0,4кВ | 1х60 | 29
Брянская обл., Погарский р-н | Погарский | КТП 111 10/0,4кВ | 1х25 | 13
Брянская обл., Погарский р-н | Погарский | КТП 219 10/0,4кВ | 1х160 | 68
Брянская обл., Погарский р-н | Погарский | КТП 173 10/0,4кВ | 1х100 | 41
Брянская обл., Погарский р-н | Погарский | КТП 60 10/0,4кВ | 1х40 | 13
Брянская обл., Погарский р-н | Погарский | КТП 59 10/0,4кВ | 1х100 | 39
Брянская обл., Погарский р-н | Погарский | КТП 144 10/0,4кВ | 1х160 | 87
Брянская обл., Погарский р-н | Погарский | КТП 190 10/0,4кВ | 1х100 | 45
Брянская обл., Погарский р-н | Погарский | КТП 64 10/0,4кВ | 1х60 | 15
Брянская обл., Погарский р-н | Погарский | КТП 112 10/0,4кВ | 1х40 | 22
Брянская обл., Погарский р-н | Погарский | КТП 66 10/0,4кВ | 1х100 | 62
Брянская обл., Погарский р-н | Погарский | КТП 67 10/0,4кВ | 1х60 | 22
Брянская обл., Погарский р-н | Погарский | КТП 68 10/0,4кВ | 1х10 | 4
Брянская обл., Погарский р-н | Погарский | КТП 151 10/0,4кВ | 1х250 | 74
Брянская обл., Погарский р-н | Погарский | КТП 143 10/0,4кВ | 1х100 | 62
Брянская обл., Погарский р-н | Погарский | КТП 69 10/0,4кВ | 1х100 | 56
Брянская обл., Погарский р-н | Погарский | КТП 123 10/0,4кВ | 1х100 | 55
Брянская обл., Погарский р-н | Погарский | КТП 124 10/0,4кВ | 1х100 | 27
Брянская обл., Погарский р-н | Погарский | КТП 142 10/0,4кВ | 1х250 | 140
Брянская обл., Погарский р-н | Погарский | КТП 71 10/0,4кВ | 1х100 | 25
Брянская обл., Погарский р-н | Погарский | КТП 192 10/0,4кВ | 1х100 | 30
Брянская обл., Погарский р-н | Погарский | КТП 4 10/0,4кВ | 1х160 | 96
Брянская обл., Погарский р-н | Погарский | КТП 47 10/0,4кВ | 1х40 | 22
Брянская обл., Погарский р-н | Погарский | КТП 36 10/0,4кВ | 1х100 | 36
Брянская обл., Погарский р-н | Погарский | КТП 248 10/0,4кВ | 1х160 | 76
Брянская обл., Погарский р-н | Погарский | КТП 3 10/0,4кВ | 1х100 | 59
Брянская обл., Погарский р-н | Погарский | КТП 1 10/0,4кВ | 1х160 | 86
Брянская обл., Погарский р-н | Погарский | КТП 52 10/0,4кВ | 1х250 | 105
Брянская обл., Погарский р-н | Погарский | КТП 231 10/0,4кВ | 1х400 | 159
Брянская обл., Погарский р-н | Погарский | ЗТП 46 10/0,4кВ | 1х400 | 114
Брянская обл., Погарский р-н | Погарский | КТП 30 10/0,4кВ | 1х250 | 115
Брянская обл., Погарский р-н | Погарский | КТП 48 10/0,4кВ | 1х160 | 53
Брянская обл., Погарский р-н | Погарский | КТП 28 10/0,4кВ | 1х160 | 90
Брянская обл., Погарский р-н | Погарский | КТП 45 10/0,4кВ | 1х40 | 22
Брянская обл., Погарский р-н | Погарский | КТП 58 10/0,4кВ | 1х100 | 30
Брянская обл., Погарский р-н | Погарский | КТП 16 10/0,4кВ | 1х100 | 56
Брянская обл., Погарский р-н | Погарский | КТП 15 10/0,4кВ | 1х100 | 53
Брянская обл., Погарский р-н | Погарский | КТП 70 10/0,4кВ | 1х250 | 132
Брянская обл., Погарский р-н | Погарский | КТП 62 10/0,4кВ | 1х100 | 56
Брянская обл., Погарский р-н | Погарский | КТП 13 10/0,4кВ | 1х250 | 102
Брянская обл., Погарский р-н | Погарский | КТП 25 10/0,4кВ | 1х25 | 17
Брянская обл., Погарский р-н | Погарский | КТП 76 10/0,4кВ | 1х60 | 36
Брянская обл., Погарский р-н | Погарский | КТП 2 10/0,4кВ | 1х160 | 56
Брянская обл., Погарский р-н | Погарский | КТП 59 10/0,4кВ | 1х160 | 79
Брянская обл., Погарский р-н | Погарский | ЗТП 66 10/0,4кВ | 1х400 | 176
Брянская обл., Погарский р-н | Погарский | КТП 263 10/0,4кВ | 1х100 | 50
Брянская обл., Погарский р-н | Погарский | КТП 4 10/0,4кВ | 1х160 | 49
Брянская обл., Погарский р-н | Погарский | КТП 3 10/0,4кВ | 1х100 | 42
Брянская обл., Погарский р-н | Погарский | КТП 5 10/0,4кВ | 1х63 | 14
Брянская обл., Погарский р-н | Погарский | КТП 6 10/0,4кВ | 1х40 | 15
Брянская обл., Погарский р-н | Погарский | КТП 57 10/0,4кВ | 1х60 | 18
Брянская обл., Погарский р-н | Погарский | КТП 8 10/0,4кВ | 1х100 | 46
Брянская обл., Погарский р-н | Погарский | КТП 9 10/0,4кВ | 1х60 | 36
Брянская обл., Погарский р-н | Погарский | КТП 10 10/0,4кВ | 1х40 | 22
Брянская обл., Погарский р-н | Погарский | КТП 1 10/0,4кВ | 1х160 | 65
Брянская обл., Погарский р-н | Погарский | ЗТП 67 10/0,4кВ | 1х315 | 151
Брянская обл., Погарский р-н | Погарский | КТП 15 10/0,4кВ | 1х50 | 25
Брянская обл., Погарский р-н | Погарский | КТП 16 10/0,4кВ | 1х40 | 13
Брянская обл., Погарский р-н | Погарский | КТП 105 10/0,4кВ | 1х25 | 3
Брянская обл., Погарский р-н | Погарский | КТП 79 10/0,4кВ | 1х160 | 92
Брянская обл., Погарский р-н | Погарский | КТП 22 10/0,4кВ | 1х100 | 46
Брянская обл., Погарский р-н | Погарский | КТП 23 10/0,4кВ | 1х63 | 24
Брянская обл., Погарский р-н | Погарский | КТП 84 10/0,4кВ | 1х250 | 118
Брянская обл., Погарский р-н | Погарский | КТП 104 10/0,4кВ | 1х100 | 55
Брянская обл., Погарский р-н | Погарский | КТП 24 10/0,4кВ | 1х60 | 36
Брянская обл., Погарский р-н | Погарский | КТП 90 10/0,4кВ | 1х250 | 134
Брянская обл., Погарский р-н | Погарский | КТП 99 10/0,4кВ | 1х160 | 87
Брянская обл., Погарский р-н | Погарский | КТП 20 10/0,4кВ | 1х60 | 33
Брянская обл., Погарский р-н | Погарский | КТП 262 10/0,4кВ | 1х250 | 123
Брянская обл., Погарский р-н | Погарский | КТП 21 10/0,4кВ | 1х100 | 63
Брянская обл., Погарский р-н | Погарский | КТП 19 10/0,4кВ | 1х250 | 87
Брянская обл., Погарский р-н | Погарский | КТП 101 10/0,4кВ | 1х60 | 24
Брянская обл., Погарский р-н | Погарский | МТП 518 10/0,4кВ | 1х63 | 24
Брянская обл., Погарский р-н | Погарский | КТП 80 10/0,4кВ | 1х250 | 140
Брянская обл., Погарский р-н | Погарский | ЗТП 78 10/0,4кВ | 1х315 | 192
Брянская обл., Погарский р-н | Погарский | КТП 17 10/0,4кВ | 1х400 | 247
Брянская обл., Погарский р-н | Погарский | КТП 100 10/0,4кВ | 1х400 | 128
Брянская обл., Погарский р-н | Погарский | КТП 83 10/0,4кВ | 1х250 | 158
Брянская обл., Погарский р-н | Погарский | КТП 41 10/0,4кВ | 1х100 | 37
Брянская обл., Погарский р-н | Погарский | КТП 85 10/0,4кВ | 1х250 | 131
Брянская обл., Погарский р-н | Погарский | КТП 42 10/0,4кВ | 1х60 | 17
Брянская обл., Погарский р-н | Погарский | КТП 63 10/0,4кВ | 1х160 | 75
Брянская обл., Погарский р-н | Погарский | КТП 77 10/0,4кВ | 1х100 | 39
Брянская обл., Погарский р-н | Погарский | КТП 5 10/0,4кВ | 1х40 | 28
Брянская обл., Погарский р-н | Погарский | КТП 65 10/0,4кВ | 1х25 | 14
Брянская обл., Погарский р-н | Погарский | КТП 71 10/0,4кВ | 1х40 | 13
Брянская обл., Погарский р-н | Погарский | КТП 7 10/0,4кВ | 1х100 | 29
Брянская обл., Погарский р-н | Погарский | КТП 38 10/0,4кВ | 1х160 | 69
Брянская обл., Погарский р-н | Погарский | КТП 6 10/0,4кВ | 1х100 | 47
Брянская обл., Погарский р-н | Погарский | КТП 66 10/0,4кВ | 1х250 | 141
Брянская обл., Погарский р-н | Погарский | КТП 32 10/0,4кВ | 1х160 | 92
Брянская обл., Погарский р-н | Погарский | КТП 72 10/0,4кВ | 1х160 | 70
Брянская обл., Погарский р-н | Погарский | КТП 35 10/0,4кВ | 1х250 | 77
Брянская обл., Погарский р-н | Погарский | КТП 31 10/0,4кВ | 1х25 | 11
Брянская обл., Погарский р-н | Погарский | КТП 78 10/0,4кВ | 1х40 | 15
Брянская обл., Погарский р-н | Погарский | КТП 75 10/0,4кВ | 1х60 | 30
Брянская обл., Погарский р-н | Погарский | КТП 33 10/0,4кВ | 1х100 | 34
Брянская обл., Погарский р-н | Погарский | КТП 9 10/0,4кВ | 1х160 | 80
Брянская обл., Погарский р-н | Погарский | КТП 74 10/0,4кВ | 1х60 | 20
Брянская обл., Погарский р-н | Погарский | КТП 10 10/0,4кВ | 1х100 | 47
Брянская обл., Погарский р-н | Погарский | КТП 250 10/0,4кВ | 1х250 | 140
Брянская обл., Погарский р-н | Погарский | КТП 107 10/0,4кВ | 1х100 | 48
Брянская обл., Погарский р-н | Погарский | КТП 185 10/0,4кВ | 1х40 | 19
Брянская обл., Погарский р-н | Погарский | КТП 209 10/0,4кВ | 1х100 | 59
Брянская обл., Погарский р-н | Погарский | КТП 100 10/0,4кВ | 1х100 | 38
Брянская обл., Погарский р-н | Погарский | КТП 183 10/0,4кВ | 1х100 | 34
Брянская обл., Погарский р-н | Погарский | КТП 99 10/0,4кВ | 1х160 | 78
Брянская обл., Погарский р-н | Погарский | КТП 156 10/0,4кВ | 1х25 | 16
Брянская обл., Погарский р-н | Погарский | КТП 106 10/0,4кВ | 1х40 | 11
Брянская обл., Погарский р-н | Погарский | КТП 123 10/0,4кВ | 1х160 | 98
Брянская обл., Почепский р-н | Почепский | КТП 545 10/0,4кВ | 1х25 | 6
Брянская обл., Почепский р-н | Почепский | КТП 549 10/0,4кВ | 1х25 | 11
Брянская обл., Почепский р-н | Почепский | КТП 548 10/0,4кВ | 1х25 | 10
Брянская обл., Почепский р-н | Почепский | КТП 108 10/0,4кВ | 1х100 | 58
Брянская обл., Почепский р-н | Почепский | КТП 775 10/0,4кВ | 1х250 | 129
Брянская обл., Почепский р-н | Почепский | КТП 771 10/0,4кВ | 1х250 | 121
Брянская обл., Почепский р-н | Почепский | КТП 351 10/0,4кВ | 1х160 | 52
Брянская обл., Почепский р-н | Почепский | КТП 299 10/0,4кВ | 1х160 | 92
Брянская обл., Почепский р-н | Почепский | КТП 296 10/0,4кВ | 1х160 | 47
Брянская обл., Почепский р-н | Почепский | КТП 295 10/0,4кВ | 1х250 | 96
Брянская обл., Почепский р-н | Почепский | КТП 301 10/0,4кВ | 1х40 | 19
Брянская обл., Почепский р-н | Почепский | КТП 302 10/0,4кВ | 1х40 | 18
Брянская обл., Почепский р-н | Почепский | КТП 87 10/0,4кВ | 1х100 | 34
Брянская обл., Почепский р-н | Почепский | КТП 112 10/0,4кВ | 1х60 | 37
Брянская обл., Почепский р-н | Почепский | КТП 293 10/0,4кВ | 1х160 | 50
Брянская обл., Почепский р-н | Почепский | РП "Третьяки" 10/0,4кВ | 1х400 | 238
Брянская обл., Почепский р-н | Почепский | КТП 542 10/0,4кВ | 1х60 | 15
Брянская обл., Почепский р-н | Почепский | КТП 543 10/0,4кВ | 1х160 | 50
Брянская обл., Почепский р-н | Почепский | КТП 540 10/0,4кВ | 1х400 | 199
Брянская обл., Почепский р-н | Почепский | КТП 538 10/0,4кВ | 1х40 | 23
Брянская обл., Почепский р-н | Почепский | КТП 533 10/0,4кВ | 1х40 | 25
Брянская обл., Почепский р-н | Почепский | КТП 550 10/0,4кВ | 1х100 | 46
Брянская обл., Почепский р-н | Почепский | КТП 537 10/0,4кВ | 1х100 | 34
Брянская обл., Почепский р-н | Почепский | КТП 535 10/0,4кВ | 1х100 | 39
Брянская обл., Почепский р-н | Почепский | РП "Бельково" 10/0,4кВ | 2х250 | 116
Брянская обл., Почепский р-н | Почепский | КТП 534 10/0,4кВ | 1х100 | 61
Брянская обл., Почепский р-н | Почепский | КТП 532 10/0,4кВ | 1х30 | 12
Брянская обл., Почепский р-н | Почепский | КТП 584 10/0,4кВ | 1х63 | 33
Брянская обл., Почепский р-н | Почепский | КТП 587 10/0,4кВ | 1х250 | 84
Брянская обл., Почепский р-н | Почепский | КТП 597 10/0,4кВ | 1х63 | 36
Брянская обл., Почепский р-н | Почепский | КТП 776 10/0,4кВ | 1х160 | 64
Брянская обл., Почепский р-н | Почепский | КТП 590 10/0,4кВ | 1х40 | 14
Брянская обл., Почепский р-н | Почепский | КТП 591 10/0,4кВ | 1х100 | 26
Брянская обл., Почепский р-н | Почепский | КТП 592 10/0,4кВ | 1х60 | 26
Брянская обл., Почепский р-н | Почепский | КТП 596 10/0,4кВ | 1х160 | 84
Брянская обл., Почепский р-н | Почепский | КТП 595 10/0,4кВ | 1х100 | 35
Брянская обл., Почепский р-н | Почепский | КТП 611 10/0,4кВ | 1х60 | 24
Брянская обл., Почепский р-н | Почепский | КТП 702 10/0,4кВ | 1х250 | 133
Брянская обл., Почепский р-н | Почепский | КТП 601 10/0,4кВ | 1х250 | 88
Брянская обл., Почепский р-н | Почепский | КТП 612 10/0,4кВ | 1х63 | 31
Брянская обл., Почепский р-н | Почепский | РП "Красная Слобода" 10/0,4кВ | 1х630+1х400 | 138
Брянская обл., Почепский р-н | Почепский | КТП 605 10/0,4кВ | 1х63 | 24
Брянская обл., Почепский р-н | Почепский | КТП 607 10/0,4кВ | 1х100 | 56
Брянская обл., Почепский р-н | Почепский | КТП 609 10/0,4кВ | 1х60 | 19
Брянская обл., Почепский р-н | Почепский | КТП 705 10/0,4кВ | 1х250 | 88
Брянская обл., Почепский р-н | Почепский | КТП 636 10/0,4кВ | 1х160 | 54
Брянская обл., Почепский р-н | Почепский | КТП 635 10/0,4кВ | 1х60 | 20
Брянская обл., Почепский р-н | Почепский | КТП 620 10/0,4кВ | 1х400 | 211
Брянская обл., Почепский р-н | Почепский | КТП 621 10/0,4кВ | 1х160 | 61
Брянская обл., Почепский р-н | Почепский | КТП 623 10/0,4кВ | 1х63 | 21
Брянская обл., Почепский р-н | Почепский | КТП 622 10/0,4кВ | 1х160 | 92
Брянская обл., Почепский р-н | Почепский | КТП 625 10/0,4кВ | 1х180 | 89
Брянская обл., Почепский р-н | Почепский | КТП 627 10/0,4кВ | 1х60 | 18
Брянская обл., Почепский р-н | Почепский | КТП 629 10/0,4кВ | 1х60 | 28
Брянская обл., Почепский р-н | Почепский | КТП 628 10/0,4кВ | 1х60 | 24
Брянская обл., Почепский р-н | Почепский | КТП 630 10/0,4кВ | 1х63 | 16
Брянская обл., Почепский р-н | Почепский | КТП 633 10/0,4кВ | 1х30 | 10
Брянская обл., Почепский р-н | Почепский | КТП 634 10/0,4кВ | 1х30 | 18
Брянская обл., Почепский р-н | Почепский | КТП 646 10/0,4кВ | 1х100 | 37
Брянская обл., Почепский р-н | Почепский | КТП 640 10/0,4кВ | 1х160 | 59
Брянская обл., Почепский р-н | Почепский | КТП 642 10/0,4кВ | 1х60 | 31
Брянская обл., Почепский р-н | Почепский | КТП 644 10/0,4кВ | 1х25 | 6
Брянская обл., Почепский р-н | Почепский | КТП 251 10/0,4кВ | 1х100 | 31
Брянская обл., Почепский р-н | Почепский | КТП 252 10/0,4кВ | 1х100 | 54
Брянская обл., Почепский р-н | Почепский | КТП 257 10/0,4кВ | 1х40 | 21
Брянская обл., Почепский р-н | Почепский | РП "Васьковичи" 10/0,4кВ | 1х630 | 256
Брянская обл., Почепский р-н | Почепский | КТП 365 10/0,4кВ | 1х100 | 51
Брянская обл., Почепский р-н | Почепский | КТП 256 10/0,4кВ | 1х100 | 32
Брянская обл., Почепский р-н | Почепский | КТП 254 10/0,4кВ | 1х250 | 142
Брянская обл., Почепский р-н | Почепский | КТП 349 10/0,4кВ | 1х160 | 88
Брянская обл., Почепский р-н | Почепский | КТП 253 10/0,4кВ | 1х100 | 43
Брянская обл., Почепский р-н | Почепский | КТП 261 10/0,4кВ | 1х100 | 42
Брянская обл., Почепский р-н | Почепский | КТП 338 10/0,4кВ | 1х250 | 150
Брянская обл., Почепский р-н | Почепский | КТП 262 10/0,4кВ | 1х100 | 57
Брянская обл., Почепский р-н | Почепский | КТП 351 10/0,4кВ | 1х63 | 35
Брянская обл., Почепский р-н | Почепский | КТП 359 10/0,4кВ | 1х250 | 119
Брянская обл., Почепский р-н | Почепский | КТП 263 10/0,4кВ | 1х25 | 13
Брянская обл., Почепский р-н | Почепский | КТП 265 10/0,4кВ | 1х60 | 35
Брянская обл., Почепский р-н | Почепский | КТП 230 10/0,4кВ | 1х30 | 19
Брянская обл., Почепский р-н | Почепский | КТП 270 10/0,4кВ | 1х320 | 104
Брянская обл., Почепский р-н | Почепский | КТП 269 10/0,4кВ | 1х400 | 146
Брянская обл., Почепский р-н | Почепский | КТП 268 10/0,4кВ | 1х400 | 118
Брянская обл., Почепский р-н | Почепский | КТП 303 10/0,4кВ | 1х100 | 36
Брянская обл., Почепский р-н | Почепский | КТП 347 10/0,4кВ | 1х100 | 37
Брянская обл., Почепский р-н | Почепский | КТП 229 10/0,4кВ | 1х100 | 33
Брянская обл., Почепский р-н | Почепский | КТП 290 10/0,4кВ | 1х40 | 11
Брянская обл., Почепский р-н | Почепский | КТП 292 10/0,4кВ | 1х100 | 49
Брянская обл., Почепский р-н | Почепский | КТП 297 10/0,4кВ | 1х100 | 43
Брянская обл., Почепский р-н | Почепский | КТП 340 10/0,4кВ | 1х60 | 24
Брянская обл., Почепский р-н | Почепский | КТП 306 10/0,4кВ | 1х30 | 17
Брянская обл., Почепский р-н | Почепский | КТП 307 10/0,4кВ | 1х160 | 95
Брянская обл., Почепский р-н | Почепский | КТП 309 10/0,4кВ | 1х100 | 58
Брянская обл., Почепский р-н | Почепский | КТП 345 10/0,4кВ | 1х250 | 142
Брянская обл., Почепский р-н | Почепский | КТП 260 10/0,4кВ | 1х63 | 28
Брянская обл., Почепский р-н | Почепский | КТП 350 10/0,4кВ | 1х100 | 54
Брянская обл., Почепский р-н | Почепский | КТП 86 10/0,4кВ | 1х100 | 57
Брянская обл., Почепский р-н | Почепский | КТП 103 10/0,4кВ | 1х60 | 20
Брянская обл., Почепский р-н | Почепский | КТП 259 10/0,4кВ | 1х160 | 104
Брянская обл., Почепский р-н | Почепский | КТП 258 10/0,4кВ | 1х63 | 40
Брянская обл., Почепский р-н | Почепский | КТП 310 10/0,4кВ | 1х200 | 120
Брянская обл., Почепский р-н | Почепский | КТП 298 10/0,4кВ | 1х160 | 74
Брянская обл., Почепский р-н | Почепский | КТП 311 10/0,4кВ | 1х40 | 16
Брянская обл., Почепский р-н | Почепский | КТП 312 10/0,4кВ | 1х60 | 37
Брянская обл., Почепский р-н | Почепский | КТП 314 10/0,4кВ | 1х100 | 41
Брянская обл., Почепский р-н | Почепский | КТП 315 10/0,4кВ | 1х40 | 26
Брянская обл., Почепский р-н | Почепский | КТП 328 10/0,4кВ | 1х63 | 36
Брянская обл., Почепский р-н | Почепский | КТП 324 10/0,4кВ | 1х250 | 154
Брянская обл., Почепский р-н | Почепский | КТП 330 10/0,4кВ | 1х60 | 38
Брянская обл., Почепский р-н | Почепский | КТП 326 10/0,4кВ | 1х100 | 48
Брянская обл., Почепский р-н | Почепский | КТП 323 10/0,4кВ | 1х40 | 16
Брянская обл., Почепский р-н | Почепский | КТП 275 10/0,4кВ | 1х100 | 33
Брянская обл., Почепский р-н | Почепский | КТП 320 10/0,4кВ | 1х30 | 11
Брянская обл., Почепский р-н | Почепский | КТП 321 10/0,4кВ | 1х100 | 53
Брянская обл., Почепский р-н | Почепский | КТП 272 10/0,4кВ | 1х160 | 88
Брянская обл., Почепский р-н | Почепский | КТП 300 10/0,4кВ | 1х160 | 66
Брянская обл., Почепский р-н | Почепский | КТП 344 10/0,4кВ | 1х60 | 31
Брянская обл., Почепский р-н | Почепский | КТП 343 10/0,4кВ | 1х60 | 20
Брянская обл., Почепский р-н | Почепский | КТП 267 10/0,4кВ | 1х100 | 40
Брянская обл., Почепский р-н | Почепский | КТП 371 10/0,4кВ | 1х100 | 45
Брянская обл., Почепский р-н | Почепский | КТП 332 10/0,4кВ | 1х10 | 1
Брянская обл., Почепский р-н | Почепский | КТП 355 10/0,4кВ | 1х63 | 38
Брянская обл., Почепский р-н | Почепский | КТП 335 10/0,4кВ | 1х60 | 26
Брянская обл., Почепский р-н | Почепский | КТП 334 10/0,4кВ | 1х60 | 29
Брянская обл., Почепский р-н | Почепский | КТП 333 10/0,4кВ | 1х25 | 12
Брянская обл., Почепский р-н | Почепский | КТП 336 10/0,4кВ | 1х250 | 82
Брянская обл., Почепский р-н | Почепский | КТП 337 10/0,4кВ | 1х250 | 92
Брянская обл., Почепский р-н | Почепский | ЗТП 44 10/0,4кВ | 1х250 | 121
Брянская обл., Почепский р-н | Почепский | КТП 271 10/0,4кВ | 1х100 | 28
Брянская обл., Почепский р-н | Почепский | КТП 365 10/0,4кВ | 1х100 | 55
Брянская обл., Почепский р-н | Почепский | КТП 273 10/0,4кВ | 1х250 | 146
Брянская обл., Почепский р-н | Почепский | КТП 364 10/0,4кВ | 1х100 | 48
Брянская обл., Почепский р-н | Почепский | КТП 275 10/0,4кВ | 1х100 | 63
Брянская обл., Почепский р-н | Почепский | КТП 339 10/0,4кВ | 1х100 | 52
Брянская обл., Почепский р-н | Почепский | КТП 277 10/0,4кВ | 1х30 | 23
Брянская обл., Почепский р-н | Почепский | КТП 288 10/0,4кВ | 1х30 | 13
Брянская обл., Почепский р-н | Почепский | КТП 348 10/0,4кВ | 1х160 | 66
Брянская обл., Почепский р-н | Почепский | КТП 279 10/0,4кВ | 1х180 | 65
Брянская обл., Почепский р-н | Почепский | КТП 278 10/0,4кВ | 1х160 | 96
Брянская обл., Почепский р-н | Почепский | КТП 343 10/0,4кВ | 1х40 | 16
Брянская обл., Почепский р-н | Почепский | КТП 276 10/0,4кВ | 1х160 | 95
Брянская обл., Почепский р-н | Почепский | КТП 280 10/0,4кВ | 1х63 | 32
Брянская обл., Почепский р-н | Почепский | КТП 282 10/0,4кВ | 1х60 | 27
Брянская обл., Почепский р-н | Почепский | КТП 285 10/0,4кВ | 1х100 | 48
Брянская обл., Почепский р-н | Почепский | КТП 286 10/0,4кВ | 1х63 | 32
Брянская обл., Почепский р-н | Почепский | КТП 287 10/0,4кВ | 2х160 | 53
Брянская обл., Почепский р-н | Почепский | КТП 352 10/0,4кВ | 1х100 | 38
Брянская обл., Почепский р-н | Почепский | КТП 281 10/0,4кВ | 1х100 | 36
Брянская обл., Почепский р-н | Почепский | КТП 283 10/0,4кВ | 1х250 | 68
Брянская обл., Почепский р-н | Почепский | КТП 349 10/0,4кВ | 1х30 | 14
Брянская обл., Мглинский р-н | Почепский | КТП 287 10/0,4кВ | 1х30 | 15
Брянская обл., Почепский р-н | Почепский | КТП 239 10/0,4кВ | 1х60 | 20
Брянская обл., Почепский р-н | Почепский | РП "Вяльки" 10/0,4кВ | 1х400 | 167
Брянская обл., Почепский р-н | Почепский | КТП 238 10/0,4кВ | 1х60 | 30
Брянская обл., Почепский р-н | Почепский | КТП 203 10/0,4кВ | 1х160 | 76
Брянская обл., Почепский р-н | Почепский | КТП 241 10/0,4кВ | 1х160 | 82
Брянская обл., Почепский р-н | Почепский | КТП 242 10/0,4кВ | 1х400 | 146
Брянская обл., Почепский р-н | Почепский | КТП 666 10/0,4кВ | 1х250 | 122
Брянская обл., Почепский р-н | Почепский | КТП 667 10/0,4кВ | 1х100 | 48
Брянская обл., Почепский р-н | Почепский | КТП 668 10/0,4кВ | 1х60 | 23
Брянская обл., Почепский р-н | Почепский | КТП 661 10/0,4кВ | 1х40 | 17
Брянская обл., Почепский р-н | Почепский | РП "Стригово" 10/0,4кВ | 2х400 | 236
Брянская обл., Почепский р-н | Почепский | КТП 663 10/0,4кВ | 1х63 | 17
Брянская обл., Почепский р-н | Почепский | ЗТП 691 10/0,4кВ | 2х630 | 248
Брянская обл., Почепский р-н | Почепский | ЗТП 91 10/0,4кВ | 1х250+1х400 | 93
Брянская обл., Почепский р-н | Почепский | ЗТП 685 10/0,4кВ | 2х400 | 137
Брянская обл., Почепский р-н | Почепский | КТП 496 10/0,4кВ | 1х250 | 93
Брянская обл., Почепский р-н | Почепский | ЗТП 693 10/0,4кВ | 2х400 | 249
Брянская обл., Почепский р-н | Почепский | КТП 342 10/0,4кВ | 1х160 | 54
Брянская обл., Почепский р-н | Почепский | КТП 676 10/0,4кВ | 1х160 | 73
Брянская обл., Почепский р-н | Почепский | КТП 694 10/0,4кВ | 2х250 | 160
Брянская обл., Почепский р-н | Почепский | КТП 675 10/0,4кВ | 1х250 | 141
Брянская обл., Почепский р-н | Почепский | КТП 91 10/0,4кВ | 2х250 | 135
Брянская обл., Почепский р-н | Почепский | КТП 657 10/0,4кВ | 1х63 | 31
Брянская обл., Почепский р-н | Почепский | КТП 694 10/0,4кВ | 2х250 | 132
Брянская обл., Почепский р-н | Почепский | КТП 680 10/0,4кВ | 1х63 | 14
Брянская обл., Почепский р-н | Почепский | КТП 681 10/0,4кВ | 1х160 | 73
Брянская обл., Почепский р-н | Почепский | КТП 682 10/0,4кВ | 1х160 | 57
Брянская обл., Почепский р-н | Почепский | КТП 688 10/0,4кВ | 1х250 | 137
Брянская обл., Почепский р-н | Почепский | РП "Титовка" 10/0,4кВ | 2х630 | 289
Брянская обл., Почепский р-н | Почепский | КТП 684 10/0,4кВ | 1х250 | 154
Брянская обл., Почепский р-н | Почепский | КТП 686 10/0,4кВ | 1х63 | 29
Брянская обл., Почепский р-н | Почепский | КТП 687 10/0,4кВ | 1х250 | 157
Брянская обл., Почепский р-н | Почепский | КТП 690 10/0,4кВ | 1х63 | 38
Брянская обл., Почепский р-н | Почепский | КТП 689 10/0,4кВ | 1х63 | 36
Брянская обл., Почепский р-н | Почепский | КТП 692 10/0,4кВ | 1х100 | 54
Брянская обл., Почепский р-н | Почепский | КТП 660 10/0,4кВ | 1х100 | 43
Брянская обл., Почепский р-н | Почепский | КТП 777 10/0,4кВ | 1х100 | 36
Брянская обл., Почепский р-н | Почепский | КТП 650 10/0,4кВ | 1х63 | 38
Брянская обл., Почепский р-н | Почепский | КТП 654 10/0,4кВ | 1х630 | 270
Брянская обл., Почепский р-н | Почепский | КТП 652 10/0,4кВ | 1х100 | 46
Брянская обл., Почепский р-н | Почепский | КТП 651 10/0,4кВ | 1х100 | 32
Брянская обл., Почепский р-н | Почепский | КТП 655 10/0,4кВ | 1х63 | 29
Брянская обл., Почепский р-н | Почепский | КТП 658 10/0,4кВ | 1х60 | 35
Брянская обл., Почепский р-н | Почепский | КТП 656 10/0,4кВ | 1х100 | 54
Брянская обл., Почепский р-н | Почепский | КТП 426 10/0,4кВ | 1х100 | 39
Брянская обл., Почепский р-н | Почепский | КТП 425 10/0,4кВ | 1х100 | 64
Брянская обл., Почепский р-н | Почепский | РП "Баклань" 10/0,4кВ | 1х250 | 135
Брянская обл., Почепский р-н | Почепский | КТП 456 10/0,4кВ | 1х250 | 156
Брянская обл., Почепский р-н | Почепский | КТП 471 10/0,4кВ | 1х63 | 21
Брянская обл., Почепский р-н | Почепский | КТП 452 10/0,4кВ | 1х250 | 123
Брянская обл., Почепский р-н | Почепский | КТП 455 10/0,4кВ | 1х250 | 99
Брянская обл., Почепский р-н | Почепский | КТП 3 10/0,4кВ | 1х100 | 41
Брянская обл., Почепский р-н | Почепский | КТП 49 10/0,4кВ | 1х160 | 92
Брянская обл., Почепский р-н | Почепский | КТП 787 10/0,4кВ | 1х250 | 150
Брянская обл., Почепский р-н | Почепский | КТП 5 10/0,4кВ | 1х25 | 7
Брянская обл., Почепский р-н | Почепский | КТП 6 10/0,4кВ | 1х100 | 35
Брянская обл., Почепский р-н | Почепский | КТП 16 10/0,4кВ | 1х100 | 55
Брянская обл., Почепский р-н | Почепский | КТП 17 10/0,4кВ | 1х100 | 49
Брянская обл., Почепский р-н | Почепский | КТП 26 10/0,4кВ | 1х50 | 16
Брянская обл., Почепский р-н | Почепский | КТП 28 10/0,4кВ | 1х100 | 60
Брянская обл., Почепский р-н | Почепский | КТП 23 10/0,4кВ | 1х60 | 29
Брянская обл., Почепский р-н | Почепский | КТП 31 10/0,4кВ | 1х63 | 18
Брянская обл., Почепский р-н | Почепский | КТП 37 10/0,4кВ | 1х63 | 25
Брянская обл., Почепский р-н | Почепский | КТП 20 10/0,4кВ | 1х100 | 40
Брянская обл., Почепский р-н | Почепский | КТП 34 10/0,4кВ | 1х160 | 67
Брянская обл., Почепский р-н | Почепский | РП "Красный Рог" 10/0,4кВ | 1х630 | 217
Брянская обл., Почепский р-н | Почепский | КТП 35 10/0,4кВ | 1х30 | 17
Брянская обл., Почепский р-н | Почепский | КТП 39 10/0,4кВ | 1х160 | 91
Брянская обл., Почепский р-н | Почепский | КТП 783 10/0,4кВ | 1х160 | 61
Брянская обл., Почепский р-н | Почепский | КТП 111 10/0,4кВ | 1х63 | 33
Брянская обл., Почепский р-н | Почепский | КТП 27 10/0,4кВ | 1х400 | 179
Брянская обл., Почепский р-н | Почепский | КТП 25 10/0,4кВ | 1х180 | 89
Брянская обл., Почепский р-н | Почепский | КТП 29 10/0,4кВ | 1х160 | 78
Брянская обл., Почепский р-н | Почепский | КТП 30 10/0,4кВ | 1х100 | 53
Брянская обл., Почепский р-н | Почепский | КТП 775 10/0,4кВ | 1х250 | 95
Брянская обл., Почепский р-н | Почепский | КТП 8 10/0,4кВ | 1х160 | 72
Брянская обл., Почепский р-н | Почепский | КТП 18 10/0,4кВ | 1х63 | 19
Брянская обл., Почепский р-н | Почепский | КТП 495 10/0,4кВ | 1х160 | 47
Брянская обл., Почепский р-н | Почепский | КТП 41 10/0,4кВ | 1х160 | 55
Брянская обл., Почепский р-н | Почепский | КТП 19 10/0,4кВ | 1х100 | 46
Брянская обл., Почепский р-н | Почепский | КТП 40 10/0,4кВ | 1х160 | 48
Брянская обл., Почепский р-н | Почепский | КТП 9 10/0,4кВ | 1х4 | 1
Брянская обл., Почепский р-н | Почепский | КТП 11 10/0,4кВ | 1х10 | 8
Брянская обл., Почепский р-н | Почепский | КТП 47 10/0,4кВ | 1х25 | 10
Брянская обл., Почепский р-н | Почепский | КТП 48 10/0,4кВ | 1х160 | 88
Брянская обл., Почепский р-н | Почепский | КТП 472 10/0,4кВ | 1х100 | 46
Брянская обл., Почепский р-н | Почепский | КТП 417 10/0,4кВ | 1х160 | 98
Брянская обл., Почепский р-н | Почепский | КТП 402 10/0,4кВ | 1х250 | 77
Брянская обл., Почепский р-н | Почепский | КТП 458 10/0,4кВ | 1х63 | 41
Брянская обл., Почепский р-н | Почепский | КТП 479 10/0,4кВ | 1х100 | 27
Брянская обл., Почепский р-н | Почепский | КТП 403 10/0,4кВ | 1х100 | 50
Брянская обл., Почепский р-н | Почепский | КТП 465 10/0,4кВ | 1х63 | 25
Брянская обл., Почепский р-н | Почепский | КТП 404 10/0,4кВ | 1х25 | 18
Брянская обл., Почепский р-н | Почепский | КТП 405 10/0,4кВ | 1х25 | 16
Брянская обл., Почепский р-н | Почепский | КТП 408 10/0,4кВ | 1х25 | 7
Брянская обл., Почепский р-н | Почепский | КТП 459 10/0,4кВ | 1х100 | 48
Брянская обл., Почепский р-н | Почепский | КТП 406 10/0,4кВ | 1х160 | 68
Брянская обл., Почепский р-н | Почепский | КТП 461 10/0,4кВ | 1х100 | 60
Брянская обл., Почепский р-н | Почепский | КТП 462 10/0,4кВ | 1х100 | 47
Брянская обл., Почепский р-н | Почепский | КТП 464 10/0,4кВ | 1х40 | 23
Брянская обл., Почепский р-н | Почепский | КТП 414 10/0,4кВ | 1х250 | 97
Брянская обл., Почепский р-н | Почепский | КТП 410 10/0,4кВ | 1х30 | 15
Брянская обл., Почепский р-н | Почепский | КТП 411 10/0,4кВ | 1х40 | 14
Брянская обл., Почепский р-н | Почепский | КТП 473 10/0,4кВ | 1х100 | 59
Брянская обл., Почепский р-н | Почепский | КТП 443 10/0,4кВ | 1х25 | 13
Брянская обл., Почепский р-н | Почепский | КТП 468 10/0,4кВ | 1х10 | 2
Брянская обл., Почепский р-н | Почепский | КТП 467 10/0,4кВ | 1х60 | 21
Брянская обл., Почепский р-н | Почепский | КТП 466 10/0,4кВ | 1х30 | 15
Брянская обл., Почепский р-н | Почепский | КТП 428 10/0,4кВ | 1х400 | 223
Брянская обл., Почепский р-н | Почепский | КТП 420 10/0,4кВ | 1х160 | 51
Брянская обл., Почепский р-н | Почепский | КТП 423 10/0,4кВ | 1х100 | 41
Брянская обл., Почепский р-н | Почепский | КТП 424 10/0,4кВ | 1х60 | 30
Брянская обл., Почепский р-н | Почепский | КТП 425 10/0,4кВ | 1х100 | 53
Брянская обл., Почепский р-н | Почепский | КТП 429 10/0,4кВ | 1х63 | 28
Брянская обл., Почепский р-н | Почепский | КТП 430 10/0,4кВ | 1х100 | 42
Брянская обл., Почепский р-н | Почепский | ЗТП 436 10/0,4кВ | 2х250 | 93
Брянская обл., Почепский р-н | Почепский | ЗТП 409 10/0,4кВ | 2х160 | 80
Брянская обл., Почепский р-н | Почепский | КТП 463 10/0,4кВ | 1х40 | 22
Брянская обл., Почепский р-н | Почепский | КТП 413 10/0,4кВ | 1х160 | 72
Брянская обл., Почепский р-н | Почепский | КТП 416 10/0,4кВ | 1х160 | 71
Брянская обл., Почепский р-н | Почепский | КТП 460 10/0,4кВ | 1х400 | 120
Брянская обл., Почепский р-н | Почепский | КТП 415 10/0,4кВ | 1х60 | 20
Брянская обл., Почепский р-н | Почепский | КТП 431 10/0,4кВ | 1х100 | 47
Брянская обл., Почепский р-н | Почепский | КТП 433 10/0,4кВ | 1х40 | 19
Брянская обл., Почепский р-н | Почепский | КТП 432 10/0,4кВ | 1х400 | 163
Брянская обл., Почепский р-н | Почепский | КТП 441 10/0,4кВ | 1х60 | 19
Брянская обл., Почепский р-н | Почепский | КТП 440 10/0,4кВ | 1х40 | 26
Брянская обл., Почепский р-н | Почепский | КТП 435 10/0,4кВ | 1х160 | 54
Брянская обл., Почепский р-н | Почепский | КТП 438 10/0,4кВ | 1х250 | 148
Брянская обл., Почепский р-н | Почепский | КТП 437 10/0,4кВ | 1х63 | 40
Брянская обл., Почепский р-н | Почепский | КТП 435 10/0,4кВ | 1х25 | 15
Брянская обл., Почепский р-н | Почепский | КТП 452 10/0,4кВ | 1х100 | 43
Брянская обл., Почепский р-н | Почепский | КТП 450 10/0,4кВ | 1х400 | 222
Брянская обл., Почепский р-н | Почепский | КТП 451 10/0,4кВ | 1х160 | 56
Брянская обл., Почепский р-н | Почепский | КТП 454 10/0,4кВ | 1х25 | 9
Брянская обл., Почепский р-н | Почепский | КТП 469 10/0,4кВ | 1х60 | 27
Брянская обл., Почепский р-н | Почепский | КТП 68 10/0,4кВ | 1х250 | 145
Брянская обл., Почепский р-н | Почепский | ЗТП 50 10/0,4кВ | 1х400 | 188
Брянская обл., Почепский р-н | Почепский | КТП 51 10/0,4кВ | 1х100 | 55
Брянская обл., Почепский р-н | Почепский | КТП 53 10/0,4кВ | 1х160 | 49
Брянская обл., Почепский р-н | Почепский | ЗТП 52 10/0,4кВ | 1х400 | 194
Брянская обл., Почепский р-н | Почепский | КТП 192 10/0,4кВ | 1х40 | 9
Брянская обл., Почепский р-н | Почепский | КТП 58 10/0,4кВ | 1х100 | 53
Брянская обл., Почепский р-н | Почепский | КТП 202 10/0,4кВ | 1х63 | 35
Брянская обл., Почепский р-н | Почепский | КТП 210 10/0,4кВ | 1х63 | 24
Брянская обл., Почепский р-н | Почепский | КТП 204 10/0,4кВ | 1х250 | 77
Брянская обл., Почепский р-н | Почепский | КТП 213 10/0,4кВ | 1х160 | 85
Брянская обл., Почепский р-н | Почепский | КТП 74 10/0,4кВ | 1х100 | 39
Брянская обл., Почепский р-н | Почепский | КТП 85 10/0,4кВ | 1х250 | 135
Брянская обл., Почепский р-н | Почепский | КТП 97 10/0,4кВ | 1х400 | 185
Брянская обл., Почепский р-н | Почепский | КТП 114 10/0,4кВ | 1х250 | 89
Брянская обл., Почепский р-н | Почепский | КТП 206 10/0,4кВ | 1х60 | 26
Брянская обл., Почепский р-н | Почепский | КТП 208 10/0,4кВ | 1х100 | 62
Брянская обл., Почепский р-н | Почепский | КТП 209 10/0,4кВ | 1х100 | 42
Брянская обл., Почепский р-н | Почепский | КТП 201 10/0,4кВ | 1х250 | 78
Брянская обл., Почепский р-н | Почепский | КТП 96 10/0,4кВ | 1х180 | 64
Брянская обл., Почепский р-н | Почепский | КТП 94 10/0,4кВ | 1х100 | 43
Брянская обл., Почепский р-н | Почепский | КТП 89 10/0,4кВ | 1х63 | 19
Брянская обл., Почепский р-н | Почепский | КТП 785 10/0,4кВ | 1х160 | 78
Брянская обл., Почепский р-н | Почепский | КТП 107 10/0,4кВ | 1х100 | 62
Брянская обл., Почепский р-н | Почепский | КТП 106 10/0,4кВ | 1х100 | 28
Брянская обл., Почепский р-н | Почепский | КТП 105 10/0,4кВ | 1х63 | 33
Брянская обл., Почепский р-н | Почепский | КТП 88 10/0,4кВ | 1х100 | 58
Брянская обл., Почепский р-н | Почепский | КТП 104 10/0,4кВ | 1х40 | 25
Брянская обл., Почепский р-н | Почепский | КТП 99 10/0,4кВ | 1х100 | 41
Брянская обл., Почепский р-н | Почепский | КТП 217 10/0,4кВ | 1х250 | 86
Брянская обл., Почепский р-н | Почепский | КТП 215 10/0,4кВ | 1х160 | 59
Брянская обл., Почепский р-н | Почепский | КТП 216 10/0,4кВ | 1х250 | 72
Брянская обл., Почепский р-н | Почепский | КТП 90 10/0,4кВ | 1х100 | 58
Брянская обл., Почепский р-н | Почепский | КТП 100 10/0,4кВ | 1х63 | 37
Брянская обл., Почепский р-н | Почепский | КТП 101 10/0,4кВ | 1х63 | 34
Брянская обл., Почепский р-н | Почепский | КТП 490 10/0,4кВ | 1х250 | 119
Брянская обл., Почепский р-н | Почепский | КТП 156 10/0,4кВ | 1х250 | 80
Брянская обл., Почепский р-н | Почепский | КТП 115 10/0,4кВ | 1х160 | 50
Брянская обл., Почепский р-н | Почепский | КТП 159 10/0,4кВ | 1х160 | 68
Брянская обл., Почепский р-н | Почепский | КТП 124 10/0,4кВ | 1х250 | 154
Брянская обл., Почепский р-н | Почепский | КТП 772 10/0,4кВ | 1х250 | 145
Брянская обл., Почепский р-н | Почепский | КТП 125 10/0,4кВ | 1х250 | 131
Брянская обл., Почепский р-н | Почепский | КТП 116 10/0,4кВ | 1х250 | 118
Брянская обл., Почепский р-н | Почепский | КТП 117 10/0,4кВ | 1х250 | 79
Брянская обл., Почепский р-н | Почепский | КТП 289 10/0,4кВ | 1х160 | 92
Брянская обл., Почепский р-н | Почепский | КТП 119 10/0,4кВ | 1х160 | 97
Брянская обл., Почепский р-н | Почепский | КТП 123 10/0,4кВ | 1х60 | 39
Брянская обл., Почепский р-н | Почепский | КТП 160 10/0,4кВ | 1х63 | 30
Брянская обл., Почепский р-н | Почепский | КТП 130 10/0,4кВ | 1х250 | 99
Брянская обл., Почепский р-н | Почепский | КТП 128 10/0,4кВ | 1х100 | 33
Брянская обл., Почепский р-н | Почепский | КТП 9 10/0,4кВ | 1х250 | 91
Брянская обл., Почепский р-н | Почепский | КТП 129 10/0,4кВ | 1х250 | 89
Брянская обл., Почепский р-н | Почепский | КТП 131 10/0,4кВ | 1х100 | 50
Брянская обл., Почепский р-н | Почепский | КТП 700 10/0,4кВ | 1х160 | 71
Брянская обл., Почепский р-н | Почепский | КТП 54 10/0,4кВ | 1х160 | 64
Брянская обл., Почепский р-н | Почепский | КТП 127 10/0,4кВ | 1х100 | 56
Брянская обл., Почепский р-н | Почепский | КТП 133 10/0,4кВ | 1х63 | 29
Брянская обл., Почепский р-н | Почепский | КТП 134 10/0,4кВ | 1х25 | 16
Брянская обл., Почепский р-н | Почепский | КТП 135 10/0,4кВ | 1х100 | 45
Брянская обл., Почепский р-н | Почепский | КТП 136 10/0,4кВ | 1х100 | 40
Брянская обл., Почепский р-н | Почепский | КТП 137 10/0,4кВ | 1х100 | 48
Брянская обл., Почепский р-н | Почепский | КТП 138 10/0,4кВ | 1х60 | 25
Брянская обл., Почепский р-н | Почепский | КТП 38 10/0,4кВ | 1х63 | 38
Брянская обл., Почепский р-н | Почепский | КТП 141 10/0,4кВ | 1х60 | 40
Брянская обл., Почепский р-н | Почепский | КТП 78 10/0,4кВ | 1х100 | 37
Брянская обл., Почепский р-н | Почепский | КТП 142 10/0,4кВ | 1х63 | 22
Брянская обл., Почепский р-н | Почепский | КТП 74 10/0,4кВ | 1х250 | 94
Брянская обл., Почепский р-н | Почепский | КТП 72 10/0,4кВ | 1х100 | 55
Брянская обл., Почепский р-н | Почепский | КТП 143 10/0,4кВ | 1х100 | 37
Брянская обл., Почепский р-н | Почепский | КТП 144 10/0,4кВ | 1х60 | 31
Брянская обл., Почепский р-н | Почепский | КТП 145 10/0,4кВ | 1х60 | 29
Брянская обл., Почепский р-н | Почепский | КТП 92 10/0,4кВ | 1х100 | 36
Брянская обл., Почепский р-н | Почепский | КТП 126 10/0,4кВ | 1х63 | 35
Брянская обл., Почепский р-н | Почепский | КТП 151 10/0,4кВ | 1х250 | 76
Брянская обл., Почепский р-н | Почепский | КТП 150 10/0,4кВ | 1х100 | 56
Брянская обл., Почепский р-н | Почепский | КТП 154 10/0,4кВ | 1х60 | 37
Брянская обл., Почепский р-н | Почепский | КТП 155 10/0,4кВ | 1х100 | 58
Брянская обл., Почепский р-н | Почепский | КТП 155 10/0,4кВ | 1х100 | 50
Брянская обл., Почепский р-н | Почепский | КТП 673 10/0,4кВ | 1х100 | 38
Брянская обл., Почепский р-н | Почепский | КТП 132 10/0,4кВ | 1х160 | 89
Брянская обл., Почепский р-н | Почепский | КТП 670 10/0,4кВ | 1х63 | 23
Брянская обл., Почепский р-н | Почепский | КТП 674 10/0,4кВ | 1х100 | 59
Брянская обл., Почепский р-н | Почепский | КТП 669 10/0,4кВ | 1х63 | 38
Брянская обл., Почепский р-н | Почепский | КТП 683 10/0,4кВ | 1х63 | 22
Брянская обл., Почепский р-н | Почепский | КТП 75 10/0,4кВ | 1х100 | 43
Брянская обл., Почепский р-н | Почепский | КТП 247 10/0,4кВ | 1х250 | 110
Брянская обл., Почепский р-н | Почепский | КТП 250 10/0,4кВ | 1х63 | 38
Брянская обл., Почепский р-н | Почепский | КТП 238 10/0,4кВ | 1х100 | 53
Брянская обл., Почепский р-н | Почепский | КТП 237 10/0,4кВ | 1х100 | 41
Брянская обл., Почепский р-н | Почепский | КТП 240 10/0,4кВ | 1х100 | 56
Брянская обл., Почепский р-н | Почепский | КТП 235 10/0,4кВ | 1х160 | 51
Брянская обл., Почепский р-н | Почепский | КТП 784 10/0,4кВ | 1х160 | 91
Брянская обл., Почепский р-н | Почепский | КТП 782 10/0,4кВ | 1х250 | 90
Брянская обл., Почепский р-н | Почепский | КТП 781 10/0,4кВ | 1х400 | 153
Брянская обл., Почепский р-н | Почепский | КТП 67 10/0,4кВ | 1х100 | 28
Брянская обл., Почепский р-н | Почепский | КТП 55 10/0,4кВ | 1х100 | 33
Брянская обл., Почепский р-н | Почепский | КТП 56 10/0,4кВ | 1х30 | 16
Брянская обл., Почепский р-н | Почепский | КТП 149 10/0,4кВ | 1х400 | 231
Брянская обл., Почепский р-н | Почепский | КТП 148 10/0,4кВ | 1х160 | 76
Брянская обл., Климовский р-н | Климовский | ТП 230 10/0,4кВ | 1х160 | 76
Брянская обл., Климовский р-н | Климовский | ТП 192 10/0,4кВ | 1х160 | 64
Брянская обл., Климовский р-н | Климовский | ЗТП 261 10/0,4кВ | 2х250 | 125
Брянская обл., Климовский р-н | Климовский | ТП 113 10/0,4кВ | 1х160 | 66
Брянская обл., Климовский р-н | Климовский | ТП 115 10/0,4кВ | 1х63 | 19
Брянская обл., Климовский р-н | Климовский | ТП 94 10/0,4кВ | 1х100 | 67
Брянская обл., Климовский р-н | Климовский | ТП 116 10/0,4кВ | 1х160 | 57
Брянская обл., Климовский р-н | Климовский | ТП 118 10/0,4кВ | 1х100 | 61
Брянская обл., Климовский р-н | Климовский | ТП 117 10/0,4кВ | 1х60 | 29
Брянская обл., Климовский р-н | Климовский | ТП 119 10/0,4кВ | 1х160 | 57
Брянская обл., Климовский р-н | Климовский | ТП 220 10/0,4кВ | 1х25 | 17
Брянская обл., Климовский р-н | Климовский | ТП 228 10/0,4кВ | 1х100 | 42
Брянская обл., Климовский р-н | Климовский | ТП 195 10/0,4кВ | 1х100 | 67
Брянская обл., Климовский р-н | Климовский | ТП 268 10/0,4кВ | 1х60 | 36
Брянская обл., Климовский р-н | Климовский | ТП 267 10/0,4кВ | 1х160 | 79
Брянская обл., Климовский р-н | Климовский | ТП 269 10/0,4кВ | 1х100 | 40
Брянская обл., Климовский р-н | Климовский | ТП 104 10/0,4кВ | 1х100 | 38
Брянская обл., Климовский р-н | Климовский | ЗТП 172 10/0,4кВ | 1х160 | 58
Брянская обл., Климовский р-н | Климовский | ЗТП 207 10/0,4кВ | 1х100 | 57
Брянская обл., Климовский р-н | Климовский | ТП 272 10/0,4кВ | 1х100 | 53
Брянская обл., Климовский р-н | Климовский | ТП 273 10/0,4кВ | 1х30 | 14
Брянская обл., Климовский р-н | Климовский | ТП 175 10/0,4кВ | 1х250 | 88
Брянская обл., Климовский р-н | Климовский | ТП 193 10/0,4кВ | 1х160 | 65
Брянская обл., Климовский р-н | Климовский | ЗТП 121 10/0,4кВ | 1х250 | 77
Брянская обл., Климовский р-н | Климовский | ТП 178 10/0,4кВ | 1х100 | 45
Брянская обл., Климовский р-н | Климовский | КТП 123 10/0,4кВ | 1х60 | 31
Брянская обл., Климовский р-н | Климовский | ТП 122 10/0,4кВ | 1х160 | 75
Брянская обл., Климовский р-н | Климовский | ТП 231 10/0,4кВ | 2х400 | 208
Брянская обл., Климовский р-н | Климовский | ТП 151 10/0,4кВ | 1х160 | 80
Брянская обл., Климовский р-н | Климовский | ТП 120 10/0,4кВ | 1х40 | 17
Брянская обл., Климовский р-н | Климовский | ТП 255 10/0,4кВ | 2х180 | 71
Брянская обл., Климовский р-н | Климовский | ТП 179 10/0,4кВ | 1х63 | 38
Брянская обл., Климовский р-н | Климовский | ТП 124 10/0,4кВ | 1х63 | 32
Брянская обл., Климовский р-н | Климовский | ТП 197 10/0,4кВ | 1х100 | 46
Брянская обл., Климовский р-н | Климовский | ТП 181 10/0,4кВ | 1х30 | 13
Брянская обл., Климовский р-н | Климовский | ТП 165 10/0,4кВ | 1х63 | 38
Брянская обл., Климовский р-н | Климовский | ЗТП 221 10/0,4кВ | 1х100 | 34
Брянская обл., Климовский р-н | Климовский | ТП 142 10/0,4кВ | 1х100 | 44
Брянская обл., Климовский р-н | Климовский | ТП 143 10/0,4кВ | 1х250 | 154
Брянская обл., Климовский р-н | Климовский | ЗТП 7 10/0,4кВ | 1х160 | 73
Брянская обл., Климовский р-н | Климовский | ТП 96 10/0,4кВ | 1х60 | 33
Брянская обл., Климовский р-н | Климовский | ТП 232 10/0,4кВ | 1х60 | 21
Брянская обл., Климовский р-н | Климовский | ТП 177 10/0,4кВ | 1х40 | 23
Брянская обл., Климовский р-н | Климовский | ТП 247 10/0,4кВ | 1х250 | 135
Брянская обл., Климовский р-н | Климовский | ТП 100 10/0,4кВ | 1х100 | 36
Брянская обл., Климовский р-н | Климовский | ТП 97 10/0,4кВ | 1х100 | 60
Брянская обл., Климовский р-н | Климовский | ТП 218 10/0,4кВ | 1х60 | 21
Брянская обл., Климовский р-н | Климовский | ТП 226 10/0,4кВ | 1х160 | 82
Брянская обл., Климовский р-н | Климовский | ТП 102 10/0,4кВ | 1х30 | 16
Брянская обл., Климовский р-н | Климовский | ТП 101 10/0,4кВ | 1х160 | 82
Брянская обл., Климовский р-н | Климовский | ТП 210 10/0,4кВ | 1х60 | 30
Брянская обл., Климовский р-н | Климовский | КТПП 105 10/0,4кВ | 1х100 | 45
Брянская обл., Климовский р-н | Климовский | ТП 108 10/0,4кВ | 1х25 | 13
Брянская обл., Климовский р-н | Климовский | ТП 208 10/0,4кВ | 1х60 | 14
Брянская обл., Климовский р-н | Климовский | ТП 112 10/0,4кВ | 1х100 | 26
Брянская обл., Климовский р-н | Климовский | ТП 43 10/0,4кВ | 1х160 | 102
Брянская обл., Климовский р-н | Климовский | ТП 49 10/0,4кВ | 1х100 | 40
Брянская обл., Климовский р-н | Климовский | ТП 48 10/0,4кВ | 1х160 | 77
Брянская обл., Климовский р-н | Климовский | ЗТП 206 10/0,4кВ | 1х400 | 219
Брянская обл., Климовский р-н | Климовский | ТП 233 10/0,4кВ | 1х160 | 64
Брянская обл., Климовский р-н | Климовский | ТП 139 10/0,4кВ | 1х100 | 44
Брянская обл., Климовский р-н | Климовский | ТП 53 10/0,4кВ | 1х63 | 30
Брянская обл., Климовский р-н | Климовский | ТП 274 10/0,4кВ | 1х100 | 32
Брянская обл., Климовский р-н | Климовский | ТП 59 10/0,4кВ | 1х63 | 15
Брянская обл., Климовский р-н | Климовский | ТП 58 10/0,4кВ | 1х100 | 38
Брянская обл., Климовский р-н | Климовский | ТП 204 10/0,4кВ | 1х40 | 18
Брянская обл., Климовский р-н | Климовский | ТП 57 10/0,4кВ | 1х63 | 27
Брянская обл., Климовский р-н | Климовский | ТП 55 10/0,4кВ | 1х60 | 37
Брянская обл., Климовский р-н | Климовский | ТП 8 10/0,4кВ | 1х100 | 46
Брянская обл., Климовский р-н | Климовский | ТП 216 10/0,4кВ | 1х100 | 39
Брянская обл., Климовский р-н | Климовский | ТП 20 10/0,4кВ | 1х100 | 44
Брянская обл., Климовский р-н | Климовский | ТП 184 10/0,4кВ | 1х100 | 38
Брянская обл., Климовский р-н | Климовский | ТП 21 10/0,4кВ | 1х160 | 62
Брянская обл., Климовский р-н | Климовский | ТП 24 10/0,4кВ | 1х100 | 55
Брянская обл., Климовский р-н | Климовский | ТП 15 10/0,4кВ | 1х63 | 24
Брянская обл., Климовский р-н | Климовский | ТП 276 10/0,4кВ | 1х160 | 91
Брянская обл., Климовский р-н | Климовский | ТП 17 10/0,4кВ | 1х50 | 27
Брянская обл., Климовский р-н | Климовский | ТП 5001 10/0,4кВ | 1х30 | 5
Брянская обл., Климовский р-н | Климовский | ТП 5012 10/0,4кВ | 1х63 | 31
Брянская обл., Климовский р-н | Климовский | ТП 5019 10/0,4кВ | 1х60 | 35
Брянская обл., Климовский р-н | Климовский | ТП 5004 10/0,4кВ | 1х63 | 30
Брянская обл., Климовский р-н | Климовский | ТП 5020 10/0,4кВ | 1х160 | 57
Брянская обл., Климовский р-н | Климовский | ТП 5021 10/0,4кВ | 1х100 | 59
Брянская обл., Климовский р-н | Климовский | ТП 5023 10/0,4кВ | 1х60 | 27
Брянская обл., Климовский р-н | Климовский | ТП 5003 10/0,4кВ | 1х100 | 44
Брянская обл., Климовский р-н | Климовский | ТП 5164 10/0,4кВ | 1х100 | 53
Брянская обл., Климовский р-н | Климовский | ТП 5115 10/0,4кВ | 1х40 | 14
Брянская обл., Климовский р-н | Климовский | ТП 5022 10/0,4кВ | 1х60 | 43
Брянская обл., Климовский р-н | Климовский | ТП 5159 10/0,4кВ | 1х160 | 80
Брянская обл., Климовский р-н | Климовский | ТП 5054 10/0,4кВ | 1х100 | 40
Брянская обл., Климовский р-н | Климовский | ТП 5014 10/0,4кВ | 1х30 | 14
Брянская обл., Климовский р-н | Климовский | ТП 5015 10/0,4кВ | 1х100 | 47
Брянская обл., Климовский р-н | Климовский | ТП 5016 10/0,4кВ | 1х63 | 23
Брянская обл., Климовский р-н | Климовский | ТП 5013 10/0,4кВ | 1х160 | 83
Брянская обл., Климовский р-н | Климовский | ТП 5163 10/0,4кВ | 1х160 | 62
Брянская обл., Климовский р-н | Климовский | ТП 5144 10/0,4кВ | 1х160 | 93
Брянская обл., Климовский р-н | Климовский | ТП 5053 10/0,4кВ | 1х160 | 60
Брянская обл., Климовский р-н | Климовский | ТП 5170 10/0,4кВ | 1х100 | 63
Брянская обл., Климовский р-н | Климовский | ТП 5122 10/0,4кВ | 1х160 | 53
Брянская обл., Климовский р-н | Климовский | ТП 5057 10/0,4кВ | 1х100 | 37
Брянская обл., Климовский р-н | Климовский | ТП 5058 10/0,4кВ | 1х60 | 23
Брянская обл., Климовский р-н | Климовский | ТП 5056 10/0,4кВ | 1х100 | 26
Брянская обл., Климовский р-н | Климовский | ТП 5060 10/0,4кВ | 1х10 | 9
Брянская обл., Климовский р-н | Климовский | ТП 5182 10/0,4кВ | 1х50 | 31
Брянская обл., Климовский р-н | Климовский | ТП 5061 10/0,4кВ | 1х100 | 38
Брянская обл., Климовский р-н | Климовский | ТП 5065 10/0,4кВ | 1х60 | 18
Брянская обл., Климовский р-н | Климовский | ТП 5125 10/0,4кВ | 1х25 | 5
Брянская обл., Климовский р-н | Климовский | ТП 5068 10/0,4кВ | 1х40 | 21
Брянская обл., Климовский р-н | Климовский | КТПП 5067 10/0,4кВ | 1х250 | 112
Брянская обл., Климовский р-н | Климовский | ТП 5069 10/0,4кВ | 1х100 | 46
Брянская обл., Климовский р-н | Климовский | ТП 5137 10/0,4кВ | 1х160 | 73
Брянская обл., Климовский р-н | Климовский | ТП 5070 10/0,4кВ | 1х160 | 65
Брянская обл., Климовский р-н | Климовский | ТП 5072 10/0,4кВ | 1х60 | 24
Брянская обл., Климовский р-н | Климовский | ТП 5071 10/0,4кВ | 1х100 | 42
Брянская обл., Климовский р-н | Климовский | ТП 5151 10/0,4кВ | 1х63 | 26
Брянская обл., Климовский р-н | Климовский | ТП 5106 10/0,4кВ | 1х160 | 85
Брянская обл., Климовский р-н | Климовский | ТП 5074 10/0,4кВ | 1х100 | 46
Брянская обл., Климовский р-н | Климовский | ТП 5134 10/0,4кВ | 1х100 | 32
Брянская обл., Климовский р-н | Климовский | ТП 5120 10/0,4кВ | 1х63 | 27
Брянская обл., Климовский р-н | Климовский | ТП 5118 10/0,4кВ | 1х160 | 52
Брянская обл., Климовский р-н | Климовский | ТП 5075 10/0,4кВ | 1х63 | 23
Брянская обл., Климовский р-н | Климовский | ТП 5117 10/0,4кВ | 1х160 | 76
Брянская обл., Климовский р-н | Климовский | ТП 5095 10/0,4кВ | 1х100 | 56
Брянская обл., Климовский р-н | Климовский | ТП 5094 10/0,4кВ | 1х160 | 67
Брянская обл., Климовский р-н | Климовский | ТП 5097 10/0,4кВ | 1х60 | 28
Брянская обл., Климовский р-н | Климовский | ТП 5172 10/0,4кВ | 1х160 | 62
Брянская обл., Климовский р-н | Климовский | ТП 61 10/0,4кВ | 1х63 | 22
Брянская обл., Климовский р-н | Климовский | ТП 202 10/0,4кВ | 1х160 | 81
Брянская обл., Климовский р-н | Климовский | ТП 62 10/0,4кВ | 1х100 | 52
Брянская обл., Климовский р-н | Климовский | ТП 64 10/0,4кВ | 1х60 | 33
Брянская обл., Климовский р-н | Климовский | ТП 63 10/0,4кВ | 1х250 | 92
Брянская обл., Климовский р-н | Климовский | ТП 65 10/0,4кВ | 1х100 | 47
Брянская обл., Климовский р-н | Климовский | ТП 223 10/0,4кВ | 1х160 | 92
Брянская обл., Климовский р-н | Климовский | ТП 225 10/0,4кВ | 1х400 | 234
Брянская обл., Климовский р-н | Климовский | ЗТП 73 10/0,4кВ | 1х60 | 19
Брянская обл., Климовский р-н | Климовский | ЗТП 90 10/0,4кВ | 1х160 | 73
Брянская обл., Климовский р-н | Климовский | ЗТП 153 10/0,4кВ | 1х160+1х400 | 52
Брянская обл., Климовский р-н | Климовский | ТП 71 10/0,4кВ | 1х60 | 34
Брянская обл., Климовский р-н | Климовский | ТП 69 10/0,4кВ | 1х60 | 24
Брянская обл., Климовский р-н | Климовский | ТП 70 10/0,4кВ | 1х63 | 16
Брянская обл., Климовский р-н | Климовский | ТП 155 10/0,4кВ | 1х63 | 31
Брянская обл., Климовский р-н | Климовский | ТП 128 10/0,4кВ | 1х20 | 10
Брянская обл., Климовский р-н | Климовский | ТП 86 10/0,4кВ | 1х60 | 24
Брянская обл., Климовский р-н | Климовский | ТП 130 10/0,4кВ | 1х60 | 22
Брянская обл., Климовский р-н | Климовский | ТП 75 10/0,4кВ | 1х63 | 22
Брянская обл., Климовский р-н | Климовский | ТП 74 10/0,4кВ | 1х160 | 93
Брянская обл., Климовский р-н | Климовский | ТП 270 10/0,4кВ | 1х100 | 31
Брянская обл., Климовский р-н | Климовский | ТП 76 10/0,4кВ | 1х250 | 147
Брянская обл., Климовский р-н | Климовский | ТП 198 10/0,4кВ | 1х100 | 59
Брянская обл., Климовский р-н | Климовский | ТП 199 10/0,4кВ | 1х160 | 54
Брянская обл., Климовский р-н | Климовский | ТП 79 10/0,4кВ | 1х100 | 41
Брянская обл., Климовский р-н | Климовский | ТП 79 10/0,4кВ | 1х100 | 36
Брянская обл., Климовский р-н | Климовский | ТП 80 10/0,4кВ | 1х100 | 28
Брянская обл., Климовский р-н | Климовский | ТП 83 10/0,4кВ | 1х63 | 32
Брянская обл., Климовский р-н | Климовский | КТПП 126 10/0,4кВ | 1х160 | 64
Брянская обл., Климовский р-н | Климовский | КТПП 84 10/0,4кВ | 1х60 | 25
Брянская обл., Климовский р-н | Климовский | ТП 222 10/0,4кВ | 1х250 | 129
Брянская обл., Климовский р-н | Климовский | ТП 82 10/0,4кВ | 1х60 | 38
Брянская обл., Климовский р-н | Климовский | КТПП 154 10/0,4кВ | 1х250 | 125
Брянская обл., Климовский р-н | Климовский | ЗТП 145 10/0,4кВ | 1х160 | 91
Брянская обл., Климовский р-н | Климовский | ТП 87 10/0,4кВ | 1х100 | 43
Брянская обл., Климовский р-н | Климовский | ТП 88 10/0,4кВ | 1х60 | 34
Брянская обл., Климовский р-н | Климовский | ТП 212 10/0,4кВ | 1х25 | 6
Брянская обл., Климовский р-н | Климовский | ТП 170 10/0,4кВ | 1х63 | 20
Брянская обл., Климовский р-н | Климовский | ТП 89 10/0,4кВ | 1х63 | 27
Брянская обл., Климовский р-н | Климовский | ТП 196 10/0,4кВ | 1х160 | 79
Брянская обл., Климовский р-н | Климовский | ТП 152 10/0,4кВ | 1х160 | 87
Брянская обл., Климовский р-н | Климовский | ТП 164 10/0,4кВ | 1х30 | 24
Брянская обл., Климовский р-н | Климовский | ТП 91 10/0,4кВ | 1х20 | 2
Брянская обл., Климовский р-н | Климовский | ТП 258 10/0,4кВ | 1х40 | 26
Брянская обл., Климовский р-н | Климовский | ТП 92 10/0,4кВ | 1х60 | 17
Брянская обл., Климовский р-н | Климовский | ТП 243 10/0,4кВ | 1х250 | 133
Брянская обл., Климовский р-н | Климовский | ТП 47 10/0,4кВ | 1х30 | 7
Брянская обл., Климовский р-н | Климовский | ТП 22 10/0,4кВ | 1х250+1х400 | 88
Брянская обл., Климовский р-н | Климовский | ТП 32 10/0,4кВ | 1х100 | 36
Брянская обл., Климовский р-н | Климовский | ТП 36 10/0,4кВ | 1х100 | 28
Брянская обл., Климовский р-н | Климовский | ТП 38 10/0,4кВ | 1х10 | 9
Брянская обл., Климовский р-н | Климовский | ТП 40 10/0,4кВ | 1х160 | 97
Брянская обл., Климовский р-н | Климовский | ТП 244 10/0,4кВ | 1х250 | 135
Брянская обл., Климовский р-н | Климовский | ТП 148 10/0,4кВ | 1х160 | 76
Брянская обл., Климовский р-н | Климовский | ТП 41 10/0,4кВ | 1х60 | 19
Брянская обл., Климовский р-н | Климовский | ТП 241 10/0,4кВ | 1х63 | 40
Брянская обл., Климовский р-н | Климовский | ТП 169 10/0,4кВ | 1х400 | 234
Брянская обл., Климовский р-н | Климовский | ТП 242 10/0,4кВ | 1х160 | 87
Брянская обл., Климовский р-н | Климовский | ТП 44 10/0,4кВ | 1х63 | 32
Брянская обл., Климовский р-н | Климовский | ТП 168 10/0,4кВ | 1х400 | 229
Брянская обл., Климовский р-н | Климовский | ТП 127 10/0,4кВ | 1х100 | 30
Брянская обл., Климовский р-н | Климовский | ТП 27 10/0,4кВ | 1х40 | 22
Брянская обл., Климовский р-н | Климовский | ТП 34 10/0,4кВ | 1х60 | 32
Брянская обл., Климовский р-н | Климовский | ТП 35 10/0,4кВ | 1х40 | 24
Брянская обл., Климовский р-н | Климовский | ТП 167 10/0,4кВ | 1х160 | 97
Брянская обл., Климовский р-н | Климовский | ТП 29 10/0,4кВ | 1х100 | 56
Брянская обл., Климовский р-н | Климовский | РП 1 10/0,4кВ | 1х63 | 23
Брянская обл., Климовский р-н | Климовский | ТП 205 10/0,4кВ | 1х100 | 63
Брянская обл., Климовский р-н | Климовский | ТП 31 10/0,4кВ | 1х100 | 49
Брянская обл., Климовский р-н | Климовский | ТП 217 10/0,4кВ | 1х100 | 43
Брянская обл., Климовский р-н | Климовский | ТП 28 10/0,4кВ | 1х60 | 20
Брянская обл., Климовский р-н | Климовский | ТП 33 10/0,4кВ | 1х25 | 12
Брянская обл., Климовский р-н | Климовский | ТП 5146 10/0,4кВ | 1х160 | 59
Брянская обл., Климовский р-н | Климовский | ТП 5045 10/0,4кВ | 1х100 | 58
Брянская обл., Климовский р-н | Климовский | ТП 5042 10/0,4кВ | 1х63 | 22
Брянская обл., Климовский р-н | Климовский | ТП 5177 10/0,4кВ | 1х250 | 116
Брянская обл., Климовский р-н | Климовский | ТП 5043 10/0,4кВ | 1х160 | 101
Брянская обл., Климовский р-н | Климовский | ТП 5176 10/0,4кВ | 1х60 | 33
Брянская обл., Климовский р-н | Климовский | ТП 5046 10/0,4кВ | 1х30 | 16
Брянская обл., Климовский р-н | Климовский | ТП 5047 10/0,4кВ | 1х20 | 9
Брянская обл., Климовский р-н | Климовский | ТП 5055 10/0,4кВ | 1х160 | 88
Брянская обл., Климовский р-н | Климовский | ТП 5155 10/0,4кВ | 1х250 | 86
Брянская обл., Климовский р-н | Климовский | ТП 5139 10/0,4кВ | 1х160 | 99
Брянская обл., Климовский р-н | Климовский | ТП 5048 10/0,4кВ | 1х63 | 22
Брянская обл., Климовский р-н | Климовский | ЗТП 5049 10/0,4кВ | 1х400 | 162
Брянская обл., Климовский р-н | Климовский | ТП 5050 10/0,4кВ | 1х63 | 23
Брянская обл., Климовский р-н | Климовский | ТП 5051 10/0,4кВ | 1х160 | 87
Брянская обл., Климовский р-н | Климовский | ТП 5052 10/0,4кВ | 1х160 | 53
Брянская обл., Климовский р-н | Климовский | ЗТП 5153 10/0,4кВ | 1х315 | 103
Брянская обл., Климовский р-н | Климовский | ТП 5066 10/0,4кВ | 1х30 | 18
Брянская обл., Климовский р-н | Климовский | ЗТП 5147 10/0,4кВ | 1х250 | 148
Брянская обл., Климовский р-н | Климовский | ТП 5034 10/0,4кВ | 1х100 | 50
Брянская обл., Климовский р-н | Климовский | ТП 5033 10/0,4кВ | 1х100 | 59
Брянская обл., Климовский р-н | Климовский | ТП 5037 10/0,4кВ | 1х100 | 59
Брянская обл., Климовский р-н | Климовский | ТП 5160 10/0,4кВ | 1х63 | 32
Брянская обл., Климовский р-н | Климовский | ТП 5161 10/0,4кВ | 1х100 | 58
Брянская обл., Климовский р-н | Климовский | ТП 5029 10/0,4кВ | 1х63 | 18
Брянская обл., Климовский р-н | Климовский | ТП 5026 10/0,4кВ | 1х160 | 92
Брянская обл., Климовский р-н | Климовский | ТП 5005 10/0,4кВ | 1х160 | 71
Брянская обл., Климовский р-н | Климовский | ТП 5008 10/0,4кВ | 1х25 | 13
Брянская обл., Климовский р-н | Климовский | ТП 5006 10/0,4кВ | 1х250 | 118
Брянская обл., Климовский р-н | Климовский | ТП 5101 10/0,4кВ | 1х160 | 91
Брянская обл., Климовский р-н | Климовский | ТП 5169 10/0,4кВ | 1х100 | 53
Брянская обл., Климовский р-н | Климовский | ТП 5085 10/0,4кВ | 1х60 | 27
Брянская обл., Климовский р-н | Климовский | ТП 5168 10/0,4кВ | 1х60 | 33
Брянская обл., Климовский р-н | Климовский | ТП 5081 10/0,4кВ | 1х63 | 24
Брянская обл., Климовский р-н | Климовский | ТП 5082 10/0,4кВ | 1х160 | 75
Брянская обл., Климовский р-н | Климовский | ТП 5165 10/0,4кВ | 1х400 | 235
Брянская обл., Климовский р-н | Климовский | ТП 5079 10/0,4кВ | 1х63 | 37
Брянская обл., Климовский р-н | Климовский | ТП 5078 10/0,4кВ | 1х40 | 22
Брянская обл., Климовский р-н | Климовский | ТП 5086 10/0,4кВ | 1х160 | 71
Брянская обл., Климовский р-н | Климовский | ТП 5113 10/0,4кВ | 1х100 | 39
Брянская обл., Климовский р-н | Климовский | ТП 5111 10/0,4кВ | 1х60 | 22
Брянская обл., Климовский р-н | Климовский | ТП 5143 10/0,4кВ | 1х60 | 40
Брянская обл., Климовский р-н | Климовский | ТП 5087 10/0,4кВ | 1х60 | 37
Брянская обл., Климовский р-н | Климовский | ТП 5088 10/0,4кВ | 1х160 | 56
Брянская обл., Климовский р-н | Климовский | ТП 5089 10/0,4кВ | 1х160 | 92
Брянская обл., Климовский р-н | Климовский | ТП 5141 10/0,4кВ | 1х160 | 53
Брянская обл., Климовский р-н | Климовский | ТП 5090 10/0,4кВ | 1х100 | 53
Брянская обл., Климовский р-н | Климовский | ТП 5091 10/0,4кВ | 1х30 | 8
Брянская обл., Климовский р-н | Климовский | ТП 5104 10/0,4кВ | 1х40 | 15
Брянская обл., Климовский р-н | Климовский | ТП 5092 10/0,4кВ | 1х40 | 23
Брянская обл., Климовский р-н | Климовский | ТП 5093 10/0,4кВ | 1х40 | 24
Брянская обл., Климовский р-н | Климовский | ТП 5132 10/0,4кВ | 1х250 | 71
Брянская обл., Климовский р-н | Климовский | ТП 5162 10/0,4кВ | 1х160 | 65
Брянская обл., Климовский р-н | Климовский | ТП 5102 10/0,4кВ | 1х250 | 89
Брянская обл., Новозыбковский р-н | Новозыбковский | КТП 24 10/0,4кВ | 1х60 | 21
Брянская обл., Новозыбковский р-н | Новозыбковский | ЗТП 309 10/0,4кВ | 1х400+1х400 | 223
Брянская обл., Новозыбковский р-н | Новозыбковский | КТП 214 10/0,4кВ | 1х100 | 41
Брянская обл., Новозыбковский р-н | Новозыбковский | КТП 126 10/0,4кВ | 1х250 | 117
Брянская обл., Новозыбковский р-н | Новозыбковский | КТП 106 10/0,4кВ | 1х60 | 29
Брянская обл., Новозыбковский р-н | Новозыбковский | КТП 206 10/0,4кВ | 1х25 | 9
Брянская обл., Новозыбковский р-н | Новозыбковский | КТП 17 10/0,4кВ | 1х100 | 62
Брянская обл., Новозыбковский р-н | Новозыбковский | КТП 15 10/0,4кВ | 1х100 | 62
Брянская обл., Новозыбковский р-н | Новозыбковский | КТП 16 10/0,4кВ | 1х160 | 84
Брянская обл., Новозыбковский р-н | Новозыбковский | ЗТП 265 6/0,4кВ | 1х400 | 254
Брянская обл., Новозыбковский р-н | Новозыбковский | КТП 119 6/0,4кВ | 1х250 | 84
Брянская обл., Новозыбковский р-н | Новозыбковский | КТП 222 6/0,4кВ | 1х25 | 20
Брянская обл., Новозыбковский р-н | Новозыбковский | КТП 221 6/0,4кВ | 1х30 | 10
Брянская обл., Новозыбковский р-н | Новозыбковский | КТП 275 6/0,4кВ | 1х160 | 88
Брянская обл., Новозыбковский р-н | Новозыбковский | ЗТП 76 6/0,4кВ | 1х160 | 85
Брянская обл., Новозыбковский р-н | Новозыбковский | КТП 352 6/0,4кВ | 1х100 | 42
Брянская обл., Новозыбковский р-н | Новозыбковский | КТП 108 6/0,4кВ | 1х100 | 35
Брянская обл., Новозыбковский р-н | Новозыбковский | КТП 48 6/0,4кВ | 1х100 | 45
Брянская обл., Новозыбковский р-н | Новозыбковский | КТП 64 6/0,4кВ | 1х30 | 7
Брянская обл., Новозыбковский р-н | Новозыбковский | КТП 97 6/0,4кВ | 1х100 | 48
Брянская обл., Новозыбковский р-н | Новозыбковский | ЗТП 57 6/0,4кВ | 1х400 | 248
Брянская обл., Новозыбковский р-н | Новозыбковский | КТП 56 6/0,4кВ | 1х60 | 18
Брянская обл., Новозыбковский р-н | Новозыбковский | КТП 278 6/0,4кВ | 1х250 | 157
Брянская обл., Новозыбковский р-н | Новозыбковский | КТП 88 6/0,4кВ | 1х63 | 34
Брянская обл., Новозыбковский р-н | Новозыбковский | КТП 58 6/0,4кВ | 1х250 | 91
Брянская обл., Новозыбковский р-н | Новозыбковский | ЗТП 55 6/0,4кВ | 1х400 | 249
Брянская обл., Новозыбковский р-н | Новозыбковский | КТП 61 6/0,4кВ | 1х60 | 27
Брянская обл., Новозыбковский р-н | Новозыбковский | КТП 77 6/0,4кВ | 1х25 | 12
Брянская обл., Новозыбковский р-н | Новозыбковский | КТП 70 6/0,4кВ | 1х100 | 37
Брянская обл., Новозыбковский р-н | Новозыбковский | КТП 279 6/0,4кВ | 1х160 | 55
Брянская обл., Новозыбковский р-н | Новозыбковский | КТП 32 6/0,4кВ | 1х100 | 54
Брянская обл., Новозыбковский р-н | Новозыбковский | ЗТП 277 6/0,4кВ | 1х180 | 81
Брянская обл., Новозыбковский р-н | Новозыбковский | КТП 33 6/0,4кВ | 1х100 | 51
Брянская обл., Новозыбковский р-н | Новозыбковский | КТП 46 6/0,4кВ | 1х250 | 110
Брянская обл., Новозыбковский р-н | Новозыбковский | ЗТП 143 6/0,4кВ | 1х160 | 76
Брянская обл., Новозыбковский р-н | Новозыбковский | КТП 49 6/0,4кВ | 1х100 | 53
Брянская обл., Новозыбковский р-н | Новозыбковский | КТП 133 6/0,4кВ | 1х100 | 27
Брянская обл., Новозыбковский р-н | Новозыбковский | ЗТП 174 10/0,4кВ | 1х400+1х400 | 186
Брянская обл., Новозыбковский р-н | Новозыбковский | КТП 72 10/0,4кВ | 1х63 | 22
Брянская обл., Новозыбковский р-н | Новозыбковский | ЗТП 274 10/0,4кВ | 1х100 | 27
Брянская обл., Новозыбковский р-н | Новозыбковский | ЗТП 71 10/0,4кВ | 1х320 | 127
Брянская обл., Новозыбковский р-н | Новозыбковский | КТП 62 10/0,4кВ | 1х160 | 98
Брянская обл., Новозыбковский р-н | Новозыбковский | ЗТП 59 10/0,4кВ | 1х160 | 87
Брянская обл., Новозыбковский р-н | Новозыбковский | КТП 105 10/0,4кВ | 1х400 | 124
Брянская обл., Новозыбковский р-н | Новозыбковский | КТП 60 10/0,4кВ | 1х100 | 44
Брянская обл., Новозыбковский р-н | Новозыбковский | КТП 144 10/0,4кВ | 1х100 | 46
Брянская обл., Новозыбковский р-н | Новозыбковский | КТП 146 10/0,4кВ | 1х60 | 21
Брянская обл., Новозыбковский р-н | Новозыбковский | КТП 217 10/0,4кВ | 1х60 | 29
Брянская обл., Новозыбковский р-н | Новозыбковский | КТП 219 10/0,4кВ | 1х63 | 28
Брянская обл., Новозыбковский р-н | Новозыбковский | КТП 218 10/0,4кВ | 1х63 | 19
Брянская обл., Новозыбковский р-н | Новозыбковский | ЗТП 339 10/0,4кВ | 1х250 | 138
Брянская обл., Новозыбковский р-н | Новозыбковский | ЗТП 317 10/0,4кВ | 1х160+1х160 | 85
Брянская обл., Новозыбковский р-н | Новозыбковский | ЗТП 266 10/0,4кВ | 1х400+1х400 | 147
Брянская обл., Новозыбковский р-н | Новозыбковский | КТПП 182 10/0,4кВ | 1х180 | 102
Брянская обл., Новозыбковский р-н | Новозыбковский | КТП 224 10/0,4кВ | 1х100 | 39
Брянская обл., Новозыбковский р-н | Новозыбковский | КТП 53 10/0,4кВ | 1х100 | 32
Брянская обл., Новозыбковский р-н | Новозыбковский | КТП 92 10/0,4кВ | 1х100 | 38
Брянская обл., Новозыбковский р-н | Новозыбковский | ЗТП 327 10/0,4кВ | 1х400 | 132
Брянская обл., Новозыбковский р-н | Новозыбковский | ЗТП 95 10/0,4кВ | 1х250 | 155
Брянская обл., Новозыбковский р-н | Новозыбковский | ЗТП 175 10/0,4кВ | 1х400 | 130
Брянская обл., Новозыбковский р-н | Новозыбковский | КТП 120 10/0,4кВ | 1х30 | 20
Брянская обл., Новозыбковский р-н | Новозыбковский | КТП 93 10/0,4кВ | 1х60 | 40
Брянская обл., Новозыбковский р-н | Новозыбковский | КТП 41 10/0,4кВ | 1х160 | 60
Брянская обл., Новозыбковский р-н | Новозыбковский | ЗТП 38 10/0,4кВ | 1х250 | 121
Брянская обл., Новозыбковский р-н | Новозыбковский | ЗТП 39 10/0,4кВ | 1х250 | 151
Брянская обл., Новозыбковский р-н | Новозыбковский | КТПП 104 10/0,4кВ | 1х250 | 83
Брянская обл., Новозыбковский р-н | Новозыбковский | КТП 45 10/0,4кВ | 1х100 | 59
Брянская обл., Новозыбковский р-н | Новозыбковский | КТП 98 10/0,4кВ | 1х250 | 110
Брянская обл., Новозыбковский р-н | Новозыбковский | КТП 207 10/0,4кВ | 1х60 | 36
Брянская обл., Новозыбковский р-н | Новозыбковский | ЗТП 269 10/0,4кВ | 1х400 | 222
Брянская обл., Новозыбковский р-н | Новозыбковский | ЗТП 263 10/0,4кВ | 1х160 | 84
Брянская обл., Новозыбковский р-н | Новозыбковский | КТП 261 10/0,4кВ | 1х60 | 25
Брянская обл., Новозыбковский р-н | Новозыбковский | КТП 148 10/0,4кВ | 1х30 | 18
Брянская обл., Новозыбковский р-н | Новозыбковский | КТП 136 10/0,4кВ | 1х100 | 39
Брянская обл., Новозыбковский р-н | Новозыбковский | КТП 42 10/0,4кВ | 1х30 | 6
Брянская обл., Новозыбковский р-н | Новозыбковский | КТП 173 10/0,4кВ | 1х25 | 11
Брянская обл., Новозыбковский р-н | Новозыбковский | ЗТП 299 10/0,4кВ | 1х250 | 83
Брянская обл., Новозыбковский р-н | Новозыбковский | ЗТП 47 10/0,4кВ | 1х160 | 60
Брянская обл., Новозыбковский р-н | Новозыбковский | КТП 166 10/0,4кВ | 1х100 | 28
Брянская обл., Новозыбковский р-н | Новозыбковский | ЗТП 295 10/0,4кВ | 1х250 | 102
Брянская обл., Новозыбковский р-н | Новозыбковский | КТП 156 10/0,4кВ | 1х160 | 57
Брянская обл., Новозыбковский р-н | Новозыбковский | КТП 356 10/0,4кВ | 1х100 | 60
Брянская обл., Новозыбковский р-н | Новозыбковский | КТП 43 10/0,4кВ | 1х250 | 130
Брянская обл., Новозыбковский р-н | Новозыбковский | ЗТП 353 10/0,4кВ | 1х250 | 99
Брянская обл., Новозыбковский р-н | Новозыбковский | КТП 127 10/0,4кВ | 1х160 | 71
Брянская обл., Новозыбковский р-н | Новозыбковский | ЗТП 2 10/0,4кВ | 1х180 | 86
Брянская обл., Новозыбковский р-н | Новозыбковский | КТП 243 10/0,4кВ | 1х10 | 3
Брянская обл., Новозыбковский р-н | Новозыбковский | КТП 239 10/0,4кВ | 1х100 | 29
Брянская обл., Новозыбковский р-н | Новозыбковский | КТП 240 10/0,4кВ | 1х100 | 61
Брянская обл., Новозыбковский р-н | Новозыбковский | КТП 273 10/0,4кВ | 1х160 | 41
Брянская обл., Новозыбковский р-н | Новозыбковский | ЗТП 69 10/0,4кВ | 1х250 | 160
Брянская обл., Новозыбковский р-н | Новозыбковский | КТП 165 10/0,4кВ | 1х250 | 160
Брянская обл., Новозыбковский р-н | Новозыбковский | ЗТП 318 10/0,4кВ | 1х400+1х630 | 174
Брянская обл., Новозыбковский р-н | Новозыбковский | КТП 65 10/0,4кВ | 1х250 | 104
Брянская обл., Новозыбковский р-н | Новозыбковский | КТП 20 10/0,4кВ | 1х60 | 36
Брянская обл., Новозыбковский р-н | Новозыбковский | ЗТП 23 10/0,4кВ | 1х250 | 148
Брянская обл., Новозыбковский р-н | Новозыбковский | КТП 22 10/0,4кВ | 1х400 | 129
Брянская обл., Новозыбковский р-н | Новозыбковский | КТП 18 10/0,4кВ | 1х250 | 83
Брянская обл., Новозыбковский р-н | Новозыбковский | КТП 117 10/0,4кВ | 1х250 | 147
Брянская обл., Новозыбковский р-н | Новозыбковский | КТП 12 10/0,4кВ | 1х60 | 27
Брянская обл., Новозыбковский р-н | Новозыбковский | КТП 9 10/0,4кВ | 1х60 | 24
Брянская обл., Новозыбковский р-н | Новозыбковский | КТП 8 10/0,4кВ | 1х100 | 50
Брянская обл., Новозыбковский р-н | Новозыбковский | КТП 90 10/0,4кВ | 1х160 | 98
Брянская обл., Новозыбковский р-н | Новозыбковский | КТП 100 10/0,4кВ | 1х250 | 154
Брянская обл., Новозыбковский р-н | Новозыбковский | ЗТП 7 10/0,4кВ | 1х250 | 159
Брянская обл., Новозыбковский р-н | Новозыбковский | КТП 52 10/0,4кВ | 1х25 | 13
Брянская обл., Новозыбковский р-н | Новозыбковский | КТП 11 10/0,4кВ | 1х40 | 14
Брянская обл., Новозыбковский р-н | Новозыбковский | КТП 14 10/0,4кВ | 1х63 | 34
Брянская обл., Новозыбковский р-н | Новозыбковский | КТП 212 10/0,4кВ | 1х160 | 67
Брянская обл., Новозыбковский р-н | Новозыбковский | КТП 44 10/0,4кВ | 1х100 | 37
Брянская обл., Новозыбковский р-н | Новозыбковский | КТП 247 10/0,4кВ | 1х250 | 82
Брянская обл., Новозыбковский р-н | Новозыбковский | КТП 184 10/0,4кВ | 1х160 | 83
Брянская обл., Новозыбковский р-н | Новозыбковский | КТП 5 10/0,4кВ | 1х60 | 26
Брянская обл., Новозыбковский р-н | Новозыбковский | КТП 228 10/0,4кВ | 1х100 | 37
Брянская обл., Новозыбковский р-н | Новозыбковский | КТП 238 10/0,4кВ | 1х100 | 52
Брянская обл., Новозыбковский р-н | Новозыбковский | КТП 237 10/0,4кВ | 1х100 | 43
Брянская обл., Новозыбковский р-н | Новозыбковский | ЗТП 244 10/0,4кВ | 1х160 | 57
Брянская обл., Новозыбковский р-н | Новозыбковский | КТП 152 10/0,4кВ | 1х100 | 64
Брянская обл., Новозыбковский р-н | Новозыбковский | КТП 215 10/0,4кВ | 1х25 | 12
Брянская обл., Новозыбковский р-н | Новозыбковский | ЗТП 229 10/0,4кВ | 1х400 | 238
Брянская обл., Новозыбковский р-н | Новозыбковский | КТП 138 10/0,4кВ | 1х400 | 199
Брянская обл., Новозыбковский р-н | Новозыбковский | КТП 321 10/0,4кВ | 1х63 | 24
Брянская обл., Новозыбковский р-н | Новозыбковский | КТП 241 10/0,4кВ | 1х100 | 49
Брянская обл., Новозыбковский р-н | Новозыбковский | КТП 324 10/0,4кВ | 1х25 | 9
Брянская обл., Новозыбковский р-н | Новозыбковский | КТП 213 10/0,4кВ | 1х60 | 21
Брянская обл., Новозыбковский р-н | Новозыбковский | КТП 84 10/0,4кВ | 1х250 | 104
Брянская обл., Новозыбковский р-н | Новозыбковский | КТП 210 10/0,4кВ | 1х250 | 142
Брянская обл., Новозыбковский р-н | Новозыбковский | КТП 187 10/0,4кВ | 1х100 | 42
Брянская обл., Новозыбковский р-н | Новозыбковский | КТП 125 10/0,4кВ | 1х250 | 143
Брянская обл., Новозыбковский р-н | Новозыбковский | ЗТП 337 10/0,4кВ | 1х400 | 122
Брянская обл., Новозыбковский р-н | Новозыбковский | КТП 109 10/0,4кВ | 1х100 | 51
Брянская обл., Новозыбковский р-н | Новозыбковский | ЗТП 26 10/0,4кВ | 1х400 | 182
Брянская обл., Новозыбковский р-н | Новозыбковский | КТП 200 10/0,4кВ | 1х250 | 138
Брянская обл., Новозыбковский р-н | Новозыбковский | КТП 27 10/0,4кВ | 1х400 | 148
Брянская обл., Новозыбковский р-н | Новозыбковский | КТП 267 10/0,4кВ | 1х160 | 71
Брянская обл., Новозыбковский р-н | Новозыбковский | ЗТП 311 10/0,4кВ | 1х250 | 119
Брянская обл., Новозыбковский р-н | Новозыбковский | КТП 30 10/0,4кВ | 1х60 | 22
Брянская обл., Новозыбковский р-н | Новозыбковский | КТП 29 10/0,4кВ | 1х60 | 38
Брянская обл., Новозыбковский р-н | Новозыбковский | КТП 28 10/0,4кВ | 1х25 | 14
Брянская обл., Новозыбковский р-н | Новозыбковский | КТП 6 10/0,4кВ | 1х160 | 77
Брянская обл., Новозыбковский р-н | Новозыбковский | КТП 40 10/0,4кВ | 1х60 | 25
Брянская обл., Новозыбковский р-н | Новозыбковский | КТП 329 10/0,4кВ | 1х63 | 37
Брянская обл., Новозыбковский р-н | Новозыбковский | ЗТП 334 10/0,4кВ | 1х160+1х160 | 99
Брянская обл., Новозыбковский р-н | Новозыбковский | КТП 332 10/0,4кВ | 1х60 | 20
Брянская обл., Новозыбковский р-н | Новозыбковский | КТП 226 10/0,4кВ | 1х250 | 156
Брянская обл., Новозыбковский р-н | Новозыбковский | ЗТП 304 10/0,4кВ | 1х400+1х400 | 146
Брянская обл., Новозыбковский р-н | Новозыбковский | КТП 36 10/0,4кВ | 1х400 | 167
Брянская обл., Новозыбковский р-н | Новозыбковский | КТП 330 10/0,4кВ | 1х100 | 31
Брянская обл., Новозыбковский р-н | Новозыбковский | КТП 333 10/0,4кВ | 1х63 | 29
Брянская обл., Новозыбковский р-н | Новозыбковский | КТП 331 10/0,4кВ | 1х63 | 23
Брянская обл., Новозыбковский р-н | Новозыбковский | ЗТП 363 10/0,4кВ | 1х160+1х160 | 81
Брянская обл., Новозыбковский р-н | Новозыбковский | КТП 164 10/0,4кВ | 1х60 | 28
Брянская обл., Новозыбковский р-н | Новозыбковский | ЗТП 112 10/0,4кВ | 1х400 | 144
Брянская обл., Трубчевский р-н | Трубчевский | КТП 1 10/0,4кВ | 1х250 | 148
Брянская обл., Трубчевский р-н | Трубчевский | КТП 193 10/0,4кВ | 1х400 | 123
Брянская обл., Трубчевский р-н | Трубчевский | КТП 180 10/0,4кВ | 1х160 | 62
Брянская обл., Трубчевский р-н | Трубчевский | КТП 150 10/0,4кВ | 1х400 | 199
Брянская обл., Трубчевский р-н | Трубчевский | КТП 2 10/0,4кВ | 1х160 | 102
Брянская обл., Трубчевский р-н | Трубчевский | КТП 148 10/0,4кВ | 1х160 | 77
Брянская обл., Трубчевский р-н | Трубчевский | КТП 12 10/0,4кВ | 1х250 | 138
Брянская обл., Трубчевский р-н | Трубчевский | КТП 3 10/0,4кВ | 1х250 | 100
Брянская обл., Трубчевский р-н | Трубчевский | КТП 5 10/0,4кВ | 1х100 | 44
Брянская обл., Трубчевский р-н | Трубчевский | ЗТП 263 10/0,4кВ | 1х160 | 73
Брянская обл., Трубчевский р-н | Трубчевский | КТП 314 10/0,4кВ | 1х160 | 91
Брянская обл., Трубчевский р-н | Трубчевский | КТП 6 10/0,4кВ | 1х25 | 14
Брянская обл., Трубчевский р-н | Трубчевский | КТП 208 10/0,4кВ | 1х100 | 39
Брянская обл., Трубчевский р-н | Трубчевский | КТП 266 10/0,4кВ | 1х100 | 52
Брянская обл., Трубчевский р-н | Трубчевский | КТП 163 10/0,4кВ | 1х100 | 56
Брянская обл., Трубчевский р-н | Трубчевский | КТП 4 10/0,4кВ | 1х100 | 61
Брянская обл., Трубчевский р-н | Трубчевский | КТП 7 10/0,4кВ | 1х100 | 43
Брянская обл., Трубчевский р-н | Трубчевский | ЗТП 8 10/0,4кВ | 1х250 | 142
Брянская обл., Трубчевский р-н | Трубчевский | КТП 9 10/0,4кВ | 1х63 | 16
Брянская обл., Трубчевский р-н | Трубчевский | КТП 71 10/0,4кВ | 1х63 | 36
Брянская обл., Трубчевский р-н | Трубчевский | КТП 155 10/0,4кВ | 1х25 | 2
Брянская обл., Трубчевский р-н | Трубчевский | КТП 69 10/0,4кВ | 1х250 | 114
Брянская обл., Трубчевский р-н | Трубчевский | КТП 209 10/0,4кВ | 1х160 | 72
Брянская обл., Трубчевский р-н | Трубчевский | КТП 286 10/0,4кВ | 1х100 | 57
Брянская обл., Трубчевский р-н | Трубчевский | КТП 70 10/0,4кВ | 1х400 | 144
Брянская обл., Трубчевский р-н | Трубчевский | КТП 287 10/0,4кВ | 1х160 | 86
Брянская обл., Трубчевский р-н | Трубчевский | КТП 157 10/0,4кВ | 1х25 | 14
Брянская обл., Трубчевский р-н | Трубчевский | КТП 74 10/0,4кВ | 1х250 | 126
Брянская обл., Трубчевский р-н | Трубчевский | КТП 72 10/0,4кВ | 1х100 | 53
Брянская обл., Трубчевский р-н | Трубчевский | КТП 142 10/0,4кВ | 1х250 | 114
Брянская обл., Трубчевский р-н | Трубчевский | КТП 199 10/0,4кВ | 1х160 | 67
Брянская обл., Трубчевский р-н | Трубчевский | КТП 64 10/0,4кВ | 1х100 | 45
Брянская обл., Трубчевский р-н | Трубчевский | КТП 293 10/0,4кВ | 1х100 | 31
Брянская обл., Трубчевский р-н | Трубчевский | КТП 181 10/0,4кВ | 1х400 | 119
Брянская обл., Трубчевский р-н | Трубчевский | КТП 178 10/0,4кВ | 1х100 | 57
Брянская обл., Трубчевский р-н | Трубчевский | КТП 254 10/0,4кВ | 1х100 | 41
Брянская обл., Трубчевский р-н | Трубчевский | КТП 316 10/0,4кВ | 1х160 | 81
Брянская обл., Трубчевский р-н | Трубчевский | КТП 132 10/0,4кВ | 1х63 | 21
Брянская обл., Трубчевский р-н | Трубчевский | КТП 133 10/0,4кВ | 1х25 | 12
Брянская обл., Трубчевский р-н | Трубчевский | КТП 187 10/0,4кВ | 1х63 | 30
Брянская обл., Трубчевский р-н | Трубчевский | КТП 144 10/0,4кВ | 1х63 | 23
Брянская обл., Трубчевский р-н | Трубчевский | КТП 53 10/0,4кВ | 1х10 | 3
Брянская обл., Трубчевский р-н | Трубчевский | КТП 102 10/0,4кВ | 1х160 | 58
Брянская обл., Трубчевский р-н | Трубчевский | КТП 32 10/0,4кВ | 1х63 | 18
Брянская обл., Трубчевский р-н | Трубчевский | КТП 33 10/0,4кВ | 1х100 | 61
Брянская обл., Трубчевский р-н | Трубчевский | КТП 35 10/0,4кВ | 1х40 | 19
Брянская обл., Трубчевский р-н | Трубчевский | КТП 36 10/0,4кВ | 1х100 | 34
Брянская обл., Трубчевский р-н | Трубчевский | ЗТП 18 10/0,4кВ | 2х400 | 222
Брянская обл., Трубчевский р-н | Трубчевский | КТП 298 10/0,4кВ | 1х100 | 55
Брянская обл., Трубчевский р-н | Трубчевский | КТП 30 10/0,4кВ | 1х160 | 69
Брянская обл., Трубчевский р-н | Трубчевский | КТП 268 10/0,4кВ | 1х60 | 22
Брянская обл., Трубчевский р-н | Трубчевский | КТП 94 10/0,4кВ | 1х100 | 64
Брянская обл., Трубчевский р-н | Трубчевский | КТП 81 10/0,4кВ | 1х60 | 39
Брянская обл., Трубчевский р-н | Трубчевский | КТП 230 10/0,4кВ | 1х250 | 122
Брянская обл., Трубчевский р-н | Трубчевский | КТП 80 10/0,4кВ | 1х100 | 43
Брянская обл., Трубчевский р-н | Трубчевский | КТП 95 10/0,4кВ | 1х100 | 40
Брянская обл., Трубчевский р-н | Трубчевский | КТП 96 10/0,4кВ | 1х60 | 25
Брянская обл., Трубчевский р-н | Трубчевский | КТП 134 10/0,4кВ | 1х100 | 46
Брянская обл., Трубчевский р-н | Трубчевский | КТП 201 10/0,4кВ | 1х400 | 204
Брянская обл., Трубчевский р-н | Трубчевский | КТП 255 10/0,4кВ | 1х100 | 33
Брянская обл., Трубчевский р-н | Трубчевский | КТП 292 10/0,4кВ | 1х25 | 10
Брянская обл., Трубчевский р-н | Трубчевский | КТП 275 10/0,4кВ | 1х250 | 101
Брянская обл., Трубчевский р-н | Трубчевский | КТП 37 10/0,4кВ | 1х100 | 60
Брянская обл., Трубчевский р-н | Трубчевский | КТП 40 10/0,4кВ | 1х100 | 43
Брянская обл., Трубчевский р-н | Трубчевский | КТП 328 10/0,4кВ | 1х25 | 12
Брянская обл., Трубчевский р-н | Трубчевский | КТП 156 10/0,4кВ | 1х25 | 12
Брянская обл., Трубчевский р-н | Трубчевский | КТП 59 10/0,4кВ | 1х100 | 54
Брянская обл., Трубчевский р-н | Трубчевский | КТП 146 10/0,4кВ | 1х250 | 141
Брянская обл., Трубчевский р-н | Трубчевский | КТП 60 10/0,4кВ | 1х400 | 132
Брянская обл., Трубчевский р-н | Трубчевский | КТП 61 10/0,4кВ | 1х100 | 42
Брянская обл., Трубчевский р-н | Трубчевский | КТП 63 10/0,4кВ | 1х63 | 39
Брянская обл., Трубчевский р-н | Трубчевский | ЦРП 2 10/0,4кВ | 1х400 | 191
Брянская обл., Трубчевский р-н | Трубчевский | КТП 39 10/0,4кВ | 1х63 | 31
Брянская обл., Трубчевский р-н | Трубчевский | КТП 42 10/0,4кВ | 1х100 | 45
Брянская обл., Трубчевский р-н | Трубчевский | КТП 34 10/0,4кВ | 1х100 | 46
Брянская обл., Трубчевский р-н | Трубчевский | КТП 43 10/0,4кВ | 1х100 | 38
Брянская обл., Трубчевский р-н | Трубчевский | КТП 281 10/0,4кВ | 1х63 | 33
Брянская обл., Трубчевский р-н | Трубчевский | КТП 44 10/0,4кВ | 1х60 | 35
Брянская обл., Трубчевский р-н | Трубчевский | КТП 236 10/0,4кВ | 1х100 | 61
Брянская обл., Трубчевский р-н | Трубчевский | КТП 258 10/0,4кВ | 1х30 | 14
Брянская обл., Трубчевский р-н | Трубчевский | КТП 174 10/0,4кВ | 1х63 | 31
Брянская обл., Трубчевский р-н | Трубчевский | КТП 267 10/0,4кВ | 1х250 | 76
Брянская обл., Трубчевский р-н | Трубчевский | КТП 48 10/0,4кВ | 1х63 | 24
Брянская обл., Трубчевский р-н | Трубчевский | КТП 49 10/0,4кВ | 1х25 | 15
Брянская обл., Трубчевский р-н | Трубчевский | КТП 52 10/0,4кВ | 1х10 | 3
Брянская обл., Трубчевский р-н | Трубчевский | КТП 50 10/0,4кВ | 1х40 | 15
Брянская обл., Трубчевский р-н | Трубчевский | КТП 129 10/0,4кВ | 1х250 | 106
Брянская обл., Трубчевский р-н | Трубчевский | ЗТП 260 10/0,4кВ | 1х250 | 107
Брянская обл., Трубчевский р-н | Трубчевский | КТП 197 10/0,4кВ | 1х63 | 38
Брянская обл., Трубчевский р-н | Трубчевский | КТП 301 10/0,4кВ | 1х100 | 29
Брянская обл., Трубчевский р-н | Трубчевский | КТП 195 10/0,4кВ | 1х160 | 79
Брянская обл., Трубчевский р-н | Трубчевский | КТП 248 10/0,4кВ | 1х50 | 35
Брянская обл., Трубчевский р-н | Трубчевский | КТП 140 10/0,4кВ | 1х160 | 51
Брянская обл., Трубчевский р-н | Трубчевский | КТП 223 10/0,4кВ | 1х160 | 51
Брянская обл., Трубчевский р-н | Трубчевский | КТП 302 10/0,4кВ | 1х100 | 44
Брянская обл., Трубчевский р-н | Трубчевский | КТП 139 10/0,4кВ | 1х100 | 56
Брянская обл., Трубчевский р-н | Трубчевский | КТП 137 10/0,4кВ | 1х100 | 45
Брянская обл., Трубчевский р-н | Трубчевский | КТП 138 10/0,4кВ | 1х100 | 36
Брянская обл., Трубчевский р-н | Трубчевский | КТП 288 10/0,4кВ | 1х25 | 11
Брянская обл., Трубчевский р-н | Трубчевский | КТП 167 10/0,4кВ | 1х100 | 56
Брянская обл., Трубчевский р-н | Трубчевский | КТП 136 10/0,4кВ | 1х400 | 205
Брянская обл., Трубчевский р-н | Трубчевский | КТП 135 10/0,4кВ | 1х25 | 15
Брянская обл., Трубчевский р-н | Трубчевский | КТП 24 10/0,4кВ | 1х25 | 17
Брянская обл., Трубчевский р-н | Трубчевский | КТП 25 10/0,4кВ | 1х63 | 20
Брянская обл., Трубчевский р-н | Трубчевский | КТП 232 10/0,4кВ | 1х160 | 83
Брянская обл., Трубчевский р-н | Трубчевский | ЗТП 29 10/0,4кВ | 1х400 | 205
Брянская обл., Трубчевский р-н | Трубчевский | КТП 243 10/0,4кВ | 1х100 | 66
Брянская обл., Трубчевский р-н | Трубчевский | КТП 278 10/0,4кВ | 1х100 | 34
Брянская обл., Трубчевский р-н | Трубчевский | КТП 19 10/0,4кВ | 1х63 | 29
Брянская обл., Трубчевский р-н | Трубчевский | КТП 20 10/0,4кВ | 1х100 | 57
Брянская обл., Трубчевский р-н | Трубчевский | КТП 312 10/0,4кВ | 1х160 | 70
Брянская обл., Трубчевский р-н | Трубчевский | КТП 66 10/0,4кВ | 1х250 | 155
Брянская обл., Трубчевский р-н | Трубчевский | КТП 176 10/0,4кВ | 1х160 | 83
Брянская обл., Трубчевский р-н | Трубчевский | КТП 27 10/0,4кВ | 1х250 | 155
Брянская обл., Трубчевский р-н | Трубчевский | КТП 247 10/0,4кВ | 1х63 | 30
Брянская обл., Трубчевский р-н | Трубчевский | КТП 28 10/0,4кВ | 1х100 | 39
Брянская обл., Трубчевский р-н | Трубчевский | КТП 246 10/0,4кВ | 1х250 | 77
Брянская обл., Трубчевский р-н | Трубчевский | КТП 299 10/0,4кВ | 1х250 | 127
Брянская обл., Трубчевский р-н | Трубчевский | КТП 206 10/0,4кВ | 1х250 | 117
Брянская обл., Трубчевский р-н | Трубчевский | КТП 17 10/0,4кВ | 1х63 | 38
Брянская обл., Трубчевский р-н | Трубчевский | КТП 154 10/0,4кВ | 1х100 | 38
Брянская обл., Трубчевский р-н | Трубчевский | КТП 205 10/0,4кВ | 1х100 | 56
Брянская обл., Трубчевский р-н | Трубчевский | КТП 14 10/0,4кВ | 1х63 | 38
Брянская обл., Трубчевский р-н | Трубчевский | КТП 290 10/0,4кВ | 1х100 | 50
Брянская обл., Трубчевский р-н | Трубчевский | КТП 13 10/0,4кВ | 1х63 | 42
Брянская обл., Трубчевский р-н | Трубчевский | КТП 10 10/0,4кВ | 1х63 | 30
Брянская обл., Трубчевский р-н | Трубчевский | КТП 85 10/0,4кВ | 1х40 | 14
Брянская обл., Трубчевский р-н | Трубчевский | КТП 79 10/0,4кВ | 1х60 | 39
Брянская обл., Трубчевский р-н | Трубчевский | КТП 173 10/0,4кВ | 1х160 | 79
Брянская обл., Трубчевский р-н | Трубчевский | КТП 76 10/0,4кВ | 1х100 | 61
Брянская обл., Трубчевский р-н | Трубчевский | КТП 77 10/0,4кВ | 1х100 | 54
Брянская обл., Трубчевский р-н | Трубчевский | КТП 231 10/0,4кВ | 1х400 | 194
Брянская обл., Трубчевский р-н | Трубчевский | КТП 253 10/0,4кВ | 1х250 | 93
Брянская обл., Трубчевский р-н | Трубчевский | КТП 75 10/0,4кВ | 1х160 | 95
Брянская обл., Трубчевский р-н | Трубчевский | КТП 219 10/0,4кВ | 1х63 | 21
Брянская обл., Трубчевский р-н | Трубчевский | КТП 229 10/0,4кВ | 1х250 | 128
Брянская обл., Трубчевский р-н | Трубчевский | КТП 169 10/0,4кВ | 1х160 | 90
Брянская обл., Трубчевский р-н | Трубчевский | КТП 251 10/0,4кВ | 1х100 | 31
Брянская обл., Трубчевский р-н | Трубчевский | КТП 238 10/0,4кВ | 1х100 | 31
Брянская обл., Трубчевский р-н | Трубчевский | КТП 87 10/0,4кВ | 1х100 | 40
Брянская обл., Трубчевский р-н | Трубчевский | КТП 107 10/0,4кВ | 1х63 | 21
Брянская обл., Трубчевский р-н | Трубчевский | КТП 261 10/0,4кВ | 1х160 | 82
Брянская обл., Трубчевский р-н | Трубчевский | КТП 171 10/0,4кВ | 1х100 | 45
Брянская обл., Трубчевский р-н | Трубчевский | КТП 93 10/0,4кВ | 1х100 | 55
Брянская обл., Трубчевский р-н | Трубчевский | КТП 270 10/0,4кВ | 1х250 | 149
Брянская обл., Трубчевский р-н | Трубчевский | КТП 101 10/0,4кВ | 1х100 | 53
Брянская обл., Трубчевский р-н | Трубчевский | КТП 221 10/0,4кВ | 1х40 | 19
Брянская обл., Трубчевский р-н | Трубчевский | КТП 158 10/0,4кВ | 1х250 | 132
Брянская обл., Трубчевский р-н | Трубчевский | КТП 91 10/0,4кВ | 1х160 | 57
Брянская обл., Трубчевский р-н | Трубчевский | КТП 90 10/0,4кВ | 1х160 | 43
Брянская обл., Трубчевский р-н | Трубчевский | КТП 147 10/0,4кВ | 1х160 | 76
Брянская обл., Трубчевский р-н | Трубчевский | КТП 130 10/0,4кВ | 1х250 | 100
Брянская обл., Трубчевский р-н | Трубчевский | КТП 172 10/0,4кВ | 1х63 | 35
Брянская обл., Трубчевский р-н | Трубчевский | КТП 128 10/0,4кВ | 1х100 | 42
Брянская обл., Трубчевский р-н | Трубчевский | КТП 127 10/0,4кВ | 1х63 | 20
Брянская обл., Трубчевский р-н | Трубчевский | КТП 212 10/0,4кВ | 1х10 | 4
Брянская обл., Трубчевский р-н | Трубчевский | КТП 190 10/0,4кВ | 1х100 | 31
Брянская обл., Трубчевский р-н | Трубчевский | КТП 213 10/0,4кВ | 1х100 | 40
Брянская обл., Трубчевский р-н | Трубчевский | КТП 99 10/0,4кВ | 1х160 | 67
Брянская обл., Трубчевский р-н | Трубчевский | КТП 182 10/0,4кВ | 1х250 | 77
Брянская обл., Трубчевский р-н | Трубчевский | КТП 161 10/0,4кВ | 1х400 | 135
Брянская обл., Трубчевский р-н | Трубчевский | КТП 104 10/0,4кВ | 1х100 | 31
Брянская обл., Трубчевский р-н | Трубчевский | КТП 151 10/0,4кВ | 1х100 | 30
Брянская обл., Трубчевский р-н | Трубчевский | КТП 207 10/0,4кВ | 1х25 | 17
Брянская обл., Трубчевский р-н | Трубчевский | КТП 109 10/0,4кВ | 1х25 | 19
Брянская обл., Трубчевский р-н | Трубчевский | КТП 110 10/0,4кВ | 1х63 | 26
Брянская обл., Трубчевский р-н | Трубчевский | КТП 141 10/0,4кВ | 1х250 | 131
Брянская обл., Трубчевский р-н | Трубчевский | КТП 111 10/0,4кВ | 1х63 | 22
Брянская обл., Трубчевский р-н | Трубчевский | КТП 105 10/0,4кВ | 1х160 | 96
Брянская обл., Трубчевский р-н | Трубчевский | КТП 106 10/0,4кВ | 1х25 | 15
Брянская обл., Трубчевский р-н | Трубчевский | КТП 89 10/0,4кВ | 1х160 | 97
Брянская обл., Трубчевский р-н | Трубчевский | КТП 108 10/0,4кВ | 1х160 | 47
Брянская обл., Трубчевский р-н | Трубчевский | КТП 303 10/0,4кВ | 1х40 | 27
Брянская обл., Трубчевский р-н | Трубчевский | КТП 307 10/0,4кВ | 1х40 | 15
Брянская обл., Трубчевский р-н | Трубчевский | КТП 272 10/0,4кВ | 1х100 | 61
Брянская обл., Трубчевский р-н | Трубчевский | КТП 198 10/0,4кВ | 1х10 | 3
Брянская обл., Трубчевский р-н | Трубчевский | КТП 183 10/0,4кВ | 1х400 | 143
Брянская обл., Трубчевский р-н | Трубчевский | КТП 283 10/0,4кВ | 1х160 | 69
Брянская обл., Трубчевский р-н | Трубчевский | КТП 118 10/0,4кВ | 1х63 | 27
Брянская обл., Трубчевский р-н | Трубчевский | КТП 306 10/0,4кВ | 1х25 | 4
Брянская обл., Трубчевский р-н | Трубчевский | КТП 228 10/0,4кВ | 1х160 | 46
Брянская обл., Трубчевский р-н | Трубчевский | КТП 120 10/0,4кВ | 1х100 | 44
Брянская обл., Трубчевский р-н | Трубчевский | КТП 122 10/0,4кВ | 1х63 | 33
Брянская обл., Трубчевский р-н | Трубчевский | КТП 123 10/0,4кВ | 1х40 | 13
Брянская обл., Трубчевский р-н | Трубчевский | КТП 170 10/0,4кВ | 1х63 | 31
Брянская обл., Трубчевский р-н | Трубчевский | КТП 121 10/0,4кВ | 1х100 | 50
Брянская обл., Навлинский р-н | Навлинский | КТП 25 10/0,4кВ | 1х160 | 91
Брянская обл., Трубчевский р-н | Трубчевский | КТП 152 10/0,4кВ | 1х160 | 59
Брянская обл., Трубчевский р-н | Трубчевский | КТП 114 10/0,4кВ | 1х25 | 14
Брянская обл., Трубчевский р-н | Трубчевский | КТП 125 10/0,4кВ | 1х63 | 22
Брянская обл., Трубчевский р-н | Трубчевский | КТП 100 10/0,4кВ | 1х160 | 71
Брянская обл., Трубчевский р-н | Трубчевский | КТП 149 10/0,4кВ | 1х160 | 86
Брянская обл., Трубчевский р-н | Трубчевский | КТП 119 10/0,4кВ | 1х30 | 19
Брянская обл., Трубчевский р-н | Трубчевский | КТП 67 10/0,4кВ | 1х40 | 18
Брянская обл., Трубчевский р-н | Трубчевский | КТП 249 10/0,4кВ | 1х250 | 103
Брянская обл., Трубчевский р-н | Трубчевский | КТП 189 10/0,4кВ | 1х100 | 29
Брянская обл., Трубчевский р-н | Трубчевский | КТП 241 10/0,4кВ | 1х100 | 52
Брянская обл., Трубчевский р-н | Трубчевский | ЗТП 57 10/0,4кВ | 1х250 | 119
Брянская обл., Трубчевский р-н | Трубчевский | КТП 215 10/0,4кВ | 1х250 | 83
Брянская обл., Трубчевский р-н | Трубчевский | КТП 295 10/0,4кВ | 1х100 | 52
Брянская обл., Трубчевский р-н | Трубчевский | КТП 218 10/0,4кВ | 1х160 | 97
Брянская обл., Трубчевский р-н | Трубчевский | КТП 265 10/0,4кВ | 1х63 | 36
Брянская обл., Трубчевский р-н | Трубчевский | КТП 164 10/0,4кВ | 1х100 | 47
Брянская обл., Трубчевский р-н | Трубчевский | КТП 320 10/0,4кВ | 1х63 | 33
Брянская обл., Трубчевский р-н | Трубчевский | КТП 166 10/0,4кВ | 1х100 | 58
Брянская обл., Трубчевский р-н | Трубчевский | КТП 194 10/0,4кВ | 1х63 | 35
Брянская обл., Суражский р-н | Суражский | КТП 1 10/0,4кВ | 1х40 | 24
Брянская обл., Суражский р-н | Суражский | КТП 197 10/0,4кВ | 1х10 | 9
Брянская обл., Суражский р-н | Суражский | КТП 132 10/0,4кВ | 1х63 | 39
Брянская обл., Суражский р-н | Суражский | КТП 273 10/0,4кВ | 1х60 | 41
Брянская обл., Суражский р-н | Суражский | КТП 195 10/0,4кВ | 1х60 | 27
Брянская обл., Суражский р-н | Суражский | КТП 182 10/0,4кВ | 1х30 | 20
Брянская обл., Суражский р-н | Суражский | ЗТП 15 10/0,4кВ | 1х160 | 100
Брянская обл., Суражский р-н | Суражский | КТП 17 10/0,4кВ | 1х40 | 16
Брянская обл., Суражский р-н | Суражский | КТП 6 10/0,4кВ | 1х30 | 6
Брянская обл., Суражский р-н | Суражский | КТП 9 10/0,4кВ | 1х40 | 18
Брянская обл., Суражский р-н | Суражский | КТП 7 10/0,4кВ | 1х60 | 23
Брянская обл., Суражский р-н | Суражский | КТП 168 10/0,4кВ | 1х20 | 7
Брянская обл., Суражский р-н | Суражский | КТП 142 10/0,4кВ | 1х20 | 14
Брянская обл., Суражский р-н | Суражский | КТП 159 10/0,4кВ | 1х160 | 58
Брянская обл., Суражский р-н | Суражский | ЗТП 238 10/0,4кВ | 1х250+1х250 | 75
Брянская обл., Суражский р-н | Суражский | КТП 24 10/0,4кВ | 1х60 | 29
Брянская обл., Суражский р-н | Суражский | КТП 286 10/0,4кВ | 1х100 | 31
Брянская обл., Суражский р-н | Суражский | КТП 158 10/0,4кВ | 1х100 | 58
Брянская обл., Суражский р-н | Суражский | КТП 191 10/0,4кВ | 1х100 | 65
Брянская обл., Суражский р-н | Суражский | ЗТП 31 10/0,4кВ | 1х160+1х250 | 95
Брянская обл., Суражский р-н | Суражский | КТП 143 10/0,4кВ | 1х160 | 74
Брянская обл., Суражский р-н | Суражский | КТП 59 10/0,4кВ | 1х160 | 96
Брянская обл., Суражский р-н | Суражский | КТП 25 10/0,4кВ | 1х100 | 28
Брянская обл., Суражский р-н | Суражский | ЗТП 26 10/0,4кВ | 1х250 | 106
Брянская обл., Суражский р-н | Суражский | КТП 30 10/0,4кВ | 1х160 | 63
Брянская обл., Суражский р-н | Суражский | КТП 47 10/0,4кВ | 1х63 | 28
Брянская обл., Суражский р-н | Суражский | КТП 137 10/0,4кВ | 1х100 | 51
Брянская обл., Суражский р-н | Суражский | КТП 179 10/0,4кВ | 1х320 | 118
Брянская обл., Суражский р-н | Суражский | КТП 27 10/0,4кВ | 1х20 | 10
Брянская обл., Суражский р-н | Суражский | КТП 18 10/0,4кВ | 1х100 | 40
Брянская обл., Суражский р-н | Суражский | КТП 229 10/0,4кВ | 1х30 | 14
Брянская обл., Суражский р-н | Суражский | КТП 60 10/0,4кВ | 1х100 | 42
Брянская обл., Суражский р-н | Суражский | КТП 138 10/0,4кВ | 1х160 | 95
Брянская обл., Суражский р-н | Суражский | КТП 139 10/0,4кВ | 1х160 | 71
Брянская обл., Суражский р-н | Суражский | КТП 133 10/0,4кВ | 1х250 | 87
Брянская обл., Суражский р-н | Суражский | КТП 95 10/0,4кВ | 1х63 | 37
Брянская обл., Суражский р-н | Суражский | КТП 99 10/0,4кВ | 1х25 | 13
Брянская обл., Суражский р-н | Суражский | КТП 116 10/0,4кВ | 1х100 | 61
Брянская обл., Суражский р-н | Суражский | КТП 224 10/0,4кВ | 1х160 | 103
Брянская обл., Суражский р-н | Суражский | КТП 141 10/0,4кВ | 1х100 | 51
Брянская обл., Суражский р-н | Суражский | КТП 120 10/0,4кВ | 1х10 | 8
Брянская обл., Суражский р-н | Суражский | КТП 293 10/0,4кВ | 1х60 | 22
Брянская обл., Суражский р-н | Суражский | КТП 243 10/0,4кВ | 1х63 | 35
Брянская обл., Суражский р-н | Суражский | ЗТП 161 10/0,4кВ | 1х250 | 158
Брянская обл., Суражский р-н | Суражский | КТП 101 10/0,4кВ | 1х160 | 80
Брянская обл., Суражский р-н | Суражский | ЗТП 104 10/0,4кВ | 1х250 | 120
Брянская обл., Суражский р-н | Суражский | КТП 184 10/0,4кВ | 1х20 | 7
Брянская обл., Суражский р-н | Суражский | КТП 105 10/0,4кВ | 1х100 | 67
Брянская обл., Суражский р-н | Суражский | КТП 259 10/0,4кВ | 1х100 | 49
Брянская обл., Суражский р-н | Суражский | КТП 295 10/0,4кВ | 1х100 | 35
Брянская обл., Суражский р-н | Суражский | ЗТП 165 10/0,4кВ | 1х100 | 44
Брянская обл., Суражский р-н | Суражский | КТП 106 10/0,4кВ | 1х100 | 52
Брянская обл., Суражский р-н | Суражский | КТП 227 10/0,4кВ | 1х63 | 15
Брянская обл., Суражский р-н | Суражский | КТП 108 10/0,4кВ | 1х10 | 1
Брянская обл., Суражский р-н | Суражский | КТП 109 10/0,4кВ | 1х10 | 3
Брянская обл., Суражский р-н | Суражский | КТП 112 10/0,4кВ | 1х30 | 16
Брянская обл., Суражский р-н | Суражский | КТП 274 10/0,4кВ | 1х40 | 19
Брянская обл., Суражский р-н | Суражский | КТП 2 10/0,4кВ | 1х25 | 12
Брянская обл., Суражский р-н | Суражский | ЗТП 277 10/0,4кВ | 1х100 | 53
Брянская обл., Суражский р-н | Суражский | ЗТП 163 10/0,4кВ | 1х250 | 111
Брянская обл., Суражский р-н | Суражский | КТП 275 10/0,4кВ | 1х100 | 33
Брянская обл., Суражский р-н | Суражский | КТП 8 10/0,4кВ | 1х25 | 19
Брянская обл., Суражский р-н | Суражский | КТП 248 10/0,4кВ | 1х63 | 43
Брянская обл., Суражский р-н | Суражский | ЗТП 276 10/0,4кВ | 1х250 | 160
Брянская обл., Суражский р-н | Суражский | КТП 16 10/0,4кВ | 1х63 | 13
Брянская обл., Суражский р-н | Суражский | ЗТП 19 10/0,4кВ | 1х160 | 89
Брянская обл., Суражский р-н | Суражский | ЗТП 278 10/0,4кВ | 1х100 | 35
Брянская обл., Суражский р-н | Суражский | ЗТП 20 10/0,4кВ | 1х250 | 119
Брянская обл., Суражский р-н | Суражский | КТП 196 10/0,4кВ | 1х40 | 18
Брянская обл., Суражский р-н | Суражский | КТП 302 10/0,4кВ | 1х30 | 10
Брянская обл., Суражский р-н | Суражский | КТП 98 10/0,4кВ | 1х20 | 8
Брянская обл., Суражский р-н | Суражский | КТП 237 10/0,4кВ | 1х160 | 95
Брянская обл., Суражский р-н | Суражский | КТП 282 10/0,4кВ | 1х60 | 21
Брянская обл., Суражский р-н | Суражский | КТП 279 10/0,4кВ | 1х63 | 27
Брянская обл., Суражский р-н | Суражский | КТП 187 10/0,4кВ | 1х63 | 18
Брянская обл., Суражский р-н | Суражский | КТП 280 10/0,4кВ | 1х100 | 44
Брянская обл., Суражский р-н | Суражский | КТП 283 10/0,4кВ | 1х30 | 19
Брянская обл., Суражский р-н | Суражский | КТП 28 10/0,4кВ | 1х60 | 33
Брянская обл., Суражский р-н | Суражский | ЗТП 21 10/0,4кВ | 1х160 | 65
Брянская обл., Суражский р-н | Суражский | ЗТП 34 10/0,4кВ | 1х250 | 120
Брянская обл., Суражский р-н | Суражский | КТП 190 10/0,4кВ | 1х63 | 25
Брянская обл., Суражский р-н | Суражский | КТП 234 10/0,4кВ | 1х63 | 36
Брянская обл., Суражский р-н | Суражский | КТП 287 10/0,4кВ | 1х40 | 17
Брянская обл., Суражский р-н | Суражский | КТП 284 10/0,4кВ | 1х10 | 4
Брянская обл., Суражский р-н | Суражский | КТП 285 10/0,4кВ | 1х160 | 94
Брянская обл., Суражский р-н | Суражский | КТП 45 10/0,4кВ | 1х10 | 3
Брянская обл., Суражский р-н | Суражский | КТП 228 10/0,4кВ | 1х25 | 10
Брянская обл., Суражский р-н | Суражский | КТП 33 10/0,4кВ | 1х100 | 36
Брянская обл., Суражский р-н | Суражский | ЗТП 157 10/0,4кВ | 1х250 | 90
Брянская обл., Суражский р-н | Суражский | КТП 43 10/0,4кВ | 1х20 | 13
Брянская обл., Суражский р-н | Суражский | КТП 32 10/0,4кВ | 1х60 | 27
Брянская обл., Суражский р-н | Суражский | ЗТП 69 10/0,4кВ | 1х250 | 145
Брянская обл., Суражский р-н | Суражский | КТП 65 10/0,4кВ | 1х100 | 43
Брянская обл., Суражский р-н | Суражский | КТП 61 10/0,4кВ | 1х40 | 24
Брянская обл., Суражский р-н | Суражский | КТП 79 10/0,4кВ | 1х100 | 50
Брянская обл., Суражский р-н | Суражский | ЗТП 134 10/0,4кВ | 1х250 | 103
Брянская обл., Суражский р-н | Суражский | КТП 92 10/0,4кВ | 1х25 | 7
Брянская обл., Суражский р-н | Суражский | КТП 62 10/0,4кВ | 1х160 | 96
Брянская обл., Суражский р-н | Суражский | КТП 63 10/0,4кВ | 1х60 | 30
Брянская обл., Суражский р-н | Суражский | КТП 213 10/0,4кВ | 1х63 | 38
Брянская обл., Суражский р-н | Суражский | ЗТП 148 10/0,4кВ | 1х160 | 59
Брянская обл., Суражский р-н | Суражский | ЗТП 200 10/0,4кВ | 1х250 | 80
Брянская обл., Суражский р-н | Суражский | ЗТП 253 10/0,4кВ | 1х100 | 34
Брянская обл., Суражский р-н | Суражский | ЗТП 144 10/0,4кВ | 1х400 | 127
Брянская обл., Суражский р-н | Суражский | КТП 83 10/0,4кВ | 1х60 | 20
Брянская обл., Суражский р-н | Суражский | КТП 85 10/0,4кВ | 1х100 | 46
Брянская обл., Суражский р-н | Суражский | КТП 88 10/0,4кВ | 1х63 | 22
Брянская обл., Суражский р-н | Суражский | ЗТП 251 10/0,4кВ | 1х250+1х250 | 161
Брянская обл., Суражский р-н | Суражский | КТП 292 10/0,4кВ | 1х40 | 15
Брянская обл., Суражский р-н | Суражский | ЗТП 173 10/0,4кВ | 1х160 | 63
Брянская обл., Суражский р-н | Суражский | КТП 223 10/0,4кВ | 1х63 | 24
Брянская обл., Суражский р-н | Суражский | КТП 90 10/0,4кВ | 1х40 | 24
Брянская обл., Суражский р-н | Суражский | ЗТП 77 10/0,4кВ | 1х250 | 68
Брянская обл., Суражский р-н | Суражский | ЗТП 140 10/0,4кВ | 1х250 | 136
Брянская обл., Суражский р-н | Суражский | КТП 68 10/0,4кВ | 1х100 | 63
Брянская обл., Суражский р-н | Суражский | КТП 181 10/0,4кВ | 1х63 | 29
Брянская обл., Суражский р-н | Суражский | КТП 226 10/0,4кВ | 1х63 | 21
Брянская обл., Суражский р-н | Суражский | КТП 78 10/0,4кВ | 1х40 | 21
Брянская обл., Суражский р-н | Суражский | КТП 149 10/0,4кВ | 1х60 | 15
Брянская обл., Суражский р-н | Суражский | КТП 66 10/0,4кВ | 1х25 | 3
Брянская обл., Суражский р-н | Суражский | КТП 70 10/0,4кВ | 1х63 | 15
Брянская обл., Суражский р-н | Суражский | ЗТП 71 10/0,4кВ | 1х100 | 53
Брянская обл., Суражский р-н | Суражский | КТП 74 10/0,4кВ | 1х10 | 5.5709
Брянская обл., Суражский р-н | Суражский | КТП 96 10/0,4кВ | 1х160 | 50
Брянская обл., Суражский р-н | Суражский | КТП 298 10/0,4кВ | 1х30 | 21
Брянская обл., Суражский р-н | Суражский | КТП 130 10/0,4кВ | 1х63 | 38
Брянская обл., Суражский р-н | Суражский | ЗТП 289 10/0,4кВ | 1х160 | 52
Брянская обл., Суражский р-н | Суражский | КТП 131 10/0,4кВ | 1х63 | 42
Брянская обл., Суражский р-н | Суражский | ЗТП 94 10/0,4кВ | 1х160 | 75
Брянская обл., Суражский р-н | Суражский | ЗТП 242 10/0,4кВ | 1х250 | 103
Брянская обл., Суражский р-н | Суражский | КТП 89 10/0,4кВ | 1х100 | 60
Брянская обл., Суражский р-н | Суражский | ЗТП 127 10/0,4кВ | 1х100 | 27
Брянская обл., Суражский р-н | Суражский | КТП 93 10/0,4кВ | 1х60 | 24
Брянская обл., Суражский р-н | Суражский | КТП 13 10/0,4кВ | 1х50 | 29
Брянская обл., Суражский р-н | Суражский | ЗТП 207 10/0,4кВ | 1х400+1х100 | 29
Брянская обл., Суражский р-н | Суражский | КТП 290 10/0,4кВ | 1х100 | 44
Брянская обл., Суражский р-н | Суражский | КТП 91 10/0,4кВ | 1х50 | 27
Брянская обл., Суражский р-н | Суражский | КТП 97 10/0,4кВ | 1х4 | 1
Брянская обл., Суражский р-н | Суражский | КТП 266 10/0,4кВ | 1х60 | 24
Брянская обл., Суражский р-н | Суражский | КТП 23 10/0,4кВ | 1х25 | 12
Брянская обл., Суражский р-н | Суражский | КТП 22 10/0,4кВ | 1х60 | 23
Брянская обл., Суражский р-н | Суражский | КТП 16 10/0,4кВ | 1х100 | 39
Брянская обл., Суражский р-н | Суражский | КТП 192 10/0,4кВ | 1х100 | 40
Брянская обл., Суражский р-н | Суражский | КТП 301 10/0,4кВ | 1х100 | 57
Брянская обл., Суражский р-н | Суражский | КТП 152 10/0,4кВ | 1х100 | 44
Брянская обл., Суражский р-н | Суражский | ЗТП 209 10/0,4кВ | 1х250+1х250 | 123
Брянская обл., Суражский р-н | Суражский | КТП 11 10/0,4кВ | 1х60 | 32
Брянская обл., Суражский р-н | Суражский | КТП 160 10/0,4кВ | 1х250 | 137
Брянская обл., Суражский р-н | Суражский | КТП 39 10/0,4кВ | 1х60 | 36
Брянская обл., Суражский р-н | Суражский | ЗТП 42 10/0,4кВ | 1х160 | 99
Брянская обл., Суражский р-н | Суражский | ЗТП 43 10/0,4кВ | 1х250 | 140
Брянская обл., Суражский р-н | Суражский | КТП 136 10/0,4кВ | 1х100 | 48
Брянская обл., Суражский р-н | Суражский | КТП 45 10/0,4кВ | 1х100 | 52
Брянская обл., Суражский р-н | Суражский | ЗТП 222 10/0,4кВ | 1х250+1х400 | 80
Брянская обл., Суражский р-н | Суражский | КТП 193 10/0,4кВ | 1х30 | 10
Брянская обл., Суражский р-н | Суражский | КТП 185 10/0,4кВ | 1х63 | 40
Брянская обл., Суражский р-н | Суражский | КТП 48 10/0,4кВ | 1х10 | 8
Брянская обл., Суражский р-н | Суражский | ЗТП 52 10/0,4кВ | 1х160+1х250 | 101
Брянская обл., Суражский р-н | Суражский | ЗТП 169 10/0,4кВ | 1х250 | 104
Брянская обл., Суражский р-н | Суражский | ЗТП 53 10/0,4кВ | 1х63 | 26
Брянская обл., Суражский р-н | Суражский | КТП 54 10/0,4кВ | 1х20 | 7
Брянская обл., Суражский р-н | Суражский | КТП 55 10/0,4кВ | 1х60 | 36
Брянская обл., Суражский р-н | Суражский | КТП 51 10/0,4кВ | 1х20 | 7
Брянская обл., Суражский р-н | Суражский | КТП 166 10/0,4кВ | 1х60 | 20
Брянская обл., Суражский р-н | Суражский | КТП 50 10/0,4кВ | 1х60 | 15
Брянская обл., Суражский р-н | Суражский | КТП 171 10/0,4кВ | 1х250 | 158
Брянская обл., Суражский р-н | Суражский | КТП 296 10/0,4кВ | 1х100 | 46
Брянская обл., Суражский р-н | Суражский | ЗТП 202 10/0,4кВ | 1х250 | 139
Брянская обл., Суражский р-н | Суражский | КТП 36 10/0,4кВ | 1х60 | 33
Брянская обл., Суражский р-н | Суражский | КТП 38 10/0,4кВ | 1х60 | 18
Брянская обл., Суражский р-н | Суражский | КТП 37 10/0,4кВ | 1х100 | 43
Брянская обл., Суражский р-н | Суражский | КТП 233 10/0,4кВ | 1х60 | 25
Брянская обл., Суражский р-н | Суражский | ЗТП 231 10/0,4кВ | 1х250+1х250 | 77
Брянская обл., Суражский р-н | Суражский | КТП 288 10/0,4кВ | 1х160 | 95
Брянская обл., Суражский р-н | Суражский | КТП 297 10/0,4кВ | 1х160 | 50
Брянская обл., Суражский р-н | Суражский | КТП 96 10/0,4кВ | 1х100 | 59
Брянская обл., Суражский р-н | Суражский | КТП 10 10/0,4кВ | 1х25 | 10
Брянская обл., Суражский р-н | Суражский | КТП 92 10/0,4кВ | 1х40 | 26
Брянская обл., Суражский р-н | Суражский | КТП 299 10/0,4кВ | 1х100 | 51
Брянская обл., Суражский р-н | Суражский | ЗТП 14 10/0,4кВ | 1х100 | 38
Брянская обл., Суражский р-н | Суражский | КТП 154 10/0,4кВ | 1х10 | 2
Брянская обл., Суражский р-н | Суражский | ЗТП 12 10/0,4кВ | 1х160 | 41
Брянская обл., Суражский р-н | Суражский | КТП 155 10/0,4кВ | 1х63 | 32
Брянская обл., Суражский р-н | Суражский | КТП 245 10/0,4кВ | 1х40 | 15
Брянская обл., Суражский р-н | Суражский | КТП 102 10/0,4кВ | 1х160 | 55
Брянская обл., Суражский р-н | Суражский | ЗТП 174 10/0,4кВ | 1х250 | 75
Брянская обл., Суражский р-н | Суражский | КТП 247 10/0,4кВ | 1х250 | 98
Брянская обл., Суражский р-н | Суражский | КТП 294 10/0,4кВ | 1х60 | 18
Брянская обл., Суражский р-н | Суражский | ЗТП 210 10/0,4кВ | 1х400+1х400 | 234
Брянская обл., Суражский р-н | Суражский | ЗТП 100 10/0,4кВ | 1х160 | 58
Брянская обл., Унечский р-н | Унечский | КТП 208 6/0,4кВ | 1х30 | 20
Брянская обл., Унечский р-н | Унечский | КТП 31 6/0,4кВ | 1х25 | 5
Брянская обл., Унечский р-н | Унечский | КТП 30 6/0,4кВ | 1х30 | 14
Брянская обл., Унечский р-н | Унечский | КТП 25 6/0,4кВ | 1х250 | 151
Брянская обл., Унечский р-н | Унечский | КТП 102 6/0,4кВ | 1х40 | 23
Брянская обл., Унечский р-н | Унечский | КТП 104 6/0,4кВ | 1х60 | 32
Брянская обл., Унечский р-н | Унечский | ЗТП 189 6/0,4кВ | 1х160 | 104
Брянская обл., Унечский р-н | Унечский | КТП 168 6/0,4кВ | 1х160 | 82
Брянская обл., Унечский р-н | Унечский | ЗТП 188 6/0,4кВ | 1х160 | 65
Брянская обл., Унечский р-н | Унечский | ЗТП 184 6/0,4кВ | 1х160 | 65
Брянская обл., Унечский р-н | Унечский | КТП 234 6/0,4кВ | 1х25 | 14
Брянская обл., Унечский р-н | Унечский | КТП 60 6/0,4кВ | 1х160 | 98
Брянская обл., Унечский р-н | Унечский | КТП 217 6/0,4кВ | 1х160 | 98
Брянская обл., Унечский р-н | Унечский | КТП 169 6/0,4кВ | 1х60 | 28
Брянская обл., Унечский р-н | Унечский | КТП 190 6/0,4кВ | 1х63 | 25
Брянская обл., Унечский р-н | Унечский | ЗТП 210 6/0,4кВ | 1х250 | 141
Брянская обл., Унечский р-н | Унечский | КТП 152 6/0,4кВ | 1х250 | 122
Брянская обл., Унечский р-н | Унечский | КТП 32 6/0,4кВ | 1х25 | 6
Брянская обл., Унечский р-н | Унечский | КТП 33 6/0,4кВ | 1х63 | 36
Брянская обл., Унечский р-н | Унечский | РП "Гута" 6/0,4кВ | 1х63 | 40
Брянская обл., Унечский р-н | Унечский | КТП 28 6/0,4кВ | 1х100 | 40
Брянская обл., Унечский р-н | Унечский | КТП 29 6/0,4кВ | 1х100 | 44
Брянская обл., Унечский р-н | Унечский | КТП 207 6/0,4кВ | 1х100 | 45
Брянская обл., Унечский р-н | Унечский | КТП 26 6/0,4кВ | 1х100 | 58
Брянская обл., Унечский р-н | Унечский | КТП 27 6/0,4кВ | 1х160 | 60
Брянская обл., Унечский р-н | Унечский | КТП 100 6/0,4кВ | 1х63 | 16
Брянская обл., Унечский р-н | Унечский | КТП 36 6/0,4кВ | 1х40 | 15
Брянская обл., Унечский р-н | Унечский | КТП 37 6/0,4кВ | 1х10 | 1
Брянская обл., Унечский р-н | Унечский | КТП 35 6/0,4кВ | 1х100 | 53
Брянская обл., Унечский р-н | Унечский | КТП 193 6/0,4кВ | 1х250 | 131
Брянская обл., Унечский р-н | Унечский | КТП 34 6/0,4кВ | 1х160 | 61
Брянская обл., Унечский р-н | Унечский | КТП 166 6/0,4кВ | 1х60 | 17
Брянская обл., Унечский р-н | Унечский | КТП 40 6/0,4кВ | 1х25 | 7
Брянская обл., Унечский р-н | Унечский | КТП 48 6/0,4кВ | 1х60 | 18
Брянская обл., Унечский р-н | Унечский | КТП 38 6/0,4кВ | 1х100 | 28
Брянская обл., Унечский р-н | Унечский | КТП 272 6/0,4кВ | 1х100 | 64
Брянская обл., Унечский р-н | Унечский | КТП 163 6/0,4кВ | 1х100 | 68
Брянская обл., Унечский р-н | Унечский | КТП 49 6/0,4кВ | 1х100 | 43
Брянская обл., Унечский р-н | Унечский | КТП 39 6/0,4кВ | 1х63 | 28
Брянская обл., Унечский р-н | Унечский | КТП 61 6/0,4кВ | 1х20 | 7
Брянская обл., Унечский р-н | Унечский | КТП 144 6/0,4кВ | 1х25 | 5
Брянская обл., Унечский р-н | Унечский | КТП 72 6/0,4кВ | 1х30 | 20
Брянская обл., Унечский р-н | Унечский | КТП 145 6/0,4кВ | 1х60 | 28
Брянская обл., Унечский р-н | Унечский | КТП 64 6/0,4кВ | 1х63 | 37
Брянская обл., Унечский р-н | Унечский | КТП 213 6/0,4кВ | 1х160 | 57
Брянская обл., Унечский р-н | Унечский | КТП 306 6/0,4кВ | 1х60 | 19
Брянская обл., Унечский р-н | Унечский | КТП 55 6/0,4кВ | 1х160 | 95
Брянская обл., Унечский р-н | Унечский | КТП 270 6/0,4кВ | 1х180 | 60
Брянская обл., Унечский р-н | Унечский | КТП 73 6/0,4кВ | 1х160 | 70
Брянская обл., Унечский р-н | Унечский | КТП 74 6/0,4кВ | 1х100 | 65
Брянская обл., Унечский р-н | Унечский | КТП 265 6/0,4кВ | 1х30 | 6
Брянская обл., Унечский р-н | Унечский | КТП 75 6/0,4кВ | 1х30 | 19
Брянская обл., Унечский р-н | Унечский | КТП 76 6/0,4кВ | 1х40 | 20
Брянская обл., Унечский р-н | Унечский | КТП 80 6/0,4кВ | 1х100 | 37
Брянская обл., Унечский р-н | Унечский | КТП 78 6/0,4кВ | 1х100 | 29
Брянская обл., Унечский р-н | Унечский | КТП 79 6/0,4кВ | 1х100 | 44
Брянская обл., Унечский р-н | Унечский | КТП 81 6/0,4кВ | 1х100 | 45
Брянская обл., Унечский р-н | Унечский | КТП 63 6/0,4кВ | 1х25 | 12
Брянская обл., Унечский р-н | Унечский | КТП 345 6/0,4кВ | 1х100 | 57
Брянская обл., Унечский р-н | Унечский | КТП 50 6/0,4кВ | 1х100 | 50
Брянская обл., Унечский р-н | Унечский | КТП 162 6/0,4кВ | 2х400 | 201
Брянская обл., Унечский р-н | Унечский | КТП 52 6/0,4кВ | 1х63 | 18
Брянская обл., Унечский р-н | Унечский | КТП 51 6/0,4кВ | 1х100 | 59
Брянская обл., Унечский р-н | Унечский | КТП 164 6/0,4кВ | 1х160 | 101
Брянская обл., Унечский р-н | Унечский | КТП 153 6/0,4кВ | 2х250 | 107
Брянская обл., Унечский р-н | Унечский | КТП 54 6/0,4кВ | 1х63 | 20
Брянская обл., Унечский р-н | Унечский | КТП 55 6/0,4кВ | 1х63 | 16
Брянская обл., Унечский р-н | Унечский | КТП 126 6/0,4кВ | 1х160 | 68
Брянская обл., Унечский р-н | Унечский | КТП 338 6/0,4кВ | 1х250 | 156
Брянская обл., Унечский р-н | Унечский | КТП 182 6/0,4кВ | 1х400 | 255
Брянская обл., Унечский р-н | Унечский | КТП 53 6/0,4кВ | 1х100 | 62
Брянская обл., Унечский р-н | Унечский | КТП 183 6/0,4кВ | 1х160 | 87
Брянская обл., Унечский р-н | Унечский | КТП 301 6/0,4кВ | 1х250 | 146
Брянская обл., Унечский р-н | Унечский | КТП 248 6/0,4кВ | 1х250 | 136
Брянская обл., Унечский р-н | Унечский | КТП 129 6/0,4кВ | 1х40 | 22
Брянская обл., Унечский р-н | Унечский | КТП 212 6/0,4кВ | 1х160 | 51
Брянская обл., Унечский р-н | Унечский | КТП 57 6/0,4кВ | 1х30 | 8
Брянская обл., Унечский р-н | Унечский | ЗТП 161 6/0,4кВ | 1х250+1х400 | 99
Брянская обл., Унечский р-н | Унечский | КТП 357 10/0,4кВ | 1х250 | 125
Брянская обл., Унечский р-н | Унечский | КТП 146 10/0,4кВ | 1х25 | 9
Брянская обл., Унечский р-н | Унечский | КТП 148 10/0,4кВ | 1х60 | 22
Брянская обл., Унечский р-н | Унечский | КТП 132 10/0,4кВ | 1х100 | 39
Брянская обл., Унечский р-н | Унечский | КТП 134 10/0,4кВ | 1х63 | 21
Брянская обл., Унечский р-н | Унечский | КТП 131 10/0,4кВ | 1х63 | 36
Брянская обл., Унечский р-н | Унечский | КТП 105 10/0,4кВ | 1х250 | 145
Брянская обл., Унечский р-н | Унечский | КТП 279 10/0,4кВ | 1х60 | 36
Брянская обл., Унечский р-н | Унечский | КТП 137 10/0,4кВ | 1х10 | 2
Брянская обл., Унечский р-н | Унечский | КТП 173 10/0,4кВ | 1х25 | 12
Брянская обл., Унечский р-н | Унечский | КТП 197 10/0,4кВ | 1х25 | 8
Брянская обл., Унечский р-н | Унечский | КТП 135 10/0,4кВ | 1х250 | 158
Брянская обл., Унечский р-н | Унечский | КТП 128 10/0,4кВ | 1х100 | 36
Брянская обл., Унечский р-н | Унечский | КТП 136 10/0,4кВ | 1х160 | 86
Брянская обл., Унечский р-н | Унечский | КТП 175 10/0,4кВ | 1х63 | 28
Брянская обл., Унечский р-н | Унечский | КТП 70 10/0,4кВ | 1х100 | 66
Брянская обл., Унечский р-н | Унечский | КТП 261 10/0,4кВ | 1х160 | 51
Брянская обл., Унечский р-н | Унечский | КТП 69 10/0,4кВ | 1х40 | 20
Брянская обл., Унечский р-н | Унечский | КТП 68 10/0,4кВ | 1х250 | 142
Брянская обл., Унечский р-н | Унечский | КТП 157 10/0,4кВ | 1х160 | 85
Брянская обл., Унечский р-н | Унечский | КТП 66 10/0,4кВ | 1х40 | 13
Брянская обл., Унечский р-н | Унечский | КТП 67 10/0,4кВ | 1х160 | 59
Брянская обл., Унечский р-н | Унечский | КТП 280 10/0,4кВ | 1х100 | 38
Брянская обл., Унечский р-н | Унечский | КТП 91 10/0,4кВ | 1х60 | 20
Брянская обл., Унечский р-н | Унечский | КТП 65 10/0,4кВ | 1х40 | 18
Брянская обл., Унечский р-н | Унечский | КТП 93 10/0,4кВ | 1х100 | 51
Брянская обл., Унечский р-н | Унечский | КТП 178 10/0,4кВ | 1х180 | 102
Брянская обл., Унечский р-н | Унечский | КТП 1 10/0,4кВ | 1х100 | 63
Брянская обл., Унечский р-н | Унечский | КТП 254 10/0,4кВ | 1х160 | 56
Брянская обл., Унечский р-н | Унечский | КТП 92 10/0,4кВ | 1х160 | 46
Брянская обл., Унечский р-н | Унечский | КТП 273 10/0,4кВ | 1х100 | 61
Брянская обл., Унечский р-н | Унечский | КТП 92 10/0,4кВ | 1х160 | 79
Брянская обл., Унечский р-н | Унечский | КТП 84 10/0,4кВ | 1х100 | 61
Брянская обл., Унечский р-н | Унечский | КТП 77 10/0,4кВ | 1х25 | 7
Брянская обл., Унечский р-н | Унечский | КТП 160 10/0,4кВ | 1х25 | 8
Брянская обл., Унечский р-н | Унечский | КТП 98 10/0,4кВ | 1х100 | 33
Брянская обл., Унечский р-н | Унечский | КТП 159 10/0,4кВ | 1х40 | 21
Брянская обл., Унечский р-н | Унечский | КТП 227 10/0,4кВ | 1х63 | 26
Брянская обл., Унечский р-н | Унечский | КТП 156 10/0,4кВ | 1х100 | 28
Брянская обл., Унечский р-н | Унечский | ЗТП 274 10/0,4кВ | 2х400 | 173
Брянская обл., Унечский р-н | Унечский | КТП 194 10/0,4кВ | 1х100 | 46
Брянская обл., Унечский р-н | Унечский | КТП 101 10/0,4кВ | 1х10 | 5.5709
Брянская обл., Унечский р-н | Унечский | КТП 46 10/0,4кВ | 1х400 | 251
Брянская обл., Унечский р-н | Унечский | КТП 43 10/0,4кВ | 1х250 | 124
Брянская обл., Унечский р-н | Унечский | КТП 304 10/0,4кВ | 1х100 | 45
Брянская обл., Унечский р-н | Унечский | КТП 44 10/0,4кВ | 1х100 | 47
Брянская обл., Унечский р-н | Унечский | КТП 143 10/0,4кВ | 1х100 | 34
Брянская обл., Унечский р-н | Унечский | КТП 142 10/0,4кВ | 1х40 | 25
Брянская обл., Унечский р-н | Унечский | КТП 139 10/0,4кВ | 1х50 | 19
Брянская обл., Унечский р-н | Унечский | КТП 140 10/0,4кВ | 1х60 | 34
Брянская обл., Унечский р-н | Унечский | КТП 192 10/0,4кВ | 1х30 | 11
Брянская обл., Унечский р-н | Унечский | КТП 141 10/0,4кВ | 1х25 | 18
Брянская обл., Унечский р-н | Унечский | КТП 205 10/0,4кВ | 1х160 | 94
Брянская обл., Унечский р-н | Унечский | КТП 138 10/0,4кВ | 1х160 | 92
Брянская обл., Унечский р-н | Унечский | КТП 220 10/0,4кВ | 1х100 | 44
Брянская обл., Унечский р-н | Унечский | КТП 349 10/0,4кВ | 1х250 | 70
Брянская обл., Унечский р-н | Унечский | КТП 219 10/0,4кВ | 1х63 | 24
Брянская обл., Унечский р-н | Унечский | КТП 113 10/0,4кВ | 1х63 | 19
Брянская обл., Унечский р-н | Унечский | КТП 155 10/0,4кВ | 1х25 | 12
Брянская обл., Унечский р-н | Унечский | КТП 47 6/0,4кВ | 1х250 | 82
Брянская обл., Унечский р-н | Унечский | КТП 355 6/0,4кВ | 1х160 | 58
Брянская обл., Унечский р-н | Унечский | КТП 108 6/0,4кВ | 1х63 | 23
Брянская обл., Унечский р-н | Унечский | КТП 225 6/0,4кВ | 1х63 | 43
Брянская обл., Унечский р-н | Унечский | КТП 123 6/0,4кВ | 1х63 | 16
Брянская обл., Унечский р-н | Унечский | КТП 115 6/0,4кВ | 1х100 | 30
Брянская обл., Унечский р-н | Унечский | КТП 117 6/0,4кВ | 1х40 | 20
Брянская обл., Унечский р-н | Унечский | КТП 118 6/0,4кВ | 1х25 | 6
Брянская обл., Унечский р-н | Унечский | КТП 116 6/0,4кВ | 1х60 | 18
Брянская обл., Унечский р-н | Унечский | КТП 120 6/0,4кВ | 1х100 | 36
Брянская обл., Унечский р-н | Унечский | КТП 187 6/0,4кВ | 1х100 | 33
Брянская обл., Унечский р-н | Унечский | КТП 242 6/0,4кВ | 1х160 | 76
Брянская обл., Унечский р-н | Унечский | КТП 230 6/0,4кВ | 1х250 | 123
Брянская обл., Унечский р-н | Унечский | КТП 252 6/0,4кВ | 1х100 | 52
Брянская обл., Унечский р-н | Унечский | КТП 119 6/0,4кВ | 1х1,5 | 0.5
Брянская обл., Унечский р-н | Унечский | КТП 109 6/0,4кВ | 1х25 | 19
Брянская обл., Унечский р-н | Унечский | КТП 121 66/0,4кВ | 1х10 | 7
Брянская обл., Унечский р-н | Унечский | КТП 122 6/0,4кВ | 1х10 | 1
Брянская обл., Унечский р-н | Унечский | КТП 211 6/0,4кВ | 1х4 | 1
Брянская обл., Унечский р-н | Унечский | КТП 191 6/0,4кВ | 1х60 | 26
Брянская обл., Унечский р-н | Унечский | КТП 114 6/0,4кВ | 1х40 | 15
Брянская обл., Унечский р-н | Унечский | КТП 111 6/0,4кВ | 1х100 | 36
Брянская обл., Унечский р-н | Унечский | КТП 216 6/0,4кВ | 1х100 | 42
Брянская обл., Унечский р-н | Унечский | КТП 167 10/0,4кВ | 1х63 | 18
Брянская обл., Унечский р-н | Унечский | КТП 62 6/0,4кВ | 1х40 | 17
Брянская обл., Унечский р-н | Унечский | КТП 6 6/0,4кВ | 1х30 | 20
Брянская обл., Унечский р-н | Унечский | КТП 202 6/0,4кВ | 1х100 | 32
Брянская обл., Унечский р-н | Унечский | КТП 7 6/0,4кВ | 1х63 | 30
Брянская обл., Унечский р-н | Унечский | КТП 223 6/0,4кВ | 1х250 | 90
Брянская обл., Унечский р-н | Унечский | КТП 295 6/0,4кВ | 1х160 | 48
Брянская обл., Унечский р-н | Унечский | КТП 179 6/0,4кВ | 1х63 | 34
Брянская обл., Унечский р-н | Унечский | КТП 201 6/0,4кВ | 1х40 | 25
Брянская обл., Унечский р-н | Унечский | КТП 232 6/0,4кВ | 1х25 | 5
Брянская обл., Унечский р-н | Унечский | КТП 124 6/0,4кВ | 1х25 | 7
Брянская обл., Унечский р-н | Унечский | КТП 10 6/0,4кВ | 1х10 | 5
Брянская обл., Унечский р-н | Унечский | КТП 11 6/0,4кВ | 1х100 | 41
Брянская обл., Унечский р-н | Унечский | КТП 317 6/0,4кВ | 1х160 | 57
Брянская обл., Унечский р-н | Унечский | КТП 12 6/0,4кВ | 1х40 | 18
Брянская обл., Унечский р-н | Унечский | КТП 99 6/0,4кВ | 1х100 | 32
Брянская обл., Унечский р-н | Унечский | КТП 13 6/0,4кВ | 1х100 | 46
Брянская обл., Унечский р-н | Унечский | КТП 14 6/0,4кВ | 1х63 | 21
Брянская обл., Унечский р-н | Унечский | КТП 15 6/0,4кВ | 1х40 | 18
Брянская обл., Унечский р-н | Унечский | КТП 83 6/0,4кВ | 1х40 | 15
Брянская обл., Унечский р-н | Унечский | КТП 228 6/0,4кВ | 1х50 | 16
Брянская обл., Унечский р-н | Унечский | КТП 18 6/0,4кВ | 1х100 | 64
Брянская обл., Унечский р-н | Унечский | КТП 17 6/0,4кВ | 1х100 | 61
Брянская обл., Унечский р-н | Унечский | КТП 150 6/0,4кВ | 1х63 | 31
Брянская обл., Унечский р-н | Унечский | КТП 19 6/0,4кВ | 1х10 | 6
Брянская обл., Унечский р-н | Унечский | КТП 20 6/0,4кВ | 1х40 | 9
Брянская обл., Унечский р-н | Унечский | КТП 21 6/0,4кВ | 1х100 | 57
Брянская обл., Унечский р-н | Унечский | КТП 24 6/0,4кВ | 1х6,3 | 1
Брянская обл., Унечский р-н | Унечский | КТП 149 6/0,4кВ | 1х40 | 20
Брянская обл., Унечский р-н | Унечский | КТП 23 6/0,4кВ | 1х60 | 22
Брянская обл., Унечский р-н | Унечский | КТП 127 6/0,4кВ | 1х100 | 32
Брянская обл., Унечский р-н | Унечский | КТП 203 6/0,4кВ | 1х100 | 42
Брянская обл., Унечский р-н | Унечский | КТП 2 6/0,4кВ | 1х60 | 22
Брянская обл., Унечский р-н | Унечский | КТП 181 6/0,4кВ | 1х100 | 38
Брянская обл., Унечский р-н | Унечский | СТП 215 6/0,4кВ | 1х25 | 11
Брянская обл., Унечский р-н | Унечский | КТП 262 6/0,4кВ | 1х160 | 52
Брянская обл., Унечский р-н | Унечский | КТП 200 6/0,4кВ | 1х160 | 77
Брянская обл., Унечский р-н | Унечский | КТП 184 6/0,4кВ | 1х250 | 70
Брянская обл., Унечский р-н | Унечский | КТП 110 6/0,4кВ | 1х60 | 21
Брянская обл., Унечский р-н | Унечский | КТП 5 6/0,4кВ | 1х25 | 7
Брянская обл., Унечский р-н | Унечский | КТП 176 6/0,4кВ | 1х100 | 46
Брянская обл., Унечский р-н | Унечский | КТП 177 6/0,4кВ | 1х30 | 16
Брянская обл., Унечский р-н | Унечский | КТП 198 6/0,4кВ | 1х100 | 51
Брянская обл., Унечский р-н | Унечский | КТП 4 6/0,4кВ | 1х160 | 77
Брянская обл., Унечский р-н | Унечский | КТП 199 6/0,4кВ | 1х40 | 23
Брянская обл., Унечский р-н | Унечский | КТП 8 6/0,4кВ | 1х60 | 19
Брянская обл., Унечский р-н | Унечский | ЗТП 22 6/0,4кВ | 2х100 | 59
Брянская обл., Мглинский р-н | Мглинский | КТП 199 10/0,4кВ | 1х40 | 12
Брянская обл., Мглинский р-н | Мглинский | КТП 266 10/0,4кВ | 1х50 | 17
Брянская обл., Мглинский р-н | Мглинский | КТП 249 10/0,4кВ | 1х40 | 11
Брянская обл., Мглинский р-н | Мглинский | КТП 308 10/0,4кВ | 1х100 | 32
Брянская обл., Мглинский р-н | Мглинский | КТП 133 10/0,4кВ | 1х40 | 25
Брянская обл., Мглинский р-н | Мглинский | КТП 197 10/0,4кВ | 1х10 | 1
Брянская обл., Мглинский р-н | Мглинский | КТП 22 10/0,4кВ | 1х60 | 40
Брянская обл., Мглинский р-н | Мглинский | КТП 26 10/0,4кВ | 1х25 | 8
Брянская обл., Мглинский р-н | Мглинский | КТП 24 10/0,4кВ | 1х25 | 8
Брянская обл., Мглинский р-н | Мглинский | КТП 25 10/0,4кВ | 1х63 | 38
Брянская обл., Мглинский р-н | Мглинский | КТП 28 10/0,4кВ | 1х10 | 4
Брянская обл., Мглинский р-н | Мглинский | КТП 213 10/0,4кВ | 1х25 | 17
Брянская обл., Мглинский р-н | Мглинский | КТП 237 10/0,4кВ | 1х250 | 94
Брянская обл., Мглинский р-н | Мглинский | КТП 246 10/0,4кВ | 1х160 | 89
Брянская обл., Мглинский р-н | Мглинский | КТП 38 10/0,4кВ | 1х63 | 30
Брянская обл., Мглинский р-н | Мглинский | КТП 34 10/0,4кВ | 1х60 | 34
Брянская обл., Мглинский р-н | Мглинский | КТП 40 10/0,4кВ | 1х25 | 11
Брянская обл., Мглинский р-н | Мглинский | ЗТП 37 10/0,4кВ | 1х160 | 75
Брянская обл., Мглинский р-н | Мглинский | КТП 171 10/0,4кВ | 1х100 | 32
Брянская обл., Мглинский р-н | Мглинский | КТП 185 10/0,4кВ | 1х40 | 14
Брянская обл., Мглинский р-н | Мглинский | КТП 172 10/0,4кВ | 1х40 | 17
Брянская обл., Мглинский р-н | Мглинский | КТП 276 10/0,4кВ | 1х100 | 47
Брянская обл., Мглинский р-н | Мглинский | КТП 39 10/0,4кВ | 1х30 | 12
Брянская обл., Мглинский р-н | Мглинский | КТП 41 10/0,4кВ | 1х40 | 25
Брянская обл., Мглинский р-н | Мглинский | КТП 272 10/0,4кВ | 1х40 | 24
Брянская обл., Мглинский р-н | Мглинский | КТП 269 10/0,4кВ | 1х63 | 32
Брянская обл., Мглинский р-н | Мглинский | КТП 256 10/0,4кВ | 1х100 | 35
Брянская обл., Мглинский р-н | Мглинский | КТП 231 10/0,4кВ | 1х100 | 37
Брянская обл., Мглинский р-н | Мглинский | КТП 243 10/0,4кВ | 1х63 | 22
Брянская обл., Мглинский р-н | Мглинский | КТП 43 10/0,4кВ | 1х40 | 17
Брянская обл., Мглинский р-н | Мглинский | КТП 47 10/0,4кВ | 1х10 | 7
Брянская обл., Мглинский р-н | Мглинский | КТП 45 10/0,4кВ | 1х30 | 13
Брянская обл., Мглинский р-н | Мглинский | КТП 42 10/0,4кВ | 1х100 | 36
Брянская обл., Мглинский р-н | Мглинский | КТП 44 10/0,4кВ | 1х63 | 33
Брянская обл., Мглинский р-н | Мглинский | КТП 88 10/0,4кВ | 1х25 | 10
Брянская обл., Мглинский р-н | Мглинский | КТП 177 10/0,4кВ | 1х160 | 86
Брянская обл., Мглинский р-н | Мглинский | КТП 18 10/0,4кВ | 1х63 | 22
Брянская обл., Мглинский р-н | Мглинский | КТП 173 10/0,4кВ | 1х63 | 31
Брянская обл., Мглинский р-н | Мглинский | КТП 235 10/0,4кВ | 1х100 | 51
Брянская обл., Мглинский р-н | Мглинский | КТП 141 10/0,4кВ | 1х100 | 35
Брянская обл., Мглинский р-н | Мглинский | КТП 54 10/0,4кВ | 1х60 | 20
Брянская обл., Мглинский р-н | Мглинский | КТП 188 10/0,4кВ | 1х40 | 19
Брянская обл., Мглинский р-н | Мглинский | КТП 59 10/0,4кВ | 1х63 | 22
Брянская обл., Мглинский р-н | Мглинский | ЗТП 227 10/0,4кВ | 1х160 | 84
Брянская обл., Мглинский р-н | Мглинский | МТП 205 10/0,4кВ | 1х4 | 1
Брянская обл., Мглинский р-н | Мглинский | КТП 55 10/0,4кВ | 1х100 | 60
Брянская обл., Мглинский р-н | Мглинский | КТП 202 10/0,4кВ | 1х25 | 18
Брянская обл., Мглинский р-н | Мглинский | КТП 314 10/0,4кВ | 1х63 | 33
Брянская обл., Мглинский р-н | Мглинский | КТП 51 10/0,4кВ | 1х160 | 107
Брянская обл., Мглинский р-н | Мглинский | КТП 52 10/0,4кВ | 1х100 | 59
Брянская обл., Мглинский р-н | Мглинский | КТП 318 10/0,4кВ | 1х100 | 52
Брянская обл., Мглинский р-н | Мглинский | КТП 53 10/0,4кВ | 1х60 | 33
Брянская обл., Мглинский р-н | Мглинский | КТП 67 10/0,4кВ | 1х63 | 30
Брянская обл., Мглинский р-н | Мглинский | КТП 68 10/0,4кВ | 1х100 | 31
Брянская обл., Мглинский р-н | Мглинский | КТП 267 10/0,4кВ | 1х20 | 8
Брянская обл., Мглинский р-н | Мглинский | КТП 69 10/0,4кВ | 1х63 | 36
Брянская обл., Мглинский р-н | Мглинский | КТП 71 10/0,4кВ | 1х10 | 1
Брянская обл., Мглинский р-н | Мглинский | КТП 215 10/0,4кВ | 1х40 | 21
Брянская обл., Мглинский р-н | Мглинский | ЗТП 242 10/0,4кВ | 1х630 | 209
Брянская обл., Мглинский р-н | Мглинский | КТП 75 10/0,4кВ | 1х30 | 6
Брянская обл., Мглинский р-н | Мглинский | КТП 74 10/0,4кВ | 1х63 | 37
Брянская обл., Мглинский р-н | Мглинский | КТП 77 10/0,4кВ | 1х60 | 20
Брянская обл., Мглинский р-н | Мглинский | КТП 78 10/0,4кВ | 1х100 | 37
Брянская обл., Мглинский р-н | Мглинский | КТП 79 10/0,4кВ | 1х160 | 46
Брянская обл., Мглинский р-н | Мглинский | КТП 64 10/0,4кВ | 1х100 | 61
Брянская обл., Мглинский р-н | Мглинский | КТП 15 10/0,4кВ | 1х60 | 36
Брянская обл., Мглинский р-н | Мглинский | КТП 169 10/0,4кВ | 1х40 | 19
Брянская обл., Мглинский р-н | Мглинский | КТП 207 10/0,4кВ | 1х63 | 19
Брянская обл., Мглинский р-н | Мглинский | КТП 170 10/0,4кВ | 1х100 | 62
Брянская обл., Мглинский р-н | Мглинский | КТП 13 10/0,4кВ | 1х10 | 1
Брянская обл., Мглинский р-н | Мглинский | КТП 14 10/0,4кВ | 1х10 | 6
Брянская обл., Мглинский р-н | Мглинский | КТП 17 10/0,4кВ | 1х63 | 36
Брянская обл., Мглинский р-н | Мглинский | КТП 305 10/0,4кВ | 1х160 | 107
Брянская обл., Мглинский р-н | Мглинский | КТП 121 10/0,4кВ | 1х25 | 9
Брянская обл., Мглинский р-н | Мглинский | КТП 311 10/0,4кВ | 1х250 | 131
Брянская обл., Мглинский р-н | Мглинский | КТП 313 10/0,4кВ | 1х250 | 81
Брянская обл., Мглинский р-н | Мглинский | КТП 310 10/0,4кВ | 1х10 | 8
Брянская обл., Мглинский р-н | Мглинский | КТП 290 10/0,4кВ | 1х160 | 75
Брянская обл., Мглинский р-н | Мглинский | ЗТП 319 10/0,4кВ | 1х160 | 46
Брянская обл., Мглинский р-н | Мглинский | КТП 239 10/0,4кВ | 1х160 | 87
Брянская обл., Мглинский р-н | Мглинский | КТП 92 10/0,4кВ | 1х30 | 9
Брянская обл., Мглинский р-н | Мглинский | КТП 223 10/0,4кВ | 1х63 | 26
Брянская обл., Мглинский р-н | Мглинский | КТП 222 10/0,4кВ | 1х40 | 18
Брянская обл., Мглинский р-н | Мглинский | КТП 178 10/0,4кВ | 1х160 | 74
Брянская обл., Мглинский р-н | Мглинский | КТП 96 10/0,4кВ | 1х30 | 17
Брянская обл., Мглинский р-н | Мглинский | КТП 98 10/0,4кВ | 1х30 | 17
Брянская обл., Мглинский р-н | Мглинский | КТП 97 10/0,4кВ | 1х10 | 2
Брянская обл., Мглинский р-н | Мглинский | КТП 99 10/0,4кВ | 1х40 | 22
Брянская обл., Мглинский р-н | Мглинский | КТП 33 10/0,4кВ | 1х250 | 115
Брянская обл., Мглинский р-н | Мглинский | КТП 29 10/0,4кВ | 1х10 | 4
Брянская обл., Мглинский р-н | Мглинский | КТП 101 10/0,4кВ | 1х100 | 51
Брянская обл., Мглинский р-н | Мглинский | КТП 112 10/0,4кВ | 1х40 | 21
Брянская обл., Мглинский р-н | Мглинский | КТП 72 10/0,4кВ | 1х30 | 12
Брянская обл., Мглинский р-н | Мглинский | КТП 194 10/0,4кВ | 1х100 | 56
Брянская обл., Мглинский р-н | Мглинский | КТП 118 10/0,4кВ | 1х63 | 35
Брянская обл., Мглинский р-н | Мглинский | КТП 27 10/0,4кВ | 1х250 | 109
Брянская обл., Мглинский р-н | Мглинский | КТП 219 10/0,4кВ | 1х60 | 26
Брянская обл., Мглинский р-н | Мглинский | КТП 283 10/0,4кВ | 1х30 | 21
Брянская обл., Мглинский р-н | Мглинский | КТП 106 10/0,4кВ | 1х100 | 28
Брянская обл., Мглинский р-н | Мглинский | КТП 108 10/0,4кВ | 1х25 | 10
Брянская обл., Мглинский р-н | Мглинский | КТП 190 10/0,4кВ | 1х25 | 14
Брянская обл., Мглинский р-н | Мглинский | КТП 70 10/0,4кВ | 1х250 | 136
Брянская обл., Мглинский р-н | Мглинский | КТП 181 10/0,4кВ | 1х63 | 30
Брянская обл., Мглинский р-н | Мглинский | КТП 87 10/0,4кВ | 1х100 | 48
Брянская обл., Мглинский р-н | Мглинский | КТП 150 10/0,4кВ | 1х160 | 106
Брянская обл., Мглинский р-н | Мглинский | КТП 86 10/0,4кВ | 1х100 | 43
Брянская обл., Мглинский р-н | Мглинский | КТП 273 10/0,4кВ | 1х100 | 33
Брянская обл., Мглинский р-н | Мглинский | КТП 49 10/0,4кВ | 1х40 | 26
Брянская обл., Мглинский р-н | Мглинский | КТП 90 10/0,4кВ | 1х40 | 17
Брянская обл., Мглинский р-н | Мглинский | КТП 85 10/0,4кВ | 1х40 | 9
Брянская обл., Мглинский р-н | Мглинский | КТП 10 10/0,4кВ | 1х20 | 6
Брянская обл., Мглинский р-н | Мглинский | КТП 126 10/0,4кВ | 1х25 | 17
Брянская обл., Мглинский р-н | Мглинский | ЗТП 50 10/0,4кВ | 1х160 | 95
Брянская обл., Мглинский р-н | Мглинский | КТП 31 10/0,4кВ | 1х63 | 26
Брянская обл., Мглинский р-н | Мглинский | КТП 260 10/0,4кВ | 1х63 | 23
Брянская обл., Мглинский р-н | Мглинский | КТП 8 10/0,4кВ | 1х100 | 40
Брянская обл., Мглинский р-н | Мглинский | КТП 201 10/0,4кВ | 1х160 | 71
Брянская обл., Мглинский р-н | Мглинский | КТП 7 10/0,4кВ | 1х40 | 10
Брянская обл., Мглинский р-н | Мглинский | КТП 11 10/0,4кВ | 1х60 | 24
Брянская обл., Мглинский р-н | Мглинский | КТП 9 10/0,4кВ | 1х100 | 27
Брянская обл., Мглинский р-н | Мглинский | КТП 12 10/0,4кВ | 1х100 | 53
Брянская обл., Мглинский р-н | Мглинский | КТП 247 10/0,4кВ | 1х160 | 82
Брянская обл., Мглинский р-н | Мглинский | КТП 257 10/0,4кВ | 1х100 | 39
Брянская обл., Мглинский р-н | Мглинский | КТП 94 10/0,4кВ | 1х63 | 26
Брянская обл., Мглинский р-н | Мглинский | КТП 95 10/0,4кВ | 1х40 | 14
Брянская обл., Мглинский р-н | Мглинский | КТП 225 10/0,4кВ | 1х160 | 47
Брянская обл., Мглинский р-н | Мглинский | КТП 16 10/0,4кВ | 1х63 | 19
Брянская обл., Мглинский р-н | Мглинский | КТП 293 10/0,4кВ | 1х63 | 22
Брянская обл., Мглинский р-н | Мглинский | КТП 154 10/0,4кВ | 1х100 | 41
Брянская обл., Мглинский р-н | Мглинский | КТП 298 10/0,4кВ | 1х160 | 106
Брянская обл., Мглинский р-н | Мглинский | ЗТП 220 10/0,4кВ | 1х60 | 28
Брянская обл., Мглинский р-н | Мглинский | КТП 296 10/0,4кВ | 1х100 | 45
Брянская обл., Мглинский р-н | Мглинский | КТП 151 10/0,4кВ | 1х100 | 55
Брянская обл., Мглинский р-н | Мглинский | КТП 153 10/0,4кВ | 1х10 | 6
Брянская обл., Мглинский р-н | Мглинский | КТП 251 10/0,4кВ | 1х63 | 42
Брянская обл., Мглинский р-н | Мглинский | КТП 156 10/0,4кВ | 1х100 | 45
Брянская обл., Мглинский р-н | Мглинский | КТП 57 10/0,4кВ | 1х100 | 57
Брянская обл., Мглинский р-н | Мглинский | КТП 189 10/0,4кВ | 1х4 | 2
Брянская обл., Мглинский р-н | Мглинский | КТП 158 10/0,4кВ | 1х100 | 28
Брянская обл., Мглинский р-н | Мглинский | КТП 258 10/0,4кВ | 1х40 | 16
Брянская обл., Мглинский р-н | Мглинский | КТП 155 10/0,4кВ | 1х100 | 30
Брянская обл., Мглинский р-н | Мглинский | КТП 134 10/0,4кВ | 1х40 | 25
Брянская обл., Мглинский р-н | Мглинский | КТП 6 10/0,4кВ | 1х100 | 36
Брянская обл., Мглинский р-н | Мглинский | КТП 5 10/0,4кВ | 1х63 | 31
Брянская обл., Мглинский р-н | Мглинский | КТП 2 10/0,4кВ | 1х160 | 55
Брянская обл., Мглинский р-н | Мглинский | КТП 21 10/0,4кВ | 1х63 | 22
Брянская обл., Мглинский р-н | Мглинский | КТП 140 10/0,4кВ | 1х100 | 57
Брянская обл., Мглинский р-н | Мглинский | КТП 143 10/0,4кВ | 1х40 | 17
Брянская обл., Мглинский р-н | Мглинский | КТП 144 10/0,4кВ | 1х4 | 1
Брянская обл., Мглинский р-н | Мглинский | КТП 107 10/0,4кВ | 1х100 | 32
Брянская обл., Мглинский р-н | Мглинский | КТП 146 10/0,4кВ | 1х63 | 30
Брянская обл., Мглинский р-н | Мглинский | КТП 263 10/0,4кВ | 1х50 | 14
Брянская обл., Мглинский р-н | Мглинский | КТП 138 10/0,4кВ | 1х40 | 17
Брянская обл., Мглинский р-н | Мглинский | КТП 139 10/0,4кВ | 1х63 | 28
Брянская обл., Мглинский р-н | Мглинский | КТП 136 10/0,4кВ | 1х40 | 18
Брянская обл., Мглинский р-н | Мглинский | КТП 135 10/0,4кВ | 1х160 | 78
Брянская обл., Мглинский р-н | Мглинский | КТП 119 10/0,4кВ | 1х10 | 3
Брянская обл., Мглинский р-н | Мглинский | КТП 3 10/0,4кВ | 1х10 | 3
Брянская обл., Мглинский р-н | Мглинский | КТП 211 10/0,4кВ | 1х25 | 10
Брянская обл., Мглинский р-н | Мглинский | КТП 255 10/0,4кВ | 1х100 | 37
Брянская обл., Мглинский р-н | Мглинский | КТП 122 10/0,4кВ | 1х160 | 75
Брянская обл., Мглинский р-н | Мглинский | КТП 196 10/0,4кВ | 1х100 | 30
Брянская обл., Мглинский р-н | Мглинский | КТП 102 10/0,4кВ | 1х100 | 56
Брянская обл., Мглинский р-н | Мглинский | КТП 149 10/0,4кВ | 1х100 | 55
Брянская обл., Мглинский р-н | Мглинский | КТП 148 10/0,4кВ | 1х10 | 2
Брянская обл., Мглинский р-н | Мглинский | КТП 147 10/0,4кВ | 1х30 | 9
Брянская обл., Мглинский р-н | Мглинский | КТП 162 10/0,4кВ | 1х40 | 9
Брянская обл., Мглинский р-н | Мглинский | КТП 163 10/0,4кВ | 1х100 | 34
Брянская обл., Мглинский р-н | Мглинский | КТП 35 10/0,4кВ | 1х63 | 29
Брянская обл., Мглинский р-н | Мглинский | КТП 183 10/0,4кВ | 1х10 | 0
Брянская обл., Мглинский р-н | Мглинский | КТП 160 10/0,4кВ | 1х40 | 22
Брянская обл., Мглинский р-н | Мглинский | КТП 161 10/0,4кВ | 1х10 | 3
Брянская обл., Мглинский р-н | Мглинский | КТП 124 10/0,4кВ | 1х60 | 40
Брянская обл., Мглинский р-н | Мглинский | КТП 168 10/0,4кВ | 1х160 | 92
Брянская обл., Мглинский р-н | Мглинский | КТП 125 10/0,4кВ | 1х63 | 21
Брянская обл., Мглинский р-н | Мглинский | КТП 164 10/0,4кВ | 1х60 | 40
Брянская обл., Мглинский р-н | Мглинский | КТП 167 10/0,4кВ | 1х63 | 24
Брянская обл., Мглинский р-н | Мглинский | КТП 208 10/0,4кВ | 1х40 | 16
Брянская обл., Мглинский р-н | Мглинский | КТП 210 10/0,4кВ | 1х40 | 16
Брянская обл., Мглинский р-н | Мглинский | КТП 128 10/0,4кВ | 1х63 | 25
Брянская обл., Мглинский р-н | Мглинский | КТП 244 10/0,4кВ | 1х100 | 32
Брянская обл., Мглинский р-н | Мглинский | КТП 61 10/0,4кВ | 1х10 | 8
Брянская обл., Мглинский р-н | Мглинский | КТП 132 10/0,4кВ | 1х100 | 34
Брянская обл., Мглинский р-н | Мглинский | ЗТП 62 10/0,4кВ | 1х100 | 31
Брянская обл., Мглинский р-н | Мглинский | КТП 268 10/0,4кВ | 1х40 | 9
Брянская обл., Мглинский р-н | Мглинский | КТП 131 10/0,4кВ | 1х100 | 49
Брянская обл., Мглинский р-н | Мглинский | КТП 176 10/0,4кВ | 1х160 | 67
Брянская обл., Мглинский р-н | Мглинский | КТП 224 10/0,4кВ | 1х160 | 84
Брянская обл., Мглинский р-н | Мглинский | КТП 216 10/0,4кВ | 1х25 | 15
Брянская обл., Мглинский р-н | Мглинский | КТП 259 10/0,4кВ | 1х160 | 60
Брянская обл., Мглинский р-н | Мглинский | КТП 159 10/0,4кВ | 1х63 | 34
Брянская обл., Мглинский р-н | Мглинский | ЗТП 254 10/0,4кВ | 1х160 | 57
Брянская обл., Мглинский р-н | Мглинский | КТП 83 10/0,4кВ | 1х63 | 25
Брянская обл., Мглинский р-н | Мглинский | КТП 84 10/0,4кВ | 1х100 | 40
Брянская обл., Мглинский р-н | Мглинский | КТП 174 10/0,4кВ | 1х40 | 19
Брянская обл., Мглинский р-н | Мглинский | КТП 81 10/0,4кВ | 1х63 | 19
Брянская обл., Мглинский р-н | Мглинский | КТП 4 10/0,4кВ | 1х60 | 22
Брянская обл., Мглинский р-н | Мглинский | ЗТП 192 10/0,4кВ | 1х63 | 32
Брянская обл., Мглинский р-н | Мглинский | КТП 80 10/0,4кВ | 1х25 | 11
Брянская обл., Мглинский р-н | Мглинский | КТП 76 10/0,4кВ | 1х20 | 2
Брянская обл., Мглинский р-н | Мглинский | КТП 65 10/0,4кВ | 1х63 | 32
Брянская обл., Мглинский р-н | Мглинский | КТП 73 10/0,4кВ | 1х63 | 31
Брянская обл., Мглинский р-н | Мглинский | КТП 212 10/0,4кВ | 1х63 | 33
Брянская обл., Мглинский р-н | Мглинский | КТП 66 10/0,4кВ | 1х63 | 41
Брянская обл., Мглинский р-н | Мглинский | КТП 23 10/0,4кВ | 1х50 | 20
Брянская обл., Мглинский р-н | Мглинский | КТП 228 10/0,4кВ | 1х160 | 96
Брянская обл., Мглинский р-н | Мглинский | КТП 309 10/0,4кВ | 1х250 | 129
Брянская обл., Мглинский р-н | Мглинский | ЗТП 100 10/0,4кВ | 1х160 | 96
Брянская обл., Мглинский р-н | Мглинский | КТП 186 10/0,4кВ | 1х250 | 109
Брянская обл., Мглинский р-н | Мглинский | КТП 180 10/0,4кВ | 1х400 | 201
Брянская обл., Мглинский р-н | Мглинский | КТП 101 10/0,4кВ | 1х60 | 23
Брянская обл., Мглинский р-н | Мглинский | МТП 109 10/0,4кВ | 1х10 | 7
Брянская обл., Мглинский р-н | Мглинский | КТП 110 10/0,4кВ | 1х25 | 5
Брянская обл., Мглинский р-н | Мглинский | КТП 111 10/0,4кВ | 1х10 | 2
Брянская обл., Мглинский р-н | Мглинский | КТП 113 10/0,4кВ | 1х30 | 15
Брянская обл., Мглинский р-н | Мглинский | КТП 114 10/0,4кВ | 1х63 | 32
Брянская обл., Мглинский р-н | Мглинский | КТП 116 10/0,4кВ | 1х40 | 17
Брянская обл., Мглинский р-н | Мглинский | КТП 232 10/0,4кВ | 1х160 | 42
Брянская обл., Мглинский р-н | Мглинский | КТП 117 10/0,4кВ | 1х100 | 39
Брянская обл., Мглинский р-н | Мглинский | КТП 265 10/0,4кВ | 1х160 | 82