{"text_format":"1","workbook":"xlsx","n_sheets":6,"sheets":["Итоговая","Интерактивная карта","Свод тек. дефицит","Свод ожид. дефицит","Информация ТП","Приоритет"],"not_rendered":{"charts":0,"images":0,"macros":0,"external_links":0,"defined_names":3,"comments":1,"pivot_tables":0},"unopened":[],"bounds":{"document_bytes":16777216,"sheet_cells":100000,"rows_first":2000,"rows_last":500,"rows_between":2000,"halvings":0,"cell_chars":16384,"cell_head_chars":4096},"cells_cut":0,"cells_raw":0,"read":"whole","date_system":"1900"}

{"sheet":"Итоговая","index":0,"n_rows":270,"n_cols":28,"rows_kept":270,"cut":false,"hidden":false,"merged":[[249,15,251,15],[252,15,254,15],[255,15,257,15],[258,15,260,15],[261,15,263,15],[264,15,266,15],[261,0,263,0],[264,0,266,0],[249,0,251,0],[252,0,254,0],[255,0,257,0],[258,0,260,0],[258,11,260,11],[249,11,251,11],[179,15,181,15],[182,15,184,15],[185,15,187,15],[188,15,190,15],[191,15,193,15],[194,15,196,15],[197,15,199,15],[200,15,202,15],[203,15,205,15],[206,15,208,15],[209,15,211,15],[212,15,214,15],[215,15,217,15],[218,15,220,15],[221,15,223,15],[224,15,227,15],[228,15,230,15],[231,15,233,15],[234,15,236,15],[237,15,239,15],[240,15,242,15],[243,15,245,15],[234,0,236,0],[237,0,239,0],[240,0,242,0],[243,0,245,0],[246,0,248,0],[234,12,236,12],[237,12,239,12],[240,12,242,12],[243,12,245,12],[246,12,248,12],[243,11,245,11],[234,11,236,11],[246,11,248,11],[237,11,239,11],[246,15,248,15],[206,0,208,0],[209,0,211,0],[212,0,214,0],[215,0,217,0],[218,0,220,0],[221,0,223,0],[224,0,227,0],[228,0,230,0],[231,0,233,0],[179,0,181,0],[182,0,184,0],[185,0,187,0],[188,0,190,0],[191,0,193,0],[194,0,196,0],[197,0,199,0],[200,0,202,0],[203,0,205,0],[0,10,0,11],[4,5,4,6],[4,7,5,7],[4,8,5,8],[2,10,2,11],[4,10,5,11],[197,11,199,11],[200,11,202,11],[203,11,205,11],[188,11,190,11],[191,11,193,11],[7,0,7,12],[32,0,32,12],[178,0,178,12],[3,0,5,0],[1,0,1,12],[194,11,196,11],[3,12,5,12],[3,1,5,1],[4,2,5,2],[4,4,5,4],[4,9,5,9],[3,2,3,11],[179,11,181,11],[178,15,178,27],[228,11,230,11],[231,11,233,11],[212,11,214,11],[215,11,217,11],[218,11,220,11],[221,11,223,11],[224,11,226,11],[206,11,208,11],[209,11,211,11],[182,11,184,11],[191,27,193,27],[194,27,196,27],[197,27,199,27],[200,27,202,27],[206,27,208,27],[185,11,187,11],[191,12,193,12],[194,12,196,12],[197,12,199,12],[200,12,202,12],[206,26,208,26],[209,26,211,26],[212,26,214,26],[3,15,5,15],[3,16,5,16],[3,17,3,26],[3,27,5,27],[4,17,5,17],[4,18,5,18],[4,19,5,19],[4,20,4,21],[4,22,5,22],[4,23,5,23],[4,24,5,24],[4,25,5,26],[7,15,7,27],[32,15,32,27],[237,26,239,26],[246,26,248,26],[249,26,251,26],[228,12,230,12],[231,12,233,12],[179,12,181,12],[182,12,184,12],[185,12,187,12],[188,12,190,12],[203,12,205,12],[218,12,220,12],[221,12,223,12],[224,12,226,12],[206,12,208,12],[209,12,211,12],[212,12,214,12],[215,12,217,12],[203,27,205,27],[179,27,181,27],[182,27,184,27],[185,27,187,27],[188,27,190,27],[221,26,223,26],[255,26,257,26],[258,26,260,26],[261,26,263,26],[252,26,254,26],[224,26,226,26],[228,26,230,26],[231,26,233,26],[234,26,236,26],[240,26,242,26],[243,26,245,26],[209,27,211,27],[212,27,214,27],[215,27,217,27],[218,27,220,27],[221,27,223,27],[224,27,226,27],[228,27,230,27],[231,27,233,27],[234,27,236,27],[264,27,266,27],[237,27,239,27],[240,27,242,27],[243,27,245,27],[246,27,248,27],[249,27,251,27],[252,27,254,27],[255,27,257,27],[258,27,260,27],[261,27,263,27],[3,13,5,13],[264,26,266,26],[240,11,242,11],[252,11,254,11],[255,11,257,11],[249,12,251,12],[252,12,254,12],[261,11,263,11],[264,11,266,11],[261,12,263,12],[264,12,266,12],[255,12,257,12],[258,12,260,12],[179,26,181,26],[182,26,184,26],[185,26,187,26],[188,26,190,26],[191,26,193,26],[194,26,196,26],[197,26,199,26],[200,26,202,26],[203,26,205,26],[215,26,217,26],[218,26,220,26]]}
[]
["Расчёт пропускной способности Центров питания филиала ОАО \"МРСК Центра\" Липецкэнерго по итогам зимнего замера максимума нагрузки 2013 г."]
[null,null,null,null,null,null,null,null,null,null,"таблица 1"]
["№п/п","Наименование объекта центра питания, класс напряжения","Текущий дефицит ",null,null,null,null,null,null,null,null,null,"Примечание","cosφ",null,"№п/п","Наименование объекта центра питания, класс напряжения","Ожидаемый дефицит /профицит",null,null,null,null,null,null,null,null,null,"Примечание"]
[null,null,"Установленная мощность трансформаторов Sуст. с указанием их количества, шт/ МВА",null,"Суммарная полная мощность ЦП по результатам замеров максимума нагрузки Sмах , МВА","Полная мощность, перераспределяемая в соответствии с ПТЭ, МВА за время",null,"Полная мощность с учётом перераспределения, МВА","Ограничивающие факторы,                              МВА ","Допустимая нагрузка расчётная в режиме n-1, МВА","Дефицит/профицит  ЦП, МВА",null,null,null,null,null,null,"Установленная мощность трансформаторов Sуст. с указанием их количества в перспективе при  условии выполнения  ТУ на ТП или других мероприятий по реконструкции  ЦП          шт/ МВА"," Дополнительная мощность по выданным ТУ на ТП, МВА","Ожидаемая нагрузка ЦП,                 МВА","Полная перераспределяемая мощность  в перспективе с учетом выполнения мероприятий ТУ или других мероприятий по реконструкции сети инвестпрограмм и др.                         ",null,"Полная мощность                с учётом перераспределения, МВА","Ограничивающие факторы,               МВА ","Допустимая нагрузка расчётная в режиме n-1, МВА","Дефицит /профицит ЦП,           МВА"]
[null,null,null,null,null,"МВА","Мин.",null,null,null,null,null,null,null,null,null,null,null,null,null,"МВА","Мин."]
[1,2,3,null,4,5,6,7,8,9,10,11,12,null,null,1,2,3,4,5,6,7,8,9,10,11,12,13]
["Однотрансформаторные ПС",null,null,null,null,null,null,null,null,null,null,null,null,null,null,"Однотрансформаторные ПС"]
[1,"ПС 110/10кВ Лев Толстой",10,10,1.87,1.87,30,0,0,1.87,0,0,"открыт",0.97199999999999998,null,1,"ПС 110/10кВ Лев Толстой",10,0.24099999999999999,2.1110000000000002,1.87,30,0.2410000000000001,0,1.87,-0.2410000000000001,-0.2410000000000001,"закрыт"]
[2,"ПС 110/10 кВ Двуречки",6.3,6.3,1.88,0,0,1.88,0,0,-1.88,-1.88,"закрыт",0.96399999999999997,null,2,"ПС 110/10 кВ Двуречки",6.3,0.90100000000000002,2.7809999999999997,0,0,2.7809999999999997,0,0,-2.7809999999999997,-2.7809999999999997,"закрыт"]
[3,"ПС 35/10 кВ Веселое",2.5,2.5,0.16,0.1,90,0.06,0,0.1,-0.06,-0.06,"открыт",0.872,null,3,"ПС 35/10 кВ Веселое",2.5,0.01,0.17,0.1,90,7.0000000000000007E-2,0,0.1,-7.0000000000000007E-2,-7.0000000000000007E-2,"открыт"]
[4,"ПС 35/10 кВ Кр.Пальна",3.2,3.2,0.76,0.5,180,0.26,0,0.5,-0.26,-0.26,"закрыт",0.89700000000000002,null,4,"ПС 35/10 кВ Кр.Пальна",3.2,0.54900000000000004,1.3090000000000002,0.5,180,0.80900000000000016,0,0.5,-0.80900000000000016,-0.80900000000000016,"закрыт"]
[5,"ПС 35/10 кВ Каменка",2.5,2.5,0.64,0,0,0.64,0,0,-0.64,-0.64,"закрыт",0.92800000000000005,null,5,"ПС 35/10 кВ Каменка",2.5,0.122,0.76200000000000001,0,0,0.76200000000000001,0,0,-0.76200000000000001,-0.76200000000000001,"закрыт"]
[6,"ПС 35/10 кВ Красотыновка",2.5,2.5,0.81,0.4,50,0.41000000000000003,0,0.4,-0.41000000000000003,-0.41000000000000003,"закрыт",0.92400000000000004,null,6,"ПС 35/10 кВ Красотыновка",2.5,0.54,1.35,0.4,50,0.95000000000000007,0,0.4,-0.95000000000000007,-0.95000000000000007,"закрыт"]
[7,"ПС 35/10 кВ Озёрки",2.5,2.5,0.11002799999999999,0,0,0.11002799999999999,0,0,-0.11002799999999999,-0.11002799999999999,"открыт",0.83799999999999997,null,7,"ПС 35/10 кВ Озёрки",2.5,null,0.11002799999999999,0,0,0.11002799999999999,0,0,-0.11002799999999999,-0.11002799999999999,"открыт"]
[8,"ПС 35/10 кВ Панкратовка",2.5,2.5,0.54,0.05,90,0.49000000000000005,0,0.05,-0.49000000000000005,-0.49000000000000005,"закрыт",0.86299999999999999,null,8,"ПС 35/10 кВ Панкратовка",2.5,4.4999999999999998E-2,0.58500000000000008,0.05,90,0.53500000000000003,0,0.05,-0.53500000000000003,-0.53500000000000003,"закрыт"]
[9,"ПС 35/10 кВ Преображенье",2.5,2.5,0.27,0.16,40,0.11000000000000001,0,0.16,-0.11000000000000001,-0.11000000000000001,"открыт",0.85699999999999998,null,9,"ПС 35/10 кВ Преображенье",2.5,null,0.27,0.16,40,0.11000000000000001,0,0.16,-0.11000000000000001,-0.11000000000000001,"открыт"]
[10,"ПС 35/10 кВ Яковлево",2.5,2.5,0.84,0,0,0.84,0,0,-0.84,-0.84,"закрыт",0.93100000000000005,null,10,"ПС 35/10 кВ Яковлево",2.5,0.45800000000000002,1.298,0,0,1.298,0,0,-1.298,-1.298,"закрыт"]
[11,"ПС 35/10 кВ Первомайская",2.5,2.5,0.98,0.7,60,0.28000000000000003,0,0.7,-0.28000000000000003,-0.28000000000000003,"закрыт",0.89800000000000002,null,11,"ПС 35/10 кВ Первомайская",2.5,8.0000000000000002E-3,0.98799999999999999,0.7,60,0.28800000000000003,0,0.7,-0.28800000000000003,-0.28800000000000003,"закрыт"]
[12,"ПС 35/10 кВ Каменная Лубна",2.5,2.5,0.61,0.61,90,0,0,0.61,0,0,"открыт",0.94299999999999995,null,12,"ПС 35/10 кВ Каменная Лубна",2.5,7.4999999999999997E-2,0.68499999999999994,0.61,90,7.4999999999999956E-2,0,0.61,-7.4999999999999956E-2,-7.4999999999999956E-2,"открыт"]
[13,"ПС 35/10 кВ Знаменка",2.5,2.5,0.69,0,0,0.69,0,0,-0.69,-0.69,"закрыт",0.90500000000000003,null,13,"ПС 35/10 кВ Знаменка",2.5,null,0.69,0,0,0.69,0,0,-0.69,-0.69,"закрыт"]
[14,"ПС 35/10 кВ Пиково",2.5,2.5,0.61,0,0,0.61,0,0,-0.61,-0.61,"закрыт",0.88,null,14,"ПС 35/10 кВ Пиково",2.5,0.05,0.66,0,0,0.66,0,0,-0.66,-0.66,"закрыт"]
[15,"ПС 35/10 кВ Никольское",4,4,0.31,0.31,120,0,0,0.31,0,0,"открыт",0.99,null,15,"ПС 35/10 кВ Никольское",4,2.3E-2,0.33300000000000002,0.31,120,2.300000000000002E-2,0,0.31,-2.300000000000002E-2,-2.300000000000002E-2,"открыт"]
[16,"ПС 35/10 кВ Песковатка",1.6,1.6,0.47,0.13,30,0.33999999999999997,0,0.13,-0.33999999999999997,-0.33999999999999997,"закрыт",0.94499999999999995,null,16,"ПС 35/10 кВ Песковатка",1.6,null,0.47,0.13,30,0.33999999999999997,0,0.13,-0.33999999999999997,-0.33999999999999997,"закрыт"]
[17,"ПС 35/6 кВ Дружба",5.6,5.6,"КРУНН-6кВ не наши",null,null,null,null,null,null,null,null,null,null,17,"ПС 35/6 кВ Дружба",5.6,null,0]
[18,"ПС 35/6 кВ Новониколаевка",4,4,0.72,0,0,0.72,0,0,-0.72,-0.72,"закрыт",0.97899999999999998,null,18,"ПС 35/6 кВ Новониколаевка",4,8.9999999999999993E-3,0.72899999999999998,0,0,0.72899999999999998,0,0,-0.72899999999999998,-0.72899999999999998,"закрыт"]
[19,"ПС 35/10 кВ Синдякино",2.5,2.5,0.22,0,0,0.22,0,0,-0.22,-0.22,"закрыт",0.89700000000000002,null,19,"ПС 35/10 кВ Синдякино",2.5,0.14099999999999999,0.36099999999999999,0,0,0.36099999999999999,0,0,-0.36099999999999999,-0.36099999999999999,"закрыт"]
[20,"ПС 35/10 кВ Курино",2.5,2.5,0.59,0.09,40,0.5,0,0.09,-0.5,-0.5,"закрыт",0.89800000000000002,null,20,"ПС 35/10 кВ Курино",2.5,1.429,2.0190000000000001,0.09,40,1.929,0,0.09,-1.929,-1.929,"закрыт"]
[21,"ПС 35/10 кВ Новодубовое",2.5,2.5,1.46,0,0,1.46,0,0,-1.46,-1.46,"закрыт",0.76200000000000001,null,21,"ПС 35/10 кВ Новодубовое",2.5,7.0000000000000001E-3,1.4669999999999999,0,0,1.4669999999999999,0,0,-1.4669999999999999,-1.4669999999999999,"закрыт"]
[22,"ПС 35/10 кВ Березовка  ",2.5,2.5,0,0,0,0,0,0,0,0,"открыт",0,null,22,"ПС 35/10 кВ Березовка ",2.5,null,0,0,0,0,0,0,0,0,"открыт"]
[23,"ПС 35/6 кВ Карьер",4,4,0.02,0,0,0.02,0,0,-0.02,-0.02,"открыт",0.52300000000000002,null,23,"ПС 35/6 кВ Карьер",4,null,0.02,0,0,0.02,0,0,-0.02,-0.02,"открыт"]
[24,"ПС 110/10 кВ Ирито",25,25,2.4,0,0,2.4,0,0,-2.4,-2.4,"закрыт",0.95,null,24,"ПС 110/10 кВ Ирито",25,20,22.4,0,0,22.4,0,0,-22.4,-22.4,"закрыт"]
["Двух- и более трансформаторные ПС (на два уровня напряжения)",null,null,null,null,null,null,null,null,null,null,null,null,null,null,"Двух- и более трансформаторные ПС (на два уровня напряжения)"]
[25,"ПС 110/6 кВ Агрегатная","16+16",32,13.5,0.85,30,12.65,0,16.8,4.1500000000000004,4.1500000000000004,"открыт",0.94599999999999995,null,25,"ПС 110/6 кВ Агрегатная","16+16",2.0179999999999998,15.518000000000001,0.85,30,14.668000000000001,0,16.8,2.1319999999999997,2.1319999999999997,"открыт"]
[26,"ПС 110/6 кВ Западная","40+40",80,22.91,1.3,30,21.61,0,42,20.39,20.39,"открыт",0.90100000000000002,null,26,"ПС 110/6 кВ Западная","40+40",6.1890000000000001,29.099,1.3,30,27.798999999999999,0,42,14.201000000000001,14.201000000000001,"открыт"]
[27,"ПС 110/10 кВ Кашары","2,5+6,3",8.8000000000000007,3.06,0.45,60,2.61,0,2.625,1.5000000000000124E-2,1.5000000000000124E-2,"открыт",0.97599999999999998,null,27,"ПС 110/10 кВ Кашары","2,5+6,3",0.40400000000000003,3.464,0.45,60,3.0139999999999998,0,2.625,-0.38899999999999979,-0.38899999999999979,"закрыт"]
[28,"ПС 110/10кВ Тербунский гончар","25+25",50,0.4,0,0,0.4,0,26.25,25.85,25.85,"открыт",0.99099999999999999,null,28,"ПС 110/10кВ Тербунский гончар","25+25",13.045999999999999,13.446,0,0,13.446,0,26.25,12.804,12.804,"открыт"]
[29,"ПС 110/6 кВ Табак","16+16",32,7.29,1.5,20,5.79,0,16.8,11.010000000000002,11.010000000000002,"открыт",0.92600000000000005,null,29,"ПС 110/6 кВ Табак","16+16",0.39,7.68,1.5,20,6.18,0,16.8,10.620000000000001,10.620000000000001,"открыт"]
[30,"ПС 110/10 кВ Лукошкино","10+2,5",12.5,0.7,0.11,60,0.59,0,2.625,2.0350000000000001,2.0350000000000001,"открыт",0.94099999999999995,null,30,"ПС 110/10 кВ Лукошкино","10+2,5",7.1999999999999995E-2,0.77199999999999991,0.11,60,0.66199999999999992,0,2.625,1.9630000000000001,1.9630000000000001,"открыт"]
[31,"ПС 110/10кВ  Нива ","10+10",20,7.31,3,120,4.3099999999999996,0,10.5,6.19,6.19,"открыт",0.92300000000000004,null,31,"ПС 110/10кВ  Нива ","10+10",0.38400000000000001,7.694,3,120,4.694,0,10.5,5.806,5.806,"открыт"]
[32,"ПС 110/10 кВ Ольховец ","2,5+2,5",5,1.23,0.7,90,0.53,0,2.625,2.0949999999999998,2.0949999999999998,"открыт",0.94299999999999995,null,32,"ПС 110/10 кВ Ольховец ","2,5+2,5",0.08,1.31,0.7,90,0.6100000000000001,0,2.625,2.0149999999999997,2.0149999999999997,"открыт"]
[33,"ПС 110/10 кВ Куймань","2,5+2,5",5,0.8,0.8,90,0,0,2.625,2.625,2.625,"открыт",0.95099999999999996,null,33,"ПС 110/10 кВ Куймань","2,5+2,5",1.0449999999999999,1.845,0.8,90,1.0449999999999999,0,2.625,1.58,1.58,"открыт"]
[34,"ПС 110/10 кВ Лутошкино","2,5+2,5",5,0.21,0.21,60,0,0,2.625,2.625,2.625,"открыт",0.92,null,34,"ПС 110/10 кВ Лутошкино","2,5+2,5",null,0.21,0.21,60,0,0,2.625,2.625,2.625,"открыт"]
[35,"ПС 110/10 кВ Круглое","2,5+2,5",5,0.41,0.41,60,0,0,2.625,2.625,2.625,"открыт",0.88300000000000001,null,35,"ПС 110/10 кВ Круглое","2,5+2,5",null,0.41,0.41,60,0,0,2.625,2.625,2.625,"открыт"]
[36,"ПС 110/10/6 кВ Юго-Западная","40+40+40",120,38.700000000000003,7.12,110,31.580000000000002,0,84,52.42,52.42,"открыт",0.96499999999999997,null,36,"ПС 110/10/6 кВ Юго-Западная","40+40+40",23.725000000000001,62.425000000000004,7.12,110,55.305000000000007,0,84,28.694999999999993,28.694999999999993,"открыт"]
[37,"ПС 110/6 кВ Привокзальная","20+20+25",65,41.14,1.91,60,39.230000000000004,0,42,2.769999999999996,2.769999999999996,"открыт",0.95399999999999996,null,37,"ПС 110/6 кВ Привокзальная","20+20+25",0.3,41.44,1.91,60,39.53,0,42,2.4699999999999989,2.4699999999999989,"открыт"]
[38,"ПС 110/10/6 кВ Южная","40+40",80,34.86,2.36,35,32.5,0,42,9.5,9.5,"открыт",0.97699999999999998,null,38,"ПС 110/10/6 кВ Южная","40+40",0.96,35.82,2.36,35,33.46,0,42,8.5399999999999991,8.5399999999999991,"открыт"]
[39,"ПС 110/6 кВ Ситовка","10+10",20,4.18,0.98,60,3.1999999999999997,0,10.5,7.3000000000000007,7.3000000000000007,"открыт",0.85,null,39,"ПС 110/6 кВ Ситовка","10+10",null,4.18,0.98,60,3.1999999999999997,0,10.5,7.3000000000000007,7.3000000000000007,"открыт"]
[40,"ПС 110/6 кВ ЛТП","6,3+10",16.3,2.41,0,0,2.41,0,6.6150000000000002,4.2050000000000001,4.2050000000000001,"открыт",0.92200000000000004,null,40,"ПС 110/6 кВ ЛТП","6,3+10",0.315,2.7250000000000001,0,0,2.7250000000000001,0,6.6150000000000002,3.89,3.89,"открыт"]
[41,"ПС 110/6 кВ КПД","10+16",26,4.84,0,0,4.84,0,10.5,5.66,5.66,"открыт",0.94699999999999995,null,41,"ПС 110/6 кВ КПД","10+16",3.5710000000000002,8.4109999999999996,0,0,8.4109999999999996,0,10.5,2.0890000000000004,2.0890000000000004,"открыт"]
[42,"ПС 110/10 кВ Октябрьская","40+40",80,23.93,3.45,120,20.48,0,42,21.52,21.52,"открыт",0.98299999999999998,null,42,"ПС 110/10 кВ Октябрьская","40+40",0.70699999999999996,24.637,3.45,120,21.187000000000001,0,42,20.812999999999999,20.812999999999999,"открыт"]
[43,"ПС 110/10 кВ Манежная","40+40",80,2.0699999999999998,0,0,2.0699999999999998,0,42,39.93,39.93,"открыт",0.95,null,43,"ПС 110/10 кВ Манежная","40+40",35.466000000000001,37.536000000000001,0,0,37.536000000000001,0,42,4.4639999999999986,4.4639999999999986,"открыт"]
[44,"ПС 110/10 кВ Университетская","40+40",80,1.17,0,0,1.17,0,42,40.83,40.83,"открыт",0.85,null,44,"ПС 110/10 кВ Университетская","40+40",46.866,48.036000000000001,0,0,48.036000000000001,0,42,-6.0360000000000014,-6.0360000000000014,"закрыт"]
[45,"ПС 110/6 кВ Тепличная","15+15",30,5.77,1.69,60,4.08,0,15.75,11.67,11.67,"открыт",0.93899999999999995,null,45,"ПС 110/6 кВ Тепличная","15+15",4.226,9.9959999999999987,1.69,60,8.3059999999999992,0,15.75,7.4440000000000008,7.4440000000000008,"открыт"]
[46,"ПС 110/6 кВ Трубная-2","25+25",50,4.01,0,0,4.01,0,26.25,22.240000000000002,22.240000000000002,"открыт",0.93899999999999995,null,46,"ПС 110/6 кВ Трубная-2","25+25",20.64,24.65,0,0,24.65,0,26.25,1.6000000000000014,1.6000000000000014,"открыт"]
[47,"ПС 110/6 кВ ГПП-2 ЛТЗ","63+63",126,13.56,1.2,70,12.360000000000001,0,66.150000000000006,53.790000000000006,53.790000000000006,"открыт",0.93899999999999995,null,47,"ПС 110/6 кВ ГПП-2 ЛТЗ","63+63",12.472,26.032,1.2,70,24.832000000000001,0,66.150000000000006,41.318000000000005,41.318000000000005,"открыт"]
[48,"ПС 35/10 кВ Авангард","4+4",8,1.9,0.5,60,1.4,0,4.2,2.8000000000000003,2.8000000000000003,"открыт",0.90900000000000003,null,48,"ПС 35/10 кВ Авангард","4+4",0.16700000000000001,2.0669999999999997,0.5,60,1.5669999999999997,0,4.2,2.6330000000000005,2.6330000000000005,"открыт"]
[49,"ПС 35/10 кВ Афанасьево","2,5+2,5",5,1.67,0,0,1.67,0,2.625,0.95500000000000007,0.95500000000000007,"открыт",0.92,null,49,"ПС 35/10 кВ Афанасьево","2,5+2,5",1.046,2.7160000000000002,0,0,2.7160000000000002,0,2.625,-9.1000000000000192E-2,-9.1000000000000192E-2,"открыт"]
[50,"ПС 35/10 кВ Бабарыкино","2,5+2,5",5,0.84,0.3,60,0.54,0,2.625,2.085,2.085,"открыт",0.95699999999999996,null,50,"ПС 35/10 кВ Бабарыкино","2,5+2,5",0.45300000000000001,1.2929999999999999,0.3,60,0.99299999999999988,0,2.625,1.6320000000000001,1.6320000000000001,"открыт"]
[51,"ПС 35/10 кВ Аврора","2,5+2,5",5,0.96,0.4,60,0.55999999999999994,0,2.625,2.0649999999999999,2.0649999999999999,"открыт",0.96199999999999997,null,51,"ПС 35/10 кВ Аврора","2,5+2,5",0.13600000000000001,1.0960000000000001,0.4,60,0.69600000000000006,0,2.625,1.9289999999999998,1.9289999999999998,"открыт"]
[52,"ПС 35/10 кВ Б.Боёвка","2,5+2,5",5,0.36,0.22,180,0.13999999999999999,0,2.625,2.4849999999999999,2.4849999999999999,"открыт",0.88,null,52,"ПС 35/10 кВ Б.Боёвка","2,5+2,5",null,0.36,0.22,180,0.13999999999999999,0,2.625,2.4849999999999999,2.4849999999999999,"открыт"]
[53,"ПС 35/10 кВ Борки","2,5+2,5",5,1.02,0,0,1.02,0,2.625,1.605,1.605,"открыт",0.92800000000000005,null,53,"ПС 35/10 кВ Борки","2,5+2,5",null,1.02,0,0,1.02,0,2.625,1.605,1.605,"открыт"]
[54,"ПС 35/6кВ Восточная","10+16",26,6.02,1.1499999999999999,15,4.8699999999999992,0,10.5,5.6300000000000008,5.6300000000000008,"открыт",0.92300000000000004,null,54,"ПС 35/6кВ Восточная","10+16",0.76200000000000001,6.782,1.1499999999999999,15,5.6319999999999997,0,10.5,4.8680000000000003,4.8680000000000003,"открыт"]
[55,"ПС 35/10 кВ Васильевка","2,5+2,5",5,0.64,0.1,30,0.54,0,2.625,2.085,2.085,"открыт",0.79900000000000004,null,55,"ПС 35/10 кВ Васильевка","2,5+2,5",null,0.64,0.1,30,0.54,0,2.625,2.085,2.085,"открыт"]
[56,"ПС 35/10 кВ Воронец","4+4",8,2.2400000000000002,0,0,2.2400000000000002,0,4.2,1.96,1.96,"открыт",0.93100000000000005,null,56,"ПС 35/10 кВ Воронец","4+4",0.188,2.4280000000000004,0,0,2.4280000000000004,0,4.2,1.7719999999999998,1.7719999999999998,"открыт"]
[57,"ПС 35/6 кВ Голиково","1,8+1,6",3.4,0.89,0.8,140,8.9999999999999969E-2,0,1.6800000000000002,1.5900000000000003,1.5900000000000003,"открыт",0.83799999999999997,null,57,"ПС 35/6 кВ Голиково","1,8+1,6",8.5000000000000006E-2,0.97499999999999998,0.8,140,0.17499999999999993,0,1.6800000000000002,1.5050000000000003,1.5050000000000003,"открыт"]
[58,"ПС 35/10 кВ Гатище","2,5+2,5",5,0.38,0.1,80,0.28000000000000003,0,2.625,2.3449999999999998,2.3449999999999998,"открыт",0.874,null,58,"ПС 35/10 кВ Гатище","2,5+2,5",null,0.38,0.1,80,0.28000000000000003,0,2.625,2.3449999999999998,2.3449999999999998,"открыт"]
[59,"ПС 35/10 кВ Гнилуша","6,3+6,3",12.6,1.45,0.2,70,1.25,0,6.6150000000000002,5.3650000000000002,5.3650000000000002,"открыт",0.872,null,59,"ПС 35/10 кВ Гнилуша","6,3+6,3",9.5000000000000001E-2,1.5449999999999999,0.2,70,1.345,0,6.6150000000000002,5.2700000000000005,5.2700000000000005,"открыт"]
[60,"ПС 35/10кВ Грызлово","2,5+2,5",5,0.89,0.3,60,0.59000000000000008,0,2.625,2.0350000000000001,2.0350000000000001,"открыт",0.88,null,60,"ПС 35/10кВ Грызлово","2,5+2,5",null,0.89,0.3,60,0.59000000000000008,0,2.625,2.0350000000000001,2.0350000000000001,"открыт"]
[61,"ПС 35/10 кВ Жерновное","2,5+2,5",5,0.52,0.41,80,0.11000000000000004,0,2.625,2.5150000000000001,2.5150000000000001,"открыт",0.94699999999999995,null,61,"ПС 35/10 кВ Жерновное","2,5+2,5",0.36899999999999999,0.88900000000000001,0.41,80,0.47900000000000004,0,2.625,2.1459999999999999,2.1459999999999999,"открыт"]
[62,"ПС 35/10 кВ Задонск-сельск.","3,2+4",7.2,1.88,0,0,1.88,0,3.3600000000000003,1.4800000000000004,1.4800000000000004,"открыт",0.95399999999999996,null,62,"ПС 35/10 кВ Задонск-сельск.","3,2+4",0.27600000000000002,2.1559999999999997,0,0,2.1559999999999997,0,3.3600000000000003,1.2040000000000006,1.2040000000000006,"открыт"]
[63,"ПС 35/10 кВ Захаровка","2,5+2,5",5,0.43,0.13,60,0.3,0,2.625,2.3250000000000002,2.3250000000000002,"открыт",0.78200000000000003,null,63,"ПС 35/10 кВ Захаровка","2,5+2,5",1.4999999999999999E-2,0.44500000000000001,0.13,60,0.315,0,2.625,2.31,2.31,"открыт"]
[64,"ПС 35/10 кВ Казаки","4+4",8,1.52,0,0,1.52,0,4.2,2.68,2.68,"открыт",0.94099999999999995,null,64,"ПС 35/10 кВ Казаки","4+4",7.4999999999999997E-2,1.595,0,0,1.595,0,4.2,2.6050000000000004,2.6050000000000004,"открыт"]
[65,"ПС 35/10 кВ Колесово","6,3+6,3",12.6,2.89,0.3,30,2.5900000000000003,0,6.6150000000000002,4.0250000000000004,4.0250000000000004,"открыт",0.94199999999999995,null,65,"ПС 35/10 кВ Колесово","6,3+6,3",0.44900000000000001,3.339,0.3,30,3.0390000000000001,0,6.6150000000000002,3.5760000000000001,3.5760000000000001,"открыт"]
[66,"ПС 35/10 кВ Князево","2,5+2,5",5,0.31,0,0,0.31,0,2.625,2.3149999999999999,2.3149999999999999,"открыт",0.69599999999999995,null,66,"ПС 35/10 кВ Князево","2,5+2,5",7.0000000000000001E-3,0.317,0,0,0.317,0,2.625,2.3079999999999998,2.3079999999999998,"открыт"]
[67,"ПС 35/10 кВ Кириллово","2,5+2,5",5,0.62,0,0,0.62,0,2.625,2.0049999999999999,2.0049999999999999,"открыт",0.88200000000000001,null,67,"ПС 35/10 кВ Кириллово","2,5+2,5",1.4E-2,0.63400000000000001,0,0,0.63400000000000001,0,2.625,1.9910000000000001,1.9910000000000001,"открыт"]
[68,"ПС 35/10 кВ Ксизово","2,5+2,5",5,0.2,0,0,0.2,0,2.625,2.4249999999999998,2.4249999999999998,"открыт",0.69699999999999995,null,68,"ПС 35/10 кВ Ксизово","2,5+2,5",0.05,0.25,0,0,0.25,0,2.625,2.375,2.375,"открыт"]
[69,"ПС 35/10 кВ Ламское","2,5+2,5",5,1.6,0.24,180,1.36,0,2.625,1.2649999999999999,1.2649999999999999,"открыт",0.90200000000000002,null,69,"ПС 35/10 кВ Ламское","2,5+2,5",0.03,1.6300000000000001,0.24,180,1.3900000000000001,0,2.625,1.2349999999999999,1.2349999999999999,"открыт"]
[70,"ПС 35/10 кВ Казачье","2,5+2,5",5,0.35,0,0,0.35,0,2.625,2.2749999999999999,2.2749999999999999,"открыт",0.82,null,70,"ПС 35/10 кВ Казачье","2,5+2,5",0.158,0.50800000000000001,0,0,0.50800000000000001,0,2.625,2.117,2.117,"открыт"]
[71,"ПС 35/10 кВ Лебяжье","2,5+1,6",4.0999999999999996,0.27,0,0,0.27,0,1.6800000000000002,1.4100000000000001,1.4100000000000001,"открыт",0.73499999999999999,null,71,"ПС 35/10 кВ Лебяжье","2,5+1,6",1.4999999999999999E-2,0.28500000000000003,0,0,0.28500000000000003,0,1.6800000000000002,1.395,1.395,"открыт"]
[72,"ПС 35/10 кВ Ломовец","1,6+2,5",4.0999999999999996,0.38,0,0,0.38,0,1.6800000000000002,1.3000000000000003,1.3000000000000003,"открыт",0.8,null,72,"ПС 35/10 кВ Ломовец","1,6+2,5",null,0.38,0,0,0.38,0,1.6800000000000002,1.3000000000000003,1.3000000000000003,"открыт"]
[73,"ПС 35/10 кВ Ольшанец","2,5+4",6.5,1.17,0,0,1.17,0,2.625,1.4550000000000001,1.4550000000000001,"открыт",0.88800000000000001,null,73,"ПС 35/10 кВ Ольшанец","2,5+4",null,1.17,0,0,1.17,0,2.625,1.4550000000000001,1.4550000000000001,"открыт"]
[74,"ПС 35/10 кВ Плоское","4+4",8,3.47,0.8,140,2.67,0,4.2,1.5300000000000002,1.5300000000000002,"открыт",0.93899999999999995,null,74,"ПС 35/10 кВ Плоское","4+4",2.0259999999999998,5.4960000000000004,0.8,140,4.6960000000000006,0,4.2,-0.49600000000000044,-0.49600000000000044,"закрыт"]
[75,"ПС 35/10 кВ Стегаловка","2,5+3,2",5.7,0.43,0.1,80,0.32999999999999996,0,2.625,2.2949999999999999,2.2949999999999999,"открыт",0.91300000000000003,null,75,"ПС 35/10 кВ Стегаловка","2,5+3,2",1.4999999999999999E-2,0.44500000000000001,0.1,80,0.34499999999999997,0,2.625,2.2800000000000002,2.2800000000000002,"открыт"]
[76,"ПС 35/10 кВ Солидарность","4+4",8,2.21,1.2,70,1.01,0,4.2,3.1900000000000004,3.1900000000000004,"открыт",0.95299999999999996,null,76,"ПС 35/10 кВ Солидарность","4+4",1.9950000000000001,4.2050000000000001,1.2,70,3.0049999999999999,0,4.2,1.1950000000000003,1.1950000000000003,"открыт"]
[77,"ПС 35/10 кВ Тимирязево","4+4",8,1.22,0.3,60,0.91999999999999993,0,4.2,3.2800000000000002,3.2800000000000002,"открыт",0.93200000000000005,null,77,"ПС 35/10 кВ Тимирязево","4+4",0.33700000000000002,1.5569999999999999,0.3,60,1.2569999999999999,0,4.2,2.9430000000000005,2.9430000000000005,"открыт"]
[78,"ПС 35/10 кВ Талица","2,5+2,5",5,1.82,0.2,110,1.62,0,2.625,1.0049999999999999,1.0049999999999999,"открыт",0.97199999999999998,null,78,"ПС 35/10 кВ Талица","2,5+2,5",0.35699999999999998,2.177,0.2,110,1.9770000000000001,0,2.625,0.64799999999999991,0.64799999999999991,"открыт"]
[79,"ПС 35/10 кВ II-е Тербуны   ","2,5+2,5",5,1.26,0,0,1.26,0,2.625,1.365,1.365,"открыт",0.90700000000000003,null,79,"ПС 35/10 кВ II-е Тербуны   ","2,5+2,5",0.20200000000000001,1.462,0,0,1.462,0,2.625,1.163,1.163,"открыт"]
[80,"ПС 35/10 кВ Тихий Дон","4+4",8,0.62,0.13,60,0.49,0,4.2,3.71,3.71,"открыт",0.90800000000000003,null,80,"ПС 35/10 кВ Тихий Дон","4+4",0.34699999999999998,0.96699999999999997,0.13,60,0.83699999999999997,0,4.2,3.3630000000000004,3.3630000000000004,"открыт"]
[81,"ПС 35/10 кВ Хитрово","6,3+6,3",12.6,1.06,0,0,1.06,0,6.6150000000000002,5.5549999999999997,5.5549999999999997,"открыт",0.82299999999999995,null,81,"ПС 35/10 кВ Хитрово","6,3+6,3",5.5E-2,1.115,0,0,1.115,0,6.62,5.5049999999999999,5.5049999999999999,"открыт"]
[82,"ПС 35/10 кВ Чернава","2,5+2,5",5,1.63,0,0,1.63,0,2.625,0.99500000000000011,0.99500000000000011,"открыт",0.876,null,82,"ПС 35/10 кВ Чернава","2,5+2,5",6.5000000000000002E-2,1.6949999999999998,0,0,1.6949999999999998,0,2.625,0.93000000000000016,0.93000000000000016,"открыт"]
[83,"ПС 35/10 кВ Чернолес","2,5+2,5",5,0.32,0,0,0.32,0,2.625,2.3050000000000002,2.3050000000000002,"открыт",0.879,null,83,"ПС 35/10 кВ Чернолес","2,5+2,5",7.0000000000000001E-3,0.32700000000000001,0,0,0.32700000000000001,0,2.625,2.298,2.298,"открыт"]
[84,"ПС 35/6 кВ ПС № 5","6,3+3,2",9.5,1.37,0,0,1.37,0,3.3600000000000003,1.9900000000000002,1.9900000000000002,"открыт",0.88400000000000001,null,84,"ПС 35/6 кВ ПС № 5","6,3+3,2",7.0000000000000001E-3,1.377,0,0,1.377,0,3.36,1.9829999999999999,1.9829999999999999,"открыт"]
[85,"ПС 35/10 кВ Красное","4+4",8,2.69,1.3,150,1.39,0,4.2,2.8100000000000005,2.8100000000000005,"открыт",0.90600000000000003,null,85,"ПС 35/10 кВ Красное","4+4",0.18099999999999999,2.871,1.3,150,1.571,0,4.2,2.6290000000000004,2.6290000000000004,"открыт"]
[86,"ПС 35/10 кВ Теплое","2,5+2,5",5,1.34,1.34,150,0,0,2.625,2.625,2.625,"открыт",0.90500000000000003,null,86,"ПС 35/10 кВ Теплое","2,5+2,5",2.3E-2,1.363,1.34,150,2.2999999999999909E-2,0,2.625,2.6020000000000003,2.6020000000000003,"открыт"]
[87,"ПС 35/10 кВ Данков-сельская","6,3+6,3",12.6,4.91,2.1,40,2.81,0,6.6150000000000002,3.8050000000000002,3.8050000000000002,"открыт",0.91700000000000004,null,87,"ПС 35/10 кВ Данков-сельская","6,3+6,3",0.40300000000000002,5.3130000000000006,2.1,40,3.2130000000000005,0,6.62,3.4069999999999996,3.4069999999999996,"открыт"]
[88,"ПС 35/10 кВ Колыбельская                              ","2,5+2,5",5,1.01,0,0,1.01,0,2.625,1.615,1.615,"открыт",0.94,null,88,"ПС 35/10 кВ Колыбельская                              ","2,5+2,5",0.124,1.1339999999999999,0,0,1.1339999999999999,0,2.625,1.4910000000000001,1.4910000000000001,"открыт"]
[89,"ПС 35/10 кВ Топки","2,5+2,5",5,0.64,0.64,120,0,0,2.625,2.625,2.625,"открыт",0.83699999999999997,null,89,"ПС 35/10 кВ Топки","2,5+2,5",2.5000000000000001E-2,0.66500000000000004,0.64,120,2.5000000000000022E-2,0,2.625,2.6,2.6,"открыт"]
[90,"ПС 35/10 кВ Агроном","4+6,3",10.3,1.88,1,60,0.87999999999999989,0,4.2,3.3200000000000003,3.3200000000000003,"открыт",0.90300000000000002,null,90,"ПС 35/10 кВ Агроном","4+6,3",8.5000000000000006E-2,1.9649999999999999,1,60,0.96499999999999986,0,4.2,3.2350000000000003,3.2350000000000003,"открыт"]
[91,"ПС 35/10 кВ Троекурово-совхозная ","2,5+2,5",5,1.7,1,60,0.7,0,2.625,1.925,1.925,"открыт",0.96899999999999997,null,91,"ПС 35/10 кВ Троекурово-совхозная ","2,5+2,5",1.262,2.9619999999999997,1,60,1.9619999999999997,0,2.625,0.66300000000000026,0.66300000000000026,"открыт"]
[92,"ПС 35/10 кВ Гагарино","1,8+1,8",3.6,0.43,0.43,120,0,0,1.8900000000000001,1.8900000000000001,1.8900000000000001,"открыт",0.92400000000000004,null,92,"ПС 35/10 кВ Гагарино","1,8+1,8",2.7E-2,0.45700000000000002,0.43,120,2.7000000000000024E-2,0,1.89,1.863,1.863,"открыт"]
[93,"ПС 35/10 кВ Раненбург","1,6+1,6",3.2,2,0.3,120,1.7,0,1.6800000000000002,-1.9999999999999796E-2,-1.9999999999999796E-2,"открыт",0.92600000000000005,null,93,"ПС 35/10 кВ Раненбург","1,6+1,6",0.38700000000000001,2.387,0.3,120,2.0870000000000002,0,1.6800000000000002,-0.40700000000000003,-0.40700000000000003,"закрыт"]
[94,"ПС 35/10 кВ Сергиевка","2,5+2,5",5,0.31,0.31,60,0,0,2.625,2.625,2.625,"открыт",0.83199999999999996,null,94,"ПС 35/10 кВ Сергиевка","2,5+2,5",0.14599999999999999,0.45599999999999996,0.31,60,0.14599999999999996,0,2.625,2.4790000000000001,2.4790000000000001,"открыт"]
[95,"ПС 35/10 кВ Дрезгалово","1,6+1,6",3.2,0.72,0.4,60,0.31999999999999995,0,1.68,1.3599999999999999,1.3599999999999999,"открыт",0.86599999999999999,null,95,"ПС 35/10 кВ Дрезгалово","1,6+1,6",2.3E-2,0.74299999999999999,0.4,60,0.34299999999999997,0,1.68,1.337,1.337,"открыт"]
[96,"ПС 35/10 кВ Долгое","2,5+2,5",5,0.26,0,0,0.26,0,2.625,2.3650000000000002,2.3650000000000002,"открыт",0.85699999999999998,null,96,"ПС 35/10 кВ Долгое","2,5+2,5",1.4E-2,0.27400000000000002,0,0,0.27400000000000002,0,2.625,2.351,2.351,"открыт"]
[97,"ПС 35/10 кВ Воскресеновка","1,6+1,6",3.2,0.45,0,0,0.45,0,1.6800000000000002,1.2300000000000002,1.2300000000000002,"открыт",0.92,null,97,"ПС 35/10 кВ Воскресеновка","1,6+1,6",0.03,0.48,0,0,0.48,0,1.6800000000000002,1.2000000000000002,1.2000000000000002,"открыт"]
[98,"ПС 35/10 кВ Сапрыкино","1,6+2,5",4.0999999999999996,0.53,0,0,0.53,0,1.6800000000000002,1.1500000000000001,1.1500000000000001,"открыт",0.81399999999999995,null,98,"ПС 35/10 кВ Сапрыкино","1,6+2,5",0.104,0.63400000000000001,0,0,0.63400000000000001,0,1.6800000000000002,1.0460000000000003,1.0460000000000003,"открыт"]
[99,"ПС 35/10 кВ Новополянье","2,5+2,5",5,0.48,0,0,0.48,0,2.625,2.145,2.145,"открыт",0.90400000000000003,null,99,"ПС 35/10 кВ Новополянье","2,5+2,5",1.4999999999999999E-2,0.495,0,0,0.495,0,2.625,2.13,2.13,"открыт"]
[100,"ПС 35/10 кВ Ведное","2,5+2,5",5,0.85,0.3,180,0.55000000000000004,0,2.625,2.0750000000000002,2.0750000000000002,"открыт",0.89500000000000002,null,100,"ПС 35/10 кВ Ведное","2,5+2,5",6.0000000000000001E-3,0.85599999999999998,0.3,180,0.55600000000000005,0,2.625,2.069,2.069,"открыт"]
[101,"ПС 35/10 кВ Бигильдино ","2,5+2,5",5,0.82,0.35,60,0.47,0,2.625,2.1550000000000002,2.1550000000000002,"открыт",0.84,null,101,"ПС 35/10 кВ Бигильдино ","2,5+2,5",0.05,0.87,0.35,60,0.52,0,2.625,2.105,2.105,"открыт"]
[102,"ПС 35/10 кВ Культура","2,5+2,5",5,0.94,0.94,60,0,0,2.625,2.625,2.625,"открыт",0.94,null,102,"ПС 35/10 кВ Культура","2,5+2,5",0.26700000000000002,1.2069999999999999,0.94,60,0.2669999999999999,0,2.625,2.3580000000000001,2.3580000000000001,"открыт"]
[103,"ПС 35/10 кВ Борятино","2,5+2,5",5,0.43,0.43,60,0,0,2.625,2.625,2.625,"открыт",0.8,null,103,"ПС 35/10 кВ Борятино","2,5+2,5",8.9999999999999993E-3,0.439,0.43,60,9.000000000000008E-3,0,2.625,2.6160000000000001,2.6160000000000001,"открыт"]
[104,"ПС 35/10 кВ Б.Попово","2,5+2,5",5,1.46,1.46,90,0,0,2.625,2.625,2.625,"открыт",0.95,null,104,"ПС 35/10 кВ Б.Попово","2,5+2,5",0.124,1.5840000000000001,1.46,90,0.12400000000000011,0,2.625,2.5009999999999999,2.5009999999999999,"открыт"]
[105,"ПС 35/10 кВ Б. Избищи","2,5+2,5",5,1.38,1,60,0.37999999999999989,0,2.625,2.2450000000000001,2.2450000000000001,"открыт",0.95299999999999996,null,105,"ПС 35/10 кВ Б. Избищи","2,5+2,5",null,1.38,1,60,0.37999999999999989,0,2.625,2.2450000000000001,2.2450000000000001,"открыт"]
[106,"ПС 35/10 кВ Полибино","2,5+2,5",5,0.28999999999999998,0,0,0.28999999999999998,0,2.625,2.335,2.335,"открыт",0.84,null,106,"ПС 35/10 кВ Полибино","2,5+2,5",5.5E-2,0.34499999999999997,0,0,0.34499999999999997,0,2.625,2.2800000000000002,2.2800000000000002,"открыт"]
[107,"ПС 35/10 кВ Дубрава","2,5+2,5",5,0.21,0,0,0.21,0,2.625,2.415,2.415,"открыт",0.89400000000000002,null,107,"ПС 35/10 кВ Дубрава","2,5+2,5",4.4999999999999998E-2,0.255,0,0,0.255,0,2.625,2.37,2.37,"открыт"]
[108,"ПС 35/10 кВ Хрущево","2,5+2,5",5,0.49,0,0,0.49,0,2.625,2.1349999999999998,2.1349999999999998,"открыт",0.88600000000000001,null,108,"ПС 35/10 кВ Хрущево","2,5+2,5",1.4E-2,0.504,0,0,0.504,0,2.625,2.121,2.121,"открыт"]
[109,"ПС 35/10 кВ Б. Верх","2,5+2,5",5,0.5,0,0,0.5,0,2.625,2.125,2.125,"открыт",0.97,null,109,"ПС 35/10 кВ Б. Верх","2,5+2,5",2.1999999999999999E-2,0.52200000000000002,0,0,0.52200000000000002,0,2.625,2.1029999999999998,2.1029999999999998,"открыт"]
[110,"ПС 35/10 кВ Головинщино","2,5+2,5",5,0.8,0,0,0.8,0,2.625,1.825,1.825,"открыт",0.93,null,110,"ПС 35/10 кВ Головинщино","2,5+2,5",2.5000000000000001E-2,0.82500000000000007,0,0,0.82500000000000007,0,2.625,1.7999999999999998,1.7999999999999998,"открыт"]
[111,"ПС 35/10 кВ Яблонево","2,5+2,5",5,0.84,0,0,0.84,0,2.625,1.7850000000000001,1.7850000000000001,"открыт",0.82799999999999996,null,111,"ПС 35/10 кВ Яблоневое","2,5+2,5",0.66400000000000003,1.504,0,0,1.504,0,2.625,1.121,1.121,"открыт"]
[112,"ПС 35/10 кВ Политово","2,5+2,5",5,0.87,0,0,0.87,0,2.625,1.7549999999999999,1.7549999999999999,"открыт",0.85199999999999998,null,112,"ПС 35/10 кВ Политово","2,5+2,5",null,0.87,0,0,0.87,0,2.625,1.7549999999999999,1.7549999999999999,"открыт"]
[113,"ПС 35/10 кВ Комплекс","4+4",8,0.96,0.96,120,0,0,4.2,4.2,4.2,"открыт",0.89800000000000002,null,113,"ПС 35/10 кВ Комплекс","4+4",null,0.96,0.96,120,0,0,4.2,4.2,4.2,"открыт"]
[114,"ПС 35/10 кВ № 1","4+4",8,4.21,0,0,4.21,0,4.2,-9.9999999999997868E-3,-9.9999999999997868E-3,"открыт",0.98099999999999998,null,114,"ПС 35/10 кВ № 1","4+4",1.2210000000000001,5.431,0,0,5.431,0,4.2,-1.2309999999999999,-1.2309999999999999,"закрыт"]
[115,"ПС 35/6 кВ № 2","2,5+1",3.5,1.82,0,0,1.82,0,1.05,-0.77,-0.77,"закрыт",0.95,null,115,"ПС 35/6 кВ № 2","2,5+1",0.06,1.8800000000000001,0,0,1.8800000000000001,0,1.05,-0.83000000000000007,-0.83000000000000007,"закрыт"]
[116,"ПС 35/10 кВ № 3","2,5+2,5",5,2.67,0.77,75,1.9,0,2.625,0.72500000000000009,0.72500000000000009,"открыт",0.96199999999999997,null,116,"ПС 35/10 кВ № 3","2,5+2,5",2.0219999999999998,4.6920000000000002,0.77,75,3.9220000000000002,0,2.625,-1.2970000000000002,-1.2970000000000002,"закрыт"]
[117,"ПС 35/6 кВ № 4","4+4",8,4.21,1.46,70,2.75,0,4.2,1.4500000000000002,1.4500000000000002,"открыт",0.93200000000000005,null,117,"ПС 35/6 кВ № 4","4+4",0.217,4.4269999999999996,1.46,70,2.9669999999999996,0,4.2,1.2330000000000005,1.2330000000000005,"открыт"]
[118,"ПС 35/6 кВ Грязи-город","6,3+5,6",11.9,3.69,1.5,50,2.19,0,5.88,3.69,3.69,"открыт",0.95599999999999996,null,118,"ПС 35/6 кВ Грязи-город","6,3+5,6",0.41599999999999998,4.1059999999999999,1.5,50,2.6059999999999999,0,5.88,3.274,3.274,"открыт"]
[119,"ПС 35/10 кВ Бутырки","5,6+6,3",11.9,5.94,0.75,40,5.19,0,5.88,0.6899999999999995,0.6899999999999995,"открыт",0.95499999999999996,null,119,"ПС 35/10 кВ Бутырки","5,6+6,3",6.032,11.972000000000001,0.75,40,11.222000000000001,0,5.88,-5.3420000000000014,-5.3420000000000014,"закрыт"]
[120,"ПС 35/10 кВ Ярлуково","3,2+4",7.2,3.48,0.36,60,3.12,0,3.3600000000000003,0.24000000000000021,0.24000000000000021,"открыт",0.96,null,120,"ПС 35/10 кВ Ярлуково","3,2+4",0.82299999999999995,4.3029999999999999,0.36,60,3.9430000000000001,0,3.3600000000000003,-0.58299999999999974,-0.58299999999999974,"закрыт"]
[121,"ПС 35/10 кВ Княжья Байгора","1,6+1,6",3.2,0.44,7.0000000000000007E-2,40,0.37,0,1.6800000000000002,1.31,1.31,"открыт",0.90800000000000003,null,121,"ПС 35/10 кВ Княжья Байгора","1,6+1,6",7.9000000000000001E-2,0.51900000000000002,7.0000000000000007E-2,40,0.44900000000000001,0,1.6800000000000002,1.2310000000000001,1.2310000000000001,"открыт"]
[122,"ПС 35/10 кВ Правда","4+2,5",6.5,1.1200000000000001,0,0,1.1200000000000001,0,2.625,1.5049999999999999,1.5049999999999999,"открыт",0.92500000000000004,null,122,"ПС 35/10 кВ Правда","4+2,5",3.2000000000000001E-2,1.1520000000000001,0,0,1.1520000000000001,0,2.625,1.4729999999999999,1.4729999999999999,"открыт"]
[123,"ПС 35/10 кВ Красная Дубрава","2,5+2,5",5,0.56000000000000005,0.23,130,0.33000000000000007,0,2.625,2.2949999999999999,2.2949999999999999,"открыт",0.96599999999999997,null,123,"ПС 35/10 кВ Красная Дубрава","2,5+2,5",3.9E-2,0.59900000000000009,0.23,130,0.36900000000000011,0,2.625,2.2559999999999998,2.2559999999999998,"открыт"]
[124,"ПС 35/10 кВ Матыра","4+3,2",7.2,3.46,0,0,3.46,0,3.3600000000000003,-9.9999999999999645E-2,-9.9999999999999645E-2,"закрыт",0.95699999999999996,null,124,"ПС 35/10 кВ Матыра","4+3,2",0.08,3.54,0,0,3.54,0,3.3600000000000003,-0.17999999999999972,-0.17999999999999972,"закрыт"]
[125,"ПС 35/10 кВ Вперед","4+4",8,0.84,0,0,0.84,0,4.2,3.3600000000000003,3.3600000000000003,"открыт",0.95,null,125,"ПС 35/10 кВ Вперед","4+4",6.2E-2,0.90199999999999991,0,0,0.90199999999999991,0,4.2,3.298,3.298,"открыт"]
[126,"ПС 35/10 кВ Малей","4+2,5",6.5,0.68,0.2,60,0.48000000000000004,0,2.625,2.145,2.145,"открыт",0.85699999999999998,null,126,"ПС 35/10 кВ Малей","4+2,5",0.63200000000000001,1.3120000000000001,0.2,60,1.1120000000000001,0,2.625,1.5129999999999999,1.5129999999999999,"открыт"]
[127,"ПС 35/10 кВ СХТ","2,5+1,6",4.0999999999999996,1.93,0.64,30,1.29,0,1.6800000000000002,0.39000000000000012,0.39000000000000012,"открыт",0.94,null,127,"ПС 35/10 кВ СХТ","2,5+1,6",1.0760000000000001,3.0060000000000002,0.64,30,2.3660000000000001,0,1.6800000000000002,-0.68599999999999994,-0.68599999999999994,"закрыт"]
[128,"ПС 35/10 кВ Сошки","4+4",8,0.67,0.47,60,0.20000000000000007,0,4.2,4,4,"открыт",0.95399999999999996,null,128,"ПС 35/10 кВ Сошки","4+4",9.0999999999999998E-2,0.76100000000000001,0.47,60,0.29100000000000004,0,4.2,3.9090000000000003,3.9090000000000003,"открыт"]
[129,"ПС 35/6 кВ Таволжанка","4+4",8,5.23,0.5,40,4.7300000000000004,0,4.2,-0.53000000000000025,-0.53000000000000025,"закрыт",0.96699999999999997,null,129,"ПС 35/6 кВ Таволжанка","4+4",1.0449999999999999,6.2750000000000004,0.5,40,5.7750000000000004,0,4.2,-1.5750000000000002,-1.5750000000000002,"закрыт"]
[130,"ПС 35/10 кВ Трубетчино","2,5+2,5",5,1.57,0,0,1.57,0,2.625,1.0549999999999999,1.0549999999999999,"открыт",0.90600000000000003,null,130,"ПС 35/10 кВ Трубетчино","2,5+2,5",0.127,1.6970000000000001,0,0,1.6970000000000001,0,2.625,0.92799999999999994,0.92799999999999994,"открыт"]
[131,"ПС 35/10 кВ Ратчино","2,5+2,5",5,1.41,0,0,1.41,0,2.625,1.2150000000000001,1.2150000000000001,"открыт",0.9,null,131,"ПС 35/10 кВ Ратчино","2,5+2,5",5.5E-2,1.4649999999999999,0,0,1.4649999999999999,0,2.625,1.1600000000000001,1.1600000000000001,"открыт"]
[132,"ПС 35/10 кВ Каликино","3,2+3,2",6.4,1.75,0,0,1.75,0,3.3600000000000003,1.6100000000000003,1.6100000000000003,"открыт",0.88500000000000001,null,132,"ПС 35/10 кВ Каликино","3,2+3,2",7.0999999999999994E-2,1.821,0,0,1.821,0,3.3600000000000003,1.5390000000000004,1.5390000000000004,"открыт"]
[133,"ПС 35/10 кВ Борисовка","4+2,5",6.5,3.55,0,0,3.55,0,2.625,-0.92499999999999982,-0.92499999999999982,"закрыт",0.94799999999999995,null,133,"ПС 35/10 кВ Борисовка","4+2,5",1.9019999999999999,5.452,0,0,5.452,0,2.625,-2.827,-2.827,"закрыт"]
[134,"ПС 35/10 кВ Введенка","4+4",8,3.54,0,0,3.54,0,4.2,0.66000000000000014,0.66000000000000014,"открыт",0.97199999999999998,null,134,"ПС 35/10 кВ Введенка","4+4",2.0099999999999998,5.55,0,0,5.55,0,4.2,-1.3499999999999996,-1.3499999999999996,"закрыт"]
[135,"ПС 35/10 кВ Грязное","4+4",8,1.44,0,0,1.44,0,4.2,2.7600000000000002,2.7600000000000002,"открыт",0.98199999999999998,null,135,"ПС 35/10 кВ Грязное","4+4",1.415,2.855,0,0,2.855,0,4.2,1.3450000000000002,1.3450000000000002,"открыт"]
[136,"ПС 35/10 кВ Борино","4+4",8,4.59,0.92,75,3.67,0,4.2,0.53000000000000025,0.53000000000000025,"открыт",0.90800000000000003,null,136,"ПС 35/10 кВ Борино","4+4",2.8260000000000001,7.4160000000000004,0.92,75,6.4960000000000004,0,4.2,-2.2960000000000003,-2.2960000000000003,"закрыт"]
[137,"ПС 35/10 кВ Частая Дубрава","4+4",8,1.87,1.55,115,0.32000000000000006,0,4.2,3.88,3.88,"открыт",0.95299999999999996,null,137,"ПС 35/10 кВ Частая Дубрава","4+4",2.8490000000000002,4.7190000000000003,1.55,115,3.1690000000000005,0,4.2,1.0309999999999997,1.0309999999999997,"открыт"]
[138,"ПС 35/10 кВ Троицкая","2,5+4",6.5,2.72,0,0,2.72,0,2.625,-9.5000000000000195E-2,-9.5000000000000195E-2,"закрыт",0.93300000000000005,null,138,"ПС 35/10 кВ Троицкая","2,5+4",0.76,3.4800000000000004,0,0,3.4800000000000004,0,2.625,-0.85500000000000043,-0.85500000000000043,"закрыт"]
[139,"ПС 35/6 кВ Вешаловка","2,5+2,5",5,0.79,0,0,0.79,0,2.625,1.835,1.835,"открыт",0.91,null,139,"ПС 35/6 кВ Вешаловка","2,5+2,5",0.20899999999999999,0.999,0,0,0.999,0,2.625,1.6259999999999999,1.6259999999999999,"открыт"]
[140,"ПС 35/10 кВ Пружинки","2,5+2,5",5,0.74,0,0,0.74,0,2.625,1.885,1.885,"открыт",0.93700000000000006,null,140,"ПС 35/10 кВ Пружинки","2,5+2,5",8.7999999999999995E-2,0.82799999999999996,0,0,0.82799999999999996,0,2.625,1.7970000000000002,1.7970000000000002,"открыт"]
[141,"ПС 35/10 кВ Стебаево","2,5+2,5",5,0.82,0.35,80,0.47,0,2.625,2.1550000000000002,2.1550000000000002,"открыт",0.92900000000000005,null,141,"ПС 35/10 кВ Стебаево","2,5+2,5",0.32500000000000001,1.145,0.35,80,0.79500000000000004,0,2.625,1.83,1.83,"открыт"]
[142,"ПС 35/10 кВ Хлебопродукты","6,3+6,3",12.6,4.79,0.75,30,4.04,0,6.6150000000000002,2.5750000000000002,2.5750000000000002,"открыт",0.93899999999999995,null,142,"ПС 35/10 кВ Хлебопродукты","6,3+6,3",1.5449999999999999,6.335,0.75,30,5.585,0,6.6150000000000002,1.0300000000000002,1.0300000000000002,"открыт"]
[143,"ПС 35/10 кВ Сенцово","10+10",20,6.26,0.26,40,6,0,10.5,4.5,4.5,"открыт",0.88700000000000001,null,143,"ПС 35/10 кВ Сенцово","10+10",0.69699999999999995,6.9569999999999999,0.26,40,6.6970000000000001,0,10.5,3.8029999999999999,3.8029999999999999,"открыт"]
[144,"ПС 35/10 кВ Мясокомбинат","6,3+6,3",12.6,4.3499999999999996,1.75,60,2.5999999999999996,0,6.62,4.0200000000000005,4.0200000000000005,"открыт",0.89300000000000002,null,144,"ПС 35/10 кВ Мясокомбинат","6,3+6,3",3.137,7.4870000000000001,1.75,60,5.7370000000000001,0,6.62,0.88300000000000001,0.88300000000000001,"открыт"]
[145,"ПС 35/6 кВ Птицефабрика","4+4",8,1.43,0,0,1.43,0,4.2,2.7700000000000005,2.7700000000000005,"открыт",0.91,null,145,"ПС 35/6 кВ Птицефабрика","4+4",0.98499999999999999,2.415,0,0,2.415,0,4.2,1.7850000000000001,1.7850000000000001,"открыт"]
[146,"ПС 35/6 кВ Водозабор","10+10",20,0.91,0,0,0.91,0,10.5,9.59,9.59,"открыт",0.98899999999999999,null,146,"ПС 35/6 кВ Водозабор","10+10",0.78400000000000003,1.694,0,0,1.694,0,10.5,8.8060000000000009,8.8060000000000009,"открыт"]
[147,"ПС 35/10 кВ Петровская","2,5+4",6.5,0.62,0.23,170,0.39,0,2.625,2.2349999999999999,2.2349999999999999,"открыт",0.90400000000000003,null,147,"ПС 35/10 кВ Петровская","2,5+4",1.2E-2,0.63200000000000001,0.23,170,0.40200000000000002,0,2.625,2.2229999999999999,2.2229999999999999,"открыт"]
[148,"ПС 35/10 кВ Лебедянка","2,5+2,5",5,0.68,0,0,0.68,0,2.625,1.9449999999999998,1.9449999999999998,"открыт",0.93200000000000005,null,148,"ПС 35/10 кВ Лебедянка","2,5+2,5",0.57999999999999996,1.26,0,0,1.26,0,2.625,1.365,1.365,"открыт"]
[149,"ПС 35/10 кВ Новочеркутино","4+4",8,1.03,0.2,170,0.83000000000000007,0,4.2,3.37,3.37,"открыт",0.93799999999999994,null,149,"ПС 35/10 кВ Новочеркутино","4+4",null,1.03,0.2,170,0.83000000000000007,0,4.2,3.37,3.37,"открыт"]
[150,"ПС 35/10 кВ Ивановка","2,5+2,5",5,1.02,0.13,160,0.89,0,2.625,1.7349999999999999,1.7349999999999999,"открыт",0.89,null,150,"ПС 35/10 кВ Ивановка","2,5+2,5",5.5E-2,1.075,0.13,160,0.94499999999999995,0,2.625,1.6800000000000002,1.6800000000000002,"открыт"]
[151,"ПС 35/10 кВ Поддубровка","2,5+2,5",5,1.45,0.8,100,0.64999999999999991,0,2.625,1.9750000000000001,1.9750000000000001,"открыт",0.89800000000000002,null,151,"ПС 35/10 кВ Поддубровка","2,5+2,5",0.20799999999999999,1.6579999999999999,0.8,100,0.85799999999999987,0,2.625,1.7670000000000001,1.7670000000000001,"открыт"]
[152,"ПС 35/10 кВ Плавица","1,6+1,6",3.2,0.72,0.16,40,0.55999999999999994,0,1.6800000000000002,1.1200000000000001,1.1200000000000001,"открыт",0.95399999999999996,null,152,"ПС 35/10 кВ Плавица","1,6+1,6",0.46,1.18,0.16,40,1.02,0,1.6800000000000002,0.66000000000000014,0.66000000000000014,"открыт"]
[153,"ПС 35/10 кВ Паршиновка","1,6+2,5",4.0999999999999996,0.39,0,0,0.39,0,1.68,1.29,1.29,"открыт",0.93300000000000005,null,153,"ПС 35/10 кВ Паршиновка","1,6+2,5",2.3E-2,0.41300000000000003,0,0,0.41300000000000003,0,1.68,1.2669999999999999,1.2669999999999999,"открыт"]
[154,"ПС 35/10 кВ Талицкий Чамлык","3,2+4",7.2,1.48,0.57999999999999996,130,0.9,0,3.3600000000000003,2.4600000000000004,2.4600000000000004,"открыт",0.83499999999999996,null,154,"ПС 35/10 кВ Талицкий Чамлык","3,2+4",5.0000000000000001E-3,1.4849999999999999,0.57999999999999996,130,0.90499999999999992,0,3.3600000000000003,2.4550000000000005,2.4550000000000005,"открыт"]
[155,"ПС 35/10 кВ Демшинка","2,5+2,5",5,0.46,0,0,0.46,0,2.625,2.165,2.165,"открыт",0.94699999999999995,null,155,"ПС 35/10 кВ Демшинка","2,5+2,5",0.3,0.76,0,0,0.76,0,2.625,1.865,1.865,"открыт"]
[156,"ПС 35/10 кВ Березняговка","1,6+1,6",3.2,1.17,0.64,130,0.52999999999999992,0,1.6800000000000002,1.1500000000000004,1.1500000000000004,"открыт",0.91300000000000003,null,156,"ПС 35/10 кВ Березняговка","1,6+1,6",1.4999999999999999E-2,1.1849999999999998,0.64,130,0.54499999999999982,0,1.6800000000000002,1.1350000000000002,1.1350000000000002,"открыт"]
[157,"ПС 35/10 кВ Дмитриевка","2,5+2,5",5,0.73,0.16,70,0.56999999999999995,0,2.625,2.0550000000000002,2.0550000000000002,"открыт",0.96,null,157,"ПС 35/10 кВ Дмитриевка","2,5+2,5",0.35699999999999998,1.087,0.16,70,0.92699999999999994,0,2.625,1.698,1.698,"открыт"]
[158,"ПС 35/10 кВ Пашково","2,5+2,5",5,1.4,0.93,120,0.46999999999999986,0,2.625,2.1550000000000002,2.1550000000000002,"открыт",0.92400000000000004,null,158,"ПС 35/10 кВ Пашково","2,5+2,5",7.0000000000000001E-3,1.4069999999999998,0.93,120,0.47699999999999976,0,2.625,2.1480000000000001,2.1480000000000001,"открыт"]
[159,"ПС 35/10 кВ Московка","1,6+1,6",3.2,1.17,0,0,1.17,0,1.6800000000000002,0.51000000000000023,0.51000000000000023,"открыт",0.872,null,159,"ПС 35/10 кВ Московка","1,6+1,6",4.1000000000000002E-2,1.2109999999999999,0,0,1.2109999999999999,0,1.6800000000000002,0.46900000000000031,0.46900000000000031,"открыт"]
[160,"ПС 35/10 кВ Бочиновка","4+4",8,2.76,0.64,150,2.1199999999999997,0,4.2,2.0800000000000005,2.0800000000000005,"открыт",0.93,null,160,"ПС 35/10 кВ Бочиновка","4+4",0.38,3.1399999999999997,0.64,150,2.4999999999999996,0,4.2,1.7000000000000006,1.7000000000000006,"открыт"]
[161,"ПС 35/10 кВ Федоровка","2,5+2,5",5,0.37,0.38,150,-1.0000000000000009E-2,0,2.625,2.6349999999999998,2.6349999999999998,"открыт",0.91300000000000003,null,161,"ПС 35/10 кВ Федоровка","2,5+2,5",0.13,0.5,0.38,150,0.12,0,2.625,2.5049999999999999,2.5049999999999999,"открыт"]
[162,"ПС 35/10 кВ Куликово","2,5+2,5",5,0.46,0.31,120,0.15000000000000002,0,2.625,2.4750000000000001,2.4750000000000001,"открыт",0.95,null,162,"ПС 35/10 кВ Куликово","2,5+2,5",3.9E-2,0.499,0.31,120,0.189,0,2.625,2.4359999999999999,2.4359999999999999,"открыт"]
[163,"ПС 35/10 кВ Конь-Колодезь","2,5+2,5",5,1.78,0,0,1.78,0,2.625,0.84499999999999997,0.84499999999999997,"открыт",0.82299999999999995,null,163,"ПС 35/10 кВ Конь-Колодезь","2,5+2,5",0.69399999999999995,2.4740000000000002,0,0,2.4740000000000002,0,2.625,0.1509999999999998,0.1509999999999998,"открыт"]
[164,"ПС 35/10 кВ Дмитряшевка","2,5+2,5",5,0.36,0,0,0.36,0,2.625,2.2650000000000001,2.2650000000000001,"открыт",0.95,null,164,"ПС 35/10 кВ Дмитряшевка","2,5+2,5",0.107,0.46699999999999997,0,0,0.46699999999999997,0,2.625,2.1579999999999999,2.1579999999999999,"открыт"]
[165,"ПС 35/10 кВ Речная","4+4",8,1.18,0,0,1.18,0,4.2,3.0200000000000005,3.0200000000000005,"открыт",0.83099999999999996,null,165,"ПС 35/10 кВ Речная","4+4",7.8E-2,1.258,0,0,1.258,0,4.2,2.9420000000000002,2.9420000000000002,"открыт"]
[166,"ПС 35/10 кВ Негачевка","2,5+2,5",5,0.66,0,0,0.66,0,2.625,1.9649999999999999,1.9649999999999999,"открыт",0.86,null,166,"ПС 35/10 кВ Негачевка","2,5+2,5",1.7000000000000001E-2,0.67700000000000005,0,0,0.67700000000000005,0,2.625,1.948,1.948,"открыт"]
[167,"ПС 35/10 кВ Карамышево","10+10",20,0.88,0,0,0.88,0,10.5,9.6199999999999992,9.6199999999999992,"открыт",0.97,null,167,"ПС 35/10 кВ Карамышево","10+10",0.13300000000000001,1.0129999999999999,0,0,1.0129999999999999,0,10.5,9.4870000000000001,9.4870000000000001,"открыт"]
[168,"ПС 35/10 кВ Тюшевка","4+4",8,1.08,0,0,1.08,0,4.2,3.12,3.12,"открыт",0.92500000000000004,null,168,"ПС 35/10 кВ Тюшевка","4+4",0.05,1.1300000000000001,0,0,1.1300000000000001,0,4.2,3.0700000000000003,3.0700000000000003,"открыт"]
[169,"ПС 35/10 кВ Сселки","10+10",20,2.44,0,0,2.44,0,10.5,8.06,8.06,"открыт",0.97599999999999998,null,169,"ПС 35/10 кВ Сселки","10+10",4.37,6.8100000000000005,0,0,6.8100000000000005,0,10.5,3.6899999999999995,3.6899999999999995,"открыт"]
["Двух- и более трансформаторные ПС (на три уровня напряжения)",null,null,null,null,null,null,null,null,null,null,null,null,null,null,"Двух- и более трансформаторные ПС (на три уровня напряжения)"]
[170,"ПС 110/35/10 кВ Тербуны-110","10+10",20,10.83,1,null,9.83,0,10.5,0.66999999999999993,0.66999999999999993,"открыт",null,null,170,"ПС 110/35/10 кВ Тербуны-110","10+10",1.7060000000000002,12.536000000000001,1,null,11.536000000000001,0,10.5,-1.0360000000000014,-1.0360000000000014,"закрыт"]
[null,"Ном. Мощность СН, МВА ","10+10",null,2.84,1,30,1.8399999999999999,0,10.5,8.66,null,null,0.92200000000000004,null,null,"Ном. Мощность СН, МВА ","10+10",0.47300000000000003,3.3129999999999997,1,30,2.3129999999999997,0,10.5,8.1870000000000012]
[null,"Ном. мощность НН, МВА","10+10",null,7.99,0,0,7.99,0,10.5,2.5099999999999998,null,null,0.93600000000000005,null,null,"Ном. мощность НН, МВА","10+10",1.2330000000000001,9.2230000000000008,0,0,9.2230000000000008,0,10.5,1.2769999999999992]
[171,"ПС 110/35/10 кВ Долгоруково","6,3+10",16.3,8.51,3.5,null,5.01,0,6.6150000000000002,1.6050000000000004,1.6050000000000004,"открыт",null,null,171,"ПС 110/35/10 кВ Долгоруково","6,3+10",1.4449999999999998,9.9550000000000001,3.5,null,6.4550000000000001,0,6.6150000000000002,0.16000000000000014,0.16000000000000014,"открыт"]
[null,"Ном. Мощность СН, МВА ","6,3+10",null,5.04,2,45,3.04,0,6.6150000000000002,3.5750000000000002,null,null,0.89200000000000002,null,null,"Ном. Мощность СН, МВА ","6,3+10",1.2709999999999999,6.3109999999999999,2,45,4.3109999999999999,0,6.6150000000000002,2.3040000000000003]
[null,"Ном. мощность НН, МВА","6,3+10",null,3.47,1.5,140,1.9700000000000002,0,6.6150000000000002,4.6449999999999996,null,null,0.92800000000000005,null,null,"Ном. мощность НН, МВА","6,3+10",0.17399999999999999,3.6440000000000001,1.5,140,2.1440000000000001,0,6.6150000000000002,4.4710000000000001]
[172,"ПС 110/35/10 кВ Волово","10+10",20,3.15,1.5,null,1.65,0,10.5,8.85,7.85,"открыт",null,null,172,"ПС 110/35/10 кВ Волово","10+10",1.3049999999999999,4.4550000000000001,1.5,null,2.9550000000000001,0,10.5,7.5449999999999999,6.5449999999999999,"открыт"]
[null,"Ном. Мощность СН, МВА ","10+10",null,0,1,60,-1,0,10.5,11.5,null,null,0.81,null,null,"Ном. Мощность СН, МВА ","10+10",null,0,1,60,-1,0,10.5,11.5]
[null,"Ном. мощность НН, МВА","10+10",null,3.15,0.5,120,2.65,0,10.5,7.85,null,null,0.91400000000000003,null,null,"Ном. мощность НН, МВА","10+10",1.3049999999999999,4.4550000000000001,0.5,120,3.9550000000000001,0,10.5,6.5449999999999999]
[173,"ПС 110/35/10 кВ Измалково","10+10",20,6.46,1.3,null,5.16,0,10.5,5.34,5.34,"открыт",null,null,173,"ПС 110/35/10 кВ Измалково","10+10",2.742,9.202,1.3,null,7.9020000000000001,0,10.5,2.5979999999999999,2.5979999999999999,"открыт"]
[null,"Ном. Мощность СН, МВА ","10+10",null,2.2400000000000002,0.8,30,1.4400000000000002,0,10.5,9.06,null,null,0.90800000000000003,null,null,"Ном. Мощность СН, МВА ","10+10",7.3999999999999996E-2,2.3140000000000001,0.8,30,1.514,0,10.5,8.9860000000000007]
[null,"Ном. мощность НН, МВА","10+10",null,4.22,0.5,30,3.7199999999999998,0,10.5,6.78,null,null,0.92500000000000004,null,null,"Ном. мощность НН, МВА","10+10",2.6680000000000001,6.8879999999999999,0.5,30,6.3879999999999999,0,10.5,4.1120000000000001]
[174,"ПС 110/35/10 кВ Гороховская","16+16",32,13.89,2.1,null,11.790000000000001,0,16.8,5.01,5.01,"открыт",null,null,174,"ПС 110/35/10 кВ Гороховская","16+16",3.4690000000000003,17.359000000000002,2.1,null,15.259000000000002,0,16.8,1.5409999999999986,1.5409999999999986,"открыт"]
[null,"Ном. Мощность СН, МВА ","16+16",null,10.72,1.65,30,9.07,0,16.8,7.73,null,null,0.77700000000000002,null,null,"Ном. Мощность СН, МВА ","16+16",1.1640000000000001,11.884,1.65,30,10.234,0,16.8,6.5660000000000007]
[null,"Ном. мощность НН, МВА","16+16",null,3.17,0.45,60,2.7199999999999998,0,16.8,14.080000000000002,null,null,0.94199999999999995,null,null,"Ном. мощность НН, МВА","16+16",2.3050000000000002,5.4749999999999996,0.45,60,5.0249999999999995,0,16.8,11.775000000000002]
[175,"ПС 110/35/10 кВ Донская","10+10",20,4.9399999999999995,2.7,null,2.2399999999999993,0,10.5,8.2600000000000016,7.1,"открыт",null,null,175,"ПС 110/35/10 кВ Донская","10+10",1.5050000000000001,6.4450000000000003,2.7,null,3.7450000000000001,0,10.5,6.7549999999999999,6.024,"открыт"]
[null,"Ном. Мощность СН, МВА ","10+10",null,1.54,2.7,30,-1.1600000000000001,0,10.5,11.66,null,null,0.92700000000000005,null,null,"Ном. Мощность СН, МВА ","10+10",0.42899999999999999,1.9690000000000001,2.7,30,-0.73100000000000009,0,10.5,11.231]
[null,"Ном. мощность НН, МВА","10+10",null,3.4,0,0,3.4,0,10.5,7.1,null,null,0.90400000000000003,null,null,"Ном. мощность НН, МВА","10+10",1.0760000000000001,4.476,0,0,4.476,0,10.5,6.024]
[176,"ПС 110/35/10 кВ Лебедянь","16+16",32,15.87,12.52,null,3.3499999999999996,0,16.8,13.450000000000001,13.450000000000001,"открыт",null,null,176,"ПС 110/35/10 кВ Лебедянь","16+16",4.9659999999999993,20.835999999999999,12.52,null,8.3159999999999989,0,16.8,8.4840000000000018,8.4840000000000018,"открыт"]
[null,"Ном. Мощность СН, МВА ","16+16",null,7.52,7.52,60,0,0,16.8,16.8,null,null,0.91,null,null,"Ном. Мощность СН, МВА ","16+16",1.4929999999999999,9.0129999999999999,7.52,60,1.4930000000000003,0,16.8,15.307]
[null,"Ном. мощность НН, МВА","16+16",null,8.35,5,120,3.3499999999999996,0,16.8,13.450000000000001,null,null,0.95299999999999996,null,null,"Ном. мощность НН, МВА","16+16",3.4729999999999999,11.823,5,120,6.8230000000000004,0,16.8,9.9770000000000003]
[177,"ПС 110/35/10 кВ Чаплыгин-новая","16+16",32,10.41,3.17,null,7.24,0,16.8,9.56,9.56,"открыт",null,null,177,"ПС 110/35/10 кВ Чаплыгин-новая","16+16",0.186,10.596,3.17,null,7.4260000000000002,0,16.8,9.3740000000000006,9.3740000000000006,"открыт"]
[null,"Ном. Мощность СН, МВА ","16+16",null,1.17,1.17,30,0,0,16.8,16.8,null,null,0.90900000000000003,null,null,"Ном. Мощность СН, МВА ","16+16",0.11699999999999999,1.2869999999999999,1.17,30,0.11699999999999999,0,16.8,16.683]
[null,"Ном. мощность НН, МВА","16+16",null,9.24,2,120,7.24,0,16.8,9.56,null,null,0.91200000000000003,null,null,"Ном. мощность НН, МВА","16+16",6.9000000000000006E-2,9.3090000000000011,2,120,7.3090000000000011,0,16.8,9.4909999999999997]
[178,"ПС 110/35/10 кВ Компрессорная","16+16",32,6.5,4,null,2.5,0,16.8,14.3,14.3,"открыт",null,null,178,"ПС 110/35/10 кВ Компрессорная","16+16",6.1840000000000002,12.684000000000001,4,null,8.6840000000000011,0,16.8,8.1159999999999997,8.1159999999999997,"открыт"]
[null,"Ном. Мощность СН, МВА ","16+16",null,4,2.5,30,1.5,0,16.8,15.3,null,null,0.96,null,null,"Ном. Мощность СН, МВА ","16+16",0.53700000000000003,4.5369999999999999,2.5,30,2.0369999999999999,0,16.8,14.763000000000002]
[null,"Ном. мощность НН, МВА","16+16",null,2.5,1.5,60,1,0,16.8,15.8,null,null,0.93,null,null,"Ном. мощность НН, МВА","16+16",5.6470000000000002,8.1470000000000002,1.5,60,6.6470000000000002,0,16.8,10.153]
[179,"ПС 110/35/10 кВ Россия","16+16",32,6.12,5.43,null,0.69000000000000039,0,16.8,16.11,16.11,"открыт",null,null,179,"ПС 110/35/10 кВ Россия","16+16",3.4080000000000004,9.5280000000000005,5.43,null,4.0980000000000008,0,16.8,12.702,12.702,"открыт"]
[null,"Ном. Мощность СН, МВА ","16+16",null,5.01,5.01,60,0,0,16.8,16.8,null,null,0.91800000000000004,null,null,"Ном. Мощность СН, МВА ","16+16",1.163,6.173,5.01,60,1.1630000000000003,0,16.8,15.637]
[null,"Ном. мощность НН, МВА","16+16",null,1.1100000000000001,0.42,100,0.69000000000000017,0,16.8,16.11,null,null,0.92200000000000004,null,null,"Ном. мощность НН, МВА","16+16",2.2450000000000001,3.3550000000000004,0.42,100,2.9350000000000005,0,16.8,13.865]
[180,"ПС 110/35/10 кВ Березовка ","16+10",26,2.6399999999999997,2.0499999999999998,null,0.58999999999999986,0,10.5,9.91,9.91,"открыт",null,null,180,"ПС 110/35/10 кВ Березовка ","16+10",0.158,2.798,2.0499999999999998,null,0.74800000000000022,0,10.5,9.7519999999999989,9.7519999999999989,"открыт"]
[null,"Ном. Мощность СН, МВА ","16+10",null,1.66,1.55,60,0.10999999999999988,0,10.5,10.39,null,null,0.91,null,null,"Ном. Мощность СН, МВА ","16+10",0.128,1.7879999999999998,1.55,60,0.23799999999999977,0,10.5,10.262]
[null,"Ном. мощность НН, МВА","16+10",null,0.98,0.5,90,0.48,0,10.5,10.02,null,null,0.97,null,null,"Ном. мощность НН, МВА","16+10",0.03,1.01,0.5,90,0.51,0,10.5,9.99]
[181,"ПС 110/35/10 кВ Астапово","16+16",32,12.32,11.56,null,0.75999999999999979,0,16.8,16.04,16.04,"открыт",null,null,181,"ПС 110/35/10 кВ Астапово","16+16",2.6919999999999997,15.011999999999999,11.56,null,3.4519999999999982,0,16.8,13.348000000000003,13.348000000000003,"открыт"]
[null,"Ном. Мощность СН, МВА ","16+16",null,2.56,2.56,60,0,0,16.8,16.8,null,null,0.94499999999999995,null,null,"Ном. Мощность СН, МВА ","16+16",0.05,2.61,2.56,60,4.9999999999999822E-2,0,16.8,16.75]
[null,"Ном. мощность НН, МВА","16+16",null,9.76,9,120,0.75999999999999979,0,16.8,16.04,null,null,0.94899999999999995,null,null,"Ном. мощность НН, МВА","16+16",2.6419999999999999,12.401999999999999,9,120,3.4019999999999992,0,16.8,13.398000000000001]
[182,"ПС 110/35/10 кВ Химическая","16+16",32,8.94,6.58,null,2.3599999999999994,0,16.8,14.440000000000001,14.440000000000001,"открыт",null,null,182,"ПС 110/35/10 кВ Химическая","16+16",7.9049999999999994,16.844999999999999,6.58,null,10.264999999999999,0,16.8,6.5350000000000019,6.5350000000000019,"открыт"]
[null,"Ном. Мощность СН, МВА ","16+16",null,7.2,4.84,90,2.3600000000000003,0,16.8,14.440000000000001,null,null,0.95,null,null,"Ном. Мощность СН, МВА ","16+16",0.47000000000000008,7.67,4.84,90,2.83,0,16.8,13.97]
[null,"Ном. мощность НН, МВА","16+16",null,1.74,1.74,90,0,0,16.8,16.8,null,null,0.93500000000000005,null,null,"Ном. мощность НН, МВА","16+16",7.4349999999999996,9.1749999999999989,1.74,90,7.4349999999999987,0,16.8,9.365000000000002]
[183,"ПС 110/35/6 кВ Бугор","63+63",126,22.96,0,null,22.96,1,66.150000000000006,42.190000000000005,42.190000000000005,"открыт",null,null,183,"ПС 110/35/6 кВ Бугор","63+63",17.152000000000001,40.111999999999995,0,null,40.111999999999995,1,66.150000000000006,25.038000000000011,25.038000000000011,"открыт"]
[null,"Ном. Мощность СН, МВА ","63+63",null,12.17,0,0,12.17,0,66.150000000000006,53.980000000000004,null,null,0.94,null,null,"Ном. Мощность СН, МВА ","63+63",10.4,22.57,0,0,22.57,0,66.150000000000006,43.580000000000005]
[null,"Ном. мощность НН, МВА","63+63",null,10.79,0,0,10.79,1,66.150000000000006,54.360000000000007,null,null,0.97,null,null,"Ном. мощность НН, МВА","63+63",6.7519999999999998,17.541999999999998,0,0,17.541999999999998,1,66.150000000000006,47.608000000000004]
[184,"ПС 110/35/6 кВ Цементная","40+32+63",135,37.83,2,null,35.83,0,75.600000000000009,39.77000000000001,29.439999999999998,"открыт",null,null,184,"ПС 110/35/6 кВ Цементная","40+32+63",23.511499999999998,61.341499999999996,2,null,59.341499999999996,0,75.600000000000009,16.258500000000012,8.2845000000000013,"открыт"]
[null,"Ном. Мощность СН, МВА ","40+63",null,14.56,2,60,12.56,0,42,29.439999999999998,null,null,0.73799999999999999,null,null,"Ном. Мощность СН, МВА ","40+63",21.1555,35.715499999999999,2,60,33.715499999999999,0,42,8.2845000000000013]
[null,"Ном. мощность НН, МВА","40+32+63",null,23.27,0,0,23.27,0,75.600000000000009,52.330000000000013,null,null,0.92400000000000004,null,null,"Ном. мощность НН, МВА","40+32+63",2.3559999999999999,25.625999999999998,0,0,25.625999999999998,0,75.600000000000009,49.974000000000011]
[185,"ПС 110/10/6 кВ Т-1, Т-2 Гидрооборудование","25+25",50,6.82,1.3,null,5.5200000000000005,0,26.25,20.73,9.9350000000000005,"открыт",null,null,185,"ПС 110/10/6 кВ Т-1, Т-2 Гидрооборудование","25+25",0.73,7.55,1.3,null,6.25,0,26.25,20,9.7360000000000007,"открыт"]
[null,"Ном. Мощность НН  6 кВ, МВА","12,5+12,5",null,3.63,1.3,40,2.33,0,13.125,10.795,null,null,0.94099999999999995,null,null,"Ном. Мощность НН  6 кВ, МВА","12,5+12,5",0.52600000000000002,4.1559999999999997,1.3,40,2.8559999999999999,0,13.13,10.274000000000001]
[null,"Ном. мощность НН 10 кВ, МВА","12,5+12,5",null,3.19,0,0,3.19,0,13.125,9.9350000000000005,null,null,0.91600000000000004,null,null,"Ном. мощность НН 10 кВ, МВА","12,5+12,5",0.20399999999999999,3.3940000000000001,0,0,3.3940000000000001,0,13.13,9.7360000000000007]
[null,"ПС 110/35 кВ Т-3 Гидрооборудование",31.5,31.5,7.25,5.5,30,1.75,0,5.5,-1.75,-1.75,"закрыт",0.79400000000000004,null,null,"ПС 110/35 кВ Т-3 Гидрооборудование",31.5,0.4355,7.6855000000000002,5.5,30,2.1855000000000002,0,5.5,-2.1855000000000002,-2.1855000000000002,"закрыт"]
[186,"ПС 110/35/10 кВ Усмань","16+16",32,14.190000000000001,4.2,null,9.990000000000002,0,16.8,6.8099999999999987,6.8099999999999987,"открыт",null,null,186,"ПС 110/35/10 кВ Усмань","16+16",1.4890000000000001,15.679,4.2,null,11.478999999999999,0,16.8,5.3210000000000015,5.3210000000000015,"открыт"]
[null,"Ном. Мощность СН, МВА ","16+16",null,4.1900000000000004,3.8,40,0.39000000000000057,0,16.8,16.41,null,null,0.95299999999999996,null,null,"Ном. Мощность СН, МВА ","16+16",0.38700000000000001,4.577,3.8,40,0.77700000000000014,0,16.8,16.023]
[null,"Ном. мощность НН, МВА","16+16",null,10,0.4,70,9.6,0,16.8,7.2000000000000011,null,null,0.95899999999999996,null,null,"Ном. мощность НН, МВА","16+16",1.1020000000000001,11.102,0.4,70,10.702,0,16.8,6.0980000000000008]
[187,"ПС 110/35/10 кВ Аксай","10+10",20,3.14,1.06,null,2.08,0,10.5,8.42,8.15,"открыт",null,null,187,"ПС 110/35/10 кВ Аксай","10+10",0.75349999999999995,3.8935,1.06,null,2.8334999999999999,0,10.5,7.6665000000000001,7.6665000000000001,"открыт"]
[null,"Ном. Мощность СН, МВА ","10+10",null,0.43,0.7,120,-0.26999999999999996,0,10.5,10.77,null,null,0.96,null,null,"Ном. Мощность СН, МВА ","10+10",0.65349999999999997,1.0834999999999999,0.7,120,0.38349999999999995,0,10.5,10.1165]
[null,"Ном. мощность НН, МВА","10+10",null,2.71,0.36,70,2.35,0,10.5,8.15,null,null,0.92500000000000004,null,null,"Ном. мощность НН, МВА","10+10",0.1,2.81,0.36,70,2.4500000000000002,0,10.5,8.0500000000000007]
[188,"ПС 110/35/10 кВ Никольская","6,3+6,3",12.6,5.35,1.75,null,3.5999999999999996,0,6.6150000000000002,3.0150000000000006,3.0150000000000006,"открыт",null,null,188,"ПС 110/35/10 кВ Никольская","6,3+6,3",0.45999999999999996,5.8100000000000005,1.75,null,4.0600000000000005,0,6.6150000000000002,2.5549999999999997,2.5549999999999997,"открыт"]
[null,"Ном. Мощность СН, МВА ","6,3+6,3",null,3.68,1.4,120,2.2800000000000002,0,6.6150000000000002,4.335,null,null,0.91,null,null,"Ном. Мощность СН, МВА ","6,3+6,3",0.40599999999999997,4.0860000000000003,1.4,120,2.6860000000000004,0,6.6150000000000002,3.9289999999999998]
[null,"Ном. мощность НН, МВА","6,3+6,3",null,1.67,0.35,60,1.3199999999999998,0,6.6150000000000002,5.2949999999999999,null,null,0.85099999999999998,null,null,"Ном. мощность НН, МВА","6,3+6,3",5.3999999999999999E-2,1.724,0.35,60,1.3740000000000001,0,6.6150000000000002,5.2409999999999997]
[189,"ПС 110/35/10 кВ Хворостянка","10+16",26,10.7,1.2,null,9.5,0,10.5,1,1,"открыт",null,null,189,"ПС 110/35/10 кВ Хворостянка","10+16",2.3609999999999998,13.061,1.2,null,11.861000000000001,0,10.5,-1.3610000000000007,-1.3610000000000007,"закрыт"]
[null,"Ном. Мощность СН, МВА ","10+16",null,7.85,1.2,40,6.6499999999999995,0,10.5,3.8500000000000005,null,null,0.98499999999999999,null,null,"Ном. Мощность СН, МВА ","10+16",1.671,9.520999999999999,1.2,40,8.3209999999999997,0,10.5,2.1790000000000003]
[null,"Ном. мощность НН, МВА","10+16",null,2.85,0,0,2.85,0,10.5,7.65,null,null,0.88800000000000001,null,null,"Ном. мощность НН, МВА","10+16",0.69,3.54,0,0,3.54,0,10.5,6.96]
[190,"ПС 110/35/10 кВ Добринка","16+10",26,10.350000000000001,2.5,null,7.8500000000000014,0,10.5,2.6499999999999986,2.6499999999999986,"открыт",null,null,190,"ПС 110/35/10 кВ Добринка","16+10",0.77100000000000002,11.121,2.5,null,8.6210000000000004,0,10.5,1.8789999999999996,1.8789999999999996,"открыт"]
[null,"Ном. Мощность СН, МВА ","16+10",null,5.15,2.5,120,2.6500000000000004,0,10.5,7.85,null,null,0.90300000000000002,null,null,"Ном. Мощность СН, МВА ","16+10",0.61399999999999999,5.7640000000000002,2.5,120,3.2640000000000002,0,10.5,7.2359999999999998]
[null,"Ном. мощность НН, МВА","16+10",null,5.2,0,0,5.2,0,10.5,5.3,null,null,0.95399999999999996,null,null,"Ном. мощность НН, МВА","16+10",0.157,5.3570000000000002,0,0,5.3570000000000002,0,10.5,5.1429999999999998]
[191,"ПС 110/35/10 кВ Верхняя Матренка","6,3+6,3",12.6,2.2400000000000002,0.8,null,1.4400000000000002,0,6.6150000000000002,5.1749999999999998,5.1749999999999998,"открыт",null,null,191,"ПС 110/35/10 кВ Верхняя Матренка","6,3+6,3",0.55400000000000005,2.794,0.8,null,1.994,0,6.6150000000000002,4.6210000000000004,4.6210000000000004,"открыт"]
[null,"Ном. Мощность СН, МВА ","6,3+6,3",null,1.28,0.8,40,0.48,0,6.6150000000000002,6.1349999999999998,null,null,0.97,null,null,"Ном. Мощность СН, МВА ","6,3+6,3",0.3,1.58,0.8,40,0.78,0,6.6150000000000002,5.835]
[null,"Ном. мощность НН, МВА","6,3+6,3",null,0.96,0,0,0.96,0,6.6150000000000002,5.6550000000000002,null,null,0.93700000000000006,null,null,"Ном. мощность НН, МВА","6,3+6,3",0.254,1.214,0,0,1.214,0,6.6150000000000002,5.4009999999999998]
[192,"ПС 110/35/10 кВ Казинка","16+16",32,18.21,6.36,null,11.850000000000001,0,16.8,4.9499999999999993,4.9499999999999993,"открыт",null,null,192,"ПС 110/35/10 кВ Казинка","16+16",6.1404999999999994,24.3505,6.36,null,17.990500000000001,0,16.8,-1.1905000000000001,-1.1905000000000001,"закрыт"]
[null,"Ном. Мощность СН, МВА ","16+16",null,10.74,5,60,5.74,0,16.8,11.06,null,null,0.94399999999999995,null,null,"Ном. Мощность СН, МВА ","16+16",3.1105,13.8505,5,60,8.8505000000000003,0,16.8,7.9495000000000005]
[null,"Ном. мощность НН, МВА","16+16",null,7.47,1.36,40,6.1099999999999994,0,16.8,10.690000000000001,null,null,0.94899999999999995,null,null,"Ном. мощность НН, МВА","16+16",3.03,10.5,1.36,40,9.14,0,16.8,7.66]
[193,"ПС 110/35/10 кВ Доброе","16+16",32,11.91,3,null,8.91,0,16.8,7.8900000000000006,7.8900000000000006,"открыт",null,null,193,"ПС 110/35/10 кВ Доброе","16+16",4.8870000000000005,16.797000000000001,3,null,13.797000000000001,0,16.8,3.0030000000000001,3.0030000000000001,"открыт"]
[null,"Ном. Мощность СН, МВА ","16+16",null,6.69,2,60,4.6900000000000004,0,16.8,12.11,null,null,0.89,null,null,"Ном. Мощность СН, МВА ","16+16",2.028,8.718,2,60,6.718,0,16.8,10.082000000000001]
[null,"Ном. мощность НН, МВА","16+16",null,5.22,1,100,4.22,0,16.8,12.580000000000002,null,null,0.94,null,null,"Ном. мощность НН, МВА","16+16",2.859,8.0790000000000006,1,100,7.0790000000000006,0,16.8,9.7210000000000001]
[194,"ПС 110/35/6 кВ Новая Деревня","10+6,3",16.3,8.34,2.87,null,5.47,0,6.6150000000000002,1.1450000000000005,0.96499999999999986,"открыт",null,null,194,"ПС 110/35/6 кВ Новая Деревня","10+6,3",1.4304999999999999,9.7705000000000002,2.87,null,6.9005000000000001,0,6.6150000000000002,-0.28549999999999986,-0.28549999999999986,"закрыт"]
[null,"Ном. Мощность СН, МВА ","10+6,3",null,6.95,1.3,60,5.65,0,6.6150000000000002,0.96499999999999986,null,null,0.90600000000000003,null,null,"Ном. Мощность СН, МВА ","10+6,3",1.0565,8.0065000000000008,1.3,60,6.706500000000001,0,6.6150000000000002,-9.1500000000000803E-2]
[null,"Ном. мощность НН, МВА","10+6,3",null,1.39,1.57,70,-0.18000000000000016,0,6.6150000000000002,6.7949999999999999,null,null,0.90200000000000002,null,null,"Ном. мощность НН, МВА","10+6,3",0.374,1.7639999999999998,1.57,70,0.19399999999999973,0,6.6150000000000002,6.4210000000000003]
[195,"ПС 110/35/6 кВ Вербилово","10+6,3",16.3,3.5300000000000002,0.8,null,2.7300000000000004,0,6.62,3.8899999999999997,3.8899999999999997,"открыт",null,null,195,"ПС 110/35/6 кВ Вербилово","10+6,3",1.802,5.3320000000000007,0.8,null,4.5320000000000009,0,6.62,2.0879999999999992,2.0879999999999992,"открыт"]
[null,"Ном. Мощность СН, МВА ","10+6,3",null,2.66,0.8,90,1.86,0,6.62,4.76,null,null,0.95199999999999996,null,null,"Ном. Мощность СН, МВА ","10+6,3",1.74,4.4000000000000004,0.8,90,3.6000000000000005,0,6.62,3.0199999999999996]
[null,"Ном. мощность НН, МВА","10+6,3",null,0.87,0,0,0.87,0,6.62,5.75,null,null,0.96399999999999997,null,null,"Ном. мощность НН, МВА","10+6,3",6.2E-2,0.93199999999999994,0,0,0.93199999999999994,0,6.62,5.6880000000000006]
[196,"ПС 110/35/10 кВ Хлевное","16+16",32,13.870000000000001,2.5,null,11.370000000000001,0,16.8,5.43,5.43,"открыт",null,null,196,"ПС 110/35/10 кВ Хлевное","16+16",5.6,19.47,2.5,null,16.97,0,16.8,-0.16999999999999815,-0.16999999999999815,"закрыт"]
[null,"Ном. Мощность СН, МВА ","16+16",null,8.73,1.8,90,6.9300000000000006,0,16.8,9.870000000000001,null,null,0.75,null,null,"Ном. Мощность СН, МВА ","16+16",2.4729999999999999,11.202999999999999,1.8,90,9.4029999999999987,0,16.8,7.397000000000002]
[null,"Ном. мощность НН, МВА","16+16",null,5.14,0.7,50,4.4399999999999995,0,16.8,12.360000000000001,null,null,0.94599999999999995,null,null,"Ном. мощность НН, МВА","16+16",3.1269999999999998,8.2669999999999995,0.7,50,7.5669999999999993,0,16.8,9.2330000000000005]
[197,"ПС 110/35/10 кВ Набережное","6,3+10",16.3,3.3100000000000005,1.2,null,2.1100000000000003,0,6.62,4.51,4.51,"открыт",null,null,197,"ПС 110/35/10 кВ Набережное","6,3+10",0.23100000000000001,3.5410000000000004,1.2,null,2.3410000000000002,0,6.62,4.2789999999999999,4.2789999999999999,"открыт"]
[null,"Ном. Мощность СН, МВА ","6,3+10",null,2.2200000000000002,1.2,10,1.0200000000000002,0,6.62,5.6,null,null,0.871,null,null,"Ном. Мощность СН, МВА ","6,3+10",0.20900000000000002,2.4290000000000003,1.2,10,1.2290000000000003,0,6.62,5.391]
[null,"Ном. мощность НН, МВА","6,3+10",null,1.0900000000000001,0,0,1.0900000000000001,0,6.62,5.53,null,null,0.86199999999999999,null,null,"Ном. мощность НН, МВА","6,3+10",2.1999999999999999E-2,1.1120000000000001,0,0,1.1120000000000001,0,6.62,5.508]
[198,"ПС 110/35/10 кВ Троекурово","10+6,3",16.3,1.67,1.67,null,0,0,6.62,6.62,6.62,"открыт",null,null,198,"ПС 110/35/10 кВ Троекурово","10+6,3",2.5999999999999999E-2,1.696,1.67,null,2.6000000000000023E-2,0,6.62,6.5940000000000003,6.5940000000000003,"открыт"]
[null,"Ном. Мощность СН, МВА ","10+6,3",null,1.24,1.24,60,0,0,6.62,6.62,null,null,0.98,null,null,"Ном. Мощность СН, МВА ","10+6,3",3.0000000000000001E-3,1.2429999999999999,1.24,60,2.9999999999998916E-3,0,6.62,6.617]
[null,"Ном. мощность НН, МВА","10+6,3",null,0.43,0.43,120,0,0,6.62,6.62,null,null,0.96599999999999997,null,null,"Ном. мощность НН, МВА","10+6,3",2.3E-2,0.45300000000000001,0.43,120,2.300000000000002E-2,0,6.62,6.5970000000000004]
[null,"Итого:",2936.5,2936.4999999999995,728.44002800000032,null,null,null,null,null,null,874.41497200000003,null,null,null,null,"Итого:",2936.5,null,1087.6355280000002,null,null,null,null,null,null,518.99547199999984]
[null,"дефицит",null,null,null,null,null,null,null,null,null,-15.910000000000002,null,null,null,null,"дефицит",null,null,null,null,null,null,null,null,null,-68.848500000000016]
[null,"профицит",null,null,null,null,null,null,null,null,null,890.65500000000009,null,null,null,null,"профицит",null,null,null,null,null,null,null,null,null,588.34300000000007]

{"sheet":"Интерактивная карта","index":1,"n_rows":204,"n_cols":13,"rows_kept":204,"cut":false,"hidden":false,"merged":[[186,11,187,11],[186,12,187,12],[2,0,2,12],[203,0,203,8]]}
[]
[]
[]
[]
["Наименование объекта центра питания, класс напряжения","Год ввода /Год реконструкции (при изменении установленной мощности)","Установленная мощность  МВА","Существующая нагрузка по результатам замеров, МВА","Фактический резерв мощности с учетом замеров режимного дня, МВА","Мощность по заключенным договорам на ТП, МВт","Мощность по договорам на ТП находящихся на исполнении, МВА","Максимальная разрешенная мощность (по актам ТП), МВт","Планируемые сроки снятия ограничения","Текущий статус","Перспективный статус","Широта","Долгота"]
["ПС 110/10кВ Лев Толстой",1964,10,1.87,0,0.24099999999999999,0.24099999999999999,0,null,"открыт","закрыт","53.2169710924581","39.4816246190518"]
["ПС 110/10 кВ Двуречки",1979,6.3,1.88,-1.88,0.90100000000000002,0.90100000000000002,0,null,"открыт","закрыт","52.4486092290405","39.7159163518556"]
["ПС 35/10 кВ Веселое",1984,2.5,0.16,0,0.01,0.01,0,null,"открыт","открыт","52.3525150743259","38.0676900226417"]
["ПС 35/10 кВ Кр.Пальна",1965,3.2,0.76,-0.26,0.54900000000000004,0.54900000000000004,0,null,"открыт","закрыт","52.8577628106483","38.487695690839"]
["ПС 35/10 кВ Каменка",1968,2.5,0.64,-0.64,0.122,0.122,0,null,"открыт","закрыт","52.8701001386934","38.2525186358997"]
["ПС 35/10 кВ Красотыновка",1981,2.5,0.81,-0.41000000000000003,0.54,0.54,0,null,"открыт","закрыт","52.3057754067838","38.1823795066869"]
["ПС 35/10 кВ Озёрки",1984,2.5,0.11002799999999999,0,0,0,0,null,"открыт","открыт","52.0841765721138","38.7350564896252"]
["ПС 35/10 кВ Панкратовка",1973,2.5,0.54,-0.49000000000000005,4.4999999999999998E-2,4.4999999999999998E-2,0,null,"открыт","закрыт","52.6481469564784","38.0996776649148"]
["ПС 35/10 кВ Преображенье",1982,2.5,0.27,0,0,0,0,null,"открыт","открыт","52.5712532849197","37.8690034342148"]
["ПС 35/10 кВ Яковлево",1970,2.5,0.84,-0.84,0.45800000000000002,0.45800000000000002,0,null,"открыт","закрыт","52.1285944455269","38.5827525624266"]
["ПС 35/10 кВ Первомайская",1981,2.5,0.98,-0.28000000000000003,8.0000000000000002E-3,8.0000000000000002E-3,0,null,"открыт","закрыт","53.0767153199779","39.6057742579006"]
["ПС 35/10 кВ Каменная Лубна",1970,2.5,0.61,0,7.4999999999999997E-2,7.4999999999999997E-2,0,null,"открыт","открыт","52.7655586195661","39.1130959391351"]
["ПС 35/10 кВ Знаменка",1980,2.5,0.69,-0.69,0,0,0,null,"открыт","закрыт","53.2880316966625","39.3973902575631"]
["ПС 35/10 кВ Пиково",1982,2.5,0.61,-0.61,0.05,0.05,0,null,"открыт","закрыт","53.2958883312812","39.8288769946169"]
["ПС 35/10 кВ Никольское",1984,4,0.31,0,2.3E-2,2.3E-2,0,null,"открыт","открыт","53.3727406250845","39.9231647947107"]
["ПС 35/10 кВ Песковатка",1973,1.6,0.47,-0.33999999999999997,0,0,0,null,"открыт","закрыт","52.5195641667129","40.0323180632977"]
["ПС 35/6 кВ Новониколаевка",1974,4,0.72,-0.72,8.9999999999999993E-3,8.9999999999999993E-3,0,null,"открыт","закрыт","52.6306788353631","39.4308758269795"]
["ПС 35/10 кВ Синдякино",1983,2.5,0.22,-0.22,0.14099999999999999,0.14099999999999999,0,null,"открыт","закрыт","52.1159578794024","39.3176328688655"]
["ПС 35/10 кВ Курино",1988,2.5,0.59,-0.5,1.429,1.429,0,null,"открыт","закрыт","52.197765090447","39.3671810051223"]
["ПС 35/10 кВ Новодубовое",1983,2.5,1.46,-1.46,7.0000000000000001E-3,7.0000000000000001E-3,0,null,"открыт","закрыт","52.3043236094129","39.1871558621568"]
["ПС 110/10 кВ Ирито",2013,25,2.4,-2.4,20,20,0,2014,"открыт","закрыт","52.889797","38.96636"]
["ПС 110/6 кВ Агрегатная",1977,"16+16",13.5,4.1500000000000004,2.0179999999999998,2.0179999999999998,2.1319999999999997,null,"открыт","открыт","52.6535505277202","38.4427058472369"]
["ПС 110/6 кВ Западная",1999,"40+40",22.91,20.39,6.1890000000000001,6.1890000000000001,14.201000000000001,null,"открыт","открыт","52.5994546253252","38.4643683068255"]
["ПС 110/10 кВ Кашары",1972,"2,5+6,3",3.06,1.5000000000000124E-2,0.40400000000000003,0.40400000000000003,0,null,"открыт","закрыт","52.4746944848908","38.9719646100004"]
["ПС 110/10кВ Тербунский гончар",2008,"25+25",0.4,25.85,13.045999999999999,13.045999999999999,12.804,null,"открыт","открыт","52.1066755003307","38.2589461687148"]
["ПС 110/6 кВ Табак",1981,"16+16",7.29,11.010000000000002,0.39,0.39,10.620000000000001,null,"открыт","открыт","52.628051190566","38.5542240311774"]
["ПС 110/10 кВ Лукошкино",1990,"10+2,5",0.7,2.0350000000000001,7.1999999999999995E-2,7.1999999999999995E-2,1.9630000000000001,null,"открыт","открыт","52.6183283453015","38.8066637501099"]
["ПС 110/10кВ  Нива ",1986,"10+10",7.31,6.19,0.38400000000000001,0.38400000000000001,5.806,null,"открыт","открыт","53.0257961468405","39.1411711996949"]
["ПС 110/10 кВ Ольховец ",1978,"2,5+2,5",1.23,2.0949999999999998,0.08,0.08,2.0149999999999997,null,"открыт","открыт","53.116157613602","39.1942105207262"]
["ПС 110/10 кВ Куймань",1979,"2,5+2,5",0.8,2.625,1.0449999999999999,1.0449999999999999,1.58,null,"открыт","открыт","52.86344115494","39.2759624262646"]
["ПС 110/10 кВ Лутошкино",1983,"2,5+2,5",0.21,2.625,0,0,2.625,null,"открыт","открыт","52.7902315394858","38.798486440786"]
["ПС 110/10 кВ Круглое",1989,"2,5+2,5",0.41,2.625,0,0,2.625,null,"открыт","открыт","53.1706696593029","39.2650081919431"]
["ПС 110/10/6 кВ Юго-Западная","1982/2013","40+40+40",38.700000000000003,52.42,23.725000000000001,23.725000000000001,28.694999999999993,null,"открыт","открыт","52.5898571538358","39.5154976461141"]
["ПС 110/6 кВ Привокзальная",1970,"20+20+25",41.14,2.769999999999996,0.3,0.3,2.4699999999999989,null,"открыт","открыт","52.6246042294447","39.5514360980437"]
["ПС 110/10/6 кВ Южная",1978,"40+40",34.86,9.5,0.96,0.96,8.5399999999999991,null,"открыт","открыт","52.5866167884604","39.596803352794"]
["ПС 110/6 кВ Ситовка",1983,"10+10",4.18,7.3000000000000007,0,0,7.3000000000000007,null,"открыт","открыт","52.6759469196564","39.6218707112186"]
["ПС 110/6 кВ ЛТП",1987,"6,3+10",2.41,4.2050000000000001,0.315,0.315,3.89,null,"открыт","открыт","52.6628866101015","39.6114044866994"]
["ПС 110/6 кВ КПД","1987/2011","10+16",4.84,5.66,3.5710000000000002,3.5710000000000002,2.0890000000000004,null,"открыт","открыт","52.6475947747513","39.6041773604874"]
["ПС 110/10 кВ Октябрьская",1997,"40+40",23.93,21.52,0.70699999999999996,0.70699999999999996,20.812999999999999,null,"открыт","открыт","52.5764494255388","39.5171354373216"]
["ПС 110/10 кВ Манежная",2010,"40+40",2.0699999999999998,39.93,35.466000000000001,35.466000000000001,4.4639999999999986,null,"открыт","открыт","52.5917451268018","39.5811865921873"]
["ПС 110/10 кВ Университетская",2009,"40+40",1.17,40.83,46.866,46.866,0,null,"открыт","закрыт","52.5949796968824","39.4729196319163"]
["ПС 110/6 кВ Тепличная",1989,"15+15",5.77,11.67,4.226,4.226,7.4440000000000008,null,"открыт","открыт","52.6327076280048","39.546736756446"]
["ПС 110/6 кВ Трубная-2",2009,"25+25",4.01,22.240000000000002,20.64,20.64,1.6000000000000014,null,"открыт","открыт","52.6187090103373","39.552076674228"]
["ПС 110/6 кВ ГПП-2 ЛТЗ",1986,"63+63",13.56,53.790000000000006,12.472,12.472,41.318000000000005,null,"открыт","открыт","52.5407199939185","39.5801401609722"]
["ПС 35/10 кВ Авангард",1990,"4+4",1.9,2.8000000000000003,0.16700000000000001,0.16700000000000001,2.6330000000000005,null,"открыт","открыт","52.5554639779839","38.6950206572069"]
["ПС 35/10 кВ Афанасьево",1978,"2,5+2,5",1.67,0.95500000000000007,1.046,1.046,0,null,"открыт","открыт","52.5747716598297","38.2076765482435"]
["ПС 35/10 кВ Бабарыкино",1982,"2,5+2,5",0.84,2.085,0.45300000000000001,0.45300000000000001,1.6320000000000001,null,"открыт","открыт","52.9336472539061","38.2232740187004"]
["ПС 35/10 кВ Аврора",1981,"2,5+2,5",0.96,2.0649999999999999,0.13600000000000001,0.13600000000000001,1.9289999999999998,null,"открыт","открыт","52.3970154320664","38.8253372484728"]
["ПС 35/10 кВ Б.Боёвка",1983,"2,5+2,5",0.36,2.4849999999999999,0,0,2.4849999999999999,null,"открыт","открыт","52.4054369548077","38.5540805524847"]
["ПС 35/10 кВ Борки",1981,"2,5+2,5",1.02,1.605,0,0,1.605,null,"открыт","открыт","52.1503493887351","38.1062489666505"]
["ПС 35/6кВ Восточная",1966,"10+16",6.02,5.6300000000000008,0.76200000000000001,0.76200000000000001,4.8680000000000003,null,"открыт","открыт","52.6279978869399","38.564505790682"]
["ПС 35/10 кВ Васильевка",1981,"2,5+2,5",0.64,2.085,0,0,2.085,null,"открыт","открыт","51.9781510957345","38.0193423929724"]
["ПС 35/10 кВ Воронец",1982,"4+4",2.2400000000000002,1.96,0.188,0.188,1.7719999999999998,null,"открыт","открыт","52.5339927444411","38.4934995636393"]
["ПС 35/6 кВ Голиково",1974,"1,8+1,6",0.89,1.5900000000000003,8.5000000000000006E-2,8.5000000000000006E-2,1.5050000000000003,null,"открыт","открыт","52.6738140241752","38.8146244963904"]
["ПС 35/10 кВ Гатище",1973,"2,5+2,5",0.38,2.3449999999999998,0,0,2.3449999999999998,null,"открыт","открыт","52.1608350549674","38.0010817695499"]
["ПС 35/10 кВ Гнилуша",1973,"6,3+6,3",1.45,5.3650000000000002,9.5000000000000001E-2,9.5000000000000001E-2,5.2700000000000005,null,"открыт","открыт","52.32321879705","39.0692579543072"]
["ПС 35/10кВ Грызлово",1973,"2,5+2,5",0.89,2.0350000000000001,0,0,2.0350000000000001,null,"открыт","открыт","52.4395476833466","38.1858147853273"]
["ПС 35/10 кВ Жерновное",1994,"2,5+2,5",0.52,2.5150000000000001,0.36899999999999999,0.36899999999999999,2.1459999999999999,null,"открыт","открыт","52.3064043727265","38.495672071006"]
["ПС 35/10 кВ Задонск-сельск.","1968/2013","3,2+4",1.88,1.4800000000000004,0.27600000000000002,0.27600000000000002,1.2040000000000006,null,"открыт","открыт","52.3851069034602","38.9269245446528"]
["ПС 35/10 кВ Захаровка",1984,"2,5+2,5",0.43,2.3250000000000002,1.4999999999999999E-2,1.4999999999999999E-2,2.31,null,"открыт","открыт","52.1000681242528","37.9580362660224"]
["ПС 35/10 кВ Казаки",1992,"4+4",1.52,2.68,7.4999999999999997E-2,7.4999999999999997E-2,2.6050000000000004,null,"открыт","открыт","52.601665901583","38.2659587262969"]
["ПС 35/10 кВ Колесово",1999,"6,3+6,3",2.89,4.0250000000000004,0.44900000000000001,0.44900000000000001,3.5760000000000001,null,"открыт","открыт","52.467957414819","38.8717600416978"]
["ПС 35/10 кВ Князево",1979,"2,5+2,5",0.31,2.3149999999999999,7.0000000000000001E-3,7.0000000000000001E-3,2.3079999999999998,null,"открыт","открыт","52.0092041255687","38.3120319671956"]
["ПС 35/10 кВ Кириллово",1989,"2,5+2,5",0.62,2.0049999999999999,1.4E-2,1.4E-2,1.9910000000000001,null,"открыт","открыт","52.742250449486","38.2058103617269"]
["ПС 35/10 кВ Ксизово",1988,"2,5+2,5",0.2,2.4249999999999998,0.05,0.05,2.375,null,"открыт","открыт","52.3047706063873","38.943724336909"]
["ПС 35/10 кВ Ламское",1966,"2,5+2,5",1.6,1.2649999999999999,0.03,0.03,1.2349999999999999,null,"открыт","открыт","52.9566273241799","38.0587727786928"]
["ПС 35/10 кВ Казачье",1990,"2,5+2,5",0.35,2.2749999999999999,0.158,0.158,2.117,null,"открыт","открыт","52.3547263951253","38.8808928671411"]
["ПС 35/10 кВ Лебяжье",1978,"2,5+1,6",0.27,1.4100000000000001,1.4999999999999999E-2,1.4999999999999999E-2,1.395,null,"открыт","открыт","52.8702504249512","37.9782969828135"]
["ПС 35/10 кВ Ломовец",1979,"1,6+2,5",0.38,1.3000000000000003,0,0,1.3000000000000003,null,"открыт","открыт","52.2513312037844","38.5928171517355"]
["ПС 35/10 кВ Ольшанец",1979,"2,5+4",1.17,1.4550000000000001,0,0,1.4550000000000001,null,"открыт","открыт","52.2703117550213","38.8105611602941"]
["ПС 35/10 кВ Плоское",1973,"4+4",3.47,1.5300000000000002,2.0259999999999998,2.0259999999999998,0,null,"открыт","закрыт","52.7584468245313","38.3666568778766"]
["ПС 35/10 кВ Стегаловка",1967,"2,5+3,2",0.43,2.2949999999999999,1.4999999999999999E-2,1.4999999999999999E-2,2.2800000000000002,null,"открыт","открыт","52.4050219951099","38.3188400969633"]
["ПС 35/10 кВ Солидарность",1978,"4+4",2.21,3.1900000000000004,1.9950000000000001,1.9950000000000001,1.1950000000000003,null,"открыт","открыт","52.5947174843504","38.5789854656937"]
["ПС 35/10 кВ Тимирязево",1986,"4+4",1.22,3.2800000000000002,0.33700000000000002,0.33700000000000002,2.9430000000000005,null,"открыт","открыт","52.3180848799492","38.3278819715478"]
["ПС 35/10 кВ Талица",1969,"2,5+2,5",1.82,1.0049999999999999,0.35699999999999998,0.35699999999999998,0.64799999999999991,null,"открыт","открыт","52.7167446015476","38.7076116164037"]
["ПС 35/10 кВ II-е Тербуны   ",1982,"2,5+2,5",1.26,1.365,0.20200000000000001,0.20200000000000001,1.163,null,"открыт","открыт","52.1249662735499","38.4799543269035"]
["ПС 35/10 кВ Тихий Дон",1987,"4+4",0.62,3.71,0.34699999999999998,0.34699999999999998,3.3630000000000004,null,"открыт","открыт","52.6832500673729","38.936710149447"]
["ПС 35/10 кВ Хитрово",1973,"6,3+6,3",1.06,5.5549999999999997,5.5E-2,5.5E-2,5.5049999999999999,null,"открыт","открыт","52.4591685252601","38.6362515189274"]
["ПС 35/10 кВ Чернава",1967,"2,5+2,5",1.63,0.99500000000000011,6.5000000000000002E-2,6.5000000000000002E-2,0.93000000000000016,null,"открыт","открыт","52.4967518763096","38.0637704486141"]
["ПС 35/10 кВ Чернолес",1986,"2,5+2,5",0.32,2.3050000000000002,7.0000000000000001E-3,7.0000000000000001E-3,2.298,null,"открыт","открыт","52.9260817588539","38.4597733974286"]
["ПС 35/6 кВ ПС № 5",1954,"6,3+3,2",1.37,1.9900000000000002,7.0000000000000001E-3,7.0000000000000001E-3,1.9829999999999999,null,"открыт","открыт","52.6269759064713","39.0139669626504"]
["ПС 35/10 кВ Красное",1965,"4+4",2.69,2.8100000000000005,0.18099999999999999,0.18099999999999999,2.6290000000000004,null,"открыт","открыт","52.8506009732135","38.7742452593793"]
["ПС 35/10 кВ Теплое",1992,"2,5+2,5",1.34,2.625,2.3E-2,2.3E-2,2.6020000000000003,null,"открыт","открыт","53.2072358575215","38.8958026449592"]
["ПС 35/10 кВ Данков-сельская","1966/2012","6,3+6,3",4.91,3.8050000000000002,0.40300000000000002,0.40300000000000002,3.4069999999999996,null,"открыт","открыт","53.2662632238608","39.1338919512096"]
["ПС 35/10 кВ Колыбельская                              ",1969,"2,5+2,5",1.01,1.615,0.124,0.124,1.4910000000000001,null,"открыт","открыт","53.0989926730346","39.9119484733396"]
["ПС 35/10 кВ Топки",1997,"2,5+2,5",0.64,2.625,2.5000000000000001E-2,2.5000000000000001E-2,2.6,null,"открыт","открыт","53.3503464116415","39.5855577229596"]
["ПС 35/10 кВ Агроном",1968,"4+6,3",1.88,3.3200000000000003,8.5000000000000006E-2,8.5000000000000006E-2,3.2350000000000003,null,"открыт","открыт","53.030961707514","39.0196577303286"]
["ПС 35/10 кВ Троекурово-совхозная ",1970,"2,5+2,5",1.7,1.925,1.262,1.262,0.66300000000000026,null,"открыт","открыт","52.9775843443344","38.9714056711296"]
["ПС 35/10 кВ Гагарино",1974,"1,8+1,8",0.43,1.8900000000000001,2.7E-2,2.7E-2,1.863,null,"открыт","открыт","53.3406829912947","39.7029783935529"]
["ПС 35/10 кВ Раненбург",1975,"1,6+1,6",2,0,0.38700000000000001,0.38700000000000001,0,null,"открыт","закрыт","53.2531596041981","40.0064268005424"]
["ПС 35/10 кВ Сергиевка",1996,"2,5+2,5",0.31,2.625,0.14599999999999999,0.14599999999999999,2.4790000000000001,null,"открыт","открыт","53.0157198380114","38.8455594472827"]
["ПС 35/10 кВ Дрезгалово",1976,"1,6+1,6",0.72,1.3599999999999999,2.3E-2,2.3E-2,1.337,null,"открыт","открыт","52.7643146500229","38.793289112713"]
["ПС 35/10 кВ Долгое",1976,"2,5+2,5",0.26,2.3650000000000002,1.4E-2,1.4E-2,2.351,null,"открыт","открыт","53.4509742166288","39.0888047559182"]
["ПС 35/10 кВ Воскресеновка",1975,"1,6+1,6",0.45,1.2300000000000002,0.03,0.03,1.2000000000000002,null,"открыт","открыт","53.2004196568037","38.727410939117"]
["ПС 35/10 кВ Сапрыкино",1977,"1,6+2,5",0.53,1.1500000000000001,0.104,0.104,1.0460000000000003,null,"открыт","открыт","52.9811074026891","38.7038874908454"]
["ПС 35/10 кВ Новополянье",1977,"2,5+2,5",0.48,2.145,1.4999999999999999E-2,1.4999999999999999E-2,2.13,null,"открыт","открыт","53.1859482721752","39.8280662503093"]
["ПС 35/10 кВ Ведное",1978,"2,5+2,5",0.85,2.0750000000000002,6.0000000000000001E-3,6.0000000000000001E-3,2.069,null,"открыт","открыт","53.4940158367293","39.7902724025895"]
["ПС 35/10 кВ Бигильдино ",1979,"2,5+2,5",0.82,2.1550000000000002,0.05,0.05,2.105,null,"открыт","открыт","53.3519436423209","39.1501187748859"]
["ПС 35/10 кВ Культура",1979,"2,5+2,5",0.94,2.625,0.26700000000000002,0.26700000000000002,2.3580000000000001,null,"открыт","открыт","53.0316810906413","39.4314408120338"]
["ПС 35/10 кВ Борятино",1980,"2,5+2,5",0.43,2.625,8.9999999999999993E-3,8.9999999999999993E-3,2.6160000000000001,null,"открыт","открыт","53.3393788396775","38.7533467115582"]
["ПС 35/10 кВ Б.Попово",1980,"2,5+2,5",1.46,2.625,0.124,0.124,2.5009999999999999,null,"открыт","открыт","52.916084487414","39.0961908900579"]
["ПС 35/10 кВ Б. Избищи",1983,"2,5+2,5",1.38,2.2450000000000001,0,0,2.2450000000000001,null,"открыт","открыт","52.9490964512647","39.3919282932421"]
["ПС 35/10 кВ Полибино",1985,"2,5+2,5",0.28999999999999998,2.335,5.5E-2,5.5E-2,2.2800000000000002,null,"открыт","открыт","53.5135137151775","38.9702229228205"]
["ПС 35/10 кВ Дубрава",1985,"2,5+2,5",0.21,2.415,4.4999999999999998E-2,4.4999999999999998E-2,2.37,null,"открыт","открыт","52.8928343131534","38.6261297295594"]
["ПС 35/10 кВ Хрущево",1987,"2,5+2,5",0.49,2.1349999999999998,1.4E-2,1.4E-2,2.121,null,"открыт","открыт","53.1316813316363","38.9816199959201"]
["ПС 35/10 кВ Б. Верх",1988,"2,5+2,5",0.5,2.125,2.1999999999999999E-2,2.1999999999999999E-2,2.1029999999999998,null,"открыт","открыт","53.1094749372983","38.756379163884"]
["ПС 35/10 кВ Головинщино",1988,"2,5+2,5",0.8,1.825,2.5000000000000001E-2,2.5000000000000001E-2,1.7999999999999998,null,"открыт","открыт","53.1969004192792","39.6549530389204"]
["ПС 35/10 кВ Яблонево",1990,"2,5+2,5",0.84,1.7850000000000001,0.66400000000000003,0.66400000000000003,1.121,null,"открыт","открыт","52.8116913182408","38.9226384642615"]
["ПС 35/10 кВ Политово",1991,"2,5+2,5",0.87,1.7549999999999999,0,0,1.7549999999999999,null,"открыт","открыт","53.3503911725405","38.9499536773673"]
["ПС 35/10 кВ Комплекс",2006,"4+4",0.96,4.2,0,0,4.2,null,"открыт","открыт","53.2586983709845","39.6135615121317"]
["ПС 35/10 кВ № 1",1985,"4+4",4.21,0,1.2210000000000001,1.2210000000000001,0,2015,"открыт","закрыт","52.5414978240682","39.7992414486201"]
["ПС 35/6 кВ № 2","1954/2012","2,5+1",1.82,-0.77,0.06,0.06,0,null,"закрыт","закрыт","52.6375642161791","39.4930345241364"]
["ПС 35/10 кВ № 3",1968,"2,5+2,5",2.67,0.72500000000000009,2.0219999999999998,2.0219999999999998,0,null,"открыт","закрыт","52.5803381210763","39.3508334557333"]
["ПС 35/6 кВ № 4",1953,"4+4",4.21,1.4500000000000002,0.217,0.217,1.2330000000000005,null,"открыт","открыт","52.6873582365407","39.4359861850541"]
["ПС 35/6 кВ Грязи-город",1966,"6,3+5,6",3.69,3.69,0.41599999999999998,0.41599999999999998,3.274,null,"открыт","открыт","52.4818739864321","39.9612398539912"]
["ПС 35/10 кВ Бутырки","1968/2012","5,6+6,3",5.94,0.6899999999999995,6.032,6.032,0,null,"открыт","закрыт","52.6543188029843","39.8023052543494"]
["ПС 35/10 кВ Ярлуково",1972,"3,2+4",3.48,0.24000000000000021,0.82299999999999995,0.82299999999999995,0,null,"открыт","закрыт","52.5484187694008","39.8452222291569"]
["ПС 35/10 кВ Княжья Байгора",1975,"1,6+1,6",0.44,1.31,7.9000000000000001E-2,7.9000000000000001E-2,1.2310000000000001,null,"открыт","открыт","52.3457468031625","40.0121396197755"]
["ПС 35/10 кВ Правда",1984,"4+2,5",1.1200000000000001,1.5049999999999999,3.2000000000000001E-2,3.2000000000000001E-2,1.4729999999999999,null,"открыт","открыт","52.4341652926498","40.1378691012693"]
["ПС 35/10 кВ Красная Дубрава",1984,"2,5+2,5",0.56000000000000005,2.2949999999999999,3.9E-2,3.9E-2,2.2559999999999998,null,"открыт","открыт","52.3874909336884","39.9144238332961"]
["ПС 35/10 кВ Матыра",1973,"4+3,2",3.46,-9.9999999999999645E-2,0.08,0.08,0,null,"закрыт","закрыт","52.545803807677","39.7551952409661"]
["ПС 35/10 кВ Вперед",1973,"4+4",0.84,3.3600000000000003,6.2E-2,6.2E-2,3.298,null,"открыт","открыт","52.4607874887549","40.0969424131759"]
["ПС 35/10 кВ Малей",1993,"4+2,5",0.68,2.145,0.63200000000000001,0.63200000000000001,1.5129999999999999,null,"открыт","открыт","52.5754592950912","39.7900567545482"]
["ПС 35/10 кВ СХТ",1978,"2,5+1,6",1.93,0.39000000000000012,1.0760000000000001,1.0760000000000001,0,2019,"открыт","закрыт","52.5158377828838","39.9751340301161"]
["ПС 35/10 кВ Сошки",1988,"4+4",0.67,4,9.0999999999999998E-2,9.0999999999999998E-2,3.9090000000000003,null,"открыт","открыт","52.3427448591472","39.7112365976393"]
["ПС 35/6 кВ Таволжанка",1995,"4+4",5.23,-0.53000000000000025,1.0449999999999999,1.0449999999999999,0,null,"закрыт","закрыт","52.4927596353164","39.9098858955515"]
["ПС 35/10 кВ Трубетчино",1965,"2,5+2,5",1.57,1.0549999999999999,0.127,0.127,0.92799999999999994,null,"открыт","открыт","52.8914971844473","39.5359369966189"]
["ПС 35/10 кВ Ратчино",1982,"2,5+2,5",1.41,1.2150000000000001,5.5E-2,5.5E-2,1.1600000000000001,null,"открыт","открыт","53.0350468518422","39.8588347938855"]
["ПС 35/10 кВ Каликино",1971,"3,2+3,2",1.75,1.6100000000000003,7.0999999999999994E-2,7.0999999999999994E-2,1.5390000000000004,null,"открыт","открыт","52.9587565748467","39.799968070966"]
["ПС 35/10 кВ Борисовка",1979,"4+2,5",3.55,-0.92499999999999982,1.9019999999999999,1.9019999999999999,0,null,"закрыт","закрыт","52.8126299022544","39.9064214820044"]
["ПС 35/10 кВ Введенка",1971,"4+4",3.54,0.66000000000000014,2.0099999999999998,2.0099999999999998,0,null,"открыт","закрыт","52.7344053494921","39.6627663067305"]
["ПС 35/10 кВ Грязное",1976,"4+4",1.44,2.7600000000000002,1.415,1.415,1.3450000000000002,null,"открыт","открыт","52.4104817421381","39.4506066424625"]
["ПС 35/10 кВ Борино",1959,"4+4",4.59,0.53000000000000025,2.8260000000000001,2.8260000000000001,0,2015,"открыт","закрыт","52.4688851455606","39.3706795364844"]
["ПС 35/10 кВ Частая Дубрава","1974/2014","4+4",1.87,3.88,2.8490000000000002,2.8490000000000002,1.0309999999999997,null,"открыт","открыт","52.5426961453674","39.2772251118083"]
["ПС 35/10 кВ Троицкая",1974,"2,5+4",2.72,-9.5000000000000195E-2,0.76,0.76,0,null,"закрыт","закрыт","52.5010807530039","39.5093375600795"]
["ПС 35/6 кВ Вешаловка",1978,"2,5+2,5",0.79,1.835,0.20899999999999999,0.20899999999999999,1.6259999999999999,null,"открыт","открыт","52.748680992023","39.3005415791656"]
["ПС 35/10 кВ Пружинки",1986,"2,5+2,5",0.74,1.885,8.7999999999999995E-2,8.7999999999999995E-2,1.7970000000000002,null,"открыт","открыт","52.7222744417311","39.1817700718053"]
["ПС 35/10 кВ Стебаево",1987,"2,5+2,5",0.82,2.1550000000000002,0.32500000000000001,0.32500000000000001,1.83,null,"открыт","открыт","52.4072426557147","39.2453301833298"]
["ПС 35/10 кВ Хлебопродукты",1990,"6,3+6,3",4.79,2.5750000000000002,1.5449999999999999,1.5449999999999999,1.0300000000000002,null,"открыт","открыт","52.545579153569","39.4854557014233"]
["ПС 35/10 кВ Сенцово",1985,"10+10",6.26,4.5,0.69699999999999995,0.69699999999999995,3.8029999999999999,null,"открыт","открыт","52.6367313305411","39.3627959314803"]
["ПС 35/10 кВ Мясокомбинат",1975,"6,3+6,3",4.3499999999999996,4.0200000000000005,3.137,3.137,0.88300000000000001,null,"открыт","открыт","52.5273298252285","39.4929591213698"]
["ПС 35/6 кВ Птицефабрика",1972,"4+4",1.43,2.7700000000000005,0.98499999999999999,0.98499999999999999,1.7850000000000001,null,"открыт","открыт","52.6682344198108","39.4666664025028"]
["ПС 35/6 кВ Водозабор",1991,"10+10",0.91,9.59,0.78400000000000003,0.78400000000000003,8.8060000000000009,null,"открыт","открыт","52.6696732231267","39.6924640594314"]
["ПС 35/10 кВ Петровская",1973,"2,5+4",0.62,2.2349999999999999,1.2E-2,1.2E-2,2.2229999999999999,null,"открыт","открыт","52.247397841412","40.6425386978674"]
["ПС 35/10 кВ Лебедянка",1960,"2,5+2,5",0.68,1.9449999999999998,0.57999999999999996,0.57999999999999996,1.365,null,"открыт","открыт","52.0106269469092","40.3460443865573"]
["ПС 35/10 кВ Новочеркутино",1974,"4+4",1.03,3.37,0,0,3.37,null,"открыт","открыт","52.3251006853863","40.3971839960458"]
["ПС 35/10 кВ Ивановка",1978,"2,5+2,5",1.02,1.7349999999999999,5.5E-2,5.5E-2,1.6800000000000002,null,"открыт","открыт","52.3215113508017","40.2364965774938"]
["ПС 35/10 кВ Поддубровка",1980,"2,5+2,5",1.45,1.9750000000000001,0.20799999999999999,0.20799999999999999,1.7670000000000001,null,"открыт","открыт","52.130016427507","39.5445329049888"]
["ПС 35/10 кВ Плавица",1978,"1,6+1,6",0.72,1.1200000000000001,0.46,0.46,0.66000000000000014,null,"открыт","открыт","52.2081364807742","40.3364873897501"]
["ПС 35/10 кВ Паршиновка",1980,"1,6+2,5",0.39,1.29,2.3E-2,2.3E-2,1.2669999999999999,null,"открыт","открыт","51.9898167425167","40.5289218790788"]
["ПС 35/10 кВ Талицкий Чамлык",1972,"3,2+4",1.48,2.4600000000000004,5.0000000000000001E-3,5.0000000000000001E-3,2.4550000000000005,null,"открыт","открыт","52.0439033743599","40.5372675731968"]
["ПС 35/10 кВ Демшинка",1991,"2,5+2,5",0.46,2.165,0.3,0.3,1.865,null,"открыт","открыт","52.1004527224073","40.3268325147014"]
["ПС 35/10 кВ Березняговка",1969,"1,6+1,6",1.17,1.1500000000000004,1.4999999999999999E-2,1.4999999999999999E-2,1.1350000000000002,null,"открыт","открыт","52.1537308634375","40.057713165357"]
["ПС 35/10 кВ Дмитриевка",1980,"2,5+2,5",0.73,2.0550000000000002,0.35699999999999998,0.35699999999999998,1.698,null,"открыт","открыт","52.2840116987414","39.9273783914538"]
["ПС 35/10 кВ Пашково",1977,"2,5+2,5",1.4,2.1550000000000002,7.0000000000000001E-3,7.0000000000000001E-3,2.1480000000000001,null,"открыт","открыт","51.9984701991785","39.9631758452293"]
["ПС 35/10 кВ Московка",1988,"1,6+1,6",1.17,0.51000000000000023,4.1000000000000002E-2,4.1000000000000002E-2,0.46900000000000031,null,"открыт","открыт","52.1512805175011","39.6469840611373"]
["ПС 35/10 кВ Бочиновка",1993,"4+4",2.76,2.0800000000000005,0.38,0.38,1.7000000000000006,null,"открыт","открыт","52.0551413061779","39.7532913133045"]
["ПС 35/10 кВ Федоровка",1979,"2,5+2,5",0.37,2.6349999999999998,0.13,0.13,2.5049999999999999,null,"открыт","открыт","52.1274504817887","39.8994109690528"]
["ПС 35/10 кВ Куликово",1995,"2,5+2,5",0.46,2.4750000000000001,3.9E-2,3.9E-2,2.4359999999999999,null,"открыт","открыт","52.225646885356","39.5719961856667"]
["ПС 35/10 кВ Конь-Колодезь",1982,"2,5+2,5",1.78,0.84499999999999997,0.69399999999999995,0.69399999999999995,0.1509999999999998,null,"открыт","открыт","52.1326751359102","39.1631365481394"]
["ПС 35/10 кВ Дмитряшевка",1977,"2,5+2,5",0.36,2.2650000000000001,0.107,0.107,2.1579999999999999,null,"открыт","открыт","52.1787923064093","38.9486054891325"]
["ПС 35/10 кВ Речная",1983,"4+4",1.18,3.0200000000000005,7.8E-2,7.8E-2,2.9420000000000002,null,"открыт","открыт","52.1402326449722","39.0663753887138"]
["ПС 35/10 кВ Негачевка",1975,"2,5+2,5",0.66,1.9649999999999999,1.7000000000000001E-2,1.7000000000000001E-2,1.948,null,"открыт","открыт","52.0531094998947","39.0248503065336"]
["ПС 35/10 кВ Карамышево",1999,"10+10",0.88,9.6199999999999992,0.13300000000000001,0.13300000000000001,9.4870000000000001,null,"открыт","открыт","52.3617974233206","39.4997193751989"]
["ПС 35/10 кВ Тюшевка",1982,"4+4",1.08,3.12,0.05,0.05,3.0700000000000003,null,"открыт","открыт","52.7597199639299","39.4990373170864"]
["ПС 35/10 кВ Сселки",2009,"10+10",2.44,8.06,4.37,4.37,3.6899999999999995,null,"открыт","открыт","52.6626787329002","39.7375784085889"]
["ПС 110/35/10 кВ Тербуны-110",1973,"10+10",10.83,0.66999999999999993,1.7060000000000002,1.7060000000000002,0,null,"открыт","закрыт","52.1515299155489","38.3052643217394"]
["ПС 110/35/10 кВ Долгоруково",1970,"6,3+10",8.51,1.6050000000000004,1.4449999999999998,1.4449999999999998,0.16000000000000014,null,"открыт","открыт","52.3046328371681","38.365686084183"]
["ПС 110/35/10 кВ Волово",1993,"10+10",3.15,7.85,1.3049999999999999,1.3049999999999999,6.5449999999999999,null,"открыт","открыт","52.0329257634473","37.879796475825"]
["ПС 110/35/10 кВ Измалково",1980,"10+10",6.46,5.34,2.742,2.742,2.5979999999999999,null,"открыт","открыт","52.6874343348974","37.9767444800384"]
["ПС 110/35/10 кВ Гороховская",1974,"16+16",13.89,5.01,3.4690000000000003,3.4690000000000003,1.5409999999999986,null,"открыт","открыт","52.3834207439759","38.9552059392968"]
["ПС 110/35/10 кВ Донская",1966,"10+10",4.9399999999999995,7.1,1.5050000000000001,1.5050000000000001,6.024,null,"открыт","открыт","52.6089936424621","38.9801263936986"]
["ПС 110/35/10 кВ Лебедянь",1964,"16+16",15.87,13.450000000000001,4.9659999999999993,4.9659999999999993,8.4840000000000018,null,"открыт","открыт","53.0061621574824","39.1061476435234"]
["ПС 110/35/10 кВ Чаплыгин-новая",1996,"16+16",10.41,9.56,0.186,0.186,9.3740000000000006,null,"открыт","открыт","53.228548925315","39.9297119863202"]
["ПС 110/35/10 кВ Компрессорная",1981,"16+16",6.5,14.3,6.1840000000000002,6.1840000000000002,8.1159999999999997,null,"открыт","открыт","53.1970435830594","40.0028284814397"]
["ПС 110/35/10 кВ Россия",1981,"16+16",6.12,16.11,3.4080000000000004,3.4080000000000004,12.702,null,"открыт","открыт","52.8602564444447","38.7026556815198"]
["ПС 110/35/10 кВ Березовка ",1983,"16+10",2.6399999999999997,9.91,0.158,0.158,9.7519999999999989,null,"открыт","открыт","53.4338338986065","38.8847558863036"]
["ПС 110/35/10 кВ Астапово",1986,"16+16",12.32,16.04,2.6919999999999997,2.6919999999999997,13.348000000000003,null,"открыт","открыт","53.2110028557221","39.4782269130365"]
["ПС 110/35/10 кВ Химическая",1986,"16+16",8.94,14.440000000000001,7.9049999999999994,7.9049999999999994,6.5350000000000019,null,"открыт","открыт","53.2452784722464","39.1909623696903"]
["ПС 110/35/6 кВ Бугор","1934/2012","63+63",22.96,42.190000000000005,17.152000000000001,17.152000000000001,25.038000000000011,null,"открыт","открыт","52.5910593450283","39.5593254828985"]
["ПС 110/35/6 кВ Цементная","1963/2012","40+32+63",37.83,29.439999999999998,23.511499999999998,23.511499999999998,8.2845000000000013,null,"открыт","открыт","52.6563746002173","39.6356523120047"]
["ПС 110/10/6 кВ Т-1, Т-2 Гидрооборудование",1976,"25+25",6.82,9.9350000000000005,0.73,0.73,9.7360000000000007,null,"открыт","открыт","52.4759051273509","39.9352672866921"]
["ПС 110/35 кВ Т-3 Гидрооборудование",1976,31.5,7.25,-1.75,0.4355,0.4355,0,null,"открыт","закрыт"]
["ПС 110/35/10 кВ Усмань",1954,"16+16",14.190000000000001,6.8099999999999987,1.4890000000000001,1.4890000000000001,5.3210000000000015,null,"открыт","открыт","52.0700777242178","39.7039397457518"]
["ПС 110/35/10 кВ Аксай",1984,"10+10",3.14,8.15,0.75349999999999995,0.75349999999999995,7.6665000000000001,null,"открыт","открыт","52.2750068766476","39.7738448060333"]
["ПС 110/35/10 кВ Никольская",1976,"6,3+6,3",5.35,3.0150000000000006,0.45999999999999996,0.45999999999999996,2.5549999999999997,null,"открыт","открыт","52.1029292053373","39.7345486735108"]
["ПС 110/35/10 кВ Хворостянка",1976,"10+16",10.7,1,2.3609999999999998,2.3609999999999998,0,null,"открыт","закрыт","52.3217576254476","40.2489701837281"]
["ПС 110/35/10 кВ Добринка",1976,"16+10",10.350000000000001,2.6499999999999986,0.77100000000000002,0.77100000000000002,1.8789999999999996,null,"открыт","открыт","52.1706893483561","40.4441556865811"]
["ПС 110/35/10 кВ Верхняя Матренка",1977,"6,3+6,3",2.2400000000000002,5.1749999999999998,0.55400000000000005,0.55400000000000005,4.6210000000000004,null,"открыт","открыт","52.0486067901387","40.1657296205465"]
["ПС 110/35/10 кВ Казинка",1979,"16+16",18.21,4.9499999999999993,6.1404999999999994,6.1404999999999994,0,null,"открыт","закрыт","52.5278730990253","39.8076857831775"]
["ПС 110/35/10 кВ Доброе",1983,"16+16",11.91,7.8900000000000006,4.8870000000000005,4.8870000000000005,3.0030000000000001,null,"открыт","открыт","52.8432798512822","39.7955231595461"]
["ПС 110/35/6 кВ Новая Деревня",1973,"10+6,3",8.34,0.96499999999999986,1.4304999999999999,1.4304999999999999,0,2014,"открыт","закрыт","52.737417118238","39.415152267449"]
["ПС 110/35/6 кВ Вербилово",1978,"10+6,3",3.5300000000000002,3.8899999999999997,1.802,1.802,2.0879999999999992,null,"открыт","открыт","52.3083753749925","39.3767132900328"]
["ПС 110/35/10 кВ Хлевное",1981,"16+16",13.870000000000001,5.43,5.6,5.6,0,null,"открыт","закрыт","52.1752847129628","39.1083237793929"]
["ПС 110/35/10 кВ Набережное",1973,"6,3+10",3.3100000000000005,4.51,0.23100000000000001,0.23100000000000001,4.2789999999999999,null,"открыт","открыт","51.984302952947","38.1191689789719"]
["ПС 110/35/10 кВ Троекурово",1998,"10+6,3",1.67,6.62,2.5999999999999999E-2,2.5999999999999999E-2,6.5940000000000003,null,"открыт","открыт","53.4096287002666","39.6929801549621"]
[]
[]
["*Данная вкладка является дублирующей вкладкой \"Итоговая\" и  приведена в ОЗНАКОМИТЕЛЬНЫХ (вспомогательных) целях так как является приложением к программе по графическому и цветовому отображению подстанций на местности. Текущий и перспективный статус подстанций может отличаться от статуса подстанций во вкладе \"Итоговая\". "]

{"sheet":"Свод тек. дефицит","index":2,"n_rows":25,"n_cols":5,"rows_kept":25,"cut":false,"hidden":false,"merged":[[2,0,2,4],[24,0,24,1],[0,0,0,4]]}
["Перечень закрытых центров питания ОАО \"МРСК Центра\"  по итогам зимнего замера максимума нагрузки 2013 г. (текущий дефицит мощности)."]
["№ п/п","Наименование объекта центра питания, класс напряжения","Установленная мощность трансформаторов Sуст. с указанием их количества, шт/ МВА",null,"Текущий дефицит "]
["Липецкэнерго"]
[1,"ПС 110/10 кВ Двуречки",6.3,6.3,-1.88]
[2,"ПС 35/10 кВ Кр.Пальна",3.2,3.2,-0.26]
[3,"ПС 35/10 кВ Каменка",2.5,2.5,-0.64]
[4,"ПС 35/10 кВ Красотыновка",2.5,2.5,-0.41]
[5,"ПС 35/10 кВ Панкратовка",2.5,2.5,-0.49]
[6,"ПС 35/10 кВ Яковлево",2.5,2.5,-0.84]
[7,"ПС 35/10 кВ Первомайская",2.5,2.5,-0.28000000000000003]
[8,"ПС 35/10 кВ Знаменка",2.5,2.5,-0.69]
[9,"ПС 35/10 кВ Пиково",2.5,2.5,-0.61]
[10,"ПС 35/10 кВ Песковатка",1.6,1.6,-0.34]
[11,"ПС 35/6 кВ Новониколаевка",4,4,-0.72]
[12,"ПС 35/10 кВ Синдякино",2.5,2.5,-0.22]
[13,"ПС 35/10 кВ Курино",2.5,2.5,-0.5]
[14,"ПС 35/10 кВ Новодубовое",2.5,2.5,-1.46]
[15,"ПС 110/10 кВ Ирито",25,25,-2.4]
[16,"ПС 35/6 кВ № 2","2,5+1",3.5,-0.77]
[17,"ПС 35/10 кВ Матыра","4+3,2",7.2,-0.1]
[18,"ПС 35/6 кВ Таволжанка","4+4",{"$f":"4+4","v":8},-0.53]
[19,"ПС 35/10 кВ Борисовка","4+2,5",6.5,-0.93]
[20,"ПС 35/10 кВ Троицкая","2,5+4",6.5,-0.1]
[21,"ПС 110/35 кВ Т-3 Гидрооборудование",31.5,31.5,-1.75]
["Итого текущий дефицит (зима)",null,{"$f":"SUM(D4:D24)","v":128.30000000000001},null,{"$f":"SUM(E4:E24)","v":-15.919999999999998}]

{"sheet":"Свод ожид. дефицит","index":3,"n_rows":52,"n_cols":5,"rows_kept":52,"cut":false,"hidden":false,"merged":[[0,0,0,4],[2,0,2,4],[39,4,41,4],[51,0,51,1],[39,0,41,0],[35,0,37,0],[35,4,37,4],[45,0,47,0],[45,4,47,4],[48,0,50,0],[48,4,50,4],[42,0,44,0],[42,4,44,4]]}
["Перечень закрытых центров питания ОАО \"МРСК Центра\"  по итогам зимнего замера максимума нагрузки 2013 г. (ожидаемый дефицит мощности)."]
["№ п/п","Наименование объекта центра питания, класс напряжения","Установленная мощность трансформаторов Sуст. с указанием их количества, шт/ МВА",null,"Ожидаемый дефицит "]
["Липецкэнерго"]
[1,"ПС 110/10кВ Лев Толстой",10,10,-0.24]
[2,"ПС 110/10 кВ Двуречки",6.3,6.3,-2.78]
[3,"ПС 35/10 кВ Кр.Пальна",3.2,3.2,-0.81]
[4,"ПС 35/10 кВ Каменка",2.5,2.5,-0.76]
[5,"ПС 35/10 кВ Красотыновка",2.5,2.5,-0.95]
[6,"ПС 35/10 кВ Панкратовка",2.5,2.5,-0.54]
[7,"ПС 35/10 кВ Яковлево",2.5,2.5,-1.3]
[8,"ПС 35/10 кВ Первомайская",2.5,2.5,-0.28999999999999998]
[9,"ПС 35/10 кВ Знаменка",2.5,2.5,-0.69]
[10,"ПС 35/10 кВ Пиково",2.5,2.5,-0.66]
[11,"ПС 35/10 кВ Песковатка",1.6,1.6,-0.34]
[12,"ПС 35/6 кВ Новониколаевка",4,4,-0.73]
[13,"ПС 35/10 кВ Синдякино",2.5,2.5,-0.36]
[14,"ПС 35/10 кВ Курино",2.5,2.5,-1.93]
[15,"ПС 35/10 кВ Новодубовое",2.5,2.5,-1.47]
[16,"ПС 110/10 кВ Ирито",25,25,-22.4]
[17,"ПС 110/10 кВ Кашары","2,5+6,3",{"$f":"2.5+6.3","v":8.8000000000000007},-0.39]
[18,"ПС 110/10 кВ Университетская","40+40",{"$f":"40+40","v":80},-6.04]
[19,"ПС 35/10 кВ Плоское","4+4",{"$f":"4+4","v":8},-0.5]
[20,"ПС 35/10 кВ Раненбург","1,6+1,6",{"$f":"1.6+1.6","v":3.2},-0.41]
[21,"ПС 35/10 кВ № 1","4+4",{"$f":"4+4","v":8},-1.23]
[22,"ПС 35/6 кВ № 2","2,5+1",{"$f":"2.5+1","v":3.5},-0.83]
[23,"ПС 35/10 кВ № 3","2,5+2,5",{"$f":"2.5+2.5","v":5},-1.3]
[24,"ПС 35/10 кВ Бутырки","5,6+6,3",{"$f":"5.6+6.3","v":11.899999999999999},-5.34]
[25,"ПС 35/10 кВ Ярлуково","3,2+4",{"$f":"3.2+4","v":7.2},-0.57999999999999996]
[26,"ПС 35/10 кВ Матыра","4+3,2",{"$f":"4+3.2","v":7.2},-0.18]
[27,"ПС 35/10 кВ СХТ","2,5+1,6",{"$f":"2.5+1.6","v":4.0999999999999996},-0.69]
[28,"ПС 35/6 кВ Таволжанка","4+4",{"$f":"4+4","v":8},-1.58]
[29,"ПС 35/10 кВ Борисовка","4+2,5",{"$f":"4+2.5","v":6.5},-2.83]
[30,"ПС 35/10 кВ Введенка","4+4",{"$f":"4+4","v":8},-1.35]
[31,"ПС 35/10 кВ Борино","4+4",{"$f":"4+4","v":8},-2.2999999999999998]
[32,"ПС 35/10 кВ Троицкая","2,5+4",{"$f":"2.5+4","v":6.5},-0.86]
[33,"ПС 110/35/10 кВ Тербуны-110","10+10",{"$f":"10+10","v":20},-1.04]
[null,"Ном. Мощность СН, МВА ","10+10"]
[null,"Ном. мощность НН, МВА","10+10"]
[34,"ПС 110/35 кВ Т-3 Гидрооборудование",31.5,31.5,-2.19]
[35,"ПС 110/35/10 кВ Хворостянка","10+16",{"$f":"10+16","v":26},-1.36]
[null,"Ном. Мощность СН, МВА ","10+16"]
[null,"Ном. мощность НН, МВА","10+16"]
[36,"ПС 110/35/10 кВ Казинка","16+16",{"$f":"16+16","v":32},-1.19]
[null,"Ном. Мощность СН, МВА ","16+16"]
[null,"Ном. мощность НН, МВА","16+16"]
[37,"ПС 110/35/6 кВ Новая Деревня","10+6,3",{"$f":"10+6.3","v":16.3},-0.28999999999999998]
[null,"Ном. Мощность СН, МВА ","10+6,3"]
[null,"Ном. мощность НН, МВА","10+6,3"]
[38,"ПС 110/35/10 кВ Хлевное","16+16",{"$f":"16+16","v":32},-0.17]
[null,"Ном. Мощность СН, МВА ","16+16"]
[null,"Ном. мощность НН, МВА","16+16"]
["Итого ожидаемый дефицит (зима)",null,{"$f":"SUM(D4:D51)","v":416.79999999999995},null,{"$f":"SUM(E4:E51)","v":-68.899999999999991}]

{"sheet":"Информация ТП","index":4,"n_rows":8134,"n_cols":16,"rows_kept":8134,"cut":false,"hidden":false,"merged":[[0,0,0,11],[8133,0,8133,2]]}
["Сведения о наличии свободной для технологического присоединения потребителей трансформаторной мощности с указанием текущего объема свободной мощности по центрам питания ниже 35 кВ филиала ОАО \"МРСК Центра\" - \"Липецкэнерго\" за 2-й квартал 2013 года"]
["Населенный пункт","Район субъекта РФ","Наименование РЭС","Наименование объекта (№ ТП)","Эксплуатирующая организация","Собственник","Тип объекта, класс напряжения","Установленная мощность и кол-во трансформаторов, кВА","Свободная полная трансформаторная мощность для технологического присоединения потребителей по результатам замера максимума нагрузки, кВА","Диспетчерский номер объекта ТМ в системе SAP/R3","Год ввода в эксплуатацию","Тип потребления"]
["с. Васильевка","Воловский","Воловский РЭС","КТП-10кВ 63 кВА  №В-283 Васильевка","Филиал ОАО \"МРСК-Центра\" - \"Липецкэнерго\"","Филиал ОАО \"МРСК-Центра\" - \"Липецкэнерго\"","ТП 10кВ","                     63,00 кВА",58,"TP010-0030661","2004-01-01","Электроснабжение"]
["с. Васильевка","Воловский","Воловский РЭС","КТП-10кВ 100 кВА  №В-282 Васильевка","Филиал ОАО \"МРСК-Центра\" - \"Липецкэнерго\"","Филиал ОАО \"МРСК-Центра\" - \"Липецкэнерго\"","ТП 10кВ","                    100,00 кВА",89,"TP010-0031039","2004-01-01","Электроснабжение"]
["с. Васильевка","Воловский","Воловский РЭС","КТП-10кВ 63 кВА  №В-281 Васильевка","Филиал ОАО \"МРСК-Центра\" - \"Липецкэнерго\"","Филиал ОАО \"МРСК-Центра\" - \"Липецкэнерго\"","ТП 10кВ","                     63,00 кВА",60,"TP010-0031048","2004-01-01","Электроснабжение"]
["с. Васильевка","Воловский","Воловский РЭС","КТП-10кВ 250 кВА  №В-280 Васильевка","Филиал ОАО \"МРСК-Центра\" - \"Липецкэнерго\"","Филиал ОАО \"МРСК-Центра\" - \"Липецкэнерго\"","ТП 10кВ","                    250,00 кВА",238,"TP010-0032535","2004-01-01","Электроснабжение"]
["с. Набережное","Воловский","Воловский РЭС","КТП-10кВ 63 кВА  №В-361 Набережное","Филиал ОАО \"МРСК-Центра\" - \"Липецкэнерго\"","Филиал ОАО \"МРСК-Центра\" - \"Липецкэнерго\"","ТП 10кВ","                     63,00 кВА",40,"TP010-0032536","2003-01-01","Электроснабжение"]
["д. Семеновка","Воловский","Воловский РЭС","КТП-10кВ 63 кВА  №В-360 Семеновка","Филиал ОАО \"МРСК-Центра\" - \"Липецкэнерго\"","Филиал ОАО \"МРСК-Центра\" - \"Липецкэнерго\"","ТП 10кВ","                     63,00 кВА",56,"TP010-0032543","1985-01-01","Электроснабжение"]
["д. Княжное","Воловский","Воловский РЭС","КТП-10кВ 40 кВА  №В-359 Княжное","Филиал ОАО \"МРСК-Центра\" - \"Липецкэнерго\"","Филиал ОАО \"МРСК-Центра\" - \"Липецкэнерго\"","ТП 10кВ","                     40,00 кВА",28,"TP010-0032551","1994-01-01","Электроснабжение"]
["д. Грачевка","Воловский","Воловский РЭС","КТП-10кВ 63 кВА  №В-355 Грачевка","Филиал ОАО \"МРСК-Центра\" - \"Липецкэнерго\"","Филиал ОАО \"МРСК-Центра\" - \"Липецкэнерго\"","ТП 10кВ","                     63,00 кВА",57,"TP010-0032553","1995-01-01","Электроснабжение"]
["д. Семеновка","Воловский","Воловский РЭС","КТП-10кВ 250 кВА  №В-350 Семеновка","Филиал ОАО \"МРСК-Центра\" - \"Липецкэнерго\"","Филиал ОАО \"МРСК-Центра\" - \"Липецкэнерго\"","ТП 10кВ","                    250,00 кВА",223,"TP010-0032555","1969-01-01","Электроснабжение"]
["с. Коломенец","Воловский","Воловский РЭС","КТП-10кВ 400 кВА  №В-349 Коломенец","Филиал ОАО \"МРСК-Центра\" - \"Липецкэнерго\"","Филиал ОАО \"МРСК-Центра\" - \"Липецкэнерго\"","ТП 10кВ","                    400,00 кВА",395,"TP010-0032557","1970-01-01","Электроснабжение"]
["с. Васильевка","Воловский","Воловский РЭС","КТП-10кВ 100 кВА  №В-284 Васильевка","Филиал ОАО \"МРСК-Центра\" - \"Липецкэнерго\"","Филиал ОАО \"МРСК-Центра\" - \"Липецкэнерго\"","ТП 10кВ","                    100,00 кВА",83,"TP010-0032570","2004-01-01","Электроснабжение"]
["с. Набережное","Воловский","Воловский РЭС","КТП-10кВ 40 кВА  №В-308 Набережное","Филиал ОАО \"МРСК-Центра\" - \"Липецкэнерго\"","Филиал ОАО \"МРСК-Центра\" - \"Липецкэнерго\"","ТП 10кВ","                     40,00 кВА",27,"TP010-0032577","2003-01-01","Электроснабжение"]
["с. Набережное","Воловский","Воловский РЭС","КТП-10кВ 160 кВА  №В-307 Набережное","Филиал ОАО \"МРСК-Центра\" - \"Липецкэнерго\"","Филиал ОАО \"МРСК-Центра\" - \"Липецкэнерго\"","ТП 10кВ","                    160,00 кВА",119,"TP010-0032580","1994-01-01","Электроснабжение"]
["с. Набережное","Воловский","Воловский РЭС","КТП-10кВ 160 кВА  №В-305 Набережное","Филиал ОАО \"МРСК-Центра\" - \"Липецкэнерго\"","Филиал ОАО \"МРСК-Центра\" - \"Липецкэнерго\"","ТП 10кВ","                    160,00 кВА",122,"TP010-0032581","2003-01-01","Электроснабжение"]
["с. Набережное","Воловский","Воловский РЭС","КТП-10кВ 250 кВА  №В-304 Набережное","Филиал ОАО \"МРСК-Центра\" - \"Липецкэнерго\"","Филиал ОАО \"МРСК-Центра\" - \"Липецкэнерго\"","ТП 10кВ","                    250,00 кВА",235,"TP010-0032582","1969-01-01","Электроснабжение"]
["с. Набережное","Воловский","Воловский РЭС","КТП-10кВ 250 кВА  №В-302 Набережное","Филиал ОАО \"МРСК-Центра\" - \"Липецкэнерго\"","Филиал ОАО \"МРСК-Центра\" - \"Липецкэнерго\"","ТП 10кВ","                    250,00 кВА",190,"TP010-0032584","1999-01-01","Электроснабжение"]
["д. Воздвиженка","Воловский","Воловский РЭС","КТП-10кВ 250 кВА  №В-298 Воздвиженка","Филиал ОАО \"МРСК-Центра\" - \"Липецкэнерго\"","Филиал ОАО \"МРСК-Центра\" - \"Липецкэнерго\"","ТП 10кВ","                    250,00 кВА",222,"TP010-0032592","1994-01-01","Электроснабжение"]
["д. Литвиновка","Воловский","Воловский РЭС","КТП-10кВ 160 кВА  №В-295 Литвиновка","Филиал ОАО \"МРСК-Центра\" - \"Липецкэнерго\"","Филиал ОАО \"МРСК-Центра\" - \"Липецкэнерго\"","ТП 10кВ","                    160,00 кВА",139,"TP010-0032596","1989-01-01","Электроснабжение"]
["с. Липовец","Воловский","Воловский РЭС","КТП-10кВ 60 кВА  №В-240 Липовец","Филиал ОАО \"МРСК-Центра\" - \"Липецкэнерго\"","Филиал ОАО \"МРСК-Центра\" - \"Липецкэнерго\"","ТП 10кВ","                     60,00 кВА",54,"TP010-0032605","1985-01-01","Электроснабжение"]
["с. Гатище","Воловский","Воловский РЭС","КТП-10кВ 63 кВА  №В-002 Гатище","Филиал ОАО \"МРСК-Центра\" - \"Липецкэнерго\"","Филиал ОАО \"МРСК-Центра\" - \"Липецкэнерго\"","ТП 10кВ","                     63,00 кВА",45,"TP010-0032768","1982-01-01","Электроснабжение"]
["с. Волово","Воловский","Воловский РЭС","СТП-10кВ 40 кВА  №В-154 Волово","Филиал ОАО \"МРСК-Центра\" - \"Липецкэнерго\"","Филиал ОАО \"МРСК-Центра\" - \"Липецкэнерго\"","ТП 10кВ","                     40,00 кВА",40,"TP010-0032774","2011-01-31","Электроснабжение"]
["с. Н. Чесночное","Воловский","Воловский РЭС","КТП-10кВ 250 кВА №В-255 Чесночное","Филиал ОАО \"МРСК-Центра\" - \"Липецкэнерго\"","Филиал ОАО \"МРСК-Центра\" - \"Липецкэнерго\"","ТП 10кВ","                    400,00 кВА",350,"TP010-0032776","1978-01-01","Электроснабжение"]
["с. Димитрово","Воловский","Воловский РЭС","ЗТП-10кВ 400 кВА №В-267 Димитрово","Филиал ОАО \"МРСК-Центра\" - \"Липецкэнерго\"","Филиал ОАО \"МРСК-Центра\" - \"Липецкэнерго\"","ТП 10кВ","                    400,00 кВА",378,"TP010-0032780","1980-01-01","Электроснабжение"]
["с. Гатище","Воловский","Воловский РЭС","КТП-10кВ 100 кВА  №В-004 Гатище","Филиал ОАО \"МРСК-Центра\" - \"Липецкэнерго\"","Филиал ОАО \"МРСК-Центра\" - \"Липецкэнерго\"","ТП 10кВ","                    100,00 кВА",85,"TP010-0032786","1982-01-01","Электроснабжение"]
["с. Гатище","Воловский","Воловский РЭС","КТП-10кВ 25 кВА  №В-005 Гатище","Филиал ОАО \"МРСК-Центра\" - \"Липецкэнерго\"","Филиал ОАО \"МРСК-Центра\" - \"Липецкэнерго\"","ТП 10кВ","                     25,00 кВА",25,"TP010-0032790","1969-01-01","Электроснабжение"]
["с. Пикалово","Воловский","Воловский РЭС","КТП-10кВ 250 кВА  №В-007 Пикалово","Филиал ОАО \"МРСК-Центра\" - \"Липецкэнерго\"","Филиал ОАО \"МРСК-Центра\" - \"Липецкэнерго\"","ТП 10кВ","                    250,00 кВА",203,"TP010-0032791","1982-01-01","Электроснабжение"]
["с. Пикалово","Воловский","Воловский РЭС","КТП-10кВ 160 кВА  №В-008 Пикалово","Филиал ОАО \"МРСК-Центра\" - \"Липецкэнерго\"","Филиал ОАО \"МРСК-Центра\" - \"Липецкэнерго\"","ТП 10кВ","                    160,00 кВА",146,"TP010-0032795","1982-01-01","Электроснабжение"]
["с. Гатище","Воловский","Воловский РЭС","КТП-10кВ 250 кВА  №В-010 Гатище","Филиал ОАО \"МРСК-Центра\" - \"Липецкэнерго\"","Филиал ОАО \"МРСК-Центра\" - \"Липецкэнерго\"","ТП 10кВ","                    250,00 кВА",210,"TP010-0032798","1980-01-01","Электроснабжение"]
["с. Гатище","Воловский","Воловский РЭС","КТП-10кВ 63 кВА  №В-011 Гатище","Филиал ОАО \"МРСК-Центра\" - \"Липецкэнерго\"","Филиал ОАО \"МРСК-Центра\" - \"Липецкэнерго\"","ТП 10кВ","                     63,00 кВА",48,"TP010-0033048","1969-01-01","Электроснабжение"]
["с. Гатище","Воловский","Воловский РЭС","КТП-10кВ 250 кВА  №В-012 Гатище","Филиал ОАО \"МРСК-Центра\" - \"Липецкэнерго\"","Филиал ОАО \"МРСК-Центра\" - \"Липецкэнерго\"","ТП 10кВ","                    250,00 кВА",238,"TP010-0033049","1985-01-01","Электроснабжение"]
["с. Гатище","Воловский","Воловский РЭС","КТП-10кВ 160 кВА  №В-013 Гатище","Филиал ОАО \"МРСК-Центра\" - \"Липецкэнерго\"","Филиал ОАО \"МРСК-Центра\" - \"Липецкэнерго\"","ТП 10кВ","                    100,00 кВА",78,"TP010-0033051","1982-01-01","Электроснабжение"]
["с. Гатище","Воловский","Воловский РЭС","КТП-10кВ 250 кВА  №В-014 Гатище","Филиал ОАО \"МРСК-Центра\" - \"Липецкэнерго\"","Филиал ОАО \"МРСК-Центра\" - \"Липецкэнерго\"","ТП 10кВ","                    250,00 кВА",210,"TP010-0033052","1977-01-01","Электроснабжение"]
["с. Гатище","Воловский","Воловский РЭС","КТП-10кВ 250 кВА  №В-015 Гатище","Филиал ОАО \"МРСК-Центра\" - \"Липецкэнерго\"","Филиал ОАО \"МРСК-Центра\" - \"Липецкэнерго\"","ТП 10кВ","                    250,00 кВА",244,"TP010-0033053","1981-01-01","Электроснабжение"]
["с. Гатище","Воловский","Воловский РЭС","КТП-10кВ 160 кВА  №В-016 Гатище","Филиал ОАО \"МРСК-Центра\" - \"Липецкэнерго\"","Филиал ОАО \"МРСК-Центра\" - \"Липецкэнерго\"","ТП 10кВ","                    160,00 кВА",153,"TP010-0033054","1985-01-01","Электроснабжение"]
["с. Гатище","Воловский","Воловский РЭС","КТП-10кВ 400 кВА  №В-019 Гатище","Филиал ОАО \"МРСК-Центра\" - \"Липецкэнерго\"","Филиал ОАО \"МРСК-Центра\" - \"Липецкэнерго\"","ТП 10кВ","                    400,00 кВА",373,"TP010-0033055","1996-01-01","Электроснабжение"]
["с. Б.Ивановка","Воловский","Воловский РЭС","КТП-10кВ 40 кВА  №В-020 Б.Ивановка","Филиал ОАО \"МРСК-Центра\" - \"Липецкэнерго\"","Филиал ОАО \"МРСК-Центра\" - \"Липецкэнерго\"","ТП 10кВ","                    100,00 кВА",21,"TP010-0033058","1982-01-01","Электроснабжение"]
["д. Дробышево","Воловский","Воловский РЭС","КТП-10кВ 40 кВА  №В-023 Дробышево","Филиал ОАО \"МРСК-Центра\" - \"Липецкэнерго\"","Филиал ОАО \"МРСК-Центра\" - \"Липецкэнерго\"","ТП 10кВ","                     40,00 кВА",26,"TP010-0033059","1977-01-01","Электроснабжение"]
["с. Юрское","Воловский","Воловский РЭС","КТП-10кВ 250 кВА  №В-026 Юрское","Филиал ОАО \"МРСК-Центра\" - \"Липецкэнерго\"","Филиал ОАО \"МРСК-Центра\" - \"Липецкэнерго\"","ТП 10кВ","                    250,00 кВА",235,"TP010-0033063","1972-01-01","Электроснабжение"]
["с. Юрское","Воловский","Воловский РЭС","КТП-10кВ 63 кВА  №В-027 Юрское","Филиал ОАО \"МРСК-Центра\" - \"Липецкэнерго\"","Филиал ОАО \"МРСК-Центра\" - \"Липецкэнерго\"","ТП 10кВ","                     63,00 кВА",48,"TP010-0033064","1977-01-01","Электроснабжение"]
["с. Юрское","Воловский","Воловский РЭС","КТП-10кВ 250 кВА  №В-028 Юрское","Филиал ОАО \"МРСК-Центра\" - \"Липецкэнерго\"","Филиал ОАО \"МРСК-Центра\" - \"Липецкэнерго\"","ТП 10кВ","                    250,00 кВА",213,"TP010-0033065","1982-01-01","Электроснабжение"]
["с. Юрское","Воловский","Воловский РЭС","КТП-10кВ 250 кВА  №В-029 Юрское","Филиал ОАО \"МРСК-Центра\" - \"Липецкэнерго\"","Филиал ОАО \"МРСК-Центра\" - \"Липецкэнерго\"","ТП 10кВ","                    250,00 кВА",240,"TP010-0033066","1977-01-01","Электроснабжение"]
[" Юрские дворы","Воловский","Воловский РЭС","КТП-10кВ 25 кВА  №В-031 Юрские дворы","Филиал ОАО \"МРСК-Центра\" - \"Липецкэнерго\"","Филиал ОАО \"МРСК-Центра\" - \"Липецкэнерго\"","ТП 10кВ","                     25,00 кВА",15,"TP010-0033068","1977-01-01","Электроснабжение"]
["Юрское","Воловский","Воловский РЭС","КТП-10кВ 100 кВА  №В-032 Юрское","Филиал ОАО \"МРСК-Центра\" - \"Липецкэнерго\"","Филиал ОАО \"МРСК-Центра\" - \"Липецкэнерго\"","ТП 10кВ","                    100,00 кВА",66,"TP010-0033069","1985-01-01","Электроснабжение"]
["с. Спасское","Воловский","Воловский РЭС","КТП-10кВ 250 кВА  №В-035 Спасское","Филиал ОАО \"МРСК-Центра\" - \"Липецкэнерго\"","Филиал ОАО \"МРСК-Центра\" - \"Липецкэнерго\"","ТП 10кВ","                    250,00 кВА",225,"TP010-0033070","2002-01-01","Электроснабжение"]
["с. Б.Ивановка","Воловский","Воловский РЭС","КТП-10кВ 160 кВА  №В-037 Б.Ивановка","Филиал ОАО \"МРСК-Центра\" - \"Липецкэнерго\"","Филиал ОАО \"МРСК-Центра\" - \"Липецкэнерго\"","ТП 10кВ","                    160,00 кВА",141,"TP010-0033072","1982-01-01","Электроснабжение"]
["с. Б.Ивановка","Воловский","Воловский РЭС","КТП-10кВ 250 кВА  №В-049 Б.Ивановка","Филиал ОАО \"МРСК-Центра\" - \"Липецкэнерго\"","Филиал ОАО \"МРСК-Центра\" - \"Липецкэнерго\"","ТП 10кВ","                    250,00 кВА",233,"TP010-0033073","1968-01-01","Электроснабжение"]
["с. Захаровка","Воловский","Воловский РЭС","КТП-10кВ 100 кВА  №В-051 Захаровка","Филиал ОАО \"МРСК-Центра\" - \"Липецкэнерго\"","Филиал ОАО \"МРСК-Центра\" - \"Липецкэнерго\"","ТП 10кВ","                    100,00 кВА",77,"TP010-0033074","1982-01-01","Электроснабжение"]
["д. Б.Вершина","Воловский","Воловский РЭС","КТП-10кВ 63 кВА  №В-052 Б.Вершина","Филиал ОАО \"МРСК-Центра\" - \"Липецкэнерго\"","Филиал ОАО \"МРСК-Центра\" - \"Липецкэнерго\"","ТП 10кВ","                     63,00 кВА",58,"TP010-0033076","1984-01-01","Электроснабжение"]
["д. Алексеевка","Воловский","Воловский РЭС","КТП-10кВ 40 кВА  №В-053 2-я Алексеевка","Филиал ОАО \"МРСК-Центра\" - \"Липецкэнерго\"","Филиал ОАО \"МРСК-Центра\" - \"Липецкэнерго\"","ТП 10кВ","                     40,00 кВА",33,"TP010-0033079","1970-01-01","Электроснабжение"]
["д. Александровка","Воловский","Воловский РЭС","КТП-10кВ 63 кВА  №В-055 Александровка","Филиал ОАО \"МРСК-Центра\" - \"Липецкэнерго\"","Филиал ОАО \"МРСК-Центра\" - \"Липецкэнерго\"","ТП 10кВ","                     63,00 кВА",43,"TP010-0033080","1970-01-01","Электроснабжение"]
["д. Александровка","Воловский","Воловский РЭС","КТП-10кВ 400 кВА  №В-056 Александровка","Филиал ОАО \"МРСК-Центра\" - \"Липецкэнерго\"","Филиал ОАО \"МРСК-Центра\" - \"Липецкэнерго\"","ТП 10кВ","                    400,00 кВА",378,"TP010-0033082","1970-01-01","Электроснабжение"]
["д. Александровка","Воловский","Воловский РЭС","КТП-10кВ 250 кВА  №В-057 Александровка","Филиал ОАО \"МРСК-Центра\" - \"Липецкэнерго\"","Филиал ОАО \"МРСК-Центра\" - \"Липецкэнерго\"","ТП 10кВ","                    250,00 кВА",227,"TP010-0033085","1970-01-01","Электроснабжение"]
["с. Захаровка","Воловский","Воловский РЭС","КТП-10кВ 160 кВА  №В-059 Захаровка","Филиал ОАО \"МРСК-Центра\" - \"Липецкэнерго\"","Филиал ОАО \"МРСК-Центра\" - \"Липецкэнерго\"","ТП 10кВ","                    160,00 кВА",86,"TP010-0033086","1984-01-01","Электроснабжение"]
["с. Б.Ивановка","Воловский","Воловский РЭС","КТП-10кВ 100 кВА  №В-060 Б.Ивановка","Филиал ОАО \"МРСК-Центра\" - \"Липецкэнерго\"","Филиал ОАО \"МРСК-Центра\" - \"Липецкэнерго\"","ТП 10кВ","                    100,00 кВА",73,"TP010-0033087","1986-01-01","Электроснабжение"]
["с. Б.Ивановка","Воловский","Воловский РЭС","КТП-10кВ 63 кВА  №В-061 Б.Ивановка","Филиал ОАО \"МРСК-Центра\" - \"Липецкэнерго\"","Филиал ОАО \"МРСК-Центра\" - \"Липецкэнерго\"","ТП 10кВ","                     63,00 кВА",45,"TP010-0033088","1987-01-01","Электроснабжение"]
["с. Б.Ивановка","Воловский","Воловский РЭС","КТП-10кВ 400 кВА  №В-070 Б.Ивановка","Филиал ОАО \"МРСК-Центра\" - \"Липецкэнерго\"","Филиал ОАО \"МРСК-Центра\" - \"Липецкэнерго\"","ТП 10кВ","                    400,00 кВА",353,"TP010-0033089","2008-08-30","Электроснабжение"]
["д. Сапрон","Воловский","Воловский РЭС","КТП-10кВ 160 кВА  №В-067 Сапрон","Филиал ОАО \"МРСК-Центра\" - \"Липецкэнерго\"","Филиал ОАО \"МРСК-Центра\" - \"Липецкэнерго\"","ТП 10кВ","                    160,00 кВА",128,"TP010-0033090","1978-01-01","Электроснабжение"]
["д. Сапрон","Воловский","Воловский РЭС","КТП-10кВ 250 кВА  №В-068 Сапрон","Филиал ОАО \"МРСК-Центра\" - \"Липецкэнерго\"","Филиал ОАО \"МРСК-Центра\" - \"Липецкэнерго\"","ТП 10кВ","                    250,00 кВА",225,"TP010-0033091","1982-01-01","Электроснабжение"]
["д. Сапрон","Воловский","Воловский РЭС","КТП-10кВ 63 кВА  №В-069 Сапрон","Филиал ОАО \"МРСК-Центра\" - \"Липецкэнерго\"","Филиал ОАО \"МРСК-Центра\" - \"Липецкэнерго\"","ТП 10кВ","                     63,00 кВА",50,"TP010-0033093","1968-01-01","Электроснабжение"]
["с. Захаровка","Воловский","Воловский РЭС","КТП-10кВ 250 кВА  №В-071 Захаровка","Филиал ОАО \"МРСК-Центра\" - \"Липецкэнерго\"","Филиал ОАО \"МРСК-Центра\" - \"Липецкэнерго\"","ТП 10кВ","                    250,00 кВА",238,"TP010-0033098","1984-01-01","Электроснабжение"]
["с. Захаровка","Воловский","Воловский РЭС","КТП-10кВ 160 кВА  №В-072 Захаровка","Филиал ОАО \"МРСК-Центра\" - \"Липецкэнерго\"","Филиал ОАО \"МРСК-Центра\" - \"Липецкэнерго\"","ТП 10кВ","                    160,00 кВА",128,"TP010-0033100","1984-01-01","Электроснабжение"]
["с. Захаровка","Воловский","Воловский РЭС","КТП-10кВ 250 кВА  №В-073 Захаровка","Филиал ОАО \"МРСК-Центра\" - \"Липецкэнерго\"","Филиал ОАО \"МРСК-Центра\" - \"Липецкэнерго\"","ТП 10кВ","                    250,00 кВА",246,"TP010-0033101","1984-01-01","Электроснабжение"]
["с. Захаровка","Воловский","Воловский РЭС","КТП-10кВ 250 кВА  №В-074 Захаровка","Филиал ОАО \"МРСК-Центра\" - \"Липецкэнерго\"","Филиал ОАО \"МРСК-Центра\" - \"Липецкэнерго\"","ТП 10кВ","                    250,00 кВА",250,"TP010-0033103","1984-01-01","Электроснабжение"]
["с. Захаровка","Воловский","Воловский РЭС","КТП-10кВ 100 кВА  №В-075 Захаровка","Филиал ОАО \"МРСК-Центра\" - \"Липецкэнерго\"","Филиал ОАО \"МРСК-Центра\" - \"Липецкэнерго\"","ТП 10кВ","                    100,00 кВА",78,"TP010-0033105","1984-01-01","Электроснабжение"]
["д. Маково","Воловский","Воловский РЭС","КТП-10кВ 160 кВА  №В-076 Маково","Филиал ОАО \"МРСК-Центра\" - \"Липецкэнерго\"","Филиал ОАО \"МРСК-Центра\" - \"Липецкэнерго\"","ТП 10кВ","                    160,00 кВА",128,"TP010-0033106","1972-01-01","Электроснабжение"]
["с. Ломигоры","Воловский","Воловский РЭС","КТП-10кВ 250 кВА  №В-077 Ломигоры","Филиал ОАО \"МРСК-Центра\" - \"Липецкэнерго\"","Филиал ОАО \"МРСК-Центра\" - \"Липецкэнерго\"","ТП 10кВ","                    250,00 кВА",229,"TP010-0033110","1983-01-01","Электроснабжение"]
["с. Ломигоры","Воловский","Воловский РЭС","КТП-10кВ 315 кВА  №В-079 Ломигоры","Филиал ОАО \"МРСК-Центра\" - \"Липецкэнерго\"","Филиал ОАО \"МРСК-Центра\" - \"Липецкэнерго\"","ТП 10кВ","                    315,00 кВА",303,"TP010-0033111","1983-01-01","Электроснабжение"]
["с. Ломигоры","Воловский","Воловский РЭС","КТП-10кВ 160 кВА  №В-080 Ломигоры","Филиал ОАО \"МРСК-Центра\" - \"Липецкэнерго\"","Филиал ОАО \"МРСК-Центра\" - \"Липецкэнерго\"","ТП 10кВ","                    160,00 кВА",147,"TP010-0033112","1995-01-01","Электроснабжение"]
["д. Елизаветинка","Воловский","Воловский РЭС","КТП-10кВ 25 кВА  №В-081 Гордеевка","Филиал ОАО \"МРСК-Центра\" - \"Липецкэнерго\"","Филиал ОАО \"МРСК-Центра\" - \"Липецкэнерго\"","ТП 10кВ","                     25,00 кВА",24,"TP010-0033113","1995-01-01","Электроснабжение"]
["д. Казанка","Воловский","Воловский РЭС","КТП-10кВ 40 кВА  №В-083 Казанка","Филиал ОАО \"МРСК-Центра\" - \"Липецкэнерго\"","Филиал ОАО \"МРСК-Центра\" - \"Липецкэнерго\"","ТП 10кВ","                     40,00 кВА",39,"TP010-0033116","1995-01-01","Электроснабжение"]
["с. Ломигоры","Воловский","Воловский РЭС","КТП-10кВ 160 кВА  №В-084 Ломигоры","Филиал ОАО \"МРСК-Центра\" - \"Липецкэнерго\"","Филиал ОАО \"МРСК-Центра\" - \"Липецкэнерго\"","ТП 10кВ","                    160,00 кВА",143,"TP010-0033120","1983-01-01","Электроснабжение"]
["с. Ломигоры","Воловский","Воловский РЭС","КТП-10кВ 160 кВА  №В-085 Ломигоры","Филиал ОАО \"МРСК-Центра\" - \"Липецкэнерго\"","Филиал ОАО \"МРСК-Центра\" - \"Липецкэнерго\"","ТП 10кВ","                    160,00 кВА",155,"TP010-0033121","1985-01-01","Электроснабжение"]
["с. Ломигоры","Воловский","Воловский РЭС","КТП-10кВ 400 кВА  №В-086 Ломигоры","Филиал ОАО \"МРСК-Центра\" - \"Липецкэнерго\"","Филиал ОАО \"МРСК-Центра\" - \"Липецкэнерго\"","ТП 10кВ","                    400,00 кВА",377,"TP010-0033142","1983-01-01","Электроснабжение"]
["с. Замарайка","Воловский","Воловский РЭС","КТП-10кВ 160 кВА  №В-090 Замарайка","Филиал ОАО \"МРСК-Центра\" - \"Липецкэнерго\"","Филиал ОАО \"МРСК-Центра\" - \"Липецкэнерго\"","ТП 10кВ","                    160,00 кВА",140,"TP010-0033143","1983-01-01","Электроснабжение"]
["с. Замарайка","Воловский","Воловский РЭС","КТП-10кВ 160 кВА  №В-091 Замарайка","Филиал ОАО \"МРСК-Центра\" - \"Липецкэнерго\"","Филиал ОАО \"МРСК-Центра\" - \"Липецкэнерго\"","ТП 10кВ","                    160,00 кВА",142,"TP010-0033176","1985-01-01","Электроснабжение"]
["с. Замарайка","Воловский","Воловский РЭС","КТП-10кВ 250 кВА  №В-092 Замарайка","Филиал ОАО \"МРСК-Центра\" - \"Липецкэнерго\"","Филиал ОАО \"МРСК-Центра\" - \"Липецкэнерго\"","ТП 10кВ","                    250,00 кВА",244,"TP010-0033178","1982-01-01","Электроснабжение"]
["с. Замарайка","Воловский","Воловский РЭС","КТП-10кВ 160 кВА  №В-093 Замарайка","Филиал ОАО \"МРСК-Центра\" - \"Липецкэнерго\"","Филиал ОАО \"МРСК-Центра\" - \"Липецкэнерго\"","ТП 10кВ","                    160,00 кВА",133,"TP010-0033181","1976-01-01","Электроснабжение"]
["д. Воронцовка","Воловский","Воловский РЭС","КТП 10кВ №В-094 100кВА Воронцовка","Филиал ОАО \"МРСК-Центра\" - \"Липецкэнерго\"","Филиал ОАО \"МРСК-Центра\" - \"Липецкэнерго\"","ТП 10кВ","                    100,00 кВА",90,"TP010-0033187","1982-01-01","Электроснабжение"]
["д. Воронцовка","Воловский","Воловский РЭС","КТП-10кВ 60 кВА  №В-095 Воронцовка","Филиал ОАО \"МРСК-Центра\" - \"Липецкэнерго\"","Филиал ОАО \"МРСК-Центра\" - \"Липецкэнерго\"","ТП 10кВ","                     63,00 кВА",53,"TP010-0033189","1978-01-01","Электроснабжение"]
["с. Замарайка","Воловский","Воловский РЭС","КТП-10кВ 40 кВА  №В-096 Замарайка","Филиал ОАО \"МРСК-Центра\" - \"Липецкэнерго\"","Филиал ОАО \"МРСК-Центра\" - \"Липецкэнерго\"","ТП 10кВ","                     40,00 кВА",31,"TP010-0033192","1982-01-01","Электроснабжение"]
["с. Замарайка","Воловский","Воловский РЭС","КТП-10кВ 400 кВА  №В-098 Замарайка","Филиал ОАО \"МРСК-Центра\" - \"Липецкэнерго\"","Филиал ОАО \"МРСК-Центра\" - \"Липецкэнерго\"","ТП 10кВ","                    400,00 кВА",395,"TP010-0033201","1982-01-01","Электроснабжение"]
["с. Турчаново","Воловский","Воловский РЭС","КТП-10кВ 160 кВА  №В-101 Турчаново","Филиал ОАО \"МРСК-Центра\" - \"Липецкэнерго\"","Филиал ОАО \"МРСК-Центра\" - \"Липецкэнерго\"","ТП 10кВ","                    160,00 кВА",141,"TP010-0033202","1982-01-01","Электроснабжение"]
["с. Турчаново","Воловский","Воловский РЭС","КТП-10кВ 160 кВА  №В-102 Турчаново","Филиал ОАО \"МРСК-Центра\" - \"Липецкэнерго\"","Филиал ОАО \"МРСК-Центра\" - \"Липецкэнерго\"","ТП 10кВ","                    160,00 кВА",154,"TP010-0033203","1982-01-01","Электроснабжение"]
["с. Турчаново","Воловский","Воловский РЭС","КТП-10кВ 100 кВА  №В-103 Турчаново","Филиал ОАО \"МРСК-Центра\" - \"Липецкэнерго\"","Филиал ОАО \"МРСК-Центра\" - \"Липецкэнерго\"","ТП 10кВ","                    100,00 кВА",79,"TP010-0033205","1976-01-01","Электроснабжение"]
[" п. Красный Луч","Воловский","Воловский РЭС","КТП-10кВ 63 кВА  №В-104 Красный Луч","Филиал ОАО \"МРСК-Центра\" - \"Липецкэнерго\"","Филиал ОАО \"МРСК-Центра\" - \"Липецкэнерго\"","ТП 10кВ","                     40,00 кВА",39,"TP010-0033206","1982-01-01","Электроснабжение"]
["с. Волово","Воловский","Воловский РЭС","МТП-10кВ 63 кВА  №В-108 Волово","Филиал ОАО \"МРСК-Центра\" - \"Липецкэнерго\"","Филиал ОАО \"МРСК-Центра\" - \"Липецкэнерго\"","ТП 10кВ","                     63,00 кВА",54,"TP010-0033207","1997-01-01","Электроснабжение"]
["с. Волово","Воловский","Воловский РЭС","КТП-10кВ 160 кВА  №В-113 Волово","Филиал ОАО \"МРСК-Центра\" - \"Липецкэнерго\"","Филиал ОАО \"МРСК-Центра\" - \"Липецкэнерго\"","ТП 10кВ","                    160,00 кВА",150,"TP010-0033209","1979-01-01","Электроснабжение"]
["с. Волово","Воловский","Воловский РЭС","КТП-10кВ 200 кВА  №В-116 Волово","Филиал ОАО \"МРСК-Центра\" - \"Липецкэнерго\"","Филиал ОАО \"МРСК-Центра\" - \"Липецкэнерго\"","ТП 10кВ","                    250,00 кВА",218,"TP010-0033214","2000-01-01","Электроснабжение"]
["с. Волово","Воловский","Воловский РЭС","КТП-10кВ 250 кВА  №В-117 Волово","Филиал ОАО \"МРСК-Центра\" - \"Липецкэнерго\"","Филиал ОАО \"МРСК-Центра\" - \"Липецкэнерго\"","ТП 10кВ","                    250,00 кВА",210,"TP010-0033228","1982-01-01","Электроснабжение"]
["с. Волово","Воловский","Воловский РЭС","КТП 10кВ №В 120 400кВА Волово","Филиал ОАО \"МРСК-Центра\" - \"Липецкэнерго\"","Филиал ОАО \"МРСК-Центра\" - \"Липецкэнерго\"","ТП 10кВ","                    400,00 кВА",377,"TP010-0033232","1981-01-01","Электроснабжение"]
["с. Воловчик","Воловский","Воловский РЭС","КТП-10кВ 100 кВА  №В-121 Воловчик","Филиал ОАО \"МРСК-Центра\" - \"Липецкэнерго\"","Филиал ОАО \"МРСК-Центра\" - \"Липецкэнерго\"","ТП 10кВ","                    100,00 кВА",80,"TP010-0033234","1983-01-01","Электроснабжение"]
["с. Воловчик","Воловский","Воловский РЭС","КТП-10кВ 160 кВА  №В-122 Воловчик","Филиал ОАО \"МРСК-Центра\" - \"Липецкэнерго\"","Филиал ОАО \"МРСК-Центра\" - \"Липецкэнерго\"","ТП 10кВ","                    160,00 кВА",135,"TP010-0033236","1983-01-01","Электроснабжение"]
["с. Воловчик","Воловский","Воловский РЭС","КТП-10кВ 250 кВА  №В-123 Воловчик","Филиал ОАО \"МРСК-Центра\" - \"Липецкэнерго\"","Филиал ОАО \"МРСК-Центра\" - \"Липецкэнерго\"","ТП 10кВ","                    250,00 кВА",230,"TP010-0033238","1983-01-01","Электроснабжение"]
["с. Воловчик","Воловский","Воловский РЭС","КТП-10кВ 40 кВА  №В-124 Воловчик","Филиал ОАО \"МРСК-Центра\" - \"Липецкэнерго\"","Филиал ОАО \"МРСК-Центра\" - \"Липецкэнерго\"","ТП 10кВ","                     40,00 кВА",25,"TP010-0033240","1983-01-01","Электроснабжение"]
["с. Воловчик","Воловский","Воловский РЭС","КТП-10кВ 63 кВА  №В-125 Воловчик","Филиал ОАО \"МРСК-Центра\" - \"Липецкэнерго\"","Филиал ОАО \"МРСК-Центра\" - \"Липецкэнерго\"","ТП 10кВ","                     63,00 кВА",43,"TP010-0033242","1983-01-01","Электроснабжение"]
["с. Воловчик","Воловский","Воловский РЭС","КТП-10кВ 160 кВА  №В-129 Воловчик","Филиал ОАО \"МРСК-Центра\" - \"Липецкэнерго\"","Филиал ОАО \"МРСК-Центра\" - \"Липецкэнерго\"","ТП 10кВ","                    160,00 кВА",151,"TP010-0033245","1983-01-01","Электроснабжение"]
["д. Кшень","Воловский","Воловский РЭС","КТП-10кВ 100 кВА  №В-130 Кшень","Филиал ОАО \"МРСК-Центра\" - \"Липецкэнерго\"","Филиал ОАО \"МРСК-Центра\" - \"Липецкэнерго\"","ТП 10кВ","                    100,00 кВА",85,"TP010-0033247","1983-01-01","Электроснабжение"]
["п. Новый","Воловский","Воловский РЭС","КТП-10кВ 250 кВА  №В-132 Новый","Филиал ОАО \"МРСК-Центра\" - \"Липецкэнерго\"","Филиал ОАО \"МРСК-Центра\" - \"Липецкэнерго\"","ТП 10кВ","                    250,00 кВА",250,"TP010-0033249","1983-01-01","Электроснабжение"]
["д. Кшень","Воловский","Воловский РЭС","КТП-10кВ 63 кВА  №В-133 Кшень","Филиал ОАО \"МРСК-Центра\" - \"Липецкэнерго\"","Филиал ОАО \"МРСК-Центра\" - \"Липецкэнерго\"","ТП 10кВ","                     63,00 кВА",52,"TP010-0033251","1983-01-01","Электроснабжение"]
["д. Кшень","Воловский","Воловский РЭС","КТП-10кВ 63 кВА  №В-135 Кшень","Филиал ОАО \"МРСК-Центра\" - \"Липецкэнерго\"","Филиал ОАО \"МРСК-Центра\" - \"Липецкэнерго\"","ТП 10кВ","                     63,00 кВА",55,"TP010-0033254","1983-01-01","Электроснабжение"]
["с. Воловчик","Воловский","Воловский РЭС","КТП-10кВ 63 кВА  №В-136 Воловчик","Филиал ОАО \"МРСК-Центра\" - \"Липецкэнерго\"","Филиал ОАО \"МРСК-Центра\" - \"Липецкэнерго\"","ТП 10кВ","                     63,00 кВА",54,"TP010-0033255","1983-01-01","Электроснабжение"]
["с. Воловчик","Воловский","Воловский РЭС","КТП-10кВ 400 кВА  №В-137 Воловчик","Филиал ОАО \"МРСК-Центра\" - \"Липецкэнерго\"","Филиал ОАО \"МРСК-Центра\" - \"Липецкэнерго\"","ТП 10кВ","                    400,00 кВА",389,"TP010-0033260","1983-01-01","Электроснабжение"]
["с. Воловчик","Воловский","Воловский РЭС","КТП-10кВ 160 кВА  №В-138 Воловчик","Филиал ОАО \"МРСК-Центра\" - \"Липецкэнерго\"","Филиал ОАО \"МРСК-Центра\" - \"Липецкэнерго\"","ТП 10кВ","                    160,00 кВА",151,"TP010-0033261","1986-01-01","Электроснабжение"]
["с. Волово","Воловский","Воловский РЭС","КТП-10кВ 250 кВА  №В-140 Волово","Филиал ОАО \"МРСК-Центра\" - \"Липецкэнерго\"","Филиал ОАО \"МРСК-Центра\" - \"Липецкэнерго\"","ТП 10кВ","                    250,00 кВА",193,"TP010-0033262","1986-01-01","Электроснабжение"]
["с. Волово","Воловский","Воловский РЭС","КТП-10кВ 400 кВА  №В-141 Волово","Филиал ОАО \"МРСК-Центра\" - \"Липецкэнерго\"","Филиал ОАО \"МРСК-Центра\" - \"Липецкэнерго\"","ТП 10кВ","                    400,00 кВА",329,"TP010-0033265","1998-01-01","Электроснабжение"]
[" с. Нижнее Большое","Воловский","Воловский РЭС","КТП-10кВ 250 кВА  №В-172 Нижнее Большое","Филиал ОАО \"МРСК-Центра\" - \"Липецкэнерго\"","Филиал ОАО \"МРСК-Центра\" - \"Липецкэнерго\"","ТП 10кВ","                    250,00 кВА",147,"TP010-0033267","1985-01-01","Электроснабжение"]
[" с. Нижнее Большое","Воловский","Воловский РЭС","КТП-10кВ 160 кВА  №В-173 Нижнее Большое","Филиал ОАО \"МРСК-Центра\" - \"Липецкэнерго\"","Филиал ОАО \"МРСК-Центра\" - \"Липецкэнерго\"","ТП 10кВ","                    160,00 кВА",136,"TP010-0033268","1978-01-01","Электроснабжение"]
[" с. Нижнее Большое","Воловский","Воловский РЭС","КТП-10кВ 100 кВА  №В-174 Нижнее Большое","Филиал ОАО \"МРСК-Центра\" - \"Липецкэнерго\"","Филиал ОАО \"МРСК-Центра\" - \"Липецкэнерго\"","ТП 10кВ","                    100,00 кВА",86,"TP010-0033270","1978-01-01","Электроснабжение"]
[" с. Нижнее Большое","Воловский","Воловский РЭС","КТП-10кВ 160 кВА  №В-175 Нижнее Большое","Филиал ОАО \"МРСК-Центра\" - \"Липецкэнерго\"","Филиал ОАО \"МРСК-Центра\" - \"Липецкэнерго\"","ТП 10кВ","                    160,00 кВА",143,"TP010-0033271","1978-01-01","Электроснабжение"]
[" с. Нижнее Большое","Воловский","Воловский РЭС","КТП-10кВ 100 кВА  №В-177 Нижнее Большое","Филиал ОАО \"МРСК-Центра\" - \"Липецкэнерго\"","Филиал ОАО \"МРСК-Центра\" - \"Липецкэнерго\"","ТП 10кВ","                    100,00 кВА",81,"TP010-0033272","1978-01-01","Электроснабжение"]
["с. Вышнее Большое","Воловский","Воловский РЭС","КТП-10кВ 63 кВА  №В-178 Вышнее Большое","Филиал ОАО \"МРСК-Центра\" - \"Липецкэнерго\"","Филиал ОАО \"МРСК-Центра\" - \"Липецкэнерго\"","ТП 10кВ","                     60,00 кВА",48,"TP010-0033274","1978-01-01","Электроснабжение"]
["с. Вышнее Большое","Воловский","Воловский РЭС","КТП-10кВ 250 кВА  №В-179 Вышнее Большое","Филиал ОАО \"МРСК-Центра\" - \"Липецкэнерго\"","Филиал ОАО \"МРСК-Центра\" - \"Липецкэнерго\"","ТП 10кВ","                    250,00 кВА",238,"TP010-0033275","1979-01-01","Электроснабжение"]
["с. Вышнее Большое","Воловский","Воловский РЭС","КТП-10кВ 250 кВА  №В-180 Вышнее Большое","Филиал ОАО \"МРСК-Центра\" - \"Липецкэнерго\"","Филиал ОАО \"МРСК-Центра\" - \"Липецкэнерго\"","ТП 10кВ","                    250,00 кВА",235,"TP010-0033276","1967-01-01","Электроснабжение"]
["с. Вышнее Большое","Воловский","Воловский РЭС","КТП-10кВ 250 кВА  №В-181 Вышнее Большое","Филиал ОАО \"МРСК-Центра\" - \"Липецкэнерго\"","Филиал ОАО \"МРСК-Центра\" - \"Липецкэнерго\"","ТП 10кВ","                    250,00 кВА",225,"TP010-0033278","1979-01-01","Электроснабжение"]
["с. Вышнее Большое","Воловский","Воловский РЭС","КТП-10кВ 250 кВА  №В-183 Вышнее Большое","Филиал ОАО \"МРСК-Центра\" - \"Липецкэнерго\"","Филиал ОАО \"МРСК-Центра\" - \"Липецкэнерго\"","ТП 10кВ","                    250,00 кВА",233,"TP010-0033280","1967-01-01","Электроснабжение"]
["с. Вышнее Большое","Воловский","Воловский РЭС","КТП-10кВ 100 кВА  №В-184 Вышнее Большое","Филиал ОАО \"МРСК-Центра\" - \"Липецкэнерго\"","Филиал ОАО \"МРСК-Центра\" - \"Липецкэнерго\"","ТП 10кВ","                    100,00 кВА",89,"TP010-0033281","1979-01-01","Электроснабжение"]
["с. Вышнее Большое","Воловский","Воловский РЭС","КТП-10кВ 100 кВА  №В-185 Вышнее Большое","Филиал ОАО \"МРСК-Центра\" - \"Липецкэнерго\"","Филиал ОАО \"МРСК-Центра\" - \"Липецкэнерго\"","ТП 10кВ","                    100,00 кВА",88,"TP010-0033282","1978-01-01","Электроснабжение"]
["с. Вышнее Большое","Воловский","Воловский РЭС","КТП-10кВ 250 кВА  №В-186 Вышнее Большое","Филиал ОАО \"МРСК-Центра\" - \"Липецкэнерго\"","Филиал ОАО \"МРСК-Центра\" - \"Липецкэнерго\"","ТП 10кВ","                    250,00 кВА",239,"TP010-0033285","1967-01-01","Электроснабжение"]
["с. Вышнее Большое","Воловский","Воловский РЭС","КТП-10кВ 160 кВА  №В-187 Вышнее Большое","Филиал ОАО \"МРСК-Центра\" - \"Липецкэнерго\"","Филиал ОАО \"МРСК-Центра\" - \"Липецкэнерго\"","ТП 10кВ","                    160,00 кВА",60,"TP010-0033286","1985-01-01","Электроснабжение"]
["с. Нижнее Большое","Воловский","Воловский РЭС","КТП-10кВ 160 кВА  №В-190 Нижнее Большое","Филиал ОАО \"МРСК-Центра\" - \"Липецкэнерго\"","Филиал ОАО \"МРСК-Центра\" - \"Липецкэнерго\"","ТП 10кВ","                    160,00 кВА",141,"TP010-0033287","1978-01-01","Электроснабжение"]
["с. Панино","Воловский","Воловский РЭС","КТП-10кВ 63 кВА  №В-192 Панино","Филиал ОАО \"МРСК-Центра\" - \"Липецкэнерго\"","Филиал ОАО \"МРСК-Центра\" - \"Липецкэнерго\"","ТП 10кВ","                     63,00 кВА",54,"TP010-0033289","1996-01-01","Электроснабжение"]
["с. Панино","Воловский","Воловский РЭС","КТП-10кВ 160 кВА  №В-193 Панино","Филиал ОАО \"МРСК-Центра\" - \"Липецкэнерго\"","Филиал ОАО \"МРСК-Центра\" - \"Липецкэнерго\"","ТП 10кВ","                    160,00 кВА",145,"TP010-0033290","1982-01-01","Электроснабжение"]
["с. Панино","Воловский","Воловский РЭС","КТП-10кВ 250 кВА  №В-194 Панино","Филиал ОАО \"МРСК-Центра\" - \"Липецкэнерго\"","Филиал ОАО \"МРСК-Центра\" - \"Липецкэнерго\"","ТП 10кВ","                    250,00 кВА",239,"TP010-0033292","1980-01-01","Электроснабжение"]
["с. Панино","Воловский","Воловский РЭС","КТП-10кВ 250 кВА  №В-195 Панино","Филиал ОАО \"МРСК-Центра\" - \"Липецкэнерго\"","Филиал ОАО \"МРСК-Центра\" - \"Липецкэнерго\"","ТП 10кВ","                    250,00 кВА",244,"TP010-0033293","1973-01-01","Электроснабжение"]
["с. Панино","Воловский","Воловский РЭС","КТП-10кВ 100 кВА  №В-196 Панино","Филиал ОАО \"МРСК-Центра\" - \"Липецкэнерго\"","Филиал ОАО \"МРСК-Центра\" - \"Липецкэнерго\"","ТП 10кВ","                    100,00 кВА",78,"TP010-0033298","1973-01-01","Электроснабжение"]
["с. Панино","Воловский","Воловский РЭС","КТП-10кВ 40 кВА  №В-197 Панино","Филиал ОАО \"МРСК-Центра\" - \"Липецкэнерго\"","Филиал ОАО \"МРСК-Центра\" - \"Липецкэнерго\"","ТП 10кВ","                     40,00 кВА",33,"TP010-0033306","1984-01-01","Электроснабжение"]
["с. Захаровка","Воловский","Воловский РЭС","КТП-10кВ 63 кВА  №В-198 Захаровка","Филиал ОАО \"МРСК-Центра\" - \"Липецкэнерго\"","Филиал ОАО \"МРСК-Центра\" - \"Липецкэнерго\"","ТП 10кВ","                     63,00 кВА",41,"TP010-0033307","1984-01-01","Электроснабжение"]
["д. Алексеевка","Воловский","Воловский РЭС","КТП-10кВ 40 кВА  №В-199 Алексеевка","Филиал ОАО \"МРСК-Центра\" - \"Липецкэнерго\"","Филиал ОАО \"МРСК-Центра\" - \"Липецкэнерго\"","ТП 10кВ","                     40,00 кВА",28,"TP010-0033309","1970-01-01","Электроснабжение"]
["д. Богданово","Воловский","Воловский РЭС","КТП-10кВ 100 кВА  №В-201 Богданово","Филиал ОАО \"МРСК-Центра\" - \"Липецкэнерго\"","Филиал ОАО \"МРСК-Центра\" - \"Липецкэнерго\"","ТП 10кВ","                    100,00 кВА",86,"TP010-0033313","1994-01-01","Электроснабжение"]
["с. Казаково","Воловский","Воловский РЭС","КТП-10кВ 160 кВА  №В-202 Казаково","Филиал ОАО \"МРСК-Центра\" - \"Липецкэнерго\"","Филиал ОАО \"МРСК-Центра\" - \"Липецкэнерго\"","ТП 10кВ","                    160,00 кВА",147,"TP010-0033317","1994-01-01","Электроснабжение"]
["с. Казаково","Воловский","Воловский РЭС","МТП-10кВ 100 кВА №В-203 Казаково","Филиал ОАО \"МРСК-Центра\" - \"Липецкэнерго\"","Филиал ОАО \"МРСК-Центра\" - \"Липецкэнерго\"","ТП 10кВ","                    100,00 кВА",92,"TP010-0033321","2005-01-01","Электроснабжение"]
["с. Казаково","Воловский","Воловский РЭС","КТП-10кВ 250 кВА  №В-206 Казаково","Филиал ОАО \"МРСК-Центра\" - \"Липецкэнерго\"","Филиал ОАО \"МРСК-Центра\" - \"Липецкэнерго\"","ТП 10кВ","                    250,00 кВА",223,"TP010-0033324","1995-01-01","Электроснабжение"]
["с. Спасское","Воловский","Воловский РЭС","КТП-10кВ 160 кВА  №В-207 Спасское","Филиал ОАО \"МРСК-Центра\" - \"Липецкэнерго\"","Филиал ОАО \"МРСК-Центра\" - \"Липецкэнерго\"","ТП 10кВ","                    160,00 кВА",139,"TP010-0033331","1982-01-01","Электроснабжение"]
["д. Ефимовка","Воловский","Воловский РЭС","КТП-10кВ 63 кВА  №В-210 Ефимовка","Филиал ОАО \"МРСК-Центра\" - \"Липецкэнерго\"","Филиал ОАО \"МРСК-Центра\" - \"Липецкэнерго\"","ТП 10кВ","                     63,00 кВА",52,"TP010-0033363","1982-01-01","Электроснабжение"]
["д. Ефимовка","Воловский","Воловский РЭС","КТП-10кВ 63 кВА  №В-212 Ефимовка","Филиал ОАО \"МРСК-Центра\" - \"Липецкэнерго\"","Филиал ОАО \"МРСК-Центра\" - \"Липецкэнерго\"","ТП 10кВ","                     63,00 кВА",53,"TP010-0033366","1982-01-01","Электроснабжение"]
["д. Ефимовка","Воловский","Воловский РЭС","КТП-10кВ 63 кВА  №В-211 Ефимовка","Филиал ОАО \"МРСК-Центра\" - \"Липецкэнерго\"","Филиал ОАО \"МРСК-Центра\" - \"Липецкэнерго\"","ТП 10кВ","                     63,00 кВА",51,"TP010-0033368","1982-01-01","Электроснабжение"]
["с. Ветчиновка","Воловский","Воловский РЭС","КТП-10кВ 40 кВА  №В-213 Ветчиновка","Филиал ОАО \"МРСК-Центра\" - \"Липецкэнерго\"","Филиал ОАО \"МРСК-Центра\" - \"Липецкэнерго\"","ТП 10кВ","                     40,00 кВА",36,"TP010-0033370","1986-01-01","Электроснабжение"]
["с. Спасское","Воловский","Воловский РЭС","КТП-10кВ 400 кВА  №В-216 Спасское","Филиал ОАО \"МРСК-Центра\" - \"Липецкэнерго\"","Филиал ОАО \"МРСК-Центра\" - \"Липецкэнерго\"","ТП 10кВ","                    400,00 кВА",392,"TP010-0033375","1980-01-01","Электроснабжение"]
["с. Липовец","Воловский","Воловский РЭС","КТП-10кВ 250 кВА  №В-221 Липовец","Филиал ОАО \"МРСК-Центра\" - \"Липецкэнерго\"","Филиал ОАО \"МРСК-Центра\" - \"Липецкэнерго\"","ТП 10кВ","                    250,00 кВА",226,"TP010-0033384","1985-01-01","Электроснабжение"]
["с. Липовец","Воловский","Воловский РЭС","КТП-10кВ 250 кВА  №В-222 Липовец","Филиал ОАО \"МРСК-Центра\" - \"Липецкэнерго\"","Филиал ОАО \"МРСК-Центра\" - \"Липецкэнерго\"","ТП 10кВ","                    250,00 кВА",233,"TP010-0033388","1972-01-01","Электроснабжение"]
["с. Кириллово","Воловский","Воловский РЭС","КТП-10кВ 63 кВА  №В-223 Кириллово","Филиал ОАО \"МРСК-Центра\" - \"Липецкэнерго\"","Филиал ОАО \"МРСК-Центра\" - \"Липецкэнерго\"","ТП 10кВ","                     63,00 кВА",30,"TP010-0033398","1965-01-01","Электроснабжение"]
["с. Кириллово","Воловский","Воловский РЭС","КТП-10кВ 400 кВА  №В-225 Кириллово","Филиал ОАО \"МРСК-Центра\" - \"Липецкэнерго\"","Филиал ОАО \"МРСК-Центра\" - \"Липецкэнерго\"","ТП 10кВ","                    400,00 кВА",372,"TP010-0033400","1973-01-01","Электроснабжение"]
["Емильяновка","Воловский","Воловский РЭС","КТП-10кВ 100 кВА  №В-228 Емильяновка","Филиал ОАО \"МРСК-Центра\" - \"Липецкэнерго\"","Филиал ОАО \"МРСК-Центра\" - \"Липецкэнерго\"","ТП 10кВ","                    100,00 кВА",81,"TP010-0033403","1994-01-01","Электроснабжение"]
["Липовец","Воловский","Воловский РЭС","КТП-10кВ 40 кВА  №В-229 Липовец","Филиал ОАО \"МРСК-Центра\" - \"Липецкэнерго\"","Филиал ОАО \"МРСК-Центра\" - \"Липецкэнерго\"","ТП 10кВ","                     40,00 кВА",26,"TP010-0033404","1978-01-01","Электроснабжение"]
["Липовец","Воловский","Воловский РЭС","КТП-10кВ 40 кВА  №В-230 Липовец","Филиал ОАО \"МРСК-Центра\" - \"Липецкэнерго\"","Филиал ОАО \"МРСК-Центра\" - \"Липецкэнерго\"","ТП 10кВ","                     40,00 кВА",31,"TP010-0033407","1978-01-01","Электроснабжение"]
["Гудалово","Воловский","Воловский РЭС","КТП-10кВ 40 кВА  №В-231 Гудалово","Филиал ОАО \"МРСК-Центра\" - \"Липецкэнерго\"","Филиал ОАО \"МРСК-Центра\" - \"Липецкэнерго\"","ТП 10кВ","                     40,00 кВА",32,"TP010-0033408","1965-01-01","Электроснабжение"]
["Красный Уголок","Воловский","Воловский РЭС","КТП-10кВ 63 кВА  №В-232 Красный Уголок","Филиал ОАО \"МРСК-Центра\" - \"Липецкэнерго\"","Филиал ОАО \"МРСК-Центра\" - \"Липецкэнерго\"","ТП 10кВ","                     63,00 кВА",56,"TP010-0033410","1965-01-01","Электроснабжение"]
["Заря","Воловский","Воловский РЭС","КТП-10кВ 63 кВА  №В-233  Заря","Филиал ОАО \"МРСК-Центра\" - \"Липецкэнерго\"","Филиал ОАО \"МРСК-Центра\" - \"Липецкэнерго\"","ТП 10кВ","                     63,00 кВА",48,"TP010-0033411","1995-01-01","Электроснабжение"]
["Самарино","Воловский","Воловский РЭС","КТП-10кВ 160 кВА  №В-235 Самарино","Филиал ОАО \"МРСК-Центра\" - \"Липецкэнерго\"","Филиал ОАО \"МРСК-Центра\" - \"Липецкэнерго\"","ТП 10кВ","                    160,00 кВА",95,"TP010-0033415","1973-01-01","Электроснабжение"]
["Самарино","Воловский","Воловский РЭС","КТП-10кВ 100 кВА  №В-236 Самарино","Филиал ОАО \"МРСК-Центра\" - \"Липецкэнерго\"","Филиал ОАО \"МРСК-Центра\" - \"Липецкэнерго\"","ТП 10кВ","                    100,00 кВА",62,"TP010-0033417","1973-01-01","Электроснабжение"]
["Кириллово","Воловский","Воловский РЭС","КТП-10кВ 250 кВА  №В-237 Кириллово","Филиал ОАО \"МРСК-Центра\" - \"Липецкэнерго\"","Филиал ОАО \"МРСК-Центра\" - \"Липецкэнерго\"","ТП 10кВ","                    250,00 кВА",233,"TP010-0033420","1984-01-01","Электроснабжение"]
["Кириллово","Воловский","Воловский РЭС","КТП-10кВ 250 кВА  №В-239 Кириллово","Филиал ОАО \"МРСК-Центра\" - \"Липецкэнерго\"","Филиал ОАО \"МРСК-Центра\" - \"Липецкэнерго\"","ТП 10кВ","                    250,00 кВА",235,"TP010-0033422","1985-01-01","Электроснабжение"]
["Самарино","Воловский","Воловский РЭС","КТП-10кВ 400 кВА  №В-241 Самарино","Филиал ОАО \"МРСК-Центра\" - \"Липецкэнерго\"","Филиал ОАО \"МРСК-Центра\" - \"Липецкэнерго\"","ТП 10кВ","                    400,00 кВА",376,"TP010-0033423","1985-01-01","Электроснабжение"]
["Нижнее Большое","Воловский","Воловский РЭС","КТП-10кВ 250 кВА  №В-242 Нижнее Большое","Филиал ОАО \"МРСК-Центра\" - \"Липецкэнерго\"","Филиал ОАО \"МРСК-Центра\" - \"Липецкэнерго\"","ТП 10кВ","                    250,00 кВА",230,"TP010-0033426","1970-01-01","Электроснабжение"]
["Нижнее Большое","Воловский","Воловский РЭС","КТП-10кВ 250 кВА  №В-245 Нижнее Большое","Филиал ОАО \"МРСК-Центра\" - \"Липецкэнерго\"","Филиал ОАО \"МРСК-Центра\" - \"Липецкэнерго\"","ТП 10кВ","                    250,00 кВА",216,"TP010-0033428","1985-01-01","Электроснабжение"]
["Димитрово","Воловский","Воловский РЭС","КТП-10кВ 160 кВА  №В-251 Димитрово","Филиал ОАО \"МРСК-Центра\" - \"Липецкэнерго\"","Филиал ОАО \"МРСК-Центра\" - \"Липецкэнерго\"","ТП 10кВ","                    100,00 кВА",66,"TP010-0033430","1971-01-01","Электроснабжение"]
["Димитрово","Воловский","Воловский РЭС","КТП-10кВ 160 кВА  №В-252 Димитрово","Филиал ОАО \"МРСК-Центра\" - \"Липецкэнерго\"","Филиал ОАО \"МРСК-Центра\" - \"Липецкэнерго\"","ТП 10кВ","                    160,00 кВА",130,"TP010-0033432","1978-01-01","Электроснабжение"]
["Димитрово","Воловский","Воловский РЭС","КТП-10кВ 100 кВА  №В-253 Димитрово","Филиал ОАО \"МРСК-Центра\" - \"Липецкэнерго\"","Филиал ОАО \"МРСК-Центра\" - \"Липецкэнерго\"","ТП 10кВ","                    100,00 кВА",81,"TP010-0033436","2006-11-30","Электроснабжение"]
["Чесночное","Воловский","Воловский РЭС","КТП-10кВ 400 кВА №В-256 Чесночное","Филиал ОАО \"МРСК-Центра\" - \"Липецкэнерго\"","Филиал ОАО \"МРСК-Центра\" - \"Липецкэнерго\"","ТП 10кВ","                    400,00 кВА",333,"TP010-0033441","1970-01-01","Электроснабжение"]
["Димитрово","Воловский","Воловский РЭС","КТП-10кВ 160 кВА  №В-258 Димитрово","Филиал ОАО \"МРСК-Центра\" - \"Липецкэнерго\"","Филиал ОАО \"МРСК-Центра\" - \"Липецкэнерго\"","ТП 10кВ","                    160,00 кВА",123,"TP010-0033444","1978-01-01","Электроснабжение"]
["Димитрово","Воловский","Воловский РЭС","КТП-10кВ 160 кВА  №В-259 Димитрово","Филиал ОАО \"МРСК-Центра\" - \"Липецкэнерго\"","Филиал ОАО \"МРСК-Центра\" - \"Липецкэнерго\"","ТП 10кВ","                    160,00 кВА",156,"TP010-0033446","1971-01-01","Электроснабжение"]
["Большие Выселки","Воловский","Воловский РЭС","КТП-10кВ 40 кВА  №В-260 Большие Выселки","Филиал ОАО \"МРСК-Центра\" - \"Липецкэнерго\"","Филиал ОАО \"МРСК-Центра\" - \"Липецкэнерго\"","ТП 10кВ","                     40,00 кВА",25,"TP010-0033449","1978-01-01","Электроснабжение"]
["Димитрово","Воловский","Воловский РЭС","КТП-10кВ 100 кВА  №В-261 Димитрово","Филиал ОАО \"МРСК-Центра\" - \"Липецкэнерго\"","Филиал ОАО \"МРСК-Центра\" - \"Липецкэнерго\"","ТП 10кВ","                    100,00 кВА",84,"TP010-0033466","1979-01-01","Электроснабжение"]
["Предтечевка","Воловский","Воловский РЭС","КТП-10кВ 160 кВА  №В-263 Предтечевка","Филиал ОАО \"МРСК-Центра\" - \"Липецкэнерго\"","Филиал ОАО \"МРСК-Центра\" - \"Липецкэнерго\"","ТП 10кВ","                    160,00 кВА",155,"TP010-0033470","1978-01-01","Электроснабжение"]
["Предтечевка","Воловский","Воловский РЭС","КТП-10кВ 160 кВА  №В-265 Предтечевка","Филиал ОАО \"МРСК-Центра\" - \"Липецкэнерго\"","Филиал ОАО \"МРСК-Центра\" - \"Липецкэнерго\"","ТП 10кВ","                    160,00 кВА",154,"TP010-0033471","1979-01-01","Электроснабжение"]
["Чесночное","Воловский","Воловский РЭС","КТП-10кВ 250 кВА  №В-266 Чесночное","Филиал ОАО \"МРСК-Центра\" - \"Липецкэнерго\"","Филиал ОАО \"МРСК-Центра\" - \"Липецкэнерго\"","ТП 10кВ","                    250,00 кВА",220,"TP010-0033474","2008-02-29","Электроснабжение"]
["Васильевка","Воловский","Воловский РЭС","КТП-10кВ 100 кВА  №В-271 Васильевка","Филиал ОАО \"МРСК-Центра\" - \"Липецкэнерго\"","Филиал ОАО \"МРСК-Центра\" - \"Липецкэнерго\"","ТП 10кВ","                    100,00 кВА",93,"TP010-0033475","1970-01-01","Электроснабжение"]
["Васильевка","Воловский","Воловский РЭС","КТП-10кВ 250 кВА  №В-275 Васильевка","Филиал ОАО \"МРСК-Центра\" - \"Липецкэнерго\"","Филиал ОАО \"МРСК-Центра\" - \"Липецкэнерго\"","ТП 10кВ","                    250,00 кВА",194,"TP010-0033486","1979-01-01","Электроснабжение"]
["Зеленый Луг","Воловский","Воловский РЭС","КТП-10кВ 100 кВА  №В-278 Зеленый Луг","Филиал ОАО \"МРСК-Центра\" - \"Липецкэнерго\"","Филиал ОАО \"МРСК-Центра\" - \"Липецкэнерго\"","ТП 10кВ","                     63,00 кВА",35,"TP010-0033489","1995-01-01","Электроснабжение"]
["Набережное","Воловский","Воловский РЭС","КТП-10кВ 160 кВА  №В-303 Набережное","Филиал ОАО \"МРСК-Центра\" - \"Липецкэнерго\"","Филиал ОАО \"МРСК-Центра\" - \"Липецкэнерго\"","ТП 10кВ","                    160,00 кВА",115,"TP010-0033491","1999-01-01","Электроснабжение"]
["Пушкино","Воловский","Воловский РЭС","КТП-10кВ 63 кВА  №В-311 Пушкино","Филиал ОАО \"МРСК-Центра\" - \"Липецкэнерго\"","Филиал ОАО \"МРСК-Центра\" - \"Липецкэнерго\"","ТП 10кВ","                     63,00 кВА",51,"TP010-0033494","1987-01-01","Электроснабжение"]
["Ленина","Воловский","Воловский РЭС","КТП-10кВ 40 кВА  №В-314 Ленина","Филиал ОАО \"МРСК-Центра\" - \"Липецкэнерго\"","Филиал ОАО \"МРСК-Центра\" - \"Липецкэнерго\"","ТП 10кВ","                     40,00 кВА",29,"TP010-0033495","1987-01-01","Электроснабжение"]
["Большовка","Воловский","Воловский РЭС","КТП-10кВ 250 кВА  №В-316 Большовка","Филиал ОАО \"МРСК-Центра\" - \"Липецкэнерго\"","Филиал ОАО \"МРСК-Центра\" - \"Липецкэнерго\"","ТП 10кВ","                    250,00 кВА",231,"TP010-0033519","1979-01-01","Электроснабжение"]
["Большовка","Воловский","Воловский РЭС","КТП-10кВ 160 кВА  №В-317 Большовка","Филиал ОАО \"МРСК-Центра\" - \"Липецкэнерго\"","Филиал ОАО \"МРСК-Центра\" - \"Липецкэнерго\"","ТП 10кВ","                    160,00 кВА",142,"TP010-0033523","1987-01-01","Электроснабжение"]
["Большовка","Воловский","Воловский РЭС","КТП-10кВ 63 кВА  №В-318 Большовка","Филиал ОАО \"МРСК-Центра\" - \"Липецкэнерго\"","Филиал ОАО \"МРСК-Центра\" - \"Липецкэнерго\"","ТП 10кВ","                     63,00 кВА",55,"TP010-0033524","1987-01-01","Электроснабжение"]
["Ивановка","Воловский","Воловский РЭС","КТП-10кВ 160 кВА  №В-319 Ивановка","Филиал ОАО \"МРСК-Центра\" - \"Липецкэнерго\"","Филиал ОАО \"МРСК-Центра\" - \"Липецкэнерго\"","ТП 10кВ","                    160,00 кВА",136,"TP010-0033525","1979-01-01","Электроснабжение"]
["Ивановка","Воловский","Воловский РЭС","КТП-10кВ 160 кВА  №В-320 Ивановка","Филиал ОАО \"МРСК-Центра\" - \"Липецкэнерго\"","Филиал ОАО \"МРСК-Центра\" - \"Липецкэнерго\"","ТП 10кВ","                    160,00 кВА",123,"TP010-0033526","1985-01-01","Электроснабжение"]
["Ивановка","Воловский","Воловский РЭС","КТП-10кВ 250 кВА  №В-322 Ивановка","Филиал ОАО \"МРСК-Центра\" - \"Липецкэнерго\"","Филиал ОАО \"МРСК-Центра\" - \"Липецкэнерго\"","ТП 10кВ","                    250,00 кВА",223,"TP010-0033536","1987-01-01","Электроснабжение"]
["Ожога","Воловский","Воловский РЭС","КТП-10кВ 400 кВА  №В-323 Ожога","Филиал ОАО \"МРСК-Центра\" - \"Липецкэнерго\"","Филиал ОАО \"МРСК-Центра\" - \"Липецкэнерго\"","ТП 10кВ","                    400,00 кВА",379,"TP010-0033537","1970-05-01","Электроснабжение"]
["Ожога","Воловский","Воловский РЭС","КТП-10кВ 160 кВА  №В-324 Ожога","Филиал ОАО \"МРСК-Центра\" - \"Липецкэнерго\"","Филиал ОАО \"МРСК-Центра\" - \"Липецкэнерго\"","ТП 10кВ","                    160,00 кВА",143,"TP010-0033538","1979-01-01","Электроснабжение"]
["Володаровка","Воловский","Воловский РЭС","КТП-10кВ 100 кВА  №В-325 Володаровка","Филиал ОАО \"МРСК-Центра\" - \"Липецкэнерго\"","Филиал ОАО \"МРСК-Центра\" - \"Липецкэнерго\"","ТП 10кВ","                    100,00 кВА",89,"TP010-0033540","1979-01-01","Электроснабжение"]
["Ожога","Воловский","Воловский РЭС","КТП-10кВ 100 кВА  №В-326 Ожога","Филиал ОАО \"МРСК-Центра\" - \"Липецкэнерго\"","Филиал ОАО \"МРСК-Центра\" - \"Липецкэнерго\"","ТП 10кВ","                    100,00 кВА",71,"TP010-0033541","1970-01-01","Электроснабжение"]
["Ожога","Воловский","Воловский РЭС","КТП-10кВ 160 кВА  №В-327 Ожога","Филиал ОАО \"МРСК-Центра\" - \"Липецкэнерго\"","Филиал ОАО \"МРСК-Центра\" - \"Липецкэнерго\"","ТП 10кВ","                    160,00 кВА",115,"TP010-0033542","1969-01-01","Электроснабжение"]
["Ожога","Воловский","Воловский РЭС","КТП-10кВ 100 кВА  №В-328 Ожога","Филиал ОАО \"МРСК-Центра\" - \"Липецкэнерго\"","Филиал ОАО \"МРСК-Центра\" - \"Липецкэнерго\"","ТП 10кВ","                    100,00 кВА",100,"TP010-0033543","1985-01-01","Электроснабжение"]
["Никольское","Воловский","Воловский РЭС","КТП-10кВ 40 кВА  №В-330 Никольское","Филиал ОАО \"МРСК-Центра\" - \"Липецкэнерго\"","Филиал ОАО \"МРСК-Центра\" - \"Липецкэнерго\"","ТП 10кВ","                     40,00 кВА",24,"TP010-0033545","1985-01-01","Электроснабжение"]
["Ивановка","Воловский","Воловский РЭС","КТП-10кВ 400 кВА  №В-331 Ивановка","Филиал ОАО \"МРСК-Центра\" - \"Липецкэнерго\"","Филиал ОАО \"МРСК-Центра\" - \"Липецкэнерго\"","ТП 10кВ","                    400,00 кВА",372,"TP010-0033603","1987-01-01","Электроснабжение"]
[" Большая Горчако","Воловский","Воловский РЭС","КТП-10кВ 160 кВА  №В-335 Большая Горчако","Филиал ОАО \"МРСК-Центра\" - \"Липецкэнерго\"","Филиал ОАО \"МРСК-Центра\" - \"Липецкэнерго\"","ТП 10кВ","                    160,00 кВА",140,"TP010-0033606","1971-01-01","Электроснабжение"]
["Горчаковка","Воловский","Воловский РЭС","КТП-10кВ 160 кВА  №В-336 Горчаковка","Филиал ОАО \"МРСК-Центра\" - \"Липецкэнерго\"","Филиал ОАО \"МРСК-Центра\" - \"Липецкэнерго\"","ТП 10кВ","                    160,00 кВА",135,"TP010-0033611","1970-01-01","Электроснабжение"]
["Чесночное","Воловский","Воловский РЭС","КТП-10кВ 40 кВА  №В-337 Чесночное","Филиал ОАО \"МРСК-Центра\" - \"Липецкэнерго\"","Филиал ОАО \"МРСК-Центра\" - \"Липецкэнерго\"","ТП 10кВ","                     40,00 кВА",37,"TP010-0033612","1971-01-01","Электроснабжение"]
["Красный Пахарь","Воловский","Воловский РЭС","КТП-10кВ 63 кВА  №В-339 Красный Пахарь","Филиал ОАО \"МРСК-Центра\" - \"Липецкэнерго\"","Филиал ОАО \"МРСК-Центра\" - \"Липецкэнерго\"","ТП 10кВ","                     63,00 кВА",60,"TP010-0033616","1990-01-01","Электроснабжение"]
["Малая Горчаковка","Воловский","Воловский РЭС","КТП-10кВ 63 кВА  №В-340 Малая Горчаковка","Филиал ОАО \"МРСК-Центра\" - \"Липецкэнерго\"","Филиал ОАО \"МРСК-Центра\" - \"Липецкэнерго\"","ТП 10кВ","                     63,00 кВА",60,"TP010-0033633","1990-01-01","Электроснабжение"]
["Коломенец","Воловский","Воловский РЭС","КТП-10кВ 63 кВА  №В-348 Коломенец","Филиал ОАО \"МРСК-Центра\" - \"Липецкэнерго\"","Филиал ОАО \"МРСК-Центра\" - \"Липецкэнерго\"","ТП 10кВ","                     63,00 кВА",51,"TP010-0033635","1989-01-01","Электроснабжение"]
["Никольское","Воловский","Воловский РЭС","КТП 10кВ №В-353 100кВА Никольское","Филиал ОАО \"МРСК-Центра\" - \"Липецкэнерго\"","Филиал ОАО \"МРСК-Центра\" - \"Липецкэнерго\"","ТП 10кВ","                    100,00 кВА",76,"TP010-0033637","1994-01-01","Электроснабжение"]
["Семеновка","Воловский","Воловский РЭС","КТП-10кВ 400 кВА  №В-371 Семеновка","Филиал ОАО \"МРСК-Центра\" - \"Липецкэнерго\"","Филиал ОАО \"МРСК-Центра\" - \"Липецкэнерго\"","ТП 10кВ","                    400,00 кВА",345,"TP010-0033639","1985-01-01","Электроснабжение"]
["Большая Ивановка","Воловский","Воловский РЭС","КТП-10кВ 63 кВА  №В-372 Большая Ивановка","Филиал ОАО \"МРСК-Центра\" - \"Липецкэнерго\"","Филиал ОАО \"МРСК-Центра\" - \"Липецкэнерго\"","ТП 10кВ","                     63,00 кВА",48,"TP010-0033643","1986-01-01","Электроснабжение"]
["Новоселки","Воловский","Воловский РЭС","КТП-10кВ 40 кВА  №В-315 Новоселки","Филиал ОАО \"МРСК-Центра\" - \"Липецкэнерго\"","Филиал ОАО \"МРСК-Центра\" - \"Липецкэнерго\"","ТП 10кВ","                     40,00 кВА",35,"TP010-0033646","1985-01-01","Электроснабжение"]
["Ивановка","Воловский","Воловский РЭС","КТП-10кВ 250 кВА  №В-321 Ивановка","Филиал ОАО \"МРСК-Центра\" - \"Липецкэнерго\"","Филиал ОАО \"МРСК-Центра\" - \"Липецкэнерго\"","ТП 10кВ","                    250,00 кВА",218,"TP010-0033655","1991-01-01","Электроснабжение"]
["Ивановка","Воловский","Воловский РЭС","КТП-10кВ 100 кВА  №В-329 Ивановка","Филиал ОАО \"МРСК-Центра\" - \"Липецкэнерго\"","Филиал ОАО \"МРСК-Центра\" - \"Липецкэнерго\"","ТП 10кВ","                    100,00 кВА",79,"TP010-0033659","1987-01-01","Электроснабжение"]
["Красный Партиза","Воловский","Воловский РЭС","КТП-10кВ 100 кВА  №В-346 Красный Партиза","Филиал ОАО \"МРСК-Центра\" - \"Липецкэнерго\"","Филиал ОАО \"МРСК-Центра\" - \"Липецкэнерго\"","ТП 10кВ","                    100,00 кВА",94,"TP010-0033660","2003-01-01","Электроснабжение"]
["Набережное","Воловский","Воловский РЭС","КТП-10кВ 160 кВА  №В-347 Набережное","Филиал ОАО \"МРСК-Центра\" - \"Липецкэнерго\"","Филиал ОАО \"МРСК-Центра\" - \"Липецкэнерго\"","ТП 10кВ","                    160,00 кВА",151,"TP010-0033661","1989-01-01","Электроснабжение"]
["Васильевка","Воловский","Воловский РЭС","КТП-10кВ 250 кВА  №В-279 Васильевка","Филиал ОАО \"МРСК-Центра\" - \"Липецкэнерго\"","Филиал ОАО \"МРСК-Центра\" - \"Липецкэнерго\"","ТП 10кВ","                    250,00 кВА",215,"TP010-0033663","2004-01-01","Электроснабжение"]
["Волово","Воловский","Воловский РЭС","КТП-10кВ 250 кВА  №В-111 Волово","Филиал ОАО \"МРСК-Центра\" - \"Липецкэнерго\"","Филиал ОАО \"МРСК-Центра\" - \"Липецкэнерго\"","ТП 10кВ","                    250,00 кВА",237,"TP010-0033669","2006-01-01","Электроснабжение"]
["Воловчик","Воловский","Воловский РЭС","МТП-10кВ 63 кВА  №В-390 Воловчик","Филиал ОАО \"МРСК-Центра\" - \"Липецкэнерго\"","Филиал ОАО \"МРСК-Центра\" - \"Липецкэнерго\"","ТП 10кВ","                     63,00 кВА",54,"TP010-0033670","2006-01-01","Электроснабжение"]
["Волово","Воловский","Воловский РЭС","КТП-10кВ 250 кВА  №1 Волово","Филиал ОАО \"МРСК-Центра\" - \"Липецкэнерго\"","Филиал ОАО \"МРСК-Центра\" - \"Липецкэнерго\"","ТП 10кВ","                    250,00 кВА",222,"TP010-0075514","1998-01-01","Электроснабжение"]
["Волово","Воловский","Воловский РЭС","КТП-10кВ 100 кВА  №2 Волово","Филиал ОАО \"МРСК-Центра\" - \"Липецкэнерго\"","Филиал ОАО \"МРСК-Центра\" - \"Липецкэнерго\"","ТП 10кВ","                    100,00 кВА",90,"TP010-0075541","1971-01-01","Электроснабжение"]
["Волово","Воловский","Воловский РЭС","КТП-10кВ 250 кВА  №4 Волово","Филиал ОАО \"МРСК-Центра\" - \"Липецкэнерго\"","Филиал ОАО \"МРСК-Центра\" - \"Липецкэнерго\"","ТП 10кВ","                    250,00 кВА",229,"TP010-0075561","1973-01-01","Электроснабжение"]
["Волово","Воловский","Воловский РЭС","КТП-10кВ 400 кВА  №5 Волово","Филиал ОАО \"МРСК-Центра\" - \"Липецкэнерго\"","Филиал ОАО \"МРСК-Центра\" - \"Липецкэнерго\"","ТП 10кВ","                    400,00 кВА",385,"TP010-0075566","1973-01-01","Электроснабжение"]
["Волово","Воловский","Воловский РЭС","КТП-10кВ 250 кВА  №6 Волово","Филиал ОАО \"МРСК-Центра\" - \"Липецкэнерго\"","Филиал ОАО \"МРСК-Центра\" - \"Липецкэнерго\"","ТП 10кВ","                    250,00 кВА",233,"TP010-0075576","1973-01-01","Электроснабжение"]
["Волово","Воловский","Воловский РЭС","КТП-10кВ 250 кВА  №9 Волово","Филиал ОАО \"МРСК-Центра\" - \"Липецкэнерго\"","Филиал ОАО \"МРСК-Центра\" - \"Липецкэнерго\"","ТП 10кВ","                    250,00 кВА",219,"TP010-0075616","1978-01-01","Электроснабжение"]
["Волово","Воловский","Воловский РЭС","КТП-10кВ 63 кВА  №10 Волово","Филиал ОАО \"МРСК-Центра\" - \"Липецкэнерго\"","Филиал ОАО \"МРСК-Центра\" - \"Липецкэнерго\"","ТП 10кВ","                     63,00 кВА",50,"TP010-0075647","2000-01-01","Электроснабжение"]
["Волово","Воловский","Воловский РЭС","КТП-10кВ 160 кВА  №В-145 Волово","Филиал ОАО \"МРСК-Центра\" - \"Липецкэнерго\"","Филиал ОАО \"МРСК-Центра\" - \"Липецкэнерго\"","ТП 10кВ","                    160,00 кВА",132,"TP010-0075654","2008-02-29","Электроснабжение"]
["Волово","Воловский","Воловский РЭС","КТП-10кВ 100 кВА  №11 Волово","Филиал ОАО \"МРСК-Центра\" - \"Липецкэнерго\"","Филиал ОАО \"МРСК-Центра\" - \"Липецкэнерго\"","ТП 10кВ","                    100,00 кВА",77,"TP010-0075683","1966-01-01","Электроснабжение"]
["Волово","Воловский","Воловский РЭС","КТП-10кВ 100 кВА  №13 Волово","Филиал ОАО \"МРСК-Центра\" - \"Липецкэнерго\"","Филиал ОАО \"МРСК-Центра\" - \"Липецкэнерго\"","ТП 10кВ","                    100,00 кВА",76,"TP010-0075692","1985-01-01","Электроснабжение"]
["Волово","Воловский","Воловский РЭС","КТП-10кВ 160 кВА  №14 Волово","Филиал ОАО \"МРСК-Центра\" - \"Липецкэнерго\"","Филиал ОАО \"МРСК-Центра\" - \"Липецкэнерго\"","ТП 10кВ","                    160,00 кВА",118,"TP010-0075706","1980-01-01","Электроснабжение"]
["Волово","Воловский","Воловский РЭС","КТП-10кВ 100 кВА  №15 Волово","Филиал ОАО \"МРСК-Центра\" - \"Липецкэнерго\"","Филиал ОАО \"МРСК-Центра\" - \"Липецкэнерго\"","ТП 10кВ","                    100,00 кВА",81,"TP010-0075716","2003-01-01","Электроснабжение"]
["Волово","Воловский","Воловский РЭС","КТП-10кВ 160 кВА  №16 Волово","Филиал ОАО \"МРСК-Центра\" - \"Липецкэнерго\"","Филиал ОАО \"МРСК-Центра\" - \"Липецкэнерго\"","ТП 10кВ","                    160,00 кВА",127,"TP010-0075725","2006-01-01","Электроснабжение"]
["Волово","Воловский","Воловский РЭС","КТП-10кВ 200 кВА  №17 Волово","Филиал ОАО \"МРСК-Центра\" - \"Липецкэнерго\"","Филиал ОАО \"МРСК-Центра\" - \"Липецкэнерго\"","ТП 10кВ","                    200,00 кВА",165,"TP010-0075728","2005-01-01","Электроснабжение"]
["Волово","Воловский","Воловский РЭС","КТП-10кВ 160 кВА  №19 Волово","Филиал ОАО \"МРСК-Центра\" - \"Липецкэнерго\"","Филиал ОАО \"МРСК-Центра\" - \"Липецкэнерго\"","ТП 10кВ","                    160,00 кВА",132,"TP010-0075766","1997-01-01","Электроснабжение"]
["Волово","Воловский","Воловский РЭС","КТП-10кВ 250 кВА  №18 Волово","Филиал ОАО \"МРСК-Центра\" - \"Липецкэнерго\"","Филиал ОАО \"МРСК-Центра\" - \"Липецкэнерго\"","ТП 10кВ","                    250,00 кВА",218,"TP010-0075817","1998-01-01","Электроснабжение"]
["Волово","Воловский","Воловский РЭС","КТП-10кВ 160 кВА  №21 Волово","Филиал ОАО \"МРСК-Центра\" - \"Липецкэнерго\"","Филиал ОАО \"МРСК-Центра\" - \"Липецкэнерго\"","ТП 10кВ","                    160,00 кВА",153,"TP010-0075822","2000-01-01","Электроснабжение"]
["Гатище","Воловский","Воловский РЭС","КТП-10кВ 250 кВА  №В-001 Гатище","Филиал ОАО \"МРСК-Центра\" - \"Липецкэнерго\"","Филиал ОАО \"МРСК-Центра\" - \"Липецкэнерго\"","ТП 10кВ","                    250,00 кВА",250,"TP010-0090429","1982-01-01","Электроснабжение"]
["Волово","Воловский","Воловский РЭС","КТП-10кВ 100 кВА  №22 Волово","Филиал ОАО \"МРСК-Центра\" - \"Липецкэнерго\"","Филиал ОАО \"МРСК-Центра\" - \"Липецкэнерго\"","ТП 10кВ","                    100,00 кВА",100,"TP010-0090474","2006-01-01","Электроснабжение"]
["Александровка","Воловский","Воловский РЭС","КТП-10кВ 160 кВА  №В-054 Александровка","Филиал ОАО \"МРСК-Центра\" - \"Липецкэнерго\"","Филиал ОАО \"МРСК-Центра\" - \"Липецкэнерго\"","ТП 10кВ","                    160,00 кВА",160,"TP010-0090485","1973-01-01","Электроснабжение"]
["Большая Ивановка","Воловский","Воловский РЭС","КТП-10кВ 63 кВА  №В-064 Большая Ивановка","Филиал ОАО \"МРСК-Центра\" - \"Липецкэнерго\"","Филиал ОАО \"МРСК-Центра\" - \"Липецкэнерго\"","ТП 10кВ","                     63,00 кВА",38,"TP010-0090496","2000-01-01","Электроснабжение"]
["Сапрон","Воловский","Воловский РЭС","КТП-10кВ 250 кВА  №В-066 Сапрон","Филиал ОАО \"МРСК-Центра\" - \"Липецкэнерго\"","Филиал ОАО \"МРСК-Центра\" - \"Липецкэнерго\"","ТП 10кВ","                    250,00 кВА",212,"TP010-0090500","1978-01-01","Электроснабжение"]
["Волово","Воловский","Воловский РЭС","КТП-10кВ 160 кВА  №В-112 Волово","Филиал ОАО \"МРСК-Центра\" - \"Липецкэнерго\"","Филиал ОАО \"МРСК-Центра\" - \"Липецкэнерго\"","ТП 10кВ","                    160,00 кВА",160,"TP010-0090503","2002-01-01","Электроснабжение"]
["Васильевка","Воловский","Воловский РЭС","КТП-10кВ 250 кВА  №В-272 Васильевка","Филиал ОАО \"МРСК-Центра\" - \"Липецкэнерго\"","Филиал ОАО \"МРСК-Центра\" - \"Липецкэнерго\"","ТП 10кВ","                    250,00 кВА",221,"TP010-0090506","2004-01-01","Электроснабжение"]
["Волово","Воловский","Воловский РЭС","КТП-10кВ 160 кВА  №В-114 Волово","Филиал ОАО \"МРСК-Центра\" - \"Липецкэнерго\"","Филиал ОАО \"МРСК-Центра\" - \"Липецкэнерго\"","ТП 10кВ","                    160,00 кВА",148,"TP010-0090599","2005-01-01","Электроснабжение"]
["Воловчик","Воловский","Воловский РЭС","КТП-10кВ 160 кВА  №В-142 Воловчик","Филиал ОАО \"МРСК-Центра\" - \"Липецкэнерго\"","Филиал ОАО \"МРСК-Центра\" - \"Липецкэнерго\"","ТП 10кВ","                    160,00 кВА",154,"TP010-0090615","1983-01-01","Электроснабжение"]
["Васильевка","Воловский","Воловский РЭС","КТП-10кВ 250 кВА  №В-274 Васильевка","Филиал ОАО \"МРСК-Центра\" - \"Липецкэнерго\"","Филиал ОАО \"МРСК-Центра\" - \"Липецкэнерго\"","ТП 10кВ","                    250,00 кВА",244,"TP010-0090690","2004-01-01","Электроснабжение"]
["Васильевка","Воловский","Воловский РЭС","КТП-10кВ 100 кВА  №В-277 Васильевка","Филиал ОАО \"МРСК-Центра\" - \"Липецкэнерго\"","Филиал ОАО \"МРСК-Центра\" - \"Липецкэнерго\"","ТП 10кВ","                    100,00 кВА",94,"TP010-0090695","2004-01-01","Электроснабжение"]
["Казаково","Воловский","Воловский РЭС","МТП-10кВ 100 кВА №В-214 Казаково","Филиал ОАО \"МРСК-Центра\" - \"Липецкэнерго\"","Филиал ОАО \"МРСК-Центра\" - \"Липецкэнерго\"","ТП 10кВ","                    100,00 кВА",95,"TP010-0109410","2005-01-01","Электроснабжение"]
["Волово","Воловский","Воловский РЭС","МТП-10кВ 160 кВА №В-146 Волово","Филиал ОАО \"МРСК-Центра\" - \"Липецкэнерго\"","Филиал ОАО \"МРСК-Центра\" - \"Липецкэнерго\"","ТП 10кВ","                    160,00 кВА",155,"TP010-0110187","2007-01-01","Электроснабжение"]
["Волово","Воловский","Воловский РЭС","МТП-10кВ 100 кВА №В-118 Волово","Филиал ОАО \"МРСК-Центра\" - \"Липецкэнерго\"","Филиал ОАО \"МРСК-Центра\" - \"Липецкэнерго\"","ТП 10кВ","                    100,00 кВА",83,"TP010-0111424","2006-01-01","Электроснабжение"]
["Чесночное","Воловский","Воловский РЭС","МТП-10кВ 40 кВА  №В-250 Чесночное","Филиал ОАО \"МРСК-Центра\" - \"Липецкэнерго\"","Филиал ОАО \"МРСК-Центра\" - \"Липецкэнерго\"","ТП 10кВ","                     40,00 кВА",33,"TP010-0111425","2006-01-01","Электроснабжение"]
["Юрское","Воловский","Воловский РЭС","МТП-10кВ 160 кВА №В-034 Юрское","Филиал ОАО \"МРСК-Центра\" - \"Липецкэнерго\"","Филиал ОАО \"МРСК-Центра\" - \"Липецкэнерго\"","ТП 10кВ","                    160,00 кВА",151,"TP010-0111426","2006-01-01","Электроснабжение"]
["Турчаново","Воловский","Воловский РЭС","СТП-10кВ 63 кВА  №В-097 Турчаново","Филиал ОАО \"МРСК-Центра\" - \"Липецкэнерго\"","Филиал ОАО \"МРСК-Центра\" - \"Липецкэнерго\"","ТП 10кВ","                     63,00 кВА",54,"TP010-0111496","2011-08-31","Электроснабжение","ТП"]
["Волово","Воловский","Воловский РЭС","КТП-10кВ 250 кВА  №В-110 Волово","Филиал ОАО \"МРСК-Центра\" - \"Липецкэнерго\"","Филиал ОАО \"МРСК-Центра\" - \"Липецкэнерго\"","ТП 10кВ","                    250,00 кВА",250,"TP010-0111500","2011-07-19","Электроснабжение","бес.хоз"]
["Волово","Воловский","Воловский РЭС","КТП-10кВ 400 кВА  №В-139 Волово","Филиал ОАО \"МРСК-Центра\" - \"Липецкэнерго\"","Филиал ОАО \"МРСК-Центра\" - \"Липецкэнерго\"","ТП 10кВ","                    400,00 кВА",372,"TP010-0111505","2010-11-30","Электроснабжение"]
["Набережное","Воловский","Воловский РЭС","КТП-10кВ 400 кВА  №В-310 Набережное","Филиал ОАО \"МРСК-Центра\" - \"Липецкэнерго\"","Филиал ОАО \"МРСК-Центра\" - \"Липецкэнерго\"","ТП 10кВ","                    400,00 кВА",382,"TP010-0111509","2010-11-26","Электроснабжение"]
["Чесночное","Воловский","Воловский РЭС","КТП-10кВ 400 кВА  №В-268 Чесночное","Филиал ОАО \"МРСК-Центра\" - \"Липецкэнерго\"","Филиал ОАО \"МРСК-Центра\" - \"Липецкэнерго\"","ТП 10кВ","                    400,00 кВА",400,"TP010-0111630","2007-12-31","Электроснабжение"]
[" Нижнее Большое","Воловский","Воловский РЭС","КТП-10кВ 160 кВА  №В-244 Н.Большое","Филиал ОАО \"МРСК-Центра\" - \"Липецкэнерго\"","Филиал ОАО \"МРСК-Центра\" - \"Липецкэнерго\"","ТП 10кВ","                    160,00 кВА",132,"TP010-0111633","2008-01-01","Электроснабжение"]
["Липовец","Воловский","Воловский РЭС","СТП-10кВ 25 кВА  №В-247 Липовец","Филиал ОАО \"МРСК-Центра\" - \"Липецкэнерго\"","Филиал ОАО \"МРСК-Центра\" - \"Липецкэнерго\"","ТП 10кВ","                     25,00 кВА",22,"TP010-0120072","2009-01-01","Электроснабжение"]
["Захаровка","Воловский","Воловский РЭС","ЗТП-10кВ 2*160 кВА №В-047 Захаровка","Филиал ОАО \"МРСК-Центра\" - \"Липецкэнерго\"","Филиал ОАО \"МРСК-Центра\" - \"Липецкэнерго\"","ТП 10кВ","                    320,00 кВА",143,"TP010-0121406","2009-01-01","Электроснабжение"]
["Волово","Воловский","Воловский РЭС","КТП-10кВ 63 кВА  №В-089 Волово","Филиал ОАО \"МРСК-Центра\" - \"Липецкэнерго\"","Филиал ОАО \"МРСК-Центра\" - \"Липецкэнерго\"","ТП 10кВ","                     63,00 кВА",63,"TP010-0121470","2010-11-30","Электроснабжение"]
["Волово","Воловский","Воловский РЭС","КТП-10кВ 63 кВА  №В-149 Волово","Филиал ОАО \"МРСК-Центра\" - \"Липецкэнерго\"","Филиал ОАО \"МРСК-Центра\" - \"Липецкэнерго\"","ТП 10кВ","                     63,00 кВА",56,"TP010-0121479","2006-01-01","Электроснабжение"]
["Волово","Воловский","Воловский РЭС","КТП-10кВ 250 кВА  №В-151 Волово","Филиал ОАО \"МРСК-Центра\" - \"Липецкэнерго\"","Филиал ОАО \"МРСК-Центра\" - \"Липецкэнерго\"","ТП 10кВ","                    250,00 кВА",145,"TP010-0125098","2007-01-01","Электроснабжение"]
["Волово","Воловский","Воловский РЭС","КТП-10кВ 2*630 кВА №В-150 Волово","Филиал ОАО \"МРСК-Центра\" - \"Липецкэнерго\"","Филиал ОАО \"МРСК-Центра\" - \"Липецкэнерго\"","ТП 10кВ","                  1.260,00 кВА",1219,"TP010-0125101","2008-06-30","Электроснабжение"]
["Волово","Воловский","Воловский РЭС","КТП-10кВ 250 кВА  №В-152 Волово","Филиал ОАО \"МРСК-Центра\" - \"Липецкэнерго\"","Филиал ОАО \"МРСК-Центра\" - \"Липецкэнерго\"","ТП 10кВ","                    250,00 кВА",233,"TP010-0127339","2008-11-30","Электроснабжение"]
["Липовец","Воловский","Воловский РЭС","СТП-10кВ 63 кВА  №В-234 Липовец","Филиал ОАО \"МРСК-Центра\" - \"Липецкэнерго\"","Филиал ОАО \"МРСК-Центра\" - \"Липецкэнерго\"","ТП 10кВ","                     63,00 кВА",54,"TP010-0127809","2008-01-01","Электроснабжение"]
["Липовец","Воловский","Воловский РЭС","СТП-10кВ 63 кВА  №В-227 Липовец","Филиал ОАО \"МРСК-Центра\" - \"Липецкэнерго\"","Филиал ОАО \"МРСК-Центра\" - \"Липецкэнерго\"","ТП 10кВ","                     63,00 кВА",50,"TP010-0127810","2008-11-30","Электроснабжение"]
["Липовец","Воловский","Воловский РЭС","СТП-10кВ 63 кВА  №В-238 Липовец","Филиал ОАО \"МРСК-Центра\" - \"Липецкэнерго\"","Филиал ОАО \"МРСК-Центра\" - \"Липецкэнерго\"","ТП 10кВ","                     63,00 кВА",43,"TP010-0127811","2008-11-30","Электроснабжение"]
["Набережное","Воловский","Воловский РЭС","СТП-10 кВ 25 кВА №В-300 Набережное","Филиал ОАО \"МРСК-Центра\" - \"Липецкэнерго\"","Филиал ОАО \"МРСК-Центра\" - \"Липецкэнерго\"","ТП 10кВ","                     25,00 кВА",22,"TP010-0130165","2012-02-29","Электроснабжение","ТП"]
["Замарайка","Воловский","Воловский РЭС","СТП-10кВ 63 кВА  №В-100 Замарайка","Филиал ОАО \"МРСК-Центра\" - \"Липецкэнерго\"","Филиал ОАО \"МРСК-Центра\" - \"Липецкэнерго\"","ТП 10кВ","                     63,00 кВА",60,"TP010-0130238","2011-01-31","Электроснабжение","ТП"]
["Хитрово","Воловский","Воловский РЭС","СТП 10кВ №В-403 40 кВА Хитрово","Филиал ОАО \"МРСК-Центра\" - \"Липецкэнерго\"","Филиал ОАО \"МРСК-Центра\" - \"Липецкэнерго\"","ТП 10кВ","                     40,00 кВА",26,"TP010-0131987","2012-03-30","Электроснабжение","да"]
["Хитрово","Воловский","Воловский РЭС","СТП 10кВ №В-405 100 кВА Хитрово","Филиал ОАО \"МРСК-Центра\" - \"Липецкэнерго\"","Филиал ОАО \"МРСК-Центра\" - \"Липецкэнерго\"","ТП 10кВ","                    100,00 кВА",89,"TP010-0131988","2012-03-30","Электроснабжение","да"]
["Хитрово","Воловский","Воловский РЭС","СТП 10кВ №В-404 63 кВА Хитрово","Филиал ОАО \"МРСК-Центра\" - \"Липецкэнерго\"","Филиал ОАО \"МРСК-Центра\" - \"Липецкэнерго\"","ТП 10кВ","                     63,00 кВА",50,"TP010-0131989","2012-03-30","Электроснабжение","да"]
["Хитрово","Воловский","Воловский РЭС","СТП 10кВ №В-401 63 кВА Хитрово","Филиал ОАО \"МРСК-Центра\" - \"Липецкэнерго\"","Филиал ОАО \"МРСК-Центра\" - \"Липецкэнерго\"","ТП 10кВ","                     63,00 кВА",58,"TP010-0131990","2012-03-30","Электроснабжение","да"]
["Хитрово","Воловский","Воловский РЭС","СТП 10кВ №В-406 63 кВА Хитрово","Филиал ОАО \"МРСК-Центра\" - \"Липецкэнерго\"","Филиал ОАО \"МРСК-Центра\" - \"Липецкэнерго\"","ТП 10кВ","                     63,00 кВА",56,"TP010-0131991","2012-03-30","Электроснабжение","да"]
["Хитрово","Воловский","Воловский РЭС","СТП 10кВ №В-402 63 кВА Хитрово","Филиал ОАО \"МРСК-Центра\" - \"Липецкэнерго\"","Филиал ОАО \"МРСК-Центра\" - \"Липецкэнерго\"","ТП 10кВ","                     63,00 кВА",60,"TP010-0131992","2012-03-30","Электроснабжение","да"]
[" Волово","Воловский","Воловский РЭС","КТП-10 кВ 250 кВА  №В-160 Волово","Филиал ОАО \"МРСК-Центра\" - \"Липецкэнерго\"","Филиал ОАО \"МРСК-Центра\" - \"Липецкэнерго\"","ТП 10кВ","250,00 кВА",250,"TP010-0134178","2012-08-31","Электроснабжение","да"]
["Чесночное","Воловский","Воловский РЭС","СТП 10кВ №В-501 40 кВА Чесночное","Филиал ОАО \"МРСК-Центра\" - \"Липецкэнерго\"","Филиал ОАО \"МРСК-Центра\" - \"Липецкэнерго\"","ТП 10кВ","                     40,00 кВА",33,"TP010-0134275","2012-11-30","Электроснабжение","да"]
["Чесночное","Воловский","Воловский РЭС","СТП-10 кВ 63 кВА №В-502 Чесночное","Филиал ОАО \"МРСК-Центра\" - \"Липецкэнерго\"","Филиал ОАО \"МРСК-Центра\" - \"Липецкэнерго\"","ТП 10кВ","                     63,00 кВА",54,"TP010-0134276","2012-11-30","Электроснабжение","да"]
["Чесночное","Воловский","Воловский РЭС","СТП-10 кВ 63 кВА №В-503 Чесночное","Филиал ОАО \"МРСК-Центра\" - \"Липецкэнерго\"","Филиал ОАО \"МРСК-Центра\" - \"Липецкэнерго\"","ТП 10кВ","                     63,00 кВА",56,"TP010-0134279","2012-11-30","Электроснабжение","да"]
["Чесночное","Воловский","Воловский РЭС","СТП-10 кВ 25кВА №В-504 Чесночное","Филиал ОАО \"МРСК-Центра\" - \"Липецкэнерго\"","Филиал ОАО \"МРСК-Центра\" - \"Липецкэнерго\"","ТП 10кВ","                     25,00 кВА",19,"TP010-0134280","2012-11-30","Электроснабжение","да"]
["Чесночное","Воловский","Воловский РЭС","СТП 10 кВ 40кВА №В-505 Чесночное","Филиал ОАО \"МРСК-Центра\" - \"Липецкэнерго\"","Филиал ОАО \"МРСК-Центра\" - \"Липецкэнерго\"","ТП 10кВ","                     40,00 кВА",34,"TP010-0134281","2012-11-30","Электроснабжение","да"]
["Чесночное","Воловский","Воловский РЭС","СТП-10 кВ 63кВА №В-506 Чесночное","Филиал ОАО \"МРСК-Центра\" - \"Липецкэнерго\"","Филиал ОАО \"МРСК-Центра\" - \"Липецкэнерго\"","ТП 10кВ","                     63,00 кВА",52,"TP010-0134283","2012-11-30","Электроснабжение","да"]
["Спасское","Воловский","Воловский РЭС","КТП 10кВ 250кВА №В-209 Спасское","Филиал ОАО \"МРСК-Центра\" - \"Липецкэнерго\"","Филиал ОАО \"МРСК-Центра\" - \"Липецкэнерго\"","ТП 10кВ","                    250,00 кВА",224,"TP010-0134284","2012-11-30","Электроснабжение","да"]
[" Волово","Воловский","Воловский РЭС","КТП 10кВ 250кВА №В-156 Волово","Филиал ОАО \"МРСК-Центра\" - \"Липецкэнерго\"","Филиал ОАО \"МРСК-Центра\" - \"Липецкэнерго\"","ТП 10кВ","                    250,00 кВА",160,"TP010-0134286","2012-11-30","Электроснабжение","да"]
[" Волово","Воловский","Воловский РЭС","КТП 10кВ 400кВА №В-153 Волово","Филиал ОАО \"МРСК-Центра\" - \"Липецкэнерго\"","Филиал ОАО \"МРСК-Центра\" - \"Липецкэнерго\"","ТП 10кВ","                    400,00 кВА",281,"TP010-0134287","2012-11-30","Электроснабжение","да"]
["Спасское","Воловский","Воловский РЭС","КТП-10 кВ 250кВА №В-208 Спасское","Филиал ОАО \"МРСК-Центра\" - \"Липецкэнерго\"","Филиал ОАО \"МРСК-Центра\" - \"Липецкэнерго\"","ТП 10кВ","                    250,00 кВА",238,"TP010-0134288","2012-11-30","Электроснабжение","да"]
[" Волово","Воловский","Воловский РЭС","КТП 10кВ №В-157 40кВА с.Волово","Филиал ОАО \"МРСК-Центра\" - \"Липецкэнерго\"","Филиал ОАО \"МРСК-Центра\" - \"Липецкэнерго\"","ТП 10кВ","                     40,00 кВА",37,"TP010-0134289","2012-11-30","Электроснабжение","да"]
[" Волово","Воловский","Воловский РЭС","КТП-10 кВ 63кВА №В-158 Волово","Филиал ОАО \"МРСК-Центра\" - \"Липецкэнерго\"","Филиал ОАО \"МРСК-Центра\" - \"Липецкэнерго\"","ТП 10кВ","                     63,00 кВА",58,"TP010-0134290","2012-11-30","Электроснабжение","да"]
[" Волово","Воловский","Воловский РЭС","КТП 10кВ 100кВА №В-159 Волово","Филиал ОАО \"МРСК-Центра\" - \"Липецкэнерго\"","Филиал ОАО \"МРСК-Центра\" - \"Липецкэнерго\"","ТП 10кВ","                    100,00 кВА",89,"TP010-0134292","2012-11-30","Электроснабжение","да"]
[" Волово","Воловский","Воловский РЭС","КТП-10кВ 250 кВА  №В-155 Волово","Филиал ОАО \"МРСК-Центра\" - \"Липецкэнерго\"","Филиал ОАО \"МРСК-Центра\" - \"Липецкэнерго\"","ТП 10кВ","                    250,00 кВА",223,"TP010-0135001","2013-02-28","Электроснабжение","да"]
["Воловчик","Воловский","Воловский РЭС","СТП - 10 кВ 25 кВА №В-550 Воловчик","Филиал ОАО \"МРСК-Центра\" - \"Липецкэнерго\"","Филиал ОАО \"МРСК-Центра\" - \"Липецкэнерго\"","ТП 10кВ","                     25,00 кВА",25,"TP010-0135213","2013-03-29","Электроснабжение","ТП"]
["Б. Вершина","Воловский","Воловский РЭС","СТП - 10 кВ 25 кВА №В-450 Б. Вершина","Филиал ОАО \"МРСК-Центра\" - \"Липецкэнерго\"","Филиал ОАО \"МРСК-Центра\" - \"Липецкэнерго\"","ТП 10кВ","                     25,00 кВА",25,"TP010-0135214","2013-03-29","Электроснабжение","ТП"]
["с.Плеханово","Грязинский","Грязинский РЭС","КТП-10кВ № 619 ВЛ-10 кВ Кр.Горняк","Филиал ОАО \"МРСК-Центра\" - \"Липецкэнерго\"","Филиал ОАО \"МРСК-Центра\" - \"Липецкэнерго\"","ТП 10кВ","                    100,00 кВА",60,"TP010-0054360","1960-01-01","Электроснабжение"]
["с.Плеханово","Грязинский","Грязинский РЭС","КТП-10кВ № 630 Вл-10 кВ Кр.Горняк","Филиал ОАО \"МРСК-Центра\" - \"Липецкэнерго\"","Филиал ОАО \"МРСК-Центра\" - \"Липецкэнерго\"","ТП 10кВ","                    160,00 кВА",139,"TP010-0054589","1974-10-01","Электроснабжение"]
["с.Плеханово","Грязинский","Грязинский РЭС","КТП-10кВ № 641 ВЛ-10 кВ Кр.Горняк","Филиал ОАО \"МРСК-Центра\" - \"Липецкэнерго\"","Филиал ОАО \"МРСК-Центра\" - \"Липецкэнерго\"","ТП 10кВ","                    250,00 кВА",222,"TP010-0054622","1987-12-01","Электроснабжение"]
["с.Плеханово","Грязинский","Грязинский РЭС","КТП-10кВ № 603 ВЛ-10 кВ Кр. Горняк","Филиал ОАО \"МРСК-Центра\" - \"Липецкэнерго\"","Филиал ОАО \"МРСК-Центра\" - \"Липецкэнерго\"","ТП 10кВ","                    160,00 кВА",57,"TP010-0054636","1985-07-01","Электроснабжение"]
["с.Плеханово","Грязинский","Грязинский РЭС","КТП-10кВ № 664 ВЛ-10 кВ Кр. Горняк","Филиал ОАО \"МРСК-Центра\" - \"Липецкэнерго\"","Филиал ОАО \"МРСК-Центра\" - \"Липецкэнерго\"","ТП 10кВ","                    160,00 кВА",124,"TP010-0054716","1985-08-01","Электроснабжение"]
["с. Головщино","Грязинский","Грязинский РЭС","КТП-10кВ № 611 ВЛ-10 кВ Кр. Горняк","Филиал ОАО \"МРСК-Центра\" - \"Липецкэнерго\"","Филиал ОАО \"МРСК-Центра\" - \"Липецкэнерго\"","ТП 10кВ","                               63,00 кВА",10,"TP010-0054773","1985-07-01","Электроснабжение"]
["с. Головщино","Грязинский","Грязинский РЭС","КТП-10кВ № 631ВЛ-10 кВ Кр. Горняк","Филиал ОАО \"МРСК-Центра\" - \"Липецкэнерго\"","Филиал ОАО \"МРСК-Центра\" - \"Липецкэнерго\"","ТП 10кВ","                    100,00 кВА",66,"TP010-0054778","1975-12-01","Электроснабжение"]
["с. Головщино","Грязинский","Грязинский РЭС","КТП-10кВ № 613 ВЛ-10 кВ Кр. Горняк","Филиал ОАО \"МРСК-Центра\" - \"Липецкэнерго\"","Филиал ОАО \"МРСК-Центра\" - \"Липецкэнерго\"","ТП 10кВ","                    100,00 кВА",87,"TP010-0054787","1974-10-01","Электроснабжение"]
["с. Головщино","Грязинский","Грязинский РЭС","КТП-10кВ № 626 кВА ВЛ-10 кВ КР.Горняк","Филиал ОАО \"МРСК-Центра\" - \"Липецкэнерго\"","Филиал ОАО \"МРСК-Центра\" - \"Липецкэнерго\"","ТП 10кВ","                    250,00 кВА",197,"TP010-0054938","2001-04-01","Электроснабжение"]
["с. Головщино","Грязинский","Грязинский РЭС","КТП-10кВ № 627 кВА ВЛ-10 кВ КР.Горняк","Филиал ОАО \"МРСК-Центра\" - \"Липецкэнерго\"","Филиал ОАО \"МРСК-Центра\" - \"Липецкэнерго\"","ТП 10кВ","                    100,00 кВА",35,"TP010-0054946","2007-03-29","Электроснабжение"]
["с.Плеханово","Грязинский","Грязинский РЭС","МТП-10 кВ №665 ВЛ-10 кВ Кр. Горняк","Филиал ОАО \"МРСК-Центра\" - \"Липецкэнерго\"","Филиал ОАО \"МРСК-Центра\" - \"Липецкэнерго\"","ТП 10кВ","                    160,00 кВА",120,"TP010-0054950","1985-08-01","Электроснабжение"]
["с. Бутырки","Грязинский","Грязинский РЭС","КТП-10кВ № 634 кВА ВЛ-10 кВ Лесная","Филиал ОАО \"МРСК-Центра\" - \"Липецкэнерго\"","Филиал ОАО \"МРСК-Центра\" - \"Липецкэнерго\"","ТП 10кВ","                   200,00 кВА",186,"TP010-0054954","1984-08-01","Электроснабжение"]
["с. Бутырки","Грязинский","Грязинский РЭС","КТП-10кВ № 602 кВА ВЛ-10 кВ Лесная","Филиал ОАО \"МРСК-Центра\" - \"Липецкэнерго\"","Филиал ОАО \"МРСК-Центра\" - \"Липецкэнерго\"","ТП 10кВ","                    160,00 кВА",140,"TP010-0054955","1983-08-01","Электроснабжение"]
["с. Бутырки","Грязинский","Грязинский РЭС","КТП-10кВ № 658 кВА ВЛ-10 кВ Лесная","Филиал ОАО \"МРСК-Центра\" - \"Липецкэнерго\"","Филиал ОАО \"МРСК-Центра\" - \"Липецкэнерго\"","ТП 10кВ","                     63,00 кВА",43,"TP010-0054956","1983-08-01","Электроснабжение"]
["с. Бутырки","Грязинский","Грязинский РЭС","КТП-10кВ № 669 кВА ВЛ-10 кВ Лесная","Филиал ОАО \"МРСК-Центра\" - \"Липецкэнерго\"","Филиал ОАО \"МРСК-Центра\" - \"Липецкэнерго\"","ТП 10кВ","                    250,00 кВА",123,"TP010-0054959","1988-01-01","Электроснабжение"]
["с. Бутырки","Грязинский","Грязинский РЭС","КТП-10кВ № 659 кВА ВЛ-10 кВ Лесная","Филиал ОАО \"МРСК-Центра\" - \"Липецкэнерго\"","Филиал ОАО \"МРСК-Центра\" - \"Липецкэнерго\"","ТП 10кВ","                    100,00 кВА",30,"TP010-0054961","1983-08-01","Электроснабжение"]
["с. Бутырки","Грязинский","Грязинский РЭС","КТП-10кВ № 623 кВА ВЛ-10 кВ Лесная","Филиал ОАО \"МРСК-Центра\" - \"Липецкэнерго\"","Филиал ОАО \"МРСК-Центра\" - \"Липецкэнерго\"","ТП 10кВ","                    100,00 кВА",59,"TP010-0054962","1986-03-01","Электроснабжение"]
["с.Плеханово","Грязинский","Грязинский РЭС","КТП-10кВ № 625 кВА ВЛ-10 кВ С/з Плеханов","Филиал ОАО \"МРСК-Центра\" - \"Липецкэнерго\"","Филиал ОАО \"МРСК-Центра\" - \"Липецкэнерго\"","ТП 10кВ","                    100,00 кВА",50,"TP010-0054965","1966-03-01","Электроснабжение"]
["с.Плеханово","Грязинский","Грязинский РЭС","КТП-10кВ № 604кВА ВЛ-10 кВ с/з Плехановс","Филиал ОАО \"МРСК-Центра\" - \"Липецкэнерго\"","Филиал ОАО \"МРСК-Центра\" - \"Липецкэнерго\"","ТП 10кВ","                    250,00 кВА",131,"TP010-0054968","1986-04-01","Электроснабжение"]
["с.Плеханово","Грязинский","Грязинский РЭС","КТП-10кВ № 646кВА ВЛ-10 кВ с/з Плехановс","Филиал ОАО \"МРСК-Центра\" - \"Липецкэнерго\"","Филиал ОАО \"МРСК-Центра\" - \"Липецкэнерго\"","ТП 10кВ","                    250,00 кВА",223,"TP010-0054970","2006-06-20","Электроснабжение"]
["с.Плеханово","Грязинский","Грязинский РЭС","КТП-10кВ № 666кВА ВЛ-10 кВ с/з Плехановс","Филиал ОАО \"МРСК-Центра\" - \"Липецкэнерго\"","Филиал ОАО \"МРСК-Центра\" - \"Липецкэнерго\"","ТП 10кВ","                    100,00 кВА",75,"TP010-0054984","1989-04-01","Электроснабжение"]
["с.Плеханово","Грязинский","Грязинский РЭС","КТП-10кВ № 621 кВА ВЛ-10 кВ с/з Плеханов","Филиал ОАО \"МРСК-Центра\" - \"Липецкэнерго\"","Филиал ОАО \"МРСК-Центра\" - \"Липецкэнерго\"","ТП 10кВ","                    100,00 кВА",44,"TP010-0054988","1989-03-01","Электроснабжение"]
["с.Плеханово","Грязинский","Грязинский РЭС","КТП-10кВ № 673 кВА ВЛ-10 кВ с/з Плеханов","Филиал ОАО \"МРСК-Центра\" - \"Липецкэнерго\"","Филиал ОАО \"МРСК-Центра\" - \"Липецкэнерго\"","ТП 10кВ","                    250,00 кВА",225,"TP010-0054993","2003-12-31","Электроснабжение"]
["с. Бутырки","Грязинский","Грязинский РЭС","КТП-10кВ № 663 кВА ВЛ-10 кВ МТФ с.Бутырс","Филиал ОАО \"МРСК-Центра\" - \"Липецкэнерго\"","Филиал ОАО \"МРСК-Центра\" - \"Липецкэнерго\"","ТП 10кВ","                    400,00 кВА",390,"TP010-0055036","1988-01-01","Электроснабжение"]
["с. Бутырки","Грязинский","Грязинский РЭС","КТП-10кВ № 601 кВА ВЛ-10 кВ МТФ с.Бутырс","Филиал ОАО \"МРСК-Центра\" - \"Липецкэнерго\"","Филиал ОАО \"МРСК-Центра\" - \"Липецкэнерго\"","ТП 10кВ","                    200,00 кВА",170,"TP010-0055040","1983-10-01","Электроснабжение"]
["с. Бутырки","Грязинский","Грязинский РЭС","КТП-10кВ № 657 кВА ВЛ-10 кВ МТФ с.Бутырс","Филиал ОАО \"МРСК-Центра\" - \"Липецкэнерго\"","Филиал ОАО \"МРСК-Центра\" - \"Липецкэнерго\"","ТП 10кВ","                     63,00 кВА",51,"TP010-0055045","1983-08-01","Электроснабжение"]
["с. Бутырки","Грязинский","Грязинский РЭС","КТП-10кВ № 647 кВА ВЛ-10 кВ МТФ с.Бутырс","Филиал ОАО \"МРСК-Центра\" - \"Липецкэнерго\"","Филиал ОАО \"МРСК-Центра\" - \"Липецкэнерго\"","ТП 10кВ","                     63,00 кВА",54,"TP010-0055048","1984-08-01","Электроснабжение"]
["с.Жёлтые  пески","Грязинский","Грязинский РЭС","КТП-10кВ № 639 кВА ВЛ-10 кВ Желтые пески","Филиал ОАО \"МРСК-Центра\" - \"Липецкэнерго\"","Филиал ОАО \"МРСК-Центра\" - \"Липецкэнерго\"","ТП 10кВ","                    250,00 кВА",205,"TP010-0055051","1984-08-01","Электроснабжение"]
["с.Жёлтые  пески","Грязинский","Грязинский РЭС","КТП-10кВ № 609 кВА ВЛ-10 кВ Желтые пески","Филиал ОАО \"МРСК-Центра\" - \"Липецкэнерго\"","Филиал ОАО \"МРСК-Центра\" - \"Липецкэнерго\"","ТП 10кВ","                    100,00 кВА",14,"TP010-0055060","1989-05-01","Электроснабжение"]
["с.Жёлтые  пески","Грязинский","Грязинский РЭС","КТП-10кВ № 612 кВА ВЛ-10 кВ Желтые пески","Филиал ОАО \"МРСК-Центра\" - \"Липецкэнерго\"","Филиал ОАО \"МРСК-Центра\" - \"Липецкэнерго\"","ТП 10кВ","                    160,00 кВА",12,"TP010-0055064","1973-01-01","Электроснабжение"]
["с.Жёлтые  пески","Грязинский","Грязинский РЭС","КТП-10кВ № 615кВА ВЛ-10 кВ Желтые пески","Филиал ОАО \"МРСК-Центра\" - \"Липецкэнерго\"","Филиал ОАО \"МРСК-Центра\" - \"Липецкэнерго\"","ТП 10кВ","                    250,00 кВА",162,"TP010-0055069","1968-01-01","Электроснабжение"]
["с.Жёлтые  пески","Грязинский","Грязинский РЭС","КТП-10кВ № 638кВА ВЛ-10 кВ Желтые пески","Филиал ОАО \"МРСК-Центра\" - \"Липецкэнерго\"","Филиал ОАО \"МРСК-Центра\" - \"Липецкэнерго\"","ТП 10кВ","                     40,00 кВА",29,"TP010-0055077","2003-12-31","Электроснабжение"]
["с.Жёлтые  пески","Грязинский","Грязинский РЭС","КТП-10кВ № 661кВА ВЛ-10 кВ Желтые пески","Филиал ОАО \"МРСК-Центра\" - \"Липецкэнерго\"","Филиал ОАО \"МРСК-Центра\" - \"Липецкэнерго\"","ТП 10кВ","                   160 ,00 кВА",139,"TP010-0055083","1992-01-01","Электроснабжение"]
["с.Жёлтые  пески","Грязинский","Грязинский РЭС","КТП-10кВ № 701кВА ВЛ-10 кВ Желтые пески","Филиал ОАО \"МРСК-Центра\" - \"Липецкэнерго\"","Филиал ОАО \"МРСК-Центра\" - \"Липецкэнерго\"","ТП 10кВ","                    100,00 кВА",81,"TP010-0055090","1999-09-01","Электроснабжение"]
["с.Жёлтые  пески","Грязинский","Грязинский РЭС","КТП-10кВ № 624кВА ВЛ-10 кВ Желтые пески","Филиал ОАО \"МРСК-Центра\" - \"Липецкэнерго\"","Филиал ОАО \"МРСК-Центра\" - \"Липецкэнерго\"","ТП 10кВ","                            250,00 кВА",127,"TP010-0055098","1968-01-01","Электроснабжение"]
["с.Казинка","Грязинский","Грязинский РЭС","КТП-10кВ № 481кВА ВЛ-10 кВ Юшино-2","Филиал ОАО \"МРСК-Центра\" - \"Липецкэнерго\"","Филиал ОАО \"МРСК-Центра\" - \"Липецкэнерго\"","ТП 10кВ","                    100,00 кВА",43,"TP010-0055103","2007-06-30","Электроснабжение"]
["с.Казинка","Грязинский","Грязинский РЭС","КТП-10кВ №48 ВЛ-10 кВ Школьная","Филиал ОАО \"МРСК-Центра\" - \"Липецкэнерго\"","Филиал ОАО \"МРСК-Центра\" - \"Липецкэнерго\"","ТП 10кВ","                    100,00 кВА",81,"TP010-0055116","1986-12-01","Электроснабжение"]
["с.Казинка","Грязинский","Грязинский РЭС","КТП-10кВ № 74 кВА ВЛ-10 кВ Школьная","Филиал ОАО \"МРСК-Центра\" - \"Липецкэнерго\"","Филиал ОАО \"МРСК-Центра\" - \"Липецкэнерго\"","ТП 10кВ","                    250,00 кВА",34,"TP010-0055125","2006-06-30","Электроснабжение"]
["с.Казинка","Грязинский","Грязинский РЭС","КТП-10кВ № 73 кВА ВЛ-10 кВ Школьная","Филиал ОАО \"МРСК-Центра\" - \"Липецкэнерго\"","Филиал ОАО \"МРСК-Центра\" - \"Липецкэнерго\"","ТП 10кВ","                    250,00 кВА",35,"TP010-0055135","2006-06-30","Электроснабжение"]
["с.Казинка","Грязинский","Грязинский РЭС","КТП-10кВ № 246 кВА ВЛ-10 кВ Школьная","Филиал ОАО \"МРСК-Центра\" - \"Липецкэнерго\"","Филиал ОАО \"МРСК-Центра\" - \"Липецкэнерго\"","ТП 10кВ","                    250,00 кВА",112,"TP010-0055149","1977-09-01","Электроснабжение"]
["с.Казинка","Грязинский","Грязинский РЭС","КТП-10кВ № 236 ВЛ-10 кВ Школьная","Филиал ОАО \"МРСК-Центра\" - \"Липецкэнерго\"","Филиал ОАО \"МРСК-Центра\" - \"Липецкэнерго\"","ТП 10кВ","                    160,00 кВА",51,"TP010-0055162","1977-09-01","Электроснабжение"]
["с.Казинка","Грязинский","Грязинский РЭС","КТП-10кВ № 225 ВЛ-10 кВ Школьная","Филиал ОАО \"МРСК-Центра\" - \"Липецкэнерго\"","Филиал ОАО \"МРСК-Центра\" - \"Липецкэнерго\"","ТП 10кВ","                    100,00 кВА",73,"TP010-0055178","1973-12-01","Электроснабжение"]
["с.Казинка","Грязинский","Грязинский РЭС","КТП-10кВ № 234 ВЛ-10 кВ Школьная","Филиал ОАО \"МРСК-Центра\" - \"Липецкэнерго\"","Филиал ОАО \"МРСК-Центра\" - \"Липецкэнерго\"","ТП 10кВ","                     100,00 кВА",65,"TP010-0055188","1989-12-01","Электроснабжение"]
["с.Казинка","Грязинский","Грязинский РЭС","КТП-10кВ № 227 ВЛ-10 кВ Школьная","Филиал ОАО \"МРСК-Центра\" - \"Липецкэнерго\"","Филиал ОАО \"МРСК-Центра\" - \"Липецкэнерго\"","ТП 10кВ","                    250,00 кВА",34,"TP010-0055199","1989-03-01","Электроснабжение"]
["с.Казинка","Грязинский","Грязинский РЭС","КТП-10кВ № 317 ВЛ-10 кВ Школьная","Филиал ОАО \"МРСК-Центра\" - \"Липецкэнерго\"","Филиал ОАО \"МРСК-Центра\" - \"Липецкэнерго\"","ТП 10кВ","                    100,00 кВА",32,"TP010-0055209","2000-10-01","Электроснабжение"]
["с.Казинка","Грязинский","Грязинский РЭС"," ТП-10кВ № 47 ВЛ-10 кВ 3-й Решающий","Филиал ОАО \"МРСК-Центра\" - \"Липецкэнерго\"","Филиал ОАО \"МРСК-Центра\" - \"Липецкэнерго\"","ТП 10кВ","                    400,00 кВА",22,"TP010-0055272","1977-09-01","Электроснабжение"]
["с.Казинка","Грязинский","Грязинский РЭС","КТП-10кВ № 230 ВЛ-10 кВ 3-й Решающий","Филиал ОАО \"МРСК-Центра\" - \"Липецкэнерго\"","Филиал ОАО \"МРСК-Центра\" - \"Липецкэнерго\"","ТП 10кВ","                    250,00 кВА",36,"TP010-0055287","2006-06-30","Электроснабжение"]
["с.Казинка","Грязинский","Грязинский РЭС","КТП-10кВ № 50 ВЛ-10 кВ 3-й Решающий","Филиал ОАО \"МРСК-Центра\" - \"Липецкэнерго\"","Филиал ОАО \"МРСК-Центра\" - \"Липецкэнерго\"","ТП 10кВ","                    250,00 кВА",29,"TP010-0055292","2005-12-31","Электроснабжение"]
["с.Казинка","Грязинский","Грязинский РЭС","КТП-10кВ № 57 ВЛ-10 кВ 3-й Решающий","Филиал ОАО \"МРСК-Центра\" - \"Липецкэнерго\"","Филиал ОАО \"МРСК-Центра\" - \"Липецкэнерго\"","ТП 10кВ","                    250,00 кВА",34,"TP010-0055298","2005-05-26","Электроснабжение"]
["с.Казинка","Грязинский","Грязинский РЭС","КТП-10кВ № 367 ВЛ-10 кВ 3-й Решающий","Филиал ОАО \"МРСК-Центра\" - \"Липецкэнерго\"","Филиал ОАО \"МРСК-Центра\" - \"Липецкэнерго\"","ТП 10кВ","                    160,00 кВА",50,"TP010-0055315","2000-06-01","Электроснабжение"]
["с.Казинка","Грязинский","Грязинский РЭС","КТП-10кВ № 56 ВЛ-10 кВ 3-й Решающий","Филиал ОАО \"МРСК-Центра\" - \"Липецкэнерго\"","Филиал ОАО \"МРСК-Центра\" - \"Липецкэнерго\"","ТП 10кВ","                    160,00 кВА",56,"TP010-0055328","2005-05-26","Электроснабжение"]
["с.Казинка","Грязинский","Грязинский РЭС","КТП-10кВ № 12 ВЛ-10 кВ 3-й Решающий","Филиал ОАО \"МРСК-Центра\" - \"Липецкэнерго\"","Филиал ОАО \"МРСК-Центра\" - \"Липецкэнерго\"","ТП 10кВ","                    160,00 кВА",52,"TP010-0055343","2006-10-05","Электроснабжение"]
["с.Казинка","Грязинский","Грязинский РЭС","КТП-10кВ № 200 ВЛ-10 кВ 3-й Решающий","Филиал ОАО \"МРСК-Центра\" - \"Липецкэнерго\"","Филиал ОАО \"МРСК-Центра\" - \"Липецкэнерго\"","ТП 10кВ","                    250,00 кВА",37,"TP010-0055356","2003-12-31","Электроснабжение"]
["с.Казинка","Грязинский","Грязинский РЭС","КТП-10кВ № 14 ВЛ-10 кВ 3-й Решающий","Филиал ОАО \"МРСК-Центра\" - \"Липецкэнерго\"","Филиал ОАО \"МРСК-Центра\" - \"Липецкэнерго\"","ТП 10кВ","                    160,00 кВА",100,"TP010-0055375","2006-10-05","Электроснабжение"]
["с.Казинка","Грязинский","Грязинский РЭС","КТП-10кВ № 211 ВЛ-10 кВ Школьная","Филиал ОАО \"МРСК-Центра\" - \"Липецкэнерго\"","Филиал ОАО \"МРСК-Центра\" - \"Липецкэнерго\"","ТП 10кВ","                             160,00 кВА",132,"TP010-0055439","1977-09-01","Электроснабжение"]
["с. Плеханово","Грязинский","Грязинский РЭС","КТП-10кВ № 605ВЛ-10 кВ с/з Плехановский","Филиал ОАО \"МРСК-Центра\" - \"Липецкэнерго\"","Филиал ОАО \"МРСК-Центра\" - \"Липецкэнерго\"","ТП 10кВ","                    315,00 кВА",307,"TP010-0055974","1981-01-01","Электроснабжение"]
["с.Казинка","Грязинский","Грязинский РЭС","КТП-10кВ № 6 ВЛ-10 кВ Береговая правая","Филиал ОАО \"МРСК-Центра\" - \"Липецкэнерго\"","Филиал ОАО \"МРСК-Центра\" - \"Липецкэнерго\"","ТП 10кВ","                    160,00 кВА",51,"TP010-0055991","1973-01-01","Электроснабжение"]
["с. Ярлуково","Грязинский","Грязинский РЭС","ТП 013 ВЛ-10 кВ №01 ПС Ярлуково","Филиал ОАО \"МРСК-Центра\" - \"Липецкэнерго\"","Филиал ОАО \"МРСК-Центра\" - \"Липецкэнерго\"","ТП 10кВ","                    250,00 кВА",33,"TP010-0056006","2006-12-31","Электроснабжение"]
["с. Ярлуково","Грязинский","Грязинский РЭС","ТП 218 ВЛ-10 кВ №01 ПСЯрлуково","Филиал ОАО \"МРСК-Центра\" - \"Липецкэнерго\"","Филиал ОАО \"МРСК-Центра\" - \"Липецкэнерго\"","ТП 10кВ","                    160,00 кВА",46,"TP010-0056021","2005-09-30","Электроснабжение"]
["с. Ярлуково","Грязинский","Грязинский РЭС","ТП 019 ВЛ-10 кВ №01 ПСЯрлуково","Филиал ОАО \"МРСК-Центра\" - \"Липецкэнерго\"","Филиал ОАО \"МРСК-Центра\" - \"Липецкэнерго\"","ТП 10кВ","                    400,00 кВА",356,"TP010-0056034","2006-12-31","Электроснабжение"]
["с. Ярлуково","Грязинский","Грязинский РЭС","ТП 022ВЛ-10 кВ №01 ПС Ярлуково","Филиал ОАО \"МРСК-Центра\" - \"Липецкэнерго\"","Филиал ОАО \"МРСК-Центра\" - \"Липецкэнерго\"","ТП 10кВ","                    250,00 кВА",40,"TP010-0056044","2006-12-31","Электроснабжение"]
["с. Ярлуково","Грязинский","Грязинский РЭС","ТП 277 ВЛ-10 кВ№01 ПС Ярлуково","Филиал ОАО \"МРСК-Центра\" - \"Липецкэнерго\"","Филиал ОАО \"МРСК-Центра\" - \"Липецкэнерго\"","ТП 10кВ","                    160,00 кВА",75,"TP010-0056052","2003-11-28","Электроснабжение"]
["с. Ярлуково","Грязинский","Грязинский РЭС","ТП 021 ВЛ-10 кВ№01 ПС Ярлуково","Филиал ОАО \"МРСК-Центра\" - \"Липецкэнерго\"","Филиал ОАО \"МРСК-Центра\" - \"Липецкэнерго\"","ТП 10кВ","                    400,00 кВА",64,"TP010-0056059","2006-12-31","Электроснабжение"]
["с. Ярлуково","Грязинский","Грязинский РЭС","ТП  226 ВЛ-10 кВ №01 ПСЯрлуково","Филиал ОАО \"МРСК-Центра\" - \"Липецкэнерго\"","Филиал ОАО \"МРСК-Центра\" - \"Липецкэнерго\"","ТП 10кВ","                    160,00 кВА",118,"TP010-0056066","1974-01-01","Электроснабжение"]
["с. Ярлуково","Грязинский","Грязинский РЭС","ТП 315 ВЛ-10 кВ №01 ПСЯрлуково","Филиал ОАО \"МРСК-Центра\" - \"Липецкэнерго\"","Филиал ОАО \"МРСК-Центра\" - \"Липецкэнерго\"","ТП 10кВ","                    250,00 кВА",225,"TP010-0056073","1996-11-01","Электроснабжение"]
["с. Ярлуково","Грязинский","Грязинский РЭС","ТП  216 ВЛ-10 кВ №01 ПсЯрлуково","Филиал ОАО \"МРСК-Центра\" - \"Липецкэнерго\"","Филиал ОАО \"МРСК-Центра\" - \"Липецкэнерго\"","ТП 10кВ","                    100,00 кВА",79,"TP010-0056081","1994-01-01","Электроснабжение"]
["с. Ярлуково","Грязинский","Грязинский РЭС","ТП 015 ВЛ-10 кВ №01 ПС Ярлуково","Филиал ОАО \"МРСК-Центра\" - \"Липецкэнерго\"","Филиал ОАО \"МРСК-Центра\" - \"Липецкэнерго\"","ТП 10кВ","                    160,00 кВА",45,"TP010-0056102","2006-12-31","Электроснабжение"]
["с. Каменное","Грязинский","Грязинский РЭС","ТП 643 ВЛ-10 кВ №03 ПС Ярлуково","Филиал ОАО \"МРСК-Центра\" - \"Липецкэнерго\"","Филиал ОАО \"МРСК-Центра\" - \"Липецкэнерго\"","ТП 10кВ","                    250,00 кВА",220,"TP010-0056116","2005-09-30","Электроснабжение"]
["с. Каменное","Грязинский","Грязинский РЭС","ТП  692 ВЛ10 кВ №03 ПС Ярлуково","Филиал ОАО \"МРСК-Центра\" - \"Липецкэнерго\"","Филиал ОАО \"МРСК-Центра\" - \"Липецкэнерго\"","ТП 10кВ","                    250,00 кВА",225,"TP010-0056149","2003-12-31","Электроснабжение"]
["с. Каменное","Грязинский","Грязинский РЭС","ТП 0 61 ВЛ-10 кВ №03  ПС Ярлуково","Филиал ОАО \"МРСК-Центра\" - \"Липецкэнерго\"","Филиал ОАО \"МРСК-Центра\" - \"Липецкэнерго\"","ТП 10кВ","                    400,00 кВА",60,"TP010-0056159","2003-12-31","Электроснабжение"]
["с. Каменное","Грязинский","Грязинский РЭС","ТП 464 ВЛ10 кВ №03 ПС Ярлуково","Филиал ОАО \"МРСК-Центра\" - \"Липецкэнерго\"","Филиал ОАО \"МРСК-Центра\" - \"Липецкэнерго\"","ТП 10кВ","                    250,00 кВА",222,"TP010-0056171","2003-12-31","Электроснабжение"]
["с. Каменное","Грязинский","Грязинский РЭС","ТП 466 ВЛ-10 кВ №03 ПС Ярлуково","Филиал ОАО \"МРСК-Центра\" - \"Липецкэнерго\"","Филиал ОАО \"МРСК-Центра\" - \"Липецкэнерго\"","ТП 10кВ","                    250,00 кВА",212,"TP010-0056199","2003-12-31","Электроснабжение"]
["с. Каменное","Грязинский","Грязинский РЭС","ТП 467 ВЛ-10 кВ №03  ПС Ярлуково","Филиал ОАО \"МРСК-Центра\" - \"Липецкэнерго\"","Филиал ОАО \"МРСК-Центра\" - \"Липецкэнерго\"","ТП 10кВ","                    250,00 кВА",225,"TP010-0056209","2003-12-31","Электроснабжение"]
["с. Каменное","Грязинский","Грязинский РЭС","ТП 687ВЛ-10 кВ №03 ПС Ярлуково","Филиал ОАО \"МРСК-Центра\" - \"Липецкэнерго\"","Филиал ОАО \"МРСК-Центра\" - \"Липецкэнерго\"","ТП 10кВ","                    250,00 кВА",59,"TP010-0056213","2003-12-31","Электроснабжение"]
["с. Каменное","Грязинский","Грязинский РЭС","ТП  465  ВЛ-10 кВ №03 ПС Ярлуково","Филиал ОАО \"МРСК-Центра\" - \"Липецкэнерго\"","Филиал ОАО \"МРСК-Центра\" - \"Липецкэнерго\"","ТП 10кВ","                    250,00 кВА",222,"TP010-0056223","2003-12-31","Электроснабжение"]
["с. Каменное","Грязинский","Грязинский РЭС","ТП 214 ВЛ-10 кВ №03 ПС Ярлуково","Филиал ОАО \"МРСК-Центра\" - \"Липецкэнерго\"","Филиал ОАО \"МРСК-Центра\" - \"Липецкэнерго\"","ТП 10кВ","                    250,00 кВА",195,"TP010-0056232","1982-12-01","Электроснабжение"]
["с. Каменное","Грязинский","Грязинский РЭС","ТП 128 ВЛ-10 кВ №03 ПС Ярлуково","Филиал ОАО \"МРСК-Центра\" - \"Липецкэнерго\"","Филиал ОАО \"МРСК-Центра\" - \"Липецкэнерго\"","ТП 10кВ","                    250,00 кВА",215,"TP010-0056242","2003-12-31","Электроснабжение"]
["с. Ярлуково","Грязинский","Грязинский РЭС","ТП 248 ВЛ-10 кВ №10 ПС Ярлуково","Филиал ОАО \"МРСК-Центра\" - \"Липецкэнерго\"","Филиал ОАО \"МРСК-Центра\" - \"Липецкэнерго\"","ТП 10кВ","                    250,00 кВА",121,"TP010-0056250","2006-12-31","Электроснабжение"]
["с. Кн. Байгора","Грязинский","Грязинский РЭС","ТП 235 ВЛ-10 кВ №04 ПСКняжья Байгора","Филиал ОАО \"МРСК-Центра\" - \"Липецкэнерго\"","Филиал ОАО \"МРСК-Центра\" - \"Липецкэнерго\"","ТП 10кВ","                    160,00 кВА",50,"TP010-0056264","2011-08-31","Электроснабжение"]
["с. Ярлуково","Грязинский","Грязинский РЭС","ТП 294 ВЛ10 кВ №10 ПС Ярлуково","Филиал ОАО \"МРСК-Центра\" - \"Липецкэнерго\"","Филиал ОАО \"МРСК-Центра\" - \"Липецкэнерго\"","ТП 10кВ","                    400,00 кВА",360,"TP010-0056275","1986-12-01","Электроснабжение"]
["с. Ярлуково","Грязинский","Грязинский РЭС","ТП 278 ВЛ10 кВ №10 ПС Ярлуково","Филиал ОАО \"МРСК-Центра\" - \"Липецкэнерго\"","Филиал ОАО \"МРСК-Центра\" - \"Липецкэнерго\"","ТП 10кВ","                    160,00 кВА",134,"TP010-0056284","1979-01-01","Электроснабжение"]
["с.Б. Самовец","Грязинский","Грязинский РЭС","ТП 045 ВЛ-10 кВ №14 ПС Ярлуково","Филиал ОАО \"МРСК-Центра\" - \"Липецкэнерго\"","Филиал ОАО \"МРСК-Центра\" - \"Липецкэнерго\"","ТП 10кВ","                    160,00 кВА",139,"TP010-0056295","1997-05-01","Электроснабжение"]
["с.Б. Самовец","Грязинский","Грязинский РЭС","ТП 00 9 ВЛ-10 кВ №14 ПС Ярлуково","Филиал ОАО \"МРСК-Центра\" - \"Липецкэнерго\"","Филиал ОАО \"МРСК-Центра\" - \"Липецкэнерго\"","ТП 10кВ","                    250,00 кВА",225,"TP010-0056311","2005-12-31","Электроснабжение"]
["с.Б. Самовец","Грязинский","Грязинский РЭС","ТП 640 ВЛ-10 кВ№14 ПС Ярлуково","Филиал ОАО \"МРСК-Центра\" - \"Липецкэнерго\"","Филиал ОАО \"МРСК-Центра\" - \"Липецкэнерго\"","ТП 10кВ","                    250,00 кВА",230,"TP010-0056321","2004-12-31","Электроснабжение"]
["с.Б. Самовец","Грязинский","Грязинский РЭС","ТП  233 ВЛ-10 кВ №14 ПС Ярлуково","Филиал ОАО \"МРСК-Центра\" - \"Липецкэнерго\"","Филиал ОАО \"МРСК-Центра\" - \"Липецкэнерго\"","ТП 10кВ","                    160,00 кВА",132,"TP010-0056331","1975-12-01","Электроснабжение"]
["с.Б. Самовец","Грязинский","Грязинский РЭС","ТП 261 ВЛ-10 кВ №14 ПС Ярлуково","Филиал ОАО \"МРСК-Центра\" - \"Липецкэнерго\"","Филиал ОАО \"МРСК-Центра\" - \"Липецкэнерго\"","ТП 10кВ","                    160,00 кВА",105,"TP010-0056343","1986-12-01","Электроснабжение"]
["с.Б. Самовец","Грязинский","Грязинский РЭС","ТП 065 ВЛ-10 кВ №14 ПС Ярлуково","Филиал ОАО \"МРСК-Центра\" - \"Липецкэнерго\"","Филиал ОАО \"МРСК-Центра\" - \"Липецкэнерго\"","ТП 10кВ","                    250,00 кВА",222,"TP010-0056352","2003-12-31","Электроснабжение"]
["с.Б. Самовец","Грязинский","Грязинский РЭС","ТП 066 ВЛ-10 кВ№14 ПС Ярлуково","Филиал ОАО \"МРСК-Центра\" - \"Липецкэнерго\"","Филиал ОАО \"МРСК-Центра\" - \"Липецкэнерго\"","ТП 10кВ","                    250,00 кВА",227,"TP010-0056359","2003-12-31","Электроснабжение"]
["с.Б. Самовец","Грязинский","Грязинский РЭС","ТП 222 ВЛ-10 кВ №14 ПС Ярлуково","Филиал ОАО \"МРСК-Центра\" - \"Липецкэнерго\"","Филиал ОАО \"МРСК-Центра\" - \"Липецкэнерго\"","ТП 10кВ","                    100,00 кВА",78,"TP010-0056365","1989-03-01","Электроснабжение"]
["с.Б. Самовец","Грязинский","Грязинский РЭС","ТП 463 ВЛ-10 кВ №14 ПС Ярлуково","Филиал ОАО \"МРСК-Центра\" - \"Липецкэнерго\"","Филиал ОАО \"МРСК-Центра\" - \"Липецкэнерго\"","ТП 10кВ","                    100,00 кВА",86,"TP010-0056373","2003-12-31","Электроснабжение"]
["с.Б. Самовец","Грязинский","Грязинский РЭС","ТП 281 ВЛ-10 кВ №14 ПС Ярлуково","Филиал ОАО \"МРСК-Центра\" - \"Липецкэнерго\"","Филиал ОАО \"МРСК-Центра\" - \"Липецкэнерго\"","ТП 10кВ","                    400,00 кВА",384,"TP010-0056385","1986-12-01","Электроснабжение"]
["с.Б. Самовец","Грязинский","Грязинский РЭС","ТП 670 ВЛ-10 кВ №14 ПС Ярлуково","Филиал ОАО \"МРСК-Центра\" - \"Липецкэнерго\"","Филиал ОАО \"МРСК-Центра\" - \"Липецкэнерго\"","ТП 10кВ","                    400,00 кВА",350,"TP010-0056399","2003-12-31","Электроснабжение"]
["с.Б. Самовец","Грязинский","Грязинский РЭС","ТП 296 ВЛ-10 кВ №14 ПС Ярлуково","Филиал ОАО \"МРСК-Центра\" - \"Липецкэнерго\"","Филиал ОАО \"МРСК-Центра\" - \"Липецкэнерго\"","ТП 10кВ","                    100,00 кВА",59,"TP010-0056412","1986-12-01","Электроснабжение"]
["с.Б. Самовец","Грязинский","Грязинский РЭС","ТП 636 ВЛ-10 кВ №14 ПС Ярлуково","Филиал ОАО \"МРСК-Центра\" - \"Липецкэнерго\"","Филиал ОАО \"МРСК-Центра\" - \"Липецкэнерго\"","ТП 10кВ","250,00 кВа",202,"TP010-0056431","1986-12-01","Электроснабжение"]
["с.Б. Самовец","Грязинский","Грязинский РЭС","ТП 263 ВЛ-10 кВ №14 ПС Ярлуково","Филиал ОАО \"МРСК-Центра\" - \"Липецкэнерго\"","Филиал ОАО \"МРСК-Центра\" - \"Липецкэнерго\"","ТП 10кВ","                    160,00 кВА",121,"TP010-0056456","1975-12-01","Электроснабжение"]
["с. Фащёвка\"","Грязинский","Грязинский РЭС","ТП 429 ВЛ-10 кВ №06 ПС Северная","Филиал ОАО \"МРСК-Центра\" - \"Липецкэнерго\"","Филиал ОАО \"МРСК-Центра\" - \"Липецкэнерго\"","ТП 10кВ","                    315,00 кВА",279,"TP010-0056457","1982-01-01","Электроснабжение"]
["с. Фащёвка\"","Грязинский","Грязинский РЭС","ТП 402 ВЛ-10 кВ №06 ПС Северная","Филиал ОАО \"МРСК-Центра\" - \"Липецкэнерго\"","Филиал ОАО \"МРСК-Центра\" - \"Липецкэнерго\"","ТП 10кВ","                    100,00 кВА",88,"TP010-0056478","1993-12-01","Электроснабжение"]
["с. Фащёвка\"","Грязинский","Грязинский РЭС","ТП  407 ВЛ-10 кВ №08 ПС Двуречки","Филиал ОАО \"МРСК-Центра\" - \"Липецкэнерго\"","Филиал ОАО \"МРСК-Центра\" - \"Липецкэнерго\"","ТП 10кВ","                    160,00 кВА",111,"TP010-0056493","2005-11-30","Электроснабжение"]
["с. Фащёвка\"","Грязинский","Грязинский РЭС","ТП 435 ВЛ-10 кВ №08 ПС Двуречки","Филиал ОАО \"МРСК-Центра\" - \"Липецкэнерго\"","Филиал ОАО \"МРСК-Центра\" - \"Липецкэнерго\"","ТП 10кВ","                    100,00 кВА",72,"TP010-0056515","2008-03-29","Электроснабжение"]
["с. Фащёвка\"","Грязинский","Грязинский РЭС","ТП 436 ВЛ-10 кВ №08 ПС Двуречки","Филиал ОАО \"МРСК-Центра\" - \"Липецкэнерго\"","Филиал ОАО \"МРСК-Центра\" - \"Липецкэнерго\"","ТП 10кВ","                    100,00 кВА",86,"TP010-0056531","1981-08-01","Электроснабжение"]
["с. Фащёвка\"","Грязинский","Грязинский РЭС","ТП 437 ВЛ-10 кВ №08 ПС Двуречки","Филиал ОАО \"МРСК-Центра\" - \"Липецкэнерго\"","Филиал ОАО \"МРСК-Центра\" - \"Липецкэнерго\"","ТП 10кВ","                    100,00 кВА",9,"TP010-0056537","1979-11-01","Электроснабжение"]
["с. Фащёвка\"","Грязинский","Грязинский РЭС","ТП 438 ВЛ-10 кВ №08 ПС Двуречки","Филиал ОАО \"МРСК-Центра\" - \"Липецкэнерго\"","Филиал ОАО \"МРСК-Центра\" - \"Липецкэнерго\"","ТП 10кВ","                     63,00 кВА",35,"TP010-0056544","1979-11-01","Электроснабжение"]
["с. Фащёвка\"","Грязинский","Грязинский РЭС","ТП  439 ВЛ-10 кВ №08 ПС Двуречки","Филиал ОАО \"МРСК-Центра\" - \"Липецкэнерго\"","Филиал ОАО \"МРСК-Центра\" - \"Липецкэнерго\"","ТП 10кВ","                    250,00 кВА",74,"TP010-0056553","1979-11-01","Электроснабжение"]
["с. Фащёвка\"","Грязинский","Грязинский РЭС","ТП № 401 ВЛ-10 кВ №0 8ПС Двуречки","Филиал ОАО \"МРСК-Центра\" - \"Липецкэнерго\"","Филиал ОАО \"МРСК-Центра\" - \"Липецкэнерго\"","ТП 10кВ","                    160,00 кВА",158,"TP010-0056557","1997-01-01","Электроснабжение"]
["с. Фащёвка\"","Грязинский","Грязинский РЭС","ТП 406 ВЛ-10 кВ№08 ПС Двуречки","Филиал ОАО \"МРСК-Центра\" - \"Липецкэнерго\"","Филиал ОАО \"МРСК-Центра\" - \"Липецкэнерго\"","ТП 10кВ","                    250,00 кВА",205,"TP010-0056573","1990-02-01","Электроснабжение"]
["с. Фащёвка\"","Грязинский","Грязинский РЭС","ТП 444 ВЛ-10 кВ №08 ПС Двуречки","Филиал ОАО \"МРСК-Центра\" - \"Липецкэнерго\"","Филиал ОАО \"МРСК-Центра\" - \"Липецкэнерго\"","ТП 10кВ","                    100,00 кВА",88,"TP010-0056582","1981-08-01","Электроснабжение"]
["с. Фащёвка\"","Грязинский","Грязинский РЭС","ТП 410 ВЛ-10 кВ 08 ПС Двуречки","Филиал ОАО \"МРСК-Центра\" - \"Липецкэнерго\"","Филиал ОАО \"МРСК-Центра\" - \"Липецкэнерго\"","ТП 10кВ","                     60,00 кВА",36,"TP010-0056595","1970-01-01","Электроснабжение"]
["с. Фащёвка\"","Грязинский","Грязинский РЭС","ТП  411 ВЛ-10 кВ №08 ПС Двуречки","Филиал ОАО \"МРСК-Центра\" - \"Липецкэнерго\"","Филиал ОАО \"МРСК-Центра\" - \"Липецкэнерго\"","ТП 10кВ","                    100,00 кВА",60,"TP010-0056601","1990-02-01","Электроснабжение"]
["с. Фащёвка\"","Грязинский","Грязинский РЭС","ТП 452 ВЛ-10 кВ №08 ПС Двуречки","Филиал ОАО \"МРСК-Центра\" - \"Липецкэнерго\"","Филиал ОАО \"МРСК-Центра\" - \"Липецкэнерго\"","ТП 10кВ","                     60,00 кВА",8,"TP010-0056610","2000-11-01","Электроснабжение"]
["с. Фащёвка\"","Грязинский","Грязинский РЭС","ТП  408 ВЛ-10 кВ №08 ПС Двуречки","Филиал ОАО \"МРСК-Центра\" - \"Липецкэнерго\"","Филиал ОАО \"МРСК-Центра\" - \"Липецкэнерго\"","ТП 10кВ","                     63,00 кВА",55,"TP010-0056619","2002-01-01","Электроснабжение"]
["с. Фащёвка\"","Грязинский","Грязинский РЭС","ТП  415 ВЛ-10 кВ №08 ПС Двуречки","Филиал ОАО \"МРСК-Центра\" - \"Липецкэнерго\"","Филиал ОАО \"МРСК-Центра\" - \"Липецкэнерго\"","ТП 10кВ","                    100,00 кВА",51,"TP010-0056625","1990-03-01","Электроснабжение"]
["с. Двуречки","Грязинский","Грязинский РЭС","ТП  431 ВЛ-10 кВ  №01 ПС Двуречки","Филиал ОАО \"МРСК-Центра\" - \"Липецкэнерго\"","Филиал ОАО \"МРСК-Центра\" - \"Липецкэнерго\"","ТП 10кВ","                     60,00 кВА",24,"TP010-0056633","1981-08-01","Электроснабжение"]
["с. Двуречки","Грязинский","Грязинский РЭС","ТП 405 ВЛ-10 кВ №01 ПС Двуречки","Филиал ОАО \"МРСК-Центра\" - \"Липецкэнерго\"","Филиал ОАО \"МРСК-Центра\" - \"Липецкэнерго\"","ТП 10кВ","                    250,00 кВА",10,"TP010-0056641","1994-11-01","Электроснабжение"]
["с. Двуречки","Грязинский","Грязинский РЭС","ТП 404 ВЛ-10 кВ №01 ПС Двуречки","Филиал ОАО \"МРСК-Центра\" - \"Липецкэнерго\"","Филиал ОАО \"МРСК-Центра\" - \"Липецкэнерго\"","ТП 10кВ","                    160,00 кВА",59,"TP010-0056648","1996-12-01","Электроснабжение"]
["с. Двуречки","Грязинский","Грязинский РЭС","ТП 434 ВЛ-10 кВ№01 ПС Двуречки","Филиал ОАО \"МРСК-Центра\" - \"Липецкэнерго\"","Филиал ОАО \"МРСК-Центра\" - \"Липецкэнерго\"","ТП 10кВ","                    160,00 кВА",53,"TP010-0056656","1976-01-01","Электроснабжение"]
["с. Двуречки","Грязинский","Грязинский РЭС","ТП445 ВЛ-10 кВ №01 ПС Двуречки","Филиал ОАО \"МРСК-Центра\" - \"Липецкэнерго\"","Филиал ОАО \"МРСК-Центра\" - \"Липецкэнерго\"","ТП 10кВ","                    250,00 кВА",223,"TP010-0056665","1981-08-01","Электроснабжение"]
["с. Двуречки","Грязинский","Грязинский РЭС","ТП 403 ВЛ-10 кВ №01 ПС Двуречки","Филиал ОАО \"МРСК-Центра\" - \"Липецкэнерго\"","Филиал ОАО \"МРСК-Центра\" - \"Липецкэнерго\"","ТП 10кВ","                    100,00 кВА",17,"TP010-0056675","1981-08-01","Электроснабжение"]
["с. Двуречки","Грязинский","Грязинский РЭС","ТП 446 ВЛ-10 кВ №01 ПС Двуречки","Филиал ОАО \"МРСК-Центра\" - \"Липецкэнерго\"","Филиал ОАО \"МРСК-Центра\" - \"Липецкэнерго\"","ТП 10кВ","                    100,00 кВА",74,"TP010-0056682","1981-08-01","Электроснабжение"]
["с. Двуречки","Грязинский","Грязинский РЭС","ТП 416 ВЛ-10 кВ №01 ПС Двуречки","Филиал ОАО \"МРСК-Центра\" - \"Липецкэнерго\"","Филиал ОАО \"МРСК-Центра\" - \"Липецкэнерго\"","ТП 10кВ","                    100,00 кВА",38,"TP010-0056689","1979-06-01","Электроснабжение"]
["с. Двуречки","Грязинский","Грязинский РЭС","ТП  417 ВЛ-10 кВ №01 ПС Двуречки","Филиал ОАО \"МРСК-Центра\" - \"Липецкэнерго\"","Филиал ОАО \"МРСК-Центра\" - \"Липецкэнерго\"","ТП 10кВ","                     40,00 кВА",9,"TP010-0056697","1976-12-01","Электроснабжение"]
["с. Двуречки","Грязинский","Грязинский РЭС","ТП 418 ВЛ-10 кВ №01 ПС Двуречки","Филиал ОАО \"МРСК-Центра\" - \"Липецкэнерго\"","Филиал ОАО \"МРСК-Центра\" - \"Липецкэнерго\"","ТП 10кВ","                    160,00 кВА",127,"TP010-0056708","1993-08-01","Электроснабжение"]
["с. Двуречки","Грязинский","Грязинский РЭС","ТП 419 ВЛ-10 кВ№01 ПС Двуречки","Филиал ОАО \"МРСК-Центра\" - \"Липецкэнерго\"","Филиал ОАО \"МРСК-Центра\" - \"Липецкэнерго\"","ТП 10кВ","                    160,00 кВА",56,"TP010-0056718","1972-06-01","Электроснабжение"]
["с. Фащёвка\"","Грязинский","Грязинский РЭС","ТП  421 ВЛ-10 кВ №08 ПС Двуречки","Филиал ОАО \"МРСК-Центра\" - \"Липецкэнерго\"","Филиал ОАО \"МРСК-Центра\" - \"Липецкэнерго\"","ТП 10кВ","                    160,00 кВА",132,"TP010-0056725","1980-12-01","Электроснабжение"]
["с. Двуречки","Грязинский","Грязинский РЭС","ТП 428 ВЛ-10 кВ  №01 ПС Двуречки","Филиал ОАО \"МРСК-Центра\" - \"Липецкэнерго\"","Филиал ОАО \"МРСК-Центра\" - \"Липецкэнерго\"","ТП 10кВ","                    160,00 кВА",121,"TP010-0056733","2004-09-30","Электроснабжение"]
["с. Двуречки","Грязинский","Грязинский РЭС","ТП 472 ВЛ-10 кВ №01 ПС Двуречки","Филиал ОАО \"МРСК-Центра\" - \"Липецкэнерго\"","Филиал ОАО \"МРСК-Центра\" - \"Липецкэнерго\"","ТП 10кВ","                    160,00 кВА",136,"TP010-0056739","2006-12-31","Электроснабжение"]
["с. Сошки","Грязинский","Грязинский РЭС"," ТП  422 ВЛ-10 кВ №02 ПС Двуречки","Филиал ОАО \"МРСК-Центра\" - \"Липецкэнерго\"","Филиал ОАО \"МРСК-Центра\" - \"Липецкэнерго\"","ТП 10кВ","                     40,00 кВА",22,"TP010-0056805","1972-06-01","Электроснабжение"]
["с. Сошки","Грязинский","Грязинский РЭС","ТП349ВЛ-10 кВ №02 ПС Двуречки","Филиал ОАО \"МРСК-Центра\" - \"Липецкэнерго\"","Филиал ОАО \"МРСК-Центра\" - \"Липецкэнерго\"","ТП 10кВ","                    100,00 кВА",61,"TP010-0056814","1977-06-01","Электроснабжение"]
["с. Сошки","Грязинский","Грязинский РЭС","ТП 334 ВЛ-10 кВ №02 ПС Двуречки","Филиал ОАО \"МРСК-Центра\" - \"Липецкэнерго\"","Филиал ОАО \"МРСК-Центра\" - \"Липецкэнерго\"","ТП 10кВ","                     160,00 кВА",137,"TP010-0056843","1993-08-01","Электроснабжение"]
["с. Сошки","Грязинский","Грязинский РЭС","ТП 336ВЛ-10 кВ №02 ПС Двуречки","Филиал ОАО \"МРСК-Центра\" - \"Липецкэнерго\"","Филиал ОАО \"МРСК-Центра\" - \"Липецкэнерго\"","ТП 10кВ","                    250,00 кВА",199,"TP010-0056855","2003-12-31","Электроснабжение"]
["с. Сошки","Грязинский","Грязинский РЭС","ТП 333 ВЛ-10 кВ №02 ПС Двуречки","Филиал ОАО \"МРСК-Центра\" - \"Липецкэнерго\"","Филиал ОАО \"МРСК-Центра\" - \"Липецкэнерго\"","ТП 10кВ","                    250,00 кВА",233,"TP010-0056860","2003-12-31","Электроснабжение"]
["с. Сошки","Грязинский","Грязинский РЭС","ТП 321 ВЛ-10 кВ №02 ПС Двуречки","Филиал ОАО \"МРСК-Центра\" - \"Липецкэнерго\"","Филиал ОАО \"МРСК-Центра\" - \"Липецкэнерго\"","ТП 10кВ","                    160,00 кВА",116,"TP010-0056868","1977-06-01","Электроснабжение"]
["с. Сошки","Грязинский","Грязинский РЭС","ТП 394 ВЛ-10 кВ №02 ПС Двуречки","Филиал ОАО \"МРСК-Центра\" - \"Липецкэнерго\"","Филиал ОАО \"МРСК-Центра\" - \"Липецкэнерго\"","ТП 10кВ","                    100,00 кВА",61,"TP010-0056876","1989-01-01","Электроснабжение"]
["с. Сошки","Грязинский","Грязинский РЭС","ТП 328 ВЛ-10 кВ №02 ПС Двуречки","Филиал ОАО \"МРСК-Центра\" - \"Липецкэнерго\"","Филиал ОАО \"МРСК-Центра\" - \"Липецкэнерго\"","ТП 10кВ","                    160,00 кВА",123,"TP010-0056888","1964-01-01","Электроснабжение"]
["с. Сошки","Грязинский","Грязинский РЭС","ТП 332 ВЛ-10 кВ №02 ПС Двуречки","Филиал ОАО \"МРСК-Центра\" - \"Липецкэнерго\"","Филиал ОАО \"МРСК-Центра\" - \"Липецкэнерго\"","ТП 10кВ","                    160,00 кВА",132,"TP010-0056906","2003-12-31","Электроснабжение"]
["с. Сошки","Грязинский","Грязинский РЭС","КТП-10кВ № 324 ВЛ-10 кВ Самара","Филиал ОАО \"МРСК-Центра\" - \"Липецкэнерго\"","Филиал ОАО \"МРСК-Центра\" - \"Липецкэнерго\"","ТП 10кВ","                    100,00 кВА",67,"TP010-0056920","1962-01-01","Электроснабжение"]
["с. Сошки","Грязинский","Грязинский РЭС","КТП-10кВ № 325 ВЛ-10 кВ Самара","Филиал ОАО \"МРСК-Центра\" - \"Липецкэнерго\"","Филиал ОАО \"МРСК-Центра\" - \"Липецкэнерго\"","ТП 10кВ","                    100,00 кВА",63,"TP010-0056929","1977-06-01","Электроснабжение"]
["с. Сошки","Грязинский","Грязинский РЭС","КТП-10кВ № 322 ВЛ-10 кВ Самара","Филиал ОАО \"МРСК-Центра\" - \"Липецкэнерго\"","Филиал ОАО \"МРСК-Центра\" - \"Липецкэнерго\"","ТП 10кВ","                    100,00 кВА",26,"TP010-0056935","1977-06-01","Электроснабжение"]
["с. Сошки","Грязинский","Грязинский РЭС","КТП-10кВ № 326 ВЛ-10 кВ Самара","Филиал ОАО \"МРСК-Центра\" - \"Липецкэнерго\"","Филиал ОАО \"МРСК-Центра\" - \"Липецкэнерго\"","ТП 10кВ","                     100,00 кВА",81,"TP010-0056946","1977-06-01","Электроснабжение"]
["с. Сошки","Грязинский","Грязинский РЭС","КТП-10кВ № 331 ВЛ-10 кВ Самара","Филиал ОАО \"МРСК-Центра\" - \"Липецкэнерго\"","Филиал ОАО \"МРСК-Центра\" - \"Липецкэнерго\"","ТП 10кВ","                    250,00 кВА",229,"TP010-0056953","1989-01-01","Электроснабжение"]
["с. Сошки","Грязинский","Грязинский РЭС","КТП-10кВ № 330 ВЛ-10 кВ Самара","Филиал ОАО \"МРСК-Центра\" - \"Липецкэнерго\"","Филиал ОАО \"МРСК-Центра\" - \"Липецкэнерго\"","ТП 10кВ","                    160,00 кВА",63,"TP010-0056955","1976-10-01","Электроснабжение"]
["с. Сошки","Грязинский","Грязинский РЭС","КТП-10кВ № 1 ВЛ-10 кВ Самара","Филиал ОАО \"МРСК-Центра\" - \"Липецкэнерго\"","Филиал ОАО \"МРСК-Центра\" - \"Липецкэнерго\"","ТП 10кВ","                    250,00 кВА",223,"TP010-0056980","2004-08-31","Электроснабжение"]
["с. Сошки","Грязинский","Грязинский РЭС","КТП-10кВ № 398 ВЛ-10 кВ Самара","Филиал ОАО \"МРСК-Центра\" - \"Липецкэнерго\"","Филиал ОАО \"МРСК-Центра\" - \"Липецкэнерго\"","ТП 10кВ","                    100,00 кВА",33,"TP010-0056987","2004-08-31","Электроснабжение"]
["с. Сошки","Грязинский","Грязинский РЭС","МТП-10 кВ № 329 ВЛ-10 кВ Самара","Филиал ОАО \"МРСК-Центра\" - \"Липецкэнерго\"","Филиал ОАО \"МРСК-Центра\" - \"Липецкэнерго\"","ТП 10кВ","                    160,00 кВА",123,"TP010-0056994","2005-05-26","Электроснабжение"]
["с.Ямань","Грязинский","Грязинский РЭС","КТП-10кВ № 374 ВЛ-10 кВ Ямань","Филиал ОАО \"МРСК-Центра\" - \"Липецкэнерго\"","Филиал ОАО \"МРСК-Центра\" - \"Липецкэнерго\"","ТП 10кВ","                     40,00 кВА",34,"TP010-0057009","1970-01-01","Электроснабжение"]
["с.Ямань","Грязинский","Грязинский РЭС","КТП-10кВ № 375 ВЛ-10 кВ Ямань","Филиал ОАО \"МРСК-Центра\" - \"Липецкэнерго\"","Филиал ОАО \"МРСК-Центра\" - \"Липецкэнерго\"","ТП 10кВ","                     40,00 кВА",37,"TP010-0057020","1970-01-01","Электроснабжение"]
["с.Ямань","Грязинский","Грязинский РЭС","КТП-10кВ № 342 ВЛ-10 кВ Ямань","Филиал ОАО \"МРСК-Центра\" - \"Липецкэнерго\"","Филиал ОАО \"МРСК-Центра\" - \"Липецкэнерго\"","ТП 10кВ","                    100,00 кВА",83,"TP010-0057026","1976-10-01","Электроснабжение"]
["с.Ямань","Грязинский","Грязинский РЭС","КТП-10кВ № 373 ВЛ-10 кВ Ямань","Филиал ОАО \"МРСК-Центра\" - \"Липецкэнерго\"","Филиал ОАО \"МРСК-Центра\" - \"Липецкэнерго\"","ТП 10кВ","                     63,00 кВА",63,"TP010-0057036","1976-10-01","Электроснабжение"]
["с.Ямань","Грязинский","Грязинский РЭС","КТП-10кВ № 372 ВЛ-10 кВ Ямань","Филиал ОАО \"МРСК-Центра\" - \"Липецкэнерго\"","Филиал ОАО \"МРСК-Центра\" - \"Липецкэнерго\"","ТП 10кВ","                    160,00 кВА",142,"TP010-0057042","1987-02-01","Электроснабжение"]
["с.Ямань","Грязинский","Грязинский РЭС","КТП-10кВ № 364ВЛ-10 кВ Ямань","Филиал ОАО \"МРСК-Центра\" - \"Липецкэнерго\"","Филиал ОАО \"МРСК-Центра\" - \"Липецкэнерго\"","ТП 10кВ","                    100,00 кВА",82,"TP010-0057049","1987-03-01","Электроснабжение"]
["с.Ямань","Грязинский","Грязинский РЭС","МТП-10 кВ № 473 ВЛ-10 кВ Ямань","Филиал ОАО \"МРСК-Центра\" - \"Липецкэнерго\"","Филиал ОАО \"МРСК-Центра\" - \"Липецкэнерго\"","ТП 10кВ","                     63,00 кВА",48,"TP010-0057059","2006-12-30","Электроснабжение"]
["с.Ямань","Грязинский","Грязинский РЭС","МТП-10 кВ № 366 ВЛ-10 кВ Ямань","Филиал ОАО \"МРСК-Центра\" - \"Липецкэнерго\"","Филиал ОАО \"МРСК-Центра\" - \"Липецкэнерго\"","ТП 10кВ","                    160,00 кВА",155,"TP010-0057069","1987-02-01","Электроснабжение"]
["с.Ямань","Грязинский","Грязинский РЭС","МТП-10 кВ № 386 ВЛ-10 кВ Ямань","Филиал ОАО \"МРСК-Центра\" - \"Липецкэнерго\"","Филиал ОАО \"МРСК-Центра\" - \"Липецкэнерго\"","ТП 10кВ","                    100,00 кВА",85,"TP010-0057077","1979-11-01","Электроснабжение"]
["с.В. Телелюй","Грязинский","Грязинский РЭС","КТП-10кВ № 369 ВЛ-10 кВ Виноградовка","Филиал ОАО \"МРСК-Центра\" - \"Липецкэнерго\"","Филиал ОАО \"МРСК-Центра\" - \"Липецкэнерго\"","ТП 10кВ","                     60,00 кВА",52,"TP010-0057084","1970-01-01","Электроснабжение"]
["с.В. Телелюй","Грязинский","Грязинский РЭС","КТП-10кВ № 354 ВЛ-10 кВ Виноградовка","Филиал ОАО \"МРСК-Центра\" - \"Липецкэнерго\"","Филиал ОАО \"МРСК-Центра\" - \"Липецкэнерго\"","ТП 10кВ","                    100,00 кВА",48,"TP010-0057093","1978-06-01","Электроснабжение"]
["с.В. Телелюй","Грязинский","Грязинский РЭС","КТП-10кВ № 343 ВЛ-10 кВ Виноградовка","Филиал ОАО \"МРСК-Центра\" - \"Липецкэнерго\"","Филиал ОАО \"МРСК-Центра\" - \"Липецкэнерго\"","ТП 10кВ","                     60,00 кВА",38,"TP010-0057101","1978-06-01","Электроснабжение"]
["с.В. Телелюй","Грязинский","Грязинский РЭС","КТП-10кВ № 352 ВЛ-10 кВ Угляновка","Филиал ОАО \"МРСК-Центра\" - \"Липецкэнерго\"","Филиал ОАО \"МРСК-Центра\" - \"Липецкэнерго\"","ТП 10кВ","                     60,00 кВА",25,"TP010-0057108","1978-06-01","Электроснабжение"]
["с.В. Телелюй","Грязинский","Грязинский РЭС","КТП-10кВ № 353 ВЛ-10 кВ Угляновка","Филиал ОАО \"МРСК-Центра\" - \"Липецкэнерго\"","Филиал ОАО \"МРСК-Центра\" - \"Липецкэнерго\"","ТП 10кВ","                    100,00 кВА",46,"TP010-0057129","1978-06-01","Электроснабжение"]
["с.В. Телелюй","Грязинский","Грязинский РЭС","КТП-10кВ № 305 ВЛ-10 кВ Угляновка","Филиал ОАО \"МРСК-Центра\" - \"Липецкэнерго\"","Филиал ОАО \"МРСК-Центра\" - \"Липецкэнерго\"","ТП 10кВ","                    315,00 кВА",267,"TP010-0057145","1984-01-01","Электроснабжение"]
["с.В. Телелюй","Грязинский","Грязинский РЭС","КТП-10кВ № 355 ВЛ-10 кВ Угляновка","Филиал ОАО \"МРСК-Центра\" - \"Липецкэнерго\"","Филиал ОАО \"МРСК-Центра\" - \"Липецкэнерго\"","ТП 10кВ","                     63,00 кВА",48,"TP010-0057151","1978-06-01","Электроснабжение"]
["с. Двуречки","Грязинский","Грязинский РЭС","ТП 193 ВЛ-10 кВ№01 ПС Двуречки","Филиал ОАО \"МРСК-Центра\" - \"Липецкэнерго\"","Филиал ОАО \"МРСК-Центра\" - \"Липецкэнерго\"","ТП 10кВ","                    250,00 кВА",42,"TP010-0057158","1980-04-01","Электроснабжение"]
["с.Н.Телелюй","Грязинский","Грязинский РЭС","КТП-10кВ № 153 ВЛ-10 кВ Прибытково","Филиал ОАО \"МРСК-Центра\" - \"Липецкэнерго\"","Филиал ОАО \"МРСК-Центра\" - \"Липецкэнерго\"","ТП 10кВ","                    100,00 кВА",88,"TP010-0057169","1973-01-01","Электроснабжение"]
["с.Н.Телелюй","Грязинский","Грязинский РЭС","КТП-10кВ № 173 ВЛ-10 кВ Прибытково","Филиал ОАО \"МРСК-Центра\" - \"Липецкэнерго\"","Филиал ОАО \"МРСК-Центра\" - \"Липецкэнерго\"","ТП 10кВ","                    100,00 кВА",63,"TP010-0057177","1989-01-01","Электроснабжение"]
["с.Н.Телелюй","Грязинский","Грязинский РЭС","КТП-10кВ № 126 ВЛ-10 кВ Октябрь","Филиал ОАО \"МРСК-Центра\" - \"Липецкэнерго\"","Филиал ОАО \"МРСК-Центра\" - \"Липецкэнерго\"","ТП 10кВ","                     63,00 кВА",35,"TP010-0057183","1991-01-01","Электроснабжение"]
["с.Н.Телелюй","Грязинский","Грязинский РЭС","КТП-10кВ № 105 ВЛ-10 кВ Октябрь","Филиал ОАО \"МРСК-Центра\" - \"Липецкэнерго\"","Филиал ОАО \"МРСК-Центра\" - \"Липецкэнерго\"","ТП 10кВ","                    100,00 кВА",80,"TP010-0057185","1973-01-01","Электроснабжение"]
["с.Н.Телелюй","Грязинский","Грязинский РЭС"," КТП-10кВ № 98 ВЛ-10 кВ Октябрь","Филиал ОАО \"МРСК-Центра\" - \"Липецкэнерго\"","Филиал ОАО \"МРСК-Центра\" - \"Липецкэнерго\"","ТП 10кВ","                    160,00 кВА",102,"TP010-0057193","2003-12-31","Электроснабжение"]
["с. Кр. Дубрава","Грязинский","Грязинский РЭС","КТП-10кВ № 188 ВЛ-10 кВ Кр. Дубрава","Филиал ОАО \"МРСК-Центра\" - \"Липецкэнерго\"","Филиал ОАО \"МРСК-Центра\" - \"Липецкэнерго\"","ТП 10кВ","                    100,00 кВА",70,"TP010-0057203","1980-04-01","Электроснабжение"]
["с. Кр. Дубрава","Грязинский","Грязинский РЭС","КТП-10кВ № 190 ВЛ-10 кВ Кр. Дубрава","Филиал ОАО \"МРСК-Центра\" - \"Липецкэнерго\"","Филиал ОАО \"МРСК-Центра\" - \"Липецкэнерго\"","ТП 10кВ","                    400,00 кВА",321,"TP010-0057207","1980-04-01","Электроснабжение"]
["с. Кр. Дубрава","Грязинский","Грязинский РЭС","КТП-10кВ № 189 ВЛ-10 кВ Кр. Дубрава","Филиал ОАО \"МРСК-Центра\" - \"Липецкэнерго\"","Филиал ОАО \"МРСК-Центра\" - \"Липецкэнерго\"","ТП 10кВ","                    100,00 кВА",79,"TP010-0057226","1980-04-01","Электроснабжение"]
["с. Кр. Дубрава","Грязинский","Грязинский РЭС","КТП-10кВ № 191ВЛ-10 кВ Кр. Дубрава","Филиал ОАО \"МРСК-Центра\" - \"Липецкэнерго\"","Филиал ОАО \"МРСК-Центра\" - \"Липецкэнерго\"","ТП 10кВ","                    160,00 кВА",132,"TP010-0057228","1980-04-01","Электроснабжение"]
["с.Прибытково","Грязинский","Грязинский РЭС","КТП-10кВ № 107 ВЛ-10 кВ Поселок","Филиал ОАО \"МРСК-Центра\" - \"Липецкэнерго\"","Филиал ОАО \"МРСК-Центра\" - \"Липецкэнерго\"","ТП 10кВ","                    160,00 кВА",72,"TP010-0057237","1969-01-01","Электроснабжение"]
["с.Прибытково","Грязинский","Грязинский РЭС","КТП-10кВ № 154 ВЛ-10 кВ Поселок","Филиал ОАО \"МРСК-Центра\" - \"Липецкэнерго\"","Филиал ОАО \"МРСК-Центра\" - \"Липецкэнерго\"","ТП 10кВ","                    250,00 кВА",178,"TP010-0057240","1973-01-01","Электроснабжение"]
["с.Прибытково","Грязинский","Грязинский РЭС","КТП-10кВ № 197 ВЛ-10 кВ Поселок","Филиал ОАО \"МРСК-Центра\" - \"Липецкэнерго\"","Филиал ОАО \"МРСК-Центра\" - \"Липецкэнерго\"","ТП 10кВ","                    250,00 кВА",209,"TP010-0057248","1982-01-01","Электроснабжение"]
["с. Кр. Дубрава","Грязинский","Грязинский РЭС","МТП-10 кВ № 94 ВЛ 10 кВ Кр. Дубрава","Филиал ОАО \"МРСК-Центра\" - \"Липецкэнерго\"","Филиал ОАО \"МРСК-Центра\" - \"Липецкэнерго\"","ТП 10кВ","                    160,00 кВА",139,"TP010-0057251","2003-12-31","Электроснабжение"]
["с. Кузовка","Грязинский","Грязинский РЭС","ТП 118 ВЛ-10 кВ №13 ПС Гидрообор","Филиал ОАО \"МРСК-Центра\" - \"Липецкэнерго\"","Филиал ОАО \"МРСК-Центра\" - \"Липецкэнерго\"","ТП 10кВ","                    100,00 кВА",65,"TP010-0057255","1981-01-01","Электроснабжение"]
["с. Прибытково","Грязинский","Грязинский РЭС","КТП-10кВ № 166 ВЛ-10 кВ Поселок","Филиал ОАО \"МРСК-Центра\" - \"Липецкэнерго\"","Филиал ОАО \"МРСК-Центра\" - \"Липецкэнерго\"","ТП 10кВ","                    250,00 кВА",249,"TP010-0057260","2003-12-31","Электроснабжение"]
["с. Кузовка","Грязинский","Грязинский РЭС","ТП  178 ВЛ-10 кВ №13 ПС Гидрооборуд","Филиал ОАО \"МРСК-Центра\" - \"Липецкэнерго\"","Филиал ОАО \"МРСК-Центра\" - \"Липецкэнерго\"","ТП 10кВ","                    100,00 кВА",81,"TP010-0057265","1979-01-01","Электроснабжение"]
["с. Синявка","Грязинский","Грязинский РЭС","ТП  171 ВЛ-10 кВ №13 ПС Гидрообор","Филиал ОАО \"МРСК-Центра\" - \"Липецкэнерго\"","Филиал ОАО \"МРСК-Центра\" - \"Липецкэнерго\"","ТП 10кВ","                    250,00 кВА",217,"TP010-0057267","1980-04-01","Электроснабжение"]
["с. Синявка","Грязинский","Грязинский РЭС","КТП-10кВ № 110 ВЛ-10 кВ Синявка","Филиал ОАО \"МРСК-Центра\" - \"Липецкэнерго\"","Филиал ОАО \"МРСК-Центра\" - \"Липецкэнерго\"","ТП 10кВ","                    100,00 кВА",86,"TP010-0058494","1975-12-01","Электроснабжение"]
["с. Синявка","Грязинский","Грязинский РЭС","КТП-10кВ № 120 ВЛ-10 кВ Синявка","Филиал ОАО \"МРСК-Центра\" - \"Липецкэнерго\"","Филиал ОАО \"МРСК-Центра\" - \"Липецкэнерго\"","ТП 10кВ","                     63,00 кВА",43,"TP010-0058513","1975-12-01","Электроснабжение"]
["с. Синявка","Грязинский","Грязинский РЭС","КТП-10кВ № 123 ВЛ-10 кВ Синявка","Филиал ОАО \"МРСК-Центра\" - \"Липецкэнерго\"","Филиал ОАО \"МРСК-Центра\" - \"Липецкэнерго\"","ТП 10кВ","                     60,00 кВА",29,"TP010-0058518","1975-12-01","Электроснабжение"]
["с. Синявка","Грязинский","Грязинский РЭС","КТП-10кВ № 100 ВЛ-10 кВ Синявка","Филиал ОАО \"МРСК-Центра\" - \"Липецкэнерго\"","Филиал ОАО \"МРСК-Центра\" - \"Липецкэнерго\"","ТП 10кВ","                    100,00 кВА",68,"TP010-0058525","1991-01-01","Электроснабжение"]
["с. Синявка","Грязинский","Грязинский РЭС","КТП-10кВ № 101 ВЛ-10 кВ Синявка","Филиал ОАО \"МРСК-Центра\" - \"Липецкэнерго\"","Филиал ОАО \"МРСК-Центра\" - \"Липецкэнерго\"","ТП 10кВ","                    250,00 кВА",145,"TP010-0058534","1975-12-01","Электроснабжение"]
["с. Синявка","Грязинский","Грязинский РЭС","КТП-10кВ № 109 ВЛ-10 кВ Синявка","Филиал ОАО \"МРСК-Центра\" - \"Липецкэнерго\"","Филиал ОАО \"МРСК-Центра\" - \"Липецкэнерго\"","ТП 10кВ","                    400,00 кВА",340,"TP010-0058540","1975-12-01","Электроснабжение"]
["с. Синявка","Грязинский","Грязинский РЭС","КТП-10кВ № 175 ВЛ-10 кВ Синявка","Филиал ОАО \"МРСК-Центра\" - \"Липецкэнерго\"","Филиал ОАО \"МРСК-Центра\" - \"Липецкэнерго\"","ТП 10кВ","                    250,00 кВА",222,"TP010-0058551","1979-01-01","Электроснабжение"]
["с. Синявка","Грязинский","Грязинский РЭС","КТП-10кВ № 181 ВЛ-10 кВ Синявка","Филиал ОАО \"МРСК-Центра\" - \"Липецкэнерго\"","Филиал ОАО \"МРСК-Центра\" - \"Липецкэнерго\"","ТП 10кВ","                    160,00 кВА",98,"TP010-0058572","1967-01-01","Электроснабжение"]
["с. Синявка","Грязинский","Грязинский РЭС","КТП-10кВ № 155 ВЛ-10 кВ Синявка","Филиал ОАО \"МРСК-Центра\" - \"Липецкэнерго\"","Филиал ОАО \"МРСК-Центра\" - \"Липецкэнерго\"","ТП 10кВ","                    250,00 кВА",232,"TP010-0058583","1980-04-01","Электроснабжение"]
["с. Синявка","Грязинский","Грязинский РЭС","КТП-10кВ № 180 ВЛ-10 кВ Синявка","Филиал ОАО \"МРСК-Центра\" - \"Липецкэнерго\"","Филиал ОАО \"МРСК-Центра\" - \"Липецкэнерго\"","ТП 10кВ","                    250,00 кВА",245,"TP010-0058590","1978-01-01","Электроснабжение"]
["с. Синявка","Грязинский","Грязинский РЭС","КТП-10кВ № 156 ВЛ-10 кВ Синявка","Филиал ОАО \"МРСК-Центра\" - \"Липецкэнерго\"","Филиал ОАО \"МРСК-Центра\" - \"Липецкэнерго\"","ТП 10кВ","                    400,00 кВА",392,"TP010-0058609","1980-01-01","Электроснабжение"]
["с. Синявка","Грязинский","Грязинский РЭС","КТП-10кВ № 158 ВЛ-10 кВ Синявка","Филиал ОАО \"МРСК-Центра\" - \"Липецкэнерго\"","Филиал ОАО \"МРСК-Центра\" - \"Липецкэнерго\"","ТП 10кВ","                    400,00 кВА",256,"TP010-0058616","1970-01-01","Электроснабжение"]
["с. Синявка","Грязинский","Грязинский РЭС","КТП-10кВ № 176 ВЛ-10 кВ Синявка","Филиал ОАО \"МРСК-Центра\" - \"Липецкэнерго\"","Филиал ОАО \"МРСК-Центра\" - \"Липецкэнерго\"","ТП 10кВ","                    200,00 кВА",180,"TP010-0058624","1979-11-01","Электроснабжение"]
["с. Синявка","Грязинский","Грязинский РЭС","КТП-10кВ № 136 ВЛ-10 кВ Синявка","Филиал ОАО \"МРСК-Центра\" - \"Липецкэнерго\"","Филиал ОАО \"МРСК-Центра\" - \"Липецкэнерго\"","ТП 10кВ","                    250,00 кВА",242,"TP010-0058632","1975-12-01","Электроснабжение"]
["с. Песковатка","Грязинский","Грязинский РЭС","КТП-10кВ № 150 ВЛ-10 кВ Хутора","Филиал ОАО \"МРСК-Центра\" - \"Липецкэнерго\"","Филиал ОАО \"МРСК-Центра\" - \"Липецкэнерго\"","ТП 10кВ","                    250,00 кВА",237,"TP010-0058646","1976-12-01","Электроснабжение"]
["с. Песковатка","Грязинский","Грязинский РЭС","КТП-10кВ № 151 ВЛ-10 кВ Хутора","Филиал ОАО \"МРСК-Центра\" - \"Липецкэнерго\"","Филиал ОАО \"МРСК-Центра\" - \"Липецкэнерго\"","ТП 10кВ","                     63,00 кВА",33,"TP010-0058655","1986-12-01","Электроснабжение"]
["с. Песковатка","Грязинский","Грязинский РЭС","КТП-10кВ № 152 ВЛ-10 кВ Хутора","Филиал ОАО \"МРСК-Центра\" - \"Липецкэнерго\"","Филиал ОАО \"МРСК-Центра\" - \"Липецкэнерго\"","ТП 10кВ","                    250,00 кВА",217,"TP010-0058664","1986-12-01","Электроснабжение"]
["с. Песковатка","Грязинский","Грязинский РЭС","КТП-10кВ № 145 ВЛ-10 кВ Сады","Филиал ОАО \"МРСК-Центра\" - \"Липецкэнерго\"","Филиал ОАО \"МРСК-Центра\" - \"Липецкэнерго\"","ТП 10кВ","                    100,00 кВА",64,"TP010-0058673","1986-12-01","Электроснабжение"]
["с. Песковатка","Грязинский","Грязинский РЭС","КТП-10кВ № 148 ВЛ-10 кВ Сады","Филиал ОАО \"МРСК-Центра\" - \"Липецкэнерго\"","Филиал ОАО \"МРСК-Центра\" - \"Липецкэнерго\"","ТП 10кВ","                    160,00 кВА",115,"TP010-0058681","1986-07-01","Электроснабжение"]
["с. Песковатка","Грязинский","Грязинский РЭС","КТП-10кВ № 149 ВЛ-10 кВ Сады","Филиал ОАО \"МРСК-Центра\" - \"Липецкэнерго\"","Филиал ОАО \"МРСК-Центра\" - \"Липецкэнерго\"","ТП 10кВ","                    160,00 кВА",124,"TP010-0058687","1986-12-01","Электроснабжение"]
["с. Песковатка","Грязинский","Грязинский РЭС","КТП-10кВ № 147 ВЛ-10 кВ Мастерские","Филиал ОАО \"МРСК-Центра\" - \"Липецкэнерго\"","Филиал ОАО \"МРСК-Центра\" - \"Липецкэнерго\"","ТП 10кВ","                    250,00 кВА",217,"TP010-0058695","1976-12-01","Электроснабжение"]
["с. Песковатка","Грязинский","Грязинский РЭС","МТП-10 кВ № 129 ВЛ-10 кВ Мастерские","Филиал ОАО \"МРСК-Центра\" - \"Липецкэнерго\"","Филиал ОАО \"МРСК-Центра\" - \"Липецкэнерго\"","ТП 10кВ","                     63,00 кВА",59,"TP010-0058705","2003-12-31","Электроснабжение"]
["с. В. Телелюй","Грязинский","Грязинский РЭС","КТП-10кВ № 351 ВЛ-10 кВ В.Телелюй","Филиал ОАО \"МРСК-Центра\" - \"Липецкэнерго\"","Филиал ОАО \"МРСК-Центра\" - \"Липецкэнерго\"","ТП 10кВ","                    160,00 кВА",112,"TP010-0058723","1978-06-01","Электроснабжение"]
["с. В. Телелюй","Грязинский","Грязинский РЭС","КТП-10кВ № 350 ВЛ-10 кВ В.Телелюй","Филиал ОАО \"МРСК-Центра\" - \"Липецкэнерго\"","Филиал ОАО \"МРСК-Центра\" - \"Липецкэнерго\"","ТП 10кВ","                    160,00 кВА",93,"TP010-0058735","2008-12-31","Электроснабжение"]
["с. В. Телелюй","Грязинский","Грязинский РЭС","КТП-10кВ № 344 ВЛ-10 кВ В.Телелюй","Филиал ОАО \"МРСК-Центра\" - \"Липецкэнерго\"","Филиал ОАО \"МРСК-Центра\" - \"Липецкэнерго\"","ТП 10кВ","                    250,00 кВА",90,"TP010-0058742","1978-06-01","Электроснабжение"]
["с. Падворки","Грязинский","Грязинский РЭС","КТП-10кВ № 586 ВЛ-10 кВ Демшинка","Филиал ОАО \"МРСК-Центра\" - \"Липецкэнерго\"","Филиал ОАО \"МРСК-Центра\" - \"Липецкэнерго\"","ТП 10кВ","                    250,00 кВА",235,"TP010-0058758","1972-01-01","Электроснабжение"]
["с. Кн. Байгора","Грязинский","Грязинский РЭС","КТП-10кВ № 559 ВЛ-10 кВ Сибирь","Филиал ОАО \"МРСК-Центра\" - \"Липецкэнерго\"","Филиал ОАО \"МРСК-Центра\" - \"Липецкэнерго\"","ТП 10кВ","                     63,00 кВА",36,"TP010-0058773","1970-01-01","Электроснабжение"]
["с. Кн. Байгора","Грязинский","Грязинский РЭС","КТП-10кВ № 548 ВЛ-10 кВ Сибирь","Филиал ОАО \"МРСК-Центра\" - \"Липецкэнерго\"","Филиал ОАО \"МРСК-Центра\" - \"Липецкэнерго\"","ТП 10кВ","                     63,00 кВА",31,"TP010-0058782","1970-01-01","Электроснабжение"]
["с. Кн. Байгора","Грязинский","Грязинский РЭС","КТП-10кВ № 577 ВЛ-10 кВ Сибирь","Филиал ОАО \"МРСК-Центра\" - \"Липецкэнерго\"","Филиал ОАО \"МРСК-Центра\" - \"Липецкэнерго\"","ТП 10кВ","                     40,00 кВА",19,"TP010-0058787","1980-04-01","Электроснабжение"]
["с. Кн. Байгора","Грязинский","Грязинский РЭС","КТП-10кВ № 576 ВЛ-10 кВ Сибирь","Филиал ОАО \"МРСК-Центра\" - \"Липецкэнерго\"","Филиал ОАО \"МРСК-Центра\" - \"Липецкэнерго\"","ТП 10кВ","                     63,00 кВА",36,"TP010-0058797","1980-04-01","Электроснабжение"]
["с. Кн. Байгора","Грязинский","Грязинский РЭС","КТП-10кВ № 535 ВЛ-10 кВ Сибирь","Филиал ОАО \"МРСК-Центра\" - \"Липецкэнерго\"","Филиал ОАО \"МРСК-Центра\" - \"Липецкэнерго\"","ТП 10кВ","                    100,00 кВА",72,"TP010-0058801","1970-01-01","Электроснабжение"]
["с. Кн. Байгора","Грязинский","Грязинский РЭС","КТП-10кВ № 531 ВЛ-10 кВ Сибирь","Филиал ОАО \"МРСК-Центра\" - \"Липецкэнерго\"","Филиал ОАО \"МРСК-Центра\" - \"Липецкэнерго\"","ТП 10кВ","                     63,00 кВА",13,"TP010-0058804","1970-01-01","Электроснабжение"]
["с. Кн. Байгора","Грязинский","Грязинский РЭС","КТП-10кВ № 509 ВЛ-10 кВ Сибирь","Филиал ОАО \"МРСК-Центра\" - \"Липецкэнерго\"","Филиал ОАО \"МРСК-Центра\" - \"Липецкэнерго\"","ТП 10кВ","                    250,00 кВА",242,"TP010-0058809","1970-01-01","Электроснабжение"]
["с. Коробовка","Грязинский","Грязинский РЭС","КТП-10кВ № 582 ВЛ-10 кВ Знаменка","Филиал ОАО \"МРСК-Центра\" - \"Липецкэнерго\"","Филиал ОАО \"МРСК-Центра\" - \"Липецкэнерго\"","ТП 10кВ","                    100,00 кВА",95,"TP010-0058812","1970-04-01","Электроснабжение"]
["с. Коробовка","Грязинский","Грязинский РЭС","КТП-10кВ № 587 ВЛ-10 кВ Знаменка","Филиал ОАО \"МРСК-Центра\" - \"Липецкэнерго\"","Филиал ОАО \"МРСК-Центра\" - \"Липецкэнерго\"","ТП 10кВ","                    160,00 кВА",150,"TP010-0058823","1987-01-01","Электроснабжение"]
["с. Коробовка","Грязинский","Грязинский РЭС","КТП-10кВ № 508 ВЛ-10 кВ Знаменка","Филиал ОАО \"МРСК-Центра\" - \"Липецкэнерго\"","Филиал ОАО \"МРСК-Центра\" - \"Липецкэнерго\"","ТП 10кВ","                    100,00 кВА",63,"TP010-0058837","1986-01-01","Электроснабжение"]
["с. Коробовка","Грязинский","Грязинский РЭС","КТП-10кВ № 533 ВЛ-10 кВ Знаменка","Филиал ОАО \"МРСК-Центра\" - \"Липецкэнерго\"","Филиал ОАО \"МРСК-Центра\" - \"Липецкэнерго\"","ТП 10кВ","                    250,00 кВА",225,"TP010-0058870","1982-01-01","Электроснабжение"]
["с. Коробовка","Грязинский","Грязинский РЭС","КТП-10кВ № 544 ВЛ-10 кВ Знаменка","Филиал ОАО \"МРСК-Центра\" - \"Липецкэнерго\"","Филиал ОАО \"МРСК-Центра\" - \"Липецкэнерго\"","ТП 10кВ","                    250,00 кВА",230,"TP010-0058874","1979-01-01","Электроснабжение"]
["с. Коробовка","Грязинский","Грязинский РЭС","КТП-10кВ № 543 ВЛ-10 кВ Знаменка","Филиал ОАО \"МРСК-Центра\" - \"Липецкэнерго\"","Филиал ОАО \"МРСК-Центра\" - \"Липецкэнерго\"","ТП 10кВ","                    100,00 кВА",81,"TP010-0058880","1987-06-01","Электроснабжение"]
["с. Коробовка","Грязинский","Грязинский РЭС","КТП-10кВ № 532 ВЛ-10 кВ Знаменка","Филиал ОАО \"МРСК-Центра\" - \"Липецкэнерго\"","Филиал ОАО \"МРСК-Центра\" - \"Липецкэнерго\"","ТП 10кВ","                    100,00 кВА",59,"TP010-0058891","1986-01-01","Электроснабжение"]
["с. Знамёнка","Грязинский","Грязинский РЭС","КТП-10кВ № 545 ВЛ-10 кВ Знаменка","Филиал ОАО \"МРСК-Центра\" - \"Липецкэнерго\"","Филиал ОАО \"МРСК-Центра\" - \"Липецкэнерго\"","ТП 10кВ","                    100,00 кВА",83,"TP010-0058898","1987-01-01","Электроснабжение"]
["с. Труфановка","Грязинский","Грязинский РЭС","КТП-10кВ № 2 ВЛ-10 кВ Знаменка","Филиал ОАО \"МРСК-Центра\" - \"Липецкэнерго\"","Филиал ОАО \"МРСК-Центра\" - \"Липецкэнерго\"","ТП 10кВ","                     25,00 кВА",24,"TP010-0058913","1980-01-01","Электроснабжение"]
["с. Падворки","Грязинский","Грязинский РЭС","ТП 555 ВЛ 10 кВ №04 ПС Княжья Байгора","Филиал ОАО \"МРСК-Центра\" - \"Липецкэнерго\"","Филиал ОАО \"МРСК-Центра\" - \"Липецкэнерго\"","ТП 10кВ","                     63,00 кВА",39,"TP010-0058922","1998-12-01","Электроснабжение"]
["с. Дебри","Грязинский","Грязинский РЭС","ТП 579 ВЛ-10 кВ №04 ПС Княжья Байгора","Филиал ОАО \"МРСК-Центра\" - \"Липецкэнерго\"","Филиал ОАО \"МРСК-Центра\" - \"Липецкэнерго\"","ТП 10кВ","                     63,00 кВА",48,"TP010-0058928","1980-01-01","Электроснабжение"]
["с. Кн. Байгора","Грязинский","Грязинский РЭС","ТП 595 ВЛ-10 кВ №04 ПС Княжья Байгора","Филиал ОАО \"МРСК-Центра\" - \"Липецкэнерго\"","Филиал ОАО \"МРСК-Центра\" - \"Липецкэнерго\"","ТП 10кВ","                    250,00 кВА",197,"TP010-0058933","1970-01-01","Электроснабжение"]
["с. Кн. Байгора","Грязинский","Грязинский РЭС","ТП  516 ВЛ10 кВ №04 ПС Княжья Байгора","Филиал ОАО \"МРСК-Центра\" - \"Липецкэнерго\"","Филиал ОАО \"МРСК-Центра\" - \"Липецкэнерго\"","ТП 10кВ","                    250,00 кВА",200,"TP010-0058940","1960-01-01","Электроснабжение"]
["с. Кн. Байгора","Грязинский","Грязинский РЭС","ТП 593 ВЛ10 кВ №04 ПС Княжья Байгора","Филиал ОАО \"МРСК-Центра\" - \"Липецкэнерго\"","Филиал ОАО \"МРСК-Центра\" - \"Липецкэнерго\"","ТП 10кВ","                    100,00 кВА",65,"TP010-0058944","2006-12-31","Электроснабжение"]
["с. Падворки","Грязинский","Грязинский РЭС","КТП-10кВ № 539 ВЛ-10 кВ СТФ","Филиал ОАО \"МРСК-Центра\" - \"Липецкэнерго\"","Филиал ОАО \"МРСК-Центра\" - \"Липецкэнерго\"","ТП 10кВ","                    250,00 кВА",250,"TP010-0058955","1988-08-01","Электроснабжение"]
["с. Падворки","Грязинский","Грязинский РЭС","КТП-10кВ № 521 ВЛ-10 кВ СТФ","Филиал ОАО \"МРСК-Центра\" - \"Липецкэнерго\"","Филиал ОАО \"МРСК-Центра\" - \"Липецкэнерго\"","ТП 10кВ","                    250,00 кВА",247,"TP010-0058963","1986-01-01","Электроснабжение"]
["с. Падворки","Грязинский","Грязинский РЭС","КТП-10кВ № 526 ВЛ-10 кВ СТФ","Филиал ОАО \"МРСК-Центра\" - \"Липецкэнерго\"","Филиал ОАО \"МРСК-Центра\" - \"Липецкэнерго\"","ТП 10кВ","                    250,00 кВА",250,"TP010-0058971","1987-01-01","Электроснабжение"]
["с. Коробовка","Грязинский","Грязинский РЭС","КТП-10кВ № 584 ВЛ-10 кВ Коробовка","Филиал ОАО \"МРСК-Центра\" - \"Липецкэнерго\"","Филиал ОАО \"МРСК-Центра\" - \"Липецкэнерго\"","ТП 10кВ","                    250,00 кВА",225,"TP010-0058982","1986-01-01","Электроснабжение"]
["с. Кн. Байгора","Грязинский","Грязинский РЭС","КТП-10кВ № 510 ВЛ-10 кВ Кубань","Филиал ОАО \"МРСК-Центра\" - \"Липецкэнерго\"","Филиал ОАО \"МРСК-Центра\" - \"Липецкэнерго\"","ТП 10кВ","                    250,00 кВА",226,"TP010-0058988","1970-01-01","Электроснабжение"]
["с. Кн. Байгора","Грязинский","Грязинский РЭС","КТП-10кВ № 24 ВЛ-10 кВ Кубань","Филиал ОАО \"МРСК-Центра\" - \"Липецкэнерго\"","Филиал ОАО \"МРСК-Центра\" - \"Липецкэнерго\"","ТП 10кВ","                    160,00 кВА",128,"TP010-0058995","1970-01-01","Электроснабжение"]
["с. Кн. Байгора","Грязинский","Грязинский РЭС","КТП-10кВ № 25 ВЛ-10 кВ Кубань","Филиал ОАО \"МРСК-Центра\" - \"Липецкэнерго\"","Филиал ОАО \"МРСК-Центра\" - \"Липецкэнерго\"","ТП 10кВ","                     63,00 кВА",52,"TP010-0058997","1970-01-01","Электроснабжение"]
["с. Кн. Байгора","Грязинский","Грязинский РЭС","КТП-10кВ № 523 ВЛ-10 кВ Кубань","Филиал ОАО \"МРСК-Центра\" - \"Липецкэнерго\"","Филиал ОАО \"МРСК-Центра\" - \"Липецкэнерго\"","ТП 10кВ","                    160,00 кВА",121,"TP010-0059004","2000-10-01","Электроснабжение"]
["с. Кн. Байгора","Грязинский","Грязинский РЭС","КТП-10кВ № 583 ВЛ-10 кВ Кубань","Филиал ОАО \"МРСК-Центра\" - \"Липецкэнерго\"","Филиал ОАО \"МРСК-Центра\" - \"Липецкэнерго\"","ТП 10кВ","                     40,00 кВА",28,"TP010-0059008","1996-04-01","Электроснабжение"]
["с. Кн. Байгора","Грязинский","Грязинский РЭС","КТП-10кВ № 3 ВЛ-10 кВ Кубань","Филиал ОАО \"МРСК-Центра\" - \"Липецкэнерго\"","Филиал ОАО \"МРСК-Центра\" - \"Липецкэнерго\"","ТП 10кВ","                    100,00 кВА",81,"TP010-0059014","1970-01-01","Электроснабжение"]
["п. Кубань","Грязинский","Грязинский РЭС","КТП-10кВ № 515 ВЛ-10 кВ Кубань","Филиал ОАО \"МРСК-Центра\" - \"Липецкэнерго\"","Филиал ОАО \"МРСК-Центра\" - \"Липецкэнерго\"","ТП 10кВ","                    250,00 кВА",233,"TP010-0059016","1968-01-01","Электроснабжение"]
["п. Кубань","Грязинский","Грязинский РЭС","КТП-10кВ № 514 ВЛ-10 кВ Кубань","Филиал ОАО \"МРСК-Центра\" - \"Липецкэнерго\"","Филиал ОАО \"МРСК-Центра\" - \"Липецкэнерго\"","ТП 10кВ","                    100,00 кВА",64,"TP010-0059022","1968-01-01","Электроснабжение"]
["п. Кубань","Грязинский","Грязинский РЭС","КТП-10кВ № 512 ВЛ-10 кВ Кубань","Филиал ОАО \"МРСК-Центра\" - \"Липецкэнерго\"","Филиал ОАО \"МРСК-Центра\" - \"Липецкэнерго\"","ТП 10кВ","                    250,00 кВА",218,"TP010-0059033","1968-01-01","Электроснабжение"]
["п. Кубань","Грязинский","Грязинский РЭС","КТП-10кВ № 5 ВЛ-10 кВ Кубань","Филиал ОАО \"МРСК-Центра\" - \"Липецкэнерго\"","Филиал ОАО \"МРСК-Центра\" - \"Липецкэнерго\"","ТП 10кВ","                    250,00 кВА",234,"TP010-0059036","1970-01-01","Электроснабжение"]
["п. Кубань","Грязинский","Грязинский РЭС","КТП-10кВ № 549 ВЛ-10 кВ Кубань","Филиал ОАО \"МРСК-Центра\" - \"Липецкэнерго\"","Филиал ОАО \"МРСК-Центра\" - \"Липецкэнерго\"","ТП 10кВ","                    250,00 кВА",220,"TP010-0059040","1982-09-01","Электроснабжение"]
["п. Кубань","Грязинский","Грязинский РЭС","МТП-10 кВ № 554 ВЛ-10 кВ Кубань","Филиал ОАО \"МРСК-Центра\" - \"Липецкэнерго\"","Филиал ОАО \"МРСК-Центра\" - \"Липецкэнерго\"","ТП 10кВ","                    160,00 кВА",138,"TP010-0059047","2005-12-31","Электроснабжение"]
["с. Лукавка","Грязинский","Грязинский РЭС","КТП-10кВ № 89 ВЛ-10 кВ Лукавка","Филиал ОАО \"МРСК-Центра\" - \"Липецкэнерго\"","Филиал ОАО \"МРСК-Центра\" - \"Липецкэнерго\"","ТП 10кВ","                     40,00 кВА",24,"TP010-0059054","1993-12-01","Электроснабжение"]
["с. Лукавка","Грязинский","Грязинский РЭС","КТП-10кВ № 116 ВЛ-10 кВ Лукавка","Филиал ОАО \"МРСК-Центра\" - \"Липецкэнерго\"","Филиал ОАО \"МРСК-Центра\" - \"Липецкэнерго\"","ТП 10кВ","                     40,00 кВА",22,"TP010-0059062","1966-01-01","Электроснабжение"]
["г.Грязи","Грязинский","Грязинский РЭС","КТП-10кВ № 84 ВЛ-10 кВ Асфальтная","Филиал ОАО \"МРСК-Центра\" - \"Липецкэнерго\"","Филиал ОАО \"МРСК-Центра\" - \"Липецкэнерго\"","ТП 10кВ","                    100,00 кВА",98,"TP010-0059064","2006-01-01","Электроснабжение"]
["г.Грязи","Грязинский","Грязинский РЭС","КТП-10кВ № 212 ВЛ-10 кВ Асфальтная","Филиал ОАО \"МРСК-Центра\" - \"Липецкэнерго\"","Филиал ОАО \"МРСК-Центра\" - \"Липецкэнерго\"","ТП 10кВ","                    400,00 кВА",309,"TP010-0059071","1972-07-01","Электроснабжение"]
["с.Б. Самовец","Грязинский","Грязинский РЭС","КТП-10кВ № 46 ВЛ-10 кВ Асфальтная","Филиал ОАО \"МРСК-Центра\" - \"Липецкэнерго\"","Филиал ОАО \"МРСК-Центра\" - \"Липецкэнерго\"","ТП 10кВ","                     63,00 кВА",20,"TP010-0059076","1998-12-01","Электроснабжение"]
["с.Б. Самовец","Грязинский","Грязинский РЭС","КТП 10кВ № 247 ВЛ 10 кВ Асфальтная","Филиал ОАО \"МРСК-Центра\" - \"Липецкэнерго\"","Филиал ОАО \"МРСК-Центра\" - \"Липецкэнерго\"","ТП 10кВ","                    100,00 кВА",55,"TP010-0059078","1971-11-01","Электроснабжение"]
["с.Б. Самовец","Грязинский","Грязинский РЭС","КТП-10кВ № 76 ВЛ-10 кВ Асфальтная","Филиал ОАО \"МРСК-Центра\" - \"Липецкэнерго\"","Филиал ОАО \"МРСК-Центра\" - \"Липецкэнерго\"","ТП 10кВ","                    100,00 кВА",23,"TP010-0059085","1998-12-01","Электроснабжение"]
["с.Б. Самовец","Грязинский","Грязинский РЭС","КТП-10кВ № 71 ВЛ-10 кВ Асфальтная","Филиал ОАО \"МРСК-Центра\" - \"Липецкэнерго\"","Филиал ОАО \"МРСК-Центра\" - \"Липецкэнерго\"","ТП 10кВ","                    160,00 кВА",35,"TP010-0059088","2005-11-24","Электроснабжение"]
["с.Б. Самовец","Грязинский","Грязинский РЭС","МТП-10 кВ № 70 ВЛ-10 кВ Асфальтная","Филиал ОАО \"МРСК-Центра\" - \"Липецкэнерго\"","Филиал ОАО \"МРСК-Центра\" - \"Липецкэнерго\"","ТП 10кВ","                    100,00 кВА",39,"TP010-0059090","2005-11-24","Электроснабжение"]
["с.Б. Самовец","Грязинский","Грязинский РЭС","МТП-10 кВ № 223 ВЛ-10 кВ Асфальтная","Филиал ОАО \"МРСК-Центра\" - \"Липецкэнерго\"","Филиал ОАО \"МРСК-Центра\" - \"Липецкэнерго\"","ТП 10кВ","                    160,00 кВА",100,"TP010-0059095","2005-11-24","Электроснабжение"]
["с. Карамышево","Грязинский","Грязинский РЭС","КТП-10кВ № 338 ВЛ-10 кВ Карамышево","Филиал ОАО \"МРСК-Центра\" - \"Липецкэнерго\"","Филиал ОАО \"МРСК-Центра\" - \"Липецкэнерго\"","ТП 10кВ","                    160,00 кВА",90,"TP010-0059563","1976-10-01","Электроснабжение"]
["с. Карамышево","Грязинский","Грязинский РЭС","КТП-10кВ № 339 ВЛ-10 кВ Карамышево","Филиал ОАО \"МРСК-Центра\" - \"Липецкэнерго\"","Филиал ОАО \"МРСК-Центра\" - \"Липецкэнерго\"","ТП 10кВ","                    100,00 кВА",54,"TP010-0059575","1976-10-01","Электроснабжение"]
["с. Петровка","Грязинский","Грязинский РЭС","КТП-10кВ № 185 ВЛ-10 кВ Петровка","Филиал ОАО \"МРСК-Центра\" - \"Липецкэнерго\"","Филиал ОАО \"МРСК-Центра\" - \"Липецкэнерго\"","ТП 10кВ","                    250,00 кВА",240,"TP010-0059584","2003-12-31","Электроснабжение"]
["с. Петровка","Грязинский","Грязинский РЭС","КТП-10кВ № 122 ВЛ-10 кВ Петровка","Филиал ОАО \"МРСК-Центра\" - \"Липецкэнерго\"","Филиал ОАО \"МРСК-Центра\" - \"Липецкэнерго\"","ТП 10кВ","                     63,00 кВА",30,"TP010-0059587","1967-05-01","Электроснабжение"]
["с. Петровка","Грязинский","Грязинский РЭС","КТП 10кВ № 183 ВЛ 10кВ Петровка","Филиал ОАО \"МРСК-Центра\" - \"Липецкэнерго\"","Филиал ОАО \"МРСК-Центра\" - \"Липецкэнерго\"","ТП 10кВ","                    250,00 кВА",212,"TP010-0059589","2011-10-30","Электроснабжение"]
["с. Петровка","Грязинский","Грязинский РЭС","КТП-10кВ № 114 ВЛ-10 кВ Петровка","Филиал ОАО \"МРСК-Центра\" - \"Липецкэнерго\"","Филиал ОАО \"МРСК-Центра\" - \"Липецкэнерго\"","ТП 10кВ","                    250,00 кВА",230,"TP010-0059592","1966-01-01","Электроснабжение"]
["с. Петровка","Грязинский","Грязинский РЭС","КТП-10кВ № 99 ВЛ-10 кВ Петровка","Филиал ОАО \"МРСК-Центра\" - \"Липецкэнерго\"","Филиал ОАО \"МРСК-Центра\" - \"Липецкэнерго\"","ТП 10кВ","                    250,00 кВА",202,"TP010-0059597","1987-11-01","Электроснабжение"]
["с. Петровка","Грязинский","Грязинский РЭС","КТП-10кВ № 164 ВЛ-10 кВ Петровка","Филиал ОАО \"МРСК-Центра\" - \"Липецкэнерго\"","Филиал ОАО \"МРСК-Центра\" - \"Липецкэнерго\"","ТП 10кВ","                    160,00 кВА",124,"TP010-0059600","1982-12-01","Электроснабжение"]
["с. Двуречки","Грязинский","Грязинский РЭС","ТП 131 ВЛ-10 кВ №01 ПС Двуречки","Филиал ОАО \"МРСК-Центра\" - \"Липецкэнерго\"","Филиал ОАО \"МРСК-Центра\" - \"Липецкэнерго\"","ТП 10кВ","                     63,00 кВА",48,"TP010-0059607","1984-08-01","Электроснабжение"]
["с. Петровка","Грязинский","Грязинский РЭС","КТП-10кВ № 135 ВЛ-10 кВ Петровка","Филиал ОАО \"МРСК-Центра\" - \"Липецкэнерго\"","Филиал ОАО \"МРСК-Центра\" - \"Липецкэнерго\"","ТП 10кВ","                    100,00 кВА",99,"TP010-0059610","1975-12-01","Электроснабжение"]
["с. Петровка","Грязинский","Грязинский РЭС","КТП-10кВ № 198 ВЛ-10 кВ Петровка","Филиал ОАО \"МРСК-Центра\" - \"Липецкэнерго\"","Филиал ОАО \"МРСК-Центра\" - \"Липецкэнерго\"","ТП 10кВ","                    400,00 кВА",350,"TP010-0059615","1987-11-01","Электроснабжение"]
["с. Петровка","Грязинский","Грязинский РЭС","КТП-10кВ № 124 ВЛ-10 кВ Петровка","Филиал ОАО \"МРСК-Центра\" - \"Липецкэнерго\"","Филиал ОАО \"МРСК-Центра\" - \"Липецкэнерго\"","ТП 10кВ","                    400,00 кВА",300,"TP010-0059619","1966-01-01","Электроснабжение"]
["с. Петровка","Грязинский","Грязинский РЭС","КТП-10кВ № 117 ВЛ-10 кВ Петровка","Филиал ОАО \"МРСК-Центра\" - \"Липецкэнерго\"","Филиал ОАО \"МРСК-Центра\" - \"Липецкэнерго\"","ТП 10кВ","                    100,00 кВА",75,"TP010-0059622","1993-12-01","Электроснабжение"]
["с. Аннино","Грязинский","Грязинский РЭС","КТП-10кВ № 127 ВЛ-10 кВ Аннино","Филиал ОАО \"МРСК-Центра\" - \"Липецкэнерго\"","Филиал ОАО \"МРСК-Центра\" - \"Липецкэнерго\"","ТП 10кВ","                    180,00 кВА",144,"TP010-0059626","1984-08-01","Электроснабжение"]
["с. Аннино","Грязинский","Грязинский РЭС","КТП-10кВ № 108 ВЛ-10 кВ Аннино","Филиал ОАО \"МРСК-Центра\" - \"Липецкэнерго\"","Филиал ОАО \"МРСК-Центра\" - \"Липецкэнерго\"","ТП 10кВ","                    100,00 кВА",4,"TP010-0059636","1984-07-01","Электроснабжение"]
["с. Аннино","Грязинский","Грязинский РЭС","КТП-10кВ № 112 ВЛ-10 кВ Аннино","Филиал ОАО \"МРСК-Центра\" - \"Липецкэнерго\"","Филиал ОАО \"МРСК-Центра\" - \"Липецкэнерго\"","ТП 10кВ","                     63,00 кВА",32,"TP010-0059641","1984-08-01","Электроснабжение"]
["с. Аннино","Грязинский","Грязинский РЭС","КТП-10кВ № 111 ВЛ-10 кВ Аннино","Филиал ОАО \"МРСК-Центра\" - \"Липецкэнерго\"","Филиал ОАО \"МРСК-Центра\" - \"Липецкэнерго\"","ТП 10кВ","                    250,00 кВА",217,"TP010-0059644","1967-01-01","Электроснабжение"]
["с. Колоусовка","Грязинский","Грязинский РЭС","КТП-10кВ № 519 ВЛ-10 кВ Колоусовка","Филиал ОАО \"МРСК-Центра\" - \"Липецкэнерго\"","Филиал ОАО \"МРСК-Центра\" - \"Липецкэнерго\"","ТП 10кВ","                     63,00 кВА",21,"TP010-0059658","1966-01-01","Электроснабжение"]
["с.Ярлуково","Грязинский","Грязинский РЭС","КТП-10кВ № 228 ВЛ-10 кВ Энергетик","Филиал ОАО \"МРСК-Центра\" - \"Липецкэнерго\"","Филиал ОАО \"МРСК-Центра\" - \"Липецкэнерго\"","ТП 10кВ","                    400,00 кВА",209,"TP010-0059662","1996-04-01","Электроснабжение"]
["с.Ярлуково","Грязинский","Грязинский РЭС","КТП-10кВ № 284 ВЛ-10 кВ Протон","Филиал ОАО \"МРСК-Центра\" - \"Липецкэнерго\"","Филиал ОАО \"МРСК-Центра\" - \"Липецкэнерго\"","ТП 10кВ","                    400,00 кВА",198,"TP010-0059667","1995-04-01","Электроснабжение"]
["с.Б. Самовец","Грязинский","Грязинский РЭС","КТП-10кВ № 264 ВЛ-10 кВ Асфальтная","Филиал ОАО \"МРСК-Центра\" - \"Липецкэнерго\"","Филиал ОАО \"МРСК-Центра\" - \"Липецкэнерго\"","ТП 10кВ","                    160,00 кВА",90,"TP010-0073073","1986-12-01","Электроснабжение"]
["с. Плеханово","Грязинский","Грязинский РЭС","МТП-10 кВ № 691 ВЛ-10 кВ Кр.Горняк","Филиал ОАО \"МРСК-Центра\" - \"Липецкэнерго\"","Филиал ОАО \"МРСК-Центра\" - \"Липецкэнерго\"","ТП 10кВ","                    160,00 кВА",145,"TP010-0073087","2003-12-31","Электроснабжение"]
["п. Кр. Роза","Грязинский","Грязинский РЭС","КТП 10кВ №596 ВЛ-10 кВ Красная Роза","Филиал ОАО \"МРСК-Центра\" - \"Липецкэнерго\"","Филиал ОАО \"МРСК-Центра\" - \"Липецкэнерго\"","ТП 10кВ","                    160,00 кВА",92,"TP010-0101976","2003-12-10","Электроснабжение"]
["с. Казинка","Грязинский","Грязинский РЭС","КТП 10кВ №256 ВЛ-10 кВ 3-й Решающий","Филиал ОАО \"МРСК-Центра\" - \"Липецкэнерго\"","Филиал ОАО \"МРСК-Центра\" - \"Липецкэнерго\"","ТП 10кВ","                    400,00 кВА",143,"TP010-0101987","1978-01-01","Электроснабжение"]
["с. Казинка","Грязинский","Грязинский РЭС","КТП 10кВ №20   ВЛ-10 кВ  3-й Решающий","Филиал ОАО \"МРСК-Центра\" - \"Липецкэнерго\"","Филиал ОАО \"МРСК-Центра\" - \"Липецкэнерго\"","ТП 10кВ","                    250,00 кВА",35,"TP010-0102011","2005-12-31","Электроснабжение"]
[" Г. Грязи","Грязинский","Грязинский РЭС","ТП-91 (2*400 кВа), г,Грязи","Филиал ОАО \"МРСК-Центра\" - \"Липецкэнерго\"","Филиал ОАО \"МРСК-Центра\" - \"Липецкэнерго\"","ТП 10кВ","                    800,00 кВА",168,"TP010-0118363","1996-01-01","Электроснабжение"]
[" Г. Грязи","Грязинский","Грязинский РЭС","ТП-92 Культиваторный завод, г. Грязи","Филиал ОАО \"МРСК-Центра\" - \"Липецкэнерго\"","Филиал ОАО \"МРСК-Центра\" - \"Липецкэнерго\"","ТП 10кВ","                  1.260,00 кВА",246,"TP010-0118364","1995-01-01","Электроснабжение"]
["с. Казинка","Грязинский","Грязинский РЭС","КТП 10кВ №10 ВЛ-10 кВ 3-й Решающий","Филиал ОАО \"МРСК-Центра\" - \"Липецкэнерго\"","Филиал ОАО \"МРСК-Центра\" - \"Липецкэнерго\"","ТП 10кВ","                    100,00 кВА",81,"TP010-0119325","2006-06-30","Электроснабжение"]
["с. Казинка","Грязинский","Грязинский РЭС","КТП 10кВ №221 ВЛ-10 кВ Гусятники","Филиал ОАО \"МРСК-Центра\" - \"Липецкэнерго\"","Филиал ОАО \"МРСК-Центра\" - \"Липецкэнерго\"","ТП 10кВ","                    320,00 кВА",200,"TP010-0119327","1977-09-01","Электроснабжение"]
["г.Грязи","Грязинский","Грязинский РЭС","КТП 10кВ № 85 п/ст 35/10 кВ  Ярлуково","Филиал ОАО \"МРСК-Центра\" - \"Липецкэнерго\"","Филиал ОАО \"МРСК-Центра\" - \"Липецкэнерго\"","ТП 10кВ","                    250,00 кВА",185,"TP010-0119565","1990-06-01","Электроснабжение"]
[" Г. Грязи","Грязинский","Грязинский РЭС","ТП105ЛВЛ10кВ №01,10 Водозабор","Филиал ОАО \"МРСК-Центра\" - \"Липецкэнерго\"","Филиал ОАО \"МРСК-Центра\" - \"Липецкэнерго\"","ТП 10кВ","                  2.000,00 кВА",999,"TP010-0119567","1997-07-01","Электроснабжение"]
[" Г. Грязи","Грязинский","Грязинский РЭС","ТП-10кВ  № 106 яч. №10  Жилпоселок СХТ","Филиал ОАО \"МРСК-Центра\" - \"Липецкэнерго\"","Филиал ОАО \"МРСК-Центра\" - \"Липецкэнерго\"","ТП 10кВ","                    800,00 кВА",220,"TP010-0119789","1996-10-01","Электроснабжение"]
[" Г. Грязи","Грязинский","Грязинский РЭС","ТП 94Л ВЛ 10 кВ №01ПС СХТ","Филиал ОАО \"МРСК-Центра\" - \"Липецкэнерго\"","Филиал ОАО \"МРСК-Центра\" - \"Липецкэнерго\"","ТП 10кВ","                    160,00 кВА",69,"TP010-0120583","1994-12-01","Электроснабжение"]
[" Г. Грязи","Грязинский","Грязинский РЭС","КТП 10кВ № 95 яч. №7 Асфальтная","Филиал ОАО \"МРСК-Центра\" - \"Липецкэнерго\"","Филиал ОАО \"МРСК-Центра\" - \"Липецкэнерго\"","ТП 10кВ","                    250,00 кВА",177,"TP010-0120584","1994-12-01","Электроснабжение"]
[" Г. Грязи","Грязинский","Грязинский РЭС","ТП 98Л ВЛ 10 кВ №01 ПС СХТ","Филиал ОАО \"МРСК-Центра\" - \"Липецкэнерго\"","Филиал ОАО \"МРСК-Центра\" - \"Липецкэнерго\"","ТП 10кВ","                     63,00 кВА",95,"TP010-0120589","1996-01-10","Электроснабжение"]
["с. Двуречки","Грязинский","Грязинский РЭС"," ТП 474 ВЛ-10кВ №01 ПС Двуречки","Филиал ОАО \"МРСК-Центра\" - \"Липецкэнерго\"","Филиал ОАО \"МРСК-Центра\" - \"Липецкэнерго\"","ТП 10кВ","                     63,00 кВА",26,"TP010-0122090","2008-12-31","Электроснабжение"]
["с. Сошки","Грязинский","Грязинский РЭС","СТП - 10 кВ № 323 ВЛ-10 кВ Самара","Филиал ОАО \"МРСК-Центра\" - \"Липецкэнерго\"","Филиал ОАО \"МРСК-Центра\" - \"Липецкэнерго\"","ТП 10кВ","                     63,00 кВА",29,"TP010-0122169","2008-01-31","Электроснабжение"]
["с. Сошки","Грязинский","Грязинский РЭС","ТП  476 ВЛ-10 кВ №02 ПС Двуречки","Филиал ОАО \"МРСК-Центра\" - \"Липецкэнерго\"","Филиал ОАО \"МРСК-Центра\" - \"Липецкэнерго\"","ТП 10кВ","                    100,00 кВА",83,"TP010-0122498","2008-07-01","Электроснабжение"]
["ПСХ Сошки","Грязинский","Грязинский РЭС","ТП  650 ВЛ-10 кВ ЛТЗ","Филиал ОАО \"МРСК-Центра\" - \"Липецкэнерго\"","Филиал ОАО \"МРСК-Центра\" - \"Липецкэнерго\"","ТП 10кВ","                    250,00 кВА",180,"TP010-0123231","2008-10-31","Электроснабжение"]
["с. Ярлуково","Грязинский","Грязинский РЭС","ТП 695 ВЛ-10 кВ №03 ПС Ярлуково","Филиал ОАО \"МРСК-Центра\" - \"Липецкэнерго\"","Филиал ОАО \"МРСК-Центра\" - \"Липецкэнерго\"","ТП 10кВ","                    160,00 кВА",98,"TP010-0123241","2009-02-28","Электроснабжение"]
["с. Карамышево","Грязинский","Грязинский РЭС","КТП 10кВ № 320(16)ВЛ-10 кВ Карамышево","Филиал ОАО \"МРСК-Центра\" - \"Липецкэнерго\"","Филиал ОАО \"МРСК-Центра\" - \"Липецкэнерго\"","ТП 10кВ","                    250,00 кВА",242,"TP010-0123340","2007-10-20","Электроснабжение"]
["с. Карамышево","Грязинский","Грязинский РЭС","КТП 10кВ № 396(28)ВЛ-10 кВ Карамышево","Филиал ОАО \"МРСК-Центра\" - \"Липецкэнерго\"","Филиал ОАО \"МРСК-Центра\" - \"Липецкэнерго\"","ТП 10кВ","                    250,00 кВА",179,"TP010-0123341","2007-10-20","Электроснабжение"]
["с. Карамышево","Грязинский","Грязинский РЭС","КТП 10кВ № 395(27)ВЛ-10 кВ Карамышево","Филиал ОАО \"МРСК-Центра\" - \"Липецкэнерго\"","Филиал ОАО \"МРСК-Центра\" - \"Липецкэнерго\"","ТП 10кВ","                    400,00 кВА",362,"TP010-0123342","2007-10-20","Электроснабжение"]
["с. Карамышево","Грязинский","Грязинский РЭС","КТП 10кВ № 376(22)ВЛ-10 кВ Карамышево","Филиал ОАО \"МРСК-Центра\" - \"Липецкэнерго\"","Филиал ОАО \"МРСК-Центра\" - \"Липецкэнерго\"","ТП 10кВ","                    400,00 кВА",355,"TP010-0123374","2007-10-20","Электроснабжение"]
["с. Карамышево","Грязинский","Грязинский РЭС","КТП 10кВ № 399(4)ВЛ-10 кВ Карамышево","Филиал ОАО \"МРСК-Центра\" - \"Липецкэнерго\"","Филиал ОАО \"МРСК-Центра\" - \"Липецкэнерго\"","ТП 10кВ","                    630,00 кВА",300,"TP010-0123375","2007-10-20","Электроснабжение"]
["с. Карамышево","Грязинский","Грязинский РЭС","КТП 10кВ № 392(8)ВЛ-10 кВ Карамышево","Филиал ОАО \"МРСК-Центра\" - \"Липецкэнерго\"","Филиал ОАО \"МРСК-Центра\" - \"Липецкэнерго\"","ТП 10кВ","                    250,00 кВА",225,"TP010-0123377","2007-10-20","Электроснабжение"]
["с. Карамышево","Грязинский","Грязинский РЭС","КТП 10кВ № 391(25)ВЛ-10 кВ Карамышево","Филиал ОАО \"МРСК-Центра\" - \"Липецкэнерго\"","Филиал ОАО \"МРСК-Центра\" - \"Липецкэнерго\"","ТП 10кВ","                     63,00 кВА",35,"TP010-0123387","2007-10-20","Электроснабжение"]
["с. Карамышево","Грязинский","Грязинский РЭС","КТП 10кВ № 387А (7)ВЛ-10 кВ Карамышево","Филиал ОАО \"МРСК-Центра\" - \"Липецкэнерго\"","Филиал ОАО \"МРСК-Центра\" - \"Липецкэнерго\"","ТП 10кВ","                    160,00 кВА",143,"TP010-0123395","2007-10-20","Электроснабжение"]
["с. Ямань","Грязинский","Грязинский РЭС","КТП 10кВ № 348 ВЛ-10 кВ Ямань","Филиал ОАО \"МРСК-Центра\" - \"Липецкэнерго\"","Филиал ОАО \"МРСК-Центра\" - \"Липецкэнерго\"","ТП 10кВ","                    160,00 кВА",140,"TP010-0123498","2002-01-01","Электроснабжение"]
["с. Ямань","Грязинский","Грязинский РЭС","КТП 10кВ № 309(18) ВЛ-10 кВ Ямань","Филиал ОАО \"МРСК-Центра\" - \"Липецкэнерго\"","Филиал ОАО \"МРСК-Центра\" - \"Липецкэнерго\"","ТП 10кВ","                    250,00 кВА",159,"TP010-0123519","2007-10-20","Электроснабжение"]
["Сады \"Восход\"","Грязинский","Грязинский РЭС","ТП 160 ВЛ-10 кВ №13 ПС Гидрооборуд","Филиал ОАО \"МРСК-Центра\" - \"Липецкэнерго\"","Филиал ОАО \"МРСК-Центра\" - \"Липецкэнерго\"","ТП 10кВ","                    160,00 кВА",50,"TP010-0123808","1967-01-01","Электроснабжение"]
["с.В. Телелюй","Грязинский","Грязинский РЭС","СТП 10кВ № 350 ВЛ-10 кВ В.Телелюй","Филиал ОАО \"МРСК-Центра\" - \"Липецкэнерго\"","Филиал ОАО \"МРСК-Центра\" - \"Липецкэнерго\"","ТП 10кВ","                    160,00 кВА",93,"TP010-0123855","2008-12-31","Электроснабжение"]
["п.Кубань","Грязинский","Грязинский РЭС","КТП 10кВ № 513 ВЛ-10 кВ Кубань","Филиал ОАО \"МРСК-Центра\" - \"Липецкэнерго\"","Филиал ОАО \"МРСК-Центра\" - \"Липецкэнерго\"","ТП 10кВ","                    320,00 кВА",250,"TP010-0123968","1968-01-01","Электроснабжение"]
["г.Грязи","Грязинский","Грязинский РЭС","КТП 10кВ № 213 ВЛ-10 кВ Асфальтная","Филиал ОАО \"МРСК-Центра\" - \"Липецкэнерго\"","Филиал ОАО \"МРСК-Центра\" - \"Липецкэнерго\"","ТП 10кВ","                    400,00 кВА",300,"TP010-0124069","2008-11-30","Электроснабжение"]
["с. Б. Самовец","Грязинский","Грязинский РЭС","ТП 84 Л ВЛ 10 кВ №14 ПС Ярлуково","Филиал ОАО \"МРСК-Центра\" - \"Липецкэнерго\"","Филиал ОАО \"МРСК-Центра\" - \"Липецкэнерго\"","ТП 10кВ","                     63,00 кВА",29,"TP010-0124239","1997-12-01","Электроснабжение"]
["с. Б. Самовец","Грязинский","Грязинский РЭС","ТП 85Л ВЛ 10 кВ №14 ПС Ярлуково","Филиал ОАО \"МРСК-Центра\" - \"Липецкэнерго\"","Филиал ОАО \"МРСК-Центра\" - \"Липецкэнерго\"","ТП 10кВ","250,00 кВА",185,"TP010-0124241","1986-01-01","Электроснабжение"]
["с. Фащёвка\"","Грязинский","Грязинский РЭС","ТП 409 ВЛ -10 кВ №08 ПС Двуречки","Филиал ОАО \"МРСК-Центра\" - \"Липецкэнерго\"","Филиал ОАО \"МРСК-Центра\" - \"Липецкэнерго\"","ТП 10кВ","                    250,00 кВА",172,"TP010-0124271","2007-12-31","Электроснабжение"]
["с. Фащёвка\"","Грязинский","Грязинский РЭС","ТП 443 ВЛ -10 кВ №08 ПС Двуречки","Филиал ОАО \"МРСК-Центра\" - \"Липецкэнерго\"","Филиал ОАО \"МРСК-Центра\" - \"Липецкэнерго\"","ТП 10кВ","                    200,00 кВА",172,"TP010-0124273","2007-12-31","Электроснабжение"]
["с. Фащёвка\"","Грязинский","Грязинский РЭС","ТП 442 ВЛ -10 кВ №08 ПС Двуречки","Филиал ОАО \"МРСК-Центра\" - \"Липецкэнерго\"","Филиал ОАО \"МРСК-Центра\" - \"Липецкэнерго\"","ТП 10кВ","                    250,00 кВА",221,"TP010-0124277","2007-12-31","Электроснабжение"]
["с. Фащёвка\"","Грязинский","Грязинский РЭС","ТП 413 ВЛ -10 кВ №08 ПС Двуречки","Филиал ОАО \"МРСК-Центра\" - \"Липецкэнерго\"","Филиал ОАО \"МРСК-Центра\" - \"Липецкэнерго\"","ТП 10кВ","                    100,00 кВА",73,"TP010-0124282","2008-02-18","Электроснабжение"]
["с. Фащёвка\"","Грязинский","Грязинский РЭС","ТП 456 ВЛ -10 кВ №08 ПС Двуречки","Филиал ОАО \"МРСК-Центра\" - \"Липецкэнерго\"","Филиал ОАО \"МРСК-Центра\" - \"Липецкэнерго\"","ТП 10кВ","                    100,00 кВА",78,"TP010-0124284","2007-03-29","Электроснабжение"]
["с. Двуречки","Грязинский","Грязинский РЭС","ТП 491 ВЛ -10 кВ №01 ПС Двуречки","Филиал ОАО \"МРСК-Центра\" - \"Липецкэнерго\"","Филиал ОАО \"МРСК-Центра\" - \"Липецкэнерго\"","ТП 10кВ","                    100,00 кВА",92,"TP010-0124298","2011-12-30","Электроснабжение"]
["с.Сошки","Грязинский","Грязинский РЭС","КТП 10кВ №347 ВЛ -10 кВ Самара","Филиал ОАО \"МРСК-Центра\" - \"Липецкэнерго\"","Филиал ОАО \"МРСК-Центра\" - \"Липецкэнерго\"","ТП 10кВ","                    100,00 кВА",95,"TP010-0124301","1987-02-01","Электроснабжение"]
["СНТ Плехановское","Грязинский","Грязинский РЭС","КТП 10кВ №686 ВЛ -10 кВ Сселки","Филиал ОАО \"МРСК-Центра\" - \"Липецкэнерго\"","Филиал ОАО \"МРСК-Центра\" - \"Липецкэнерго\"","ТП 10кВ","                    400,00 кВА",359,"TP010-0124308","1969-01-01","Электроснабжение"]
["с.Головщино","Грязинский","Грязинский РЭС","КТП 10кВ №679 ВЛ -10 кВ Красный горняк","Филиал ОАО \"МРСК-Центра\" - \"Липецкэнерго\"","Филиал ОАО \"МРСК-Центра\" - \"Липецкэнерго\"","ТП 10кВ","                    100,00 кВА",58,"TP010-0124317","2007-09-28","Электроснабжение"]
["с.Головщино","Грязинский","Грязинский РЭС","КТП 10кВ №680 ВЛ -10 кВ Красный горняк","Филиал ОАО \"МРСК-Центра\" - \"Липецкэнерго\"","Филиал ОАО \"МРСК-Центра\" - \"Липецкэнерго\"","ТП 10кВ","                    250,00 кВА",129,"TP010-0124319","2008-02-29","Электроснабжение"]
["с.Головщино","Грязинский","Грязинский РЭС","СТП 10кВ №649 ВЛ -10 кВ Красный горняк","Филиал ОАО \"МРСК-Центра\" - \"Липецкэнерго\"","Филиал ОАО \"МРСК-Центра\" - \"Липецкэнерго\"","ТП 10кВ","                     63,00 кВА",13,"TP010-0124321","2009-12-01","Электроснабжение"]
["с.Н.Телелюй","Грязинский","Грязинский РЭС","КТП 10кВ №182 ВЛ -10 кВ Прибытково","Филиал ОАО \"МРСК-Центра\" - \"Липецкэнерго\"","Филиал ОАО \"МРСК-Центра\" - \"Липецкэнерго\"","ТП 10кВ","                     40,00 кВА",9,"TP010-0124324","2008-03-29","Электроснабжение"]
["с.Н.Телелюй","Грязинский","Грязинский РЭС","КТП 10кВ №179 ВЛ -10 кВ Прибытково","Филиал ОАО \"МРСК-Центра\" - \"Липецкэнерго\"","Филиал ОАО \"МРСК-Центра\" - \"Липецкэнерго\"","ТП 10кВ","                    100,00 кВА",29,"TP010-0124325","2008-03-29","Электроснабжение"]
["с.Н.Телелюй","Грязинский","Грязинский РЭС","СТП 10кВ №448 ВЛ -10 кВ Октябрь","Филиал ОАО \"МРСК-Центра\" - \"Липецкэнерго\"","Филиал ОАО \"МРСК-Центра\" - \"Липецкэнерго\"","ТП 10кВ","                     25,00 кВА",0,"TP010-0124327","2009-12-31","Электроснабжение"]
["с.Н.Телелюй","Грязинский","Грязинский РЭС","СТП 10кВ №449 ВЛ -10 кВ Октябрь","Филиал ОАО \"МРСК-Центра\" - \"Липецкэнерго\"","Филиал ОАО \"МРСК-Центра\" - \"Липецкэнерго\"","ТП 10кВ","                     25,00 кВА",0,"TP010-0124329","2008-03-29","Электроснабжение"]
["с.Н.Телелюй","Грязинский","Грязинский РЭС","КТП 10кВ №447 ВЛ -10 кВ Октябрь","Филиал ОАО \"МРСК-Центра\" - \"Липецкэнерго\"","Филиал ОАО \"МРСК-Центра\" - \"Липецкэнерго\"","ТП 10кВ","                     40,00 кВА",8,"TP010-0124331","2008-03-29","Электроснабжение"]
["с.Синявка","Грязинский","Грязинский РЭС","СТП 10кВ №113 ВЛ -10 кВ Грязинский","Филиал ОАО \"МРСК-Центра\" - \"Липецкэнерго\"","Филиал ОАО \"МРСК-Центра\" - \"Липецкэнерго\"","ТП 10кВ","                    100,00 кВА",10,"TP010-0124333","1975-12-01","Электроснабжение"]
["с.Сошки","Грязинский","Грязинский РЭС","СТП-10кВ № 477 ВЛ-10 кВ Самара","Филиал ОАО \"МРСК-Центра\" - \"Липецкэнерго\"","Филиал ОАО \"МРСК-Центра\" - \"Липецкэнерго\"","ТП 10кВ","                    100,00 кВА",80,"TP010-0124755","2008-01-01","Электроснабжение"]
["с.Каменное","Грязинский","Грязинский РЭС","ТП 689 ВЛ10кВ №03 ПС Ярлуково","Филиал ОАО \"МРСК-Центра\" - \"Липецкэнерго\"","Филиал ОАО \"МРСК-Центра\" - \"Липецкэнерго\"","ТП 10кВ","                    160,00 кВА",13,"TP010-0124967","2009-02-24","Электроснабжение"]
["с.Сошки","Грязинский","Грязинский РЭС","ТП426 ВЛ-10кВ №02 ПС Двуречки","Филиал ОАО \"МРСК-Центра\" - \"Липецкэнерго\"","Филиал ОАО \"МРСК-Центра\" - \"Липецкэнерго\"","ТП 10кВ","                    100,00 кВА",25,"TP010-0125081","2009-12-31","Электроснабжение"]
["с.Малей","Грязинский","Грязинский РЭС","ТП 320 ВЛ-10кВ№01 ПС Ярлуково","Филиал ОАО \"МРСК-Центра\" - \"Липецкэнерго\"","Филиал ОАО \"МРСК-Центра\" - \"Липецкэнерго\"","ТП 10кВ","                    160,00 кВА",129,"TP010-0125107","2009-03-31","Электроснабжение"]
["с.Б. Самовец","Грязинский","Грязинский РЭС","ТП 358 ВЛ-10кВ  №14ПС Ярлуково","Филиал ОАО \"МРСК-Центра\" - \"Липецкэнерго\"","Филиал ОАО \"МРСК-Центра\" - \"Липецкэнерго\"","ТП 10кВ","                    100,00 кВА",19,"TP010-0125331","2009-12-31","Электроснабжение"]
["с.Каменное","Грязинский","Грязинский РЭС","ТП 694 ВЛ10кВ №03 ПС Ярлуково","Филиал ОАО \"МРСК-Центра\" - \"Липецкэнерго\"","Филиал ОАО \"МРСК-Центра\" - \"Липецкэнерго\"","ТП 10кВ","                    160,00 кВА",58,"TP010-0125348","2009-02-28","Электроснабжение"]
["с.Каменное","Грязинский","Грязинский РЭС","ТП 697 ВЛ10кВ №03 ПС Ярлуково","Филиал ОАО \"МРСК-Центра\" - \"Липецкэнерго\"","Филиал ОАО \"МРСК-Центра\" - \"Липецкэнерго\"","ТП 10кВ","                    250,00 кВА",139,"TP010-0125371","2009-02-28","Электроснабжение"]
["с.Ярлуково","Грязинский","Грязинский РЭС","ТП 301 ВЛ-10кВ  №03 ПС Ярлуково","Филиал ОАО \"МРСК-Центра\" - \"Липецкэнерго\"","Филиал ОАО \"МРСК-Центра\" - \"Липецкэнерго\"","ТП 10кВ","                    250,00 кВА",190,"TP010-0125377","2009-03-31","Электроснабжение"]
["с.Малей","Грязинский","Грязинский РЭС","ТП 319 ВЛ-10кВ №01 ПС Ярлуково","Филиал ОАО \"МРСК-Центра\" - \"Липецкэнерго\"","Филиал ОАО \"МРСК-Центра\" - \"Липецкэнерго\"","ТП 10кВ","                    160,00 кВА",100,"TP010-0125390","2009-03-31","Электроснабжение"]
["с.Двуречки","Грязинский","Грязинский РЭС","ТП 750 ВЛ-10кВ  №01 ПС Двуречки","Филиал ОАО \"МРСК-Центра\" - \"Липецкэнерго\"","Филиал ОАО \"МРСК-Центра\" - \"Липецкэнерго\"","ТП 10кВ","                    100,00 кВА",50,"TP010-0125405","2009-04-30","Электроснабжение"]
["с.Двуречки","Грязинский","Грязинский РЭС","ТП 751 ВЛ-10кВ №01 ПС  Двуречки","Филиал ОАО \"МРСК-Центра\" - \"Липецкэнерго\"","Филиал ОАО \"МРСК-Центра\" - \"Липецкэнерго\"","ТП 10кВ","                     63,00 кВА",39,"TP010-0125410","2009-04-30","Электроснабжение"]
["с.Двуречки","Грязинский","Грязинский РЭС"," ТП 752 ВЛ-10кВ   №01 ПСДвуречки","Филиал ОАО \"МРСК-Центра\" - \"Липецкэнерго\"","Филиал ОАО \"МРСК-Центра\" - \"Липецкэнерго\"","ТП 10кВ","                     63,00 кВА",51,"TP010-0125414","2009-04-30","Электроснабжение"]
["с.Двуречки","Грязинский","Грязинский РЭС","ТП 753 ВЛ-10кВ №01 ПС  Двуречки","Филиал ОАО \"МРСК-Центра\" - \"Липецкэнерго\"","Филиал ОАО \"МРСК-Центра\" - \"Липецкэнерго\"","ТП 10кВ","                    100,00 кВА",89,"TP010-0125419","2009-04-30","Электроснабжение"]
["с.Двуречки","Грязинский","Грязинский РЭС"," ТП 754 ВЛ-10кВ№01 ПС  Двуречки","Филиал ОАО \"МРСК-Центра\" - \"Липецкэнерго\"","Филиал ОАО \"МРСК-Центра\" - \"Липецкэнерго\"","ТП 10кВ","                    100,00 кВА",80,"TP010-0125424","2009-04-30","Электроснабжение"]
["с. Фащёвка\"","Грязинский","Грязинский РЭС","ТП  441 ВЛ-10кВ  №08 ПС Двуречки","Филиал ОАО \"МРСК-Центра\" - \"Липецкэнерго\"","Филиал ОАО \"МРСК-Центра\" - \"Липецкэнерго\"","ТП 10кВ","                     40,00 кВА",38,"TP010-0125430","2009-04-30","Электроснабжение"]
[" с. Малей","Грязинский","Грязинский РЭС","ТП 249 ВЛ 10кВ №01 ПС Ярлуково","Филиал ОАО \"МРСК-Центра\" - \"Липецкэнерго\"","Филиал ОАО \"МРСК-Центра\" - \"Липецкэнерго\"","ТП 10кВ","                    100,00 кВА",60,"TP010-0125578","2011-09-30","Электроснабжение"]
["г.Грязи","Грязинский","Грязинский РЭС","КТП-10 кВ №780 г. Грязи","Филиал ОАО \"МРСК-Центра\" - \"Липецкэнерго\"","Филиал ОАО \"МРСК-Центра\" - \"Липецкэнерго\"","ТП 10кВ","                    100,00 кВА",78,"TP010-0125811","2010-06-30","Электроснабжение"]
["с.В. Телелюй","Грязинский","Грязинский РЭС","СТП - 10 кВ №387 ВЛ-10кВ Угляновка","Филиал ОАО \"МРСК-Центра\" - \"Липецкэнерго\"","Филиал ОАО \"МРСК-Центра\" - \"Липецкэнерго\"","ТП 10кВ","                    100,00 кВА",89,"TP010-0127442","2008-12-31","Электроснабжение"]
["с.Казинка","Грязинский","Грязинский РЭС","КТП 10кВ № 199 ВЛ -10 кВ 3-й Решающий","Филиал ОАО \"МРСК-Центра\" - \"Липецкэнерго\"","Филиал ОАО \"МРСК-Центра\" - \"Липецкэнерго\"","ТП 10кВ","                    100,00 кВА",78,"TP010-0127475","2010-06-08","Электроснабжение"]
["с.Сошки","Грязинский","Грязинский РЭС","ТП 475 ВЛ-10 кВ№02 ПС Двуречки","Филиал ОАО \"МРСК-Центра\" - \"Липецкэнерго\"","Филиал ОАО \"МРСК-Центра\" - \"Липецкэнерго\"","ТП 10кВ","                    100,00 кВА",39,"TP010-0127897","2011-03-31","Электроснабжение"]
["с. Фащёвка\"","Грязинский","Грязинский РЭС","ТП 483 ВЛ-10кВ №08 ПС Двуречки","Филиал ОАО \"МРСК-Центра\" - \"Липецкэнерго\"","Филиал ОАО \"МРСК-Центра\" - \"Липецкэнерго\"","ТП 10кВ","                     63,00 кВА",35,"TP010-0127899","2011-03-31","Электроснабжение"]
["с.Казинка","Грязинский","Грязинский РЭС","КТП№8 ВЛ-10 кВ  3-й Решающий","Филиал ОАО \"МРСК-Центра\" - \"Липецкэнерго\"","Филиал ОАО \"МРСК-Центра\" - \"Липецкэнерго\"","ТП 10кВ","                    250,00 кВА",190,"TP010-0127946","2010-11-30","Электроснабжение"]
["с.Казинка","Грязинский","Грязинский РЭС","МТП №718 25кВа ВЛ-10кВ \"3-й Решающий","Филиал ОАО \"МРСК-Центра\" - \"Липецкэнерго\"","Филиал ОАО \"МРСК-Центра\" - \"Липецкэнерго\"","ТП 10кВ","                     25,00 кВА",10,"TP010-0128028","2010-06-30","Электроснабжение"]
["с.Каменное","Грязинский","Грязинский РЭС","ТП 699 ВЛ10 кВ  №03 ПС ярлуково","Филиал ОАО \"МРСК-Центра\" - \"Липецкэнерго\"","Филиал ОАО \"МРСК-Центра\" - \"Липецкэнерго\"","ТП 10кВ","                    100,00 кВА",12,"TP010-0128098","2011-10-31","Электроснабжение"]
["с. Фащёвка\"","Грязинский","Грязинский РЭС","ТП 458 ВЛ-10кВ  №08 ПС Двуречки","Филиал ОАО \"МРСК-Центра\" - \"Липецкэнерго\"","Филиал ОАО \"МРСК-Центра\" - \"Липецкэнерго\"","ТП 10кВ","                     25,00 кВА",0,"TP010-0128126","2010-03-31","Электроснабжение"]
["с.Казинка","Грязинский","Грязинский РЭС","КТП №60 ВЛ-10кВ  Школьная","Филиал ОАО \"МРСК-Центра\" - \"Липецкэнерго\"","Филиал ОАО \"МРСК-Центра\" - \"Липецкэнерго\"","ТП 10кВ","                    100,00 кВА",60,"TP010-0128132","2010-03-31","Электроснабжение"]
["с.Казинка","Грязинский","Грязинский РЭС","КТП №72 ВЛ-10кВ  Береговая правая","Филиал ОАО \"МРСК-Центра\" - \"Липецкэнерго\"","Филиал ОАО \"МРСК-Центра\" - \"Липецкэнерго\"","ТП 10кВ","                    100,00 кВА",32,"TP010-0128134","2010-03-31","Электроснабжение"]
["с.Каменное","Грязинский","Грязинский РЭС","ТП 716 ВЛ-10кВ  №03 ПС Ярлуково","Филиал ОАО \"МРСК-Центра\" - \"Липецкэнерго\"","Филиал ОАО \"МРСК-Центра\" - \"Липецкэнерго\"","ТП 10кВ","                    100,00 кВА",40,"TP010-0128185","2010-06-30","Электроснабжение"]
["с. Фащёвка\"","Грязинский","Грязинский РЭС","ТП 715 ВЛ-10кВ  №08 Двуречки","Филиал ОАО \"МРСК-Центра\" - \"Липецкэнерго\"","Филиал ОАО \"МРСК-Центра\" - \"Липецкэнерго\"","ТП 10кВ","                     25,00 кВА",9,"TP010-0128190","2010-06-30","Электроснабжение"]
["г.Грязи","Грязинский","Грязинский РЭС","КТП-10 кВ №784 Котельная","Филиал ОАО \"МРСК-Центра\" - \"Липецкэнерго\"","Филиал ОАО \"МРСК-Центра\" - \"Липецкэнерго\"","ТП 10кВ","                    160,00 кВА",108,"TP010-0128798","2010-12-31","Электроснабжение"]
["г.Грязи","Грязинский","Грязинский РЭС","КТП-100 кВА №783 в г.Грязи ул.Докучаева","Филиал ОАО \"МРСК-Центра\" - \"Липецкэнерго\"","Филиал ОАО \"МРСК-Центра\" - \"Липецкэнерго\"","ТП 10кВ","                    100,00 кВА",89,"TP010-0128977","2010-12-31","Электроснабжение"]
["с.Коробовка","Грязинский","Грязинский РЭС","КТП-160 кВА №506 ВЛ-10кВ  Знаменка","Филиал ОАО \"МРСК-Центра\" - \"Липецкэнерго\"","Филиал ОАО \"МРСК-Центра\" - \"Липецкэнерго\"","ТП 10кВ","                    160,00 кВА",109,"TP010-0128993","2010-12-31","Электроснабжение"]
["с.Казинка","Грязинский","Грязинский РЭС","КТП-250 кВА № 078 ВЛ-10кВ  3-й Решающий","Филиал ОАО \"МРСК-Центра\" - \"Липецкэнерго\"","Филиал ОАО \"МРСК-Центра\" - \"Липецкэнерго\"","ТП 10кВ","                    250,00 кВА",180,"TP010-0128997","2010-12-31","Электроснабжение"]
["с.Сошки","Грязинский","Грязинский РЭС","ТП-361 ВЛ-10кВ  №02 ПС Двуречки","Филиал ОАО \"МРСК-Центра\" - \"Липецкэнерго\"","Филиал ОАО \"МРСК-Центра\" - \"Липецкэнерго\"","ТП 10кВ","                     63,00 кВА",23,"TP010-0129002","2010-12-31","Электроснабжение"]
["с. Бутырки","Грязинский","Грязинский РЭС","МТП-40 кВА № 717 с. Бутырки","Филиал ОАО \"МРСК-Центра\" - \"Липецкэнерго\"","Филиал ОАО \"МРСК-Центра\" - \"Липецкэнерго\"","ТП 10кВ","                     40,00 кВА",10,"TP010-0129006","2010-11-30","Электроснабжение"]
["с.Александровка","Грязинский","Грязинский РЭС","СТП-100 кВА № 706 с.Александровка","Филиал ОАО \"МРСК-Центра\" - \"Липецкэнерго\"","Филиал ОАО \"МРСК-Центра\" - \"Липецкэнерго\"","ТП 10кВ","                    100,00 кВА",32,"TP010-0129008","2010-12-31","Электроснабжение"]
["п.Кубань","Грязинский","Грязинский РЭС","СТП-160 кВА №505 ВЛ-10кВ  Кубань","Филиал ОАО \"МРСК-Центра\" - \"Липецкэнерго\"","Филиал ОАО \"МРСК-Центра\" - \"Липецкэнерго\"","ТП 10кВ","                    160,00 кВА",0,"TP010-0129010","2010-12-31","Электроснабжение"]
["с.Казинка","Грязинский","Грязинский РЭС","КТП-160 кВА №085 ВЛ-10кВ 3-й Решающий","Филиал ОАО \"МРСК-Центра\" - \"Липецкэнерго\"","Филиал ОАО \"МРСК-Центра\" - \"Липецкэнерго\"","ТП 10кВ","                    160,00 кВА",51,"TP010-0129114","2010-12-31","Электроснабжение"]
["с.Казинка","Грязинский","Грязинский РЭС","МТП №289 ВЛ 10кВ Школьная","Филиал ОАО \"МРСК-Центра\" - \"Липецкэнерго\"","Филиал ОАО \"МРСК-Центра\" - \"Липецкэнерго\"","ТП 10кВ","                    100,00 кВА",80,"TP010-0129415","2011-03-31","Электроснабжение"]
["с.Казинка","Грязинский","Грязинский РЭС","СТП №811 ВЛ 10кВ  3-й Решающий","Филиал ОАО \"МРСК-Центра\" - \"Липецкэнерго\"","Филиал ОАО \"МРСК-Центра\" - \"Липецкэнерго\"","ТП 10кВ","                    100,00 кВА",63,"TP010-0129437","2011-03-31","Электроснабжение"]
[" с. Плеханова","Грязинский","Грязинский РЭС","КТП№671 ВЛ-10кВ Красный горняк","Филиал ОАО \"МРСК-Центра\" - \"Липецкэнерго\"","Филиал ОАО \"МРСК-Центра\" - \"Липецкэнерго\"","ТП 10кВ","                    100,00 кВА",89,"TP010-0129447","2011-03-31","Электроснабжение"]
["с.Ярлуково","Грязинский","Грязинский РЭС","КТП 10кВ № 824 ВЛ 10кВ Чайка","Филиал ОАО \"МРСК-Центра\" - \"Липецкэнерго\"","Филиал ОАО \"МРСК-Центра\" - \"Липецкэнерго\"","ТП 10кВ","                    100,00 кВА",55,"TP010-0130373","2011-11-30","Электроснабжение"]
["с.Кн.Байгора","Грязинский","Грязинский РЭС","КТП 10кВ № 818 ВЛ-10 кВ Сибирь","Филиал ОАО \"МРСК-Центра\" - \"Липецкэнерго\"","Филиал ОАО \"МРСК-Центра\" - \"Липецкэнерго\"","ТП 10кВ","                    160,00 кВА",103,"TP010-0130476","2011-08-31","Электроснабжение"]
["с. Фащёвка\"","Грязинский","Грязинский РЭС","ТП 814 ВЛ-10 кВ №08 ПС Двуречки","Филиал ОАО \"МРСК-Центра\" - \"Липецкэнерго\"","Филиал ОАО \"МРСК-Центра\" - \"Липецкэнерго\"","ТП 10кВ","                    160,00 кВА",70,"TP010-0130486","2011-08-31","Электроснабжение"]
["с.Двуречки","Грязинский","Грязинский РЭС","ТП  412 ВЛ-10 кВ №01 ПС Двуречки","Филиал ОАО \"МРСК-Центра\" - \"Липецкэнерго\"","Филиал ОАО \"МРСК-Центра\" - \"Липецкэнерго\"","ТП 10кВ","                    160,00 кВА",92,"TP010-0130490","2011-08-31","Электроснабжение"]
["с.Б. Самовец","Грязинский","Грязинский РЭС","ТП 821 ВЛ-10 кВ №14 ПС Ярлуково","Филиал ОАО \"МРСК-Центра\" - \"Липецкэнерго\"","Филиал ОАО \"МРСК-Центра\" - \"Липецкэнерго\"","ТП 10кВ","                    100,00 кВА",39,"TP010-0130493","2011-08-31","Электроснабжение"]
["с. Фащёвка\"","Грязинский","Грязинский РЭС","ТП  819 ВЛ-10 кВ №08 ПС Двуречки","Филиал ОАО \"МРСК-Центра\" - \"Липецкэнерго\"","Филиал ОАО \"МРСК-Центра\" - \"Липецкэнерго\"","ТП 10кВ","                    160,00 кВА",99,"TP010-0130531","2011-08-31","Электроснабжение"]
["с.Казинка","Грязинский","Грязинский РЭС","КТП 10кВ № 825 ВЛ 10кВ Береговая правая","Филиал ОАО \"МРСК-Центра\" - \"Липецкэнерго\"","Филиал ОАО \"МРСК-Центра\" - \"Липецкэнерго\"","ТП 10кВ","                    100,00 кВА",75,"TP010-0130579","2012-07-31","Электроснабжение"]
["ПСХ Сошки","Грязинский","Грязинский РЭС","СТП № 815 63кВА ВЛ 10кВ Скважина","Филиал ОАО \"МРСК-Центра\" - \"Липецкэнерго\"","Филиал ОАО \"МРСК-Центра\" - \"Липецкэнерго\"","ТП 10кВ","                     63,00 кВА",39,"TP010-0130811","2011-07-31","Электроснабжение"]
["с.Ярлуково","Грязинский","Грязинский РЭС","СТП № 812 40кВА ВЛ 10кВ Энергетик","Филиал ОАО \"МРСК-Центра\" - \"Липецкэнерго\"","Филиал ОАО \"МРСК-Центра\" - \"Липецкэнерго\"","ТП 10кВ","                     40,00 кВА",19,"TP010-0130929","2011-09-30","Электроснабжение"]
["с.Ярлуково","Грязинский","Грязинский РЭС","ТП 820 ВЛ 10кВ №10 ПС Ярлуково","Филиал ОАО \"МРСК-Центра\" - \"Липецкэнерго\"","Филиал ОАО \"МРСК-Центра\" - \"Липецкэнерго\"","ТП 10кВ","                    100,00 кВА",32,"TP010-0130982","2011-09-30","Электроснабжение"]
["с.Плеханово","Грязинский","Грязинский РЭС","КТП-100кВА№660 ВЛ-10кВ Красный Горняк","Филиал ОАО \"МРСК-Центра\" - \"Липецкэнерго\"","Филиал ОАО \"МРСК-Центра\" - \"Липецкэнерго\"","ТП 10кВ","                    100,00 кВА",60,"TP010-0130987","2011-12-21","Электроснабжение"]
["с.Каменное","Грязинский","Грязинский РЭС","КТП №836 250кВА ВЛ 10кВ Большой Самовец","Филиал ОАО \"МРСК-Центра\" - \"Липецкэнерго\"","Филиал ОАО \"МРСК-Центра\" - \"Липецкэнерго\"","ТП 10кВ","                    250,00 кВА",198,"TP010-0131041","2011-10-30","Электроснабжение"]
["с.Казинка","Грязинский","Грязинский РЭС","КТП №337 160кВА ВЛ 10кВ Школьная","Филиал ОАО \"МРСК-Центра\" - \"Липецкэнерго\"","Филиал ОАО \"МРСК-Центра\" - \"Липецкэнерго\"","ТП 10кВ","                    160,00 кВА",75,"TP010-0131080","2011-10-30","Электроснабжение"]
["с. Петровка","Грязинский","Грязинский РЭС","КТП №823 160кВА ВЛ 10кВ Петровка","Филиал ОАО \"МРСК-Центра\" - \"Липецкэнерго\"","Филиал ОАО \"МРСК-Центра\" - \"Липецкэнерго\"","ТП 10кВ","                    160,00 кВА",123,"TP010-0131145","2011-10-30","Электроснабжение"]
["с. Петровка","Грязинский","Грязинский РЭС","КТП №822 160кВА ВЛ 10кВ Петровка","Филиал ОАО \"МРСК-Центра\" - \"Липецкэнерго\"","Филиал ОАО \"МРСК-Центра\" - \"Липецкэнерго\"","ТП 10кВ","                    160,00 кВА",129,"TP010-0131169","2011-10-30","Электроснабжение"]
["с.Ямань","Грязинский","Грязинский РЭС","КТП-100кВА №826 ВЛ-10кВ Ямань","Филиал ОАО \"МРСК-Центра\" - \"Липецкэнерго\"","Филиал ОАО \"МРСК-Центра\" - \"Липецкэнерго\"","ТП 10кВ","                    100,00 кВА",51,"TP010-0131186","2011-11-30","Электроснабжение"]
["с. Фащёвка\"","Грязинский","Грязинский РЭС","ТП 488 ВЛ 10кВ №08 ПС Двуречки","Филиал ОАО \"МРСК-Центра\" - \"Липецкэнерго\"","Филиал ОАО \"МРСК-Центра\" - \"Липецкэнерго\"","ТП 10кВ","                     63,00 кВА",21,"TP010-0131218","2011-11-30","Электроснабжение"]
["с.Аннино","Грязинский","Грязинский РЭС","КТП №159 250кВА ВЛ 10кВ Гос правая","Филиал ОАО \"МРСК-Центра\" - \"Липецкэнерго\"","Филиал ОАО \"МРСК-Центра\" - \"Липецкэнерго\"","ТП 10кВ","                    250,00 кВА",192,"TP010-0131254","2011-11-30","Электроснабжение"]
["с.Жёлтые  пески","Грязинский","Грязинский РЭС","КТП-100кВА №831 ВЛ-10кВ Ж.Пески","Филиал ОАО \"МРСК-Центра\" - \"Липецкэнерго\"","Филиал ОАО \"МРСК-Центра\" - \"Липецкэнерго\"","ТП 10кВ","                    100,00 кВА",79,"TP010-0131453","2012-03-30","Электроснабжение"]
["с.Соломоновка","Грязинский","Грязинский РЭС","ТП459 ВЛ-10кВ №02 ПС Двуречки","Филиал ОАО \"МРСК-Центра\" - \"Липецкэнерго\"","Филиал ОАО \"МРСК-Центра\" - \"Липецкэнерго\"","ТП 10кВ","                    100,00 кВА",65,"TP010-0131502","2011-12-30","Электроснабжение"]
["с.Двуречки","Грязинский","Грязинский РЭС","ТП 833 ВЛ-10кВ  №01 ПСДвуречки","Филиал ОАО \"МРСК-Центра\" - \"Липецкэнерго\"","Филиал ОАО \"МРСК-Центра\" - \"Липецкэнерго\"","ТП 10кВ","                    160,00 кВА",125,"TP010-0131503","2011-12-30","Электроснабжение"]
["с.Ярлуково","Грязинский","Грязинский РЭС","ТП 290 ВЛ10кВ №10 ПС Ярлуково","Филиал ОАО \"МРСК-Центра\" - \"Липецкэнерго\"","Филиал ОАО \"МРСК-Центра\" - \"Липецкэнерго\"","ТП 10кВ","                    160,00 кВА",109,"TP010-0131504","2011-12-30","Электроснабжение"]
["п.Первомайский","Грязинский","Грязинский РЭС","ТП 499 ВЛ-10кВ №06 ПС Северная","Филиал ОАО \"МРСК-Центра\" - \"Липецкэнерго\"","Филиал ОАО \"МРСК-Центра\" - \"Липецкэнерго\"","ТП 10кВ","                    160,00 кВА",93,"TP010-0131506","2011-12-30","Электроснабжение"]
["с.Малей","Грязинский","Грязинский РЭС","КТП-160кВА №813 ВЛ-10кВ Ярлуково","Филиал ОАО \"МРСК-Центра\" - \"Липецкэнерго\"","Филиал ОАО \"МРСК-Центра\" - \"Липецкэнерго\"","ТП 10кВ","                    160,00 кВА",131,"TP010-0131508","2011-12-30","Электроснабжение"]
["с.Малей","Грязинский","Грязинский РЭС","ТП 829 ВЛ-10кВ №01 ПСЯрлуково","Филиал ОАО \"МРСК-Центра\" - \"Липецкэнерго\"","Филиал ОАО \"МРСК-Центра\" - \"Липецкэнерго\"","ТП 10кВ","                    160,00 кВА",108,"TP010-0131510","2011-12-30","Электроснабжение"]
["с.Двуречки","Грязинский","Грязинский РЭС","КТП-100кВА №491 ВЛ-10кВ Двуречки","Филиал ОАО \"МРСК-Центра\" - \"Липецкэнерго\"","Филиал ОАО \"МРСК-Центра\" - \"Липецкэнерго\"","ТП 10кВ","                    100,00 кВА",52,"TP010-0131512","2011-12-30","Электроснабжение"]
["с.Двуречки","Грязинский","Грязинский РЭС","ТП 498 ВЛ-10кВ№01 ПС Двуречки","Филиал ОАО \"МРСК-Центра\" - \"Липецкэнерго\"","Филиал ОАО \"МРСК-Центра\" - \"Липецкэнерго\"","ТП 10кВ","                    100,00 кВА",80,"TP010-0131514","2011-12-30","Электроснабжение"]
["с.Малей","Грязинский","Грязинский РЭС","ТП 830 ВЛ-10кВ №01 ПСЯрлуково","Филиал ОАО \"МРСК-Центра\" - \"Липецкэнерго\"","Филиал ОАО \"МРСК-Центра\" - \"Липецкэнерго\"","ТП 10кВ","                    160,00 кВА",95,"TP010-0131516","2011-12-30","Электроснабжение"]
["с.Малей","Грязинский","Грязинский РЭС","ТП 827 ВЛ-10кВ №01 ПСЯрлуково","Филиал ОАО \"МРСК-Центра\" - \"Липецкэнерго\"","Филиал ОАО \"МРСК-Центра\" - \"Липецкэнерго\"","ТП 10кВ","                    160,00 кВА",103,"TP010-0131518","2011-12-30","Электроснабжение"]
["с.Малей","Грязинский","Грязинский РЭС","ТП 828 ВЛ-10кВ№01 ПС Ярлуково","Филиал ОАО \"МРСК-Центра\" - \"Липецкэнерго\"","Филиал ОАО \"МРСК-Центра\" - \"Липецкэнерго\"","ТП 10кВ","                    250,00 кВА",190,"TP010-0131520","2011-12-30","Электроснабжение"]
["с.Малей","Грязинский","Грязинский РЭС","ТП 279 ВЛ-10кВ№01 ПС Ярлуково","Филиал ОАО \"МРСК-Центра\" - \"Липецкэнерго\"","Филиал ОАО \"МРСК-Центра\" - \"Липецкэнерго\"","ТП 10кВ","                    160,00 кВА",100,"TP010-0131522","2011-12-30","Электроснабжение"]
["с.Плеханово","Грязинский","Грязинский РЭС","СТП-10 кВ № 637 ВЛ 10кВ № 17 ПС Бутырки","Филиал ОАО \"МРСК-Центра\" - \"Липецкэнерго\"","Филиал ОАО \"МРСК-Центра\" - \"Липецкэнерго\"","ТП 10кВ","                     63,00 кВА",38,"TP010-0132469","2008-02-29","Электроснабжение"]
["с.Красногоровка","Грязинский","Грязинский РЭС","СТП 10кВ №522 ВЛ 10кВ № 19 ПС Гидрообору","Филиал ОАО \"МРСК-Центра\" - \"Липецкэнерго\"","Филиал ОАО \"МРСК-Центра\" - \"Липецкэнерго\"","ТП 10кВ","                     25,00 кВА",13,"TP010-0132470","2011-04-30","Электроснабжение"]
["ПСХ Сошки","Грязинский","Грязинский РЭС","ТП  655 ВЛ 10кВ №14 ЛТЗ","Филиал ОАО \"МРСК-Центра\" - \"Липецкэнерго\"","Филиал ОАО \"МРСК-Центра\" - \"Липецкэнерго\"","ТП 10кВ","                    250,00 кВА",200,"TP010-0132471","2008-10-31","Электроснабжение"]
["с.В. Телелюй","Грязинский","Грязинский РЭС","СТП-10кВ №389 ВЛ 10кВ № 01 ПС Кн. Байгор","Филиал ОАО \"МРСК-Центра\" - \"Липецкэнерго\"","Филиал ОАО \"МРСК-Центра\" - \"Липецкэнерго\"","ТП 10кВ","                     40,00 кВА",23,"TP010-0132473","2008-12-30","Электроснабжение"]
["г.Грязи","Грязинский","Грязинский РЭС","КТП-1000 кВа № 798 ПС Гидрооборудование","Филиал ОАО \"МРСК-Центра\" - \"Липецкэнерго\"","Филиал ОАО \"МРСК-Центра\" - \"Липецкэнерго\"","ТП 10кВ","                  2.000,00 кВА",2000,"TP010-0132474","2011-05-31","Электроснабжение"]
["с.В. Телелюй","Грязинский","Грязинский РЭС","СТП-10кВ №390 ВЛ 10кВ № 01 ПС Кн. Байгор","Филиал ОАО \"МРСК-Центра\" - \"Липецкэнерго\"","Филиал ОАО \"МРСК-Центра\" - \"Липецкэнерго\"","ТП 10кВ","                    100,00 кВА",83,"TP010-0132475","2008-12-30","Электроснабжение"]
["с. Плеханово    ","Грязинский","Грязинский РЭС","КТП-10кВ №837 ВЛ 10кВ №17 ПС Бутырки","Филиал ОАО \"МРСК-Центра\" - \"Липецкэнерго\"","Филиал ОАО \"МРСК-Центра\" - \"Липецкэнерго\"","ТП 10кВ","                    250,00 кВА",179,"TP010-0132478","2012-02-29","Электроснабжение"]
["с. Фащёвка\"","Грязинский","Грязинский РЭС","ТП 460 ВЛ 10кВ № 08 ПС Двуречки","Филиал ОАО \"МРСК-Центра\" - \"Липецкэнерго\"","Филиал ОАО \"МРСК-Центра\" - \"Липецкэнерго\"","ТП 10кВ","                    100,00 кВА",50,"TP010-0132480","2012-02-29","Электроснабжение"]
["с. Фащёвка\"","Грязинский","Грязинский РЭС","ТП 839 ВЛ 10кВ № 08 ПС Двуречки","Филиал ОАО \"МРСК-Центра\" - \"Липецкэнерго\"","Филиал ОАО \"МРСК-Центра\" - \"Липецкэнерго\"","ТП 10кВ","                    100,00 кВА",93,"TP010-0132482","2012-02-29","Электроснабжение"]
["с. Казинка","Грязинский","Грязинский РЭС","КТП-10кВ №192 ВЛ 10кВ № 13 ПС Казинка","Филиал ОАО \"МРСК-Центра\" - \"Липецкэнерго\"","Филиал ОАО \"МРСК-Центра\" - \"Липецкэнерго\"","ТП 10кВ","                    160,00 кВА",132,"TP010-0132484","2012-03-31","Электроснабжение"]
["с. Коробовка","Грязинский","Грязинский РЭС","СТП-10кВ №525 ВЛ 10кВ № 10 ПС Кн. Байгор","Филиал ОАО \"МРСК-Центра\" - \"Липецкэнерго\"","Филиал ОАО \"МРСК-Центра\" - \"Липецкэнерго\"","ТП 10кВ","                    100,00 кВА",93,"TP010-0132486","2012-02-29","Электроснабжение"]
["с. Голофщино","Грязинский","Грязинский РЭС","СТП-10кВ №838 ВЛ 10кВ № 17 ПС Бутырки","Филиал ОАО \"МРСК-Центра\" - \"Липецкэнерго\"","Филиал ОАО \"МРСК-Центра\" - \"Липецкэнерго\"","ТП 10кВ","                    100,00 кВА",79,"TP010-0132489","2012-02-28","Электроснабжение"]
["с. Жёлтые пески","Грязинский","Грязинский РЭС","КТП-10кВ №707 ВЛ 10кВ № 04 ПС Бутырки","Филиал ОАО \"МРСК-Центра\" - \"Липецкэнерго\"","Филиал ОАО \"МРСК-Центра\" - \"Липецкэнерго\"","ТП 10кВ","                    250,00 кВА",180,"TP010-0132490","2012-03-31","Электроснабжение"]
["В. Телелюй","Грязинский","Грязинский РЭС","СТП-10кВ №378 ВЛ 10 кВ № 06 ПС Телелюй (ПС Красная Дубрава)","Филиал ОАО \"МРСК-Центра\" - \"Липецкэнерго\"","Филиал ОАО \"МРСК-Центра\" - \"Липецкэнерго\"","ТП 10кВ","                    100,00 кВА",80,"TP010-0132492","2012-03-31","Электроснабжение"]
["с. Плеханово","Грязинский","Грязинский РЭС","КТП-10кВ №711 ВЛ 10кВ № 17 ПС Бутырки","Филиал ОАО \"МРСК-Центра\" - \"Липецкэнерго\"","Филиал ОАО \"МРСК-Центра\" - \"Липецкэнерго\"","ТП 10кВ","                    160,00 кВА",109,"TP010-0132494","2012-03-31","Электроснабжение"]
["с. Плеханово","Грязинский","Грязинский РЭС","КТП-10кВ №705 ВЛ 10кВ № 17 ПС Бутырки","Филиал ОАО \"МРСК-Центра\" - \"Липецкэнерго\"","Филиал ОАО \"МРСК-Центра\" - \"Липецкэнерго\"","ТП 10кВ","                    250,00 кВА",199,"TP010-0132496","2012-03-31","Электроснабжение"]
["с. Плеханово","Грязинский","Грязинский РЭС","КТП-10кВ №704 ВЛ 10кВ № 17 ПС Бутырки","Филиал ОАО \"МРСК-Центра\" - \"Липецкэнерго\"","Филиал ОАО \"МРСК-Центра\" - \"Липецкэнерго\"","ТП 10кВ","                    250,00 кВА",200,"TP010-0132498","2012-03-31","Электроснабжение"]
["с. Бутырки","Грязинский","Грязинский РЭС","КТП-10кВ №857 с Бутырки","Филиал ОАО \"МРСК-Центра\" - \"Липецкэнерго\"","Филиал ОАО \"МРСК-Центра\" - \"Липецкэнерго\"","ТП 10кВ","                    160,00 кВА",59,"TP010-0132780","2012-11-30","Электроснабжение"]
["с. Фащёвка\"","Грязинский","Грязинский РЭС","ТП 859 ВЛ 10кВ № 08 ПС Двуречки","Филиал ОАО \"МРСК-Центра\" - \"Липецкэнерго\"","Филиал ОАО \"МРСК-Центра\" - \"Липецкэнерго\"","ТП 10кВ","                    250,00 кВА",230,"TP010-0133182","1986-01-01","Электроснабжение"]
["г.Грязи","Грязинский","Грязинский РЭС","КТП 6кВ № 809 ВЛ 6кВ № 05 ПС Таволжанка","Филиал ОАО \"МРСК-Центра\" - \"Липецкэнерго\"","Филиал ОАО \"МРСК-Центра\" - \"Липецкэнерго\"","ТП 10кВ","                    160,00 кВА",95,"TP010-0133532","2012-06-30","Электроснабжение"]
["с. Казинка","Грязинский","Грязинский РЭС","КТП-10 кВ №867 ВЛ 10кВ № 13 ПС Казинка","Филиал ОАО \"МРСК-Центра\" - \"Липецкэнерго\"","Филиал ОАО \"МРСК-Центра\" - \"Липецкэнерго\"","ТП 10кВ","                    250,00 кВА",158,"TP010-0133544","2012-06-29","Электроснабжение"]
["с. Кубань","Грязинский","Грязинский РЭС","СТП 10кВ № 853 ВЛ 10кВ № 09 ПС Правда","Филиал ОАО \"МРСК-Центра\" - \"Липецкэнерго\"","Филиал ОАО \"МРСК-Центра\" - \"Липецкэнерго\"","ТП 10кВ","                     25,00 кВА",13,"TP010-0133548","2012-08-31","Электроснабжение"]
["с. Головщино","Грязинский","Грязинский РЭС","СТП 10кВ № 848 ВЛ 10кВ № 17 ПС Бутырки","Филиал ОАО \"МРСК-Центра\" - \"Липецкэнерго\"","Филиал ОАО \"МРСК-Центра\" - \"Липецкэнерго\"","ТП 10кВ","                     63,00 кВА",19,"TP010-0133550","2012-08-31","Электроснабжение"]
["с. Аннино","Грязинский","Грязинский РЭС","КТП-10 кВ №163 ВЛ 10кВ № 16 ПС Вперёд","Филиал ОАО \"МРСК-Центра\" - \"Липецкэнерго\"","Филиал ОАО \"МРСК-Центра\" - \"Липецкэнерго\"","ТП 10кВ","                    160,00 кВА",70,"TP010-0133551","2012-05-31","Электроснабжение"]
["с. Ярлуково","Грязинский","Грязинский РЭС","ТП 841 ВЛ 10кВ № 01 ПС Ярлуково","Филиал ОАО \"МРСК-Центра\" - \"Липецкэнерго\"","Филиал ОАО \"МРСК-Центра\" - \"Липецкэнерго\"","ТП 10кВ","                    160,00 кВА",89,"TP010-0133552","2012-08-31","Электроснабжение"]
["с. Аннино","Грязинский","Грязинский РЭС","КТП-10 кВ №146 ВЛ 10кВ № 16 ПС Вперёд","Филиал ОАО \"МРСК-Центра\" - \"Липецкэнерго\"","Филиал ОАО \"МРСК-Центра\" - \"Липецкэнерго\"","ТП 10кВ","                    160,00 кВА",109,"TP010-0133554","2012-05-31","Электроснабжение"]
["с. Аннино","Грязинский","Грязинский РЭС","КТП-10 кВ №187 ВЛ 10кВ № 16 ПС Вперёд","Филиал ОАО \"МРСК-Центра\" - \"Липецкэнерго\"","Филиал ОАО \"МРСК-Центра\" - \"Липецкэнерго\"","ТП 10кВ","160,00 кВА",120,"TP010-0133555","2012-05-31","Электроснабжение"]
["с. Аннино","Грязинский","Грязинский РЭС","КТП-10 кВ №168 ВЛ 10кВ № 16 ПС Вперёд","Филиал ОАО \"МРСК-Центра\" - \"Липецкэнерго\"","Филиал ОАО \"МРСК-Центра\" - \"Липецкэнерго\"","ТП 10кВ","                    250,00 кВА",115,"TP010-0133557","2012-05-31","Электроснабжение"]
["с. Плеханово","Грязинский","Грязинский РЭС","КТП 10кВ № 832 ВЛ 10кВ № 17 ПС Бутырки","Филиал ОАО \"МРСК-Центра\" - \"Липецкэнерго\"","Филиал ОАО \"МРСК-Центра\" - \"Липецкэнерго\"","ТП 10кВ","                    160,00 кВА",110,"TP010-0133559","2012-05-31","Электроснабжение"]
["с. Синявка","Грязинский","Грязинский РЭС","СТП 10кВ № 849 ВЛ 10кВ № 19 ПС Гидрообор","Филиал ОАО \"МРСК-Центра\" - \"Липецкэнерго\"","Филиал ОАО \"МРСК-Центра\" - \"Липецкэнерго\"","ТП 10кВ","63,00 кВА",23,"TP010-0133562","2012-07-31","Электроснабжение"]
["с. Ямань","Грязинский","Грязинский РЭС","КТП 10кВ №843 ВЛ 10кВ № 23 ПС Карамышев","Филиал ОАО \"МРСК-Центра\" - \"Липецкэнерго\"","Филиал ОАО \"МРСК-Центра\" - \"Липецкэнерго\"","ТП 10кВ","250,00 кВА",160,"TP010-0133565","2012-07-31","Электроснабжение"]
["с. Жёлтые пески","Грязинский","Грязинский РЭС","СТП 10кВ № 842 ВЛ 10кВ № 04 ПС Бутырки","Филиал ОАО \"МРСК-Центра\" - \"Липецкэнерго\"","Филиал ОАО \"МРСК-Центра\" - \"Липецкэнерго\"","ТП 10кВ","                     25,00 кВА",10,"TP010-0133569","2012-07-31","Электроснабжение"]
["с. Головщино","Грязинский","Грязинский РЭС","КТП 10 кВ № 805 ВЛ 10кВ № 17 ПС Бутырки","Филиал ОАО \"МРСК-Центра\" - \"Липецкэнерго\"","Филиал ОАО \"МРСК-Центра\" - \"Липецкэнерго\"","ТП 10кВ","                    100,00 кВА",39,"TP010-0133571","2012-09-30","Электроснабжение"]
["с.Головщино","Грязинский","Грязинский РЭС","СТП 10 кВ № 846 ВЛ 10кВ № 17 ПС Бутырк","Филиал ОАО \"МРСК-Центра\" - \"Липецкэнерго\"","Филиал ОАО \"МРСК-Центра\" - \"Липецкэнерго\"","ТП 10кВ","                     25,00 кВА",19,"TP010-0133572","2012-07-31","Электроснабжение"]
["с. Казинка","Грязинский","Грязинский РЭС","ТП 858 ВЛ 10кВ № 14 ПС Казинка","Филиал ОАО \"МРСК-Центра\" - \"Липецкэнерго\"","Филиал ОАО \"МРСК-Центра\" - \"Липецкэнерго\"","ТП 10кВ","                     63,00 кВА",9,"TP010-0133574","2012-09-28","Электроснабжение"]
["с.Головщино","Грязинский","Грязинский РЭС","ТП  807 ВЛ 10кВ № 17 ПС Бутырки","Филиал ОАО \"МРСК-Центра\" - \"Липецкэнерго\"","Филиал ОАО \"МРСК-Центра\" - \"Липецкэнерго\"","ТП 10кВ","                     25,00 кВА",10,"TP010-0133577","2012-09-30","Электроснабжение"]
["с. Казинка","Грязинский","Грязинский РЭС","ТП 854 ВЛ 10кВ № 09 ПС Матыра","Филиал ОАО \"МРСК-Центра\" - \"Липецкэнерго\"","Филиал ОАО \"МРСК-Центра\" - \"Липецкэнерго\"","ТП 10кВ","                     40,00 кВА",40,"TP010-0133578","2012-09-30","Электроснабжение"]
["с. Фащёвка\"","Грязинский","Грязинский РЭС","ТП 484 ВЛ 10кВ № 08 ПС Двуречки","Филиал ОАО \"МРСК-Центра\" - \"Липецкэнерго\"","Филиал ОАО \"МРСК-Центра\" - \"Липецкэнерго\"","ТП 10кВ","                    100,00 кВА",53,"TP010-0133579","2012-09-30","Электроснабжение"]
["с. Головщино","Грязинский","Грязинский РЭС","ТП  806 ВЛ 10кВ № 17 ПС Бутырки","Филиал ОАО \"МРСК-Центра\" - \"Липецкэнерго\"","Филиал ОАО \"МРСК-Центра\" - \"Липецкэнерго\"","ТП 10кВ","                    100,00 кВА",67,"TP010-0133581","2012-09-30","Электроснабжение"]
["с. Синявка","Грязинский","Грязинский РЭС","ТП 840 ВЛ 10кВ № 19 ПС Гидрообору","Филиал ОАО \"МРСК-Центра\" - \"Липецкэнерго\"","Филиал ОАО \"МРСК-Центра\" - \"Липецкэнерго\"","ТП 10кВ","                    160,00 кВА",98,"TP010-0133583","2012-09-28","Электроснабжение"]
["с. Головщино","Грязинский","Грязинский РЭС","ТП  808 ВЛ 10кВ № 17 ПС Бутырки","Филиал ОАО \"МРСК-Центра\" - \"Липецкэнерго\"","Филиал ОАО \"МРСК-Центра\" - \"Липецкэнерго\"","ТП 10кВ","                     25,00 кВА",10,"TP010-0133585","2012-09-30","Электроснабжение"]
["с. Головщино","Грязинский","Грязинский РЭС","ТП 804 ВЛ 10кВ № 17 ПС Бутырки","Филиал ОАО \"МРСК-Центра\" - \"Липецкэнерго\"","Филиал ОАО \"МРСК-Центра\" - \"Липецкэнерго\"","ТП 10кВ","                    100,00 кВА",40,"TP010-0133587","2012-09-30","Электроснабжение"]
["с. Аннино","Грязинский","Грязинский РЭС","КТП-10кВ № 141 ВЛ-10 кВ Аннино","Филиал ОАО \"МРСК-Центра\" - \"Липецкэнерго\"","Филиал ОАО \"МРСК-Центра\" - \"Липецкэнерго\"","ТП 10кВ","                    400,00 кВА",50,"TP010-0133653","2012-05-31","Электроснабжение"]
["с. Плеханово","Грязинский","Грязинский РЭС","ТП  868 ВЛ 10кВ № 17 ПС Бутырк","Филиал ОАО \"МРСК-Центра\" - \"Липецкэнерго\"","Филиал ОАО \"МРСК-Центра\" - \"Липецкэнерго\"","ТП 10кВ","                    100,00 кВА",79,"TP010-0133680","2013-03-29","Электроснабжение"]
["с. Жёлтые пески","Грязинский","Грязинский РЭС","КТП 10кВ №614 ВЛ 10кВ № 04 ПС Бутырки","Филиал ОАО \"МРСК-Центра\" - \"Липецкэнерго\"","Филиал ОАО \"МРСК-Центра\" - \"Липецкэнерго\"","ТП 10кВ","                    160,00 кВА",89,"TP010-0133712","2012-05-31","Электроснабжение"]
["с. Сошки","Грязинский","Грязинский РЭС","ТП 10кВ 850 ВЛ10кВ №1 Сошки","Филиал ОАО \"МРСК-Центра\" - \"Липецкэнерго\"","Филиал ОАО \"МРСК-Центра\" - \"Липецкэнерго\"","ТП 10кВ","                    100,00 кВА",81,"TP010-0133936","2012-10-31","Электроснабжение"]
["с. Фащёвка","Грязинский","Грязинский РЭС","ТП 851 ВЛ-10кВ №8 ПС Двуречки","Филиал ОАО \"МРСК-Центра\" - \"Липецкэнерго\"","Филиал ОАО \"МРСК-Центра\" - \"Липецкэнерго\"","ТП 10кВ","                    160,00 кВА",130,"TP010-0133938","2012-10-31","Электроснабжение"]
["с. Фащёвка","Грязинский","Грязинский РЭС","ТП 430 ВЛ-10кВ №8 ПС Двуречки","Филиал ОАО \"МРСК-Центра\" - \"Липецкэнерго\"","Филиал ОАО \"МРСК-Центра\" - \"Липецкэнерго\"","ТП 10кВ","                     63,00 кВА",20,"TP010-0133969","2012-10-31","Электроснабжение"]
["с. Карамышево","Грязинский","Грязинский РЭС","СТП 10кВ №856 с. Карамышево","Филиал ОАО \"МРСК-Центра\" - \"Липецкэнерго\"","Филиал ОАО \"МРСК-Центра\" - \"Липецкэнерго\"","ТП 10кВ","                    100,00 кВА",73,"TP010-0134195","2012-11-30","Электроснабжение"]
["с. Двуречки","Грязинский","Грязинский РЭС","ТП 855 ВЛ10 кВ №01 ПС Двуречки","Филиал ОАО \"МРСК-Центра\" - \"Липецкэнерго\"","Филиал ОАО \"МРСК-Центра\" - \"Липецкэнерго\"","ТП 10кВ","                    100,00 кВА",69,"TP010-0134211","2012-11-30","Электроснабжение"]
["г.Грязи","Грязинский","Грязинский РЭС","СТП - 10 кВ №818г Грязи ул Дубовая Роща","Филиал ОАО \"МРСК-Центра\" - \"Липецкэнерго\"","Филиал ОАО \"МРСК-Центра\" - \"Липецкэнерго\"","ТП 10кВ","                     25,00 кВА",25,"TP010-0134398","2012-11-30","Электроснабжение"]
["с. Головщино","Грязинский","Грязинский РЭС","ТП 610  ВЛ-10 кВ №17 ПС Бутырки","Филиал ОАО \"МРСК-Центра\" - \"Липецкэнерго\"","Филиал ОАО \"МРСК-Центра\" - \"Липецкэнерго\"","ТП 10кВ","                    100,00 кВА",54,"TP010-0134412","2012-09-30","Электроснабжение"]
["с. Головщино","Грязинский","Грязинский РЭС","ТП 628  ВЛ-10 кВ №17 ПС Бутырки","Филиал ОАО \"МРСК-Центра\" - \"Липецкэнерго\"","Филиал ОАО \"МРСК-Центра\" - \"Липецкэнерго\"","ТП 10кВ","                    160,00 кВА",97,"TP010-0134414","2012-09-30","Электроснабжение"]
["с. Головщино","Грязинский","Грязинский РЭС","ТП  629  ВЛ-10 кВ №17 ПС Бутырки","Филиал ОАО \"МРСК-Центра\" - \"Липецкэнерго\"","Филиал ОАО \"МРСК-Центра\" - \"Липецкэнерго\"","ТП 10кВ","                    100,00 кВА",50,"TP010-0134415","2012-09-30","Электроснабжение"]
["с. Ярлуково","Грязинский","Грязинский РЭС","КТП-10кВ №834 с Ярлуково","Филиал ОАО \"МРСК-Центра\" - \"Липецкэнерго\"","Филиал ОАО \"МРСК-Центра\" - \"Липецкэнерго\"","ТП 10кВ","                    100,00 кВА",78,"TP010-0134455","2011-07-31","Электроснабжение"]
["с.Фащевка","Грязинский","Грязинский РЭС"," ТП 881 с.Фащевка","Филиал ОАО \"МРСК-Центра\" - \"Липецкэнерго\"","Филиал ОАО \"МРСК-Центра\" - \"Липецкэнерго\"","ТП 10кВ","                    160,00 кВА",95,"TP010-0134458","2013-03-29","Электроснабжение"]
["с. Карамышево","Грязинский","Грязинский РЭС","ТП 911 ВЛ10кВ №05ПС Карамышево","Филиал ОАО \"МРСК-Центра\" - \"Липецкэнерго\"","Филиал ОАО \"МРСК-Центра\" - \"Липецкэнерго\"","ТП 10кВ","                    160,00 кВА",129,"TP010-0134459","2013-03-29","Электроснабжение"]
["с. Двуречки","Грязинский","Грязинский РЭС","ТП 755 ВЛ10 кВ №01 ПС Двуречки","Филиал ОАО \"МРСК-Центра\" - \"Липецкэнерго\"","Филиал ОАО \"МРСК-Центра\" - \"Липецкэнерго\"","ТП 10кВ","                    160,00 кВА",135,"TP010-0134472","2012-12-29","Электроснабжение"]
["с. Прибытково","Грязинский","Грязинский РЭС","СТП - 10 кВ №871п.Прибытковский","Филиал ОАО \"МРСК-Центра\" - \"Липецкэнерго\"","Филиал ОАО \"МРСК-Центра\" - \"Липецкэнерго\"","ТП 10кВ","                    100,00 кВА",95,"TP010-0134499","2012-12-29","Электроснабжение"]
["с. Прибытково","Грязинский","Грязинский РЭС","СТП - 10 кВ № 104 ВЛ-10 кВ Посел","Филиал ОАО \"МРСК-Центра\" - \"Липецкэнерго\"","Филиал ОАО \"МРСК-Центра\" - \"Липецкэнерго\"","ТП 10кВ","                    100,00 кВА",55,"TP010-0134516","2012-12-29","Электроснабжение"]
["с. Фащёвка","Грязинский","Грязинский РЭС","ТП  863 ВЛ 10 кВ №08 ПС Двуречки","Филиал ОАО \"МРСК-Центра\" - \"Липецкэнерго\"","Филиал ОАО \"МРСК-Центра\" - \"Липецкэнерго\"","ТП 10кВ","                    100,00 кВА",76,"TP010-0134561","2012-12-29","Электроснабжение"]
["с. Фащёвка","Грязинский","Грязинский РЭС","ТП  862 ВЛ 10 кВ №08 ПС Двуречки","Филиал ОАО \"МРСК-Центра\" - \"Липецкэнерго\"","Филиал ОАО \"МРСК-Центра\" - \"Липецкэнерго\"","ТП 10кВ","                    100,00 кВА",83,"TP010-0134570","2012-12-29","Электроснабжение"]
["с. Фащёвка","Грязинский","Грязинский РЭС","ТП 865  ВЛ 10 кВ №08 ПС Двуречки","Филиал ОАО \"МРСК-Центра\" - \"Липецкэнерго\"","Филиал ОАО \"МРСК-Центра\" - \"Липецкэнерго\"","ТП 10кВ","                    100,00 кВА",90,"TP010-0134579","2012-12-29","Электроснабжение"]
["с. Фащёвка","Грязинский","Грязинский РЭС","ТП 864 сВЛ 10 кВ №08 ПС Двуречки","Филиал ОАО \"МРСК-Центра\" - \"Липецкэнерго\"","Филиал ОАО \"МРСК-Центра\" - \"Липецкэнерго\"","ТП 10кВ","                    100,00 кВА",79,"TP010-0134581","2012-12-31","Электроснабжение"]
["с. Фащёвка","Грязинский","Грязинский РЭС","ТП  №879 ВЛ 10 кВ №08 ПС Двуречки","Филиал ОАО \"МРСК-Центра\" - \"Липецкэнерго\"","Филиал ОАО \"МРСК-Центра\" - \"Липецкэнерго\"","ТП 10кВ","                     63,00 кВА",30,"TP010-0134593","2012-12-31","Электроснабжение"]
["с. Красногорка","Грязинский","Грязинский РЭС","СТП - 10 кВ №875 д Красногорка","Филиал ОАО \"МРСК-Центра\" - \"Липецкэнерго\"","Филиал ОАО \"МРСК-Центра\" - \"Липецкэнерго\"","ТП 10кВ","100,00 кВА",53,"TP010-0134600","2013-04-17","Электроснабжение"]
["с. Бутырки","Грязинский","Грязинский РЭС","СТП - 10 кВ СТП №860 с. Бутырки","Филиал ОАО \"МРСК-Центра\" - \"Липецкэнерго\"","Филиал ОАО \"МРСК-Центра\" - \"Липецкэнерго\"","ТП 10кВ","                     63,00 кВА",29,"TP010-0134633","2012-12-29","Электроснабжение"]
["с. Фащёвка","Грязинский","Грязинский РЭС","ТП 878 ВЛ10 кВ №08 ПС Двуречки","Филиал ОАО \"МРСК-Центра\" - \"Липецкэнерго\"","Филиал ОАО \"МРСК-Центра\" - \"Липецкэнерго\"","ТП 10кВ","                    160,00 кВА",150,"TP010-0134642","2012-12-31","Электроснабжение"]
["с. Жёлтые пески","Грязинский","Грязинский РЭС","КТП -10кВ №847 ВЛ-10кВ № 04 ПС Бутырки","Филиал ОАО \"МРСК-Центра\" - \"Липецкэнерго\"","Филиал ОАО \"МРСК-Центра\" - \"Липецкэнерго\"","ТП 10кВ","100,00 кВА",54,"TP010-0134646","2013-02-05","Электроснабжение"]
["с. Кн Байгора","Грязинский","Грязинский РЭС","СТП - 10 кВ №869 с. Кн. Байгора","Филиал ОАО \"МРСК-Центра\" - \"Липецкэнерго\"","Филиал ОАО \"МРСК-Центра\" - \"Липецкэнерго\"","ТП 10кВ","                     63,00 кВА",12,"TP010-0134654","2012-12-31","Электроснабжение"]
["с. Синявка","Грязинский","Грязинский РЭС","КТП-10 кВ КТП №876 с. Синявка","Филиал ОАО \"МРСК-Центра\" - \"Липецкэнерго\"","Филиал ОАО \"МРСК-Центра\" - \"Липецкэнерго\"","ТП 10кВ","                    160,00 кВА",110,"TP010-0134677","2012-12-29","Электроснабжение"]
["с, Падворки","Грязинский","Грязинский РЭС","СТП 10кВ №517 с. Падворки","Филиал ОАО \"МРСК-Центра\" - \"Липецкэнерго\"","Филиал ОАО \"МРСК-Центра\" - \"Липецкэнерго\"","ТП 10кВ","                     63,00 кВА",32,"TP010-0134700","2012-12-29","Электроснабжение"]
["с, Падворки","Грязинский","Грязинский РЭС","СТП 10кВ №581 с.Падворки","Филиал ОАО \"МРСК-Центра\" - \"Липецкэнерго\"","Филиал ОАО \"МРСК-Центра\" - \"Липецкэнерго\"","ТП 10кВ","                     63,00 кВА",24,"TP010-0134708","2012-12-29","Электроснабжение"]
["с, Падворки","Грязинский","Грязинский РЭС","КТП-10 кВ №546 с. Падворки","Филиал ОАО \"МРСК-Центра\" - \"Липецкэнерго\"","Филиал ОАО \"МРСК-Центра\" - \"Липецкэнерго\"","ТП 10кВ","                    160,00 кВА",143,"TP010-0134713","2012-12-29","Электроснабжение"]
["с, Падворки","Грязинский","Грязинский РЭС","СТП-10 кВ №873 с. В. Телелюй","Филиал ОАО \"МРСК-Центра\" - \"Липецкэнерго\"","Филиал ОАО \"МРСК-Центра\" - \"Липецкэнерго\"","ТП 10кВ","                    100,00 кВА",56,"TP010-0134714","2012-12-29","Электроснабжение"]
["с, Падворки","Грязинский","Грязинский РЭС","КТП-10 кВ №580 с. Падворки","Филиал ОАО \"МРСК-Центра\" - \"Липецкэнерго\"","Филиал ОАО \"МРСК-Центра\" - \"Липецкэнерго\"","ТП 10кВ","                    160,00 кВА",113,"TP010-0134715","2012-12-29","Электроснабжение"]
["с. Фащёвка","Грязинский","Грязинский РЭС","ТП 479 ВЛ 10 кВ №08 ПС Двуречки","Филиал ОАО \"МРСК-Центра\" - \"Липецкэнерго\"","Филиал ОАО \"МРСК-Центра\" - \"Липецкэнерго\"","ТП 10кВ","                    160,00 кВА",132,"TP010-0135007","2013-02-28","Электроснабжение"]
["с.Фащевка","Грязинский","Грязинский РЭС","ТП 880 с.Фащевка","Филиал ОАО \"МРСК-Центра\" - \"Липецкэнерго\"","Филиал ОАО \"МРСК-Центра\" - \"Липецкэнерго\"","ТП 10кВ","                     40,00 кВА",10,"TP010-0135180","2013-03-29","Электроснабжение"]
["с. Жёлтые пески","Грязинский","Грязинский РЭС","ТП 870 СНТ Желтые Пески","Филиал ОАО \"МРСК-Центра\" - \"Липецкэнерго\"","Филиал ОАО \"МРСК-Центра\" - \"Липецкэнерго\"","ТП 10кВ","                     63,00 кВА",23,"TP010-0135189","2013-03-29","Электроснабжение"]
["с. Зейделевка","Грязинский","Грязинский РЭС","ТП 043 ВЛ-6 кВ №03 ПС Грязи","Филиал ОАО \"МРСК-Центра\" - \"Липецкэнерго\"","Филиал ОАО \"МРСК-Центра\" - \"Липецкэнерго\"","ТП 6кВ","                     63,00 кВА",27,"TP006-0006626","1996-04-01","Электроснабжение"]
["с. Зейделевка","Грязинский","Грязинский РЭС","ТП 137 ВЛ-6 кВ №03 ПС Грязи","Филиал ОАО \"МРСК-Центра\" - \"Липецкэнерго\"","Филиал ОАО \"МРСК-Центра\" - \"Липецкэнерго\"","ТП 6кВ","                    100,00 кВА",65,"TP006-0006627","1986-12-01","Электроснабжение"]
["с. Зейделевка","Грязинский","Грязинский РЭС","ТП 138 ВЛ-6 кВ №03 ПС Грязи","Филиал ОАО \"МРСК-Центра\" - \"Липецкэнерго\"","Филиал ОАО \"МРСК-Центра\" - \"Липецкэнерго\"","ТП 6кВ","                    100,00 кВА",76,"TP006-0006629","1973-12-01","Электроснабжение"]
["с. Аннино","Грязинский","Грязинский РЭС","ТП125 ВЛ-6 кВ №03 ПС Грязи","Филиал ОАО \"МРСК-Центра\" - \"Липецкэнерго\"","Филиал ОАО \"МРСК-Центра\" - \"Липецкэнерго\"","ТП 6кВ","                    180,00 кВА",120,"TP006-0006631","1969-01-01","Электроснабжение"]
["с. Аннино","Грязинский","Грязинский РЭС","ТП 106 ВЛ-6 кВ №03 ПС Грязи","Филиал ОАО \"МРСК-Центра\" - \"Липецкэнерго\"","Филиал ОАО \"МРСК-Центра\" - \"Липецкэнерго\"","ТП 6кВ","                    160,00 кВА",115,"TP006-0006632","1984-07-01","Электроснабжение"]
["с. Аннино","Грязинский","Грязинский РЭС","ТП 170 ВЛ-6 кВ№03 ПС Грязи","Филиал ОАО \"МРСК-Центра\" - \"Липецкэнерго\"","Филиал ОАО \"МРСК-Центра\" - \"Липецкэнерго\"","ТП 6кВ","                    100,00 кВА",59,"TP006-0006633","1970-10-01","Электроснабжение"]
["г.Грязи","Грязинский","Грязинский РЭС","ТП103 ВЛ-6 кВ №03 ПС Грязи","Филиал ОАО \"МРСК-Центра\" - \"Липецкэнерго\"","Филиал ОАО \"МРСК-Центра\" - \"Липецкэнерго\"","ТП 6кВ","                     63,00 кВА",40,"TP006-0006634","1984-07-01","Электроснабжение"]
["с. Аннино","Грязинский","Грязинский РЭС","ТП 480 ВЛ-6 кВ №03 ПС Грязи","Филиал ОАО \"МРСК-Центра\" - \"Липецкэнерго\"","Филиал ОАО \"МРСК-Центра\" - \"Липецкэнерго\"","ТП 6кВ","                    100,00 кВА",78,"TP006-0006635","2007-06-30","Электроснабжение"]
["с. Аннино","Грязинский","Грязинский РЭС","ТП 486 ВЛ-6 кВ №03 ПС Грязи","Филиал ОАО \"МРСК-Центра\" - \"Липецкэнерго\"","Филиал ОАО \"МРСК-Центра\" - \"Липецкэнерго\"","ТП 6кВ","                     63,00 кВА",53,"TP006-0006636","2007-04-26","Электроснабжение"]
["г.Грязи","Грязинский","Грязинский РЭС","ТП-7Л (160 кВа)","Филиал ОАО \"МРСК-Центра\" - \"Липецкэнерго\"","Филиал ОАО \"МРСК-Центра\" - \"Липецкэнерго\"","ТП 6кВ","                    160,00 кВА",25,"TP006-0011703","1971-01-01","Электроснабжение"]
["г.Грязи","Грязинский","Грязинский РЭС","ТП-2Л (250 кВа)","Филиал ОАО \"МРСК-Центра\" - \"Липецкэнерго\"","Филиал ОАО \"МРСК-Центра\" - \"Липецкэнерго\"","ТП 6кВ","                    250,00 кВА",77,"TP006-0011705","1970-01-01","Электроснабжение"]
["г.Грязи","Грязинский","Грязинский РЭС","ТП 86Л г. Грязи, ул. Гагарина","Филиал ОАО \"МРСК-Центра\" - \"Липецкэнерго\"","Филиал ОАО \"МРСК-Центра\" - \"Липецкэнерго\"","ТП 6кВ","                    720,00 кВА",301,"TP006-0011706","1990-12-01","Электроснабжение"]
["г.Грязи","Грязинский","Грязинский РЭС","ТП-101  1 этажн. общежитие МРЗ","Филиал ОАО \"МРСК-Центра\" - \"Липецкэнерго\"","Филиал ОАО \"МРСК-Центра\" - \"Липецкэнерго\"","ТП 6кВ","                    250,00 кВА",37,"TP006-0011707","1996-02-01","Электроснабжение"]
["г.Грязи","Грязинский","Грязинский РЭС","ТП 6кВ № 12 яч.№ 36  Город-6","Филиал ОАО \"МРСК-Центра\" - \"Липецкэнерго\"","Филиал ОАО \"МРСК-Центра\" - \"Липецкэнерго\"","ТП 6кВ","                    400,00 кВА",272,"TP006-0011941","1965-01-01","Электроснабжение"]
["г.Грязи","Грязинский","Грязинский РЭС","ТП-6кВ № 14 яч.№ 36  Город-6","Филиал ОАО \"МРСК-Центра\" - \"Липецкэнерго\"","Филиал ОАО \"МРСК-Центра\" - \"Липецкэнерго\"","ТП 6кВ","                    430,00 кВА",5,"TP006-0011943","1954-01-01","Электроснабжение"]
["г.Грязи","Грязинский","Грязинский РЭС","ТП-6кВ №23 яч.№ 36  Город-6","Филиал ОАО \"МРСК-Центра\" - \"Липецкэнерго\"","Филиал ОАО \"МРСК-Центра\" - \"Липецкэнерго\"","ТП 6кВ","                    800,00 кВА",156,"TP006-0011945","1968-01-01","Электроснабжение"]
["г.Грязи","Грязинский","Грязинский РЭС","ТП-6кВ № 25 яч.№36  Город-6","Филиал ОАО \"МРСК-Центра\" - \"Липецкэнерго\"","Филиал ОАО \"МРСК-Центра\" - \"Липецкэнерго\"","ТП 6кВ","                    320,00 кВА",142,"TP006-0011947","1982-01-01","Электроснабжение"]
["г.Грязи","Грязинский","Грязинский РЭС","ТП-6кВ № 26 яч.№ 36  Город-6","Филиал ОАО \"МРСК-Центра\" - \"Липецкэнерго\"","Филиал ОАО \"МРСК-Центра\" - \"Липецкэнерго\"","ТП 6кВ","                    580,00 кВА",328,"TP006-0011949","1992-01-01","Электроснабжение"]
["г.Грязи","Грязинский","Грязинский РЭС","ТП-6кВ № 3 яч.№ 36 Город-6","Филиал ОАО \"МРСК-Центра\" - \"Липецкэнерго\"","Филиал ОАО \"МРСК-Центра\" - \"Липецкэнерго\"","ТП 6кВ","                    630,00 кВА",152,"TP006-0011958","1968-02-01","Электроснабжение"]
["г.Грязи","Грязинский","Грязинский РЭС","ТП-6кВ № 37 яч. № 36  Город-6","Филиал ОАО \"МРСК-Центра\" - \"Липецкэнерго\"","Филиал ОАО \"МРСК-Центра\" - \"Липецкэнерго\"","ТП 6кВ","                    160,00 кВА",82,"TP006-0011961","1963-01-01","Электроснабжение"]
["г.Грязи","Грязинский","Грязинский РЭС","ТП-6кВ № 42 яч. № 36 Город-6","Филиал ОАО \"МРСК-Центра\" - \"Липецкэнерго\"","Филиал ОАО \"МРСК-Центра\" - \"Липецкэнерго\"","ТП 6кВ","                    320,00 кВА",166,"TP006-0011964","1970-01-01","Электроснабжение"]
["г.Грязи","Грязинский","Грязинский РЭС","ТП-6кВ № 44 яч. 36 Город-6","Филиал ОАО \"МРСК-Центра\" - \"Липецкэнерго\"","Филиал ОАО \"МРСК-Центра\" - \"Липецкэнерго\"","ТП 6кВ","                    400,00 кВА",268,"TP006-0012019","1976-09-01","Электроснабжение"]
["г.Грязи","Грязинский","Грязинский РЭС","ТП 6кВ №62  яч. №4  Город-5","Филиал ОАО \"МРСК-Центра\" - \"Липецкэнерго\"","Филиал ОАО \"МРСК-Центра\" - \"Липецкэнерго\"","ТП 6кВ","                    800,00 кВА",44,"TP006-0012020","1974-01-01","Электроснабжение"]
["г.Грязи","Грязинский","Грязинский РЭС","ТП 6кВ №69  яч. №4  Город-5","Филиал ОАО \"МРСК-Центра\" - \"Липецкэнерго\"","Филиал ОАО \"МРСК-Центра\" - \"Липецкэнерго\"","ТП 6кВ","                    650,00 кВА",200,"TP006-0012022","1982-03-01","Электроснабжение"]
["г.Грязи","Грязинский","Грязинский РЭС","ТП  6кВ №76 яч. № 4  Город-5","Филиал ОАО \"МРСК-Центра\" - \"Липецкэнерго\"","Филиал ОАО \"МРСК-Центра\" - \"Липецкэнерго\"","ТП 6кВ","                    400,00 кВА",184,"TP006-0012023","1987-04-01","Электроснабжение"]
["г.Грязи","Грязинский","Грязинский РЭС","ТП 6 кВ №87 яч. № 4 Город-5","Филиал ОАО \"МРСК-Центра\" - \"Липецкэнерго\"","Филиал ОАО \"МРСК-Центра\" - \"Липецкэнерго\"","ТП 6кВ","                    800,00 кВА",300,"TP006-0012025","1982-01-01","Электроснабжение"]
["г.Грязи","Грязинский","Грязинский РЭС","ТП-6кВ №88 яч. №4 Город-5","Филиал ОАО \"МРСК-Центра\" - \"Липецкэнерго\"","Филиал ОАО \"МРСК-Центра\" - \"Липецкэнерго\"","ТП 6кВ","                    800,00 кВА",256,"TP006-0012027","1982-01-01","Электроснабжение"]
["г.Грязи","Грязинский","Грязинский РЭС","ТП-6кВ № 89 яч. № 36 Город-6","Филиал ОАО \"МРСК-Центра\" - \"Липецкэнерго\"","Филиал ОАО \"МРСК-Центра\" - \"Липецкэнерго\"","ТП 6кВ","                    800,00 кВА",332,"TP006-0012029","2006-01-01","Электроснабжение"]
["г.Грязи","Грязинский","Грязинский РЭС","ТП 90Л ВЛ6 кВ № 07 ПС Таволжанка","Филиал ОАО \"МРСК-Центра\" - \"Липецкэнерго\"","Филиал ОАО \"МРСК-Центра\" - \"Липецкэнерго\"","ТП 6кВ","                    500,00 кВА",129,"TP006-0012031","1996-01-01","Электроснабжение"]
["г.Грязи","Грязинский","Грязинский РЭС","ТП 93 K №.15 ,№ 21","Филиал ОАО \"МРСК-Центра\" - \"Липецкэнерго\"","Филиал ОАО \"МРСК-Центра\" - \"Липецкэнерго\"","ТП 6кВ","                    800,00 кВА",548,"TP006-0012033","2002-01-01","Электроснабжение"]
["г.Грязи","Грязинский","Грязинский РЭС","ТП-6кВ №97 яч. №10 Станция 2-го подъема","Филиал ОАО \"МРСК-Центра\" - \"Липецкэнерго\"","Филиал ОАО \"МРСК-Центра\" - \"Липецкэнерго\"","ТП 6кВ","                    800,00 кВА",400,"TP006-0012043","1997-04-01","Электроснабжение"]
["г.Грязи","Грязинский","Грязинский РЭС","ТП-6 кВ №102 яч. №1  Общежитие","Филиал ОАО \"МРСК-Центра\" - \"Липецкэнерго\"","Филиал ОАО \"МРСК-Центра\" - \"Липецкэнерго\"","ТП 6кВ","                    650,00 кВА",172,"TP006-0012045","1996-02-01","Электроснабжение"]
["г.Грязи","Грязинский","Грязинский РЭС","ТП 99Л ВЛ 6кВ №12 ПС Таволжанка","Филиал ОАО \"МРСК-Центра\" - \"Липецкэнерго\"","Филиал ОАО \"МРСК-Центра\" - \"Липецкэнерго\"","ТП 6кВ","                    160,00 кВА",101,"TP006-0012047","2003-04-01","Электроснабжение"]
["г.Грязи","Грязинский","Грязинский РЭС","КТП-6кВ №100 яч.№ 18  Жилпоселок МРЗ","Филиал ОАО \"МРСК-Центра\" - \"Липецкэнерго\"","Филиал ОАО \"МРСК-Центра\" - \"Липецкэнерго\"","ТП 6кВ","                    160,00 кВА",59,"TP006-0012049","1996-02-01","Электроснабжение"]
["г.Грязи","Грязинский","Грязинский РЭС","КТП-6кВ №103 яч.№ 14","Филиал ОАО \"МРСК-Центра\" - \"Липецкэнерго\"","Филиал ОАО \"МРСК-Центра\" - \"Липецкэнерго\"","ТП 6кВ","                    160,00 кВА",82,"TP006-0012051","1996-02-01","Электроснабжение"]
["г.Грязи","Грязинский","Грязинский РЭС","КТП-6кВ 104 яч. №8","Филиал ОАО \"МРСК-Центра\" - \"Липецкэнерго\"","Филиал ОАО \"МРСК-Центра\" - \"Липецкэнерго\"","ТП 6кВ","                    100,00 кВА",95,"TP006-0012053","1996-02-01","Электроснабжение"]
["г.Грязи","Грязинский","Грязинский РЭС","ГКТП-6кВ № 107 яч. №12  Бунина","Филиал ОАО \"МРСК-Центра\" - \"Липецкэнерго\"","Филиал ОАО \"МРСК-Центра\" - \"Липецкэнерго\"","ТП 6кВ","                    400,00 кВА",244,"TP006-0012057","1997-11-01","Электроснабжение"]
["г.Грязи","Грязинский","Грязинский РЭС","ТП 108Л ВЛ 6кВ. №12 ПС Грязи","Филиал ОАО \"МРСК-Центра\" - \"Липецкэнерго\"","Филиал ОАО \"МРСК-Центра\" - \"Липецкэнерго\"","ТП 6кВ","                    400,00 кВА",260,"TP006-0012059","1998-06-15","Электроснабжение"]
["г.Грязи","Грязинский","Грязинский РЭС","ТП 109Л №09  ГПТУ","Филиал ОАО \"МРСК-Центра\" - \"Липецкэнерго\"","Филиал ОАО \"МРСК-Центра\" - \"Липецкэнерго\"","ТП 6кВ","                    315,00 кВА",192,"TP006-0012061","1998-07-01","Электроснабжение"]
["г.Грязи","Грязинский","Грязинский РЭС","ТП 111Л ВЛ 6кВ. №12  ПС Грязи","Филиал ОАО \"МРСК-Центра\" - \"Липецкэнерго\"","Филиал ОАО \"МРСК-Центра\" - \"Липецкэнерго\"","ТП 6кВ","                    630,00 кВА",346,"TP006-0012065","2002-01-01","Электроснабжение"]
["г.Грязи","Грязинский","Грязинский РЭС","ТП 1Л  №05 ПС Таволжанка","Филиал ОАО \"МРСК-Центра\" - \"Липецкэнерго\"","Филиал ОАО \"МРСК-Центра\" - \"Липецкэнерго\"","ТП 6кВ","                    400,00 кВА",157,"TP006-0012067","1960-01-01","Электроснабжение"]
["г.Грязи","Грязинский","Грязинский РЭС","ТП-6кВ  №4 яч. №36  Город-6","Филиал ОАО \"МРСК-Центра\" - \"Липецкэнерго\"","Филиал ОАО \"МРСК-Центра\" - \"Липецкэнерго\"","ТП 6кВ","                    400,00 кВА",264,"TP006-0012069","1975-01-01","Электроснабжение"]
["г.Грязи","Грязинский","Грязинский РЭС","ТП 6Л ВЛ 6кВ №05 ПС Таволжанка","Филиал ОАО \"МРСК-Центра\" - \"Липецкэнерго\"","Филиал ОАО \"МРСК-Центра\" - \"Липецкэнерго\"","ТП 6кВ","                    160,00 кВА",160,"TP006-0012070","1982-01-01","Электроснабжение"]
["г.Грязи","Грязинский","Грязинский РЭС","ТП 8Л ВЛ 6кВ №12 ПС Грязи","Филиал ОАО \"МРСК-Центра\" - \"Липецкэнерго\"","Филиал ОАО \"МРСК-Центра\" - \"Липецкэнерго\"","ТП 6кВ","                    630,00 кВА",472,"TP006-0012072","1960-01-01","Электроснабжение"]
["г.Грязи","Грязинский","Грязинский РЭС","ТП-6кВ  №9 яч. №36 Город-6","Филиал ОАО \"МРСК-Центра\" - \"Липецкэнерго\"","Филиал ОАО \"МРСК-Центра\" - \"Липецкэнерго\"","ТП 6кВ","                    160,00 кВА",27,"TP006-0012074","1963-01-01","Электроснабжение"]
["г.Грязи","Грязинский","Грязинский РЭС","ТП10Л ВЛ6кВ №08 ПС Грязи","Филиал ОАО \"МРСК-Центра\" - \"Липецкэнерго\"","Филиал ОАО \"МРСК-Центра\" - \"Липецкэнерго\"","ТП 6кВ","                    400,00 кВА",60,"TP006-0012076","2006-01-01","Электроснабжение"]
["г.Грязи","Грязинский","Грязинский РЭС","ТП 11Л ВЛ 6кВ №08 ПС Грязи","Филиал ОАО \"МРСК-Центра\" - \"Липецкэнерго\"","Филиал ОАО \"МРСК-Центра\" - \"Липецкэнерго\"","ТП 6кВ","                    400,00 кВА",268,"TP006-0012078","2006-01-01","Электроснабжение"]
["г.Грязи","Грязинский","Грязинский РЭС","ТП 13Л ВЛ 6кВ№08ПС Грязи","Филиал ОАО \"МРСК-Центра\" - \"Липецкэнерго\"","Филиал ОАО \"МРСК-Центра\" - \"Липецкэнерго\"","ТП 6кВ","                    400,00 кВА",24,"TP006-0012080","1983-10-01","Электроснабжение"]
["г.Грязи","Грязинский","Грязинский РЭС","ТП 15Л ВЛ 6 кВ № 02  ПС Таволжанка","Филиал ОАО \"МРСК-Центра\" - \"Липецкэнерго\"","Филиал ОАО \"МРСК-Центра\" - \"Липецкэнерго\"","ТП 6кВ","                    250,00 кВА",60,"TP006-0012082","1976-03-01","Электроснабжение"]
["г.Грязи","Грязинский","Грязинский РЭС","ТП 16Л ВЛ6 кВ №02  ПС Таволжанка","Филиал ОАО \"МРСК-Центра\" - \"Липецкэнерго\"","Филиал ОАО \"МРСК-Центра\" - \"Липецкэнерго\"","ТП 6кВ","                    180,00 кВА",126,"TP006-0012083","1980-10-04","Электроснабжение"]
["г.Грязи","Грязинский","Грязинский РЭС","ТП 17Л ВЛ6кВ №02  ПСТаволжанка","Филиал ОАО \"МРСК-Центра\" - \"Липецкэнерго\"","Филиал ОАО \"МРСК-Центра\" - \"Липецкэнерго\"","ТП 6кВ","                    250,00 кВА",25,"TP006-0012085","1972-12-01","Электроснабжение"]
["г.Грязи","Грязинский","Грязинский РЭС","ТП 18Л ВЛ 6 кВ №02 ПС  Таволжанка","Филиал ОАО \"МРСК-Центра\" - \"Липецкэнерго\"","Филиал ОАО \"МРСК-Центра\" - \"Липецкэнерго\"","ТП 6кВ","                    100,00 кВА",65,"TP006-0012087","1982-10-02","Электроснабжение"]
["г.Грязи","Грязинский","Грязинский РЭС","ТП 19Л ВЛ6кВ № 5 ПС Таволжанка","Филиал ОАО \"МРСК-Центра\" - \"Липецкэнерго\"","Филиал ОАО \"МРСК-Центра\" - \"Липецкэнерго\"","ТП 6кВ","                    160,00 кВА",128,"TP006-0012089","1972-01-01","Электроснабжение"]
["г.Грязи","Грязинский","Грязинский РЭС","ТП 20Л ВЛ 6кВ №05 ПС Таволжанка","Филиал ОАО \"МРСК-Центра\" - \"Липецкэнерго\"","Филиал ОАО \"МРСК-Центра\" - \"Липецкэнерго\"","ТП 6кВ","                    320,00 кВА",99,"TP006-0012091","1963-01-01","Электроснабжение"]
["г.Грязи","Грязинский","Грязинский РЭС","ТП 21Л ВЛ 6кВ. №12 ПС Грязи","Филиал ОАО \"МРСК-Центра\" - \"Липецкэнерго\"","Филиал ОАО \"МРСК-Центра\" - \"Липецкэнерго\"","ТП 6кВ","                    100,00 кВА",28,"TP006-0012093","1984-10-01","Электроснабжение"]
["г.Грязи","Грязинский","Грязинский РЭС","ТП 22л ВЛ 6кВ. №05 ПС Таволжанка","Филиал ОАО \"МРСК-Центра\" - \"Липецкэнерго\"","Филиал ОАО \"МРСК-Центра\" - \"Липецкэнерго\"","ТП 6кВ","                    250,00 кВА",91,"TP006-0012095","1978-12-04","Электроснабжение"]
["г.Грязи","Грязинский","Грязинский РЭС","ТП 24Л ВЛ 6кВ №12ПС Грязи","Филиал ОАО \"МРСК-Центра\" - \"Липецкэнерго\"","Филиал ОАО \"МРСК-Центра\" - \"Липецкэнерго\"","ТП 6кВ","                    400,00 кВА",144,"TP006-0012097","1976-01-01","Электроснабжение"]
["г.Грязи","Грязинский","Грязинский РЭС","ТП 27Л ВЛ6кВ. №12  ПС Грязи","Филиал ОАО \"МРСК-Центра\" - \"Липецкэнерго\"","Филиал ОАО \"МРСК-Центра\" - \"Липецкэнерго\"","ТП 6кВ","                    250,00 кВА",102,"TP006-0012099","1980-06-01","Электроснабжение"]
["г.Грязи","Грязинский","Грязинский РЭС","ГКТП-6кВ № 28 яч. №36 Город-6","Филиал ОАО \"МРСК-Центра\" - \"Липецкэнерго\"","Филиал ОАО \"МРСК-Центра\" - \"Липецкэнерго\"","ТП 6кВ","                    250,00 кВА",87.5,"TP006-0012101","1981-12-02","Электроснабжение"]
["г.Грязи","Грязинский","Грязинский РЭС","ТП 29Л ВЛ 6кВ. №05 ПС Таволжанка","Филиал ОАО \"МРСК-Центра\" - \"Липецкэнерго\"","Филиал ОАО \"МРСК-Центра\" - \"Липецкэнерго\"","ТП 6кВ","                    400,00 кВА",263,"TP006-0012103","1967-01-01","Электроснабжение"]
["г.Грязи","Грязинский","Грязинский РЭС","ГКТП-6кВ № 30 яч. №3 МРЗ","Филиал ОАО \"МРСК-Центра\" - \"Липецкэнерго\"","Филиал ОАО \"МРСК-Центра\" - \"Липецкэнерго\"","ТП 6кВ","                    250,00 кВА",92,"TP006-0012105","1983-05-01","Электроснабжение"]
["г.Грязи","Грязинский","Грязинский РЭС","ТП 31Л ВЛ 6кВ №05ПС Таволжанка","Филиал ОАО \"МРСК-Центра\" - \"Липецкэнерго\"","Филиал ОАО \"МРСК-Центра\" - \"Липецкэнерго\"","ТП 6кВ","                    400,00 кВА",165,"TP006-0012107","1990-01-01","Электроснабжение"]
["г.Грязи","Грязинский","Грязинский РЭС","ГКТП-6кВ № 32 яч. №36 Город-6","Филиал ОАО \"МРСК-Центра\" - \"Липецкэнерго\"","Филиал ОАО \"МРСК-Центра\" - \"Липецкэнерго\"","ТП 6кВ","                    100,00 кВА",60,"TP006-0012109","1975-09-01","Электроснабжение"]
["г.Грязи","Грязинский","Грязинский РЭС","ТП 33Л ВЛ6кВ  №05 ПС Таволжанка","Филиал ОАО \"МРСК-Центра\" - \"Липецкэнерго\"","Филиал ОАО \"МРСК-Центра\" - \"Липецкэнерго\"","ТП 6кВ","                    180,00 кВА",117,"TP006-0012111","1976-06-01","Электроснабжение"]
["г.Грязи","Грязинский","Грязинский РЭС","ГКТП-6кВ № 34 яч. №14  Элеватор","Филиал ОАО \"МРСК-Центра\" - \"Липецкэнерго\"","Филиал ОАО \"МРСК-Центра\" - \"Липецкэнерго\"","ТП 6кВ","                    160,00 кВА",56,"TP006-0012113","1983-06-01","Электроснабжение"]
["г.Грязи","Грязинский","Грязинский РЭС","ТП 35Л ВЛ 6кВ №05ПС Таволжанка","Филиал ОАО \"МРСК-Центра\" - \"Липецкэнерго\"","Филиал ОАО \"МРСК-Центра\" - \"Липецкэнерго\"","ТП 6кВ","                    250,00 кВА",141,"TP006-0012115","1991-06-01","Электроснабжение"]
["г.Грязи","Грязинский","Грязинский РЭС","ТП 36Л ВЛ6 кВ. №02 ПСТаволжанка","Филиал ОАО \"МРСК-Центра\" - \"Липецкэнерго\"","Филиал ОАО \"МРСК-Центра\" - \"Липецкэнерго\"","ТП 6кВ","                    250,00 кВА",170,"TP006-0012117","1983-06-01","Электроснабжение"]
["г.Грязи","Грязинский","Грязинский РЭС","ТП 38Л ВЛ 6кВ№08 ПС Грязи","Филиал ОАО \"МРСК-Центра\" - \"Липецкэнерго\"","Филиал ОАО \"МРСК-Центра\" - \"Липецкэнерго\"","ТП 6кВ","                    960,00 кВА",313,"TP006-0012119","1967-01-01","Электроснабжение"]
["г.Грязи","Грязинский","Грязинский РЭС","ТП39Л ВЛ 6 кВ №05 ПСТаволжанка","Филиал ОАО \"МРСК-Центра\" - \"Липецкэнерго\"","Филиал ОАО \"МРСК-Центра\" - \"Липецкэнерго\"","ТП 6кВ","                    180,00 кВА",124,"TP006-0012121","1975-05-01","Электроснабжение"]
["г.Грязи","Грязинский","Грязинский РЭС","ТП40Л ВЛ6 кВ №22ПС Грязи","Филиал ОАО \"МРСК-Центра\" - \"Липецкэнерго\"","Филиал ОАО \"МРСК-Центра\" - \"Липецкэнерго\"","ТП 6кВ","                    160,00 кВА",14,"TP006-0012123","1977-12-01","Электроснабжение"]
["г.Грязи","Грязинский","Грязинский РЭС","ГП 41Л ВЛ6кВ .№ 12 ПС Грязи","Филиал ОАО \"МРСК-Центра\" - \"Липецкэнерго\"","Филиал ОАО \"МРСК-Центра\" - \"Липецкэнерго\"","ТП 6кВ","                    400,00 кВА",116,"TP006-0012125","1973-03-04","Электроснабжение"]
["г.Грязи","Грязинский","Грязинский РЭС","ТП 43Л ВЛ 6кВ. №02 ПС Таволжанка","Филиал ОАО \"МРСК-Центра\" - \"Липецкэнерго\"","Филиал ОАО \"МРСК-Центра\" - \"Липецкэнерго\"","ТП 6кВ","                    160,00 кВА",137,"TP006-0012127","1984-01-01","Электроснабжение"]
["г.Грязи","Грязинский","Грязинский РЭС","ТП 45Л ВЛ 6кВ №05ПС Таволжанка","Филиал ОАО \"МРСК-Центра\" - \"Липецкэнерго\"","Филиал ОАО \"МРСК-Центра\" - \"Липецкэнерго\"","ТП 6кВ","                    250,00 кВА",171,"TP006-0012129","1984-04-01","Электроснабжение"]
["г.Грязи","Грязинский","Грязинский РЭС","КТП-6кВ №46 яч. №21 Комбикормовый з-д","Филиал ОАО \"МРСК-Центра\" - \"Липецкэнерго\"","Филиал ОАО \"МРСК-Центра\" - \"Липецкэнерго\"","ТП 6кВ","                    180,00 кВА",94,"TP006-0012131","2002-08-16","Электроснабжение"]
["г.Грязи","Грязинский","Грязинский РЭС","ТП 47Л ВЛ-6 кВ №02ПС Таволжанка","Филиал ОАО \"МРСК-Центра\" - \"Липецкэнерго\"","Филиал ОАО \"МРСК-Центра\" - \"Липецкэнерго\"","ТП 6кВ","                    200,00 кВА",117,"TP006-0012132","1981-09-01","Электроснабжение"]
["г.Грязи","Грязинский","Грязинский РЭС","ТП 48Л ВЛ6кВ №05 ПС Таволжанка","Филиал ОАО \"МРСК-Центра\" - \"Липецкэнерго\"","Филиал ОАО \"МРСК-Центра\" - \"Липецкэнерго\"","ТП 6кВ","                    250,00 кВА",250,"TP006-0012134","1973-07-01","Электроснабжение"]
["г.Грязи","Грязинский","Грязинский РЭС","ТП 49Л ВЛ6кВ №12ПС Грязи","Филиал ОАО \"МРСК-Центра\" - \"Липецкэнерго\"","Филиал ОАО \"МРСК-Центра\" - \"Липецкэнерго\"","ТП 6кВ","                    260,00 кВА",16,"TP006-0012136","1984-01-01","Электроснабжение"]
["г.Грязи","Грязинский","Грязинский РЭС","ТП50Л ВЛ6кВ.№22  ПС Грязи","Филиал ОАО \"МРСК-Центра\" - \"Липецкэнерго\"","Филиал ОАО \"МРСК-Центра\" - \"Липецкэнерго\"","ТП 6кВ","                    400,00 кВА",120,"TP006-0012138","1975-01-01","Электроснабжение"]
["г.Грязи","Грязинский","Грязинский РЭС","ГКТП-6кВ №51  яч. № 36  Город-6","Филиал ОАО \"МРСК-Центра\" - \"Липецкэнерго\"","Филиал ОАО \"МРСК-Центра\" - \"Липецкэнерго\"","ТП 6кВ","                    160,00 кВА",80,"TP006-0012140","1956-01-01","Электроснабжение"]
["г.Грязи","Грязинский","Грязинский РЭС","ТП 52Л ВЛ 6 кВ № 02 ПС Таволжанка","Филиал ОАО \"МРСК-Центра\" - \"Липецкэнерго\"","Филиал ОАО \"МРСК-Центра\" - \"Липецкэнерго\"","ТП 6кВ","                    250,00 кВА",62,"TP006-0012142","1984-07-01","Электроснабжение"]
["г.Грязи","Грязинский","Грязинский РЭС","ГКТП-6кВ №53  яч. № 3 МРЗ","Филиал ОАО \"МРСК-Центра\" - \"Липецкэнерго\"","Филиал ОАО \"МРСК-Центра\" - \"Липецкэнерго\"","ТП 6кВ","                    400,00 кВА",100,"TP006-0012144","1984-05-01","Электроснабжение"]
["г.Грязи","Грязинский","Грязинский РЭС","ТП  54Л ВЛ 6кВ № 02  ПСТаволжанка","Филиал ОАО \"МРСК-Центра\" - \"Липецкэнерго\"","Филиал ОАО \"МРСК-Центра\" - \"Липецкэнерго\"","ТП 6кВ","                    180,00 кВА",162,"TP006-0012146","1973-01-01","Электроснабжение"]
["г.Грязи","Грязинский","Грязинский РЭС","ТП 55Л ВЛ6кВ №05 ПСТаволжанка","Филиал ОАО \"МРСК-Центра\" - \"Липецкэнерго\"","Филиал ОАО \"МРСК-Центра\" - \"Липецкэнерго\"","ТП 6кВ","                    100,00 кВА",95,"TP006-0012148","2003-04-01","Электроснабжение"]
["г.Грязи","Грязинский","Грязинский РЭС","ТП 56Л ВЛ 6кВ №22  ПС Грязи","Филиал ОАО \"МРСК-Центра\" - \"Липецкэнерго\"","Филиал ОАО \"МРСК-Центра\" - \"Липецкэнерго\"","ТП 6кВ","                    570,00 кВА",179,"TP006-0012150","1976-01-01","Электроснабжение"]
["г.Грязи","Грязинский","Грязинский РЭС","ТП 57Л ВЛ6кВ. №08 ПС Грязи","Филиал ОАО \"МРСК-Центра\" - \"Липецкэнерго\"","Филиал ОАО \"МРСК-Центра\" - \"Липецкэнерго\"","ТП 6кВ","                    400,00 кВА",200,"TP006-0012152","1972-01-01","Электроснабжение"]
["г.Грязи","Грязинский","Грязинский РЭС","ТП 58Л №09  ГПТУ","Филиал ОАО \"МРСК-Центра\" - \"Липецкэнерго\"","Филиал ОАО \"МРСК-Центра\" - \"Липецкэнерго\"","ТП 6кВ","                    160,00 кВА",238,"TP006-0012154","1974-11-01","Электроснабжение"]
["г.Грязи","Грязинский","Грязинский РЭС","ТП 59Л ВЛ 6 кВ №17 ЦРБ","Филиал ОАО \"МРСК-Центра\" - \"Липецкэнерго\"","Филиал ОАО \"МРСК-Центра\" - \"Липецкэнерго\"","ТП 6кВ","                    630,00 кВА",187,"TP006-0012156","1976-01-01","Электроснабжение"]
["г.Грязи","Грязинский","Грязинский РЭС","ТП-6кВ №61  яч. № 36  Город-6","Филиал ОАО \"МРСК-Центра\" - \"Липецкэнерго\"","Филиал ОАО \"МРСК-Центра\" - \"Липецкэнерго\"","ТП 6кВ","                  1.260,00 кВА",560,"TP006-0012158","1973-01-01","Электроснабжение"]
["г.Грязи","Грязинский","Грязинский РЭС","ТП 60Л.№ 07  ЦРБ; яч. №05","Филиал ОАО \"МРСК-Центра\" - \"Липецкэнерго\"","Филиал ОАО \"МРСК-Центра\" - \"Липецкэнерго\"","ТП 6кВ","                    720,00 кВА",535,"TP006-0012160","1973-01-01","Электроснабжение"]
["г.Грязи","Грязинский","Грязинский РЭС","ТП 63Л ВЛ 6кВ №05 ПС Таволжанка","Филиал ОАО \"МРСК-Центра\" - \"Липецкэнерго\"","Филиал ОАО \"МРСК-Центра\" - \"Липецкэнерго\"","ТП 6кВ","                    250,00 кВА",107,"TP006-0012162","1978-12-02","Электроснабжение"]
["г.Грязи","Грязинский","Грязинский РЭС","ТП 64Л ВЛ 6кВ № 08 ПС Грязи","Филиал ОАО \"МРСК-Центра\" - \"Липецкэнерго\"","Филиал ОАО \"МРСК-Центра\" - \"Липецкэнерго\"","ТП 6кВ","                    340,00 кВА",46,"TP006-0012164","1976-01-01","Электроснабжение"]
["г.Грязи","Грязинский","Грязинский РЭС","ТП №65Л ВЛ 6кВ №05ПС Таволжанка","Филиал ОАО \"МРСК-Центра\" - \"Липецкэнерго\"","Филиал ОАО \"МРСК-Центра\" - \"Липецкэнерго\"","ТП 6кВ","                    650,00 кВА",117,"TP006-0012166","1979-01-01","Электроснабжение"]
["г.Грязи","Грязинский","Грязинский РЭС","ТП 66Л ВЛ6кВ №05 ПС Таволжанка","Филиал ОАО \"МРСК-Центра\" - \"Липецкэнерго\"","Филиал ОАО \"МРСК-Центра\" - \"Липецкэнерго\"","ТП 6кВ","                    630,00 кВА",558,"TP006-0012168","1980-01-01","Электроснабжение"]
["г.Грязи","Грязинский","Грязинский РЭС","ГКТП-6кВ № 67  яч. №2,13 Водозабор","Филиал ОАО \"МРСК-Центра\" - \"Липецкэнерго\"","Филиал ОАО \"МРСК-Центра\" - \"Липецкэнерго\"","ТП 6кВ","                  1.260,00 кВА",1171,"TP006-0012170","1972-01-01","Электроснабжение"]
["г.Грязи","Грязинский","Грязинский РЭС","ТП 68Л ВЛ 6кВ№36 ; №08","Филиал ОАО \"МРСК-Центра\" - \"Липецкэнерго\"","Филиал ОАО \"МРСК-Центра\" - \"Липецкэнерго\"","ТП 6кВ","                    800,00 кВА",380,"TP006-0012172","1983-11-01","Электроснабжение"]
["г.Грязи","Грязинский","Грязинский РЭС","ТП 70Л ВЛ 6кВ №08 ПС Грязи","Филиал ОАО \"МРСК-Центра\" - \"Липецкэнерго\"","Филиал ОАО \"МРСК-Центра\" - \"Липецкэнерго\"","ТП 6кВ","                    800,00 кВА",348,"TP006-0012174","1983-11-01","Электроснабжение"]
["г.Грязи","Грязинский","Грязинский РЭС","ТП 71Л ВЛ6кВ №05 ПС Таволжанка","Филиал ОАО \"МРСК-Центра\" - \"Липецкэнерго\"","Филиал ОАО \"МРСК-Центра\" - \"Липецкэнерго\"","ТП 6кВ","                    250,00 кВА",150,"TP006-0012176","1995-08-28","Электроснабжение"]
["г.Грязи","Грязинский","Грязинский РЭС","ТП 72Л ВЛ 6кВ №12 ПС Грязи","Филиал ОАО \"МРСК-Центра\" - \"Липецкэнерго\"","Филиал ОАО \"МРСК-Центра\" - \"Липецкэнерго\"","ТП 6кВ","                    400,00 кВА",272,"TP006-0012178","1985-03-01","Электроснабжение"]
["г.Грязи","Грязинский","Грязинский РЭС","КТП-6кВ № 73  яч. №16 Город-3","Филиал ОАО \"МРСК-Центра\" - \"Липецкэнерго\"","Филиал ОАО \"МРСК-Центра\" - \"Липецкэнерго\"","ТП 6кВ","                    100,00 кВА",26,"TP006-0012180","1986-03-01","Электроснабжение"]
["г.Грязи","Грязинский","Грязинский РЭС","ТП-6кВ №74  яч. №2,13 Водозабор","Филиал ОАО \"МРСК-Центра\" - \"Липецкэнерго\"","Филиал ОАО \"МРСК-Центра\" - \"Липецкэнерго\"","ТП 6кВ","                    800,00 кВА",740,"TP006-0012182","1987-02-01","Электроснабжение"]
["г.Грязи","Грязинский","Грязинский РЭС","ТП  75Л    яч. №07 ЦРБ","Филиал ОАО \"МРСК-Центра\" - \"Липецкэнерго\"","Филиал ОАО \"МРСК-Центра\" - \"Липецкэнерго\"","ТП 6кВ","                    160,00 кВА",23,"TP006-0012184","1985-06-01","Электроснабжение"]
["г.Грязи","Грязинский","Грязинский РЭС","ТП 77Л №09 ГПТУ; №02 Таволжанка","Филиал ОАО \"МРСК-Центра\" - \"Липецкэнерго\"","Филиал ОАО \"МРСК-Центра\" - \"Липецкэнерго\"","ТП 6кВ","                    800,00 кВА",308,"TP006-0012186","1987-04-01","Электроснабжение"]
["г.Грязи","Грязинский","Грязинский РЭС","ТП 78Л ВЛ 6 кВ.№05 ПС Таволжанка","Филиал ОАО \"МРСК-Центра\" - \"Липецкэнерго\"","Филиал ОАО \"МРСК-Центра\" - \"Липецкэнерго\"","ТП 6кВ","                    160,00 кВА",148,"TP006-0012187","1987-04-01","Электроснабжение"]
["г.Грязи","Грязинский","Грязинский РЭС","ТП-6кВ № 79 яч. №4 Город-5","Филиал ОАО \"МРСК-Центра\" - \"Липецкэнерго\"","Филиал ОАО \"МРСК-Центра\" - \"Липецкэнерго\"","ТП 6кВ","                  1.030,00 кВА",180,"TP006-0012189","1982-01-01","Электроснабжение"]
["г.Грязи","Грязинский","Грязинский РЭС","ТП-6кВ №80 яч. №11,31 Очистные","Филиал ОАО \"МРСК-Центра\" - \"Липецкэнерго\"","Филиал ОАО \"МРСК-Центра\" - \"Липецкэнерго\"","ТП 6кВ","                    800,00 кВА",600,"TP006-0012191","1982-01-01","Электроснабжение"]
["г.Грязи","Грязинский","Грязинский РЭС","КТП-6кВ № 81 яч.  № 16 Город-3","Филиал ОАО \"МРСК-Центра\" - \"Липецкэнерго\"","Филиал ОАО \"МРСК-Центра\" - \"Липецкэнерго\"","ТП 6кВ","                    100,00 кВА",21,"TP006-0012193","1989-01-01","Электроснабжение"]
["г. Грязи ","Грязинский","Грязинский РЭС","ТП 82Л №07 ЦРБ; №16 Город-3","Филиал ОАО \"МРСК-Центра\" - \"Липецкэнерго\"","Филиал ОАО \"МРСК-Центра\" - \"Липецкэнерго\"","ТП 6кВ","                  1.260,00 кВА",1200,"TP006-0012195","1986-03-01","Электроснабжение"]
["г.Грязи","Грязинский","Грязинский РЭС","ТП 83Л ВЛ 6кВ  №02  ПСТаволжанка","Филиал ОАО \"МРСК-Центра\" - \"Липецкэнерго\"","Филиал ОАО \"МРСК-Центра\" - \"Липецкэнерго\"","ТП 6кВ","                    250,00 кВА",232,"TP006-0012197","2007-06-30","Электроснабжение"]
["г.Грязи","Грязинский","Грязинский РЭС","ТП  5Л ВЛ 6кВ  № 5  ПС Таволжанка","Филиал ОАО \"МРСК-Центра\" - \"Липецкэнерго\"","Филиал ОАО \"МРСК-Центра\" - \"Липецкэнерго\"","ТП 6кВ","                    320,00 кВА",95,"TP006-0012198","1968-01-01","Электроснабжение"]
["г.Грязи","Грязинский","Грязинский РЭС","ТП-6кВ№112 ВЛ-6 кВяч№10 Станция 2подъема","Филиал ОАО \"МРСК-Центра\" - \"Липецкэнерго\"","Филиал ОАО \"МРСК-Центра\" - \"Липецкэнерго\"","ТП 6кВ","                    800,00 кВА",400,"TP006-0012337","2010-06-09","Электроснабжение"]
["г.Грязи","Грязинский","Грязинский РЭС","КТП-6кВ №115 яч.№16 Город-3","Филиал ОАО \"МРСК-Центра\" - \"Липецкэнерго\"","Филиал ОАО \"МРСК-Центра\" - \"Липецкэнерго\"","ТП 6кВ","                    250,00 кВА",235,"TP006-0012386","2009-03-31","Электроснабжение"]
["г.Грязи","Грязинский","Грязинский РЭС","СТП 6кВ №113 яч.№16 Город-3","Филиал ОАО \"МРСК-Центра\" - \"Липецкэнерго\"","Филиал ОАО \"МРСК-Центра\" - \"Липецкэнерго\"","ТП 6кВ","                    100,00 кВА",76,"TP006-0012490","2009-12-31","Электроснабжение"]
["г.Грязи","Грязинский","Грязинский РЭС","ТП 782 ВЛ 6 кВ №02 ПС Таволжанка","Филиал ОАО \"МРСК-Центра\" - \"Липецкэнерго\"","Филиал ОАО \"МРСК-Центра\" - \"Липецкэнерго\"","ТП 6кВ","                    250,00 кВА",238,"TP006-0012492","2012-02-29","Электроснабжение"]
["г.Грязи","Грязинский","Грязинский РЭС","КТП-6кВ №114 яч.№16 Город-3","Филиал ОАО \"МРСК-Центра\" - \"Липецкэнерго\"","Филиал ОАО \"МРСК-Центра\" - \"Липецкэнерго\"","ТП 6кВ","                    160,00 кВА",125,"TP006-0012494","2009-12-31","Электроснабжение"]
["г.Грязи","Грязинский","Грязинский РЭС","ТП 116 ВЛ 6кВ №02 пс Таволжанка","Филиал ОАО \"МРСК-Центра\" - \"Липецкэнерго\"","Филиал ОАО \"МРСК-Центра\" - \"Липецкэнерго\"","ТП 6кВ","                    250,00 кВА",187,"TP006-0012498","2009-12-31","Электроснабжение"]
["г.Грязи","Грязинский","Грязинский РЭС","ТП 781 ВЛ-6кВ .№07 ПС Таволжанка","Филиал ОАО \"МРСК-Центра\" - \"Липецкэнерго\"","Филиал ОАО \"МРСК-Центра\" - \"Липецкэнерго\"","ТП 6кВ","                    250,00 кВА",190,"TP006-0012897","2010-12-31","Электроснабжение"]
["г.Грязи","Грязинский","Грязинский РЭС","ТП 785 ВЛ6 кВ №02 ПСТаволжанка","Филиал ОАО \"МРСК-Центра\" - \"Липецкэнерго\"","Филиал ОАО \"МРСК-Центра\" - \"Липецкэнерго\"","ТП 6кВ","                    160,00 кВА",133,"TP006-0012979","2010-11-30","Электроснабжение"]
["г.Грязи","Грязинский","Грязинский РЭС","ТП177 ВЛ-6 кВ №03 ПС Грязи","Филиал ОАО \"МРСК-Центра\" - \"Липецкэнерго\"","Филиал ОАО \"МРСК-Центра\" - \"Липецкэнерго\"","ТП 6кВ","                    100,00 кВА",56,"TP006-0013286","1972-01-01","Электроснабжение"]
["с. Аннино","Грязинский","Грязинский РЭС","ТП 041 ВЛ-6 кВ №03 ПС Березка","Филиал ОАО \"МРСК-Центра\" - \"Липецкэнерго\"","Филиал ОАО \"МРСК-Центра\" - \"Липецкэнерго\"","ТП 6кВ","                    400,00 кВА",310,"TP006-0013297","1972-01-01","Электроснабжение"]
["г.Грязи","Грязинский","Грязинский РЭС","ТП 793 ВЛ 6кВ №02 ПС Таволжанка","Филиал ОАО \"МРСК-Центра\" - \"Липецкэнерго\"","Филиал ОАО \"МРСК-Центра\" - \"Липецкэнерго\"","ТП 6кВ","                    250,00 кВА",173,"TP006-0014344","2011-06-30","Электроснабжение"]
["г.Грязи","Грязинский","Грязинский РЭС","КТП №800 ВЛ 6кВ  яч №36 Город-6","Филиал ОАО \"МРСК-Центра\" - \"Липецкэнерго\"","Филиал ОАО \"МРСК-Центра\" - \"Липецкэнерго\"","ТП 6кВ","                    250,00 кВА",195,"TP006-0014346","2011-08-31","Электроснабжение"]
["г.Грязи","Грязинский","Грязинский РЭС","ТП 794 ВЛ 6кВ №07 ПС Таволжанка","Филиал ОАО \"МРСК-Центра\" - \"Липецкэнерго\"","Филиал ОАО \"МРСК-Центра\" - \"Липецкэнерго\"","ТП 6кВ","                    250,00 кВА",202,"TP006-0014505","2011-06-15","Электроснабжение"]
["г.Грязи","Грязинский","Грязинский РЭС","ТП 795 ВЛ 6кВ №07 ПС Таволжанка","Филиал ОАО \"МРСК-Центра\" - \"Липецкэнерго\"","Филиал ОАО \"МРСК-Центра\" - \"Липецкэнерго\"","ТП 6кВ","                    250,00 кВА",232,"TP006-0014507","2011-06-30","Электроснабжение"]
["г.Грязи","Грязинский","Грязинский РЭС","КТП № 801 ВЛ 6кВ яч.№13 Водозабор-1","Филиал ОАО \"МРСК-Центра\" - \"Липецкэнерго\"","Филиал ОАО \"МРСК-Центра\" - \"Липецкэнерго\"","ТП 6кВ","                    160,00 кВА",157,"TP006-0014750","2012-07-31","Электроснабжение"]
["с. Аннино","Грязинский","Грязинский РЭС","ТП 816 ВЛ 6кВ №03 ПС Грязи","Филиал ОАО \"МРСК-Центра\" - \"Липецкэнерго\"","Филиал ОАО \"МРСК-Центра\" - \"Липецкэнерго\"","ТП 6кВ","                     63,00 кВА",23,"TP006-0014937","2011-08-31","Электроснабжение"]
["г.Грязи","Грязинский","Грязинский РЭС","ТП 802 ВЛ 6кВ №05 ПС Таволжанка","Филиал ОАО \"МРСК-Центра\" - \"Липецкэнерго\"","Филиал ОАО \"МРСК-Центра\" - \"Липецкэнерго\"","ТП 6кВ","                    160,00 кВА",123,"TP006-0015140","2011-10-30","Электроснабжение"]
["г.Грязи","Грязинский","Грязинский РЭС","КТП №788 250кВА ВЛ 6кВ Водозабор-1","Филиал ОАО \"МРСК-Центра\" - \"Липецкэнерго\"","Филиал ОАО \"МРСК-Центра\" - \"Липецкэнерго\"","ТП 6кВ","                    250,00 кВА",85,"TP006-0015299","2011-11-30","Электроснабжение"]
["г.Грязи","Грязинский","Грязинский РЭС","ТП 787 ВЛ-6кВ №02 ПС Таволжанка","Филиал ОАО \"МРСК-Центра\" - \"Липецкэнерго\"","Филиал ОАО \"МРСК-Центра\" - \"Липецкэнерго\"","ТП 6кВ","                    160,00 кВА",152,"TP006-0015300","2011-12-30","Электроснабжение"]
["г.Грязи","Грязинский","Грязинский РЭС","КТП №789 250кВА ВЛ 6кВ Водозабор-1","Филиал ОАО \"МРСК-Центра\" - \"Липецкэнерго\"","Филиал ОАО \"МРСК-Центра\" - \"Липецкэнерго\"","ТП 6кВ","                    250,00 кВА",127,"TP006-0015301","2011-11-30","Электроснабжение"]
["г.Грязи","Грязинский","Грязинский РЭС","КТП-400кВА №804 ВЛ-6кВ Город-3","Филиал ОАО \"МРСК-Центра\" - \"Липецкэнерго\"","Филиал ОАО \"МРСК-Центра\" - \"Липецкэнерго\"","ТП 6кВ","                    400,00 кВА",235,"TP006-0015303","2011-12-30","Электроснабжение"]
["г.Грязи","Грязинский","Грязинский РЭС","КТП-400кВА №805 ВЛ-6кВ Город-3","Филиал ОАО \"МРСК-Центра\" - \"Липецкэнерго\"","Филиал ОАО \"МРСК-Центра\" - \"Липецкэнерго\"","ТП 6кВ","                    400,00 кВА",328,"TP006-0015305","2011-12-30","Электроснабжение"]
["г.Грязи","Грязинский","Грязинский РЭС","ТП 807 ВЛ 6кВ №05 ПС Таволжанка","Филиал ОАО \"МРСК-Центра\" - \"Липецкэнерго\"","Филиал ОАО \"МРСК-Центра\" - \"Липецкэнерго\"","ТП 6кВ","                    100,00 кВА",89,"TP006-0015402","2012-02-29","Электроснабжение"]
["г.Грязи","Грязинский","Грязинский РЭС","ТП 815 ВЛ 6кВ №02 ПС Таволжанка","Филиал ОАО \"МРСК-Центра\" - \"Липецкэнерго\"","Филиал ОАО \"МРСК-Центра\" - \"Липецкэнерго\"","ТП 6кВ","                    160,00 кВА",160,"TP006-0015416","2012-07-31","Электроснабжение"]
["г.Грязи","Грязинский","Грязинский РЭС"," КТП-6кВ №792 ВЛ-6кВ яч. 7 ЦРБ","Филиал ОАО \"МРСК-Центра\" - \"Липецкэнерго\"","Филиал ОАО \"МРСК-Центра\" - \"Липецкэнерго\"","ТП 6кВ","                    250,00 кВА",202,"TP006-0015429","2012-06-30","Электроснабжение"]
["г.Грязи","Грязинский","Грязинский РЭС","ТП 811ВЛ6кВ.№05 ПС Таволжанка","Филиал ОАО \"МРСК-Центра\" - \"Липецкэнерго\"","Филиал ОАО \"МРСК-Центра\" - \"Липецкэнерго\"","ТП 6кВ","                    250,00 кВА",201,"TP006-0015447","2012-06-30","Электроснабжение"]
["г.Грязи","Грязинский","Грязинский РЭС","ТП 786 ВЛ 6кВ № 02 ПС Таволжанка","Филиал ОАО \"МРСК-Центра\" - \"Липецкэнерго\"","Филиал ОАО \"МРСК-Центра\" - \"Липецкэнерго\"","ТП 6кВ","250,00 кВА",241,"TP006-0015460","2011-06-30","Электроснабжение"]
["г.Грязи","Грязинский","Грязинский РЭС","КТП 6кВ №803 ВЛ 6кВ №16 ПС Гидрооборудо","Филиал ОАО \"МРСК-Центра\" - \"Липецкэнерго\"","Филиал ОАО \"МРСК-Центра\" - \"Липецкэнерго\"","ТП 6кВ","                    160,00 кВА",157,"TP006-0015461","2012-01-31","Электроснабжение"]
["г.Грязи","Грязинский","Грязинский РЭС","ТП 799 ВЛ 6кВ № 05 ПС Таволжанка","Филиал ОАО \"МРСК-Центра\" - \"Липецкэнерго\"","Филиал ОАО \"МРСК-Центра\" - \"Липецкэнерго\"","ТП 6кВ","                    160,00 кВА",131,"TP006-0015462","2011-06-30","Электроснабжение"]
["г.Грязи","Грязинский","Грязинский РЭС","КТП-6кВ №796 ВЛ 6кВ № 36 ПС Гидрооборудо","Филиал ОАО \"МРСК-Центра\" - \"Липецкэнерго\"","Филиал ОАО \"МРСК-Центра\" - \"Липецкэнерго\"","ТП 6кВ","                    160,00 кВА",60,"TP006-0015463","2012-02-29","Электроснабжение"]
["с. Аннино","Грязинский","Грязинский РЭС","ТП 817 ВЛ 6кВ № 03 ПС Грязи-","Филиал ОАО \"МРСК-Центра\" - \"Липецкэнерго\"","Филиал ОАО \"МРСК-Центра\" - \"Липецкэнерго\"","ТП 6кВ","                    100,00 кВА",60,"TP006-0015464","2011-07-31","Электроснабжение"]
["г.Грязи","Грязинский","Грязинский РЭС","КТП-6кВ №797 ВЛ 6кВ № 16 ПС Гидрообор","Филиал ОАО \"МРСК-Центра\" - \"Липецкэнерго\"","Филиал ОАО \"МРСК-Центра\" - \"Липецкэнерго\"","ТП 6кВ","                    800,00 кВА",235,"TP006-0015466","2012-03-30","Электроснабжение"]
["г.Грязи","Грязинский","Грязинский РЭС","КТП-6кВ № 810 ВЛ 6 кВ № 05 ПС Таволжанка","Филиал ОАО \"МРСК-Центра\" - \"Липецкэнерго\"","Филиал ОАО \"МРСК-Центра\" - \"Липецкэнерго\"","ТП 6кВ","                    160,00 кВА",124,"TP006-0015567","2012-06-26","Электроснабжение"]
["г.Грязи","Грязинский","Грязинский РЭС","ТП 808 ВЛ 6кВ №07 ПС Таволжанка","Филиал ОАО \"МРСК-Центра\" - \"Липецкэнерго\"","Филиал ОАО \"МРСК-Центра\" - \"Липецкэнерго\"","ТП 6кВ","                    100,00 кВА",75,"TP006-0015569","2012-06-26","Электроснабжение"]
["г.Грязи","Грязинский","Грязинский РЭС","КТП-6кВ № 813 ВЛ 6кВ №21 ПС Грязи","Филиал ОАО \"МРСК-Центра\" - \"Липецкэнерго\"","Филиал ОАО \"МРСК-Центра\" - \"Липецкэнерго\"","ТП 6кВ","                    160,00 кВА",90,"TP006-0015570","2012-05-31","Электроснабжение"]
["г.Грязи","Грязинский","Грязинский РЭС","ТП  817 ВЛ 6кВ №16 ПС Гидрооборудо","Филиал ОАО \"МРСК-Центра\" - \"Липецкэнерго\"","Филиал ОАО \"МРСК-Центра\" - \"Липецкэнерго\"","ТП 6кВ","                     40,00 кВА",0,"TP006-0015571","2012-09-30","Электроснабжение"]
["г.Грязи","Грязинский","Грязинский РЭС","КТП - 6 кВ № 821 ВЛ 6кВ №36 ПС Гидрообор","Филиал ОАО \"МРСК-Центра\" - \"Липецкэнерго\"","Филиал ОАО \"МРСК-Центра\" - \"Липецкэнерго\"","ТП 6кВ","                    400,00 кВА",172,"TP006-0015582","2012-01-01","Электроснабжение"]
["г.Грязи","Грязинский","Грязинский РЭС","ТП 819 ВЛ 6кВ №02 ПС Таволжанка","Филиал ОАО \"МРСК-Центра\" - \"Липецкэнерго\"","Филиал ОАО \"МРСК-Центра\" - \"Липецкэнерго\"","ТП 6кВ","                    160,00 кВА",123,"TP006-0015631","2012-10-31","Электроснабжение"]
["г.Грязи","Грязинский","Грязинский РЭС","ТП 816 ВЛ6 кВ №02 ПС Таволжанка","Филиал ОАО \"МРСК-Центра\" - \"Липецкэнерго\"","Филиал ОАО \"МРСК-Центра\" - \"Липецкэнерго\"","ТП 6кВ","                    160,00 кВА",116,"TP006-0015632","2012-10-31","Электроснабжение"]
["г.Грязи","Грязинский","Грязинский РЭС","ТП 806 ВЛ6кВ №12 ПС Таволжанка","Филиал ОАО \"МРСК-Центра\" - \"Липецкэнерго\"","Филиал ОАО \"МРСК-Центра\" - \"Липецкэнерго\"","ТП 6кВ","                    160,00 кВА",150,"TP006-0015633","2012-10-31","Электроснабжение"]
["г.Грязи","Грязинский","Грязинский РЭС","КТП-250кВА № 812 ВЛ-6 кВ №36 ПС Гидро","Филиал ОАО \"МРСК-Центра\" - \"Липецкэнерго\"","Филиал ОАО \"МРСК-Центра\" - \"Липецкэнерго\"","ТП 6кВ","                    250,00 кВА",97,"TP006-0015682","2012-06-29","Электроснабжение"]
["г.Грязи","Грязинский","Грязинский РЭС","ТП 791 ВЛ6кВ №02 ПС Таволжанка","Филиал ОАО \"МРСК-Центра\" - \"Липецкэнерго\"","Филиал ОАО \"МРСК-Центра\" - \"Липецкэнерго\"","ТП 6кВ","                    100,00 кВА",100,"TP006-0015687","2013-02-28","Электроснабжение"]
["г.Грязи","Грязинский","Грязинский РЭС","ТП 790 г ВЛ6 кВ №02 ПС Таволжанка","Филиал ОАО \"МРСК-Центра\" - \"Липецкэнерго\"","Филиал ОАО \"МРСК-Центра\" - \"Липецкэнерго\"","ТП 6кВ","                    250,00 кВА",210,"TP006-0015689","2013-02-28","Электроснабжение"]
["г. Грязи ","Грязинский","Грязинский РЭС","КТП 6кВ №822 г.Грязи ул. Революции 1905г","Филиал ОАО \"МРСК-Центра\" - \"Липецкэнерго\"","Филиал ОАО \"МРСК-Центра\" - \"Липецкэнерго\"","ТП 6кВ","                    800,00 кВА",680,"TP006-0015693","2012-11-30","Электроснабжение"]
["г. Грязи ","Грязинский","Грязинский РЭС","МТП- 6 кВ №814 г Грязи","Филиал ОАО \"МРСК-Центра\" - \"Липецкэнерго\"","Филиал ОАО \"МРСК-Центра\" - \"Липецкэнерго\"","ТП 6кВ","                     25,00 кВА",20,"TP006-0015716","2012-12-29","Электроснабжение"]
["г.Грязи","Грязинский","Грязинский РЭС","КТП-6кВ КТП №820 г Грязи","Филиал ОАО \"МРСК-Центра\" - \"Липецкэнерго\"","Филиал ОАО \"МРСК-Центра\" - \"Липецкэнерго\"","ТП 6кВ","                    160,00 кВА",146,"TP006-0015729","2012-12-29","Электроснабжение"]
["с. Аннино","Грязинский","Грязинский РЭС","ТП 835 №03 ПСГрязи","Филиал ОАО \"МРСК-Центра\" - \"Липецкэнерго\"","Филиал ОАО \"МРСК-Центра\" - \"Липецкэнерго\"","ТП 6кВ","                    160,00 кВА",120,"TP006-0015777","2013-03-18","Электроснабжение"]
["с. Аннино","Грязинский","Грязинский РЭС","ТП 816 №03 ПС Грязи","Филиал ОАО \"МРСК-Центра\" - \"Липецкэнерго\"","Филиал ОАО \"МРСК-Центра\" - \"Липецкэнерго\"","ТП 6кВ","                    160,00 кВА",135,"TP006-0015778","2013-03-21","Электроснабжение"]
["с.Сугробы","Данковский","Данковский РЭС","КТП-10кВ №107  ВЛ-10кВ № 1 от ПС Ольхове","Филиал ОАО \"МРСК-Центра\" - \"Липецкэнерго\"","Филиал ОАО \"МРСК-Центра\" - \"Липецкэнерго\"","ТП 10кВ","                     63,00 кВА",48.45,"TP010-0051480","1996-02-01","Электроснабжение"]
["с.Сугробы","Данковский","Данковский РЭС","КТП-10кВ №105  ВЛ-10кВ № 1 от ПС Ольхове","Филиал ОАО \"МРСК-Центра\" - \"Липецкэнерго\"","Филиал ОАО \"МРСК-Центра\" - \"Липецкэнерго\"","ТП 10кВ","160,00 кВА",137.47,"TP010-0051486","1995-03-01","Электроснабжение"]
["с.Сугробы","Данковский","Данковский РЭС","КТП-10кВ №103  ВЛ-10кВ № 1ПС Ольховец","Филиал ОАО \"МРСК-Центра\" - \"Липецкэнерго\"","Филиал ОАО \"МРСК-Центра\" - \"Липецкэнерго\"","ТП 10кВ","                    160,00 кВА",38.520000000000003,"TP010-0051488","1982-09-01","Электроснабжение"]
["с.Сугробы","Данковский","Данковский РЭС","КТП-10кВ №104  ВЛ-10кВ № 1 от ПС Ольхове","Филиал ОАО \"МРСК-Центра\" - \"Липецкэнерго\"","Филиал ОАО \"МРСК-Центра\" - \"Липецкэнерго\"","ТП 10кВ","                    250,00 кВА",235.08,"TP010-0051501","1993-12-01","Электроснабжение"]
["п. Яхонтово","Данковский","Данковский РЭС","КТП-10кВ №101 ВЛ-10кВ № 1ПС Данков-сель","Филиал ОАО \"МРСК-Центра\" - \"Липецкэнерго\"","Филиал ОАО \"МРСК-Центра\" - \"Липецкэнерго\"","ТП 10кВ","                    160,00 кВА",151.80000000000001,"TP010-0051515","1991-12-01","Электроснабжение"]
["п. Пролетарский","Данковский","Данковский РЭС","КТП-10кВ №302 ВЛ-10кВ № 3 ПС Данков-сель","Филиал ОАО \"МРСК-Центра\" - \"Липецкэнерго\"","Филиал ОАО \"МРСК-Центра\" - \"Липецкэнерго\"","ТП 10кВ","                     63,00 кВА",47.73,"TP010-0051531","1991-09-01","Электроснабжение"]
["с.Спешне Ивановское","Данковский","Данковский РЭС","КТП-10кВ №303 ВЛ-10кВ № 3 ПС Данков-сель","Филиал ОАО \"МРСК-Центра\" - \"Липецкэнерго\"","Филиал ОАО \"МРСК-Центра\" - \"Липецкэнерго\"","ТП 10кВ","                     63,00 кВА",47.18,"TP010-0053063","1986-11-01","Электроснабжение"]
["с.Спешне Ивановское","Данковский","Данковский РЭС","КТП-10кВ №304 ВЛ-10кВ № 3 ПС Данков-сель","Филиал ОАО \"МРСК-Центра\" - \"Липецкэнерго\"","Филиал ОАО \"МРСК-Центра\" - \"Липецкэнерго\"","ТП 10кВ","                     40,00 кВА",33.15,"TP010-0053086","1982-09-01","Электроснабжение"]
["с.Спешне Ивановское","Данковский","Данковский РЭС","КТП-10кВ №310 ВЛ-10кВ № 3 ПС Данков-сель","Филиал ОАО \"МРСК-Центра\" - \"Липецкэнерго\"","Филиал ОАО \"МРСК-Центра\" - \"Липецкэнерго\"","ТП 10кВ","                   160,00 кВА",45,"TP010-0053092","1993-10-01","Электроснабжение"]
["с.Спешне Ивановское","Данковский","Данковский РЭС","КТП-10кВ №308 ВЛ-10кВ № 3 ПС Данков-сель","Филиал ОАО \"МРСК-Центра\" - \"Липецкэнерго\"","Филиал ОАО \"МРСК-Центра\" - \"Липецкэнерго\"","ТП 10кВ","                    160,00 кВА",131.41999999999999,"TP010-0053093","1991-07-01","Электроснабжение"]
["с.Спешне Ивановское","Данковский","Данковский РЭС","КТП-10кВ №307 ВЛ-10кВ № 3 ПС Данков-сель","Филиал ОАО \"МРСК-Центра\" - \"Липецкэнерго\"","Филиал ОАО \"МРСК-Центра\" - \"Липецкэнерго\"","ТП 10кВ","                     63,00 кВА",40.340000000000003,"TP010-0053094","1982-06-01","Электроснабжение"]
["г. Данков","Данковский","Данковский РЭС","КТП-10кВ №403 ВЛ-10кВ №4 ПС Данков-сель","Филиал ОАО \"МРСК-Центра\" - \"Липецкэнерго\"","Филиал ОАО \"МРСК-Центра\" - \"Липецкэнерго\"","ТП 10кВ","                    400,00 кВА",193.31,"TP010-0053099","1986-05-01","Электроснабжение"]
["г. Данков","Данковский","Данковский РЭС","КТП-10кВ №510 ВЛ-10кВ №5 ПС Данков-сель","Филиал ОАО \"МРСК-Центра\" - \"Липецкэнерго\"","Филиал ОАО \"МРСК-Центра\" - \"Липецкэнерго\"","ТП 10кВ","                    100,00 кВА",91.23,"TP010-0053105","1992-09-01","Электроснабжение"]
["д. Барановка","Данковский","Данковский РЭС","КТП-10кВ №502 ВЛ-10кВ №5 ПС Данков-сель","Филиал ОАО \"МРСК-Центра\" - \"Липецкэнерго\"","Филиал ОАО \"МРСК-Центра\" - \"Липецкэнерго\"","ТП 10кВ","                     63,00 кВА",50.87,"TP010-0053110","2009-04-30","Электроснабжение"]
["д.Сутулово","Данковский","Данковский РЭС","КТП-10кВ №505 ВЛ-10кВ №5 ПС Данков-сель","Филиал ОАО \"МРСК-Центра\" - \"Липецкэнерго\"","Филиал ОАО \"МРСК-Центра\" - \"Липецкэнерго\"","ТП 10кВ","                     63,00 кВА",44.64,"TP010-0053113","1984-05-01","Электроснабжение"]
["д. Перехвальские Выселки","Данковский","Данковский РЭС","КТП-10кВ №507 ВЛ-10кВ №5 ПС Данков-сель","Филиал ОАО \"МРСК-Центра\" - \"Липецкэнерго\"","Филиал ОАО \"МРСК-Центра\" - \"Липецкэнерго\"","ТП 10кВ","                    100,00 кВА",85.43,"TP010-0053118","1985-11-01","Электроснабжение"]
["д. Перехвальские Выселки","Данковский","Данковский РЭС","КТП-10кВ №508 ВЛ-10кВ №5 ПС Данков-сель","Филиал ОАО \"МРСК-Центра\" - \"Липецкэнерго\"","Филиал ОАО \"МРСК-Центра\" - \"Липецкэнерго\"","ТП 10кВ","                    160,00 кВА",131.22999999999999,"TP010-0053121","1981-02-01","Электроснабжение"]
["д. Перехвальские Выселки","Данковский","Данковский РЭС","КТП-10кВ №509 ВЛ-10кВ №5 ПС Данков-сель","Филиал ОАО \"МРСК-Центра\" - \"Липецкэнерго\"","Филиал ОАО \"МРСК-Центра\" - \"Липецкэнерго\"","ТП 10кВ","                    100,00 кВА",84.88,"TP010-0053126","1984-05-01","Электроснабжение"]
["г. Данков","Данковский","Данковский РЭС","КТП-10кВ №301 ВЛ-10кВ № 3 ПС Химическая","Филиал ОАО \"МРСК-Центра\" - \"Липецкэнерго\"","Филиал ОАО \"МРСК-Центра\" - \"Липецкэнерго\"","ТП 10кВ","                    250,00 кВА",223.44,"TP010-0054496","1991-12-01","Электроснабжение"]
["г. Данков","Данковский","Данковский РЭС","КТП-10кВ №701 ВЛ-10кВ №7 ПС Данков-сель","Филиал ОАО \"МРСК-Центра\" - \"Липецкэнерго\"","Филиал ОАО \"МРСК-Центра\" - \"Липецкэнерго\"","ТП 10кВ","                    400,00 кВА",222.54,"TP010-0054649","1993-10-01","Электроснабжение"]
["г. Данков","Данковский","Данковский РЭС","КТП-10кВ №702 ВЛ-10кВ №7 ПС Данков-сель","Филиал ОАО \"МРСК-Центра\" - \"Липецкэнерго\"","Филиал ОАО \"МРСК-Центра\" - \"Липецкэнерго\"","ТП 10кВ","                    100,00 кВА",69.849999999999994,"TP010-0054669","1991-09-01","Электроснабжение"]
["г. Данков","Данковский","Данковский РЭС","КТП-10кВ №703 ВЛ-10кВ №7 ПС Данков-сель","Филиал ОАО \"МРСК-Центра\" - \"Липецкэнерго\"","Филиал ОАО \"МРСК-Центра\" - \"Липецкэнерго\"","ТП 10кВ","                    100,00 кВА",56.77,"TP010-0054682","1991-09-01","Электроснабжение"]
["г. Данков","Данковский","Данковский РЭС","КТП-10кВ №704 ВЛ-10кВ №7 ПС Данков-сель","Филиал ОАО \"МРСК-Центра\" - \"Липецкэнерго\"","Филиал ОАО \"МРСК-Центра\" - \"Липецкэнерго\"","ТП 10кВ","                    100,00 кВА",68.25,"TP010-0054689","1993-12-01","Электроснабжение"]
["г. Данков","Данковский","Данковский РЭС","КТП-10кВ №705 ВЛ-10кВ №7 ПС Данков-сель","Филиал ОАО \"МРСК-Центра\" - \"Липецкэнерго\"","Филиал ОАО \"МРСК-Центра\" - \"Липецкэнерго\"","ТП 10кВ","                    100,00 кВА",71.290000000000006,"TP010-0054695","1997-03-01","Электроснабжение"]
["д. Бревенное","Данковский","Данковский РЭС","КТП-10кВ №706 ВЛ-10кВ №7 ПС Данков-сель","Филиал ОАО \"МРСК-Центра\" - \"Липецкэнерго\"","Филиал ОАО \"МРСК-Центра\" - \"Липецкэнерго\"","ТП 10кВ","                    160,00 кВА",157.43,"TP010-0054698","1984-09-01","Электроснабжение"]
["п. Яхонтово","Данковский","Данковский РЭС","КТП-10кВ №707 ВЛ-10кВ №7 ПС Данков-сель","Филиал ОАО \"МРСК-Центра\" - \"Липецкэнерго\"","Филиал ОАО \"МРСК-Центра\" - \"Липецкэнерго\"","ТП 10кВ","                     63,00 кВА",61.34,"TP010-0054704","1981-06-01","Электроснабжение"]
["п. Яхонтово","Данковский","Данковский РЭС","КТП-10кВ №711 ВЛ-10кВ №7 ПС Данков-сель","Филиал ОАО \"МРСК-Центра\" - \"Липецкэнерго\"","Филиал ОАО \"МРСК-Центра\" - \"Липецкэнерго\"","ТП 10кВ","                    100,00 кВА",89.32,"TP010-0054709","1982-06-01","Электроснабжение"]
["д. Бревенное","Данковский","Данковский РЭС","КТП-10кВ №712 ВЛ-10кВ №7 ПС Данков-сель","Филиал ОАО \"МРСК-Центра\" - \"Липецкэнерго\"","Филиал ОАО \"МРСК-Центра\" - \"Липецкэнерго\"","ТП 10кВ","                    100,00 кВА",84.33,"TP010-0054715","1991-06-01","Электроснабжение"]
["с. Требунки","Данковский","Данковский РЭС","КТП-10кВ №1101 ВЛ-10кВ №11 ПС Данков-сел","Филиал ОАО \"МРСК-Центра\" - \"Липецкэнерго\"","Филиал ОАО \"МРСК-Центра\" - \"Липецкэнерго\"","ТП 10кВ","                     63,00 кВА",60.19,"TP010-0054724","1981-09-01","Электроснабжение"]
["с. Требунки","Данковский","Данковский РЭС","КТП-10кВ №1105 ВЛ-10кВ №11 ПС Данков-сел","Филиал ОАО \"МРСК-Центра\" - \"Липецкэнерго\"","Филиал ОАО \"МРСК-Центра\" - \"Липецкэнерго\"","ТП 10кВ","                    100,00 кВА",56.54,"TP010-0054740","2008-11-01","Электроснабжение"]
["с. Требунки","Данковский","Данковский РЭС","КТП-10кВ №1106 ВЛ-10кВ №11 ПС Данков-сел","Филиал ОАО \"МРСК-Центра\" - \"Липецкэнерго\"","Филиал ОАО \"МРСК-Центра\" - \"Липецкэнерго\"","ТП 10кВ","                    160,00 кВА",141.88,"TP010-0054745","1981-09-01","Электроснабжение"]
["с. Требунки","Данковский","Данковский РЭС","КТП-10кВ №1108 ВЛ-10кВ №11 ПС Данков-сел","Филиал ОАО \"МРСК-Центра\" - \"Липецкэнерго\"","Филиал ОАО \"МРСК-Центра\" - \"Липецкэнерго\"","ТП 10кВ","                    25,00 кВА",18.62,"TP010-0054746","1984-09-01","Электроснабжение"]
["с. Требунки","Данковский","Данковский РЭС","КТП-10кВ №1134 ВЛ-10кВ №11 ПС Данков-сел","Филиал ОАО \"МРСК-Центра\" - \"Липецкэнерго\"","Филиал ОАО \"МРСК-Центра\" - \"Липецкэнерго\"","ТП 10кВ","                    250,00 кВА",220.43,"TP010-0054753","2008-11-01","Электроснабжение"]
["с. Требунки","Данковский","Данковский РЭС","КТП-10кВ №1133 ВЛ-10кВ №11 ПС Данков-сел","Филиал ОАО \"МРСК-Центра\" - \"Липецкэнерго\"","Филиал ОАО \"МРСК-Центра\" - \"Липецкэнерго\"","ТП 10кВ","                    160,00 кВА",138.44999999999999,"TP010-0054759","2008-11-01","Электроснабжение"]
["п. Яхонтово","Данковский","Данковский РЭС","КТП-10кВ №1202 ВЛ-10кВ №12 ПС Данков-сел","Филиал ОАО \"МРСК-Центра\" - \"Липецкэнерго\"","Филиал ОАО \"МРСК-Центра\" - \"Липецкэнерго\"","ТП 10кВ","                    250,00 кВА",161.15,"TP010-0054763","1992-06-01","Электроснабжение"]
["п. Яхонтово","Данковский","Данковский РЭС","КТП-10кВ №1203 ВЛ-10кВ №12 ПС Данков-сел","Филиал ОАО \"МРСК-Центра\" - \"Липецкэнерго\"","Филиал ОАО \"МРСК-Центра\" - \"Липецкэнерго\"","ТП 10кВ","                    315,00 кВА",187.89,"TP010-0054770","1991-07-01","Электроснабжение"]
["г. Данков","Данковский","Данковский РЭС","КТП-10кВ №1302 ВЛ-10кВ №13 ПС Данков-сел","Филиал ОАО \"МРСК-Центра\" - \"Липецкэнерго\"","Филиал ОАО \"МРСК-Центра\" - \"Липецкэнерго\"","ТП 10кВ","                    250,00 кВА",235.77,"TP010-0054781","1980-03-01","Электроснабжение"]
["г. Данков","Данковский","Данковский РЭС","КТП-10кВ №1303 ВЛ-10кВ №13 ПС Данков-сел","Филиал ОАО \"МРСК-Центра\" - \"Липецкэнерго\"","Филиал ОАО \"МРСК-Центра\" - \"Липецкэнерго\"","ТП 10кВ","                    160,00 кВА",143.38,"TP010-0054800","1980-03-01","Электроснабжение"]
["г. Данков","Данковский","Данковский РЭС","КТП-10кВ №1306 ВЛ-10кВ №13 ПС Данков-сел","Филиал ОАО \"МРСК-Центра\" - \"Липецкэнерго\"","Филиал ОАО \"МРСК-Центра\" - \"Липецкэнерго\"","ТП 10кВ","                    250,00 кВА",233.01,"TP010-0054805","1992-07-01","Электроснабжение"]
["г. Данков","Данковский","Данковский РЭС","КТП-10кВ №1307 ВЛ-10кВ №13 ПС Данков-сел","Филиал ОАО \"МРСК-Центра\" - \"Липецкэнерго\"","Филиал ОАО \"МРСК-Центра\" - \"Липецкэнерго\"","ТП 10кВ","                    100,00 кВА",95,"TP010-0054809","1999-07-01","Электроснабжение"]
["г. Данков","Данковский","Данковский РЭС","КТП-10кВ №1308 ВЛ-10кВ №13 ПС Данков-сел","Филиал ОАО \"МРСК-Центра\" - \"Липецкэнерго\"","Филиал ОАО \"МРСК-Центра\" - \"Липецкэнерго\"","ТП 10кВ","                    250,00 кВА",53.76,"TP010-0054815","1984-12-01","Электроснабжение"]
["г. Данков","Данковский","Данковский РЭС","КТП-10кВ №1309 ВЛ-10кВ №13 ПС Данков-сел","Филиал ОАО \"МРСК-Центра\" - \"Липецкэнерго\"","Филиал ОАО \"МРСК-Центра\" - \"Липецкэнерго\"","ТП 10кВ","                    250,00 кВА",243.29,"TP010-0054817","1991-06-01","Электроснабжение"]
["г. Данков","Данковский","Данковский РЭС","КТП-10кВ №1310 ВЛ-10кВ №13 ПС Данков-сел","Филиал ОАО \"МРСК-Центра\" - \"Липецкэнерго\"","Филиал ОАО \"МРСК-Центра\" - \"Липецкэнерго\"","ТП 10кВ","                    250,00 кВА",237.5,"TP010-0054820","1984-01-01","Электроснабжение"]
["г. Данков","Данковский","Данковский РЭС","КТП-10кВ №1311 ВЛ-10кВ №13 ПС Данков-сел","Филиал ОАО \"МРСК-Центра\" - \"Липецкэнерго\"","Филиал ОАО \"МРСК-Центра\" - \"Липецкэнерго\"","ТП 10кВ","                    100,00 кВА",92.35,"TP010-0054826","2005-07-01","Электроснабжение"]
["г. Данков","Данковский","Данковский РЭС","КТП-10кВ №1328 ВЛ-10кВ №13 ПС Данков-сел","Филиал ОАО \"МРСК-Центра\" - \"Липецкэнерго\"","Филиал ОАО \"МРСК-Центра\" - \"Липецкэнерго\"","ТП 10кВ","                    250,00 кВА",224.22,"TP010-0054829","1991-06-01","Электроснабжение"]
["г. Данков","Данковский","Данковский РЭС","КТП-10кВ №1331 ВЛ-10кВ №13 ПС Данков-сел","Филиал ОАО \"МРСК-Центра\" - \"Липецкэнерго\"","Филиал ОАО \"МРСК-Центра\" - \"Липецкэнерго\"","ТП 10кВ","                    250,00 кВА",237.15,"TP010-0054831","1992-07-01","Электроснабжение"]
["г. Данков","Данковский","Данковский РЭС","КТП-10кВ №102 ВЛ-10кВ №1 ПС Химическая","Филиал ОАО \"МРСК-Центра\" - \"Липецкэнерго\"","Филиал ОАО \"МРСК-Центра\" - \"Липецкэнерго\"","ТП 10кВ","                    250,00 кВА",237.79,"TP010-0054841","1992-06-01","Электроснабжение"]
["г. Данков","Данковский","Данковский РЭС","ЗТП-10кВ №104 ВЛ-10кВ №1 ПС Химическая","Филиал ОАО \"МРСК-Центра\" - \"Липецкэнерго\"","Филиал ОАО \"МРСК-Центра\" - \"Липецкэнерго\"","ТП 10кВ","                    400,00 кВА",269.13,"TP010-0054862","1992-06-01","Электроснабжение"]
["г. Данков","Данковский","Данковский РЭС","КТП-10кВ №108 ВЛ-10кВ №1 ПС Химическая","Филиал ОАО \"МРСК-Центра\" - \"Липецкэнерго\"","Филиал ОАО \"МРСК-Центра\" - \"Липецкэнерго\"","ТП 10кВ","                    160,00 кВА",142.75,"TP010-0054870","1996-02-01","Электроснабжение"]
["г. Данков","Данковский","Данковский РЭС","КТП-10кВ №313 ВЛ-10кВ №3 ПС Химическая","Филиал ОАО \"МРСК-Центра\" - \"Липецкэнерго\"","Филиал ОАО \"МРСК-Центра\" - \"Липецкэнерго\"","ТП 10кВ","                    400,00 кВА",247.86,"TP010-0056113","1979-12-01","Электроснабжение"]
["с. Ново Никольское","Данковский","Данковский РЭС","КТП-10кВ №306 ВЛ-10кВ №3 ПС Химическая","Филиал ОАО \"МРСК-Центра\" - \"Липецкэнерго\"","Филиал ОАО \"МРСК-Центра\" - \"Липецкэнерго\"","ТП 10кВ","                    160,00 кВА",147.35,"TP010-0056164","1992-12-01","Электроснабжение"]
["с. Ново Никольское","Данковский","Данковский РЭС","КТП-10кВ №307 ВЛ-10кВ №3 ПС Химическая","Филиал ОАО \"МРСК-Центра\" - \"Липецкэнерго\"","Филиал ОАО \"МРСК-Центра\" - \"Липецкэнерго\"","ТП 10кВ","                    160,00 кВА",150.33000000000001,"TP010-0056170","1984-01-01","Электроснабжение"]
["с. Ново Никольское","Данковский","Данковский РЭС","КТП-10кВ №312 ВЛ-10кВ №3 ПС Химическая","Филиал ОАО \"МРСК-Центра\" - \"Липецкэнерго\"","Филиал ОАО \"МРСК-Центра\" - \"Липецкэнерго\"","ТП 10кВ","                    160,00 кВА",137.49,"TP010-0056174","1991-09-01","Электроснабжение"]
["д.Красный Луч","Данковский","Данковский РЭС","КТП-10кВ №314 ВЛ-10кВ №3 ПС Химическая","Филиал ОАО \"МРСК-Центра\" - \"Липецкэнерго\"","Филиал ОАО \"МРСК-Центра\" - \"Липецкэнерго\"","ТП 10кВ","                     63,00 кВА",56.18,"TP010-0056182","1981-06-01","Электроснабжение"]
["с. Ново Никольское","Данковский","Данковский РЭС","КТП-10кВ №311 ВЛ-10кВ №3 ПС Химическая","Филиал ОАО \"МРСК-Центра\" - \"Липецкэнерго\"","Филиал ОАО \"МРСК-Центра\" - \"Липецкэнерго\"","ТП 10кВ","                    400,00 кВА",384.33,"TP010-0056185","1991-06-01","Электроснабжение"]
["с. Ново Никольское","Данковский","Данковский РЭС","КТП-10кВ №308 ВЛ-10кВ №3 ПС Химическая","Филиал ОАО \"МРСК-Центра\" - \"Липецкэнерго\"","Филиал ОАО \"МРСК-Центра\" - \"Липецкэнерго\"","ТП 10кВ","                    160,00 кВА",153.07,"TP010-0056189","1982-10-01","Электроснабжение"]
["с. Ново Никольское","Данковский","Данковский РЭС","КТП-10кВ №309 ВЛ-10кВ №3 ПС Химическая","Филиал ОАО \"МРСК-Центра\" - \"Липецкэнерго\"","Филиал ОАО \"МРСК-Центра\" - \"Липецкэнерго\"","ТП 10кВ","                    160,00 кВА",145.51,"TP010-0056198","1991-05-01","Электроснабжение"]
["с. Ново Никольское","Данковский","Данковский РЭС","КТП-10кВ №310 ВЛ-10кВ №3 ПС Химическая","Филиал ОАО \"МРСК-Центра\" - \"Липецкэнерго\"","Филиал ОАО \"МРСК-Центра\" - \"Липецкэнерго\"","ТП 10кВ","                    160,00 кВА",143.13999999999999,"TP010-0056206","1983-05-01","Электроснабжение"]
["п. Янушево","Данковский","Данковский РЭС","КТП-10кВ №501 ВЛ-10кВ №5 ПС Химическая","Филиал ОАО \"МРСК-Центра\" - \"Липецкэнерго\"","Филиал ОАО \"МРСК-Центра\" - \"Липецкэнерго\"","ТП 10кВ","                    100,00 кВА",88.84,"TP010-0056215","2004-11-30","Электроснабжение"]
["п. Янушево","Данковский","Данковский РЭС","КТП-10кВ №506 ВЛ-10кВ №5 ПС Химическая","Филиал ОАО \"МРСК-Центра\" - \"Липецкэнерго\"","Филиал ОАО \"МРСК-Центра\" - \"Липецкэнерго\"","ТП 10кВ","                    100,00 кВА",99.77,"TP010-0056224","1983-10-01","Электроснабжение"]
["с. Ново Никольское","Данковский","Данковский РЭС","КТП-10кВ №601 ВЛ-10кВ №6 ПС Химическая","Филиал ОАО \"МРСК-Центра\" - \"Липецкэнерго\"","Филиал ОАО \"МРСК-Центра\" - \"Липецкэнерго\"","ТП 10кВ","                    250,00 кВА",243.22,"TP010-0056226","1991-10-01","Электроснабжение"]
["с. Ново Никольское","Данковский","Данковский РЭС","КТП-10кВ №605 ВЛ-10кВ №6 ПС Химическая","Филиал ОАО \"МРСК-Центра\" - \"Липецкэнерго\"","Филиал ОАО \"МРСК-Центра\" - \"Липецкэнерго\"","ТП 10кВ","                    100,00 кВА",86.25,"TP010-0056236","1992-11-01","Электроснабжение"]
["г. Данков","Данковский","Данковский РЭС","КТП-10кВ №703 ВЛ-10кВ №7 ПС Химическая","Филиал ОАО \"МРСК-Центра\" - \"Липецкэнерго\"","Филиал ОАО \"МРСК-Центра\" - \"Липецкэнерго\"","ТП 10кВ","                     63,00 кВА",63,"TP010-0056240","2006-11-30","Электроснабжение"]
["с. Бигильдино","Данковский","Данковский РЭС","КТП-10кВ №104 ВЛ-10кВ №1 ПС Бигильдино","Филиал ОАО \"МРСК-Центра\" - \"Липецкэнерго\"","Филиал ОАО \"МРСК-Центра\" - \"Липецкэнерго\"","ТП 10кВ","                    100,00 кВА",95.11,"TP010-0056251","2006-11-30","Электроснабжение"]
["с. Бигильдино","Данковский","Данковский РЭС","КТП-10кВ №103 ВЛ-10кВ №1 ПС Бигильдино","Филиал ОАО \"МРСК-Центра\" - \"Липецкэнерго\"","Филиал ОАО \"МРСК-Центра\" - \"Липецкэнерго\"","ТП 10кВ","                    250,00 кВА",237.96,"TP010-0056263","1991-06-01","Электроснабжение"]
["с. Бигильдино","Данковский","Данковский РЭС","КТП-10кВ №105 ВЛ-10кВ №1 ПС Бигильдино","Филиал ОАО \"МРСК-Центра\" - \"Липецкэнерго\"","Филиал ОАО \"МРСК-Центра\" - \"Липецкэнерго\"","ТП 10кВ","                    160,00 кВА",151.13999999999999,"TP010-0056267","1984-01-01","Электроснабжение"]
["с. Бигильдино","Данковский","Данковский РЭС","КТП-10кВ №106 ВЛ-10кВ №1 ПС Бигильдино","Филиал ОАО \"МРСК-Центра\" - \"Липецкэнерго\"","Филиал ОАО \"МРСК-Центра\" - \"Липецкэнерго\"","ТП 10кВ","                    250,00 кВА",202.36,"TP010-0056273","1984-10-01","Электроснабжение"]
["с. Бигильдино","Данковский","Данковский РЭС","КТП-10кВ №107 ВЛ-10кВ №1 ПС Бигильдино","Филиал ОАО \"МРСК-Центра\" - \"Липецкэнерго\"","Филиал ОАО \"МРСК-Центра\" - \"Липецкэнерго\"","ТП 10кВ","                    160,00 кВА",144.24,"TP010-0056276","1990-12-01","Электроснабжение"]
["с. Бигильдино","Данковский","Данковский РЭС","КТП-10кВ №108 ВЛ-10кВ №1 ПС Бигильдино","Филиал ОАО \"МРСК-Центра\" - \"Липецкэнерго\"","Филиал ОАО \"МРСК-Центра\" - \"Липецкэнерго\"","ТП 10кВ","                    160,00 кВА",138.96,"TP010-0056280","1981-12-01","Электроснабжение"]
["с. Бигильдино","Данковский","Данковский РЭС","КТП-10кВ №109 ВЛ-10кВ №1 ПС Бигильдино","Филиал ОАО \"МРСК-Центра\" - \"Липецкэнерго\"","Филиал ОАО \"МРСК-Центра\" - \"Липецкэнерго\"","ТП 10кВ","                    160,00 кВА",146.76,"TP010-0056287","2005-12-31","Электроснабжение"]
["с. Бигильдино","Данковский","Данковский РЭС","КТП-10кВ №110 ВЛ-10кВ №1 ПС Бигильдино","Филиал ОАО \"МРСК-Центра\" - \"Липецкэнерго\"","Филиал ОАО \"МРСК-Центра\" - \"Липецкэнерго\"","ТП 10кВ","                    160,00 кВА",145.62,"TP010-0056290","2005-12-31","Электроснабжение"]
["с. Бигильдино","Данковский","Данковский РЭС","КТП-10кВ №111 ВЛ-10кВ №1 ПС Бигильдино","Филиал ОАО \"МРСК-Центра\" - \"Липецкэнерго\"","Филиал ОАО \"МРСК-Центра\" - \"Липецкэнерго\"","ТП 10кВ","                    250,00 кВА",214.41,"TP010-0056296","1992-12-01","Электроснабжение"]
["с. Бигильдино","Данковский","Данковский РЭС","КТП-10кВ №114 ВЛ-10кВ №1 ПС Бигильдино","Филиал ОАО \"МРСК-Центра\" - \"Липецкэнерго\"","Филиал ОАО \"МРСК-Центра\" - \"Липецкэнерго\"","ТП 10кВ","                    160,00 кВА",137.66,"TP010-0056301","1993-12-01","Электроснабжение"]
["с. Бигильдино","Данковский","Данковский РЭС","КТП-10кВ №201 ВЛ-10кВ №2 ПС Бигильдино","Филиал ОАО \"МРСК-Центра\" - \"Липецкэнерго\"","Филиал ОАО \"МРСК-Центра\" - \"Липецкэнерго\"","ТП 10кВ","                    250,00 кВА",246.07,"TP010-0056310","1992-12-01","Электроснабжение"]
["с. Бигильдино","Данковский","Данковский РЭС","КТП-10кВ №203 ВЛ-10кВ №2 ПС Бигильдино","Филиал ОАО \"МРСК-Центра\" - \"Липецкэнерго\"","Филиал ОАО \"МРСК-Центра\" - \"Липецкэнерго\"","ТП 10кВ","                    160,00 кВА",123.69,"TP010-0056322","1992-12-01","Электроснабжение"]
["д. Ханеевка","Данковский","Данковский РЭС","КТП-10кВ №401 ВЛ-10кВ №4 ПС Бигильдино","Филиал ОАО \"МРСК-Центра\" - \"Липецкэнерго\"","Филиал ОАО \"МРСК-Центра\" - \"Липецкэнерго\"","ТП 10кВ","                    160,00 кВА",151.25,"TP010-0056936","1993-09-01","Электроснабжение"]
["с. Бигильдино","Данковский","Данковский РЭС","КТП-10кВ №501 ВЛ-10кВ №5 ПС Бигильдино","Филиал ОАО \"МРСК-Центра\" - \"Липецкэнерго\"","Филиал ОАО \"МРСК-Центра\" - \"Липецкэнерго\"","ТП 10кВ","                    100,00 кВА",77.66,"TP010-0056944","1993-09-01","Электроснабжение"]
["с. Бигильдино","Данковский","Данковский РЭС","КТП-10кВ №502 ВЛ-10кВ №5 ПС Бигильдино","Филиал ОАО \"МРСК-Центра\" - \"Липецкэнерго\"","Филиал ОАО \"МРСК-Центра\" - \"Липецкэнерго\"","ТП 10кВ","                    100,00 кВА",57.07,"TP010-0056949","2004-08-31","Электроснабжение"]
["с. Бигильдино","Данковский","Данковский РЭС","КТП-10кВ №505 ВЛ-10кВ №5 ПС Бигильдино","Филиал ОАО \"МРСК-Центра\" - \"Липецкэнерго\"","Филиал ОАО \"МРСК-Центра\" - \"Липецкэнерго\"","ТП 10кВ","                    100,00 кВА",91.47,"TP010-0056952","1982-12-01","Электроснабжение"]
["д. Вихровка","Данковский","Данковский РЭС","КТП-10кВ №506 ВЛ-10кВ №5 ПС Бигильдино","Филиал ОАО \"МРСК-Центра\" - \"Липецкэнерго\"","Филиал ОАО \"МРСК-Центра\" - \"Липецкэнерго\"","ТП 10кВ","                    100,00 кВА",79.75,"TP010-0056958","1982-12-01","Электроснабжение"]
["с.Никольское","Данковский","Данковский РЭС","КТП-10кВ №603 ВЛ-10кВ №6 ПС Бигильдино","Филиал ОАО \"МРСК-Центра\" - \"Липецкэнерго\"","Филиал ОАО \"МРСК-Центра\" - \"Липецкэнерго\"","ТП 10кВ","                    100,00 кВА",94.54,"TP010-0056963","1986-12-01","Электроснабжение"]
["с.Никольское","Данковский","Данковский РЭС","КТП-10кВ №604 ВЛ-10кВ №6 ПС Бигильдино","Филиал ОАО \"МРСК-Центра\" - \"Липецкэнерго\"","Филиал ОАО \"МРСК-Центра\" - \"Липецкэнерго\"","ТП 10кВ","                    160,00 кВА",153.22,"TP010-0056967","1984-12-01","Электроснабжение"]
["с.Никольское","Данковский","Данковский РЭС","КТП-10кВ №605 ВЛ-10кВ №6 ПС Бигильдино","Филиал ОАО \"МРСК-Центра\" - \"Липецкэнерго\"","Филиал ОАО \"МРСК-Центра\" - \"Липецкэнерго\"","ТП 10кВ","                    100,00 кВА",54.91,"TP010-0056969","2012-08-31","Электроснабжение"]
["с.Никольское","Данковский","Данковский РЭС","КТП-10кВ №606 ВЛ-10кВ №6 ПС Бигильдино","Филиал ОАО \"МРСК-Центра\" - \"Липецкэнерго\"","Филиал ОАО \"МРСК-Центра\" - \"Липецкэнерго\"","ТП 10кВ","                    100,00 кВА",89.28,"TP010-0056974","1984-12-01","Электроснабжение"]
["с.Никольское","Данковский","Данковский РЭС","КТП-10кВ №607 ВЛ-10кВ №6 ПС Бигильдино","Филиал ОАО \"МРСК-Центра\" - \"Липецкэнерго\"","Филиал ОАО \"МРСК-Центра\" - \"Липецкэнерго\"","ТП 10кВ","                     63,00 кВА",57.54,"TP010-0056982","1985-12-01","Электроснабжение"]
["д. Масловка","Данковский","Данковский РЭС","КТП-10кВ №608 ВЛ-10кВ №6 ПС Бигильдино","Филиал ОАО \"МРСК-Центра\" - \"Липецкэнерго\"","Филиал ОАО \"МРСК-Центра\" - \"Липецкэнерго\"","ТП 10кВ","                     250,00 кВА",242.35,"TP010-0057005","1982-12-01","Электроснабжение"]
["с.Никольское","Данковский","Данковский РЭС","КТП-10кВ №609 ВЛ-10кВ №6 ПС Бигильдино","Филиал ОАО \"МРСК-Центра\" - \"Липецкэнерго\"","Филиал ОАО \"МРСК-Центра\" - \"Липецкэнерго\"","ТП 10кВ","                     63,00 кВА",54.91,"TP010-0057010","1984-01-01","Электроснабжение"]
["д. Восточка","Данковский","Данковский РЭС","КТП-10кВ №610 ВЛ-10кВ №6 ПС Бигильдино","Филиал ОАО \"МРСК-Центра\" - \"Липецкэнерго\"","Филиал ОАО \"МРСК-Центра\" - \"Липецкэнерго\"","ТП 10кВ","                     63,00 кВА",59.51,"TP010-0057016","1991-12-01","Электроснабжение"]
["с. Долгое","Данковский","Данковский РЭС","КТП-10кВ №201 ВЛ-10кВ №2 ПС Долгое","Филиал ОАО \"МРСК-Центра\" - \"Липецкэнерго\"","Филиал ОАО \"МРСК-Центра\" - \"Липецкэнерго\"","ТП 10кВ","                    160,00 кВА",142.05000000000001,"TP010-0057031","1993-09-01","Электроснабжение"]
["с. Долгое","Данковский","Данковский РЭС","КТП-10кВ №203 ВЛ-10кВ №2 ПС Долгое","Филиал ОАО \"МРСК-Центра\" - \"Липецкэнерго\"","Филиал ОАО \"МРСК-Центра\" - \"Липецкэнерго\"","ТП 10кВ","                    100,00 кВА",84.68,"TP010-0057067","1981-07-01","Электроснабжение"]
["с. Долгое","Данковский","Данковский РЭС","КТП-10кВ №204 ВЛ-10кВ №2 ПС Долгое","Филиал ОАО \"МРСК-Центра\" - \"Липецкэнерго\"","Филиал ОАО \"МРСК-Центра\" - \"Липецкэнерго\"","ТП 10кВ","                    250,00 кВА",234.38,"TP010-0057070","1991-05-01","Электроснабжение"]
["д. Красная Заря","Данковский","Данковский РЭС","КТП-10кВ №301 ВЛ-10кВ №3 ПС Долгое","Филиал ОАО \"МРСК-Центра\" - \"Липецкэнерго\"","Филиал ОАО \"МРСК-Центра\" - \"Липецкэнерго\"","ТП 10кВ","                    160,00 кВА",149.57,"TP010-0057161","1983-01-01","Электроснабжение"]
["д. Медведки","Данковский","Данковский РЭС","КТП-10кВ №302 ВЛ-10кВ №3 ПС Долгое","Филиал ОАО \"МРСК-Центра\" - \"Липецкэнерго\"","Филиал ОАО \"МРСК-Центра\" - \"Липецкэнерго\"","ТП 10кВ","                     63,00 кВА",45.7,"TP010-0057167","2003-12-31","Электроснабжение"]
["д.Нижняя Павловка","Данковский","Данковский РЭС","КТП-10кВ №304 ВЛ-10кВ №3 ПС Долгое","Филиал ОАО \"МРСК-Центра\" - \"Липецкэнерго\"","Филиал ОАО \"МРСК-Центра\" - \"Липецкэнерго\"","ТП 10кВ","                     63,00 кВА",56.88,"TP010-0060264","2003-12-31","Электроснабжение"]
["с. Долгое","Данковский","Данковский РЭС","КТП-10кВ №401 ВЛ-10кВ №4 ПС Долгое","Филиал ОАО \"МРСК-Центра\" - \"Липецкэнерго\"","Филиал ОАО \"МРСК-Центра\" - \"Липецкэнерго\"","ТП 10кВ","                    400,00 кВА",237.15,"TP010-0060270","1987-10-01","Электроснабжение"]
["с. Долгое","Данковский","Данковский РЭС","КТП-10кВ №501 ВЛ-10кВ №5 ПС Долгое","Филиал ОАО \"МРСК-Центра\" - \"Липецкэнерго\"","Филиал ОАО \"МРСК-Центра\" - \"Липецкэнерго\"","ТП 10кВ","                    160,00 кВА",147.96,"TP010-0060276","1987-10-01","Электроснабжение"]
["д. Алексеевка","Данковский","Данковский РЭС","КТП-10кВ №101 ВЛ-10кВ №1 ПС Воскресеновк","Филиал ОАО \"МРСК-Центра\" - \"Липецкэнерго\"","Филиал ОАО \"МРСК-Центра\" - \"Липецкэнерго\"","ТП 10кВ","                    100,00 кВА",92.78,"TP010-0060281","1981-07-01","Электроснабжение"]
["д. Алексеевка","Данковский","Данковский РЭС","КТП-10кВ №102 ВЛ-10кВ №1 ПС Воскресеновк","Филиал ОАО \"МРСК-Центра\" - \"Липецкэнерго\"","Филиал ОАО \"МРСК-Центра\" - \"Липецкэнерго\"","ТП 10кВ","                    100,00 кВА",86.21,"TP010-0060286","1982-05-01","Электроснабжение"]
["д. Алексеевка","Данковский","Данковский РЭС","КТП-10кВ №103 ВЛ-10кВ №1 ПС Воскресеновк","Филиал ОАО \"МРСК-Центра\" - \"Липецкэнерго\"","Филиал ОАО \"МРСК-Центра\" - \"Липецкэнерго\"","ТП 10кВ","                     63,00 кВА",48.12,"TP010-0060290","1983-01-01","Электроснабжение"]
["д. Знаменка","Данковский","Данковский РЭС","КТП-10кВ №104 ВЛ-10кВ №1 ПС Воскресеновк","Филиал ОАО \"МРСК-Центра\" - \"Липецкэнерго\"","Филиал ОАО \"МРСК-Центра\" - \"Липецкэнерго\"","ТП 10кВ","                    100,00 кВА",88.62,"TP010-0060291","1983-01-01","Электроснабжение"]
["д. Писорево","Данковский","Данковский РЭС","КТП-10кВ №105 ВЛ-10кВ №1 ПС Воскресеновк","Филиал ОАО \"МРСК-Центра\" - \"Липецкэнерго\"","Филиал ОАО \"МРСК-Центра\" - \"Липецкэнерго\"","ТП 10кВ","                    160,00 кВА",126.71,"TP010-0060293","1993-12-01","Электроснабжение"]
["д. Первовка","Данковский","Данковский РЭС","КТП-10кВ №106 ВЛ-10кВ №1 ПС Воскресеновк","Филиал ОАО \"МРСК-Центра\" - \"Липецкэнерго\"","Филиал ОАО \"МРСК-Центра\" - \"Липецкэнерго\"","ТП 10кВ","                    100,00 кВА",89.06,"TP010-0060295","1996-02-01","Электроснабжение"]
["с. Авдулово","Данковский","Данковский РЭС","КТП-10кВ №107 ВЛ-10кВ №1 ПС Воскресеновк","Филиал ОАО \"МРСК-Центра\" - \"Липецкэнерго\"","Филиал ОАО \"МРСК-Центра\" - \"Липецкэнерго\"","ТП 10кВ","                    160,00 кВА",143.80000000000001,"TP010-0060298","1993-04-01","Электроснабжение"]
["с. Авдулово","Данковский","Данковский РЭС","КТП-10кВ №108 ВЛ-10кВ №1 ПС Воскресеновк","Филиал ОАО \"МРСК-Центра\" - \"Липецкэнерго\"","Филиал ОАО \"МРСК-Центра\" - \"Липецкэнерго\"","ТП 10кВ","                    400,00 кВА",254.89,"TP010-0060304","1993-05-01","Электроснабжение"]
["с. Авдулово","Данковский","Данковский РЭС","КТП-10кВ №112 ВЛ-10кВ №1 ПС Воскресеновк","Филиал ОАО \"МРСК-Центра\" - \"Липецкэнерго\"","Филиал ОАО \"МРСК-Центра\" - \"Липецкэнерго\"","ТП 10кВ","                     63,00 кВА",40.659999999999997,"TP010-0060311","1985-07-01","Электроснабжение"]
["с. Авдулово","Данковский","Данковский РЭС","КТП-10кВ №109 ВЛ-10кВ №1 ПС Воскресеновк","Филиал ОАО \"МРСК-Центра\" - \"Липецкэнерго\"","Филиал ОАО \"МРСК-Центра\" - \"Липецкэнерго\"","ТП 10кВ","                    250,00 кВА",209.91,"TP010-0060316","1997-01-01","Электроснабжение"]
["с. Авдулово","Данковский","Данковский РЭС","КТП-10кВ №110 ВЛ-10кВ №1 ПС Воскресеновк","Филиал ОАО \"МРСК-Центра\" - \"Липецкэнерго\"","Филиал ОАО \"МРСК-Центра\" - \"Липецкэнерго\"","ТП 10кВ","                    160,00 кВА",128.46,"TP010-0060322","1983-05-01","Электроснабжение"]
["с. Авдулово","Данковский","Данковский РЭС","КТП-10кВ №111 ВЛ-10кВ №1 ПС Воскресеновк","Филиал ОАО \"МРСК-Центра\" - \"Липецкэнерго\"","Филиал ОАО \"МРСК-Центра\" - \"Липецкэнерго\"","ТП 10кВ","                    160,00 кВА",140.08000000000001,"TP010-0060328","1991-09-01","Электроснабжение"]
["с. Хорошие Воды","Данковский","Данковский РЭС","КТП-10кВ №201 ВЛ-10кВ №2 ПС Воскресеновк","Филиал ОАО \"МРСК-Центра\" - \"Липецкэнерго\"","Филиал ОАО \"МРСК-Центра\" - \"Липецкэнерго\"","ТП 10кВ","                    100,00 кВА",89.06,"TP010-0060391","1983-05-01","Электроснабжение"]
["с. Хорошие Воды","Данковский","Данковский РЭС","КТП-10кВ №202 ВЛ-10кВ №2 ПС Воскресеновк","Филиал ОАО \"МРСК-Центра\" - \"Липецкэнерго\"","Филиал ОАО \"МРСК-Центра\" - \"Липецкэнерго\"","ТП 10кВ","                    100,00 кВА",83.36,"TP010-0060397","1986-12-01","Электроснабжение"]
["с. Хорошие Воды","Данковский","Данковский РЭС","КТП-10кВ №203 ВЛ-10кВ №2 ПС Воскресеновк","Филиал ОАО \"МРСК-Центра\" - \"Липецкэнерго\"","Филиал ОАО \"МРСК-Центра\" - \"Липецкэнерго\"","ТП 10кВ","                    100,00 кВА",87.53,"TP010-0060400","1984-01-01","Электроснабжение"]
["с. Хорошие Воды","Данковский","Данковский РЭС","КТП-10кВ №204 ВЛ-10кВ №2 ПС Воскресеновк","Филиал ОАО \"МРСК-Центра\" - \"Липецкэнерго\"","Филиал ОАО \"МРСК-Центра\" - \"Липецкэнерго\"","ТП 10кВ","                    100,00 кВА",86.21,"TP010-0060403","1983-05-01","Электроснабжение"]
["с. Воскресеновка","Данковский","Данковский РЭС","КТП-10кВ №302 ВЛ-10кВ №3 ПС Воскресеновк","Филиал ОАО \"МРСК-Центра\" - \"Липецкэнерго\"","Филиал ОАО \"МРСК-Центра\" - \"Липецкэнерго\"","ТП 10кВ","                    250,00 кВА",216.05,"TP010-0060408","1991-05-01","Электроснабжение"]
["с. Воскресеновка","Данковский","Данковский РЭС","КТП-10кВ №304 ВЛ-10кВ №3 ПС Воскресеновк","Филиал ОАО \"МРСК-Центра\" - \"Липецкэнерго\"","Филиал ОАО \"МРСК-Центра\" - \"Липецкэнерго\"","ТП 10кВ","                    250,00 кВА",198.08,"TP010-0060411","2010-09-30","Электроснабжение"]
["с. Воскресеновка","Данковский","Данковский РЭС","КТП-10кВ №306 ВЛ-10кВ №3 ПС Воскресеновк","Филиал ОАО \"МРСК-Центра\" - \"Липецкэнерго\"","Филиал ОАО \"МРСК-Центра\" - \"Липецкэнерго\"","ТП 10кВ","                     63,00 кВА",50.44,"TP010-0060414","1996-02-01","Электроснабжение"]
["с. Воскресеновка","Данковский","Данковский РЭС","КТП-10кВ №307 ВЛ-10кВ №3 ПС Воскресеновк","Филиал ОАО \"МРСК-Центра\" - \"Липецкэнерго\"","Филиал ОАО \"МРСК-Центра\" - \"Липецкэнерго\"","ТП 10кВ","                    100,00 кВА",81.17,"TP010-0060416","1981-06-01","Электроснабжение"]
["с. Воскресеновка","Данковский","Данковский РЭС","КТП-10кВ №310 ВЛ-10кВ №3 ПС Воскресеновк","Филиал ОАО \"МРСК-Центра\" - \"Липецкэнерго\"","Филиал ОАО \"МРСК-Центра\" - \"Липецкэнерго\"","ТП 10кВ","                    160,00 кВА",138.54,"TP010-0060420","1986-03-01","Электроснабжение"]
["с. Воскресеновка","Данковский","Данковский РЭС","КТП-10кВ №311 ВЛ-10кВ №3 ПС Воскресеновк","Филиал ОАО \"МРСК-Центра\" - \"Липецкэнерго\"","Филиал ОАО \"МРСК-Центра\" - \"Липецкэнерго\"","ТП 10кВ","                    100,00 кВА",70.430000000000007,"TP010-0060422","1995-11-01","Электроснабжение"]
["с. Воскресеновка","Данковский","Данковский РЭС","КТП-10кВ №411 ВЛ-10кВ №4 ПС Воскресеновк","Филиал ОАО \"МРСК-Центра\" - \"Липецкэнерго\"","Филиал ОАО \"МРСК-Центра\" - \"Липецкэнерго\"","ТП 10кВ","                    100,00 кВА",83.58,"TP010-0060424","1993-12-01","Электроснабжение"]
["с. Долгое","Данковский","Данковский РЭС","КТП-10кВ №412 ВЛ-10кВ №4 ПС Воскресеновк","Филиал ОАО \"МРСК-Центра\" - \"Липецкэнерго\"","Филиал ОАО \"МРСК-Центра\" - \"Липецкэнерго\"","ТП 10кВ","                    100,00 кВА",67.8,"TP010-0060428","1993-12-01","Электроснабжение"]
["с.Долгое","Данковский","Данковский РЭС","КТП-10кВ №413 ВЛ-10кВ №4 ПС Воскресеновк","Филиал ОАО \"МРСК-Центра\" - \"Липецкэнерго\"","Филиал ОАО \"МРСК-Центра\" - \"Липецкэнерго\"","ТП 10кВ","                    100,00 кВА",69.78,"TP010-0060429","1983-12-01","Электроснабжение"]
["с. Воскресеновка","Данковский","Данковский РЭС","КТП-10кВ №415 ВЛ-10кВ №4 ПС Воскресеновк","Филиал ОАО \"МРСК-Центра\" - \"Липецкэнерго\"","Филиал ОАО \"МРСК-Центра\" - \"Липецкэнерго\"","ТП 10кВ","                    250,00 кВА",205.53,"TP010-0060432","1991-06-01","Электроснабжение"]
["с. Воскресеновка","Данковский","Данковский РЭС","КТП-10кВ №416 ВЛ-10кВ №4 ПС Воскресеновк","Филиал ОАО \"МРСК-Центра\" - \"Липецкэнерго\"","Филиал ОАО \"МРСК-Центра\" - \"Липецкэнерго\"","ТП 10кВ","                    250,00 кВА",213.42,"TP010-0060437","1996-02-01","Электроснабжение"]
["с. Воскресеновка","Данковский","Данковский РЭС","КТП-10кВ №417 ВЛ-10кВ №4 ПС Воскресеновк","Филиал ОАО \"МРСК-Центра\" - \"Липецкэнерго\"","Филиал ОАО \"МРСК-Центра\" - \"Липецкэнерго\"","ТП 10кВ","                    100,00 кВА",80.290000000000006,"TP010-0060439","1992-06-01","Электроснабжение"]
["д. Плоское","Данковский","Данковский РЭС","КТП-10кВ №501 ВЛ-10кВ №5 ПС Воскресеновк","Филиал ОАО \"МРСК-Центра\" - \"Липецкэнерго\"","Филиал ОАО \"МРСК-Центра\" - \"Липецкэнерго\"","ТП 10кВ","                    100,00 кВА",94.32,"TP010-0060442","1991-07-01","Электроснабжение"]
["д. Камынино","Данковский","Данковский РЭС","КТП-10кВ №502 ВЛ-10кВ №5 ПС Воскресеновк","Филиал ОАО \"МРСК-Центра\" - \"Липецкэнерго\"","Филиал ОАО \"МРСК-Центра\" - \"Липецкэнерго\"","ТП 10кВ","                     40,00 кВА",36.29,"TP010-0060445","1983-03-01","Электроснабжение"]
["с. Скородное","Данковский","Данковский РЭС","КТП-10кВ №503 ВЛ-10кВ №5 ПС Воскресеновк","Филиал ОАО \"МРСК-Центра\" - \"Липецкэнерго\"","Филиал ОАО \"МРСК-Центра\" - \"Липецкэнерго\"","ТП 10кВ","                    160,00 кВА",143.36000000000001,"TP010-0060447","1981-09-01","Электроснабжение"]
["с. Орловка","Данковский","Данковский РЭС","КТП-10кВ №505 ВЛ-10кВ №5 ПС Воскресеновк","Филиал ОАО \"МРСК-Центра\" - \"Липецкэнерго\"","Филиал ОАО \"МРСК-Центра\" - \"Липецкэнерго\"","ТП 10кВ","                    100,00 кВА",70.430000000000007,"TP010-0060452","1984-01-01","Электроснабжение"]
["д. Красное","Данковский","Данковский РЭС","КТП-10кВ №705 ВЛ-10кВ №7 ПС Воскресеновк","Филиал ОАО \"МРСК-Центра\" - \"Липецкэнерго\"","Филиал ОАО \"МРСК-Центра\" - \"Липецкэнерго\"","ТП 10кВ","                     63,00 кВА",55.57,"TP010-0060455","2006-03-31","Электроснабжение"]
["д. Красное","Данковский","Данковский РЭС","КТП-10кВ №704 ВЛ-10кВ №7 ПС Воскресеновк","Филиал ОАО \"МРСК-Центра\" - \"Липецкэнерго\"","Филиал ОАО \"МРСК-Центра\" - \"Липецкэнерго\"","ТП 10кВ","                    100,00 кВА",90.16,"TP010-0060457","1981-09-01","Электроснабжение"]
["д. Петропавловка","Данковский","Данковский РЭС","КТП-10кВ №706 ВЛ-10кВ №7 ПС Воскресеновк","Филиал ОАО \"МРСК-Центра\" - \"Липецкэнерго\"","Филиал ОАО \"МРСК-Центра\" - \"Липецкэнерго\"","ТП 10кВ","                     63,00 кВА",54.57,"TP010-0060460","1982-10-01","Электроснабжение"]
["д. Покровка","Данковский","Данковский РЭС","КТП-10кВ №707 ВЛ-10кВ №7 ПС Воскресеновк","Филиал ОАО \"МРСК-Центра\" - \"Липецкэнерго\"","Филиал ОАО \"МРСК-Центра\" - \"Липецкэнерго\"","ТП 10кВ","                    100,00 кВА",86.21,"TP010-0060463","1983-05-01","Электроснабжение"]
["с.Плахово","Данковский","Данковский РЭС","КТП-10кВ №708 ВЛ-10кВ №7 ПС Воскресеновк","Филиал ОАО \"МРСК-Центра\" - \"Липецкэнерго\"","Филиал ОАО \"МРСК-Центра\" - \"Липецкэнерго\"","ТП 10кВ","                    250,00 кВА",224.6,"TP010-0060466","1983-05-01","Электроснабжение"]
["с.Плахово","Данковский","Данковский РЭС","КТП-10кВ №709 ВЛ-10кВ №7 ПС Воскресеновк","Филиал ОАО \"МРСК-Центра\" - \"Липецкэнерго\"","Филиал ОАО \"МРСК-Центра\" - \"Липецкэнерго\"","ТП 10кВ","                    250,00 кВА",233.8,"TP010-0060467","1984-02-01","Электроснабжение"]
["с.Плахово","Данковский","Данковский РЭС","КТП-10кВ №711 ВЛ-10кВ №7 ПС Воскресеновк","Филиал ОАО \"МРСК-Центра\" - \"Липецкэнерго\"","Филиал ОАО \"МРСК-Центра\" - \"Липецкэнерго\"","ТП 10кВ","                     63,00 кВА",50.96,"TP010-0060469","1991-05-01","Электроснабжение"]
["с.Плахово","Данковский","Данковский РЭС","КТП-10кВ №712 ВЛ-10кВ №7 ПС Воскресеновк","Филиал ОАО \"МРСК-Центра\" - \"Липецкэнерго\"","Филиал ОАО \"МРСК-Центра\" - \"Липецкэнерго\"","ТП 10кВ","                    100,00 кВА",68.900000000000006,"TP010-0060472","1993-05-01","Электроснабжение"]
["д. Вислое","Данковский","Данковский РЭС","КТП-10кВ №101 ВЛ-10кВ №1 ПС Теплое","Филиал ОАО \"МРСК-Центра\" - \"Липецкэнерго\"","Филиал ОАО \"МРСК-Центра\" - \"Липецкэнерго\"","ТП 10кВ","                    100,00 кВА",68.239999999999995,"TP010-0060474","1981-09-01","Электроснабжение"]
["с. Теплое","Данковский","Данковский РЭС","КТП-10кВ №102 ВЛ-10кВ №1 ПС Теплое","Филиал ОАО \"МРСК-Центра\" - \"Липецкэнерго\"","Филиал ОАО \"МРСК-Центра\" - \"Липецкэнерго\"","ТП 10кВ","                    100,00 кВА",78.760000000000005,"TP010-0060479","2003-12-31","Электроснабжение"]
["с. Теплое","Данковский","Данковский РЭС","КТП-10кВ №201 ВЛ-10кВ №2 ПС Теплое","Филиал ОАО \"МРСК-Центра\" - \"Липецкэнерго\"","Филиал ОАО \"МРСК-Центра\" - \"Липецкэнерго\"","ТП 10кВ","                    160,00 кВА",137.01,"TP010-0060482","2003-12-31","Электроснабжение"]
["с. Теплое","Данковский","Данковский РЭС","КТП-10кВ №203 ВЛ-10кВ №2 ПС Теплое","Филиал ОАО \"МРСК-Центра\" - \"Липецкэнерго\"","Филиал ОАО \"МРСК-Центра\" - \"Липецкэнерго\"","ТП 10кВ","                    100,00 кВА",66.05,"TP010-0060487","1983-09-01","Электроснабжение"]
["с. Теплое","Данковский","Данковский РЭС","КТП-10кВ №205 ВЛ-10кВ №2 ПС Теплое","Филиал ОАО \"МРСК-Центра\" - \"Липецкэнерго\"","Филиал ОАО \"МРСК-Центра\" - \"Липецкэнерго\"","ТП 10кВ","                    100,00 кВА",79.86,"TP010-0060490","1980-01-01","Электроснабжение"]
["с. Теплое","Данковский","Данковский РЭС","КТП-10кВ №303 ВЛ-10кВ №3 ПС Теплое","Филиал ОАО \"МРСК-Центра\" - \"Липецкэнерго\"","Филиал ОАО \"МРСК-Центра\" - \"Липецкэнерго\"","ТП 10кВ","                    315,00 кВА",305.81,"TP010-0061366","1992-01-01","Электроснабжение"]
["с. Теплое","Данковский","Данковский РЭС","КТП-10кВ №305 ВЛ-10кВ №3 ПС Теплое","Филиал ОАО \"МРСК-Центра\" - \"Липецкэнерго\"","Филиал ОАО \"МРСК-Центра\" - \"Липецкэнерго\"","ТП 10кВ","                    250,00 кВА",221.31,"TP010-0061377","1992-01-01","Электроснабжение"]
["с. Теплое","Данковский","Данковский РЭС","КТП-10кВ №304 ВЛ-10кВ №3 ПС Теплое","Филиал ОАО \"МРСК-Центра\" - \"Липецкэнерго\"","Филиал ОАО \"МРСК-Центра\" - \"Липецкэнерго\"","ТП 10кВ","                     63,00 кВА",56.88,"TP010-0061378","2006-11-30","Электроснабжение"]
["с. Теплое","Данковский","Данковский РЭС","КТП-10кВ №306 ВЛ-10кВ №3 ПС Теплое","Филиал ОАО \"МРСК-Центра\" - \"Липецкэнерго\"","Филиал ОАО \"МРСК-Центра\" - \"Липецкэнерго\"","ТП 10кВ","                    100,00 кВА",79.2,"TP010-0061382","1994-05-01","Электроснабжение"]
["д. Соколовка","Данковский","Данковский РЭС","КТП-10кВ №307 ВЛ-10кВ №3 ПС Теплое","Филиал ОАО \"МРСК-Центра\" - \"Липецкэнерго\"","Филиал ОАО \"МРСК-Центра\" - \"Липецкэнерго\"","ТП 10кВ","                    25,00 кВА",15.37,"TP010-0061384","1985-01-01","Электроснабжение"]
["с. Круглое","Данковский","Данковский РЭС","КТП-10кВ №503 ВЛ-10кВ №5 ПС Теплое","Филиал ОАО \"МРСК-Центра\" - \"Липецкэнерго\"","Филиал ОАО \"МРСК-Центра\" - \"Липецкэнерго\"","ТП 10кВ","                    160,00 кВА",134.82,"TP010-0061391","1984-07-01","Электроснабжение"]
["д. Кобиково","Данковский","Данковский РЭС","КТП-10кВ №505 ВЛ-10кВ №5 ПС Теплое","Филиал ОАО \"МРСК-Центра\" - \"Липецкэнерго\"","Филиал ОАО \"МРСК-Центра\" - \"Липецкэнерго\"","ТП 10кВ","                     63,00 кВА",57.76,"TP010-0061402","1984-07-01","Электроснабжение"]
["д. Ларионовка","Данковский","Данковский РЭС","КТП-10кВ №509 ВЛ-10кВ №5 ПС Теплое","Филиал ОАО \"МРСК-Центра\" - \"Липецкэнерго\"","Филиал ОАО \"МРСК-Центра\" - \"Липецкэнерго\"","ТП 10кВ","                    100,00 кВА",89.5,"TP010-0061404","1982-12-01","Электроснабжение"]
["д. Ларионовка","Данковский","Данковский РЭС","КТП-10кВ №508 ВЛ-10кВ №5 ПС Теплое","Филиал ОАО \"МРСК-Центра\" - \"Липецкэнерго\"","Филиал ОАО \"МРСК-Центра\" - \"Липецкэнерго\"","ТП 10кВ","                     63,00 кВА",49.21,"TP010-0061407","1982-01-01","Электроснабжение"]
["с. Зверево","Данковский","Данковский РЭС","КТП-10кВ №511 ВЛ-10кВ №5 ПС Теплое","Филиал ОАО \"МРСК-Центра\" - \"Липецкэнерго\"","Филиал ОАО \"МРСК-Центра\" - \"Липецкэнерго\"","ТП 10кВ","                    100,00 кВА",91.91,"TP010-0061692","1996-02-01","Электроснабжение"]
["с. Зверево","Данковский","Данковский РЭС","КТП-10кВ №512 ВЛ-10кВ №5 ПС Теплое","Филиал ОАО \"МРСК-Центра\" - \"Липецкэнерго\"","Филиал ОАО \"МРСК-Центра\" - \"Липецкэнерго\"","ТП 10кВ","                    100,00 кВА",72.41,"TP010-0061701","1982-01-01","Электроснабжение"]
["д..Брусы","Данковский","Данковский РЭС","КТП-10кВ №604 ВЛ-10кВ №6 ПС Теплое","Филиал ОАО \"МРСК-Центра\" - \"Липецкэнерго\"","Филиал ОАО \"МРСК-Центра\" - \"Липецкэнерго\"","ТП 10кВ","                     63,00 кВА",40.450000000000003,"TP010-0061704","1969-12-01","Электроснабжение"]
["с Секирино","Данковский","Данковский РЭС","КТП-10кВ №605 ВЛ-10кВ №6 ПС Теплое","Филиал ОАО \"МРСК-Центра\" - \"Липецкэнерго\"","Филиал ОАО \"МРСК-Центра\" - \"Липецкэнерго\"","ТП 10кВ","                     63,00 кВА",43.29,"TP010-0061709","1982-06-01","Электроснабжение"]
["с. Теплое","Данковский","Данковский РЭС","КТП-10кВ №801 ВЛ-10кВ №8 ПС Теплое","Филиал ОАО \"МРСК-Центра\" - \"Липецкэнерго\"","Филиал ОАО \"МРСК-Центра\" - \"Липецкэнерго\"","ТП 10кВ","                    160,00 кВА",137.44999999999999,"TP010-0061712","1991-09-01","Электроснабжение"]
["с. Теплое","Данковский","Данковский РЭС","КТП-10кВ №802 ВЛ-10кВ №8 ПС Теплое","Филиал ОАО \"МРСК-Центра\" - \"Липецкэнерго\"","Филиал ОАО \"МРСК-Центра\" - \"Липецкэнерго\"","ТП 10кВ","                    160,00 кВА",134.82,"TP010-0061716","1982-10-01","Электроснабжение"]
["с. Теплое","Данковский","Данковский РЭС","КТП-10кВ №803 ВЛ-10кВ №8 ПС Теплое","Филиал ОАО \"МРСК-Центра\" - \"Липецкэнерго\"","Филиал ОАО \"МРСК-Центра\" - \"Липецкэнерго\"","ТП 10кВ","                    160,00 кВА",134.38,"TP010-0061720","1983-05-01","Электроснабжение"]
["с. Теплое","Данковский","Данковский РЭС","КТП-10кВ №804 ВЛ-10кВ №8 ПС Теплое","Филиал ОАО \"МРСК-Центра\" - \"Липецкэнерго\"","Филиал ОАО \"МРСК-Центра\" - \"Липецкэнерго\"","ТП 10кВ","                    100,00 кВА",78.099999999999994,"TP010-0061725","1980-01-01","Электроснабжение"]
["с. Теплое","Данковский","Данковский РЭС","КТП-10кВ №901 ВЛ-10кВ №9 ПС Теплое","Филиал ОАО \"МРСК-Центра\" - \"Липецкэнерго\"","Филиал ОАО \"МРСК-Центра\" - \"Липецкэнерго\"","ТП 10кВ","                    250,00 кВА",243.66,"TP010-0061727","1993-09-01","Электроснабжение"]
["с. Барятино","Данковский","Данковский РЭС","КТП-10кВ №101 ВЛ-10кВ №1 ПС Барятино","Филиал ОАО \"МРСК-Центра\" - \"Липецкэнерго\"","Филиал ОАО \"МРСК-Центра\" - \"Липецкэнерго\"","ТП 10кВ","                    160,00 кВА",148.84,"TP010-0061730","1991-12-01","Электроснабжение"]
["с. Барятино","Данковский","Данковский РЭС","КТП-10кВ №102 ВЛ-10кВ №1 ПС Барятино","Филиал ОАО \"МРСК-Центра\" - \"Липецкэнерго\"","Филиал ОАО \"МРСК-Центра\" - \"Липецкэнерго\"","ТП 10кВ","                    100,00 кВА",71.75,"TP010-0061735","1984-06-01","Электроснабжение"]
["с. Барятино","Данковский","Данковский РЭС","КТП-10кВ №202 ВЛ-10кВ №2 ПС Барятино","Филиал ОАО \"МРСК-Центра\" - \"Липецкэнерго\"","Филиал ОАО \"МРСК-Центра\" - \"Липецкэнерго\"","ТП 10кВ","                    250,00 кВА",218.9,"TP010-0061738","1991-09-01","Электроснабжение"]
["с. Барятино","Данковский","Данковский РЭС","КТП-10кВ №201 ВЛ-10кВ №2 ПС Барятино","Филиал ОАО \"МРСК-Центра\" - \"Липецкэнерго\"","Филиал ОАО \"МРСК-Центра\" - \"Липецкэнерго\"","ТП 10кВ","                    100,00 кВА",75.69,"TP010-0061743","1983-07-01","Электроснабжение"]
["с. Барятино","Данковский","Данковский РЭС","КТП-10кВ №203 ВЛ-10кВ №2 ПС Барятино","Филиал ОАО \"МРСК-Центра\" - \"Липецкэнерго\"","Филиал ОАО \"МРСК-Центра\" - \"Липецкэнерго\"","ТП 10кВ","                    250,00 кВА",232.7,"TP010-0061744","1980-01-01","Электроснабжение"]
["с. Барятино","Данковский","Данковский РЭС","КТП-10кВ №205 ВЛ-10кВ №2 ПС Барятино","Филиал ОАО \"МРСК-Центра\" - \"Липецкэнерго\"","Филиал ОАО \"МРСК-Центра\" - \"Липецкэнерго\"","ТП 10кВ","                     40,00 кВА",33.44,"TP010-0061746","1983-07-01","Электроснабжение"]
["д. Измайловка","Данковский","Данковский РЭС","КТП-10кВ №206 ВЛ-10кВ №2 ПС Барятино","Филиал ОАО \"МРСК-Центра\" - \"Липецкэнерго\"","Филиал ОАО \"МРСК-Центра\" - \"Липецкэнерго\"","ТП 10кВ","                    100,00 кВА",89.5,"TP010-0061748","1993-06-01","Электроснабжение"]
["д. Измайловка","Данковский","Данковский РЭС","КТП-10кВ №207 ВЛ-10кВ №2 ПС Барятино","Филиал ОАО \"МРСК-Центра\" - \"Липецкэнерго\"","Филиал ОАО \"МРСК-Центра\" - \"Липецкэнерго\"","ТП 10кВ","                    63,00 кВА",55.13,"TP010-0061749","1980-01-01","Электроснабжение"]
["д. Тужилки","Данковский","Данковский РЭС","КТП-10кВ №301 ВЛ-10кВ №3 ПС Барятино","Филиал ОАО \"МРСК-Центра\" - \"Липецкэнерго\"","Филиал ОАО \"МРСК-Центра\" - \"Липецкэнерго\"","ТП 10кВ","                    100,00 кВА",78.760000000000005,"TP010-0061752","1993-09-01","Электроснабжение"]
["д. Подосинки","Данковский","Данковский РЭС","КТП-10кВ №303 ВЛ-10кВ №3 ПС Барятино","Филиал ОАО \"МРСК-Центра\" - \"Липецкэнерго\"","Филиал ОАО \"МРСК-Центра\" - \"Липецкэнерго\"","ТП 10кВ","                    250,00 кВА",230.95,"TP010-0061757","1969-10-01","Электроснабжение"]
["с. Инихово","Данковский","Данковский РЭС","КТП-10кВ №501 ВЛ-10кВ №5 ПС Барятино","Филиал ОАО \"МРСК-Центра\" - \"Липецкэнерго\"","Филиал ОАО \"МРСК-Центра\" - \"Липецкэнерго\"","ТП 10кВ","                    100,00 кВА",74.38,"TP010-0061767","1982-12-01","Электроснабжение"]
["д.Новики","Данковский","Данковский РЭС","КТП-10кВ №505 ВЛ-10кВ №5 ПС Барятино","Филиал ОАО \"МРСК-Центра\" - \"Липецкэнерго\"","Филиал ОАО \"МРСК-Центра\" - \"Липецкэнерго\"","ТП 10кВ","                     63,00 кВА",53.59,"TP010-0061769","1969-08-01","Электроснабжение"]
["с.Инихово","Данковский","Данковский РЭС","КТП-10кВ №502 ВЛ-10кВ №5 ПС Барятино","Филиал ОАО \"МРСК-Центра\" - \"Липецкэнерго\"","Филиал ОАО \"МРСК-Центра\" - \"Липецкэнерго\"","ТП 10кВ","                    100,00 кВА",81.17,"TP010-0061777","1983-07-01","Электроснабжение"]
["д.Малая Хрущевка","Данковский","Данковский РЭС","КТП-10кВ №503 ВЛ-10кВ №5 ПС Барятино","Филиал ОАО \"МРСК-Центра\" - \"Липецкэнерго\"","Филиал ОАО \"МРСК-Центра\" - \"Липецкэнерго\"","ТП 10кВ","                     25,00 кВА",18.88,"TP010-0061782","1984-06-01","Электроснабжение"]
["д.Большая Хрущевка","Данковский","Данковский РЭС","КТП-10кВ №504 ВЛ-10кВ №5 ПС Барятино","Филиал ОАО \"МРСК-Центра\" - \"Липецкэнерго\"","Филиал ОАО \"МРСК-Центра\" - \"Липецкэнерго\"","ТП 10кВ","                     25,00 кВА",21.51,"TP010-0061785","1985-08-01","Электроснабжение"]
["д. Ильинки","Данковский","Данковский РЭС","КТП-10кВ №601 ВЛ-10кВ №6 ПС Барятино","Филиал ОАО \"МРСК-Центра\" - \"Липецкэнерго\"","Филиал ОАО \"МРСК-Центра\" - \"Липецкэнерго\"","ТП 10кВ","                     63,00 кВА",56.44,"TP010-0061788","1987-12-01","Электроснабжение"]
["д. Ольгино","Данковский","Данковский РЭС","КТП-10кВ №602 ВЛ-10кВ №6 ПС Барятино","Филиал ОАО \"МРСК-Центра\" - \"Липецкэнерго\"","Филиал ОАО \"МРСК-Центра\" - \"Липецкэнерго\"","ТП 10кВ","                    100,00 кВА",87.31,"TP010-0061789","1992-01-01","Электроснабжение"]
["с. Хрущево Подлесное","Данковский","Данковский РЭС","КТП-10кВ №201 ВЛ-10кВ №2 ПС ХрущевоПодле","Филиал ОАО \"МРСК-Центра\" - \"Липецкэнерго\"","Филиал ОАО \"МРСК-Центра\" - \"Липецкэнерго\"","ТП 10кВ","                    160,00 кВА",155.19999999999999,"TP010-0061791","1993-03-01","Электроснабжение"]
["с. Хрущево Подлесное","Данковский","Данковский РЭС","КТП-10кВ №202 ВЛ-10кВ №2 ПС ХрущевоПодле","Филиал ОАО \"МРСК-Центра\" - \"Липецкэнерго\"","Филиал ОАО \"МРСК-Центра\" - \"Липецкэнерго\"","ТП 10кВ","                    250,00 кВА",198.45,"TP010-0061800","1987-08-01","Электроснабжение"]
["с. Хрущево Подлесное","Данковский","Данковский РЭС","КТП-10кВ №203 ВЛ-10кВ №2 ПС ХрущевоПодле","Филиал ОАО \"МРСК-Центра\" - \"Липецкэнерго\"","Филиал ОАО \"МРСК-Центра\" - \"Липецкэнерго\"","ТП 10кВ","                    160,00 кВА",143.80000000000001,"TP010-0061803","1995-06-01","Электроснабжение"]
["с. Хрущево Подлесное","Данковский","Данковский РЭС","КТП-10кВ №204 ВЛ-10кВ №2 ПС ХрущевоПодле","Филиал ОАО \"МРСК-Центра\" - \"Липецкэнерго\"","Филиал ОАО \"МРСК-Центра\" - \"Липецкэнерго\"","ТП 10кВ","                    250,00 кВА",243.22,"TP010-0061807","1987-06-01","Электроснабжение"]
["с. Хрущево Подлесное","Данковский","Данковский РЭС","КТП-10кВ №210 ВЛ-10кВ №2 ПС ХрущевоПодле","Филиал ОАО \"МРСК-Центра\" - \"Липецкэнерго\"","Филиал ОАО \"МРСК-Центра\" - \"Липецкэнерго\"","ТП 10кВ","                    250,00 кВА",208.47,"TP010-0061809","1982-10-01","Электроснабжение"]
["д. Алексеевка","Данковский","Данковский РЭС","КТП-10кВ №211 ВЛ-10кВ №2 ПС ХрущевоПодле","Филиал ОАО \"МРСК-Центра\" - \"Липецкэнерго\"","Филиал ОАО \"МРСК-Центра\" - \"Липецкэнерго\"","ТП 10кВ","                    100,00 кВА",93,"TP010-0061813","1982-10-01","Электроснабжение"]
["д. Знаменка","Данковский","Данковский РЭС","КТП-10кВ №301 ВЛ-10кВ №3 ПС ХрущевоПодле","Филиал ОАО \"МРСК-Центра\" - \"Липецкэнерго\"","Филиал ОАО \"МРСК-Центра\" - \"Липецкэнерго\"","ТП 10кВ","                     160,00 кВА",149.28,"TP010-0061817","1993-09-01","Электроснабжение"]
["д. Кутуково","Данковский","Данковский РЭС","КТП-10кВ №303 ВЛ-10кВ №3 ПС ХрущевоПодле","Филиал ОАО \"МРСК-Центра\" - \"Липецкэнерго\"","Филиал ОАО \"МРСК-Центра\" - \"Липецкэнерго\"","ТП 10кВ","                     63,00 кВА",56.88,"TP010-0061821","1993-09-01","Электроснабжение"]
["д. Павловка","Данковский","Данковский РЭС","КТП-10кВ №304 ВЛ-10кВ №3 ПС ХрущевоПодле","Филиал ОАО \"МРСК-Центра\" - \"Липецкэнерго\"","Филиал ОАО \"МРСК-Центра\" - \"Липецкэнерго\"","ТП 10кВ","                     63,00 кВА",51.51,"TP010-0061824","1995-03-01","Электроснабжение"]
["с. Перехваль","Данковский","Данковский РЭС","КТП-10кВ №401 ВЛ-10кВ №4 ПС ХрущевоПодле","Филиал ОАО \"МРСК-Центра\" - \"Липецкэнерго\"","Филиал ОАО \"МРСК-Центра\" - \"Липецкэнерго\"","ТП 10кВ","                    100,00 кВА",69.78,"TP010-0061829","1981-07-01","Электроснабжение"]
["с. Перехваль","Данковский","Данковский РЭС","КТП-10кВ №402 ВЛ-10кВ №4 ПС ХрущевоПодле","Филиал ОАО \"МРСК-Центра\" - \"Липецкэнерго\"","Филиал ОАО \"МРСК-Центра\" - \"Липецкэнерго\"","ТП 10кВ","                    160,00 кВА",147.09,"TP010-0061833","1983-09-01","Электроснабжение"]
["с. Перехваль","Данковский","Данковский РЭС","КТП-10кВ №403 ВЛ-10кВ №4 ПС ХрущевоПодле","Филиал ОАО \"МРСК-Центра\" - \"Липецкэнерго\"","Филиал ОАО \"МРСК-Центра\" - \"Липецкэнерго\"","ТП 10кВ","                    160,00 кВА",157.82,"TP010-0061837","1984-06-01","Электроснабжение"]
["с. Перехваль","Данковский","Данковский РЭС","КТП-10кВ №404 ВЛ-10кВ №4 ПС ХрущевоПодле","Филиал ОАО \"МРСК-Центра\" - \"Липецкэнерго\"","Филиал ОАО \"МРСК-Центра\" - \"Липецкэнерго\"","ТП 10кВ","                    100,00 кВА",93.22,"TP010-0061839","1985-12-01","Электроснабжение"]
["с. Перехваль","Данковский","Данковский РЭС","КТП-10кВ №405 ВЛ-10кВ №4 ПС ХрущевоПодле","Филиал ОАО \"МРСК-Центра\" - \"Липецкэнерго\"","Филиал ОАО \"МРСК-Центра\" - \"Липецкэнерго\"","ТП 10кВ","                    160,00 кВА",133.94,"TP010-0061844","1986-12-01","Электроснабжение"]
["с. Перехваль","Данковский","Данковский РЭС","КТП-10кВ №406 ВЛ-10кВ №4 ПС ХрущевоПодле","Филиал ОАО \"МРСК-Центра\" - \"Липецкэнерго\"","Филиал ОАО \"МРСК-Центра\" - \"Липецкэнерго\"","ТП 10кВ","                    100,00 кВА",91.47,"TP010-0061847","1984-06-01","Электроснабжение"]
["с. Перехваль","Данковский","Данковский РЭС","КТП-10кВ №407 ВЛ-10кВ №4 ПС ХрущевоПодле","Филиал ОАО \"МРСК-Центра\" - \"Липецкэнерго\"","Филиал ОАО \"МРСК-Центра\" - \"Липецкэнерго\"","ТП 10кВ","                    160,00 кВА",123.42,"TP010-0061850","1993-12-01","Электроснабжение"]
["с. Перехваль","Данковский","Данковский РЭС","КТП-10кВ №408 ВЛ-10кВ №4 ПС ХрущевоПодле","Филиал ОАО \"МРСК-Центра\" - \"Липецкэнерго\"","Филиал ОАО \"МРСК-Центра\" - \"Липецкэнерго\"","ТП 10кВ","                    160,00 кВА",135.47,"TP010-0061854","1985-10-01","Электроснабжение"]
["с. Перехваль","Данковский","Данковский РЭС","КТП-10кВ №501 ВЛ-10кВ №5 ПС ХрущевоПодле","Филиал ОАО \"МРСК-Центра\" - \"Липецкэнерго\"","Филиал ОАО \"МРСК-Центра\" - \"Липецкэнерго\"","ТП 10кВ","                    160,00 кВА",118.79,"TP010-0061861","1993-12-01","Электроснабжение"]
["с. Перехваль","Данковский","Данковский РЭС","КТП-10кВ №502 ВЛ-10кВ №5 ПС ХрущевоПодле","Филиал ОАО \"МРСК-Центра\" - \"Липецкэнерго\"","Филиал ОАО \"МРСК-Центра\" - \"Липецкэнерго\"","ТП 10кВ","                    160,00 кВА",114.41,"TP010-0061864","1992-09-01","Электроснабжение"]
["с. Перехваль","Данковский","Данковский РЭС","КТП-10кВ №503 ВЛ-10кВ №5 ПС ХрущевоПодле","Филиал ОАО \"МРСК-Центра\" - \"Липецкэнерго\"","Филиал ОАО \"МРСК-Центра\" - \"Липецкэнерго\"","ТП 10кВ","                    160,00 кВА",134.75,"TP010-0061867","1981-07-01","Электроснабжение"]
["с. Перехваль","Данковский","Данковский РЭС","КТП-10кВ №505 ВЛ-10кВ №5 ПС ХрущевоПодле","Филиал ОАО \"МРСК-Центра\" - \"Липецкэнерго\"","Филиал ОАО \"МРСК-Центра\" - \"Липецкэнерго\"","ТП 10кВ","                     63,00 кВА",47.68,"TP010-0061870","1981-07-01","Электроснабжение"]
["с. Хрущево Подлесное","Данковский","Данковский РЭС","КТП-10кВ №601 ВЛ-10кВ №6 ПС ХрущевоПодле","Филиал ОАО \"МРСК-Центра\" - \"Липецкэнерго\"","Филиал ОАО \"МРСК-Центра\" - \"Липецкэнерго\"","ТП 10кВ","                     63,00 кВА",58.2,"TP010-0061872","1982-01-01","Электроснабжение"]
["с. Спешнево Подлесное","Данковский","Данковский РЭС","КТП-10кВ №602 ВЛ-10кВ №6 ПС ХрущевоПодле","Филиал ОАО \"МРСК-Центра\" - \"Липецкэнерго\"","Филиал ОАО \"МРСК-Центра\" - \"Липецкэнерго\"","ТП 10кВ","                     63,00 кВА",30.8,"TP010-0061873","1983-09-01","Электроснабжение"]
["с. Хрущево Подлесное","Данковский","Данковский РЭС","КТП-10кВ №603 ВЛ-10кВ №6 ПС ХрущевоПодле","Филиал ОАО \"МРСК-Центра\" - \"Липецкэнерго\"","Филиал ОАО \"МРСК-Центра\" - \"Липецкэнерго\"","ТП 10кВ","                    250,00 кВА",205.53,"TP010-0061874","1984-06-01","Электроснабжение"]
["с. Хрущево Подлесное","Данковский","Данковский РЭС","КТП-10кВ №605 ВЛ-10кВ №6 ПС ХрущевоПодле","Филиал ОАО \"МРСК-Центра\" - \"Липецкэнерго\"","Филиал ОАО \"МРСК-Центра\" - \"Липецкэнерго\"","ТП 10кВ","                    400,00 кВА",362.11,"TP010-0061877","1988-10-01","Электроснабжение"]
["с. Хрущево Подлесное","Данковский","Данковский РЭС","КТП-10кВ №607 ВЛ-10кВ №6 ПС ХрущевоПодле","Филиал ОАО \"МРСК-Центра\" - \"Липецкэнерго\"","Филиал ОАО \"МРСК-Центра\" - \"Липецкэнерго\"","ТП 10кВ","                    160,00 кВА",122.11,"TP010-0061881","1993-12-01","Электроснабжение"]
["с. Хрущево Подлесное","Данковский","Данковский РЭС","КТП-10кВ №609 ВЛ-10кВ №6 ПС ХрущевоПодле","Филиал ОАО \"МРСК-Центра\" - \"Липецкэнерго\"","Филиал ОАО \"МРСК-Центра\" - \"Липецкэнерго\"","ТП 10кВ","                    100,00 кВА",87.09,"TP010-0061882","1988-10-01","Электроснабжение"]
["с. Телепнево","Данковский","Данковский РЭС","КТП-10кВ №712 ВЛ-10кВ №7 ПС ХрущевоПодле","Филиал ОАО \"МРСК-Центра\" - \"Липецкэнерго\"","Филиал ОАО \"МРСК-Центра\" - \"Липецкэнерго\"","ТП 10кВ","                    100,00 кВА",76.349999999999994,"TP010-0061886","1995-06-01","Электроснабжение"]
["с. Телепнево","Данковский","Данковский РЭС","КТП-10кВ №713 ВЛ-10кВ №7 ПС ХрущевоПодле","Филиал ОАО \"МРСК-Центра\" - \"Липецкэнерго\"","Филиал ОАО \"МРСК-Центра\" - \"Липецкэнерго\"","ТП 10кВ","                    100,00 кВА",66.05,"TP010-0061888","1991-07-01","Электроснабжение"]
["с. Телепнево","Данковский","Данковский РЭС","КТП-10кВ №714 ВЛ-10кВ №7 ПС ХрущевоПодле","Филиал ОАО \"МРСК-Центра\" - \"Липецкэнерго\"","Филиал ОАО \"МРСК-Центра\" - \"Липецкэнерго\"","ТП 10кВ","                    250,00 кВА",205.97,"TP010-0061892","1991-05-01","Электроснабжение"]
["с. Телепнево","Данковский","Данковский РЭС","КТП-10кВ №715 ВЛ-10кВ №7 ПС ХрущевоПодле","Филиал ОАО \"МРСК-Центра\" - \"Липецкэнерго\"","Филиал ОАО \"МРСК-Центра\" - \"Липецкэнерго\"","ТП 10кВ","                    250,00 кВА",212.54,"TP010-0061893","1983-01-01","Электроснабжение"]
["с. Телепнево","Данковский","Данковский РЭС","КТП-10кВ №716 ВЛ-10кВ №7 ПС ХрущевоПодле","Филиал ОАО \"МРСК-Центра\" - \"Липецкэнерго\"","Филиал ОАО \"МРСК-Центра\" - \"Липецкэнерго\"","ТП 10кВ","                    100,00 кВА",61.89,"TP010-0061894","1983-01-01","Электроснабжение"]
["с. Ивановка","Данковский","Данковский РЭС","КТП-10кВ №601 ВЛ-10кВ №6 ПС Березовка","Филиал ОАО \"МРСК-Центра\" - \"Липецкэнерго\"","Филиал ОАО \"МРСК-Центра\" - \"Липецкэнерго\"","ТП 10кВ","                    250,00 кВА",237.53,"TP010-0061897","1988-10-01","Электроснабжение"]
["с. Ивановка","Данковский","Данковский РЭС","КТП-10кВ №602 ВЛ-10кВ №6 ПС Березовка","Филиал ОАО \"МРСК-Центра\" - \"Липецкэнерго\"","Филиал ОАО \"МРСК-Центра\" - \"Липецкэнерго\"","ТП 10кВ","                    250,00 кВА",240.59,"TP010-0061901","1988-10-01","Электроснабжение"]
["д. Осиновые Прудки","Данковский","Данковский РЭС","КТП-10кВ №101 ВЛ-10кВ №1 ПС Березовка","Филиал ОАО \"МРСК-Центра\" - \"Липецкэнерго\"","Филиал ОАО \"МРСК-Центра\" - \"Липецкэнерго\"","ТП 10кВ","                    160,00 кВА",143.58000000000001,"TP010-0061905","1995-12-01","Электроснабжение"]
["д. Осиновые Прудки","Данковский","Данковский РЭС","КТП 10кВ №102 ВЛ 10кВ №1 ПС Березовка","Филиал ОАО \"МРСК-Центра\" - \"Липецкэнерго\"","Филиал ОАО \"МРСК-Центра\" - \"Липецкэнерго\"","ТП 10кВ","                    160,00 кВА",149.72,"TP010-0061906","1995-12-01","Электроснабжение"]
["д. Осиновые Прудки","Данковский","Данковский РЭС","КТП-10кВ №201 ВЛ-10кВ №2 ПС Березовка","Филиал ОАО \"МРСК-Центра\" - \"Липецкэнерго\"","Филиал ОАО \"МРСК-Центра\" - \"Липецкэнерго\"","ТП 10кВ","                    100,00 кВА",96.51,"TP010-0061907","1992-06-01","Электроснабжение"]
["д. Александровка","Данковский","Данковский РЭС","КТП-10кВ №202 ВЛ-10кВ №2 ПС Березовка","Филиал ОАО \"МРСК-Центра\" - \"Липецкэнерго\"","Филиал ОАО \"МРСК-Центра\" - \"Липецкэнерго\"","ТП 10кВ","                    100,00 кВА",86.87,"TP010-0061909","1992-06-01","Электроснабжение"]
["д. Александровка","Данковский","Данковский РЭС","КТП-10кВ №203 ВЛ-10кВ №2 ПС Березовка","Филиал ОАО \"МРСК-Центра\" - \"Липецкэнерго\"","Филиал ОАО \"МРСК-Центра\" - \"Липецкэнерго\"","ТП 10кВ","                     63,00 кВА",60,"TP010-0061912","1982-01-01","Электроснабжение"]
["д. Хитровские Прудки","Данковский","Данковский РЭС","КТП-10кВ №301 ВЛ-10кВ №3 ПС Березовка","Филиал ОАО \"МРСК-Центра\" - \"Липецкэнерго\"","Филиал ОАО \"МРСК-Центра\" - \"Липецкэнерго\"","ТП 10кВ","                    100,00 кВА",92.15,"TP010-0061921","1983-06-01","Электроснабжение"]
["д. Хитровские Прудки","Данковский","Данковский РЭС","КТП-10кВ №302 ВЛ-10кВ №3 ПС Березовка","Филиал ОАО \"МРСК-Центра\" - \"Липецкэнерго\"","Филиал ОАО \"МРСК-Центра\" - \"Липецкэнерго\"","ТП 10кВ","                    100,00 кВА",91.25,"TP010-0061924","1983-06-01","Электроснабжение"]
["д. Марьинка","Данковский","Данковский РЭС","КТП-10кВ №303 ВЛ-10кВ №3 ПС Березовка","Филиал ОАО \"МРСК-Центра\" - \"Липецкэнерго\"","Филиал ОАО \"МРСК-Центра\" - \"Липецкэнерго\"","ТП 10кВ","                    250,00 кВА",244.34,"TP010-0061925","1996-07-22","Электроснабжение"]
["с. Березовка","Данковский","Данковский РЭС","КТП-10кВ №304 ВЛ-10кВ №3 ПС Березовка","Филиал ОАО \"МРСК-Центра\" - \"Липецкэнерго\"","Филиал ОАО \"МРСК-Центра\" - \"Липецкэнерго\"","ТП 10кВ","                     40,00 кВА",31.4,"TP010-0061927","1982-04-01","Электроснабжение"]
["с. Березовка","Данковский","Данковский РЭС","КТП-10кВ №308 ВЛ-10кВ №3 ПС Березовка","Филиал ОАО \"МРСК-Центра\" - \"Липецкэнерго\"","Филиал ОАО \"МРСК-Центра\" - \"Липецкэнерго\"","ТП 10кВ","                    400,00 кВА",383.14,"TP010-0061929","1993-05-01","Электроснабжение"]
["с. Березовка","Данковский","Данковский РЭС","КТП-10кВ №401 ВЛ-10кВ №4 ПС Березовка","Филиал ОАО \"МРСК-Центра\" - \"Липецкэнерго\"","Филиал ОАО \"МРСК-Центра\" - \"Липецкэнерго\"","ТП 10кВ","                     40,00 кВА",27.85,"TP010-0061930","1984-01-01","Электроснабжение"]
["с. Березовка","Данковский","Данковский РЭС","КТП-10кВ №504 ВЛ-10кВ №5 ПС Березовка","Филиал ОАО \"МРСК-Центра\" - \"Липецкэнерго\"","Филиал ОАО \"МРСК-Центра\" - \"Липецкэнерго\"","ТП 10кВ","                    250,00 кВА",216.49,"TP010-0062001","1986-09-01","Электроснабжение"]
["д, Баловинки","Данковский","Данковский РЭС","КТП-10кВ №506 ВЛ-10кВ №5 ПС Березовка","Филиал ОАО \"МРСК-Центра\" - \"Липецкэнерго\"","Филиал ОАО \"МРСК-Центра\" - \"Липецкэнерго\"","ТП 10кВ","                    100,00 кВА",76.790000000000006,"TP010-0062004","1986-09-01","Электроснабжение"]
["с. Березовка","Данковский","Данковский РЭС","КТП-10кВ №517 ВЛ-10кВ №5 ПС Березовка","Филиал ОАО \"МРСК-Центра\" - \"Липецкэнерго\"","Филиал ОАО \"МРСК-Центра\" - \"Липецкэнерго\"","ТП 10кВ","                    100,00 кВА",90.59,"TP010-0062007","1992-04-01","Электроснабжение"]
["с. Березовка","Данковский","Данковский РЭС","КТП-10кВ №501 ВЛ-10кВ №5 ПС Березовка","Филиал ОАО \"МРСК-Центра\" - \"Липецкэнерго\"","Филиал ОАО \"МРСК-Центра\" - \"Липецкэнерго\"","ТП 10кВ","                    100,00 кВА",76.569999999999993,"TP010-0062009","1984-01-01","Электроснабжение"]
["с. Березовка","Данковский","Данковский РЭС","КТП-10кВ №514 ВЛ-10кВ №5 ПС Березовка","Филиал ОАО \"МРСК-Центра\" - \"Липецкэнерго\"","Филиал ОАО \"МРСК-Центра\" - \"Липецкэнерго\"","ТП 10кВ","                    160,00 кВА",149.28,"TP010-0062011","1991-12-01","Электроснабжение"]
["с. Березовка","Данковский","Данковский РЭС","КТП-10кВ №511 ВЛ-10кВ №5 ПС Березовка","Филиал ОАО \"МРСК-Центра\" - \"Липецкэнерго\"","Филиал ОАО \"МРСК-Центра\" - \"Липецкэнерго\"","ТП 10кВ","                    160,00 кВА",141.16999999999999,"TP010-0062012","1983-06-01","Электроснабжение"]
["с. Березовка","Данковский","Данковский РЭС","КТП-10кВ №509 ВЛ-10кВ №5 ПС Березовка","Филиал ОАО \"МРСК-Центра\" - \"Липецкэнерго\"","Филиал ОАО \"МРСК-Центра\" - \"Липецкэнерго\"","ТП 10кВ","                     25,00 кВА",21.95,"TP010-0062013","1984-01-01","Электроснабжение"]
["с. Березовка","Данковский","Данковский РЭС","КТП-10кВ №512 ВЛ-10кВ №5 ПС Березовка","Филиал ОАО \"МРСК-Центра\" - \"Липецкэнерго\"","Филиал ОАО \"МРСК-Центра\" - \"Липецкэнерго\"","ТП 10кВ","                    250,00 кВА",229.64,"TP010-0062015","1982-01-01","Электроснабжение"]
["с. Березовка","Данковский","Данковский РЭС","КТП-10кВ №516 ВЛ-10кВ №5 ПС Березовка","Филиал ОАО \"МРСК-Центра\" - \"Липецкэнерго\"","Филиал ОАО \"МРСК-Центра\" - \"Липецкэнерго\"","ТП 10кВ","                    100,00 кВА",77.010000000000005,"TP010-0062017","1985-07-01","Электроснабжение"]
["с. Березовка","Данковский","Данковский РЭС","КТП-10кВ №513 ВЛ-10кВ №5 ПС Березовка","Филиал ОАО \"МРСК-Центра\" - \"Липецкэнерго\"","Филиал ОАО \"МРСК-Центра\" - \"Липецкэнерго\"","ТП 10кВ","                    160,00 кВА",152.57,"TP010-0062019","1994-03-01","Электроснабжение"]
["с. Березовка","Данковский","Данковский РЭС","КТП-10кВ №508 ВЛ-10кВ №5 ПС Березовка","Филиал ОАО \"МРСК-Центра\" - \"Липецкэнерго\"","Филиал ОАО \"МРСК-Центра\" - \"Липецкэнерго\"","ТП 10кВ","                    250,00 кВА",236.43,"TP010-0062021","1980-10-01","Электроснабжение"]
["с. Березовка","Данковский","Данковский РЭС","КТП-10кВ №701 ВЛ-10кВ №7 ПС Березовка","Филиал ОАО \"МРСК-Центра\" - \"Липецкэнерго\"","Филиал ОАО \"МРСК-Центра\" - \"Липецкэнерго\"","ТП 10кВ","                    100,00 кВА",86.65,"TP010-0062022","1985-07-01","Электроснабжение"]
["с. Березовка","Данковский","Данковский РЭС","КТП-10кВ №709 ВЛ-10кВ №7 ПС Березовка","Филиал ОАО \"МРСК-Центра\" - \"Липецкэнерго\"","Филиал ОАО \"МРСК-Центра\" - \"Липецкэнерго\"","ТП 10кВ","                    250,00 кВА",232.7,"TP010-0062024","1993-12-01","Электроснабжение"]
["с. Березовка","Данковский","Данковский РЭС","КТП-10кВ №704 ВЛ-10кВ №7 ПС Березовка","Филиал ОАО \"МРСК-Центра\" - \"Липецкэнерго\"","Филиал ОАО \"МРСК-Центра\" - \"Липецкэнерго\"","ТП 10кВ","                    100,00 кВА",75.040000000000006,"TP010-0062027","1983-02-01","Электроснабжение"]
["с. Березовка","Данковский","Данковский РЭС","КТП-10кВ №703 ВЛ-10кВ №7 ПС Березовка","Филиал ОАО \"МРСК-Центра\" - \"Липецкэнерго\"","Филиал ОАО \"МРСК-Центра\" - \"Липецкэнерго\"","ТП 10кВ","                    250,00 кВА",219.56,"TP010-0062028","1992-02-01","Электроснабжение"]
["д. Раевщино","Данковский","Данковский РЭС","КТП-10кВ №705 ВЛ-10кВ №7 ПС Березовка","Филиал ОАО \"МРСК-Центра\" - \"Липецкэнерго\"","Филиал ОАО \"МРСК-Центра\" - \"Липецкэнерго\"","ТП 10кВ","                     63,00 кВА",58.85,"TP010-0062030","1992-07-01","Электроснабжение"]
["с. Еропкино","Данковский","Данковский РЭС","КТП-10кВ №707 ВЛ-10кВ №7 ПС Березовка","Филиал ОАО \"МРСК-Центра\" - \"Липецкэнерго\"","Филиал ОАО \"МРСК-Центра\" - \"Липецкэнерго\"","ТП 10кВ","                    100,00 кВА",93.66,"TP010-0062031","1981-09-01","Электроснабжение"]
["с. Еропкино","Данковский","Данковский РЭС","КТП-10кВ №708 ВЛ-10кВ №7 ПС Березовка","Филиал ОАО \"МРСК-Центра\" - \"Липецкэнерго\"","Филиал ОАО \"МРСК-Центра\" - \"Липецкэнерго\"","ТП 10кВ","                    250,00 кВА",224.38,"TP010-0062033","1983-02-01","Электроснабжение"]
["с. Березовка","Данковский","Данковский РЭС","КТП-10кВ №706 ВЛ-10кВ №7 ПС Березовка","Филиал ОАО \"МРСК-Центра\" - \"Липецкэнерго\"","Филиал ОАО \"МРСК-Центра\" - \"Липецкэнерго\"","ТП 10кВ","                    100,00 кВА",90.37,"TP010-0062034","1984-02-01","Электроснабжение"]
["с. Хитрово","Данковский","Данковский РЭС","КТП-10кВ №308 ВЛ-10кВ №3 ПС Полибино","Филиал ОАО \"МРСК-Центра\" - \"Липецкэнерго\"","Филиал ОАО \"МРСК-Центра\" - \"Липецкэнерго\"","ТП 10кВ","                    100,00 кВА",92.13,"TP010-0062037","1996-02-01","Электроснабжение"]
["д. Стрешневские Колодези","Данковский","Данковский РЭС","КТП-10кВ №309 ВЛ-10кВ №3 ПС Полибино","Филиал ОАО \"МРСК-Центра\" - \"Липецкэнерго\"","Филиал ОАО \"МРСК-Центра\" - \"Липецкэнерго\"","ТП 10кВ","                    100,00 кВА",94.1,"TP010-0062040","1992-06-01","Электроснабжение"]
["д. Катараево","Данковский","Данковский РЭС","КТП-10кВ №310 ВЛ-10кВ №3 ПС Полибино","Филиал ОАО \"МРСК-Центра\" - \"Липецкэнерго\"","Филиал ОАО \"МРСК-Центра\" - \"Липецкэнерго\"","ТП 10кВ","                    100,00 кВА",94.54,"TP010-0062043","1992-06-01","Электроснабжение"]
["д. Дубки","Данковский","Данковский РЭС","КТП-10кВ №311 ВЛ-10кВ №3 ПС Полибино","Филиал ОАО \"МРСК-Центра\" - \"Липецкэнерго\"","Филиал ОАО \"МРСК-Центра\" - \"Липецкэнерго\"","ТП 10кВ","                    100,00 кВА",97.17,"TP010-0062046","1992-06-01","Электроснабжение"]
["д. Дубки","Данковский","Данковский РЭС","КТП-10кВ №312 ВЛ-10кВ №3 ПС Полибино","Филиал ОАО \"МРСК-Центра\" - \"Липецкэнерго\"","Филиал ОАО \"МРСК-Центра\" - \"Липецкэнерго\"","ТП 10кВ","                    160,00 кВА",154.1,"TP010-0062047","2003-12-31","Электроснабжение"]
["д. Нелядино","Данковский","Данковский РЭС","КТП-10кВ №401 ВЛ-10кВ №4 ПС Полибино","Филиал ОАО \"МРСК-Центра\" - \"Липецкэнерго\"","Филиал ОАО \"МРСК-Центра\" - \"Липецкэнерго\"","ТП 10кВ","                    160,00 кВА",151.69,"TP010-0062048","1987-03-01","Электроснабжение"]
["п. Садовый","Данковский","Данковский РЭС","КТП-10кВ №402 ВЛ-10кВ №4 ПС Полибино","Филиал ОАО \"МРСК-Центра\" - \"Липецкэнерго\"","Филиал ОАО \"МРСК-Центра\" - \"Липецкэнерго\"","ТП 10кВ","                    160,00 кВА",155.85,"TP010-0062051","1987-03-01","Электроснабжение"]
["д. Бегичево","Данковский","Данковский РЭС","КТП-10кВ №403 ВЛ-10кВ №4 ПС Полибино","Филиал ОАО \"МРСК-Центра\" - \"Липецкэнерго\"","Филиал ОАО \"МРСК-Центра\" - \"Липецкэнерго\"","ТП 10кВ","                     63,00 кВА",55.13,"TP010-0062054","1987-03-01","Электроснабжение"]
["д. Пеньки","Данковский","Данковский РЭС","КТП-10кВ №503 ВЛ-10кВ №5 ПС Полибино","Филиал ОАО \"МРСК-Центра\" - \"Липецкэнерго\"","Филиал ОАО \"МРСК-Центра\" - \"Липецкэнерго\"","ТП 10кВ","                     40,00 кВА",37.17,"TP010-0062056","1993-02-01","Электроснабжение"]
["с. Полибино","Данковский","Данковский РЭС","КТП-10кВ №604 ВЛ-10кВ №6 ПС Полибино","Филиал ОАО \"МРСК-Центра\" - \"Липецкэнерго\"","Филиал ОАО \"МРСК-Центра\" - \"Липецкэнерго\"","ТП 10кВ","                     63,00 кВА",52.28,"TP010-0062057","1993-06-01","Электроснабжение"]
["с. Полибино","Данковский","Данковский РЭС","КТП-10кВ №605 ВЛ-10кВ №6 ПС Полибино","Филиал ОАО \"МРСК-Центра\" - \"Липецкэнерго\"","Филиал ОАО \"МРСК-Центра\" - \"Липецкэнерго\"","ТП 10кВ","                    250,00 кВА",239.28,"TP010-0062062","1992-06-01","Электроснабжение"]
["с. Полибино","Данковский","Данковский РЭС","КТП-10кВ №606 ВЛ-10кВ №6 ПС Полибино","Филиал ОАО \"МРСК-Центра\" - \"Липецкэнерго\"","Филиал ОАО \"МРСК-Центра\" - \"Липецкэнерго\"","ТП 10кВ","                    100,00 кВА",89.28,"TP010-0062065","2003-12-31","Электроснабжение"]
["с. Полибино","Данковский","Данковский РЭС","КТП-10кВ №616 ВЛ-10кВ №6 ПС Полибино","Филиал ОАО \"МРСК-Центра\" - \"Липецкэнерго\"","Филиал ОАО \"МРСК-Центра\" - \"Липецкэнерго\"","ТП 10кВ","                    250,00 кВА",234.9,"TP010-0062066","1994-09-01","Электроснабжение"]
["с. Полибино","Данковский","Данковский РЭС","КТП-10кВ №618 ВЛ-10кВ №6 ПС Полибино","Филиал ОАО \"МРСК-Центра\" - \"Липецкэнерго\"","Филиал ОАО \"МРСК-Центра\" - \"Липецкэнерго\"","ТП 10кВ","                    250,00 кВА",238.18,"TP010-0062068","1994-09-01","Электроснабжение"]
["д. Верхняя Павловка","Данковский","Данковский РЭС","КТП-10кВ №701 ВЛ-10кВ №7 ПС Полибино","Филиал ОАО \"МРСК-Центра\" - \"Липецкэнерго\"","Филиал ОАО \"МРСК-Центра\" - \"Липецкэнерго\"","ТП 10кВ","                    100,00 кВА",92.35,"TP010-0062073","2003-12-31","Электроснабжение"]
["с. Политово","Данковский","Данковский РЭС","КТП-10кВ №101 ВЛ-10кВ №1 ПС Политово","Филиал ОАО \"МРСК-Центра\" - \"Липецкэнерго\"","Филиал ОАО \"МРСК-Центра\" - \"Липецкэнерго\"","ТП 10кВ","                    160,00 кВА",148.18,"TP010-0062076","1995-11-01","Электроснабжение"]
["п. Плоский","Данковский","Данковский РЭС","КТП-10кВ №103  ВЛ-10кВ №1 ПС Политово","Филиал ОАО \"МРСК-Центра\" - \"Липецкэнерго\"","Филиал ОАО \"МРСК-Центра\" - \"Липецкэнерго\"","ТП 10кВ","                    100,00 кВА",90.59,"TP010-0062079","1996-03-01","Электроснабжение"]
["с. Политово","Данковский","Данковский РЭС","КТП-10кВ №104  ВЛ-10кВ №1 ПС Политово","Филиал ОАО \"МРСК-Центра\" - \"Липецкэнерго\"","Филиал ОАО \"МРСК-Центра\" - \"Липецкэнерго\"","ТП 10кВ","                    100,00 кВА",91.91,"TP010-0062080","2003-12-31","Электроснабжение"]
["с. Малинки","Данковский","Данковский РЭС","КТП-10кВ №105  ВЛ-10кВ №1 ПС Политово","Филиал ОАО \"МРСК-Центра\" - \"Липецкэнерго\"","Филиал ОАО \"МРСК-Центра\" - \"Липецкэнерго\"","ТП 10кВ","                    250,00 кВА",229.42,"TP010-0062082","1993-09-01","Электроснабжение"]
["с. Малинки","Данковский","Данковский РЭС","КТП-10кВ №107  ВЛ-10кВ №1 ПС Политово","Филиал ОАО \"МРСК-Центра\" - \"Липецкэнерго\"","Филиал ОАО \"МРСК-Центра\" - \"Липецкэнерго\"","ТП 10кВ","                    160,00 кВА",151.25,"TP010-0062087","1983-05-01","Электроснабжение"]
["с.Политово","Данковский","Данковский РЭС","КТП-10кВ №201  ВЛ-10кВ №2 ПС Политово","Филиал ОАО \"МРСК-Центра\" - \"Липецкэнерго\"","Филиал ОАО \"МРСК-Центра\" - \"Липецкэнерго\"","ТП 10кВ","                    400,00 кВА",389.28,"TP010-0062104","2012-08-31","Электроснабжение"]
["с.Политово","Данковский","Данковский РЭС","КТП-10кВ №203  ВЛ-10кВ №2 ПС Политово","Филиал ОАО \"МРСК-Центра\" - \"Липецкэнерго\"","Филиал ОАО \"МРСК-Центра\" - \"Липецкэнерго\"","ТП 10кВ","                     63,00 кВА",47.18,"TP010-0062110","1992-01-01","Электроснабжение"]
["с.Политово","Данковский","Данковский РЭС","КТП-10кВ №204  ВЛ-10кВ №2 ПС Политово","Филиал ОАО \"МРСК-Центра\" - \"Липецкэнерго\"","Филиал ОАО \"МРСК-Центра\" - \"Липецкэнерго\"","ТП 10кВ","                    100,00 кВА",85.99,"TP010-0062112","1993-12-01","Электроснабжение"]
["с. Малинки","Данковский","Данковский РЭС","КТП-10кВ №206  ВЛ-10кВ №2 ПС Политово","Филиал ОАО \"МРСК-Центра\" - \"Липецкэнерго\"","Филиал ОАО \"МРСК-Центра\" - \"Липецкэнерго\"","ТП 10кВ","                    160,00 кВА",148.18,"TP010-0062115","1995-12-01","Электроснабжение"]
["с. Малинки","Данковский","Данковский РЭС","КТП-10кВ №207  ВЛ-10кВ №2 ПС Политово","Филиал ОАО \"МРСК-Центра\" - \"Липецкэнерго\"","Филиал ОАО \"МРСК-Центра\" - \"Липецкэнерго\"","ТП 10кВ","                    160,00 кВА",151.47,"TP010-0062118","1992-01-01","Электроснабжение"]
["д. Требунские Выселки","Данковский","Данковский РЭС","КТП-10кВ №209  ВЛ-10кВ №2 ПС Политово","Филиал ОАО \"МРСК-Центра\" - \"Липецкэнерго\"","Филиал ОАО \"МРСК-Центра\" - \"Липецкэнерго\"","ТП 10кВ","                    160,00 кВА",151.91,"TP010-0062125","1983-05-01","Электроснабжение"]
["д. Березовские Выселки","Данковский","Данковский РЭС","КТП-10кВ №210  ВЛ-10кВ №2 ПС Политово","Филиал ОАО \"МРСК-Центра\" - \"Липецкэнерго\"","Филиал ОАО \"МРСК-Центра\" - \"Липецкэнерго\"","ТП 10кВ","                     63,00 кВА",58.85,"TP010-0062128","2003-12-31","Электроснабжение"]
["с.Политово","Данковский","Данковский РЭС","КТП-10кВ №404  ВЛ-10кВ №4 ПС Политово","Филиал ОАО \"МРСК-Центра\" - \"Липецкэнерго\"","Филиал ОАО \"МРСК-Центра\" - \"Липецкэнерго\"","ТП 10кВ","                    100,00 кВА",85.12,"TP010-0062329","1992-01-01","Электроснабжение"]
["с. Кудрявщино","Данковский","Данковский РЭС","КТП-10кВ №501  ВЛ-10кВ №5 ПС Политово","Филиал ОАО \"МРСК-Центра\" - \"Липецкэнерго\"","Филиал ОАО \"МРСК-Центра\" - \"Липецкэнерго\"","ТП 10кВ","                    250,00 кВА",239.28,"TP010-0062334","1995-12-01","Электроснабжение"]
["с. Кудрявщино","Данковский","Данковский РЭС","КТП-10кВ №502 ВЛ-10кВ №5 ПС Политово","Филиал ОАО \"МРСК-Центра\" - \"Липецкэнерго\"","Филиал ОАО \"МРСК-Центра\" - \"Липецкэнерго\"","ТП 10кВ","                    250,00 кВА",228.1,"TP010-0062336","1995-12-01","Электроснабжение"]
["с. Кудрявщино","Данковский","Данковский РЭС","КТП-10кВ №503 ВЛ-10кВ №5 ПС Политово","Филиал ОАО \"МРСК-Центра\" - \"Липецкэнерго\"","Филиал ОАО \"МРСК-Центра\" - \"Липецкэнерго\"","ТП 10кВ","                    400,00 кВА",390.16,"TP010-0062337","1986-09-01","Электроснабжение"]
["с. Кудрявщино","Данковский","Данковский РЭС","КТП-10кВ №504 ВЛ-10кВ №5 ПС Политово","Филиал ОАО \"МРСК-Центра\" - \"Липецкэнерго\"","Филиал ОАО \"МРСК-Центра\" - \"Липецкэнерго\"","ТП 10кВ","                    250,00 кВА",220.87,"TP010-0062339","1992-01-01","Электроснабжение"]
["с. Кудрявщино","Данковский","Данковский РЭС","КТП-10кВ №505 ВЛ-10кВ №5 ПС Политово","Филиал ОАО \"МРСК-Центра\" - \"Липецкэнерго\"","Филиал ОАО \"МРСК-Центра\" - \"Липецкэнерго\"","ТП 10кВ","                    250,00 кВА",200.16,"TP010-0062344","1992-01-01","Электроснабжение"]
["с. Кудрявщино","Данковский","Данковский РЭС","КТП-10кВ №506 ВЛ-10кВ №5 ПС Политово","Филиал ОАО \"МРСК-Центра\" - \"Липецкэнерго\"","Филиал ОАО \"МРСК-Центра\" - \"Липецкэнерго\"","ТП 10кВ","                    250,00 кВА",233.14,"TP010-0062346","1988-11-21","Электроснабжение"]
["с. Кудрявщино","Данковский","Данковский РЭС","КТП-10кВ №507 ВЛ-10кВ №5 ПС Политово","Филиал ОАО \"МРСК-Центра\" - \"Липецкэнерго\"","Филиал ОАО \"МРСК-Центра\" - \"Липецкэнерго\"","ТП 10кВ","                    400,00 кВА",299.87,"TP010-0062350","1995-09-01","Электроснабжение"]
["с. Кудрявщино","Данковский","Данковский РЭС","КТП-10кВ №509 ВЛ-10кВ №5 ПС Политово","Филиал ОАО \"МРСК-Центра\" - \"Липецкэнерго\"","Филиал ОАО \"МРСК-Центра\" - \"Липецкэнерго\"","ТП 10кВ","                    100,00 кВА",66.27,"TP010-0062354","2006-09-30","Электроснабжение"]
["с. Кудрявщино","Данковский","Данковский РЭС","КТП-10кВ №511 ВЛ-10кВ №5 ПС Политово","Филиал ОАО \"МРСК-Центра\" - \"Липецкэнерго\"","Филиал ОАО \"МРСК-Центра\" - \"Липецкэнерго\"","ТП 10кВ","                    250,00 кВА",212.54,"TP010-0062359","1980-10-01","Электроснабжение"]
["с. Кудрявщино","Данковский","Данковский РЭС","КТП-10кВ №519 ВЛ-10кВ №5 ПС Политово","Филиал ОАО \"МРСК-Центра\" - \"Липецкэнерго\"","Филиал ОАО \"МРСК-Центра\" - \"Липецкэнерго\"","ТП 10кВ","                    400,00 кВА",374.16,"TP010-0062363","1989-04-10","Электроснабжение"]
["д. Бибиково","Данковский","Данковский РЭС","КТП-10кВ №518 ВЛ-10кВ №5 ПС Политово","Филиал ОАО \"МРСК-Центра\" - \"Липецкэнерго\"","Филиал ОАО \"МРСК-Центра\" - \"Липецкэнерго\"","ТП 10кВ","                    100,00 кВА",86.43,"TP010-0062369","1992-12-01","Электроснабжение"]
["д. Скачиловка","Данковский","Данковский РЭС","КТП-10кВ №517 ВЛ-10кВ №5 ПС Политово","Филиал ОАО \"МРСК-Центра\" - \"Липецкэнерго\"","Филиал ОАО \"МРСК-Центра\" - \"Липецкэнерго\"","ТП 10кВ","                     40,00 кВА",36.29,"TP010-0062374","1982-12-01","Электроснабжение"]
["с. Гугуевка","Данковский","Данковский РЭС","КТП-10кВ №513 ВЛ-10кВ №5 ПС Политово","Филиал ОАО \"МРСК-Центра\" - \"Липецкэнерго\"","Филиал ОАО \"МРСК-Центра\" - \"Липецкэнерго\"","ТП 10кВ","                    400,00 кВА",379.64,"TP010-0062377","1993-12-01","Электроснабжение"]
["с. Гугуевка","Данковский","Данковский РЭС","КТП-10кВ №514 ВЛ-10кВ №5 ПС Политово","Филиал ОАО \"МРСК-Центра\" - \"Липецкэнерго\"","Филиал ОАО \"МРСК-Центра\" - \"Липецкэнерго\"","ТП 10кВ","                    100,00 кВА",88.84,"TP010-0062380","1982-06-01","Электроснабжение"]
["с. Гугуевка","Данковский","Данковский РЭС","КТП-10кВ №515 ВЛ-10кВ №5 ПС Политово","Филиал ОАО \"МРСК-Центра\" - \"Липецкэнерго\"","Филиал ОАО \"МРСК-Центра\" - \"Липецкэнерго\"","ТП 10кВ","                    100,00 кВА",76.569999999999993,"TP010-0062386","1982-06-01","Электроснабжение"]
["д. Лобачи","Данковский","Данковский РЭС","КТП-10кВ №516 ВЛ-10кВ №5 ПС Политово","Филиал ОАО \"МРСК-Центра\" - \"Липецкэнерго\"","Филиал ОАО \"МРСК-Центра\" - \"Липецкэнерго\"","ТП 10кВ","                    160,00 кВА",115.2,"TP010-0062388","1982-06-01","Электроснабжение"]
["с. Кудрявщино","Данковский","Данковский РЭС","КТП-10кВ №520 ВЛ-10кВ №5 ПС Политово","Филиал ОАО \"МРСК-Центра\" - \"Липецкэнерго\"","Филиал ОАО \"МРСК-Центра\" - \"Липецкэнерго\"","ТП 10кВ","                    250,00 кВА",223.28,"TP010-0062392","1992-12-01","Электроснабжение"]
["п. Мирный","Данковский","Данковский РЭС","КТП-10кВ №601 ВЛ-10кВ №6 ПС Политово","Филиал ОАО \"МРСК-Центра\" - \"Липецкэнерго\"","Филиал ОАО \"МРСК-Центра\" - \"Липецкэнерго\"","ТП 10кВ","                    100,00 кВА",76.790000000000006,"TP010-0062508","1982-09-01","Электроснабжение"]
["п. Мирный","Данковский","Данковский РЭС","КТП-10кВ №602 ВЛ-10кВ №6 ПС Политово","Филиал ОАО \"МРСК-Центра\" - \"Липецкэнерго\"","Филиал ОАО \"МРСК-Центра\" - \"Липецкэнерго\"","ТП 10кВ","                    100,00 кВА",75.47,"TP010-0062514","1996-02-01","Электроснабжение"]
["с. Покровское","Данковский","Данковский РЭС","КТП-10кВ №603 ВЛ-10кВ №6 ПС Политово","Филиал ОАО \"МРСК-Центра\" - \"Липецкэнерго\"","Филиал ОАО \"МРСК-Центра\" - \"Липецкэнерго\"","ТП 10кВ","                    100,00 кВА",73.739999999999995,"TP010-0062517","1984-12-01","Электроснабжение"]
["с. Покровское","Данковский","Данковский РЭС","КТП-10кВ №604 ВЛ-10кВ №6 ПС Политово","Филиал ОАО \"МРСК-Центра\" - \"Липецкэнерго\"","Филиал ОАО \"МРСК-Центра\" - \"Липецкэнерго\"","ТП 10кВ","                    100,00 кВА",76.89,"TP010-0062523","1980-06-01","Электроснабжение"]
["д. Щегловка","Данковский","Данковский РЭС","КТП-10кВ №709 ВЛ-10кВ №7 ПС Политово","Филиал ОАО \"МРСК-Центра\" - \"Липецкэнерго\"","Филиал ОАО \"МРСК-Центра\" - \"Липецкэнерго\"","ТП 10кВ","                    160,00 кВА",139.86000000000001,"TP010-0062524","1984-05-01","Электроснабжение"]
["д. Щегловка","Данковский","Данковский РЭС","КТП-10кВ №711 ВЛ-10кВ №7 ПС Политово","Филиал ОАО \"МРСК-Центра\" - \"Липецкэнерго\"","Филиал ОАО \"МРСК-Центра\" - \"Липецкэнерго\"","ТП 10кВ","                    250,00 кВА",214.56,"TP010-0062528","1993-12-01","Электроснабжение"]
["д. Щегловка","Данковский","Данковский РЭС","КТП-10кВ №715 ВЛ-10кВ №7 ПС Политово","Филиал ОАО \"МРСК-Центра\" - \"Липецкэнерго\"","Филиал ОАО \"МРСК-Центра\" - \"Липецкэнерго\"","ТП 10кВ","                    100,00 кВА",69.52,"TP010-0062532","1983-05-01","Электроснабжение"]
["с. Ивановка","Данковский","Данковский РЭС","КТП-10кВ №101 ВЛ-10кВ №1 РП Колодези","Филиал ОАО \"МРСК-Центра\" - \"Липецкэнерго\"","Филиал ОАО \"МРСК-Центра\" - \"Липецкэнерго\"","ТП 10кВ","                    250,00 кВА",212.34,"TP010-0062536","2010-08-31","Электроснабжение"]
["с. Ивановка","Данковский","Данковский РЭС","КТП-10кВ №102 ВЛ-10кВ №1 РП Колодези","Филиал ОАО \"МРСК-Центра\" - \"Липецкэнерго\"","Филиал ОАО \"МРСК-Центра\" - \"Липецкэнерго\"","ТП 10кВ","                    250,00 кВА",223.15,"TP010-0062549","1981-12-01","Электроснабжение"]
["с. Ивановка","Данковский","Данковский РЭС","КТП-10кВ №103 ВЛ-10кВ №1 РП Колодези","Филиал ОАО \"МРСК-Центра\" - \"Липецкэнерго\"","Филиал ОАО \"МРСК-Центра\" - \"Липецкэнерго\"","ТП 10кВ","                    250,00 кВА",201.45,"TP010-0062552","2010-08-31","Электроснабжение"]
["с. Ивановка","Данковский","Данковский РЭС","КТП-10кВ №104 ВЛ-10кВ №1 РП Колодези","Филиал ОАО \"МРСК-Центра\" - \"Липецкэнерго\"","Филиал ОАО \"МРСК-Центра\" - \"Липецкэнерго\"","ТП 10кВ","                    250,00 кВА",236.21,"TP010-0062554","1984-01-01","Электроснабжение"]
["с. Ивановка","Данковский","Данковский РЭС","КТП-10кВ №105 ВЛ-10кВ №1 РП Колодези","Филиал ОАО \"МРСК-Центра\" - \"Липецкэнерго\"","Филиал ОАО \"МРСК-Центра\" - \"Липецкэнерго\"","ТП 10кВ","                    100,00 кВА",88.93,"TP010-0062560","1993-12-01","Электроснабжение"]
["с. Ивановка","Данковский","Данковский РЭС","КТП-10кВ №108 ВЛ-10кВ №1 РП Колодези","Филиал ОАО \"МРСК-Центра\" - \"Липецкэнерго\"","Филиал ОАО \"МРСК-Центра\" - \"Липецкэнерго\"","ТП 10кВ","                    63,00 кВА",49.45,"TP010-0062578","1982-09-01","Электроснабжение"]
["с. Ивановка","Данковский","Данковский РЭС","КТП-10кВ №109 ВЛ-10кВ №1 РП Колодези","Филиал ОАО \"МРСК-Центра\" - \"Липецкэнерго\"","Филиал ОАО \"МРСК-Центра\" - \"Липецкэнерго\"","ТП 10кВ","                    160,00 кВА",114.32,"TP010-0062581","2010-08-31","Электроснабжение"]
["с. Ивановка","Данковский","Данковский РЭС","КТП-10кВ №111 ВЛ-10кВ №1 РП Колодези","Филиал ОАО \"МРСК-Центра\" - \"Липецкэнерго\"","Филиал ОАО \"МРСК-Центра\" - \"Липецкэнерго\"","ТП 10кВ","                    100,00 кВА",87.25,"TP010-0062585","2010-08-31","Электроснабжение"]
["д. Колодези","Данковский","Данковский РЭС","КТП-10кВ №201 ВЛ-10кВ №2 РП Колодези","Филиал ОАО \"МРСК-Центра\" - \"Липецкэнерго\"","Филиал ОАО \"МРСК-Центра\" - \"Липецкэнерго\"","ТП 10кВ","                    250,00 кВА",245.56,"TP010-0062591","1978-06-01","Электроснабжение"]
["д. Колодези","Данковский","Данковский РЭС","КТП-10кВ №202 ВЛ-10кВ №2 РП Колодези","Филиал ОАО \"МРСК-Центра\" - \"Липецкэнерго\"","Филиал ОАО \"МРСК-Центра\" - \"Липецкэнерго\"","ТП 10кВ","                    250,00 кВА",233.17,"TP010-0062595","1987-01-01","Электроснабжение"]
["с. Воскресеновка","Данковский","Данковский РЭС","КТП-10кВ №110 ВЛ-10кВ №1 РП Огарево","Филиал ОАО \"МРСК-Центра\" - \"Липецкэнерго\"","Филиал ОАО \"МРСК-Центра\" - \"Липецкэнерго\"","ТП 10кВ","                    250,00 кВА",218.02,"TP010-0062606","1985-11-01","Электроснабжение"]
["с. Воскресеновка","Данковский","Данковский РЭС","КТП-10кВ №211 ВЛ-10кВ №2 РП Огарево","Филиал ОАО \"МРСК-Центра\" - \"Липецкэнерго\"","Филиал ОАО \"МРСК-Центра\" - \"Липецкэнерго\"","ТП 10кВ","                    250,00 кВА",217.54,"TP010-0062612","1992-09-01","Электроснабжение"]
["с. Воскресеновка","Данковский","Данковский РЭС","КТП-10кВ №212 ВЛ-10кВ №2 РП Огарево","Филиал ОАО \"МРСК-Центра\" - \"Липецкэнерго\"","Филиал ОАО \"МРСК-Центра\" - \"Липецкэнерго\"","ТП 10кВ","                    250,00 кВА",200.95,"TP010-0062617","2006-11-30","Электроснабжение"]
["с. Воскресеновка","Данковский","Данковский РЭС","КТП-10кВ №405 ВЛ-10кВ №4 РП Огарево","Филиал ОАО \"МРСК-Центра\" - \"Липецкэнерго\"","Филиал ОАО \"МРСК-Центра\" - \"Липецкэнерго\"","ТП 10кВ","                    250,00 кВА",223.67,"TP010-0062623","1996-12-01","Электроснабжение"]
["с. Воскресеновка","Данковский","Данковский РЭС","КТП-10кВ №409 ВЛ-10кВ №4 РП Огарево","Филиал ОАО \"МРСК-Центра\" - \"Липецкэнерго\"","Филиал ОАО \"МРСК-Центра\" - \"Липецкэнерго\"","ТП 10кВ","                    250,00 кВА",199.52,"TP010-0062627","1999-07-01","Электроснабжение"]
["с. Воскресеновка","Данковский","Данковский РЭС","КТП-10кВ №604 ВЛ-10кВ №6 РП Огарево","Филиал ОАО \"МРСК-Центра\" - \"Липецкэнерго\"","Филиал ОАО \"МРСК-Центра\" - \"Липецкэнерго\"","ТП 10кВ","                    40,00 кВА",34.76,"TP010-0062634","1991-05-01","Электроснабжение"]
["с. Воскресеновка","Данковский","Данковский РЭС","КТП-10кВ №608 ВЛ-10кВ №6 РП Огарево","Филиал ОАО \"МРСК-Центра\" - \"Липецкэнерго\"","Филиал ОАО \"МРСК-Центра\" - \"Липецкэнерго\"","ТП 10кВ","                    100,00 кВА",84.9,"TP010-0062638","1992-01-01","Электроснабжение"]
["с. Спешне Ивановское","Данковский","Данковский РЭС","КТП-10кВ №101 ВЛ-10кВ №1 РП СпешнеИванов","Филиал ОАО \"МРСК-Центра\" - \"Липецкэнерго\"","Филиал ОАО \"МРСК-Центра\" - \"Липецкэнерго\"","ТП 10кВ","                    400,00 кВА",387.09,"TP010-0062641","1992-10-01","Электроснабжение"]
["с. Спешне Ивановское","Данковский","Данковский РЭС","КТП-10кВ №102 ВЛ-10кВ №1 РП СпешнеИванов","Филиал ОАО \"МРСК-Центра\" - \"Липецкэнерго\"","Филиал ОАО \"МРСК-Центра\" - \"Липецкэнерго\"","ТП 10кВ","                    100,00 кВА",89.18,"TP010-0062653","1983-05-01","Электроснабжение"]
["с. Спешне Ивановское","Данковский","Данковский РЭС","КТП-10кВ №103 ВЛ-10кВ №1 РП СпешнеИванов","Филиал ОАО \"МРСК-Центра\" - \"Липецкэнерго\"","Филиал ОАО \"МРСК-Центра\" - \"Липецкэнерго\"","ТП 10кВ","                     63,00 кВА",52.17,"TP010-0062656","1993-12-01","Электроснабжение"]
["с. Спешне Ивановское","Данковский","Данковский РЭС","КТП-10кВ №104 ВЛ-10кВ №1 РП СпешнеИванов","Филиал ОАО \"МРСК-Центра\" - \"Липецкэнерго\"","Филиал ОАО \"МРСК-Центра\" - \"Липецкэнерго\"","ТП 10кВ","                    160,00 кВА",130,"TP010-0062658","2005-07-01","Электроснабжение"]
["д. Городки","Данковский","Данковский РЭС","КТП-10кВ №201 ВЛ-10кВ №2 РП СпешнеИванов","Филиал ОАО \"МРСК-Центра\" - \"Липецкэнерго\"","Филиал ОАО \"МРСК-Центра\" - \"Липецкэнерго\"","ТП 10кВ","                    160,00 кВА",144.13,"TP010-0062661","1999-07-01","Электроснабжение"]
["д. Городки","Данковский","Данковский РЭС","КТП-10кВ №202 ВЛ-10кВ №2 РП СпешнеИванов","Филиал ОАО \"МРСК-Центра\" - \"Липецкэнерго\"","Филиал ОАО \"МРСК-Центра\" - \"Липецкэнерго\"","ТП 10кВ","                    100,00 кВА",78.650000000000006,"TP010-0062667","1982-10-01","Электроснабжение"]
["д. Городки","Данковский","Данковский РЭС","КТП-10кВ №204 ВЛ-10кВ №2 РП СпешнеИванов","Филиал ОАО \"МРСК-Центра\" - \"Липецкэнерго\"","Филиал ОАО \"МРСК-Центра\" - \"Липецкэнерго\"","ТП 10кВ","                     40,00 кВА",37.85,"TP010-0062669","1983-05-01","Электроснабжение"]
["д. Жуково","Данковский","Данковский РЭС","КТП-10кВ №303 ВЛ-10кВ №3 РП СпешнеИванов","Филиал ОАО \"МРСК-Центра\" - \"Липецкэнерго\"","Филиал ОАО \"МРСК-Центра\" - \"Липецкэнерго\"","ТП 10кВ","                     40,00 кВА",36.520000000000003,"TP010-0062680","1999-07-01","Электроснабжение"]
["с. Спешне Ивановское","Данковский","Данковский РЭС","КТП-10кВ №401 ВЛ-10кВ №4 РП СпешнеИванов","Филиал ОАО \"МРСК-Центра\" - \"Липецкэнерго\"","Филиал ОАО \"МРСК-Центра\" - \"Липецкэнерго\"","ТП 10кВ","                    250,00 кВА",215.83,"TP010-0062683","1995-12-01","Электроснабжение"]
["с. Спешне Ивановское","Данковский","Данковский РЭС","КТП-10кВ №402 ВЛ-10кВ №4 РП СпешнеИванов","Филиал ОАО \"МРСК-Центра\" - \"Липецкэнерго\"","Филиал ОАО \"МРСК-Центра\" - \"Липецкэнерго\"","ТП 10кВ","                    250,00 кВА",236.54,"TP010-0062688","1992-06-01","Электроснабжение"]
["с. Спешне Ивановское","Данковский","Данковский РЭС","КТП-10кВ №403 ВЛ-10кВ №4 РП СпешнеИванов","Филиал ОАО \"МРСК-Центра\" - \"Липецкэнерго\"","Филиал ОАО \"МРСК-Центра\" - \"Липецкэнерго\"","ТП 10кВ","                    63,00 кВА",46.87,"TP010-0062691","1992-07-01","Электроснабжение"]
["с. Спешне Ивановское","Данковский","Данковский РЭС","КТП-10кВ №405 ВЛ-10кВ №4 РП СпешнеИванов","Филиал ОАО \"МРСК-Центра\" - \"Липецкэнерго\"","Филиал ОАО \"МРСК-Центра\" - \"Липецкэнерго\"","ТП 10кВ","                     40,00 кВА",31.48,"TP010-0062698","1983-02-01","Электроснабжение"]
["с. Спешне Ивановское","Данковский","Данковский РЭС","КТП-10кВ №406 ВЛ-10кВ №4 РП СпешнеИванов","Филиал ОАО \"МРСК-Центра\" - \"Липецкэнерго\"","Филиал ОАО \"МРСК-Центра\" - \"Липецкэнерго\"","ТП 10кВ","                     63,00 кВА",44.71,"TP010-0062701","1986-05-01","Электроснабжение"]
["с. Ягодное","Данковский","Данковский РЭС","КТП-10кВ №101 ВЛ-10кВ №1 РП Ягодное","Филиал ОАО \"МРСК-Центра\" - \"Липецкэнерго\"","Филиал ОАО \"МРСК-Центра\" - \"Липецкэнерго\"","ТП 10кВ","                    160,00 кВА",147.29,"TP010-0062705","1992-09-01","Электроснабжение"]
["с. Арсеновка","Данковский","Данковский РЭС","КТП-10кВ №102 ВЛ-10кВ №1 РП Ягодное","Филиал ОАО \"МРСК-Центра\" - \"Липецкэнерго\"","Филиал ОАО \"МРСК-Центра\" - \"Липецкэнерго\"","ТП 10кВ","                     40,00 кВА",31.57,"TP010-0062714","1992-07-01","Электроснабжение"]
["с. Избищи","Данковский","Данковский РЭС","КТП-10кВ №103 ВЛ-10кВ №1 РП Ягодное","Филиал ОАО \"МРСК-Центра\" - \"Липецкэнерго\"","Филиал ОАО \"МРСК-Центра\" - \"Липецкэнерго\"","ТП 10кВ","                     63,00 кВА",52.37,"TP010-0062717","1994-08-01","Электроснабжение"]
["с. Избищи","Данковский","Данковский РЭС","КТП-10кВ №104 ВЛ-10кВ №1 РП Ягодное","Филиал ОАО \"МРСК-Центра\" - \"Липецкэнерго\"","Филиал ОАО \"МРСК-Центра\" - \"Липецкэнерго\"","ТП 10кВ","                    250,00 кВА",229.45,"TP010-0062721","1993-08-01","Электроснабжение"]
["с. Избищи","Данковский","Данковский РЭС","КТП-10кВ №105 ВЛ-10кВ №1 РП Ягодное","Филиал ОАО \"МРСК-Центра\" - \"Липецкэнерго\"","Филиал ОАО \"МРСК-Центра\" - \"Липецкэнерго\"","ТП 10кВ","                    160,00 кВА",148.75,"TP010-0062724","1995-11-01","Электроснабжение"]
["с. Избищи","Данковский","Данковский РЭС","КТП-10кВ №107 ВЛ-10кВ №1 РП Ягодное","Филиал ОАО \"МРСК-Центра\" - \"Липецкэнерго\"","Филиал ОАО \"МРСК-Центра\" - \"Липецкэнерго\"","ТП 10кВ","                    250,00 кВА",236.51,"TP010-0062727","1993-12-01","Электроснабжение"]
["с. Избищи","Данковский","Данковский РЭС","КТП-10кВ №108 ВЛ-10кВ №1 РП Ягодное","Филиал ОАО \"МРСК-Центра\" - \"Липецкэнерго\"","Филиал ОАО \"МРСК-Центра\" - \"Липецкэнерго\"","ТП 10кВ","                    100,00 кВА",72.56,"TP010-0062731","1984-01-01","Электроснабжение"]
["с. Избищи","Данковский","Данковский РЭС","КТП-10кВ №109 ВЛ-10кВ №1 РП Ягодное","Филиал ОАО \"МРСК-Центра\" - \"Липецкэнерго\"","Филиал ОАО \"МРСК-Центра\" - \"Липецкэнерго\"","ТП 10кВ","                    250,00 кВА",229.78,"TP010-0064909","1987-08-01","Электроснабжение"]
["с. Ягодное","Данковский","Данковский РЭС","КТП-10кВ №201 ВЛ-10кВ №2 РП Ягодное","Филиал ОАО \"МРСК-Центра\" - \"Липецкэнерго\"","Филиал ОАО \"МРСК-Центра\" - \"Липецкэнерго\"","ТП 10кВ","                    250,00 кВА",219.52,"TP010-0064913","1991-09-01","Электроснабжение"]
["с. Ягодное","Данковский","Данковский РЭС","КТП-10кВ №301 ВЛ-10кВ №3 РП Ягодное","Филиал ОАО \"МРСК-Центра\" - \"Липецкэнерго\"","Филиал ОАО \"МРСК-Центра\" - \"Липецкэнерго\"","ТП 10кВ","                    250,00 кВА",213.81,"TP010-0064916","1991-05-01","Электроснабжение"]
["с. Ягодное","Данковский","Данковский РЭС","КТП-10кВ №302 ВЛ-10кВ №3 РП Ягодное","Филиал ОАО \"МРСК-Центра\" - \"Липецкэнерго\"","Филиал ОАО \"МРСК-Центра\" - \"Липецкэнерго\"","ТП 10кВ","                    100,00 кВА",72.66,"TP010-0064922","1992-09-01","Электроснабжение"]
["с. Ягодное","Данковский","Данковский РЭС","КТП-10кВ №303 ВЛ-10кВ №3 РП Ягодное","Филиал ОАО \"МРСК-Центра\" - \"Липецкэнерго\"","Филиал ОАО \"МРСК-Центра\" - \"Липецкэнерго\"","ТП 10кВ","                    160,00 кВА",128.46,"TP010-0064927","1992-06-01","Электроснабжение"]
["с. Ягодное","Данковский","Данковский РЭС","КТП-10кВ №306 ВЛ-10кВ №3 РП Ягодное","Филиал ОАО \"МРСК-Центра\" - \"Липецкэнерго\"","Филиал ОАО \"МРСК-Центра\" - \"Липецкэнерго\"","ТП 10кВ","                    100,00 кВА",27,"TP010-0064932","1984-09-01","Электроснабжение"]
["с. Ягодное","Данковский","Данковский РЭС","КТП-10кВ №308 ВЛ-10кВ №3 РП Ягодное","Филиал ОАО \"МРСК-Центра\" - \"Липецкэнерго\"","Филиал ОАО \"МРСК-Центра\" - \"Липецкэнерго\"","ТП 10кВ","                    400,00 кВА",357.53,"TP010-0064935","1993-12-01","Электроснабжение"]
["с. Ягодное","Данковский","Данковский РЭС","КТП-10кВ №309 ВЛ-10кВ №3 РП Ягодное","Филиал ОАО \"МРСК-Центра\" - \"Липецкэнерго\"","Филиал ОАО \"МРСК-Центра\" - \"Липецкэнерго\"","ТП 10кВ","                    100,00 кВА",76.59,"TP010-0064936","1993-12-01","Электроснабжение"]
["с. Ягодное","Данковский","Данковский РЭС","КТП-10кВ №310 ВЛ-10кВ №3 РП Ягодное","Филиал ОАО \"МРСК-Центра\" - \"Липецкэнерго\"","Филиал ОАО \"МРСК-Центра\" - \"Липецкэнерго\"","ТП 10кВ","                    100,00 кВА",69.78,"TP010-0064939","1991-07-01","Электроснабжение"]
["с. Ягодное","Данковский","Данковский РЭС","КТП-10кВ №501 ВЛ-10кВ №5 РП Ягодное","Филиал ОАО \"МРСК-Центра\" - \"Липецкэнерго\"","Филиал ОАО \"МРСК-Центра\" - \"Липецкэнерго\"","ТП 10кВ","                    250,00 кВА",221.34,"TP010-0064941","1982-01-01","Электроснабжение"]
["с. Ягодное","Данковский","Данковский РЭС","КТП-10кВ №502 ВЛ-10кВ №5 РП Ягодное","Филиал ОАО \"МРСК-Центра\" - \"Липецкэнерго\"","Филиал ОАО \"МРСК-Центра\" - \"Липецкэнерго\"","ТП 10кВ","                     63,00 кВА",47.41,"TP010-0064944","1983-09-01","Электроснабжение"]
["с. Ягодное","Данковский","Данковский РЭС","КТП-10кВ №503 ВЛ-10кВ №5 РП Ягодное","Филиал ОАО \"МРСК-Центра\" - \"Липецкэнерго\"","Филиал ОАО \"МРСК-Центра\" - \"Липецкэнерго\"","ТП 10кВ","                     63,00 кВА",48.52,"TP010-0064947","1982-01-01","Электроснабжение"]
["с. Гагарино","Данковский","Данковский РЭС","КТП-10кВ №611 ВЛ-10кВ №6 РП Ягодное","Филиал ОАО \"МРСК-Центра\" - \"Липецкэнерго\"","Филиал ОАО \"МРСК-Центра\" - \"Липецкэнерго\"","ТП 10кВ","                    100,00 кВА",63.58,"TP010-0064953","1982-01-01","Электроснабжение"]
["с. Гагарино","Данковский","Данковский РЭС","КТП-10кВ №613 ВЛ-10кВ №6 РП Ягодное","Филиал ОАО \"МРСК-Центра\" - \"Липецкэнерго\"","Филиал ОАО \"МРСК-Центра\" - \"Липецкэнерго\"","ТП 10кВ","                     63,00 кВА",41.59,"TP010-0064956","1982-01-01","Электроснабжение"]
["д. Зашево","Данковский","Данковский РЭС","КТП-10кВ №102 ВЛ-10кВ №1 РП Баловнево","Филиал ОАО \"МРСК-Центра\" - \"Липецкэнерго\"","Филиал ОАО \"МРСК-Центра\" - \"Липецкэнерго\"","ТП 10кВ","                    250,00 кВА",233.52,"TP010-0064959","1992-04-01","Электроснабжение"]
["д. Зашево","Данковский","Данковский РЭС","КТП-10кВ №104 ВЛ-10кВ №1 РП Баловнево","Филиал ОАО \"МРСК-Центра\" - \"Липецкэнерго\"","Филиал ОАО \"МРСК-Центра\" - \"Липецкэнерго\"","ТП 10кВ","                     63,00 кВА",45.05,"TP010-0064964","1981-09-01","Электроснабжение"]
["с. Баловнево","Данковский","Данковский РЭС","КТП-10кВ №201 ВЛ-10кВ №2  РП Баловнево","Филиал ОАО \"МРСК-Центра\" - \"Липецкэнерго\"","Филиал ОАО \"МРСК-Центра\" - \"Липецкэнерго\"","ТП 10кВ","                    250,00 кВА",225.63,"TP010-0064966","1980-01-01","Электроснабжение"]
["с. Баловнево","Данковский","Данковский РЭС","КТП-10кВ №209 ВЛ-10кВ №2  РП Баловнево","Филиал ОАО \"МРСК-Центра\" - \"Липецкэнерго\"","Филиал ОАО \"МРСК-Центра\" - \"Липецкэнерго\"","ТП 10кВ","                    160,00 кВА",51,"TP010-0064973","1992-07-01","Электроснабжение"]
["с. Баловнево","Данковский","Данковский РЭС","КТП-10кВ №205 ВЛ-10кВ №2  РП Баловнево","Филиал ОАО \"МРСК-Центра\" - \"Липецкэнерго\"","Филиал ОАО \"МРСК-Центра\" - \"Липецкэнерго\"","ТП 10кВ","                    160,00 кВА",132.19,"TP010-0064977","1992-07-01","Электроснабжение"]
["с. Баловнево","Данковский","Данковский РЭС","КТП-10кВ №204 ВЛ-10кВ №2  РП Баловнево","Филиал ОАО \"МРСК-Центра\" - \"Липецкэнерго\"","Филиал ОАО \"МРСК-Центра\" - \"Липецкэнерго\"","ТП 10кВ","                    250,00 кВА",136.35,"TP010-0064978","2003-12-31","Электроснабжение"]
["с. Баловнево","Данковский","Данковский РЭС","КТП-10кВ №206 ВЛ-10кВ №2  РП Баловнево","Филиал ОАО \"МРСК-Центра\" - \"Липецкэнерго\"","Филиал ОАО \"МРСК-Центра\" - \"Липецкэнерго\"","ТП 10кВ","                    100,00 кВА",85.29,"TP010-0064983","1981-09-01","Электроснабжение"]
["с. Баловнево","Данковский","Данковский РЭС","КТП-10кВ №202 ВЛ-10кВ №2  РП Баловнево","Филиал ОАО \"МРСК-Центра\" - \"Липецкэнерго\"","Филиал ОАО \"МРСК-Центра\" - \"Липецкэнерго\"","ТП 10кВ","                    160,00 кВА",142.32,"TP010-0064985","1993-12-01","Электроснабжение"]
["с. Баловнево","Данковский","Данковский РЭС","КТП-10кВ №207 ВЛ-10кВ №2  РП Баловнево","Филиал ОАО \"МРСК-Центра\" - \"Липецкэнерго\"","Филиал ОАО \"МРСК-Центра\" - \"Липецкэнерго\"","ТП 10кВ","                     63,00 кВА",54.23,"TP010-0064988","1984-02-01","Электроснабжение"]
["с. Баловнево","Данковский","Данковский РЭС","КТП-10кВ №203 ВЛ-10кВ №2  РП Баловнево","Филиал ОАО \"МРСК-Центра\" - \"Липецкэнерго\"","Филиал ОАО \"МРСК-Центра\" - \"Липецкэнерго\"","ТП 10кВ","                   63,00 кВА",51.49,"TP010-0064990","2003-12-31","Электроснабжение"]
["с. Баловнево","Данковский","Данковский РЭС","КТП-10кВ №401 ВЛ-10кВ №4  РП Баловнево","Филиал ОАО \"МРСК-Центра\" - \"Липецкэнерго\"","Филиал ОАО \"МРСК-Центра\" - \"Липецкэнерго\"","ТП 10кВ","                    315,00 кВА",288.45999999999998,"TP010-0064994","1984-06-01","Электроснабжение"]
["с. Баловнево","Данковский","Данковский РЭС","КТП-10кВ №402 ВЛ-10кВ №4  РП Баловнево","Филиал ОАО \"МРСК-Центра\" - \"Липецкэнерго\"","Филиал ОАО \"МРСК-Центра\" - \"Липецкэнерго\"","ТП 10кВ","                     63,00 кВА",46.12,"TP010-0064996","1995-10-01","Электроснабжение"]
["с. Баловнево","Данковский","Данковский РЭС","КТП-10кВ №404 ВЛ-10кВ №4  РП Баловнево","Филиал ОАО \"МРСК-Центра\" - \"Липецкэнерго\"","Филиал ОАО \"МРСК-Центра\" - \"Липецкэнерго\"","ТП 10кВ","                    100,00 кВА",82.11,"TP010-0064998","1996-12-01","Электроснабжение"]
["с. Баловнево","Данковский","Данковский РЭС","КТП-10кВ №501 ВЛ-10кВ №5  РП Баловнево","Филиал ОАО \"МРСК-Центра\" - \"Липецкэнерго\"","Филиал ОАО \"МРСК-Центра\" - \"Липецкэнерго\"","ТП 10кВ","                    100,00 кВА",89.33,"TP010-0064999","1982-09-01","Электроснабжение"]
["д. Апраксино","Данковский","Данковский РЭС","КТП-10кВ №101 ВЛ-10кВ №1  РП Ярославское","Филиал ОАО \"МРСК-Центра\" - \"Липецкэнерго\"","Филиал ОАО \"МРСК-Центра\" - \"Липецкэнерго\"","ТП 10кВ","                     25,00 кВА",15.52,"TP010-0065002","1984-02-01","Электроснабжение"]
["с. Одоевка","Данковский","Данковский РЭС","МТП-10кВ №102 ВЛ-10кВ №1  РП Ярославское","Филиал ОАО \"МРСК-Центра\" - \"Липецкэнерго\"","Филиал ОАО \"МРСК-Центра\" - \"Липецкэнерго\"","ТП 10кВ","                    100,00 кВА",64.739999999999995,"TP010-0065255","2007-02-28","Электроснабжение"]
["с. Одоевка","Данковский","Данковский РЭС","КТП-10кВ №103 ВЛ-10кВ №1  РП Ярославское","Филиал ОАО \"МРСК-Центра\" - \"Липецкэнерго\"","Филиал ОАО \"МРСК-Центра\" - \"Липецкэнерго\"","ТП 10кВ","                    160,00 кВА",122.88,"TP010-0065258","1991-09-01","Электроснабжение"]
["с. Одоевка","Данковский","Данковский РЭС","КТП 10кВ №104 ВЛ 10кВ №1 РП Ярославское","Филиал ОАО \"МРСК-Центра\" - \"Липецкэнерго\"","Филиал ОАО \"МРСК-Центра\" - \"Липецкэнерго\"","ТП 10кВ","                    250,00 кВА",208.82,"TP010-0065263","1984-08-01","Электроснабжение"]
["с. Одоевка","Данковский","Данковский РЭС","КТП-10кВ №106 ВЛ-10кВ №1  РП Ярославское","Филиал ОАО \"МРСК-Центра\" - \"Липецкэнерго\"","Филиал ОАО \"МРСК-Центра\" - \"Липецкэнерго\"","ТП 10кВ","                    100,00 кВА",77.91,"TP010-0065268","1982-10-01","Электроснабжение"]
["п. Петровский","Данковский","Данковский РЭС","КТП-10кВ №107 ВЛ-10кВ №1  РП Ярославское","Филиал ОАО \"МРСК-Центра\" - \"Липецкэнерго\"","Филиал ОАО \"МРСК-Центра\" - \"Липецкэнерго\"","ТП 10кВ","                     25,00 кВА",14.52,"TP010-0065272","1992-01-01","Электроснабжение"]
["с. Одоевка","Данковский","Данковский РЭС","КТП-10кВ №108 ВЛ-10кВ №1  РП Ярославское","Филиал ОАО \"МРСК-Центра\" - \"Липецкэнерго\"","Филиал ОАО \"МРСК-Центра\" - \"Липецкэнерго\"","ТП 10кВ","                    100,00 кВА",66.709999999999994,"TP010-0065279","1992-05-01","Электроснабжение"]
["с. Одоевка","Данковский","Данковский РЭС","КТП-10кВ №109 ВЛ-10кВ №1  РП Ярославское","Филиал ОАО \"МРСК-Центра\" - \"Липецкэнерго\"","Филиал ОАО \"МРСК-Центра\" - \"Липецкэнерго\"","ТП 10кВ","                    100,00 кВА",67.430000000000007,"TP010-0065282","1991-01-01","Электроснабжение"]
["д. Натальино","Данковский","Данковский РЭС","КТП-10кВ №110 ВЛ-10кВ №1  РП Ярославское","Филиал ОАО \"МРСК-Центра\" - \"Липецкэнерго\"","Филиал ОАО \"МРСК-Центра\" - \"Липецкэнерго\"","ТП 10кВ","                    100,00 кВА",65.47,"TP010-0065286","1991-01-01","Электроснабжение"]
["с. Одоевка","Данковский","Данковский РЭС","КТП-10кВ №111 ВЛ-10кВ №1  РП Ярославское","Филиал ОАО \"МРСК-Центра\" - \"Липецкэнерго\"","Филиал ОАО \"МРСК-Центра\" - \"Липецкэнерго\"","ТП 10кВ","                    160,00 кВА",131.87,"TP010-0065287","2007-02-28","Электроснабжение"]
["с. Яраславы","Данковский","Данковский РЭС","КТП-10кВ №201 ВЛ-10кВ №2  РП Ярославское","Филиал ОАО \"МРСК-Центра\" - \"Липецкэнерго\"","Филиал ОАО \"МРСК-Центра\" - \"Липецкэнерго\"","ТП 10кВ","                    250,00 кВА",194.36,"TP010-0065291","1982-12-01","Электроснабжение"]
["с. Яраславы","Данковский","Данковский РЭС","КТП-10кВ №203 ВЛ-10кВ №2  РП Ярославское","Филиал ОАО \"МРСК-Центра\" - \"Липецкэнерго\"","Филиал ОАО \"МРСК-Центра\" - \"Липецкэнерго\"","ТП 10кВ","                    160,00 кВА",149.06,"TP010-0065300","1992-09-01","Электроснабжение"]
["с. Яраславы","Данковский","Данковский РЭС","КТП-10кВ №206 ВЛ-10кВ №2  РП Ярославское","Филиал ОАО \"МРСК-Центра\" - \"Липецкэнерго\"","Филиал ОАО \"МРСК-Центра\" - \"Липецкэнерго\"","ТП 10кВ","                    100,00 кВА",89.01,"TP010-0065305","1986-03-01","Электроснабжение"]
["г. Данков","Данковский","Данковский РЭС","ГКТП-10кВ  № 1  ул.Некрасова","Филиал ОАО \"МРСК-Центра\" - \"Липецкэнерго\"","Филиал ОАО \"МРСК-Центра\" - \"Липецкэнерго\"","ТП 10кВ","                    250,00 кВА",200.93,"TP010-0081898","1994-01-01","Электроснабжение"]
["г. Данков","Данковский","Данковский РЭС","ГКТП-10кВ  № 2  Богословка","Филиал ОАО \"МРСК-Центра\" - \"Липецкэнерго\"","Филиал ОАО \"МРСК-Центра\" - \"Липецкэнерго\"","ТП 10кВ","                    250,00 кВА",201.15,"TP010-0081907","1985-01-01","Электроснабжение"]
["г. Данков","Данковский","Данковский РЭС","ТП-10кВ № 4  ул. Черняховского","Филиал ОАО \"МРСК-Центра\" - \"Липецкэнерго\"","Филиал ОАО \"МРСК-Центра\" - \"Липецкэнерго\"","ТП 10кВ","                    250,00 кВА",154.47,"TP010-0081910","1959-01-01","Электроснабжение"]
["г. Данков","Данковский","Данковский РЭС","ТП-10кВ № 9   КНС","Филиал ОАО \"МРСК-Центра\" - \"Липецкэнерго\"","Филиал ОАО \"МРСК-Центра\" - \"Липецкэнерго\"","ТП 10кВ","                    800,00 кВА",627.13,"TP010-0081929","1998-01-01","Электроснабжение"]
["г. Данков","Данковский","Данковский РЭС","ГКТП-10кВ  № 5   ул.Калинина","Филиал ОАО \"МРСК-Центра\" - \"Липецкэнерго\"","Филиал ОАО \"МРСК-Центра\" - \"Липецкэнерго\"","ТП 10кВ","                    250,00 кВА",179.1,"TP010-0081955","1994-01-01","Электроснабжение"]
["г. Данков","Данковский","Данковский РЭС","ГКТП-10кВ  № 6  Куликовка","Филиал ОАО \"МРСК-Центра\" - \"Липецкэнерго\"","Филиал ОАО \"МРСК-Центра\" - \"Липецкэнерго\"","ТП 10кВ","                    250,00 кВА",221.75,"TP010-0081974","1974-01-01","Электроснабжение"]
["г. Данков","Данковский","Данковский РЭС","ГКТП-10кВ № 7  Пушкари","Филиал ОАО \"МРСК-Центра\" - \"Липецкэнерго\"","Филиал ОАО \"МРСК-Центра\" - \"Липецкэнерго\"","ТП 10кВ","                    250,00 кВА",209,"TP010-0081980","1985-01-01","Электроснабжение"]
["г. Данков","Данковский","Данковский РЭС","ГКТП-10кВ № 8 Сторожевая","Филиал ОАО \"МРСК-Центра\" - \"Липецкэнерго\"","Филиал ОАО \"МРСК-Центра\" - \"Липецкэнерго\"","ТП 10кВ","                    400,00 кВА",345.08,"TP010-0081986","1980-01-01","Электроснабжение"]
["г. Данков","Данковский","Данковский РЭС","ГКТП-10кВ № 10  Нахимова","Филиал ОАО \"МРСК-Центра\" - \"Липецкэнерго\"","Филиал ОАО \"МРСК-Центра\" - \"Липецкэнерго\"","ТП 10кВ","                    250,00 кВА",199.62,"TP010-0081989","1980-01-01","Электроснабжение"]
["г. Данков","Данковский","Данковский РЭС","ТП-10кВ № 11  ЦРБ","Филиал ОАО \"МРСК-Центра\" - \"Липецкэнерго\"","Филиал ОАО \"МРСК-Центра\" - \"Липецкэнерго\"","ТП 10кВ","                    800,00 кВА",696.02,"TP010-0081996","2010-05-01","Электроснабжение"]
["г. Данков","Данковский","Данковский РЭС","ТП-10кВ  № 12  Музей","Филиал ОАО \"МРСК-Центра\" - \"Липецкэнерго\"","Филиал ОАО \"МРСК-Центра\" - \"Липецкэнерго\"","ТП 10кВ","                    400,00 кВА",288.7,"TP010-0082003","1964-01-01","Электроснабжение"]
["г. Данков","Данковский","Данковский РЭС","ТП-10кВ  № 13  Кинотеатр Дон","Филиал ОАО \"МРСК-Центра\" - \"Липецкэнерго\"","Филиал ОАО \"МРСК-Центра\" - \"Липецкэнерго\"","ТП 10кВ","                    315,00 кВА",204,"TP010-0082008","1968-01-01","Электроснабжение"]
["г. Данков","Данковский","Данковский РЭС","ТП-10кВ  № 14  школа № 1","Филиал ОАО \"МРСК-Центра\" - \"Липецкэнерго\"","Филиал ОАО \"МРСК-Центра\" - \"Липецкэнерго\"","ТП 10кВ","                    400,00 кВА",329.01,"TP010-0082343","1967-01-01","Электроснабжение"]
["г. Данков","Данковский","Данковский РЭС","ГКТП-10кВ № 15  Ветлаборатория","Филиал ОАО \"МРСК-Центра\" - \"Липецкэнерго\"","Филиал ОАО \"МРСК-Центра\" - \"Липецкэнерго\"","ТП 10кВ","                    250,00 кВА",193.26,"TP010-0082351","1974-01-01","Электроснабжение"]
["г. Данков","Данковский","Данковский РЭС","ГКТП-10кВ № 17  Стрельцы","Филиал ОАО \"МРСК-Центра\" - \"Липецкэнерго\"","Филиал ОАО \"МРСК-Центра\" - \"Липецкэнерго\"","ТП 10кВ","                    400,00 кВА",332.1,"TP010-0082356","1994-01-01","Электроснабжение"]
["г. Данков","Данковский","Данковский РЭС","ГКТП-10кВ № 18  Стрельцы","Филиал ОАО \"МРСК-Центра\" - \"Липецкэнерго\"","Филиал ОАО \"МРСК-Центра\" - \"Липецкэнерго\"","ТП 10кВ","                    250,00 кВА",223,"TP010-0082365","1991-01-01","Электроснабжение"]
["г. Данков","Данковский","Данковский РЭС","ГКТП-10кВ № 19  Стрельцы","Филиал ОАО \"МРСК-Центра\" - \"Липецкэнерго\"","Филиал ОАО \"МРСК-Центра\" - \"Липецкэнерго\"","ТП 10кВ","                    250,00 кВА",210.35,"TP010-0082370","1977-01-01","Электроснабжение"]
["г. Данков","Данковский","Данковский РЭС","ТП-10кВ № 20 газовая котельная","Филиал ОАО \"МРСК-Центра\" - \"Липецкэнерго\"","Филиал ОАО \"МРСК-Центра\" - \"Липецкэнерго\"","ТП 10кВ","                    800,00 кВА",671,"TP010-0082375","2006-03-31","Электроснабжение"]
["г. Данков","Данковский","Данковский РЭС","ГКТП-10кВ № 21 Самара","Филиал ОАО \"МРСК-Центра\" - \"Липецкэнерго\"","Филиал ОАО \"МРСК-Центра\" - \"Липецкэнерго\"","ТП 10кВ","                    250,00 кВА",230.95,"TP010-0082384","1983-01-01","Электроснабжение"]
["г. Данков","Данковский","Данковский РЭС","ТП-10кВ № 22 Водозабор","Филиал ОАО \"МРСК-Центра\" - \"Липецкэнерго\"","Филиал ОАО \"МРСК-Центра\" - \"Липецкэнерго\"","ТП 10кВ","                  630,00 кВА",159.12,"TP010-0082390","1992-01-01","Электроснабжение"]
["г. Данков","Данковский","Данковский РЭС","ТП-10кВ № 23  Налоговая инспекция","Филиал ОАО \"МРСК-Центра\" - \"Липецкэнерго\"","Филиал ОАО \"МРСК-Центра\" - \"Липецкэнерго\"","ТП 10кВ","                    650,00 кВА",596.54999999999995,"TP010-0082396","1995-01-01","Электроснабжение"]
["г. Данков","Данковский","Данковский РЭС","ТП-10кВ № 24  Сбербанк","Филиал ОАО \"МРСК-Центра\" - \"Липецкэнерго\"","Филиал ОАО \"МРСК-Центра\" - \"Липецкэнерго\"","ТП 10кВ","                    500,00 кВА",399.12,"TP010-0082403","1994-01-01","Электроснабжение"]
["г. Данков","Данковский","Данковский РЭС","ГКТП-10кВ № 25 Безалкогольный цех","Филиал ОАО \"МРСК-Центра\" - \"Липецкэнерго\"","Филиал ОАО \"МРСК-Центра\" - \"Липецкэнерго\"","ТП 10кВ","                    250,00 кВА",222.41,"TP010-0082408","1982-01-01","Электроснабжение"]
["г. Данков","Данковский","Данковский РЭС","ТП-10кВ № 26  Церковь","Филиал ОАО \"МРСК-Центра\" - \"Липецкэнерго\"","Филиал ОАО \"МРСК-Центра\" - \"Липецкэнерго\"","ТП 10кВ","                    580,00 кВА",157,"TP010-0082414","1970-01-01","Электроснабжение"]
["г. Данков","Данковский","Данковский РЭС","ТП-10кВ № 27 Администрация","Филиал ОАО \"МРСК-Центра\" - \"Липецкэнерго\"","Филиал ОАО \"МРСК-Центра\" - \"Липецкэнерго\"","ТП 10кВ","                    410,00 кВА",371.61,"TP010-0082462","1978-01-01","Электроснабжение"]
["г. Данков","Данковский","Данковский РЭС","ТП-10кВ  № 28  СПТУ","Филиал ОАО \"МРСК-Центра\" - \"Липецкэнерго\"","Филиал ОАО \"МРСК-Центра\" - \"Липецкэнерго\"","ТП 10кВ","                    800,00 кВА",680.15,"TP010-0082479","1982-01-01","Электроснабжение"]
["г. Данков","Данковский","Данковский РЭС","ТП-10кВ № 29 Очистные СПТУ","Филиал ОАО \"МРСК-Центра\" - \"Липецкэнерго\"","Филиал ОАО \"МРСК-Центра\" - \"Липецкэнерго\"","ТП 10кВ","                    560,00 кВА",138.1,"TP010-0082488","1982-01-01","Электроснабжение"]
["г. Данков","Данковский","Данковский РЭС","ГКТП-10кВ № 30  Кирова","Филиал ОАО \"МРСК-Центра\" - \"Липецкэнерго\"","Филиал ОАО \"МРСК-Центра\" - \"Липецкэнерго\"","ТП 10кВ","                    400,00 кВА",369,"TP010-0082491","1988-01-01","Электроснабжение"]
["г. Данков","Данковский","Данковский РЭС","ГКТП-10кВ  № 31  Казаки","Филиал ОАО \"МРСК-Центра\" - \"Липецкэнерго\"","Филиал ОАО \"МРСК-Центра\" - \"Липецкэнерго\"","ТП 10кВ","                    250,00 кВА",200.27,"TP010-0082498","2006-11-30","Электроснабжение"]
["г. Данков","Данковский","Данковский РЭС","ГКТП-10кВ  № 32  ул. Фадеева","Филиал ОАО \"МРСК-Центра\" - \"Липецкэнерго\"","Филиал ОАО \"МРСК-Центра\" - \"Липецкэнерго\"","ТП 10кВ","                    250,00 кВА",187.15,"TP010-0082506","2006-11-30","Электроснабжение"]
["г. Данков","Данковский","Данковский РЭС","ГКТП-10кВ  № 33  Дома СХТ","Филиал ОАО \"МРСК-Центра\" - \"Липецкэнерго\"","Филиал ОАО \"МРСК-Центра\" - \"Липецкэнерго\"","ТП 10кВ","                    160,00 кВА",104.79,"TP010-0082509","1994-01-01","Электроснабжение"]
["г. Данков","Данковский","Данковский РЭС","ТП-10кВ  № 34  Школа № 2","Филиал ОАО \"МРСК-Центра\" - \"Липецкэнерго\"","Филиал ОАО \"МРСК-Центра\" - \"Липецкэнерго\"","ТП 10кВ","                    800,00 кВА",736.34,"TP010-0082519","1991-01-01","Электроснабжение"]
["г. Данков","Данковский","Данковский РЭС","ГКТП-10кВ  № 35  ул. Светлая","Филиал ОАО \"МРСК-Центра\" - \"Липецкэнерго\"","Филиал ОАО \"МРСК-Центра\" - \"Липецкэнерго\"","ТП 10кВ","                    250,00 кВА",201.21,"TP010-0082527","1994-01-01","Электроснабжение"]
["г. Данков","Данковский","Данковский РЭС","КТП-10кВ  № 38  Универмаг","Филиал ОАО \"МРСК-Центра\" - \"Липецкэнерго\"","Филиал ОАО \"МРСК-Центра\" - \"Липецкэнерго\"","ТП 10кВ","                    100,00 кВА",84.72,"TP010-0082536","1982-01-01","Электроснабжение"]
["г. Данков","Данковский","Данковский РЭС","КТП-10кВ  № 40  коллект.сад № 4","Филиал ОАО \"МРСК-Центра\" - \"Липецкэнерго\"","Филиал ОАО \"МРСК-Центра\" - \"Липецкэнерго\"","ТП 10кВ","                    100,00 кВА",63.15,"TP010-0082541","1983-01-01","Электроснабжение"]
["г. Данков","Данковский","Данковский РЭС","КТП-10кВ № 41  коллект. сад № 1","Филиал ОАО \"МРСК-Центра\" - \"Липецкэнерго\"","Филиал ОАО \"МРСК-Центра\" - \"Липецкэнерго\"","ТП 10кВ","                    100,00 кВА",52.47,"TP010-0082549","1984-01-01","Электроснабжение"]
["г. Данков","Данковский","Данковский РЭС","КТП-10кВ № 42  коллект. сад № 2","Филиал ОАО \"МРСК-Центра\" - \"Липецкэнерго\"","Филиал ОАО \"МРСК-Центра\" - \"Липецкэнерго\"","ТП 10кВ","                    100,00 кВА",64.180000000000007,"TP010-0082554","1982-01-01","Электроснабжение"]
["г. Данков","Данковский","Данковский РЭС","КТП-10кВ № 43  коллект. сад Дружба","Филиал ОАО \"МРСК-Центра\" - \"Липецкэнерго\"","Филиал ОАО \"МРСК-Центра\" - \"Липецкэнерго\"","ТП 10кВ","                    250,00 кВА",208.79,"TP010-0082558","1978-01-01","Электроснабжение"]
["г. Данков","Данковский","Данковский РЭС","ТП-10кВ № 44  КНС-3","Филиал ОАО \"МРСК-Центра\" - \"Липецкэнерго\"","Филиал ОАО \"МРСК-Центра\" - \"Липецкэнерго\"","ТП 10кВ","                    400,00 кВА",258.44,"TP010-0082566","1994-01-01","Электроснабжение"]
["г. Данков","Данковский","Данковский РЭС","ГКТП-10кВ № 45 ул. Некрасова","Филиал ОАО \"МРСК-Центра\" - \"Липецкэнерго\"","Филиал ОАО \"МРСК-Центра\" - \"Липецкэнерго\"","ТП 10кВ","                    250,00 кВА",212.05,"TP010-0082570","1994-01-01","Электроснабжение"]
["г. Данков","Данковский","Данковский РЭС","ГКТП-10кВ  № 46  Лесхоз","Филиал ОАО \"МРСК-Центра\" - \"Липецкэнерго\"","Филиал ОАО \"МРСК-Центра\" - \"Липецкэнерго\"","ТП 10кВ","                    630,00 кВА",595.25,"TP010-0082574","1979-01-01","Электроснабжение"]
["г. Данков","Данковский","Данковский РЭС","ТП-10кВ № 50  РСУ","Филиал ОАО \"МРСК-Центра\" - \"Липецкэнерго\"","Филиал ОАО \"МРСК-Центра\" - \"Липецкэнерго\"","ТП 10кВ","                    650,00 кВА",597.21,"TP010-0082582","1977-01-01","Электроснабжение"]
["г. Данков","Данковский","Данковский РЭС","ГКТП-10кВ  № 51  ул. Сторожевская","Филиал ОАО \"МРСК-Центра\" - \"Липецкэнерго\"","Филиал ОАО \"МРСК-Центра\" - \"Липецкэнерго\"","ТП 10кВ","                    100,00 кВА",59.04,"TP010-0082589","1997-01-01","Электроснабжение"]
["г. Данков","Данковский","Данковский РЭС","ГКТП-10кВ  № 52  Южная","Филиал ОАО \"МРСК-Центра\" - \"Липецкэнерго\"","Филиал ОАО \"МРСК-Центра\" - \"Липецкэнерго\"","ТП 10кВ","                    250,00 кВА",239,"TP010-0082595","1992-01-01","Электроснабжение"]
["г. Данков","Данковский","Данковский РЭС","ГКТП-10кВ  № 54  ул. Лукина","Филиал ОАО \"МРСК-Центра\" - \"Липецкэнерго\"","Филиал ОАО \"МРСК-Центра\" - \"Липецкэнерго\"","ТП 10кВ","                    250,00 кВА",211.28,"TP010-0082606","2004-01-01","Электроснабжение"]
["г. Данков","Данковский","Данковский РЭС","ТП-10кВ  № 57 ДОСААФ","Филиал ОАО \"МРСК-Центра\" - \"Липецкэнерго\"","Филиал ОАО \"МРСК-Центра\" - \"Липецкэнерго\"","ТП 10кВ","                    800,00 кВА",77.23,"TP010-0082614","1993-01-01","Электроснабжение"]
["г. Данков","Данковский","Данковский РЭС","ГКТП-10кВ  № 61  Березовая роща","Филиал ОАО \"МРСК-Центра\" - \"Липецкэнерго\"","Филиал ОАО \"МРСК-Центра\" - \"Липецкэнерго\"","ТП 10кВ","                    400,00 кВА",376.25,"TP010-0082627","1974-01-01","Электроснабжение"]
["г. Данков","Данковский","Данковский РЭС","ГКТП-10кВ № 62 ул. Дорожная","Филиал ОАО \"МРСК-Центра\" - \"Липецкэнерго\"","Филиал ОАО \"МРСК-Центра\" - \"Липецкэнерго\"","ТП 10кВ","                    250,00 кВА",226.79,"TP010-0082635","1994-01-01","Электроснабжение"]
["г. Данков","Данковский","Данковский РЭС","ГКТП 10кВ № 65 Березовая роща","Филиал ОАО \"МРСК-Центра\" - \"Липецкэнерго\"","Филиал ОАО \"МРСК-Центра\" - \"Липецкэнерго\"","ТП 10кВ","                    100,00 кВА",68.25,"TP010-0082640","1999-01-01","Электроснабжение"]
["с.Спешне Ивановское","Данковский","Данковский РЭС","КТП-10кВ №309 ВЛ-10 кВ №3 ПС Данков-сель","Филиал ОАО \"МРСК-Центра\" - \"Липецкэнерго\"","Филиал ОАО \"МРСК-Центра\" - \"Липецкэнерго\"","ТП 10кВ","                    250,00 кВА",201.44,"TP010-0117063","1984-09-01","Электроснабжение"]
["с.Требунки","Данковский","Данковский РЭС","КТП-10кВ №1107 ВЛ-10 кВ №11 ПС Данков-се","Филиал ОАО \"МРСК-Центра\" - \"Липецкэнерго\"","Филиал ОАО \"МРСК-Центра\" - \"Липецкэнерго\"","ТП 10кВ","                     40,00 кВА",35.090000000000003,"TP010-0117085","2007-12-31","Электроснабжение"]
["с. Ново Никольское","Данковский","Данковский РЭС","КТП-10кВ №106 ВЛ-10 кВ №1 ПС Ольховец","Филиал ОАО \"МРСК-Центра\" - \"Липецкэнерго\"","Филиал ОАО \"МРСК-Центра\" - \"Липецкэнерго\"","ТП 10кВ","                     25,00 кВА",15.19,"TP010-0117099","2012-03-31","Электроснабжение"]
["г. Данков","Данковский","Данковский РЭС","КТП-10кВ №704 ВЛ-10 кВ №7 ПС Химическая","Филиал ОАО \"МРСК-Центра\" - \"Липецкэнерго\"","Филиал ОАО \"МРСК-Центра\" - \"Липецкэнерго\"","ТП 10кВ","63,00 кВА",43.48,"TP010-0117117","1986-05-01","Электроснабжение"]
["д. Нижняя Павловка","Данковский","Данковский РЭС","КТП-10кВ №303 ВЛ-10 кВ №3 ПС Долгое","Филиал ОАО \"МРСК-Центра\" - \"Липецкэнерго\"","Филиал ОАО \"МРСК-Центра\" - \"Липецкэнерго\"","ТП 10кВ","                    100,00 кВА",80.95,"TP010-0117127","2003-12-31","Электроснабжение"]
["с. Теплое","Данковский","Данковский РЭС","КТП-10кВ №301 ВЛ-10 кВ №3 ПС Теплое","Филиал ОАО \"МРСК-Центра\" - \"Липецкэнерго\"","Филиал ОАО \"МРСК-Центра\" - \"Липецкэнерго\"","ТП 10кВ","                    100,00 кВА",73.5,"TP010-0117129","1992-05-01","Электроснабжение"]
["с. Зверево","Данковский","Данковский РЭС","КТП-10кВ №510 ВЛ-10 кВ №5 ПС Теплое","Филиал ОАО \"МРСК-Центра\" - \"Липецкэнерго\"","Филиал ОАО \"МРСК-Центра\" - \"Липецкэнерго\"","ТП 10кВ","                    160,00 кВА",131.75,"TP010-0117132","1993-05-01","Электроснабжение"]
["с. Барятино","Данковский","Данковский РЭС","КТП-10кВ №210 ВЛ-10 кВ №2 ПС Барятино","Филиал ОАО \"МРСК-Центра\" - \"Липецкэнерго\"","Филиал ОАО \"МРСК-Центра\" - \"Липецкэнерго\"","ТП 10кВ","                    250,00 кВА",180.17,"TP010-0117136","2012-03-31","Электроснабжение"]
["с. Хрущево Подлесное","Данковский","Данковский РЭС","КТП-10кВ №610 ВЛ-10 кВ №6 ПС Хрущево","Филиал ОАО \"МРСК-Центра\" - \"Липецкэнерго\"","Филиал ОАО \"МРСК-Центра\" - \"Липецкэнерго\"","ТП 10кВ","                    250,00 кВА",15.88,"TP010-0117143","2012-01-31","Электроснабжение"]
["с. Хрущево Подлесное","Данковский","Данковский РЭС","КТП-10кВ №608 ВЛ-10 кВ №6 ПС Хрущево","Филиал ОАО \"МРСК-Центра\" - \"Липецкэнерго\"","Филиал ОАО \"МРСК-Центра\" - \"Липецкэнерго\"","ТП 10кВ","                    100,00 кВА",89.94,"TP010-0117144","2007-04-25","Электроснабжение"]
["с. Политово","Данковский","Данковский РЭС","КТП-10кВ №401 ВЛ-10 кВ №4 ПС Политово","Филиал ОАО \"МРСК-Центра\" - \"Липецкэнерго\"","Филиал ОАО \"МРСК-Центра\" - \"Липецкэнерго\"","ТП 10кВ","                    100,00 кВА",89.28,"TP010-0117155","1995-11-01","Электроснабжение"]
["с.Воскресеновка","Данковский","Данковский РЭС","КТП-10кВ №302 ВЛ-10 кВ №3 РП Огарево","Филиал ОАО \"МРСК-Центра\" - \"Липецкэнерго\"","Филиал ОАО \"МРСК-Центра\" - \"Липецкэнерго\"","ТП 10кВ","100,00 кВА",79.47,"TP010-0117163","1969-10-01","Электроснабжение"]
["с.Воскресеновка","Данковский","Данковский РЭС","КТП-10кВ №308 ВЛ-10 кВ №3 РП Огарево","Филиал ОАО \"МРСК-Центра\" - \"Липецкэнерго\"","Филиал ОАО \"МРСК-Центра\" - \"Липецкэнерго\"","ТП 10кВ","                    400,00 кВА",354.87,"TP010-0117164","1969-10-01","Электроснабжение"]
["с.Воскресеновка","Данковский","Данковский РЭС","КТП-10кВ №301 ВЛ-10 кВ №3 РП Огарево","Филиал ОАО \"МРСК-Центра\" - \"Липецкэнерго\"","Филиал ОАО \"МРСК-Центра\" - \"Липецкэнерго\"","ТП 10кВ","400,00 кВА",334.52,"TP010-0117165","1984-04-01","Электроснабжение"]
["с. Баловнево","Данковский","Данковский РЭС","КТП-10кВ № 403 ВЛ-10 кВ №4 РП Баловнево","Филиал ОАО \"МРСК-Центра\" - \"Липецкэнерго\"","Филиал ОАО \"МРСК-Центра\" - \"Липецкэнерго\"","ТП 10кВ","                    250,00 кВА",71.87,"TP010-0117173","2007-12-31","Электроснабжение"]
["г. Данков","Данковский","Данковский РЭС","ТП-10 кВ № 47 Крахмальный завод","Филиал ОАО \"МРСК-Центра\" - \"Липецкэнерго\"","Филиал ОАО \"МРСК-Центра\" - \"Липецкэнерго\"","ТП 10кВ","                    630,00 кВА",547.23,"TP010-0117181","2012-03-30","Электроснабжение"]
["г. Данков","Данковский","Данковский РЭС","ГКТП-10 кВ № 48 \"Крахмальный завод\"","Филиал ОАО \"МРСК-Центра\" - \"Липецкэнерго\"","Филиал ОАО \"МРСК-Центра\" - \"Липецкэнерго\"","ТП 10кВ","                    250,00 кВА",213.77,"TP010-0117182","2012-03-30","Электроснабжение"]
["г. Данков","Данковский","Данковский РЭС","ГКТП-10 кВ № 60 \"ГЭС\"","Филиал ОАО \"МРСК-Центра\" - \"Липецкэнерго\"","Филиал ОАО \"МРСК-Центра\" - \"Липецкэнерго\"","ТП 10кВ","                    63,00 кВА",15.88,"TP010-0117184","1972-01-01","Электроснабжение"]
["г. Данков","Данковский","Данковский РЭС","ТП-10кВ № 59  Роддом","Филиал ОАО \"МРСК-Центра\" - \"Липецкэнерго\"","Филиал ОАО \"МРСК-Центра\" - \"Липецкэнерго\"","ТП 10кВ","                    500,00 кВА",262.11,"TP010-0117198","1986-05-01","Электроснабжение"]
["с.Требунки","Данковский","Данковский РЭС","КТП-10кВ №1135 ВЛ-10кВ №11 ПС Данков-сел","Филиал ОАО \"МРСК-Центра\" - \"Липецкэнерго\"","Филиал ОАО \"МРСК-Центра\" - \"Липецкэнерго\"","ТП 10кВ","                    160,00 кВА",114.55,"TP010-0121919","2012-10-31","Электроснабжение"]
["г. Данков","Данковский","Данковский РЭС","КТП-10кВ №510 ВЛ-10кВ №5 ПС Березовка","Филиал ОАО \"МРСК-Центра\" - \"Липецкэнерго\"","Филиал ОАО \"МРСК-Центра\" - \"Липецкэнерго\"","ТП 10кВ","                    250,00 кВА",203.59,"TP010-0122147","1969-10-01","Электроснабжение"]
["д. Барановка","Данковский","Данковский РЭС","КТП-10кВ №511 ВЛ-10кВ №5 ПС Данков-сель","Филиал ОАО \"МРСК-Центра\" - \"Липецкэнерго\"","Филиал ОАО \"МРСК-Центра\" - \"Липецкэнерго\"","ТП 10кВ","                    40,00 кВА",25.89,"TP010-0122214","2009-01-30","Электроснабжение"]
["д. Барановка","Данковский","Данковский РЭС","КТП-10кВ №514 ВЛ-10кВ №5 ПС Данков-сель","Филиал ОАО \"МРСК-Центра\" - \"Липецкэнерго\"","Филиал ОАО \"МРСК-Центра\" - \"Липецкэнерго\"","ТП 10кВ","                    25,00 кВА",10.4,"TP010-0122225","2009-01-30","Электроснабжение"]
["д. Барановка","Данковский","Данковский РЭС","КТП-10кВ №512 ВЛ-10кВ №5 ПС Данков-сель","Филиал ОАО \"МРСК-Центра\" - \"Липецкэнерго\"","Филиал ОАО \"МРСК-Центра\" - \"Липецкэнерго\"","ТП 10кВ","                    63,00 кВА",48.71,"TP010-0122228","2009-01-30","Электроснабжение"]
["д. Барановка","Данковский","Данковский РЭС","КТП-10кВ №513 ВЛ-10кВ №5 ПС Данков-сель","Филиал ОАО \"МРСК-Центра\" - \"Липецкэнерго\"","Филиал ОАО \"МРСК-Центра\" - \"Липецкэнерго\"","ТП 10кВ","63,00 кВА",48.01,"TP010-0122233","2009-04-30","Электроснабжение"]
["г. Данков","Данковский","Данковский РЭС","ГКТП-10 кВ № 63 ул. Прасалова","Филиал ОАО \"МРСК-Центра\" - \"Липецкэнерго\"","Филиал ОАО \"МРСК-Центра\" - \"Липецкэнерго\"","ТП 10кВ","                    100,00 кВА",69.12,"TP010-0124745","2009-12-31","Электроснабжение"]
["п. Яхонтово","Данковский","Данковский РЭС","КТП-10кВ №1204 ВЛ-10кВ №12 ПС Данков-сел","Филиал ОАО \"МРСК-Центра\" - \"Липецкэнерго\"","Филиал ОАО \"МРСК-Центра\" - \"Липецкэнерго\"","ТП 10кВ","                    400,00 кВА",279.82,"TP010-0127611","1984-09-01","Электроснабжение"]
["г. Данков","Данковский","Данковский РЭС","КТП-10 кВ №101 ВЛ-10кВ №1 ПСХимическая","Филиал ОАО \"МРСК-Центра\" - \"Липецкэнерго\"","Филиал ОАО \"МРСК-Центра\" - \"Липецкэнерго\"","ТП 10кВ","                     25,00 кВА",11.79,"TP010-0129572","2012-09-30","Электроснабжение"]
["г. Данков","Данковский","Данковский РЭС","ГКТП-10 кВ № 67 ул.Богатырева(Солнечная)","Филиал ОАО \"МРСК-Центра\" - \"Липецкэнерго\"","Филиал ОАО \"МРСК-Центра\" - \"Липецкэнерго\"","ТП 10кВ","                    160,00 кВА",147.71,"TP010-0129727","2010-12-31","Электроснабжение"]
["с. Перехваль","Данковский","Данковский РЭС","КТП-10кВ №409 ВЛ-10 кВ №4 ПС Хрущево","Филиал ОАО \"МРСК-Центра\" - \"Липецкэнерго\"","Филиал ОАО \"МРСК-Центра\" - \"Липецкэнерго\"","ТП 10кВ","                    160,00 кВА",147.31,"TP010-0131287","2012-01-31","Электроснабжение"]
["г. Данков","Данковский","Данковский РЭС","КТП-10 кВ № 68  ул.Чкалова","Филиал ОАО \"МРСК-Центра\" - \"Липецкэнерго\"","Филиал ОАО \"МРСК-Центра\" - \"Липецкэнерго\"","ТП 10кВ","                    100,00 кВА",72.150000000000006,"TP010-0132106","2012-04-30","Электроснабжение"]
["с. Теплое","Данковский","Данковский РЭС","КТП-10кВ №201 ВЛ-10кВ №2 ПС Теплое","Филиал ОАО \"МРСК-Центра\" - \"Липецкэнерго\"","Филиал ОАО \"МРСК-Центра\" - \"Липецкэнерго\"","ТП 10кВ","100,00 кВА",69.41,"TP010-0132950","2009-03-31","Электроснабжение"]
["с. Воскресеновка","Данковский","Данковский РЭС","КТП-10кВ №418 ВЛ-10 кВ №4 ПС Воскресенов","Филиал ОАО \"МРСК-Центра\" - \"Липецкэнерго\"","Филиал ОАО \"МРСК-Центра\" - \"Липецкэнерго\"","ТП 10кВ","25,00 кВА",14.14,"TP010-0132953","2012-01-01","Электроснабжение"]
["г. Данков","Данковский","Данковский РЭС","КТП-10 кВ №502 в ОЭЗ РУ ППТДанков","Филиал ОАО \"МРСК-Центра\" - \"Липецкэнерго\"","Филиал ОАО \"МРСК-Центра\" - \"Липецкэнерго\"","ТП 10кВ","                    160,00 кВА",15.73,"TP010-0133633","2012-05-31","Электроснабжение"]
["с.Требунки","Данковский","Данковский РЭС","КТП-10 кВ №1136 ВЛ-10кВ № 11 ПС Д.сельск","Филиал ОАО \"МРСК-Центра\" - \"Липецкэнерго\"","Филиал ОАО \"МРСК-Центра\" - \"Липецкэнерго\"","ТП 10кВ","                    160,00 кВА",157.13,"TP010-0133637","2012-10-31","Электроснабжение"]
["г. Данков","Данковский","Данковский РЭС","ТП-10 кВ 69 ул. Чехова","Филиал ОАО \"МРСК-Центра\" - \"Липецкэнерго\"","Филиал ОАО \"МРСК-Центра\" - \"Липецкэнерго\"","ТП 10кВ","250,00 кВА",210.61,"TP010-0133639","2012-08-31","Электроснабжение"]
["с. Гагарино","Данковский","Данковский РЭС","СТП - 10 кВ №612 ВЛ-10кВ № 6 РП Ягодное","Филиал ОАО \"МРСК-Центра\" - \"Липецкэнерго\"","Филиал ОАО \"МРСК-Центра\" - \"Липецкэнерго\"","ТП 10кВ","                     40,00 кВА",21.83,"TP010-0134086","2012-09-28","Электроснабжение"]
["д. Нижняя Павловка","Данковский","Данковский РЭС","КТП-10кВ № 305  ВЛ-10кВ № 3 ПС Долгое","Филиал ОАО \"МРСК-Центра\" - \"Липецкэнерго\"","Филиал ОАО \"МРСК-Центра\" - \"Липецкэнерго\"","ТП 10кВ","                    100,00 кВА",45.29,"TP010-0134150","2012-09-28","Электроснабжение"]
["с.Требунки","Данковский","Данковский РЭС","КТП-10кВ №1137  ВЛ-10кВ № 11 ПС Данк.сел","Филиал ОАО \"МРСК-Центра\" - \"Липецкэнерго\"","Филиал ОАО \"МРСК-Центра\" - \"Липецкэнерго\"","ТП 10кВ","                    160,00 кВА",147.76,"TP010-0134165","2012-10-31","Электроснабжение"]
["с. Малинки","Данковский","Данковский РЭС","КТП-10кВ №205  ВЛ-10кВ №2 ПС Политово","Филиал ОАО \"МРСК-Центра\" - \"Липецкэнерго\"","Филиал ОАО \"МРСК-Центра\" - \"Липецкэнерго\"","ТП 10кВ","                    100,00 кВА",81.61,"TP010-0134425","2012-01-31","Электроснабжение"]
["с. Политово","Данковский","Данковский РЭС","КТП-10кВ №202  ВЛ-10кВ №2 ПС Политово","Филиал ОАО \"МРСК-Центра\" - \"Липецкэнерго\"","Филиал ОАО \"МРСК-Центра\" - \"Липецкэнерго\"","ТП 10кВ","                    250,00 кВА",233.8,"TP010-0134444","2012-05-31","Электроснабжение"]
["с. Воскресеновка","Данковский","Данковский РЭС","КТП №420/25 кВА в с.Воскресенское","Филиал ОАО \"МРСК-Центра\" - \"Липецкэнерго\"","Филиал ОАО \"МРСК-Центра\" - \"Липецкэнерго\"","ТП 10кВ","                     25,00 кВА",16.46,"TP010-0134489","2012-12-29","Электроснабжение"]
["д. Дубки","Данковский","Данковский РЭС","CТП-10кВ №301 ВЛ-10кВ №3 ПС Полибино","Филиал ОАО \"МРСК-Центра\" - \"Липецкэнерго\"","Филиал ОАО \"МРСК-Центра\" - \"Липецкэнерго\"","ТП 10кВ","                     63,00 кВА",43.81,"TP010-0134491","2012-12-31","Электроснабжение"]
["г. Данков","Данковский","Данковский РЭС","СТП - 10 кВ  №70 Нижняя Куликовка","Филиал ОАО \"МРСК-Центра\" - \"Липецкэнерго\"","Филиал ОАО \"МРСК-Центра\" - \"Липецкэнерго\"","ТП 10кВ","                    250,00 кВА",240.82,"TP010-0134737","2013-02-28","Электроснабжение"]
["с. Полибино","Данковский","Данковский РЭС","КТП-10кВ № 619 ВЛ-10кВ № 6 ПС Полибино","Филиал ОАО \"МРСК-Центра\" - \"Липецкэнерго\"","Филиал ОАО \"МРСК-Центра\" - \"Липецкэнерго\"","ТП 10кВ","250,00 кВА",239.15,"TP010-0135002","2013-02-28","Электроснабжение"]
["п.Пролитарский","Данковский","Данковский РЭС","КТП-10кВ № 311 ВЛ-10кВ № 3 ПС Данков-сел","Филиал ОАО \"МРСК-Центра\" - \"Липецкэнерго\"","Филиал ОАО \"МРСК-Центра\" - \"Липецкэнерго\"","ТП 10кВ","160,00 кВА",138.72,"TP010-0135004","2013-02-28","Электроснабжение"]
["с. Долгое","Данковский","Данковский РЭС","КТП-10кВ № 104 ВЛ-10кВ № 1 ПС Долгое","Филиал ОАО \"МРСК-Центра\" - \"Липецкэнерго\"","Филиал ОАО \"МРСК-Центра\" - \"Липецкэнерго\"","ТП 10кВ","100,00 кВА",46.78,"TP010-0135015","2013-02-28","Электроснабжение"]
["г. Данков","Данковский","Данковский РЭС","ТП-6кВ 1А \"ДК Химик\"","Филиал ОАО \"МРСК-Центра\" - \"Липецкэнерго\"","Филиал ОАО \"МРСК-Центра\" - \"Липецкэнерго\"","ТП 6кВ","                    400,00 кВА",259.87,"TP006-0008030","1959-01-01","Электроснабжение"]
["г. Данков","Данковский","Данковский РЭС","ТП-6кВ  2А Общежитие х/з","Филиал ОАО \"МРСК-Центра\" - \"Липецкэнерго\"","Филиал ОАО \"МРСК-Центра\" - \"Липецкэнерго\"","ТП 6кВ","                    400,00 кВА",348.96,"TP006-0008032","1959-01-01","Электроснабжение"]
["г. Данков","Данковский","Данковский РЭС","ТП-6кВ 3А  школа № 3","Филиал ОАО \"МРСК-Центра\" - \"Липецкэнерго\"","Филиал ОАО \"МРСК-Центра\" - \"Липецкэнерго\"","ТП 6кВ","                    630,00 кВА",513.66,"TP006-0008034","1959-01-01","Электроснабжение"]
["г. Данков","Данковский","Данковский РЭС","ТП-6кВ 4А ЖЭК-9","Филиал ОАО \"МРСК-Центра\" - \"Липецкэнерго\"","Филиал ОАО \"МРСК-Центра\" - \"Липецкэнерго\"","ТП 6кВ","                    250,00 кВА",202.55,"TP006-0008038","1960-01-01","Электроснабжение"]
["г. Данков","Данковский","Данковский РЭС","ТП-6кВ 5А Магазин № 21","Филиал ОАО \"МРСК-Центра\" - \"Липецкэнерго\"","Филиал ОАО \"МРСК-Центра\" - \"Липецкэнерго\"","ТП 6кВ","                    400,00 кВА",366.05,"TP006-0008039","1968-01-01","Электроснабжение"]
["г. Данков","Данковский","Данковский РЭС","ТП-6кВ 6А Магазин Рубин","Филиал ОАО \"МРСК-Центра\" - \"Липецкэнерго\"","Филиал ОАО \"МРСК-Центра\" - \"Липецкэнерго\"","ТП 6кВ","                    630,00 кВА",509.71,"TP006-0008040","1965-01-01","Электроснабжение"]
["г. Данков","Данковский","Данковский РЭС","ТП-6кВ 7А Вспомог.школа","Филиал ОАО \"МРСК-Центра\" - \"Липецкэнерго\"","Филиал ОАО \"МРСК-Центра\" - \"Липецкэнерго\"","ТП 6кВ","                    630,00 кВА",512.41,"TP006-0008045","1963-01-01","Электроснабжение"]
["г. Данков","Данковский","Данковский РЭС","ТП-6кВ 8А  школа № 3","Филиал ОАО \"МРСК-Центра\" - \"Липецкэнерго\"","Филиал ОАО \"МРСК-Центра\" - \"Липецкэнерго\"","ТП 6кВ","                    400,00 кВА",212.59,"TP006-0008047","1966-01-01","Электроснабжение"]
["г. Данков","Данковский","Данковский РЭС","ТП-6кВ 9А Кафе Юность","Филиал ОАО \"МРСК-Центра\" - \"Липецкэнерго\"","Филиал ОАО \"МРСК-Центра\" - \"Липецкэнерго\"","ТП 6кВ","                    400,00 кВА",206.43,"TP006-0008050","1971-01-01","Электроснабжение"]
["г. Данков","Данковский","Данковский РЭС","ТП-6кВ 10А Почта","Филиал ОАО \"МРСК-Центра\" - \"Липецкэнерго\"","Филиал ОАО \"МРСК-Центра\" - \"Липецкэнерго\"","ТП 6кВ","                    400,00 кВА",203.28,"TP006-0008051","1975-01-01","Электроснабжение"]
["г. Данков","Данковский","Данковский РЭС","ТП-6кВ 11А   горсети","Филиал ОАО \"МРСК-Центра\" - \"Липецкэнерго\"","Филиал ОАО \"МРСК-Центра\" - \"Липецкэнерго\"","ТП 6кВ","                    250,00 кВА",164.12,"TP006-0008052","1976-01-01","Электроснабжение"]
["г. Данков","Данковский","Данковский РЭС","ТП-6кВ 14А детсад № 2","Филиал ОАО \"МРСК-Центра\" - \"Липецкэнерго\"","Филиал ОАО \"МРСК-Центра\" - \"Липецкэнерго\"","ТП 6кВ","                    400,00 кВА",201.44,"TP006-0008054","1975-01-01","Электроснабжение"]
["г. Данков","Данковский","Данковский РЭС","ТП-6кВ 12А детсад № 3","Филиал ОАО \"МРСК-Центра\" - \"Липецкэнерго\"","Филиал ОАО \"МРСК-Центра\" - \"Липецкэнерго\"","ТП 6кВ","                  400,00 кВА",299,"TP006-0008059","1976-01-01","Электроснабжение"]
["г. Данков","Данковский","Данковский РЭС","ТП-6кВ 13А  Спорткомплекс","Филиал ОАО \"МРСК-Центра\" - \"Липецкэнерго\"","Филиал ОАО \"МРСК-Центра\" - \"Липецкэнерго\"","ТП 6кВ","              250,00 кВА",159.31,"TP006-0008061","1978-01-01","Электроснабжение"]
["г. Данков","Данковский","Данковский РЭС","ТП-6кВ  15А  школа № 6","Филиал ОАО \"МРСК-Центра\" - \"Липецкэнерго\"","Филиал ОАО \"МРСК-Центра\" - \"Липецкэнерго\"","ТП 6кВ","                    250,00 кВА",147.41999999999999,"TP006-0008063","1979-01-01","Электроснабжение"]
["г. Данков","Данковский","Данковский РЭС","ТП-6кВ 16А  Казначейство","Филиал ОАО \"МРСК-Центра\" - \"Липецкэнерго\"","Филиал ОАО \"МРСК-Центра\" - \"Липецкэнерго\"","ТП 6кВ","                    400,00 кВА",214.46,"TP006-0008067","1987-01-01","Электроснабжение"]
["г. Данков","Данковский","Данковский РЭС","ТП-6кВ  17А Детсад № 8","Филиал ОАО \"МРСК-Центра\" - \"Липецкэнерго\"","Филиал ОАО \"МРСК-Центра\" - \"Липецкэнерго\"","ТП 6кВ","                    650,00 кВА",369,"TP006-0008068","1986-01-01","Электроснабжение"]
["г. Данков","Данковский","Данковский РЭС","ТП-6кВ  18А  Дом ДСУ","Филиал ОАО \"МРСК-Центра\" - \"Липецкэнерго\"","Филиал ОАО \"МРСК-Центра\" - \"Липецкэнерго\"","ТП 6кВ","                    250,00 кВА",157.29,"TP006-0008070","1987-01-01","Электроснабжение"]
["г. Данков","Данковский","Данковский РЭС","ТП-6кВ  19А  Насосная ДДК","Филиал ОАО \"МРСК-Центра\" - \"Липецкэнерго\"","Филиал ОАО \"МРСК-Центра\" - \"Липецкэнерго\"","ТП 6кВ","                    250,00 кВА",114.73,"TP006-0008071","1986-01-01","Электроснабжение"]
["г. Данков","Данковский","Данковский РЭС","ТП 6кВ 20А Швейный цех","Филиал ОАО \"МРСК-Центра\" - \"Липецкэнерго\"","Филиал ОАО \"МРСК-Центра\" - \"Липецкэнерго\"","ТП 6кВ","                    630,00 кВА",516.21,"TP006-0008073","1988-01-01","Электроснабжение"]
["г. Данков","Данковский","Данковский РЭС","ТП 6кВ 21А КГСО","Филиал ОАО \"МРСК-Центра\" - \"Липецкэнерго\"","Филиал ОАО \"МРСК-Центра\" - \"Липецкэнерго\"","ТП 6кВ","                    160,00 кВА",65.14,"TP006-0008074","1987-01-01","Электроснабжение"]
["г. Данков","Данковский","Данковский РЭС","ТП-6кВ  22А  Дом ТЭЦ","Филиал ОАО \"МРСК-Центра\" - \"Липецкэнерго\"","Филиал ОАО \"МРСК-Центра\" - \"Липецкэнерго\"","ТП 6кВ","                    400,00 кВА",134.78,"TP006-0008075","1984-01-01","Электроснабжение"]
["г. Данков","Данковский","Данковский РЭС","КТП-6кВ  27 А Доломит","Филиал ОАО \"МРСК-Центра\" - \"Липецкэнерго\"","Филиал ОАО \"МРСК-Центра\" - \"Липецкэнерго\"","ТП 6кВ","                    400,00 кВА",273.14,"TP006-0011850","1982-01-01","Электроснабжение"]
["г. Данков","Данковский","Данковский РЭС","КТП-6кВ 32А Торговый комплекс","Филиал ОАО \"МРСК-Центра\" - \"Липецкэнерго\"","Филиал ОАО \"МРСК-Центра\" - \"Липецкэнерго\"","ТП 6кВ","                    160,00 кВА",146.22999999999999,"TP006-0015326","2012-11-30","Электроснабжение"]
["г. Данков","Данковский","Данковский РЭС","ГКТП 6кВ 34А  ул. Зайцева гаражи","Филиал ОАО \"МРСК-Центра\" - \"Липецкэнерго\"","Филиал ОАО \"МРСК-Центра\" - \"Липецкэнерго\"","ТП 6кВ","                    100,00 кВА",78.459999999999994,"TP006-0015403","2012-12-29","Электроснабжение"]
["г. Данков","Данковский","Данковский РЭС","КТП 6кВ 35А Ребриков","Филиал ОАО \"МРСК-Центра\" - \"Липецкэнерго\"","Филиал ОАО \"МРСК-Центра\" - \"Липецкэнерго\"","ТП 6кВ","                     63,00 кВА",55.42,"TP006-0015700","2012-12-31","Электроснабжение"]
["Петровка","Добринский","Добринский РЭС","ТП 440 ВЛ 10кВ №02 ПС Лебедянка","Филиал ОАО \"МРСК-Центра\" - \"Липецкэнерго\"","Филиал ОАО \"МРСК-Центра\" - \"Липецкэнерго\"","ТП 10кВ","                     40,00 кВА","9 кВА","TP010-0058296","1985-07-01","Электроснабжение"]
["Петровка","Добринский","Добринский РЭС","ТП 616 ВЛ 10кВ №02 ПС Лебедянка","Филиал ОАО \"МРСК-Центра\" - \"Липецкэнерго\"","Филиал ОАО \"МРСК-Центра\" - \"Липецкэнерго\"","ТП 10кВ","                     63,00 кВА","27 кВА","TP010-0058341","1969-01-01","Электроснабжение"]
["Паршиновка","Добринский","Добринский РЭС","ТП 446 ВЛ 10кВ №11 ПС Паршиновка","Филиал ОАО \"МРСК-Центра\" - \"Липецкэнерго\"","Филиал ОАО \"МРСК-Центра\" - \"Липецкэнерго\"","ТП 10кВ","                    100,00 кВА","36 кВА","TP010-0058433","2005-06-08","Электроснабжение"]
["Паршиновка","Добринский","Добринский РЭС","ТП 083 ВЛ 10кВ №11 ПС Паршиновка","Филиал ОАО \"МРСК-Центра\" - \"Липецкэнерго\"","Филиал ОАО \"МРСК-Центра\" - \"Липецкэнерго\"","ТП 10кВ","                    160,00 кВА","46 кВА","TP010-0058446","1977-12-01","Электроснабжение"]
["Паршиновка","Добринский","Добринский РЭС","ТП 072 ВЛ 10кВ №11 ПС Паршиновка","Филиал ОАО \"МРСК-Центра\" - \"Липецкэнерго\"","Филиал ОАО \"МРСК-Центра\" - \"Липецкэнерго\"","ТП 10кВ","                    160,00 кВА","110 кВА","TP010-0058475","1974-01-01","Электроснабжение"]
["Паршиновка","Добринский","Добринский РЭС","ТП 447 ВЛ 10кВ №11 ПС Паршиновка","Филиал ОАО \"МРСК-Центра\" - \"Липецкэнерго\"","Филиал ОАО \"МРСК-Центра\" - \"Липецкэнерго\"","ТП 10кВ","                    100,00 кВА",0,"TP010-0058488","1976-08-01","Электроснабжение"]
["Петровский","Добринский","Добринский РЭС","ТП 349 ВЛ 10кВ №12 ПС Петровская","Филиал ОАО \"МРСК-Центра\" - \"Липецкэнерго\"","Филиал ОАО \"МРСК-Центра\" - \"Липецкэнерго\"","ТП 10кВ","                    100,00 кВА","19 кВА","TP010-0058493","1988-09-01","Электроснабжение"]
["Талицкий Чамлык","Добринский","Добринский РЭС","ТП 435 ВЛ 10кВ №14 ПС Талицкий Чамлык","Филиал ОАО \"МРСК-Центра\" - \"Липецкэнерго\"","Филиал ОАО \"МРСК-Центра\" - \"Липецкэнерго\"","ТП 10кВ","                    250,00 кВА","36 кВА","TP010-0058502","1988-01-01","Электроснабжение"]
["Паршиновка","Добринский","Добринский РЭС","ТП 166 ВЛ 10кВ №11 ПС Паршиновка","Филиал ОАО \"МРСК-Центра\" - \"Липецкэнерго\"","Филиал ОАО \"МРСК-Центра\" - \"Липецкэнерго\"","ТП 10кВ","                    100,00 кВА","26 кВА","TP010-0058514","2005-12-31","Электроснабжение"]
["Лебедянка","Добринский","Добринский РЭС","ТП 469 ВЛ 10кВ №04 ПС Лебедянка","Филиал ОАО \"МРСК-Центра\" - \"Липецкэнерго\"","Филиал ОАО \"МРСК-Центра\" - \"Липецкэнерго\"","ТП 10кВ","                    100,00 кВА",0,"TP010-0058690","1969-01-01","Электроснабжение"]
["Лебедянка","Добринский","Добринский РЭС","ТП 046 ВЛ 10кВ №04 ПС Лебедянка","Филиал ОАО \"МРСК-Центра\" - \"Липецкэнерго\"","Филиал ОАО \"МРСК-Центра\" - \"Липецкэнерго\"","ТП 10кВ","                    100,00 кВА","22 кВА","TP010-0058717","1969-01-01","Электроснабжение"]
["Большая Отрада","Добринский","Добринский РЭС","ТП 451 ВЛ 10кВ №04 ПС Лебедянка","Филиал ОАО \"МРСК-Центра\" - \"Липецкэнерго\"","Филиал ОАО \"МРСК-Центра\" - \"Липецкэнерго\"","ТП 10кВ","                     25,00 кВА","10 кВА","TP010-0058728","1969-01-01","Электроснабжение"]
["Георгиевка","Добринский","Добринский РЭС","ТП 493 ВЛ 10кВ №04 ПС Лебедянка","Филиал ОАО \"МРСК-Центра\" - \"Липецкэнерго\"","Филиал ОАО \"МРСК-Центра\" - \"Липецкэнерго\"","ТП 10кВ","                    100,00 кВА","43 кВА","TP010-0058744","1986-12-01","Электроснабжение"]
["Георгиевка","Добринский","Добринский РЭС","ТП 494 ВЛ 10кВ №04 ПС Лебедянка","Филиал ОАО \"МРСК-Центра\" - \"Липецкэнерго\"","Филиал ОАО \"МРСК-Центра\" - \"Липецкэнерго\"","ТП 10кВ","                    250,00 кВА","30 кВА","TP010-0058748","1975-08-01","Электроснабжение"]
["Георгиевка","Добринский","Добринский РЭС","ТП 401 ВЛ 10кВ №04 ПС Лебедянка","Филиал ОАО \"МРСК-Центра\" - \"Липецкэнерго\"","Филиал ОАО \"МРСК-Центра\" - \"Липецкэнерго\"","ТП 10кВ","                     60,00 кВА",0,"TP010-0058753","1975-08-01","Электроснабжение"]
["Георгиевка","Добринский","Добринский РЭС","ТП 428 ВЛ 10кВ №04 ПС Лебедянка","Филиал ОАО \"МРСК-Центра\" - \"Липецкэнерго\"","Филиал ОАО \"МРСК-Центра\" - \"Липецкэнерго\"","ТП 10кВ","                     40,00 кВА","7 кВА","TP010-0058767","1975-08-01","Электроснабжение"]
["Белоносовка","Добринский","Добринский РЭС","ТП 448 ВЛ 10кВ №04 ПС Лебедянка","Филиал ОАО \"МРСК-Центра\" - \"Липецкэнерго\"","Филиал ОАО \"МРСК-Центра\" - \"Липецкэнерго\"","ТП 10кВ","                    100,00 кВА","22 кВА","TP010-0058783","1967-01-01","Электроснабжение"]
["Белоносовка","Добринский","Добринский РЭС","ТП 495 ВЛ 10кВ №04 ПС Лебедянка","Филиал ОАО \"МРСК-Центра\" - \"Липецкэнерго\"","Филиал ОАО \"МРСК-Центра\" - \"Липецкэнерго\"","ТП 10кВ","                    100,00 кВА","48 кВА","TP010-0058790","1975-08-01","Электроснабжение"]
["Дурово","Добринский","Добринский РЭС","КТП-10кВ №584 ВЛ-10 кВ К.Маркса","Филиал ОАО \"МРСК-Центра\" - \"Липецкэнерго\"","Филиал ОАО \"МРСК-Центра\" - \"Липецкэнерго\"","ТП 10кВ","                    250,00 кВА","88 кВА","TP010-0058798","1989-01-01","Электроснабжение"]
["Белоносовка","Добринский","Добринский РЭС","ТП 029 ВЛ 10кВ №04 ПС Лебедянка","Филиал ОАО \"МРСК-Центра\" - \"Липецкэнерго\"","Филиал ОАО \"МРСК-Центра\" - \"Липецкэнерго\"","ТП 10кВ","                    100,00 кВА",0,"TP010-0058844","1984-08-01","Электроснабжение"]
["Лебедянка","Добринский","Добринский РЭС","ТП 404 ВЛ 10кВ №12 ПС Лебедянка","Филиал ОАО \"МРСК-Центра\" - \"Липецкэнерго\"","Филиал ОАО \"МРСК-Центра\" - \"Липецкэнерго\"","ТП 10кВ","                     63,00 кВА",0,"TP010-0058858","1970-01-01","Электроснабжение"]
["Лебедянка","Добринский","Добринский РЭС","ТП 403 ВЛ 10кВ №12 ПС Лебедянка","Филиал ОАО \"МРСК-Центра\" - \"Липецкэнерго\"","Филиал ОАО \"МРСК-Центра\" - \"Липецкэнерго\"","ТП 10кВ","                    100,00 кВА","39 кВА","TP010-0058868","1970-01-01","Электроснабжение"]
["Лебедянка","Добринский","Добринский РЭС","ТП 466 ВЛ 10кВ №12 ПС Лебедянка","Филиал ОАО \"МРСК-Центра\" - \"Липецкэнерго\"","Филиал ОАО \"МРСК-Центра\" - \"Липецкэнерго\"","ТП 10кВ","                    100,00 кВА","35 кВА","TP010-0058875","1973-10-01","Электроснабжение"]
["Лебедянка","Добринский","Добринский РЭС","ТП 468 ВЛ 10кВ №12 ПС Лебедянка","Филиал ОАО \"МРСК-Центра\" - \"Липецкэнерго\"","Филиал ОАО \"МРСК-Центра\" - \"Липецкэнерго\"","ТП 10кВ","                    100,00 кВА","20 кВА","TP010-0058878","1986-12-01","Электроснабжение"]
["Лебедянка","Добринский","Добринский РЭС","ТП 080 ВЛ 10кВ №12 ПС Лебедянка","Филиал ОАО \"МРСК-Центра\" - \"Липецкэнерго\"","Филиал ОАО \"МРСК-Центра\" - \"Липецкэнерго\"","ТП 10кВ","                    250,00 кВА","162 кВА","TP010-0058885","1975-01-01","Электроснабжение"]
["Ивановка","Добринский","Добринский РЭС","ЗТП-10кВ №527 ВЛ-10 кВ Ивановка","Филиал ОАО \"МРСК-Центра\" - \"Липецкэнерго\"","Филиал ОАО \"МРСК-Центра\" - \"Липецкэнерго\"","ТП 10кВ","                    400,00 кВА","36 кВА","TP010-0058893","1986-07-01","Электроснабжение"]
["Павловка","Добринский","Добринский РЭС","КТП-10кВ №318 ВЛ-10 кВ Павловка","Филиал ОАО \"МРСК-Центра\" - \"Липецкэнерго\"","Филиал ОАО \"МРСК-Центра\" - \"Липецкэнерго\"","ТП 10кВ","                    100,00 кВА","38 кВА","TP010-0058930","1967-01-01","Электроснабжение"]
["Павловка","Добринский","Добринский РЭС","КТП-10кВ №3   ВЛ-10 кВ Павловка","Филиал ОАО \"МРСК-Центра\" - \"Липецкэнерго\"","Филиал ОАО \"МРСК-Центра\" - \"Липецкэнерго\"","ТП 10кВ","                    100,00 кВА","12 кВА","TP010-0058941","2006-11-30","Электроснабжение"]
["Павловка","Добринский","Добринский РЭС","КТП-10кВ №145 ВЛ-10 кВ Павловка","Филиал ОАО \"МРСК-Центра\" - \"Липецкэнерго\"","Филиал ОАО \"МРСК-Центра\" - \"Липецкэнерго\"","ТП 10кВ","                    400,00 кВА","76 кВА","TP010-0058945","2006-11-30","Электроснабжение"]
["Павловка","Добринский","Добринский РЭС","КТП-10кВ №321 ВЛ-10 кВ Павловка","Филиал ОАО \"МРСК-Центра\" - \"Липецкэнерго\"","Филиал ОАО \"МРСК-Центра\" - \"Липецкэнерго\"","ТП 10кВ","                    160,00 кВА","40 кВА","TP010-0058953","1985-01-01","Электроснабжение"]
["Хворостянка","Добринский","Добринский РЭС","КТП-10кВ №603 ВЛ-10 кВ Насосная Кирова","Филиал ОАО \"МРСК-Центра\" - \"Липецкэнерго\"","Филиал ОАО \"МРСК-Центра\" - \"Липецкэнерго\"","ТП 10кВ","                    100,00 кВА","24 кВА","TP010-0058967","1993-03-01","Электроснабжение"]
["Ольшанка","Добринский","Добринский РЭС","КТП-10кВ №507 ВЛ-10 кВ Ольшанка","Филиал ОАО \"МРСК-Центра\" - \"Липецкэнерго\"","Филиал ОАО \"МРСК-Центра\" - \"Липецкэнерго\"","ТП 10кВ","                    400,00 кВА","21 кВА","TP010-0058978","1974-01-01","Электроснабжение"]
["Ольшанка","Добринский","Добринский РЭС","КТП-10кВ №533 ВЛ-10 кВ Ольшанка","Филиал ОАО \"МРСК-Центра\" - \"Липецкэнерго\"","Филиал ОАО \"МРСК-Центра\" - \"Липецкэнерго\"","ТП 10кВ","                     63,00 кВА","22 кВА","TP010-0058992","1968-01-01","Электроснабжение"]
["Падворские Выселки","Добринский","Добринский РЭС","КТП-10кВ №538 ВЛ-10 кВ Ольшанка","Филиал ОАО \"МРСК-Центра\" - \"Липецкэнерго\"","Филиал ОАО \"МРСК-Центра\" - \"Липецкэнерго\"","ТП 10кВ","                    100,00 кВА","18 кВА","TP010-0059005","1968-01-01","Электроснабжение"]
["Хворостянка","Добринский","Добринский РЭС","КТП-10кВ №586 ВЛ-10 кВ Ольшанка","Филиал ОАО \"МРСК-Центра\" - \"Липецкэнерго\"","Филиал ОАО \"МРСК-Центра\" - \"Липецкэнерго\"","ТП 10кВ","                    100,00 кВА","82 кВА","TP010-0059017","1974-01-01","Электроснабжение"]
["Хворостянка","Добринский","Добринский РЭС","КТП-10кВ №574 ВЛ-10 кВ Ольшанка","Филиал ОАО \"МРСК-Центра\" - \"Липецкэнерго\"","Филиал ОАО \"МРСК-Центра\" - \"Липецкэнерго\"","ТП 10кВ","                    160,00 кВА","81 кВА","TP010-0059027","1968-01-01","Электроснабжение"]
["Хворостянка","Добринский","Добринский РЭС","КТП-10кВ №587(65)  ВЛ-10 кВ Ольшанка","Филиал ОАО \"МРСК-Центра\" - \"Липецкэнерго\"","Филиал ОАО \"МРСК-Центра\" - \"Липецкэнерго\"","ТП 10кВ","                     63,00 кВА","41 кВА","TP010-0059029","1986-07-01","Электроснабжение"]
["Хворостянка","Добринский","Добринский РЭС","КТП-10кВ №506 ВЛ-10 кВ Ольшанка","Филиал ОАО \"МРСК-Центра\" - \"Липецкэнерго\"","Филиал ОАО \"МРСК-Центра\" - \"Липецкэнерго\"","ТП 10кВ","                    100,00 кВА","32 кВА","TP010-0059032","1987-01-01","Электроснабжение"]
["Хворостянка","Добринский","Добринский РЭС","КТП-10кВ №646 ВЛ-10 кВ Ольшанка","Филиал ОАО \"МРСК-Центра\" - \"Липецкэнерго\"","Филиал ОАО \"МРСК-Центра\" - \"Липецкэнерго\"","ТП 10кВ","                    100,00 кВА","39 кВА","TP010-0059035","1970-01-01","Электроснабжение"]
["Хворостянка","Добринский","Добринский РЭС","КТП-10кВ №1 ВЛ-10 кВ Ольшанка","Филиал ОАО \"МРСК-Центра\" - \"Липецкэнерго\"","Филиал ОАО \"МРСК-Центра\" - \"Липецкэнерго\"","ТП 10кВ","                    160,00 кВА","44 кВА","TP010-0059037","1996-06-01","Электроснабжение"]
["Заря","Добринский","Добринский РЭС","КТП-10кВ №577 ВЛ-10 кВ Малая Отрада","Филиал ОАО \"МРСК-Центра\" - \"Липецкэнерго\"","Филиал ОАО \"МРСК-Центра\" - \"Липецкэнерго\"","ТП 10кВ","                    100,00 кВА","40 кВА","TP010-0059042","1969-01-01","Электроснабжение"]
["Заря","Добринский","Добринский РЭС","КТП-10кВ №517 ВЛ-10 кВ Малая Отрада","Филиал ОАО \"МРСК-Центра\" - \"Липецкэнерго\"","Филиал ОАО \"МРСК-Центра\" - \"Липецкэнерго\"","ТП 10кВ","                    400,00 кВА","26 кВА","TP010-0059048","1980-01-01","Электроснабжение"]
["Заря","Добринский","Добринский РЭС","КТП-10кВ №589 ВЛ-10 кВ Малая Отрада","Филиал ОАО \"МРСК-Центра\" - \"Липецкэнерго\"","Филиал ОАО \"МРСК-Центра\" - \"Липецкэнерго\"","ТП 10кВ","                    400,00 кВА","17 кВА","TP010-0059052","1979-01-01","Электроснабжение"]
["Большая Отрада","Добринский","Добринский РЭС","КТП-10кВ №526 ВЛ-10 кВ Малая Отрада","Филиал ОАО \"МРСК-Центра\" - \"Липецкэнерго\"","Филиал ОАО \"МРСК-Центра\" - \"Липецкэнерго\"","ТП 10кВ","                    160,00 кВА","80 кВА","TP010-0061241","1969-01-01","Электроснабжение"]
["Малая Отрада","Добринский","Добринский РЭС","КТП-10кВ №542 ВЛ-10 кВ Малая Отрада","Филиал ОАО \"МРСК-Центра\" - \"Липецкэнерго\"","Филиал ОАО \"МРСК-Центра\" - \"Липецкэнерго\"","ТП 10кВ","                     63,00 кВА","34 кВА","TP010-0061245","1993-12-01","Электроснабжение"]
["Малая Отрада","Добринский","Добринский РЭС","КТП-10кВ №549 ВЛ-10 кВ Малая Отрада","Филиал ОАО \"МРСК-Центра\" - \"Липецкэнерго\"","Филиал ОАО \"МРСК-Центра\" - \"Липецкэнерго\"","ТП 10кВ","                    250,00 кВА","15 кВА","TP010-0061250","1985-10-01","Электроснабжение"]
["Веселовка","Добринский","Добринский РЭС","КТП-10кВ №4 ВЛ-10 кВ Малая Отрада","Филиал ОАО \"МРСК-Центра\" - \"Липецкэнерго\"","Филиал ОАО \"МРСК-Центра\" - \"Липецкэнерго\"","ТП 10кВ","                     25,00 кВА",0,"TP010-0061252","1969-01-01","Электроснабжение"]
["Расвет","Добринский","Добринский РЭС","КТП-10кВ №144 ВЛ-10 кВ Насосная Рассвет","Филиал ОАО \"МРСК-Центра\" - \"Липецкэнерго\"","Филиал ОАО \"МРСК-Центра\" - \"Липецкэнерго\"","ТП 10кВ","                    400,00 кВА","5 кВА","TP010-0061300","2003-12-31","Электроснабжение"]
["Расвет","Добринский","Добринский РЭС","КТП-10кВ №382 ВЛ-10 кВ Насосная Рассвет","Филиал ОАО \"МРСК-Центра\" - \"Липецкэнерго\"","Филиал ОАО \"МРСК-Центра\" - \"Липецкэнерго\"","ТП 10кВ","                    250,00 кВА","8 кВА","TP010-0061332","1984-09-01","Электроснабжение"]
["Новочеркутино","Добринский","Добринский РЭС","КТП-10кВ №323 ВЛ-10 кВ Насосная Рассвет","Филиал ОАО \"МРСК-Центра\" - \"Липецкэнерго\"","Филиал ОАО \"МРСК-Центра\" - \"Липецкэнерго\"","ТП 10кВ","                    250,00 кВА","48 кВА","TP010-0061338","1963-01-01","Электроснабжение"]
["Сергеевка","Добринский","Добринский РЭС","КТП-10кВ №392 ВЛ-10 кВ Насосная Рассвет","Филиал ОАО \"МРСК-Центра\" - \"Липецкэнерго\"","Филиал ОАО \"МРСК-Центра\" - \"Липецкэнерго\"","ТП 10кВ","                    100,00 кВА","71 кВА","TP010-0061342","1963-01-01","Электроснабжение"]
["Новочеркутино","Добринский","Добринский РЭС","КТП-10кВ №320 ВЛ-10 кВ Насосная Рассвет","Филиал ОАО \"МРСК-Центра\" - \"Липецкэнерго\"","Филиал ОАО \"МРСК-Центра\" - \"Липецкэнерго\"","ТП 10кВ","                     63,00 кВА","22 кВА","TP010-0061344","1973-01-01","Электроснабжение"]
["Новочеркутино","Добринский","Добринский РЭС","КТП-10кВ №391 ВЛ-10 кВ Насосная Рассвет","Филиал ОАО \"МРСК-Центра\" - \"Липецкэнерго\"","Филиал ОАО \"МРСК-Центра\" - \"Липецкэнерго\"","ТП 10кВ","                     40,00 кВА","24 кВА","TP010-0061348","1992-11-01","Электроснабжение"]
["Новочеркутино","Добринский","Добринский РЭС","КТП-10 кВ №146 ВЛ-10 кВ Насосная Рассет","Филиал ОАО \"МРСК-Центра\" - \"Липецкэнерго\"","Филиал ОАО \"МРСК-Центра\" - \"Липецкэнерго\"","ТП 10кВ","                    100,00 кВА","17 кВА","TP010-0061375","1992-12-01","Электроснабжение"]
["Паршиновка","Добринский","Добринский РЭС","ТП 130 ВЛ 10кВ №11 ПС Паршиновка","Филиал ОАО \"МРСК-Центра\" - \"Липецкэнерго\"","Филиал ОАО \"МРСК-Центра\" - \"Липецкэнерго\"","ТП 10кВ","                    250,00 кВА","50 кВА","TP010-0061460","2004-08-30","Электроснабжение"]
["Талицкий Чамлык","Добринский","Добринский РЭС","ТП 204 ВЛ 10кВ №03 ПС Талицкий Чамлык","Филиал ОАО \"МРСК-Центра\" - \"Липецкэнерго\"","Филиал ОАО \"МРСК-Центра\" - \"Липецкэнерго\"","ТП 10кВ","                     25,00 кВА","7 кВА","TP010-0061532","1973-01-01","Электроснабжение"]
["Талицкий Чамлык","Добринский","Добринский РЭС","ТП 491 ВЛ 10кВ №03 ПС Талицкий Чамлык","Филиал ОАО \"МРСК-Центра\" - \"Липецкэнерго\"","Филиал ОАО \"МРСК-Центра\" - \"Липецкэнерго\"","ТП 10кВ","                    100,00 кВА","80 кВА","TP010-0061544","1968-01-01","Электроснабжение"]
["Талицкий Чамлык","Добринский","Добринский РЭС","ТП 051 ВЛ 10кВ №03 ПС Талицкий Чамлык","Филиал ОАО \"МРСК-Центра\" - \"Липецкэнерго\"","Филиал ОАО \"МРСК-Центра\" - \"Липецкэнерго\"","ТП 10кВ","                     63,00 кВА",0,"TP010-0061546","2005-12-31","Электроснабжение"]
["Талицкий Чамлык","Добринский","Добринский РЭС","ТП 208 ВЛ 10кВ №03 ПС Талицкий Чамлык","Филиал ОАО \"МРСК-Центра\" - \"Липецкэнерго\"","Филиал ОАО \"МРСК-Центра\" - \"Липецкэнерго\"","ТП 10кВ","                    160,00 кВА","23 кВА","TP010-0061550","1987-12-01","Электроснабжение"]
["Талицкий Чамлык","Добринский","Добринский РЭС","ТП 53Л ВЛ 10кВ №03 ПС Талицкий Чамлык","Филиал ОАО \"МРСК-Центра\" - \"Липецкэнерго\"","Филиал ОАО \"МРСК-Центра\" - \"Липецкэнерго\"","ТП 10кВ","                    100,00 кВА","27 кВА","TP010-0061555","1976-04-01","Электроснабжение"]
["Талицкий Чамлык","Добринский","Добринский РЭС","ТП 405 ВЛ 10кВ №03 ПС Талицкий Чамлык","Филиал ОАО \"МРСК-Центра\" - \"Липецкэнерго\"","Филиал ОАО \"МРСК-Центра\" - \"Липецкэнерго\"","ТП 10кВ","                    100,00 кВА","60 кВА","TP010-0061561","1962-01-01","Электроснабжение"]
["Чамлык Никольский","Добринский","Добринский РЭС","ТП 472 ВЛ 10кВ №03 ПС Талицкий Чамлык","Филиал ОАО \"МРСК-Центра\" - \"Липецкэнерго\"","Филиал ОАО \"МРСК-Центра\" - \"Липецкэнерго\"","ТП 10кВ","                    160,00 кВА","48 кВА","TP010-0061565","1986-11-01","Электроснабжение"]
["Талицкий Чамлык","Добринский","Добринский РЭС","ТП 489 ВЛ 10кВ №01 ПС Талицкий Чамлык","Филиал ОАО \"МРСК-Центра\" - \"Липецкэнерго\"","Филиал ОАО \"МРСК-Центра\" - \"Липецкэнерго\"","ТП 10кВ","                    100,00 кВА","35 кВА","TP010-0061573","1976-06-01","Электроснабжение"]
["Талицкий Чамлык","Добринский","Добринский РЭС","ТП 423 ВЛ 10кВ №14 ПС Талицкий Чамлык","Филиал ОАО \"МРСК-Центра\" - \"Липецкэнерго\"","Филиал ОАО \"МРСК-Центра\" - \"Липецкэнерго\"","ТП 10кВ","                    160,00 кВА","86 кВА","TP010-0061593","1965-01-01","Электроснабжение"]
["Талицкий Чамлык","Добринский","Добринский РЭС","ТП 492 ВЛ 10кВ №14 ПС Талицкий Чамлык","Филиал ОАО \"МРСК-Центра\" - \"Липецкэнерго\"","Филиал ОАО \"МРСК-Центра\" - \"Липецкэнерго\"","ТП 10кВ","                     40,00 кВА","9 кВа","TP010-0061602","1975-03-01","Электроснабжение"]
["Талицкий Чамлык","Добринский","Добринский РЭС","ТП 419 ВЛ 10кВ №14 ПС Талицкий Чамлык","Филиал ОАО \"МРСК-Центра\" - \"Липецкэнерго\"","Филиал ОАО \"МРСК-Центра\" - \"Липецкэнерго\"","ТП 10кВ","                    160,00 кВА","47 кВА","TP010-0061606","1975-03-01","Электроснабжение"]
["Талицкий Чамлык","Добринский","Добринский РЭС","ТП 624 ВЛ 10кВ №14 ПС Талицкий Чамлык","Филиал ОАО \"МРСК-Центра\" - \"Липецкэнерго\"","Филиал ОАО \"МРСК-Центра\" - \"Липецкэнерго\"","ТП 10кВ","                    250,00 кВА","9 кВА","TP010-0061618","1969-01-01","Электроснабжение"]
["Чамлык Никольский","Добринский","Добринский РЭС","ТП 422 ВЛ 10кВ №14 ПС Талицкий Чамлык","Филиал ОАО \"МРСК-Центра\" - \"Липецкэнерго\"","Филиал ОАО \"МРСК-Центра\" - \"Липецкэнерго\"","ТП 10кВ","                    250,00 кВА","82 кВА","TP010-0061623","1975-03-01","Электроснабжение"]
["Чамлык Никольский","Добринский","Добринский РЭС","ТП 626 ВЛ 10кВ №14 ПС Талицкий Чамлык","Филиал ОАО \"МРСК-Центра\" - \"Липецкэнерго\"","Филиал ОАО \"МРСК-Центра\" - \"Липецкэнерго\"","ТП 10кВ","                     63,00 кВА","18 кВА","TP010-0061630","1987-12-01","Электроснабжение"]
["Чамлык Никольский","Добринский","Добринский РЭС","ТП 625 ВЛ 10кВ №14 ПС Талицкий Чамлык","Филиал ОАО \"МРСК-Центра\" - \"Липецкэнерго\"","Филиал ОАО \"МРСК-Центра\" - \"Липецкэнерго\"","ТП 10кВ","                    160,00 кВА","38 кВА","TP010-0061634","1987-10-01","Электроснабжение"]
["Чамлык Никольский","Добринский","Добринский РЭС","ТП 418 ВЛ 10кВ №14 ПС Талицкий Чамлык","Филиал ОАО \"МРСК-Центра\" - \"Липецкэнерго\"","Филиал ОАО \"МРСК-Центра\" - \"Липецкэнерго\"","ТП 10кВ","                    400,00 кВА","76 кВА","TP010-0061639","1985-11-01","Электроснабжение"]
["Талицкий Чамлык","Добринский","Добринский РЭС","ТП 126 ВЛ 10кВ №09 ПС Талицкий Чамлык","Филиал ОАО \"МРСК-Центра\" - \"Липецкэнерго\"","Филиал ОАО \"МРСК-Центра\" - \"Липецкэнерго\"","ТП 10кВ","                     63,00 кВА",0,"TP010-0061640","1976-12-01","Электроснабжение"]
["Чамлык Никольский","Добринский","Добринский РЭС","ТП 408 ВЛ 10кВ №14 ПС Талицкий Чамлык","Филиал ОАО \"МРСК-Центра\" - \"Липецкэнерго\"","Филиал ОАО \"МРСК-Центра\" - \"Липецкэнерго\"","ТП 10кВ","                    160,00 кВА","60 кВА","TP010-0061641","1987-09-01","Электроснабжение"]
["Чамлык Никольский","Добринский","Добринский РЭС","ТП 453 ВЛ 10кВ №14 ПС Талицкий Чамлык","Филиал ОАО \"МРСК-Центра\" - \"Липецкэнерго\"","Филиал ОАО \"МРСК-Центра\" - \"Липецкэнерго\"","ТП 10кВ","                    100,00 кВА","42 кВА","TP010-0061647","1969-01-01","Электроснабжение"]
["Паршиновка","Добринский","Добринский РЭС","ТП 425 ВЛ 10кВ №14 ПС Паршиновка","Филиал ОАО \"МРСК-Центра\" - \"Липецкэнерго\"","Филиал ОАО \"МРСК-Центра\" - \"Липецкэнерго\"","ТП 10кВ","                    250,00 кВА","51 кВА","TP010-0061669","1965-01-01","Электроснабжение"]
["Паршиновка","Добринский","Добринский РЭС","ТП 105 ВЛ 10кВ №15 ПС Паршиновка","Филиал ОАО \"МРСК-Центра\" - \"Липецкэнерго\"","Филиал ОАО \"МРСК-Центра\" - \"Липецкэнерго\"","ТП 10кВ","                     63,00 кВА","19 кВА","TP010-0061679","1965-01-01","Электроснабжение"]
["Паршиновка","Добринский","Добринский РЭС","ТП 104 ВЛ 10кВ №15 ПС Паршиновка","Филиал ОАО \"МРСК-Центра\" - \"Липецкэнерго\"","Филиал ОАО \"МРСК-Центра\" - \"Липецкэнерго\"","ТП 10кВ","                     63,00 кВА","17 кВА","TP010-0061683","1966-01-01","Электроснабжение"]
["Паршиновка","Добринский","Добринский РЭС","ТП 433 ВЛ 10кВ №15 ПС Паршиновка","Филиал ОАО \"МРСК-Центра\" - \"Липецкэнерго\"","Филиал ОАО \"МРСК-Центра\" - \"Липецкэнерго\"","ТП 10кВ","                    100,00 кВА","36 кВА","TP010-0061687","2012-08-31","Электроснабжение"]
["Паршиновка","Добринский","Добринский РЭС","ТП 087 ВЛ 10кВ №15 ПС Паршиновка","Филиал ОАО \"МРСК-Центра\" - \"Липецкэнерго\"","Филиал ОАО \"МРСК-Центра\" - \"Липецкэнерго\"","ТП 10кВ","                    250,00 кВА","42 кВА","TP010-0061689","1975-01-01","Электроснабжение"]
["Паршиновка","Добринский","Добринский РЭС","ТП 434 ВЛ 10кВ №15 ПС Паршиновка","Филиал ОАО \"МРСК-Центра\" - \"Липецкэнерго\"","Филиал ОАО \"МРСК-Центра\" - \"Липецкэнерго\"","ТП 10кВ","                     63,00 кВА","21 кВА","TP010-0061694","1975-01-01","Электроснабжение"]
["Паршиновка","Добринский","Добринский РЭС","ТП 477 ВЛ 10кВ №15 ПС Паршиновка","Филиал ОАО \"МРСК-Центра\" - \"Липецкэнерго\"","Филиал ОАО \"МРСК-Центра\" - \"Липецкэнерго\"","ТП 10кВ","                    400,00 кВА","32 кВА","TP010-0061700","1973-01-01","Электроснабжение"]
["Паршиновка","Добринский","Добринский РЭС","ТП 441 ВЛ 10кВ №15 ПС Паршиновка","Филиал ОАО \"МРСК-Центра\" - \"Липецкэнерго\"","Филиал ОАО \"МРСК-Центра\" - \"Липецкэнерго\"","ТП 10кВ","                    100,00 кВА","30 кВА","TP010-0061707","1967-01-01","Электроснабжение"]
["Плоская Вершина","Добринский","Добринский РЭС","КТП-10кВ №436 ВЛ-10 кВ Приозерная","Филиал ОАО \"МРСК-Центра\" - \"Липецкэнерго\"","Филиал ОАО \"МРСК-Центра\" - \"Липецкэнерго\"","ТП 10кВ","                     63,00 кВА","22 кВА","TP010-0061737","1991-01-01","Электроснабжение"]
["Плоская Вершина","Добринский","Добринский РЭС","КТП-10кВ №411 ВЛ-10 кВ Приозерная","Филиал ОАО \"МРСК-Центра\" - \"Липецкэнерго\"","Филиал ОАО \"МРСК-Центра\" - \"Липецкэнерго\"","ТП 10кВ","                     40,00 кВА",0,"TP010-0061750","1984-08-01","Электроснабжение"]
["Приозерное","Добринский","Добринский РЭС","КТП-10кВ №449 ВЛ-10 кВ Приозерная","Филиал ОАО \"МРСК-Центра\" - \"Липецкэнерго\"","Филиал ОАО \"МРСК-Центра\" - \"Липецкэнерго\"","ТП 10кВ","                     60,00 кВА","24 кВА","TP010-0061758","1967-01-01","Электроснабжение"]
["Приозерное","Добринский","Добринский РЭС","КТП-10кВ №452 ВЛ-10 кВ Приозерная","Филиал ОАО \"МРСК-Центра\" - \"Липецкэнерго\"","Филиал ОАО \"МРСК-Центра\" - \"Липецкэнерго\"","ТП 10кВ","                     60,00 кВА","26 кВА","TP010-0061761","1969-01-01","Электроснабжение"]
["Приозерное","Добринский","Добринский РЭС","КТП-10кВ №73  ВЛ-10 кВ Приозерная","Филиал ОАО \"МРСК-Центра\" - \"Липецкэнерго\"","Филиал ОАО \"МРСК-Центра\" - \"Липецкэнерго\"","ТП 10кВ","                     60,00 кВА","27 кВА","TP010-0061768","1964-01-01","Электроснабжение"]
["Приозерное","Добринский","Добринский РЭС","КТП-10кВ №497 ВЛ-10 кВ Приозерная","Филиал ОАО \"МРСК-Центра\" - \"Липецкэнерго\"","Филиал ОАО \"МРСК-Центра\" - \"Липецкэнерго\"","ТП 10кВ","                    100,00 кВА","43 кВА","TP010-0061773","1974-12-01","Электроснабжение"]
["Верхняя Матренка","Добринский","Добринский РЭС","КТП-10кВ №464 ВЛ-10 кВ В.Матренка","Филиал ОАО \"МРСК-Центра\" - \"Липецкэнерго\"","Филиал ОАО \"МРСК-Центра\" - \"Липецкэнерго\"","ТП 10кВ","                    100,00 кВА","26 кВА","TP010-0061783","1972-08-01","Электроснабжение"]
["Верхняя Матренка","Добринский","Добринский РЭС","КТП-10кВ №44 ВЛ-10 кВ В.Матренка","Филиал ОАО \"МРСК-Центра\" - \"Липецкэнерго\"","Филиал ОАО \"МРСК-Центра\" - \"Липецкэнерго\"","ТП 10кВ","                    400,00 кВА","124 кВА","TP010-0061836","1991-07-01","Электроснабжение"]
["Верхняя Матренка","Добринский","Добринский РЭС","КТП-10кВ №412 ВЛ-10 кВ В.Матренка","Филиал ОАО \"МРСК-Центра\" - \"Липецкэнерго\"","Филиал ОАО \"МРСК-Центра\" - \"Липецкэнерго\"","ТП 10кВ","                    160,00 кВА","80 кВА","TP010-0061842","2003-12-31","Электроснабжение"]
["Верхняя Матренка","Добринский","Добринский РЭС","КТП-10кВ №413 ВЛ-10 кВ В.Матренка","Филиал ОАО \"МРСК-Центра\" - \"Липецкэнерго\"","Филиал ОАО \"МРСК-Центра\" - \"Липецкэнерго\"","ТП 10кВ","                    100,00 кВА","34 кВА","TP010-0061849","1962-01-01","Электроснабжение"]
["Средняя Матренка","Добринский","Добринский РЭС","КТП-10кВ №463 ВЛ-10 кВ В.Матренка","Филиал ОАО \"МРСК-Центра\" - \"Липецкэнерго\"","Филиал ОАО \"МРСК-Центра\" - \"Липецкэнерго\"","ТП 10кВ","                     63,00 кВА","38 кВА","TP010-0061856","2007-06-30","Электроснабжение"]
["Воровское ","Добринский","Добринский РЭС","КТП-10кВ №481 ВЛ-10 кВ Кооператор","Филиал ОАО \"МРСК-Центра\" - \"Липецкэнерго\"","Филиал ОАО \"МРСК-Центра\" - \"Липецкэнерго\"","ТП 10кВ","                    100,00 кВА","12 кВА","TP010-0062605","1986-11-01","Электроснабжение"]
["Воскресеновка","Добринский","Добринский РЭС","КТП-10кВ №368 ВЛ-10 кВ Кооператор","Филиал ОАО \"МРСК-Центра\" - \"Липецкэнерго\"","Филиал ОАО \"МРСК-Центра\" - \"Липецкэнерго\"","ТП 10кВ","                     60,00 кВА","15 кВА","TP010-0062660","1986-07-01","Электроснабжение"]
["Воскресеновка","Добринский","Добринский РЭС","КТП-10кВ №377 ВЛ-10 кВ Кооператор","Филиал ОАО \"МРСК-Центра\" - \"Липецкэнерго\"","Филиал ОАО \"МРСК-Центра\" - \"Липецкэнерго\"","ТП 10кВ","                     60,00 кВА","22 кВА","TP010-0062668","1968-01-01","Электроснабжение"]
["Воскресеновка","Добринский","Добринский РЭС","КТП-10кВ №710 ВЛ-10 кВ Кооператор","Филиал ОАО \"МРСК-Центра\" - \"Липецкэнерго\"","Филиал ОАО \"МРСК-Центра\" - \"Липецкэнерго\"","ТП 10кВ","                     40,00 кВА","13 кВА","TP010-0062693","1973-01-01","Электроснабжение"]
["Воскресеновка","Добринский","Добринский РЭС","КТП-10кВ №374 ВЛ-10 кВ Кооператор","Филиал ОАО \"МРСК-Центра\" - \"Липецкэнерго\"","Филиал ОАО \"МРСК-Центра\" - \"Липецкэнерго\"","ТП 10кВ","                    100,00 кВА","39 кВА","TP010-0062699","1986-07-01","Электроснабжение"]
["Воскресеновка","Добринский","Добринский РЭС","КТП-10кВ №113 ВЛ-10 кВ Кооператор","Филиал ОАО \"МРСК-Центра\" - \"Липецкэнерго\"","Филиал ОАО \"МРСК-Центра\" - \"Липецкэнерго\"","ТП 10кВ","                    100,00 кВА","30 кВА","TP010-0062707","1979-01-01","Электроснабжение"]
["Добринка","Добринский","Добринский РЭС","КТП-10кВ №317 ВЛ-10 кВ Прогресс","Филиал ОАО \"МРСК-Центра\" - \"Липецкэнерго\"","Филиал ОАО \"МРСК-Центра\" - \"Липецкэнерго\"","ТП 10кВ","                    250,00 кВА","30 кВА","TP010-0062732","1986-07-01","Электроснабжение"]
["Добринка","Добринский","Добринский РЭС","КТП-10кВ №338 ВЛ-10 кВ Прогресс","Филиал ОАО \"МРСК-Центра\" - \"Липецкэнерго\"","Филиал ОАО \"МРСК-Центра\" - \"Липецкэнерго\"","ТП 10кВ","                     63,00 кВА",0,"TP010-0062739","1982-01-01","Электроснабжение"]
["Добринка","Добринский","Добринский РЭС","КТП-10кВ №339 ВЛ-10 кВ Прогресс","Филиал ОАО \"МРСК-Центра\" - \"Липецкэнерго\"","Филиал ОАО \"МРСК-Центра\" - \"Липецкэнерго\"","ТП 10кВ","                     63,00 кВА",0,"TP010-0062744","1986-07-01","Электроснабжение"]
["Добринка","Добринский","Добринский РЭС","КТП-10кВ №359 ВЛ-10 кВ Прогресс","Филиал ОАО \"МРСК-Центра\" - \"Липецкэнерго\"","Филиал ОАО \"МРСК-Центра\" - \"Липецкэнерго\"","ТП 10кВ","                    250,00 кВА","100 кВА","TP010-0062753","1972-01-01","Электроснабжение"]
["Добринка","Добринский","Добринский РЭС","КТП-10кВ №417 ВЛ-10 кВ Прогресс","Филиал ОАО \"МРСК-Центра\" - \"Липецкэнерго\"","Филиал ОАО \"МРСК-Центра\" - \"Липецкэнерго\"","ТП 10кВ","                    250,00 кВА","56 кВА","TP010-0062759","1986-07-01","Электроснабжение"]
["Воровское ","Добринский","Добринский РЭС","КТП-10кВ №96  ВЛ-10 кВ К-с Нетелей","Филиал ОАО \"МРСК-Центра\" - \"Липецкэнерго\"","Филиал ОАО \"МРСК-Центра\" - \"Липецкэнерго\"","ТП 10кВ","                    250,00 кВА","32 кВА","TP010-0062764","1977-06-01","Электроснабжение"]
["Воровское ","Добринский","Добринский РЭС","КТП-10кВ №348  ВЛ-10 кВ К-с Нетелей","Филиал ОАО \"МРСК-Центра\" - \"Липецкэнерго\"","Филиал ОАО \"МРСК-Центра\" - \"Липецкэнерго\"","ТП 10кВ","                    160,00 кВА",0,"TP010-0062777","1985-11-01","Электроснабжение"]
["Воровское ","Добринский","Добринский РЭС","МТП-10 кВ №375 ВЛ-10 кВ Кооператор","Филиал ОАО \"МРСК-Центра\" - \"Липецкэнерго\"","Филиал ОАО \"МРСК-Центра\" - \"Липецкэнерго\"","ТП 10кВ","                    160,00 кВА","18 кВА","TP010-0062788","2006-01-01","Электроснабжение"]
["Воровское ","Добринский","Добринский РЭС","КТП-10кВ №95  ВЛ-10 кВ К-с Нетелей","Филиал ОАО \"МРСК-Центра\" - \"Липецкэнерго\"","Филиал ОАО \"МРСК-Центра\" - \"Липецкэнерго\"","ТП 10кВ","                    160,00 кВА","4 кВА","TP010-0062796","1977-12-01","Электроснабжение"]
["Добринка","Добринский","Добринский РЭС","КТП-10кВ №302  ВЛ-10 кВ КВК","Филиал ОАО \"МРСК-Центра\" - \"Липецкэнерго\"","Филиал ОАО \"МРСК-Центра\" - \"Липецкэнерго\"","ТП 10кВ","                     63,00 кВА","12 кВА","TP010-0062813","1985-11-01","Электроснабжение"]
["Воровское ","Добринский","Добринский РЭС","КТП-10кВ №122  ВЛ-10 кВ К-с Нетелей","Филиал ОАО \"МРСК-Центра\" - \"Липецкэнерго\"","Филиал ОАО \"МРСК-Центра\" - \"Липецкэнерго\"","ТП 10кВ","                    160,00 кВА","9 кВА","TP010-0062822","1985-11-01","Электроснабжение"]
["Мазейка","Добринский","Добринский РЭС","КТП-10кВ №389  ВЛ-10 кВ Мазейка","Филиал ОАО \"МРСК-Центра\" - \"Липецкэнерго\"","Филиал ОАО \"МРСК-Центра\" - \"Липецкэнерго\"","ТП 10кВ","                     60,00 кВА","3 кВА","TP010-0062852","1984-04-01","Электроснабжение"]
["Мазейка","Добринский","Добринский РЭС","КТП-10кВ №367  ВЛ-10 кВ Мазейка","Филиал ОАО \"МРСК-Центра\" - \"Липецкэнерго\"","Филиал ОАО \"МРСК-Центра\" - \"Липецкэнерго\"","ТП 10кВ","                    100,00 кВА","12 кВА","TP010-0062857","1984-04-01","Электроснабжение"]
["Мазейка","Добринский","Добринский РЭС","КТП-10кВ №329  ВЛ-10 кВ Мазейка","Филиал ОАО \"МРСК-Центра\" - \"Липецкэнерго\"","Филиал ОАО \"МРСК-Центра\" - \"Липецкэнерго\"","ТП 10кВ","                     40,00 кВА","14 кВА","TP010-0062868","1983-11-01","Электроснабжение"]
["Мазейка","Добринский","Добринский РЭС","КТП-10кВ №358  ВЛ-10 кВ Мазейка","Филиал ОАО \"МРСК-Центра\" - \"Липецкэнерго\"","Филиал ОАО \"МРСК-Центра\" - \"Липецкэнерго\"","ТП 10кВ","                    400,00 кВА","138 кВА","TP010-0062875","1983-01-01","Электроснабжение"]
["Мазейка","Добринский","Добринский РЭС","КТП-10кВ №305  ВЛ-10 кВ Мазейка","Филиал ОАО \"МРСК-Центра\" - \"Липецкэнерго\"","Филиал ОАО \"МРСК-Центра\" - \"Липецкэнерго\"","ТП 10кВ","                    100,00 кВА","14 кВА","TP010-0062879","1985-01-01","Электроснабжение"]
["Мазейка","Добринский","Добринский РЭС","КТП-10кВ №372  ВЛ-10 кВ Мазейка","Филиал ОАО \"МРСК-Центра\" - \"Липецкэнерго\"","Филиал ОАО \"МРСК-Центра\" - \"Липецкэнерго\"","ТП 10кВ","                    100,00 кВА","22 кВА","TP010-0062883","1976-06-01","Электроснабжение"]
["Мазейка","Добринский","Добринский РЭС","КТП-10кВ №337  ВЛ-10 кВ Мазейка","Филиал ОАО \"МРСК-Центра\" - \"Липецкэнерго\"","Филиал ОАО \"МРСК-Центра\" - \"Липецкэнерго\"","ТП 10кВ","                    100,00 кВА","29 кВА","TP010-0062887","1977-06-01","Электроснабжение"]
["Верхняя Матренка","Добринский","Добринский РЭС","КТП-10кВ №67 ВЛ-10 кВ В.Матренка","Филиал ОАО \"МРСК-Центра\" - \"Липецкэнерго\"","Филиал ОАО \"МРСК-Центра\" - \"Липецкэнерго\"","ТП 10кВ","                    400,00 кВА","53 кВА","TP010-0062890","1976-12-01","Электроснабжение"]
["Наливкино","Добринский","Добринский РЭС","КТП-10кВ №94  ВЛ-10 кВ Наливкино","Филиал ОАО \"МРСК-Центра\" - \"Липецкэнерго\"","Филиал ОАО \"МРСК-Центра\" - \"Липецкэнерго\"","ТП 10кВ","                    160,00 кВА","7 кВА","TP010-0062891","1977-12-01","Электроснабжение"]
["Петровский","Добринский","Добринский РЭС","ТП 019 ВЛ 10кВ №12 ПС Петровская","Филиал ОАО \"МРСК-Центра\" - \"Липецкэнерго\"","Филиал ОАО \"МРСК-Центра\" - \"Липецкэнерго\"","ТП 10кВ","                    160,00 кВА","32 кВА","TP010-0062899","1988-09-01","Электроснабжение"]
["Верхняя Матренка","Добринский","Добринский РЭС","СТП-10кВ №462 ВЛ-10 кВ В.Матренка","Филиал ОАО \"МРСК-Центра\" - \"Липецкэнерго\"","Филиал ОАО \"МРСК-Центра\" - \"Липецкэнерго\"","ТП 10кВ","                    100,00 кВА","12 кВА","TP010-0062914","2007-06-30","Электроснабжение"]
["Петровский","Добринский","Добринский РЭС","ТП 364 ВЛ 10кВ №12 ПС Петровская","Филиал ОАО \"МРСК-Центра\" - \"Липецкэнерго\"","Филиал ОАО \"МРСК-Центра\" - \"Липецкэнерго\"","ТП 10кВ","                    400,00 кВА","41 кВА","TP010-0062927","1971-01-01","Электроснабжение"]
["Петровский ","Добринский","Добринский РЭС","ТП 139 ВЛ 10кВ №12 ПС Петровская","Филиал ОАО \"МРСК-Центра\" - \"Липецкэнерго\"","Филиал ОАО \"МРСК-Центра\" - \"Липецкэнерго\"","ТП 10кВ","                    100,00 кВА","37 кВА","TP010-0062930","1988-09-01","Электроснабжение"]
["Мазейка","Добринский","Добринский РЭС","КТП-10кВ №420 ВЛ-10 кВ В.Матренка","Филиал ОАО \"МРСК-Центра\" - \"Липецкэнерго\"","Филиал ОАО \"МРСК-Центра\" - \"Липецкэнерго\"","ТП 10кВ","                     60,00 кВА","18 кВА","TP010-0062932","1964-01-01","Электроснабжение"]
["Новая Деревня","Добринский","Добринский РЭС","КТП-10кВ №424 ВЛ-10 кВ В.Матренка","Филиал ОАО \"МРСК-Центра\" - \"Липецкэнерго\"","Филиал ОАО \"МРСК-Центра\" - \"Липецкэнерго\"","ТП 10кВ","                     63,00 кВА","18 кВА","TP010-0062937","1976-12-01","Электроснабжение"]
["Воля","Добринский","Добринский РЭС","КТП-10кВ №459 ВЛ-10 кВ В.Матренка","Филиал ОАО \"МРСК-Центра\" - \"Липецкэнерго\"","Филиал ОАО \"МРСК-Центра\" - \"Липецкэнерго\"","ТП 10кВ","                     60,00 кВА","13 кВА","TP010-0062945","2003-12-31","Электроснабжение"]
["Березовка","Добринский","Добринский РЭС","КТП-10кВ №460 ВЛ-10 кВ В.Матренка","Филиал ОАО \"МРСК-Центра\" - \"Липецкэнерго\"","Филиал ОАО \"МРСК-Центра\" - \"Липецкэнерго\"","ТП 10кВ","                     60,00 кВА","18 кВА","TP010-0062951","1970-01-01","Электроснабжение"]
["Верхняя Матренка","Добринский","Добринский РЭС","КТП-10кВ №672 ВЛ-10 кВ В.Матренка","Филиал ОАО \"МРСК-Центра\" - \"Липецкэнерго\"","Филиал ОАО \"МРСК-Центра\" - \"Липецкэнерго\"","ТП 10кВ","                     63,00 кВА",0,"TP010-0062960","2003-12-31","Электроснабжение"]
["Верхняя Матренка","Добринский","Добринский РЭС","КТП-10кВ №673 ВЛ-10 кВ В.Матренка","Филиал ОАО \"МРСК-Центра\" - \"Липецкэнерго\"","Филиал ОАО \"МРСК-Центра\" - \"Липецкэнерго\"","ТП 10кВ","                    100,00 кВА","51 кВА","TP010-0062962","2003-12-31","Электроснабжение"]
["Верхняя Матренка","Добринский","Добринский РЭС","КТП-10кВ №360 ВЛ-10 кВ В.Матренка","Филиал ОАО \"МРСК-Центра\" - \"Липецкэнерго\"","Филиал ОАО \"МРСК-Центра\" - \"Липецкэнерго\"","ТП 10кВ","                     63,00 кВА","23 кВА","TP010-0062966","2007-01-01","Электроснабжение"]
["Верхняя Матренка","Добринский","Добринский РЭС","СТП-10кВ №365 ВЛ-10 кВ В.Матренка","Филиал ОАО \"МРСК-Центра\" - \"Липецкэнерго\"","Филиал ОАО \"МРСК-Центра\" - \"Липецкэнерго\"","ТП 10кВ","                     63,00 кВА","13 кВА","TP010-0062971","2007-06-30","Электроснабжение"]
["Средняя Матренка","Добринский","Добринский РЭС","КТП-10кВ №371 ВЛ-10 кВ В.Матренка","Филиал ОАО \"МРСК-Центра\" - \"Липецкэнерго\"","Филиал ОАО \"МРСК-Центра\" - \"Липецкэнерго\"","ТП 10кВ","                    100,00 кВА","42 кВА","TP010-0062977","2007-06-30","Электроснабжение"]
["Петровский","Добринский","Добринский РЭС","ТП 314 ВЛ 10кВ №02 ПС Петровская","Филиал ОАО \"МРСК-Центра\" - \"Липецкэнерго\"","Филиал ОАО \"МРСК-Центра\" - \"Липецкэнерго\"","ТП 10кВ","                    315,00 кВА","19 кВА","TP010-0062983","1969-01-01","Электроснабжение"]
["Верхняя Матренка","Добринский","Добринский РЭС","КТП-10кВ №430 ВЛ-10 кВ В.Матренка","Филиал ОАО \"МРСК-Центра\" - \"Липецкэнерго\"","Филиал ОАО \"МРСК-Центра\" - \"Липецкэнерго\"","ТП 10кВ","                    100,00 кВА","20 кВа","TP010-0062986","2007-06-30","Электроснабжение"]
["Верхняя Матренка","Добринский","Добринский РЭС","СТП-10кВ №414 ВЛ-10 кВ В.Матренка","Филиал ОАО \"МРСК-Центра\" - \"Липецкэнерго\"","Филиал ОАО \"МРСК-Центра\" - \"Липецкэнерго\"","ТП 10кВ","                     63,00 кВА","20 кВА","TP010-0062996","2007-06-30","Электроснабжение"]
["Петровский","Добринский","Добринский РЭС","ТП 111 ВЛ 10кВ №02 ПС Петровская","Филиал ОАО \"МРСК-Центра\" - \"Липецкэнерго\"","Филиал ОАО \"МРСК-Центра\" - \"Липецкэнерго\"","ТП 10кВ","                    160,00 кВА","10 кВА","TP010-0062997","1989-09-01","Электроснабжение"]
["Петровский","Добринский","Добринский РЭС","ТП 353 ВЛ 10кВ №02 ПС Петровская","Филиал ОАО \"МРСК-Центра\" - \"Липецкэнерго\"","Филиал ОАО \"МРСК-Центра\" - \"Липецкэнерго\"","ТП 10кВ","                    250,00 кВА","16 кВА","TP010-0063005","1966-01-01","Электроснабжение"]
["Верхняя Матренка","Добринский","Добринский РЭС","СТП-10кВ №470 ВЛ-10 кВ В.Матренка","Филиал ОАО \"МРСК-Центра\" - \"Липецкэнерго\"","Филиал ОАО \"МРСК-Центра\" - \"Липецкэнерго\"","ТП 10кВ","                     63,00 кВА","30 кВА","TP010-0063010","2007-06-30","Электроснабжение"]
["Петровский","Добринский","Добринский РЭС","ТП 026 ВЛ 10кВ №02 ПС Петровская","Филиал ОАО \"МРСК-Центра\" - \"Липецкэнерго\"","Филиал ОАО \"МРСК-Центра\" - \"Липецкэнерго\"","ТП 10кВ","                    100,00 кВА","15 кВА","TP010-0063012","1987-10-01","Электроснабжение"]
["Верхняя Матренка","Добринский","Добринский РЭС","СТП-10кВ №415 ВЛ-10 кВ В.Матренка","Филиал ОАО \"МРСК-Центра\" - \"Липецкэнерго\"","Филиал ОАО \"МРСК-Центра\" - \"Липецкэнерго\"","ТП 10кВ","                    100,00 кВА","3 кВА","TP010-0063015","2007-06-30","Электроснабжение"]
["Петровский","Добринский","Добринский РЭС","ТП 351 ВЛ 10кВ №02 ПС Петровская","Филиал ОАО \"МРСК-Центра\" - \"Липецкэнерго\"","Филиал ОАО \"МРСК-Центра\" - \"Липецкэнерго\"","ТП 10кВ","                    100,00 кВА","21 кВА","TP010-0063016","1987-10-01","Электроснабжение"]
["Петровский","Добринский","Добринский РЭС","ТП 352 ВЛ 10кВ №02 ПС Петровская","Филиал ОАО \"МРСК-Центра\" - \"Липецкэнерго\"","Филиал ОАО \"МРСК-Центра\" - \"Липецкэнерго\"","ТП 10кВ","                    250,00 кВА","14 кВА ","TP010-0063021","1987-10-01","Электроснабжение"]
["Верхняя Матренка","Добринский","Добринский РЭС","СТП-10кВ №387 ВЛ-10 кВ В.Матренка","Филиал ОАО \"МРСК-Центра\" - \"Липецкэнерго\"","Филиал ОАО \"МРСК-Центра\" - \"Липецкэнерго\"","ТП 10кВ","                     63,00 кВА","41 кВА","TP010-0063022","2007-06-30","Электроснабжение"]
["Петровский","Добринский","Добринский РЭС","ТП 015 ВЛ 10кВ №02 ПС Петровская","Филиал ОАО \"МРСК-Центра\" - \"Липецкэнерго\"","Филиал ОАО \"МРСК-Центра\" - \"Липецкэнерго\"","ТП 10кВ","                    160,00 кВА","22 кВА","TP010-0063024","1987-10-01","Электроснабжение"]
["Петровский","Добринский","Добринский РЭС","ТП 133 ВЛ 10кВ №02 ПС Петровская","Филиал ОАО \"МРСК-Центра\" - \"Липецкэнерго\"","Филиал ОАО \"МРСК-Центра\" - \"Липецкэнерго\"","ТП 10кВ","                     63,00 кВА","18 кВА","TP010-0063028","1985-07-01","Электроснабжение"]
["Петровский","Добринский","Добринский РЭС","ТП 013 ВЛ 10кВ №02 ПС Петровская","Филиал ОАО \"МРСК-Центра\" - \"Липецкэнерго\"","Филиал ОАО \"МРСК-Центра\" - \"Липецкэнерго\"","ТП 10кВ","                    100,00 кВА","12 кВА","TP010-0063031","1987-10-01","Электроснабжение"]
["Средняя Матренка","Добринский","Добринский РЭС","СТП-10кВ №363 ВЛ-10 кВ В.Матренка","Филиал ОАО \"МРСК-Центра\" - \"Липецкэнерго\"","Филиал ОАО \"МРСК-Центра\" - \"Липецкэнерго\"","ТП 10кВ","                     63,00 кВА","32 кВА","TP010-0063032","2007-06-30","Электроснабжение"]
["Петровский","Добринский","Добринский РЭС","ТП 025 ВЛ 10кВ №16 ПС Петровская","Филиал ОАО \"МРСК-Центра\" - \"Липецкэнерго\"","Филиал ОАО \"МРСК-Центра\" - \"Липецкэнерго\"","ТП 10кВ","                    250,00 кВА","56 кВА","TP010-0063042","1974-01-01","Электроснабжение"]
["Добринка","Добринский","Добринский РЭС","КТП-10кВ №366 ВЛ-10 кВ Радиорелейная","Филиал ОАО \"МРСК-Центра\" - \"Липецкэнерго\"","Филиал ОАО \"МРСК-Центра\" - \"Липецкэнерго\"","ТП 10кВ","                     60,00 кВА","17 кВА","TP010-0063046","1996-08-15","Электроснабжение"]
["Петровский","Добринский","Добринский РЭС","КТП-10кВ №309  ВЛ-10 кВ Насосная 4","Филиал ОАО \"МРСК-Центра\" - \"Липецкэнерго\"","Филиал ОАО \"МРСК-Центра\" - \"Липецкэнерго\"","ТП 10кВ","                    400,00 кВА","125 кВА","TP010-0063051","1996-08-15","Электроснабжение"]
["Петровский","Добринский","Добринский РЭС","ТП 362 ВЛ 10кВ №07 ПС Петровская","Филиал ОАО \"МРСК-Центра\" - \"Липецкэнерго\"","Филиал ОАО \"МРСК-Центра\" - \"Липецкэнерго\"","ТП 10кВ","                     60,00 кВА","12 кВА","TP010-0063063","1977-12-01","Электроснабжение"]
["Средняя Матренка","Добринский","Добринский РЭС","КТП-10кВ №421 ВЛ-10 кВ К-з Чапаева","Филиал ОАО \"МРСК-Центра\" - \"Липецкэнерго\"","Филиал ОАО \"МРСК-Центра\" - \"Липецкэнерго\"","ТП 10кВ","                    250,00 кВА","32 кВА","TP010-0063068","1991-12-01","Электроснабжение"]
["Петровский","Добринский","Добринский РЭС","ТП 058 ВЛ 10кВ №15 ПС Петровская","Филиал ОАО \"МРСК-Центра\" - \"Липецкэнерго\"","Филиал ОАО \"МРСК-Центра\" - \"Липецкэнерго\"","ТП 10кВ","                    400,00 кВА","201 кВА","TP010-0063073","1977-12-01","Электроснабжение"]
["Петровский","Добринский","Добринский РЭС","ТП 315 ВЛ 10кВ №15 ПС Петровская","Филиал ОАО \"МРСК-Центра\" - \"Липецкэнерго\"","Филиал ОАО \"МРСК-Центра\" - \"Липецкэнерго\"","ТП 10кВ","                    250,00 кВА","10 кВА","TP010-0063082","1960-01-01","Электроснабжение"]
["Петровский","Добринский","Добринский РЭС","ТП 335 ВЛ 10кВ №15 ПС Петровская","Филиал ОАО \"МРСК-Центра\" - \"Липецкэнерго\"","Филиал ОАО \"МРСК-Центра\" - \"Липецкэнерго\"","ТП 10кВ","                    100,00 кВА","14 кВА ","TP010-0063097","1985-06-01","Электроснабжение"]
["Воровское","Добринский","Добринский РЭС","СТП-10кВ №336  ВЛ-10 кВ К-с Нетелей","Филиал ОАО \"МРСК-Центра\" - \"Липецкэнерго\"","Филиал ОАО \"МРСК-Центра\" - \"Липецкэнерго\"","ТП 10кВ","                     63,00 кВА","13 кВА","TP010-0063101","2009-02-28","Электроснабжение"]
["Петровский","Добринский","Добринский РЭС","ТП 014 ВЛ 10кВ №15 ПС Петровская","Филиал ОАО \"МРСК-Центра\" - \"Липецкэнерго\"","Филиал ОАО \"МРСК-Центра\" - \"Липецкэнерго\"","ТП 10кВ","                    400,00 кВА","20 кВА","TP010-0063108","1985-11-01","Электроснабжение"]
["Петровка","Добринский","Добринский РЭС","КТП-10кВ №164  ВЛ-10 кВ Треугольник","Филиал ОАО \"МРСК-Центра\" - \"Липецкэнерго\"","Филиал ОАО \"МРСК-Центра\" - \"Липецкэнерго\"","ТП 10кВ","                    400,00 кВА","80 кВА","TP010-0063110","1992-01-01","Электроснабжение"]
["Петровский","Добринский","Добринский РЭС","ТП 380 ВЛ 10кВ №15 ПС Петровская","Филиал ОАО \"МРСК-Центра\" - \"Липецкэнерго\"","Филиал ОАО \"МРСК-Центра\" - \"Липецкэнерго\"","ТП 10кВ","                    160,00 кВА","33 кВА","TP010-0063114","1992-01-01","Электроснабжение"]
["Средняя Матренка","Добринский","Добринский РЭС","КТП 10кВ №443 ВЛ-10 кВ К-з Чапаева","Филиал ОАО \"МРСК-Центра\" - \"Липецкэнерго\"","Филиал ОАО \"МРСК-Центра\" - \"Липецкэнерго\"","ТП 10кВ","                    400,00 кВА","63 кВА","TP010-0063121","1977-12-01","Электроснабжение"]
["Петровский","Добринский","Добринский РЭС","ТП 059 ВЛ 10кВ №15 ПС Петровская","Филиал ОАО \"МРСК-Центра\" - \"Липецкэнерго\"","Филиал ОАО \"МРСК-Центра\" - \"Липецкэнерго\"","ТП 10кВ","                    400,00 кВА","14 кВА","TP010-0063122","1985-11-01","Электроснабжение"]
["Петровский","Добринский","Добринский РЭС","ТП 342 ВЛ 10кВ №15 ПС Петровская","Филиал ОАО \"МРСК-Центра\" - \"Липецкэнерго\"","Филиал ОАО \"МРСК-Центра\" - \"Липецкэнерго\"","ТП 10кВ","                    200,00 кВА","14 кВА","TP010-0063126","1961-01-01","Электроснабжение"]
["Средняя Матренка","Добринский","Добринский РЭС","КТП-10кВ №437 ВЛ-10 кВ К-з Чапаева","Филиал ОАО \"МРСК-Центра\" - \"Липецкэнерго\"","Филиал ОАО \"МРСК-Центра\" - \"Липецкэнерго\"","ТП 10кВ","                     63,00 кВА",0,"TP010-0063131","1961-01-01","Электроснабжение"]
["Верхняя Матренка","Добринский","Добринский РЭС","КТП-10кВ №512 ВЛ-10 кВ К-з Чапаева","Филиал ОАО \"МРСК-Центра\" - \"Липецкэнерго\"","Филиал ОАО \"МРСК-Центра\" - \"Липецкэнерго\"","ТП 10кВ","                    160,00 кВА","25 кВА","TP010-0063135","2002-12-01","Электроснабжение"]
["Петровский","Добринский","Добринский РЭС","ТП 016 ВЛ 10кВ №15 ПС Петровская","Филиал ОАО \"МРСК-Центра\" - \"Липецкэнерго\"","Филиал ОАО \"МРСК-Центра\" - \"Липецкэнерго\"","ТП 10кВ","                    160,00 кВА",56,"TP010-0063136","1985-06-01","Электроснабжение"]
["Верхняя Матренка","Добринский","Добринский РЭС","КТП-10кВ №444 ВЛ-10 кВ К-з Чапаева","Филиал ОАО \"МРСК-Центра\" - \"Липецкэнерго\"","Филиал ОАО \"МРСК-Центра\" - \"Липецкэнерго\"","ТП 10кВ","                    100,00 кВА",0,"TP010-0063140","1985-09-01","Электроснабжение"]
["Петровский","Добринский","Добринский РЭС","ТП 038 ВЛ 10кВ №15 ПС Петровская","Филиал ОАО \"МРСК-Центра\" - \"Липецкэнерго\"","Филиал ОАО \"МРСК-Центра\" - \"Липецкэнерго\"","ТП 10кВ","                    160,00 кВА","27 кВА","TP010-0063141","1985-06-01","Электроснабжение"]
["Средняя Матренка","Добринский","Добринский РЭС","КТП-10кВ №142 ВЛ-10 кВ К-з Чапаева","Филиал ОАО \"МРСК-Центра\" - \"Липецкэнерго\"","Филиал ОАО \"МРСК-Центра\" - \"Липецкэнерго\"","ТП 10кВ","                    100,00 кВА","73 кВА","TP010-0063144","1979-01-01","Электроснабжение"]
["Новопетровка","Добринский","Добринский РЭС","ТП 131 ВЛ 10кВ №10 ПС Петровская","Филиал ОАО \"МРСК-Центра\" - \"Липецкэнерго\"","Филиал ОАО \"МРСК-Центра\" - \"Липецкэнерго\"","ТП 10кВ","                    160,00 кВА","38 кВА","TP010-0063145","1985-06-01","Электроснабжение"]
["Средняя Матренка","Добринский","Добринский РЭС","КТП-10кВ №98 ВЛ-10 кВ К-з Чапаева","Филиал ОАО \"МРСК-Центра\" - \"Липецкэнерго\"","Филиал ОАО \"МРСК-Центра\" - \"Липецкэнерго\"","ТП 10кВ","                    160,00 кВА","78 кВА","TP010-0063150","1996-12-01","Электроснабжение"]
["Петровский","Добринский","Добринский РЭС","ТП 053 ВЛ 10кВ №10 ПС Петровская","Филиал ОАО \"МРСК-Центра\" - \"Липецкэнерго\"","Филиал ОАО \"МРСК-Центра\" - \"Липецкэнерго\"","ТП 10кВ","                    800,00 кВА","256 кВА","TP010-0063153","1985-11-01","Электроснабжение"]
["Средняя Матренка","Добринский","Добринский РЭС","КТП-10кВ №143 ВЛ-10 кВ К-з Чапаева","Филиал ОАО \"МРСК-Центра\" - \"Липецкэнерго\"","Филиал ОАО \"МРСК-Центра\" - \"Липецкэнерго\"","ТП 10кВ","                     63,00 кВА","23 кВА","TP010-0063157","1976-01-01","Электроснабжение"]
["Петровский","Добринский","Добринский РЭС","ТП 027 ВЛ 10кВ №10 ПС Петровская","Филиал ОАО \"МРСК-Центра\" - \"Липецкэнерго\"","Филиал ОАО \"МРСК-Центра\" - \"Липецкэнерго\"","ТП 10кВ","                    400,00 кВА","123 кВА","TP010-0063159","1987-10-01","Электроснабжение"]
["Новопетровка","Добринский","Добринский РЭС","ТП 017 ВЛ 10кВ №10 ПС Петровская","Филиал ОАО \"МРСК-Центра\" - \"Липецкэнерго\"","Филиал ОАО \"МРСК-Центра\" - \"Липецкэнерго\"","ТП 10кВ","                    160,00 кВА","33 кВА","TP010-0063160","1960-01-01","Электроснабжение"]
["Верхняя Матренка","Добринский","Добринский РЭС","КТП-10кВ №85 ВЛ-10 кВ К-з Чапаева","Филиал ОАО \"МРСК-Центра\" - \"Липецкэнерго\"","Филиал ОАО \"МРСК-Центра\" - \"Липецкэнерго\"","ТП 10кВ","                    100,00 кВА","19 кВА","TP010-0063161","1977-12-01","Электроснабжение"]
["Ржавец","Добринский","Добринский РЭС","ТП 355 ВЛ 10кВ №05 ПС Петровская","Филиал ОАО \"МРСК-Центра\" - \"Липецкэнерго\"","Филиал ОАО \"МРСК-Центра\" - \"Липецкэнерго\"","ТП 10кВ","                     30,00 кВА",0,"TP010-0063166","1985-06-01","Электроснабжение"]
["Верхняя Матренка","Добринский","Добринский РЭС","КТП-10кВ №445 ВЛ-10 кВ К-з Чапаева","Филиал ОАО \"МРСК-Центра\" - \"Липецкэнерго\"","Филиал ОАО \"МРСК-Центра\" - \"Липецкэнерго\"","ТП 10кВ","                     60,00 кВА","3 кВА","TP010-0063175","1977-12-01","Электроснабжение"]
["Петровка","Добринский","Добринский РЭС","ТП 712 ВЛ 10кВ №05 ПС Петровская","Филиал ОАО \"МРСК-Центра\" - \"Липецкэнерго\"","Филиал ОАО \"МРСК-Центра\" - \"Липецкэнерго\"","ТП 10кВ","                    100,00 кВА","32 кВа","TP010-0063178","1976-01-01","Электроснабжение"]
["Верхняя Матренка","Добринский","Добринский РЭС","КТП-10кВ №100 ВЛ-10 кВ К-з Чапаева","Филиал ОАО \"МРСК-Центра\" - \"Липецкэнерго\"","Филиал ОАО \"МРСК-Центра\" - \"Липецкэнерго\"","ТП 10кВ","                    400,00 кВА","59 кВА","TP010-0063180","1977-12-01","Электроснабжение"]
["Петровская","Добринский","Добринский РЭС","ТП 313 ВЛ 10кВ №05 ПС Петровская","Филиал ОАО \"МРСК-Центра\" - \"Липецкэнерго\"","Филиал ОАО \"МРСК-Центра\" - \"Липецкэнерго\"","ТП 10кВ","                    100,00 кВА","9 кВА","TP010-0063181","1972-11-01","Электроснабжение"]
["Верхняя Матренка","Добринский","Добринский РЭС","КТП-10кВ №99 ВЛ-10 кВ К-з Чапаева","Филиал ОАО \"МРСК-Центра\" - \"Липецкэнерго\"","Филиал ОАО \"МРСК-Центра\" - \"Липецкэнерго\"","ТП 10кВ","                     63,00 кВА","12 кВА","TP010-0063182","1980-01-01","Электроснабжение"]
["Петровка","Добринский","Добринский РЭС","ТП 010 ВЛ 10кВ №05 ПС Петровская","Филиал ОАО \"МРСК-Центра\" - \"Липецкэнерго\"","Филиал ОАО \"МРСК-Центра\" - \"Липецкэнерго\"","ТП 10кВ","                    100,00 кВА","8 кВА","TP010-0063184","1986-07-01","Электроснабжение"]
["Ржавец","Добринский","Добринский РЭС","ТП 706 ВЛ 10кВ №05 ПС Петровская","Филиал ОАО \"МРСК-Центра\" - \"Липецкэнерго\"","Филиал ОАО \"МРСК-Центра\" - \"Липецкэнерго\"","ТП 10кВ","                    400,00 кВА",0,"TP010-0063188","1968-01-01","Электроснабжение"]
["Ржавец","Добринский","Добринский РЭС","ТП 373 ВЛ 10кВ №05 ПС Петровская","Филиал ОАО \"МРСК-Центра\" - \"Липецкэнерго\"","Филиал ОАО \"МРСК-Центра\" - \"Липецкэнерго\"","ТП 10кВ","                    100,00 кВА","12 кВА","TP010-0063192","1981-10-01","Электроснабжение"]
["Ржавец","Добринский","Добринский РЭС","ТП 480 ВЛ 10кВ №05 ПС Петровская","Филиал ОАО \"МРСК-Центра\" - \"Липецкэнерго\"","Филиал ОАО \"МРСК-Центра\" - \"Липецкэнерго\"","ТП 10кВ","                     60,00 кВА",0,"TP010-0063195","1969-01-01","Электроснабжение"]
["Политотдел","Добринский","Добринский РЭС","ТП 379 ВЛ 10кВ №05 ПС Петровская","Филиал ОАО \"МРСК-Центра\" - \"Липецкэнерго\"","Филиал ОАО \"МРСК-Центра\" - \"Липецкэнерго\"","ТП 10кВ","                    160,00 кВА","23 кВА","TP010-0063198","1973-01-01","Электроснабжение"]
["Ржавец","Добринский","Добринский РЭС","ТП 711 ВЛ 10кВ №05 ПС Петровская","Филиал ОАО \"МРСК-Центра\" - \"Липецкэнерго\"","Филиал ОАО \"МРСК-Центра\" - \"Липецкэнерго\"","ТП 10кВ","                    160,00 кВА","42 кВА","TP010-0063203","1973-10-01","Электроснабжение"]
["Ржавец","Добринский","Добринский РЭС","ТП 312 ВЛ 10кВ №05 ПС Петровская","Филиал ОАО \"МРСК-Центра\" - \"Липецкэнерго\"","Филиал ОАО \"МРСК-Центра\" - \"Липецкэнерго\"","ТП 10кВ","                    400,00 кВА","88 кВА","TP010-0063205","1985-11-01","Электроснабжение"]
["Политотдел","Добринский","Добринский РЭС","ТП 341 ВЛ 10кВ №01 ПС Петровская","Филиал ОАО \"МРСК-Центра\" - \"Липецкэнерго\"","Филиал ОАО \"МРСК-Центра\" - \"Липецкэнерго\"","ТП 10кВ","                    160,00 кВА","11 кВА","TP010-0063212","1993-12-01","Электроснабжение"]
["Политотдел","Добринский","Добринский РЭС","ТП 316 ВЛ 10кВ №01 ПС Петровская","Филиал ОАО \"МРСК-Центра\" - \"Липецкэнерго\"","Филиал ОАО \"МРСК-Центра\" - \"Липецкэнерго\"","ТП 10кВ","                    160,00 кВА","67 кВА","TP010-0063217","1962-01-01","Электроснабжение"]
["Политотдел","Добринский","Добринский РЭС","ТП 346 ВЛ 10кВ №01 ПС Петровская","Филиал ОАО \"МРСК-Центра\" - \"Липецкэнерго\"","Филиал ОАО \"МРСК-Центра\" - \"Липецкэнерго\"","ТП 10кВ","                    400,00 кВА","134 кВА","TP010-0063221","1962-01-01","Электроснабжение"]
["Тихвинка","Добринский","Добринский РЭС","КТП-10кВ №325  ВЛ-10 кВ Тихвинка","Филиал ОАО \"МРСК-Центра\" - \"Липецкэнерго\"","Филиал ОАО \"МРСК-Центра\" - \"Липецкэнерго\"","ТП 10кВ","                    100,00 кВА","16 кВА","TP010-0063235","1963-01-01","Электроснабжение"]
["Будёновы Дачм","Добринский","Добринский РЭС","КТП-10кВ №32  ВЛ-10 кВ К-с Нетелей","Филиал ОАО \"МРСК-Центра\" - \"Липецкэнерго\"","Филиал ОАО \"МРСК-Центра\" - \"Липецкэнерго\"","ТП 10кВ","                    630,00 кВА","213 кВА","TP010-0063241","1972-11-01","Электроснабжение"]
["Покровка","Добринский","Добринский РЭС","КТП-10кВ №457  ВЛ-10 кВ Ферментная","Филиал ОАО \"МРСК-Центра\" - \"Липецкэнерго\"","Филиал ОАО \"МРСК-Центра\" - \"Липецкэнерго\"","ТП 10кВ","                     60,00 кВА",0,"TP010-0063261","1969-01-01","Электроснабжение"]
["Средняя Матренка","Добринский","Добринский РЭС","СТП-10кВ №674 ВЛ-10 кВ к-з Чапаева","Филиал ОАО \"МРСК-Центра\" - \"Липецкэнерго\"","Филиал ОАО \"МРСК-Центра\" - \"Липецкэнерго\"","ТП 10кВ","                     63,00 кВА","30 кВА","TP010-0063266","2007-06-30","Электроснабжение"]
["Благодать","Добринский","Добринский РЭС","КТП-10кВ №544  ВЛ-10 кВ Ферментная","Филиал ОАО \"МРСК-Центра\" - \"Липецкэнерго\"","Филиал ОАО \"МРСК-Центра\" - \"Липецкэнерго\"","ТП 10кВ","                     63,00 кВА",0,"TP010-0063268","1988-12-01","Электроснабжение"]
["Благодать","Добринский","Добринский РЭС","КТП-10кВ №545  ВЛ-10 кВ Ферментная","Филиал ОАО \"МРСК-Центра\" - \"Липецкэнерго\"","Филиал ОАО \"МРСК-Центра\" - \"Липецкэнерго\"","ТП 10кВ","                    100,00 кВА","43 кВА","TP010-0063271","2010-10-31","Электроснабжение"]
["Благодать","Добринский","Добринский РЭС","КТП-10кВ №334  ВЛ-10 кВ Ферментная","Филиал ОАО \"МРСК-Центра\" - \"Липецкэнерго\"","Филиал ОАО \"МРСК-Центра\" - \"Липецкэнерго\"","ТП 10кВ","                     60,00 кВА","30 кВА","TP010-0063277","1971-01-01","Электроснабжение"]
["Березнеговатка","Добринский","Добринский РЭС","ТП 409 ВЛ 10кВ №01 ПС Лебедянка","Филиал ОАО \"МРСК-Центра\" - \"Липецкэнерго\"","Филиал ОАО \"МРСК-Центра\" - \"Липецкэнерго\"","ТП 10кВ","                     60,00 кВА","23 кВА","TP010-0063282","1962-01-01","Электроснабжение"]
["Березнеговатка","Добринский","Добринский РЭС","ТП 456 ВЛ 10кВ №01 ПС Лебедянка","Филиал ОАО \"МРСК-Центра\" - \"Липецкэнерго\"","Филиал ОАО \"МРСК-Центра\" - \"Липецкэнерго\"","ТП 10кВ","                     63,00 кВА","27 кВА","TP010-0063295","1971-11-01","Электроснабжение"]
["Калинина","Добринский","Добринский РЭС","КТП-10кВ №326  ВЛ-10 кВ Калинина","Филиал ОАО \"МРСК-Центра\" - \"Липецкэнерго\"","Филиал ОАО \"МРСК-Центра\" - \"Липецкэнерго\"","ТП 10кВ","                    160,00 кВА","14 кВА","TP010-0063296","1963-01-01","Электроснабжение"]
["Березнеговатка","Добринский","Добринский РЭС","ТП 429 ВЛ 10кВ №01 ПС Лебедянка","Филиал ОАО \"МРСК-Центра\" - \"Липецкэнерго\"","Филиал ОАО \"МРСК-Центра\" - \"Липецкэнерго\"","ТП 10кВ","                    100,00 кВА","30 кВА","TP010-0063300","1971-11-01","Электроснабжение"]
["Калинина","Добринский","Добринский РЭС","КТП-10кВ №482  ВЛ-10 кВ Калинина","Филиал ОАО \"МРСК-Центра\" - \"Липецкэнерго\"","Филиал ОАО \"МРСК-Центра\" - \"Липецкэнерго\"","ТП 10кВ","                    160,00 кВА","22 кВА","TP010-0063303","1985-01-01","Электроснабжение"]
["Березнеговатка","Добринский","Добринский РЭС","ТП 488 ВЛ 10кВ № 01 ПС Лебедянка","Филиал ОАО \"МРСК-Центра\" - \"Липецкэнерго\"","Филиал ОАО \"МРСК-Центра\" - \"Липецкэнерго\"","ТП 10кВ","                    160,00 кВА","35 кВА","TP010-0063304","2005-03-31","Электроснабжение"]
["Калинина","Добринский","Добринский РЭС","КТП-10кВ №332  ВЛ-10 кВ Калинина","Филиал ОАО \"МРСК-Центра\" - \"Липецкэнерго\"","Филиал ОАО \"МРСК-Центра\" - \"Липецкэнерго\"","ТП 10кВ","                    100,00 кВА","11 кВА","TP010-0063307","1985-01-01","Электроснабжение"]
["Березнеговатка","Добринский","Добринский РЭС","ТП 442 ВЛ 10кВ №01 ПС Лебедянка","Филиал ОАО \"МРСК-Центра\" - \"Липецкэнерго\"","Филиал ОАО \"МРСК-Центра\" - \"Липецкэнерго\"","ТП 10кВ","                    100,00 кВА","32 кВА","TP010-0063308","1976-10-01","Электроснабжение"]
["Березнеговатка","Добринский","Добринский РЭС","ТП 201 ВЛ 10кВ №01 ПС Лебедянка","Филиал ОАО \"МРСК-Центра\" - \"Липецкэнерго\"","Филиал ОАО \"МРСК-Центра\" - \"Липецкэнерго\"","ТП 10кВ","                     40,00 кВА",0,"TP010-0063311","1970-01-01","Электроснабжение"]
["Плавица","Добринский","Добринский РЭС","КТП-10кВ №531  ВЛ-10 кВ Вокзал","Филиал ОАО \"МРСК-Центра\" - \"Липецкэнерго\"","Филиал ОАО \"МРСК-Центра\" - \"Липецкэнерго\"","ТП 10кВ","                    630,00 кВА","54 кВА","TP010-0063314","1985-09-01","Электроснабжение"]
["Березнеговатка","Добринский","Добринский РЭС","ТП 203 ВЛ 10кВ №01 ПС Лебедянка","Филиал ОАО \"МРСК-Центра\" - \"Липецкэнерго\"","Филиал ОАО \"МРСК-Центра\" - \"Липецкэнерго\"","ТП 10кВ","                    400,00 кВА","113 кВА","TP010-0063315","2007-12-31","Электроснабжение"]
["Березнеговатка","Добринский","Добринский РЭС","ТП 081 ВЛ 10кВ №01 ПС Лебедянка","Филиал ОАО \"МРСК-Центра\" - \"Липецкэнерго\"","Филиал ОАО \"МРСК-Центра\" - \"Липецкэнерго\"","ТП 10кВ","                    160,00 кВА","26 кВА","TP010-0063318","1986-12-01","Электроснабжение"]
["Плавица","Добринский","Добринский РЭС","КТП-10кВ №328  ВЛ-10 кВ Вокзал","Филиал ОАО \"МРСК-Центра\" - \"Липецкэнерго\"","Филиал ОАО \"МРСК-Центра\" - \"Липецкэнерго\"","ТП 10кВ","                     63,00 кВА","28 кВА","TP010-0063323","1963-01-01","Электроснабжение"]
["Березнеговатка","Добринский","Добринский РЭС","ТП 416 ВЛ 10кВ №01 ПС Лебедянка","Филиал ОАО \"МРСК-Центра\" - \"Липецкэнерго\"","Филиал ОАО \"МРСК-Центра\" - \"Липецкэнерго\"","ТП 10кВ","                    250,00 кВА","24 кВА","TP010-0063324","2003-12-31","Электроснабжение"]
["Плавица","Добринский","Добринский РЭС","КТП-10кВ №649  ВЛ-10 кВ Вокзал","Филиал ОАО \"МРСК-Центра\" - \"Липецкэнерго\"","Филиал ОАО \"МРСК-Центра\" - \"Липецкэнерго\"","ТП 10кВ","                    100,00 кВА","36 кВА","TP010-0063327","1971-01-01","Электроснабжение"]
["Березнеговатка","Добринский","Добринский РЭС","ТП 410 ВЛ 10кВ №01 ПС Лебедянка","Филиал ОАО \"МРСК-Центра\" - \"Липецкэнерго\"","Филиал ОАО \"МРСК-Центра\" - \"Липецкэнерго\"","ТП 10кВ","                    100,00 кВА","20 кВА","TP010-0063334","2003-12-31","Электроснабжение"]
["Новая Деревня","Добринский","Добринский РЭС","КТП-10кВ №43  ВЛ-10 кВ МТФ Новая Деревня","Филиал ОАО \"МРСК-Центра\" - \"Липецкэнерго\"","Филиал ОАО \"МРСК-Центра\" - \"Липецкэнерго\"","ТП 10кВ","                     40,00 кВА","2 кВА","TP010-0063341","1993-12-01","Электроснабжение"]
["Березнеговатка","Добринский","Добринский РЭС","ТП 454 ВЛ 10кВ №01 ПС Лебедянка","Филиал ОАО \"МРСК-Центра\" - \"Липецкэнерго\"","Филиал ОАО \"МРСК-Центра\" - \"Липецкэнерго\"","ТП 10кВ","                    100,00 кВА","21 кВА","TP010-0063342","2003-12-31","Электроснабжение"]
["Березнеговатка","Добринский","Добринский РЭС","ТП 485 ВЛ 10кВ №01 ПС Лебедянка","Филиал ОАО \"МРСК-Центра\" - \"Липецкэнерго\"","Филиал ОАО \"МРСК-Центра\" - \"Липецкэнерго\"","ТП 10кВ","                     63,00 кВА","38 кВА","TP010-0063343","2003-12-31","Электроснабжение"]
["Березнеговатка","Добринский","Добринский РЭС","ТП 490 ВЛ 10кВ №01 ПС Лебедянка","Филиал ОАО \"МРСК-Центра\" - \"Липецкэнерго\"","Филиал ОАО \"МРСК-Центра\" - \"Липецкэнерго\"","ТП 10кВ","                     63,00 кВА",0,"TP010-0063349","2003-12-31","Электроснабжение"]
["Слава","Добринский","Добринский РЭС","КТП-10кВ №52  ВЛ-10 кВ Оросительная","Филиал ОАО \"МРСК-Центра\" - \"Липецкэнерго\"","Филиал ОАО \"МРСК-Центра\" - \"Липецкэнерго\"","ТП 10кВ","                     63,00 кВА",0,"TP010-0063351","1985-01-01","Электроснабжение"]
["Березнеговатка","Добринский","Добринский РЭС","ТП 487 ВЛ 10кВ №01 ПС Лебедянка","Филиал ОАО \"МРСК-Центра\" - \"Липецкэнерго\"","Филиал ОАО \"МРСК-Центра\" - \"Липецкэнерго\"","ТП 10кВ","                     63,00 кВА","25 кВА","TP010-0063354","2003-12-31","Электроснабжение"]
["Слава","Добринский","Добринский РЭС","КТП-10кВ №654  ВЛ-10 кВ Оросительная","Филиал ОАО \"МРСК-Центра\" - \"Липецкэнерго\"","Филиал ОАО \"МРСК-Центра\" - \"Липецкэнерго\"","ТП 10кВ","                    100,00 кВА","12 кВА","TP010-0063356","1992-03-01","Электроснабжение"]
["Белоносовка","Добринский","Добринский РЭС","ТП 496 ВЛ 10кВ №10 ПС Лебедянка","Филиал ОАО \"МРСК-Центра\" - \"Липецкэнерго\"","Филиал ОАО \"МРСК-Центра\" - \"Липецкэнерго\"","ТП 10кВ","                    400,00 кВА",52,"TP010-0063367","1979-01-01","Электроснабжение"]
["Ивановка","Добринский","Добринский РЭС","КТП-10кВ №581  ВЛ-10 кВ Ивановка","Филиал ОАО \"МРСК-Центра\" - \"Липецкэнерго\"","Филиал ОАО \"МРСК-Центра\" - \"Липецкэнерго\"","ТП 10кВ","                    100,00 кВА",0,"TP010-0063680","1985-12-01","Электроснабжение"]
["Сергеевка","Добринский","Добринский РЭС","КТП-10кВ №566  ВЛ-10 кВ Новый Свет","Филиал ОАО \"МРСК-Центра\" - \"Липецкэнерго\"","Филиал ОАО \"МРСК-Центра\" - \"Липецкэнерго\"","ТП 10кВ","                     63,00 кВА",0,"TP010-0063690","1969-01-01","Электроснабжение"]
["Пушкино","Добринский","Добринский РЭС","КТП-10кВ №33  ВЛ-10 кВ Отрада","Филиал ОАО \"МРСК-Центра\" - \"Липецкэнерго\"","Филиал ОАО \"МРСК-Центра\" - \"Липецкэнерго\"","ТП 10кВ","                    630,00 кВА","48 кВА","TP010-0063699","1995-07-01","Электроснабжение"]
["Пушкино","Добринский","Добринский РЭС","КТП-10кВ №579  ВЛ-10 кВ Отрада","Филиал ОАО \"МРСК-Центра\" - \"Липецкэнерго\"","Филиал ОАО \"МРСК-Центра\" - \"Липецкэнерго\"","ТП 10кВ","                    400,00 кВА","21 кВА","TP010-0063707","1981-01-01","Электроснабжение"]
["Отрада","Добринский","Добринский РЭС","КТП-10кВ №525  ВЛ-10 кВ Отрада","Филиал ОАО \"МРСК-Центра\" - \"Липецкэнерго\"","Филиал ОАО \"МРСК-Центра\" - \"Липецкэнерго\"","ТП 10кВ","                    100,00 кВА","54 кВА","TP010-0063710","1968-01-01","Электроснабжение"]
["Отрада","Добринский","Добринский РЭС","КТП-10кВ №520  ВЛ-10 кВ Отрада","Филиал ОАО \"МРСК-Центра\" - \"Липецкэнерго\"","Филиал ОАО \"МРСК-Центра\" - \"Липецкэнерго\"","ТП 10кВ","                    100,00 кВА","68 кВА","TP010-0063714","1969-01-01","Электроснабжение"]
["Отрада","Добринский","Добринский РЭС","КТП-10кВ №590  ВЛ-10 кВ Отрада","Филиал ОАО \"МРСК-Центра\" - \"Липецкэнерго\"","Филиал ОАО \"МРСК-Центра\" - \"Липецкэнерго\"","ТП 10кВ","                    160,00 кВА",0,"TP010-0063718","1979-01-01","Электроснабжение"]
["Ивановка","Добринский","Добринский РЭС","КТП-10кВ №528  ВЛ-10 кВ Нас. с-з Пушкинс","Филиал ОАО \"МРСК-Центра\" - \"Липецкэнерго\"","Филиал ОАО \"МРСК-Центра\" - \"Липецкэнерго\"","ТП 10кВ","                    100,00 кВА","42 кВА","TP010-0063720","1968-01-01","Электроснабжение"]
["Ивановка","Добринский","Добринский РЭС","КТП-10кВ №595  ВЛ-10 кВ Нас. с-з Пушкинс","Филиал ОАО \"МРСК-Центра\" - \"Липецкэнерго\"","Филиал ОАО \"МРСК-Центра\" - \"Липецкэнерго\"","ТП 10кВ","                    160,00 кВА","34 кВА","TP010-0063728","1993-03-01","Электроснабжение"]
["Отрада","Добринский","Добринский РЭС","КТП-10кВ №541  ВЛ-10 кВ Богородицкое","Филиал ОАО \"МРСК-Центра\" - \"Липецкэнерго\"","Филиал ОАО \"МРСК-Центра\" - \"Липецкэнерго\"","ТП 10кВ","                    400,00 кВА","128 кВА","TP010-0063744","1969-01-01","Электроснабжение"]
["Отрада","Добринский","Добринский РЭС","КТП-10кВ №12  ВЛ-10 кВ Богородицкое","Филиал ОАО \"МРСК-Центра\" - \"Липецкэнерго\"","Филиал ОАО \"МРСК-Центра\" - \"Липецкэнерго\"","ТП 10кВ","                    160,00 кВА","12 кВА","TP010-0063748","1986-03-01","Электроснабжение"]
["Отрада","Добринский","Добринский РЭС","КТП-10кВ №653  ВЛ-10 кВ Богородицкое","Филиал ОАО \"МРСК-Центра\" - \"Липецкэнерго\"","Филиал ОАО \"МРСК-Центра\" - \"Липецкэнерго\"","ТП 10кВ","                    100,00 кВА","36 кВА","TP010-0063750","1994-10-01","Электроснабжение"]
["Пушкино","Добринский","Добринский РЭС","КТП-10кВ №543  ВЛ-10 кВ Богородицкое","Филиал ОАО \"МРСК-Центра\" - \"Липецкэнерго\"","Филиал ОАО \"МРСК-Центра\" - \"Липецкэнерго\"","ТП 10кВ","                    100,00 кВА","25 кВА","TP010-0063752","1978-01-01","Электроснабжение"]
["Слава","Добринский","Добринский РЭС","КТП-10кВ №650  ВЛ-10 кВ Слава","Филиал ОАО \"МРСК-Центра\" - \"Липецкэнерго\"","Филиал ОАО \"МРСК-Центра\" - \"Липецкэнерго\"","ТП 10кВ","                    100,00 кВА","33 кВА","TP010-0063754","1993-12-01","Электроснабжение"]
["Богородецкое","Добринский","Добринский РЭС","КТП-10кВ №540  ВЛ-10 кВ Богородицкое","Филиал ОАО \"МРСК-Центра\" - \"Липецкэнерго\"","Филиал ОАО \"МРСК-Центра\" - \"Липецкэнерго\"","ТП 10кВ","                    250,00 кВА","33 кВА","TP010-0063756","1969-01-01","Электроснабжение"]
["Богородецкое","Добринский","Добринский РЭС","КТП 10кВ №651  ВЛ-10 кВ Богородицкое","Филиал ОАО \"МРСК-Центра\" - \"Липецкэнерго\"","Филиал ОАО \"МРСК-Центра\" - \"Липецкэнерго\"","ТП 10кВ","                     63,00 кВА","10 кВА","TP010-0063762","1995-04-01","Электроснабжение"]
["Богородецкое","Добринский","Добринский РЭС","КТП-10кВ №516  ВЛ-10 кВ Богородицкое","Филиал ОАО \"МРСК-Центра\" - \"Липецкэнерго\"","Филиал ОАО \"МРСК-Центра\" - \"Липецкэнерго\"","ТП 10кВ","                    100,00 кВА","82 кВА","TP010-0063763","1993-03-01","Электроснабжение"]
["Плавица","Добринский","Добринский РЭС","КТП-10кВ №474  ВЛ-10 кВ Богородицкое","Филиал ОАО \"МРСК-Центра\" - \"Липецкэнерго\"","Филиал ОАО \"МРСК-Центра\" - \"Липецкэнерго\"","ТП 10кВ","                    100,00 кВА","41 кВА","TP010-0063764","1973-01-01","Электроснабжение"]
["Плавица","Добринский","Добринский РЭС","КТП-10кВ №658  ВЛ-10 кВ Богородицкое","Филиал ОАО \"МРСК-Центра\" - \"Липецкэнерго\"","Филиал ОАО \"МРСК-Центра\" - \"Липецкэнерго\"","ТП 10кВ","                    100,00 кВА","38 кВА","TP010-0063766","2005-12-31","Электроснабжение"]
["Демшинка","Добринский","Добринский РЭС","КТП-10кВ №333  ВЛ-10 кВ Аничково","Филиал ОАО \"МРСК-Центра\" - \"Липецкэнерго\"","Филиал ОАО \"МРСК-Центра\" - \"Липецкэнерго\"","ТП 10кВ","                     60,00 кВА","29 кВА","TP010-0063814","1965-01-01","Электроснабжение"]
["Демшинка","Добринский","Добринский РЭС","КТП-10кВ №7  ВЛ-10 кВ Аничково","Филиал ОАО \"МРСК-Центра\" - \"Липецкэнерго\"","Филиал ОАО \"МРСК-Центра\" - \"Липецкэнерго\"","ТП 10кВ","                    160,00 кВА","13 кВА","TP010-0063819","1976-01-01","Электроснабжение"]
["Демшинка","Добринский","Добринский РЭС","КТП-10кВ №77  ВЛ-10 кВ Аничково","Филиал ОАО \"МРСК-Центра\" - \"Липецкэнерго\"","Филиал ОАО \"МРСК-Центра\" - \"Липецкэнерго\"","ТП 10кВ","                    160,00 кВА","45 кВА","TP010-0063823","1976-01-01","Электроснабжение"]
["Демшинка","Добринский","Добринский РЭС","КТП-10кВ №708  ВЛ-10 кВ Аничково","Филиал ОАО \"МРСК-Центра\" - \"Липецкэнерго\"","Филиал ОАО \"МРСК-Центра\" - \"Липецкэнерго\"","ТП 10кВ","                    100,00 кВА","10 кВА","TP010-0063830","1980-01-01","Электроснабжение"]
["Аничково","Добринский","Добринский РЭС","КТП-10кВ №331  ВЛ-10 кВ Аничково","Филиал ОАО \"МРСК-Центра\" - \"Липецкэнерго\"","Филиал ОАО \"МРСК-Центра\" - \"Липецкэнерго\"","ТП 10кВ","                     60,00 кВА","12 кВА","TP010-0063835","1964-01-01","Электроснабжение"]
["Аничково","Добринский","Добринский РЭС","КТП-10кВ №484  ВЛ-10 кВ Аничково","Филиал ОАО \"МРСК-Центра\" - \"Липецкэнерго\"","Филиал ОАО \"МРСК-Центра\" - \"Липецкэнерго\"","ТП 10кВ","                     40,00 кВА",0,"TP010-0063839","1990-12-01","Электроснабжение"]
["Аничково","Добринский","Добринский РЭС","КТП-10кВ №330  ВЛ-10 кВ Аничково","Филиал ОАО \"МРСК-Центра\" - \"Липецкэнерго\"","Филиал ОАО \"МРСК-Центра\" - \"Липецкэнерго\"","ТП 10кВ","                    100,00 кВА","12 кВА","TP010-0063844","1987-10-01","Электроснабжение"]
["Демшинка","Добринский","Добринский РЭС","КТП-10кВ №340  ВЛ-10 кВ Аничково","Филиал ОАО \"МРСК-Центра\" - \"Липецкэнерго\"","Филиал ОАО \"МРСК-Центра\" - \"Липецкэнерго\"","ТП 10кВ","                     63,00 кВА",0,"TP010-0063849","1971-01-01","Электроснабжение"]
["Наливкино","Добринский","Добринский РЭС","КТП-10кВ №74  ВЛ-10 кВ Наливкино","Филиал ОАО \"МРСК-Центра\" - \"Липецкэнерго\"","Филиал ОАО \"МРСК-Центра\" - \"Липецкэнерго\"","ТП 10кВ","                     63,00 кВА","16 кВА","TP010-0063852","1976-01-01","Электроснабжение"]
["Наливкино","Добринский","Добринский РЭС","КТП-10кВ №35  ВЛ-10 кВ Наливкино","Филиал ОАО \"МРСК-Центра\" - \"Липецкэнерго\"","Филиал ОАО \"МРСК-Центра\" - \"Липецкэнерго\"","ТП 10кВ","                    160,00 кВА",0,"TP010-0063864","1976-01-01","Электроснабжение"]
["Наливкино","Добринский","Добринский РЭС","КТП-10кВ №63  ВЛ-10 кВ Наливкино","Филиал ОАО \"МРСК-Центра\" - \"Липецкэнерго\"","Филиал ОАО \"МРСК-Центра\" - \"Липецкэнерго\"","ТП 10кВ","                     63,00 кВА","15 кВА","TP010-0063867","1976-01-01","Электроснабжение"]
["Мазейка","Добринский","Добринский РЭС","КТП 10кВ №307  ВЛ-10 кВ МТФ Мазейка","Филиал ОАО \"МРСК-Центра\" - \"Липецкэнерго\"","Филиал ОАО \"МРСК-Центра\" - \"Липецкэнерго\"","ТП 10кВ","                    400,00 кВА","102 кВА","TP010-0063874","1976-01-01","Электроснабжение"]
["Мазейка","Добринский","Добринский РЭС","КТП-10кВ №369  ВЛ-10 кВ МТФ Мазейка","Филиал ОАО \"МРСК-Центра\" - \"Липецкэнерго\"","Филиал ОАО \"МРСК-Центра\" - \"Липецкэнерго\"","ТП 10кВ","                    100,00 кВА","19 кВА","TP010-0063885","1983-11-01","Электроснабжение"]
["Демшинка","Добринский","Добринский РЭС","КТП-10кВ №76  ВЛ-10 кВ МТФ Демшинка","Филиал ОАО \"МРСК-Центра\" - \"Липецкэнерго\"","Филиал ОАО \"МРСК-Центра\" - \"Липецкэнерго\"","ТП 10кВ","                    250,00 кВА",0,"TP010-0063890","1983-11-01","Электроснабжение"]
["Александровка","Добринский","Добринский РЭС","МТП-10кВ №704  ВЛ-10 кВ Победа","Филиал ОАО \"МРСК-Центра\" - \"Липецкэнерго\"","Филиал ОАО \"МРСК-Центра\" - \"Липецкэнерго\"","ТП 10кВ","                    100,00 кВА","15 кВА","TP010-0063905","2001-04-01","Электроснабжение"]
["Александровка","Добринский","Добринский РЭС","КТП-10кВ №709  ВЛ-10 кВ Победа","Филиал ОАО \"МРСК-Центра\" - \"Липецкэнерго\"","Филиал ОАО \"МРСК-Центра\" - \"Липецкэнерго\"","ТП 10кВ","                    250,00 кВА","37 кВА","TP010-0063909","2003-12-31","Электроснабжение"]
["Победа","Добринский","Добринский РЭС","КТП-10кВ №357  ВЛ-10 кВ Победа","Филиал ОАО \"МРСК-Центра\" - \"Липецкэнерго\"","Филиал ОАО \"МРСК-Центра\" - \"Липецкэнерго\"","ТП 10кВ","                    250,00 кВА","33 кВА","TP010-0063913","2003-12-31","Электроснабжение"]
["Александровка","Добринский","Добринский РЭС","КТП-10кВ №475  ВЛ-10 кВ Победа","Филиал ОАО \"МРСК-Центра\" - \"Липецкэнерго\"","Филиал ОАО \"МРСК-Центра\" - \"Липецкэнерго\"","ТП 10кВ","                    160,00 кВА","12 кВа","TP010-0063917","1980-12-01","Электроснабжение"]
["Александровка","Добринский","Добринский РЭС","КТП-10кВ №703  ВЛ-10 кВ Победа","Филиал ОАО \"МРСК-Центра\" - \"Липецкэнерго\"","Филиал ОАО \"МРСК-Центра\" - \"Липецкэнерго\"","ТП 10кВ","                    250,00 кВА","43 кВА","TP010-0063922","1980-12-01","Электроснабжение"]
["Александровка","Добринский","Добринский РЭС","КТП-10кВ №702  ВЛ-10 кВ Победа","Филиал ОАО \"МРСК-Центра\" - \"Липецкэнерго\"","Филиал ОАО \"МРСК-Центра\" - \"Липецкэнерго\"","ТП 10кВ","                    160,00 кВА","18 кВА","TP010-0063931","1979-03-01","Электроснабжение"]
["Сомовка","Добринский","Добринский РЭС","КТП-10кВ №700  ВЛ-10 кВ Победа","Филиал ОАО \"МРСК-Центра\" - \"Липецкэнерго\"","Филиал ОАО \"МРСК-Центра\" - \"Липецкэнерго\"","ТП 10кВ","                     30,00 кВА","8 кВА","TP010-0063933","1980-12-01","Электроснабжение"]
["Александровка","Добринский","Добринский РЭС","МТП-10кВ №705  ВЛ-10 кВ Победа","Филиал ОАО \"МРСК-Центра\" - \"Липецкэнерго\"","Филиал ОАО \"МРСК-Центра\" - \"Липецкэнерго\"","ТП 10кВ","                    100,00 кВА","16 кВА","TP010-0063939","2003-12-31","Электроснабжение"]
["Александровка","Добринский","Добринский РЭС","КТП-10кВ №356  ВЛ-10 кВ Н. Черкутино","Филиал ОАО \"МРСК-Центра\" - \"Липецкэнерго\"","Филиал ОАО \"МРСК-Центра\" - \"Липецкэнерго\"","ТП 10кВ","                     60,00 кВА","4 кВА","TP010-0063958","1985-06-01","Электроснабжение"]
["Новочеркутино","Добринский","Добринский РЭС","КТП-10кВ №394  ВЛ-10 кВ Н. Черкутино","Филиал ОАО \"МРСК-Центра\" - \"Липецкэнерго\"","Филиал ОАО \"МРСК-Центра\" - \"Липецкэнерго\"","ТП 10кВ","                    160,00 кВА","46 кВА","TP010-0063962","1978-01-01","Электроснабжение"]
["Новочеркутино","Добринский","Добринский РЭС","КТП-10кВ №300  ВЛ-10 кВ Н. Черкутино","Филиал ОАО \"МРСК-Центра\" - \"Липецкэнерго\"","Филиал ОАО \"МРСК-Центра\" - \"Липецкэнерго\"","ТП 10кВ","                    100,00 кВА","35 кВА","TP010-0063965","1973-10-01","Электроснабжение"]
["Новочеркутино","Добринский","Добринский РЭС","КТП-10кВ №47  ВЛ-10 кВ Н. Черкутино","Филиал ОАО \"МРСК-Центра\" - \"Липецкэнерго\"","Филиал ОАО \"МРСК-Центра\" - \"Липецкэнерго\"","ТП 10кВ","                     40,00 кВА","3 кВА","TP010-0063970","1977-01-01","Электроснабжение"]
["Новочеркутино","Добринский","Добринский РЭС","КТП-10кВ №42  ВЛ-10 кВ Н. Черкутино","Филиал ОАО \"МРСК-Центра\" - \"Липецкэнерго\"","Филиал ОАО \"МРСК-Центра\" - \"Липецкэнерго\"","ТП 10кВ","                    100,00 кВА","39 кВА","TP010-0063972","1995-07-01","Электроснабжение"]
["Новочеркутино","Добринский","Добринский РЭС","КТП-10кВ №49  ВЛ-10 кВ Н. Черкутино","Филиал ОАО \"МРСК-Центра\" - \"Липецкэнерго\"","Филиал ОАО \"МРСК-Центра\" - \"Липецкэнерго\"","ТП 10кВ","                    100,00 кВА","14 кВА","TP010-0063976","2006-11-30","Электроснабжение"]
["Новочеркутино","Добринский","Добринский РЭС","КТП-10кВ №24  ВЛ-10 кВ Н. Черкутино","Филиал ОАО \"МРСК-Центра\" - \"Липецкэнерго\"","Филиал ОАО \"МРСК-Центра\" - \"Липецкэнерго\"","ТП 10кВ","                    100,00 кВА","19 кВА","TP010-0063979","1986-06-01","Электроснабжение"]
["Кончанка","Добринский","Добринский РЭС","КТП-10кВ №635  ВЛ-10 кВ Н. Матренка","Филиал ОАО \"МРСК-Центра\" - \"Липецкэнерго\"","Филиал ОАО \"МРСК-Центра\" - \"Липецкэнерго\"","ТП 10кВ","                    250,00 кВА","46 кВА","TP010-0063986","1989-12-01","Электроснабжение"]
["Самодуровка","Добринский","Добринский РЭС","КТП-10кВ №639  ВЛ-10 кВ Н. Матренка","Филиал ОАО \"МРСК-Центра\" - \"Липецкэнерго\"","Филиал ОАО \"МРСК-Центра\" - \"Липецкэнерго\"","ТП 10кВ","                     40,00 кВА",0,"TP010-0063990","1989-12-01","Электроснабжение"]
["Михайловка","Добринский","Добринский РЭС","КТП-10кВ №558  ВЛ-10 кВ Н. Матренка","Филиал ОАО \"МРСК-Центра\" - \"Липецкэнерго\"","Филиал ОАО \"МРСК-Центра\" - \"Липецкэнерго\"","ТП 10кВ","                     40,00 кВА",0,"TP010-0063994","1988-12-01","Электроснабжение"]
["Михайловка","Добринский","Добринский РЭС","КТП-10кВ №637  ВЛ-10 кВ Н. Матренка","Филиал ОАО \"МРСК-Центра\" - \"Липецкэнерго\"","Филиал ОАО \"МРСК-Центра\" - \"Липецкэнерго\"","ТП 10кВ","                     63,00 кВА","41 кВА","TP010-0063997","1988-12-01","Электроснабжение"]
["Никольское","Добринский","Добринский РЭС","КТП-10кВ №638  ВЛ-10 кВ Н. Матренка","Филиал ОАО \"МРСК-Центра\" - \"Липецкэнерго\"","Филиал ОАО \"МРСК-Центра\" - \"Липецкэнерго\"","ТП 10кВ","                     40,00 кВА","13 кВА","TP010-0064003","1976-01-01","Электроснабжение"]
["Кончанка","Добринский","Добринский РЭС","КТП-10кВ №636  ВЛ-10 кВ Н. Матренка","Филиал ОАО \"МРСК-Центра\" - \"Липецкэнерго\"","Филиал ОАО \"МРСК-Центра\" - \"Липецкэнерго\"","ТП 10кВ","                     40,00 кВА",0,"TP010-0064006","1989-12-01","Электроснабжение"]
["Ольховка","Добринский","Добринский РЭС","КТП-10кВ №628  ВЛ-10 кВ Н. Матренка","Филиал ОАО \"МРСК-Центра\" - \"Липецкэнерго\"","Филиал ОАО \"МРСК-Центра\" - \"Липецкэнерго\"","ТП 10кВ","                    100,00 кВА","4 кВА","TP010-0064013","1987-08-01","Электроснабжение"]
["Ольховка","Добринский","Добринский РЭС","КТП-10кВ №560  ВЛ-10 кВ Н. Матренка","Филиал ОАО \"МРСК-Центра\" - \"Липецкэнерго\"","Филиал ОАО \"МРСК-Центра\" - \"Липецкэнерго\"","ТП 10кВ","                    160,00 кВА","99 кВА","TP010-0064016","1987-07-01","Электроснабжение"]
["Ольховка","Добринский","Добринский РЭС","КТП-10кВ №561  ВЛ-10 кВ Н. Матренка","Филиал ОАО \"МРСК-Центра\" - \"Липецкэнерго\"","Филиал ОАО \"МРСК-Центра\" - \"Липецкэнерго\"","ТП 10кВ","                    320,00 кВА","48 кВА","TP010-0064021","1970-01-01","Электроснабжение"]
["Ольховка","Добринский","Добринский РЭС","КТП-10кВ №627 ВЛ-10 кВ Н. Матренка","Филиал ОАО \"МРСК-Центра\" - \"Липецкэнерго\"","Филиал ОАО \"МРСК-Центра\" - \"Липецкэнерго\"","ТП 10кВ","                    100,00 кВА","19 кВА","TP010-0064027","1987-06-01","Электроснабжение"]
["Ольховка","Добринский","Добринский РЭС","КТП-10кВ №562  ВЛ-10 кВ Н. Матренка","Филиал ОАО \"МРСК-Центра\" - \"Липецкэнерго\"","Филиал ОАО \"МРСК-Центра\" - \"Липецкэнерго\"","ТП 10кВ","                    100,00 кВА","31 кВА","TP010-0064031","1970-01-01","Электроснабжение"]
["Ольховка","Добринский","Добринский РЭС","КТП-10кВ №563  ВЛ-10 кВ Н. Матренка","Филиал ОАО \"МРСК-Центра\" - \"Липецкэнерго\"","Филиал ОАО \"МРСК-Центра\" - \"Липецкэнерго\"","ТП 10кВ","                    160,00 кВА","16 кВА","TP010-0064037","1995-04-01","Электроснабжение"]
["Салтычки","Добринский","Добринский РЭС","КТП-10кВ №630  ВЛ-10 кВ Н. Матренка","Филиал ОАО \"МРСК-Центра\" - \"Липецкэнерго\"","Филиал ОАО \"МРСК-Центра\" - \"Липецкэнерго\"","ТП 10кВ","                    160,00 кВА","52 кВА","TP010-0064041","1995-04-01","Электроснабжение"]
["Никольское","Добринский","Добринский РЭС","КТП-10кВ №537  ВЛ-10 кВ Н. Матренка","Филиал ОАО \"МРСК-Центра\" - \"Липецкэнерго\"","Филиал ОАО \"МРСК-Центра\" - \"Липецкэнерго\"","ТП 10кВ","                    100,00 кВА","24 кВА","TP010-0064043","1968-01-01","Электроснабжение"]
["Курлыковка","Добринский","Добринский РЭС","КТП-10кВ №631 ВЛ-10 кВ Н. Матренка","Филиал ОАО \"МРСК-Центра\" - \"Липецкэнерго\"","Филиал ОАО \"МРСК-Центра\" - \"Липецкэнерго\"","ТП 10кВ","                     40,00 кВА",0,"TP010-0064058","1988-12-01","Электроснабжение"]
["Звезда","Добринский","Добринский РЭС","КТП-10кВ №632  ВЛ-10 кВ Н. Матренка","Филиал ОАО \"МРСК-Центра\" - \"Липецкэнерго\"","Филиал ОАО \"МРСК-Центра\" - \"Липецкэнерго\"","ТП 10кВ","                     40,00 кВА","6 кВА","TP010-0064059","1988-12-01","Электроснабжение"]
["Салтычки","Добринский","Добринский РЭС","КТП-10кВ №536  ВЛ-10 кВ Н. Матренка","Филиал ОАО \"МРСК-Центра\" - \"Липецкэнерго\"","Филиал ОАО \"МРСК-Центра\" - \"Липецкэнерго\"","ТП 10кВ","                    100,00 кВА","18 кВА","TP010-0064062","1968-01-01","Электроснабжение"]
["Самодуровка","Добринский","Добринский РЭС","КТП-10кВ №518  ВЛ-10 кВ Н. Матренка","Филиал ОАО \"МРСК-Центра\" - \"Липецкэнерго\"","Филиал ОАО \"МРСК-Центра\" - \"Липецкэнерго\"","ТП 10кВ","                     40,00 кВА",0,"TP010-0064067","1995-04-01","Электроснабжение"]
["Самодуровка","Добринский","Добринский РЭС","КТП-10кВ №557  ВЛ-10 кВ Н. Матренка","Филиал ОАО \"МРСК-Центра\" - \"Липецкэнерго\"","Филиал ОАО \"МРСК-Центра\" - \"Липецкэнерго\"","ТП 10кВ","                    250,00 кВА","45 кВА","TP010-0064070","1974-01-01","Электроснабжение"]
["Никольское","Добринский","Добринский РЭС","КТП-10кВ №599  ВЛ-10 кВ Н. Матренка","Филиал ОАО \"МРСК-Центра\" - \"Липецкэнерго\"","Филиал ОАО \"МРСК-Центра\" - \"Липецкэнерго\"","ТП 10кВ","                    250,00 кВА","85 кВА","TP010-0064075","2003-12-31","Электроснабжение"]
["Самодуровка","Добринский","Добринский РЭС","КТП-10кВ №634  ВЛ-10 кВ Н. Матренка","Филиал ОАО \"МРСК-Центра\" - \"Липецкэнерго\"","Филиал ОАО \"МРСК-Центра\" - \"Липецкэнерго\"","ТП 10кВ","                    160,00 кВА","60 кВА","TP010-0064079","2003-12-31","Электроснабжение"]
["Казельки","Добринский","Добринский РЭС","КТП-10кВ №569  ВЛ-10 кВ К. Маркса","Филиал ОАО \"МРСК-Центра\" - \"Липецкэнерго\"","Филиал ОАО \"МРСК-Центра\" - \"Липецкэнерго\"","ТП 10кВ","                     40,00 кВА","9 кВА","TP010-0064113","1969-01-01","Электроснабжение"]
["Казельки","Добринский","Добринский РЭС","КТП-10кВ №608  ВЛ-10 кВ К. Маркса","Филиал ОАО \"МРСК-Центра\" - \"Липецкэнерго\"","Филиал ОАО \"МРСК-Центра\" - \"Липецкэнерго\"","ТП 10кВ","                     63,00 кВА","7 кВА","TP010-0064115","1983-10-01","Электроснабжение"]
["Натальино","Добринский","Добринский РЭС","КТП-10кВ №568  ВЛ-10 кВ К. Маркса","Филиал ОАО \"МРСК-Центра\" - \"Липецкэнерго\"","Филиал ОАО \"МРСК-Центра\" - \"Липецкэнерго\"","ТП 10кВ","                    100,00 кВА","65 кВА","TP010-0064121","1983-10-01","Электроснабжение"]
["Натальино","Добринский","Добринский РЭС","КТП 10кВ №609  ВЛ-10 кВ К. Маркса","Филиал ОАО \"МРСК-Центра\" - \"Липецкэнерго\"","Филиал ОАО \"МРСК-Центра\" - \"Липецкэнерго\"","ТП 10кВ","                     63,00 кВА","23 кВА","TP010-0064123","1983-10-01","Электроснабжение"]
["Димитрово","Добринский","Добринский РЭС","КТП-10кВ №505  ВЛ-10 кВ К. Маркса","Филиал ОАО \"МРСК-Центра\" - \"Липецкэнерго\"","Филиал ОАО \"МРСК-Центра\" - \"Липецкэнерго\"","ТП 10кВ","                     63,00 кВА","25 кВА","TP010-0064173","1996-01-01","Электроснабжение"]
["Дурово","Добринский","Добринский РЭС","КТП-10кВ №607  ВЛ-10 кВ К. Маркса","Филиал ОАО \"МРСК-Центра\" - \"Липецкэнерго\"","Филиал ОАО \"МРСК-Центра\" - \"Липецкэнерго\"","ТП 10кВ","                    160,00 кВА","15 кВА","TP010-0064178","1985-09-01","Электроснабжение"]
["Дурово","Добринский","Добринский РЭС","КТП-10кВ №578  ВЛ-10 кВ К. Маркса","Филиал ОАО \"МРСК-Центра\" - \"Липецкэнерго\"","Филиал ОАО \"МРСК-Центра\" - \"Липецкэнерго\"","ТП 10кВ","                    100,00 кВА","53 кВА","TP010-0064186","1969-01-01","Электроснабжение"]
["Дурово","Добринский","Добринский РЭС","КТП-10кВ №613  ВЛ-10 кВ К. Маркса","Филиал ОАО \"МРСК-Центра\" - \"Липецкэнерго\"","Филиал ОАО \"МРСК-Центра\" - \"Липецкэнерго\"","ТП 10кВ","                    160,00 кВА","77 кВА","TP010-0064189","1983-10-01","Электроснабжение"]
["Дурово","Добринский","Добринский РЭС","КТП-10кВ №502  ВЛ-10 кВ К. Маркса","Филиал ОАО \"МРСК-Центра\" - \"Липецкэнерго\"","Филиал ОАО \"МРСК-Центра\" - \"Липецкэнерго\"","ТП 10кВ","                    100,00 кВА","39 кВА","TP010-0064192","1968-01-01","Электроснабжение"]
["Дурово","Добринский","Добринский РЭС","КТП-10кВ №503  ВЛ-10 кВ К. Маркса","Филиал ОАО \"МРСК-Центра\" - \"Липецкэнерго\"","Филиал ОАО \"МРСК-Центра\" - \"Липецкэнерго\"","ТП 10кВ","                    250,00 кВА","64 кВА","TP010-0064208","1983-10-01","Электроснабжение"]
["Кочетовка","Добринский","Добринский РЭС","КТП-10кВ №606  ВЛ-10 кВ К. Маркса","Филиал ОАО \"МРСК-Центра\" - \"Липецкэнерго\"","Филиал ОАО \"МРСК-Центра\" - \"Липецкэнерго\"","ТП 10кВ","                     40,00 кВА",0,"TP010-0064223","1983-10-01","Электроснабжение"]
["Матренские Выселки","Добринский","Добринский РЭС","КТП-10кВ №567  ВЛ-10 кВ К. Маркса","Филиал ОАО \"МРСК-Центра\" - \"Липецкэнерго\"","Филиал ОАО \"МРСК-Центра\" - \"Липецкэнерго\"","ТП 10кВ","                    100,00 кВА","10 кВА","TP010-0064227","1983-10-01","Электроснабжение"]
["Отскочное","Добринский","Добринский РЭС","КТП-10кВ №18  ВЛ-10 кВ К. Маркса","Филиал ОАО \"МРСК-Центра\" - \"Липецкэнерго\"","Филиал ОАО \"МРСК-Центра\" - \"Липецкэнерго\"","ТП 10кВ","                    160,00 кВА",0,"TP010-0064234","1977-05-01","Электроснабжение"]
["Отскочное","Добринский","Добринский РЭС","КТП-10кВ №534  ВЛ-10 кВ К. Маркса","Филиал ОАО \"МРСК-Центра\" - \"Липецкэнерго\"","Филиал ОАО \"МРСК-Центра\" - \"Липецкэнерго\"","ТП 10кВ","                    100,00 кВА",0,"TP010-0064237","1977-05-01","Электроснабжение"]
["Востряковка","Добринский","Добринский РЭС","КТП-10кВ №515  ВЛ-10 кВ К. Маркса","Филиал ОАО \"МРСК-Центра\" - \"Липецкэнерго\"","Филиал ОАО \"МРСК-Центра\" - \"Липецкэнерго\"","ТП 10кВ","                    100,00 кВА","56 кВА","TP010-0064241","1977-05-01","Электроснабжение"]
["Отскочное","Добринский","Добринский РЭС","КТП-10кВ №514  ВЛ-10 кВ К. Маркса","Филиал ОАО \"МРСК-Центра\" - \"Липецкэнерго\"","Филиал ОАО \"МРСК-Центра\" - \"Липецкэнерго\"","ТП 10кВ","                    100,00 кВА","67 кВА","TP010-0064246","1977-05-01","Электроснабжение"]
["Отскочное","Добринский","Добринский РЭС","КТП-10кВ №504  ВЛ-10 кВ К. Маркса","Филиал ОАО \"МРСК-Центра\" - \"Липецкэнерго\"","Филиал ОАО \"МРСК-Центра\" - \"Липецкэнерго\"","ТП 10кВ","                    250,00 кВА","16 кВА","TP010-0064249","1968-01-01","Электроснабжение"]
["Хворостянка","Добринский","Добринский РЭС","КТП-10кВ №573  ВЛ-10 кВ Новый Свет","Филиал ОАО \"МРСК-Центра\" - \"Липецкэнерго\"","Филиал ОАО \"МРСК-Центра\" - \"Липецкэнерго\"","ТП 10кВ","                    400,00 кВА","13 кВА","TP010-0064291","1973-01-01","Электроснабжение"]
["Хворостянка","Добринский","Добринский РЭС","КТП-10кВ №583  ВЛ-10 кВ Новый Свет","Филиал ОАО \"МРСК-Центра\" - \"Липецкэнерго\"","Филиал ОАО \"МРСК-Центра\" - \"Липецкэнерго\"","ТП 10кВ","                     40,00 кВА",0,"TP010-0064298","2004-08-30","Электроснабжение"]
["Сергеевка","Добринский","Добринский РЭС","КТП-10кВ №559  ВЛ-10 кВ Новый Свет","Филиал ОАО \"МРСК-Центра\" - \"Липецкэнерго\"","Филиал ОАО \"МРСК-Центра\" - \"Липецкэнерго\"","ТП 10кВ","                    160,00 кВА","13 кВА","TP010-0064301","1970-01-01","Электроснабжение"]
["Хворостянка","Добринский","Добринский РЭС","КТП-10кВ №510  ВЛ-10 кВ Новый Свет","Филиал ОАО \"МРСК-Центра\" - \"Липецкэнерго\"","Филиал ОАО \"МРСК-Центра\" - \"Липецкэнерго\"","ТП 10кВ","                    100,00 кВА","21 кВА","TP010-0064303","2001-01-01","Электроснабжение"]
["Хворостянка","Добринский","Добринский РЭС","КТП-10кВ №39  ВЛ-10 кВ Новый Свет","Филиал ОАО \"МРСК-Центра\" - \"Липецкэнерго\"","Филиал ОАО \"МРСК-Центра\" - \"Липецкэнерго\"","ТП 10кВ","                    250,00 кВА","23 кВА","TP010-0064304","2003-12-31","Электроснабжение"]
["Хворостянка","Добринский","Добринский РЭС","КТП-10кВ №508  ВЛ-10 кВ Новый Свет","Филиал ОАО \"МРСК-Центра\" - \"Липецкэнерго\"","Филиал ОАО \"МРСК-Центра\" - \"Липецкэнерго\"","ТП 10кВ","                    100,00 кВА","40 кВА","TP010-0064309","2004-08-30","Электроснабжение"]
["Хворостянка","Добринский","Добринский РЭС","КТП-10кВ №509  ВЛ-10 кВ Новый Свет","Филиал ОАО \"МРСК-Центра\" - \"Липецкэнерго\"","Филиал ОАО \"МРСК-Центра\" - \"Липецкэнерго\"","ТП 10кВ","                    160,00 кВА","71 кВА","TP010-0064317","2003-12-31","Электроснабжение"]
["Хворостянка","Добринский","Добринский РЭС","КТП-10кВ №640  ВЛ-10 кВ Новый Свет","Филиал ОАО \"МРСК-Центра\" - \"Липецкэнерго\"","Филиал ОАО \"МРСК-Центра\" - \"Липецкэнерго\"","ТП 10кВ","                    160,00 кВА","35 кВА","TP010-0064320","2003-12-31","Электроснабжение"]
["Новый Свет","Добринский","Добринский РЭС","КТП-10кВ №585  ВЛ-10 кВ Новый Свет","Филиал ОАО \"МРСК-Центра\" - \"Липецкэнерго\"","Филиал ОАО \"МРСК-Центра\" - \"Липецкэнерго\"","ТП 10кВ","                    250,00 кВА","53 кВА","TP010-0064326","2004-08-30","Электроснабжение"]
["Хворостянка","Добринский","Добринский РЭС","КТП-10кВ №546  ВЛ-10 кВ Новый Свет","Филиал ОАО \"МРСК-Центра\" - \"Липецкэнерго\"","Филиал ОАО \"МРСК-Центра\" - \"Липецкэнерго\"","ТП 10кВ","                    100,00 кВА","32 кВА","TP010-0064333","1975-10-01","Электроснабжение"]
["Дубовое","Добринский","Добринский РЭС","КТП-10кВ №592  ВЛ-10 кВ Дубовое","Филиал ОАО \"МРСК-Центра\" - \"Липецкэнерго\"","Филиал ОАО \"МРСК-Центра\" - \"Липецкэнерго\"","ТП 10кВ","                     63,00 кВА","12 кВА","TP010-0064341","1975-10-01","Электроснабжение"]
["Дубовое","Добринский","Добринский РЭС","КТП-10кВ №522  ВЛ-10 кВ Дубовое","Филиал ОАО \"МРСК-Центра\" - \"Липецкэнерго\"","Филиал ОАО \"МРСК-Центра\" - \"Липецкэнерго\"","ТП 10кВ","                    250,00 кВА","46 кВА","TP010-0064352","1965-01-01","Электроснабжение"]
["Дубовое","Добринский","Добринский РЭС","КТП-10кВ №571  ВЛ-10 кВ Дубовое","Филиал ОАО \"МРСК-Центра\" - \"Липецкэнерго\"","Филиал ОАО \"МРСК-Центра\" - \"Липецкэнерго\"","ТП 10кВ","                    400,00 кВА","125 кВА","TP010-0064357","1969-01-01","Электроснабжение"]
["Дубовое","Добринский","Добринский РЭС","КТП-10кВ №572  ВЛ-10 кВ Дубовое","Филиал ОАО \"МРСК-Центра\" - \"Липецкэнерго\"","Филиал ОАО \"МРСК-Центра\" - \"Липецкэнерго\"","ТП 10кВ","                    250,00 кВА","98 кВА","TP010-0064362","1985-12-01","Электроснабжение"]
["Дубовое","Добринский","Добринский РЭС","КТП-10кВ №553  ВЛ-10 кВ Дубовое","Филиал ОАО \"МРСК-Центра\" - \"Липецкэнерго\"","Филиал ОАО \"МРСК-Центра\" - \"Липецкэнерго\"","ТП 10кВ","                    250,00 кВА","43 кВА","TP010-0064369","1995-04-01","Электроснабжение"]
["Дубовое","Добринский","Добринский РЭС","КТП-10кВ №593  ВЛ-10 кВ Дубовое","Филиал ОАО \"МРСК-Центра\" - \"Липецкэнерго\"","Филиал ОАО \"МРСК-Центра\" - \"Липецкэнерго\"","ТП 10кВ","                    100,00 кВА","56 кВА","TP010-0064373","2004-08-30","Электроснабжение"]
["Дубовое","Добринский","Добринский РЭС","КТП-10кВ №588  ВЛ-10 кВ Дубовое","Филиал ОАО \"МРСК-Центра\" - \"Липецкэнерго\"","Филиал ОАО \"МРСК-Центра\" - \"Липецкэнерго\"","ТП 10кВ","                    250,00 кВА","54 кВА","TP010-0064378","2004-08-30","Электроснабжение"]
["Дубовое","Добринский","Добринский РЭС","КТП-10кВ №591 ВЛ-10 кВ Дубовое","Филиал ОАО \"МРСК-Центра\" - \"Липецкэнерго\"","Филиал ОАО \"МРСК-Центра\" - \"Липецкэнерго\"","ТП 10кВ","                    100,00 кВА","31 кВА","TP010-0064383","2004-08-30","Электроснабжение"]
["Добринка","Добринский","Добринский РЭС","КТП 10кВ №1 ВЛ-10 кВ Химбаза, Добринка","Филиал ОАО \"МРСК-Центра\" - \"Липецкэнерго\"","Филиал ОАО \"МРСК-Центра\" - \"Липецкэнерго\"","ТП 10кВ","                    200,00 кВА","54 кВА","TP010-0079083","1986-09-01","Электроснабжение"]
["Добринка","Добринский","Добринский РЭС","КТП 10кВ №3 ВЛ-10 кВ  Добринка Химбаза","Филиал ОАО \"МРСК-Центра\" - \"Липецкэнерго\"","Филиал ОАО \"МРСК-Центра\" - \"Липецкэнерго\"","ТП 10кВ","                    180,00 кВА",0,"TP010-0079115","1982-01-01","Электроснабжение"]
["Добринка","Добринский","Добринский РЭС","КТП 10кВ №4 ВЛ-10 кВ Добринка, Химбаза","Филиал ОАО \"МРСК-Центра\" - \"Липецкэнерго\"","Филиал ОАО \"МРСК-Центра\" - \"Липецкэнерго\"","ТП 10кВ","                    160,00 кВА","11 кВА","TP010-0079140","1969-01-01","Электроснабжение"]
["Добринка","Добринский","Добринский РЭС","КТП 10кВ №5 ВЛ-10 кВ Химбаза","Филиал ОАО \"МРСК-Центра\" - \"Липецкэнерго\"","Филиал ОАО \"МРСК-Центра\" - \"Липецкэнерго\"","ТП 10кВ","                    250,00 кВА","68 кВА","TP010-0079149","1974-01-01","Электроснабжение"]
["Добринка","Добринский","Добринский РЭС","КТП 10кВ №6 ВЛ-10 кВ Химбаза,  СОМ","Филиал ОАО \"МРСК-Центра\" - \"Липецкэнерго\"","Филиал ОАО \"МРСК-Центра\" - \"Липецкэнерго\"","ТП 10кВ","                    250,00 кВА","78 кВА","TP010-0079158","1981-12-01","Электроснабжение"]
["Добринка","Добринский","Добринский РЭС","КТП 10кВ №7 ВЛ-10 кВ Радиорелейная","Филиал ОАО \"МРСК-Центра\" - \"Липецкэнерго\"","Филиал ОАО \"МРСК-Центра\" - \"Липецкэнерго\"","ТП 10кВ","                     63,00 кВА","11 кВА","TP010-0079164","1983-03-01","Электроснабжение"]
["Добринка","Добринский","Добринский РЭС","КТП 10кВ №8 ВЛ-10 кВ Химбаза","Филиал ОАО \"МРСК-Центра\" - \"Липецкэнерго\"","Филиал ОАО \"МРСК-Центра\" - \"Липецкэнерго\"","ТП 10кВ","                    100,00 кВА","18 кВА","TP010-0079174","1983-11-01","Электроснабжение"]
["Добринка","Добринский","Добринский РЭС","КТП 10кВ №9 ВЛ-10 кВ Химбаза, СОМ","Филиал ОАО \"МРСК-Центра\" - \"Липецкэнерго\"","Филиал ОАО \"МРСК-Центра\" - \"Липецкэнерго\"","ТП 10кВ","                    160,00 кВА","9 кВА","TP010-0079183","1993-03-01","Электроснабжение"]
["Добринка","Добринский","Добринский РЭС","КТП 10кВ №10 ВЛ-10 кВ  Добринка","Филиал ОАО \"МРСК-Центра\" - \"Липецкэнерго\"","Филиал ОАО \"МРСК-Центра\" - \"Липецкэнерго\"","ТП 10кВ","                    100,00 кВА",0,"TP010-0079189","1993-03-01","Электроснабжение"]
["Добринка","Добринский","Добринский РЭС","КТП 10кВ №11 ВЛ-10 кВ Химбаза, Прогресс","Филиал ОАО \"МРСК-Центра\" - \"Липецкэнерго\"","Филиал ОАО \"МРСК-Центра\" - \"Липецкэнерго\"","ТП 10кВ","                    315,00 кВА","23 кВа","TP010-0079192","1970-11-01","Электроснабжение"]
["Добринка","Добринский","Добринский РЭС","КТП 10кВ №12 ВЛ-10 кВ  Добринка","Филиал ОАО \"МРСК-Центра\" - \"Липецкэнерго\"","Филиал ОАО \"МРСК-Центра\" - \"Липецкэнерго\"","ТП 10кВ","                     63,00 кВА","28 кВА","TP010-0079201","1973-01-01","Электроснабжение"]
["Добринка","Добринский","Добринский РЭС","КТП 10кВ №13Л ВЛ-10 кВ  Добринка","Филиал ОАО \"МРСК-Центра\" - \"Липецкэнерго\"","Филиал ОАО \"МРСК-Центра\" - \"Липецкэнерго\"","ТП 10кВ","                    250,00 кВА","34 кВА","TP010-0079206","1976-01-01","Электроснабжение"]
["Добринка","Добринский","Добринский РЭС","КТП 10кВ №14 ВЛ-10 кВ  Добринка","Филиал ОАО \"МРСК-Центра\" - \"Липецкэнерго\"","Филиал ОАО \"МРСК-Центра\" - \"Липецкэнерго\"","ТП 10кВ","                    100,00 кВА","23 кВа","TP010-0079216","1976-01-01","Электроснабжение"]
["Добринка","Добринский","Добринский РЭС","КТП 10кВ №15 ВЛ-10 кВ  Добринка","Филиал ОАО \"МРСК-Центра\" - \"Липецкэнерго\"","Филиал ОАО \"МРСК-Центра\" - \"Липецкэнерго\"","ТП 10кВ","                    160,00 кВА","13 кВА","TP010-0079223","1973-01-01","Электроснабжение"]
["Добринка","Добринский","Добринский РЭС","КТП 10кВ №16 ВЛ-10 кВ Химбаза","Филиал ОАО \"МРСК-Центра\" - \"Липецкэнерго\"","Филиал ОАО \"МРСК-Центра\" - \"Липецкэнерго\"","ТП 10кВ","                    160,00 кВА","54 кВА","TP010-0079232","1990-12-01","Электроснабжение"]
["Добринка","Добринский","Добринский РЭС","КТП 10кВ №483(17) ВЛ-10 кВ Сз Добринский","Филиал ОАО \"МРСК-Центра\" - \"Липецкэнерго\"","Филиал ОАО \"МРСК-Центра\" - \"Липецкэнерго\"","ТП 10кВ","                    160,00 кВА","16 кВА","TP010-0079236","1990-12-01","Электроснабжение"]
["Добринка","Добринский","Добринский РЭС","КТП 10кВ №390(18) ВЛ-10 кВ Прогресс","Филиал ОАО \"МРСК-Центра\" - \"Липецкэнерго\"","Филиал ОАО \"МРСК-Центра\" - \"Липецкэнерго\"","ТП 10кВ","                    100,00 кВА","13 кВА","TP010-0079245","2006-01-01","Электроснабжение"]
["Добринка","Добринский","Добринский РЭС","КТП 10кВ №19 ВЛ-10 кВ Химбаза, СОМ","Филиал ОАО \"МРСК-Центра\" - \"Липецкэнерго\"","Филиал ОАО \"МРСК-Центра\" - \"Липецкэнерго\"","ТП 10кВ","                    160,00 кВА","31 кВА","TP010-0079251","1990-10-10","Электроснабжение"]
["Добринка","Добринский","Добринский РЭС","КТП 10кВ №20 ВЛ-10 кВ Химбаза,СОМ","Филиал ОАО \"МРСК-Центра\" - \"Липецкэнерго\"","Филиал ОАО \"МРСК-Центра\" - \"Липецкэнерго\"","ТП 10кВ","                    160,00 кВА","32 кВА","TP010-0079256","1977-10-01","Электроснабжение"]
["Добринка","Добринский","Добринский РЭС","КТП 10кВ №21 ВЛ-10 кВ Химбаза, СОМ","Филиал ОАО \"МРСК-Центра\" - \"Липецкэнерго\"","Филиал ОАО \"МРСК-Центра\" - \"Липецкэнерго\"","ТП 10кВ","                    250,00 кВА","49 кВА","TP010-0079268","1978-12-01","Электроснабжение"]
["Добринка","Добринский","Добринский РЭС","КТП 10кВ №22 ВЛ-10 кВ Химбаза, СОМ","Филиал ОАО \"МРСК-Центра\" - \"Липецкэнерго\"","Филиал ОАО \"МРСК-Центра\" - \"Липецкэнерго\"","ТП 10кВ","                    160,00 кВА","32 кВА","TP010-0079289","1984-12-01","Электроснабжение"]
["Добринка","Добринский","Добринский РЭС","КТП 10кВ №23 ВЛ-10 кВ  Химбаза","Филиал ОАО \"МРСК-Центра\" - \"Липецкэнерго\"","Филиал ОАО \"МРСК-Центра\" - \"Липецкэнерго\"","ТП 10кВ","                    250,00 кВА","56 кВА","TP010-0079305","1981-09-01","Электроснабжение"]
["Добринка","Добринский","Добринский РЭС","КТП 10кВ №381(24) ВЛ-10 кВ Химбаза","Филиал ОАО \"МРСК-Центра\" - \"Липецкэнерго\"","Филиал ОАО \"МРСК-Центра\" - \"Липецкэнерго\"","ТП 10кВ","                    250,00 кВА","31 кВА","TP010-0079728","1981-09-01","Электроснабжение"]
["Добринка","Добринский","Добринский РЭС","КТП 10кВ №716 ВЛ-10 кВ Химбаза,Радиореле","Филиал ОАО \"МРСК-Центра\" - \"Липецкэнерго\"","Филиал ОАО \"МРСК-Центра\" - \"Липецкэнерго\"","ТП 10кВ","                    800,00 кВА","200 кВА","TP010-0079735","2010-07-31","Электроснабжение"]
["Добринка","Добринский","Добринский РЭС","КТП 10кВ №27 ВЛ-10 кВ Химбаза","Филиал ОАО \"МРСК-Центра\" - \"Липецкэнерго\"","Филиал ОАО \"МРСК-Центра\" - \"Липецкэнерго\"","ТП 10кВ","                    160,00 кВА",0,"TP010-0079747","1976-01-01","Электроснабжение"]
["Добринка","Добринский","Добринский РЭС","КТП 10кВ №29 ВЛ-10 кВ  Радиорелейная","Филиал ОАО \"МРСК-Центра\" - \"Липецкэнерго\"","Филиал ОАО \"МРСК-Центра\" - \"Липецкэнерго\"","ТП 10кВ","                    250,00 кВА","123 кВА","TP010-0079821","1967-01-01","Электроснабжение"]
["Добринка","Добринский","Добринский РЭС","КТП 10кВ №30 ВЛ-10 кВ  Химбаза, СОМ","Филиал ОАО \"МРСК-Центра\" - \"Липецкэнерго\"","Филиал ОАО \"МРСК-Центра\" - \"Липецкэнерго\"","ТП 10кВ","                    160,00 кВА","32 кВА","TP010-0079845","1967-01-01","Электроснабжение"]
["Добринка","Добринский","Добринский РЭС","КТП 10кВ №31 ВЛ-10 кВ Химбаза, СОМ","Филиал ОАО \"МРСК-Центра\" - \"Липецкэнерго\"","Филиал ОАО \"МРСК-Центра\" - \"Липецкэнерго\"","ТП 10кВ","                    160,00 кВА","20 кВА","TP010-0079846","1988-12-01","Электроснабжение"]
["Добринка","Добринский","Добринский РЭС","КТП 10кВ №32 ВЛ-10 кВ Химбаза, СОМ","Филиал ОАО \"МРСК-Центра\" - \"Липецкэнерго\"","Филиал ОАО \"МРСК-Центра\" - \"Липецкэнерго\"","ТП 10кВ","                    250,00 кВА","9 кВА","TP010-0079855","1988-01-01","Электроснабжение"]
["Добринка","Добринский","Добринский РЭС","КТП 10кВ №37 ВЛ-10 кВ Химбаза, СОМ","Филиал ОАО \"МРСК-Центра\" - \"Липецкэнерго\"","Филиал ОАО \"МРСК-Центра\" - \"Липецкэнерго\"","ТП 10кВ","                    100,00 кВА","17 кВА","TP010-0079885","1988-01-01","Электроснабжение"]
["Добринка","Добринский","Добринский РЭС","КТП 10кВ №38 ВЛ-10 кВ  Добринка","Филиал ОАО \"МРСК-Центра\" - \"Липецкэнерго\"","Филиал ОАО \"МРСК-Центра\" - \"Липецкэнерго\"","ТП 10кВ","                    100,00 кВА","28 кВА","TP010-0079893","1996-06-01","Электроснабжение"]
["Добринка","Добринский","Добринский РЭС","КТП 10кВ №39 ВЛ-10 кВ  Добринка","Филиал ОАО \"МРСК-Центра\" - \"Липецкэнерго\"","Филиал ОАО \"МРСК-Центра\" - \"Липецкэнерго\"","ТП 10кВ","                    400,00 кВА","31 кВА","TP010-0079905","1996-06-01","Электроснабжение"]
["Добринка","Добринский","Добринский РЭС","КТП 10кВ №40 ВЛ-10 кВ  Добринка","Филиал ОАО \"МРСК-Центра\" - \"Липецкэнерго\"","Филиал ОАО \"МРСК-Центра\" - \"Липецкэнерго\"","ТП 10кВ","                    250,00 кВА","92 кВА","TP010-0079923","1995-12-01","Электроснабжение"]
["Добринка","Добринский","Добринский РЭС","КТП 10кВ №42 ВЛ-10 кВ СТО","Филиал ОАО \"МРСК-Центра\" - \"Липецкэнерго\"","Филиал ОАО \"МРСК-Центра\" - \"Липецкэнерго\"","ТП 10кВ","                    160,00 кВА","61 кВА","TP010-0079929","1996-04-01","Электроснабжение"]
["Добринка","Добринский","Добринский РЭС","КТП-10кВ №140(43) ВЛ-10 кВ сз Добринский","Филиал ОАО \"МРСК-Центра\" - \"Липецкэнерго\"","Филиал ОАО \"МРСК-Центра\" - \"Липецкэнерго\"","ТП 10кВ","                    100,00 кВА","17 кВА","TP010-0079939","1985-08-01","Электроснабжение"]
["Добринка","Добринский","Добринский РЭС","КТП-10кВ №44 ВЛ-10 кВ  Добринка","Филиал ОАО \"МРСК-Центра\" - \"Липецкэнерго\"","Филиал ОАО \"МРСК-Центра\" - \"Липецкэнерго\"","ТП 10кВ","                    400,00 кВА","25 кВА","TP010-0079946","1999-09-30","Электроснабжение"]
["Добринка","Добринский","Добринский РЭС","КТП 10кВ №45 ВЛ-10 кВ Химбаза","Филиал ОАО \"МРСК-Центра\" - \"Липецкэнерго\"","Филиал ОАО \"МРСК-Центра\" - \"Липецкэнерго\"","ТП 10кВ","                    160,00 кВА","32 кВА","TP010-0079954","1999-09-30","Электроснабжение"]
["Добринка","Добринский","Добринский РЭС","КТП 10кВ №46 ВЛ-10 кВ Химбаза, СОМ","Филиал ОАО \"МРСК-Центра\" - \"Липецкэнерго\"","Филиал ОАО \"МРСК-Центра\" - \"Липецкэнерго\"","ТП 10кВ","                     63,00 кВА","3 кВА","TP010-0079961","2000-06-30","Электроснабжение"]
["Добринка","Добринский","Добринский РЭС","КТП 10кВ №47 ВЛ-10 кВ Химбаза","Филиал ОАО \"МРСК-Центра\" - \"Липецкэнерго\"","Филиал ОАО \"МРСК-Центра\" - \"Липецкэнерго\"","ТП 10кВ","                     63,00 кВА","31 кВА","TP010-0079971","2008-12-20","Электроснабжение"]
["Добринка","Добринский","Добринский РЭС","КТП 10кВ №48 ВЛ-10 кВ  Добринка","Филиал ОАО \"МРСК-Центра\" - \"Липецкэнерго\"","Филиал ОАО \"МРСК-Центра\" - \"Липецкэнерго\"","ТП 10кВ","                    160,00 кВА","16 кВА","TP010-0079980","2002-04-29","Электроснабжение"]
["Добринка","Добринский","Добринский РЭС","КТП 10кВ №2 ВЛ-10 кВ Химбаза, Добринка","Филиал ОАО \"МРСК-Центра\" - \"Липецкэнерго\"","Филиал ОАО \"МРСК-Центра\" - \"Липецкэнерго\"","ТП 10кВ","                    800,00 кВА","326 кВА","TP010-0079987","2000-09-27","Электроснабжение"]
["Добринка","Добринский","Добринский РЭС","КТП 10кВ №26 ВЛ-10 кВ Химбаза, СОМ","Филиал ОАО \"МРСК-Центра\" - \"Липецкэнерго\"","Филиал ОАО \"МРСК-Центра\" - \"Липецкэнерго\"","ТП 10кВ","                    800,00 кВА","55 кВА","TP010-0080006","2000-09-27","Электроснабжение"]
["Добринка","Добринский","Добринский РЭС","КТП 10кВ №28 ВЛ-10 кВ Радиорелейная","Филиал ОАО \"МРСК-Центра\" - \"Липецкэнерго\"","Филиал ОАО \"МРСК-Центра\" - \"Липецкэнерго\"","ТП 10кВ","                    320,00 кВА","43 кВа","TP010-0080013","1987-01-01","Электроснабжение"]
["Добринка","Добринский","Добринский РЭС","КТП 10кВ №707(33) ВЛ-10 кВ Прогресс","Филиал ОАО \"МРСК-Центра\" - \"Липецкэнерго\"","Филиал ОАО \"МРСК-Центра\" - \"Липецкэнерго\"","ТП 10кВ","                    560,00 кВА","49 кВА","TP010-0080020","1990-11-01","Электроснабжение"]
["Добринка","Добринский","Добринский РЭС","КТП 10кВ №34 ВЛ-10 кВ Химбаза, Добринка","Филиал ОАО \"МРСК-Центра\" - \"Липецкэнерго\"","Филиал ОАО \"МРСК-Центра\" - \"Липецкэнерго\"","ТП 10кВ","                    800,00 кВА","53 кВА","TP010-0080026","1992-10-01","Электроснабжение"]
["Добринка","Добринский","Добринский РЭС","КТП 10кВ №36 ВЛ-10 кВ Химбаза, Добринка","Филиал ОАО \"МРСК-Центра\" - \"Липецкэнерго\"","Филиал ОАО \"МРСК-Центра\" - \"Липецкэнерго\"","ТП 10кВ","                    500,00 кВА","98 кВА","TP010-0080032","1992-10-01","Электроснабжение"]
["Добринка","Добринский","Добринский РЭС","КТП 10кВ №41 ВЛ-10 кВ Химбаза, Добринка","Филиал ОАО \"МРСК-Центра\" - \"Липецкэнерго\"","Филиал ОАО \"МРСК-Центра\" - \"Липецкэнерго\"","ТП 10кВ","                    320,00 кВА","46 кВА","TP010-0080037","1996-12-01","Электроснабжение"]
["Добринка","Добринский","Добринский РЭС","КТП 10кВ №35 ВЛ-10 кВ Добринка","Филиал ОАО \"МРСК-Центра\" - \"Липецкэнерго\"","Филиал ОАО \"МРСК-Центра\" - \"Липецкэнерго\"","ТП 10кВ","                    250,00 кВА","77 кВА","TP010-0080065","1993-12-01","Электроснабжение"]
["Талицкий Чамлык","Добринский","Добринский РЭС","ТП 51Л ВЛ 10кВ №03 ПС Талицкий Чамлык","Филиал ОАО \"МРСК-Центра\" - \"Липецкэнерго\"","Филиал ОАО \"МРСК-Центра\" - \"Липецкэнерго\"","ТП 10кВ","                    400,00 кВА","16 кВА","TP010-0082086","1962-01-01","Электроснабжение"]
["Талицкий Чамлык","Добринский","Добринский РЭС","ТП 52Л ВЛ 10кВ №03 ПС Талицкий Чамлык","Филиал ОАО \"МРСК-Центра\" - \"Липецкэнерго\"","Филиал ОАО \"МРСК-Центра\" - \"Липецкэнерго\"","ТП 10кВ","                    100,00 кВА","14 кВА","TP010-0082106","1962-01-01","Электроснабжение"]
["Талицкий Чамлык","Добринский","Добринский РЭС","ТП 54Л ВЛ 10кВ №03 ПС Талицкий Чамлык","Филиал ОАО \"МРСК-Центра\" - \"Липецкэнерго\"","Филиал ОАО \"МРСК-Центра\" - \"Липецкэнерго\"","ТП 10кВ","                    160,00 кВА","32 кВА","TP010-0082115","1974-01-01","Электроснабжение"]
["Талицкий Чамлык","Добринский","Добринский РЭС","ТП 55Л ВЛ 10кВ №03 ПС Талицкий Чамлык","Филиал ОАО \"МРСК-Центра\" - \"Липецкэнерго\"","Филиал ОАО \"МРСК-Центра\" - \"Липецкэнерго\"","ТП 10кВ","                    160,00 кВА","38 кВА","TP010-0082122","1984-12-01","Электроснабжение"]
["Талицкий Чамлык","Добринский","Добринский РЭС","ТП 56Л ВЛ 10кВ №03 ПС Талицкий Чамлык","Филиал ОАО \"МРСК-Центра\" - \"Липецкэнерго\"","Филиал ОАО \"МРСК-Центра\" - \"Липецкэнерго\"","ТП 10кВ","                    100,00 кВА",12,"TP010-0082124","1974-01-01","Электроснабжение"]
["Талицкий Чамлык","Добринский","Добринский РЭС","ТП 57Л ВЛ 10кВ №03 ПС Талицкий Чамлык","Филиал ОАО \"МРСК-Центра\" - \"Липецкэнерго\"","Филиал ОАО \"МРСК-Центра\" - \"Липецкэнерго\"","ТП 10кВ","                     63,00 кВА",23,"TP010-0082132","1982-01-01","Электроснабжение"]
["Хворостянка","Добринский","Добринский РЭС","КТП 10кВ №61 ВЛ-10 кВ Коммунальник","Филиал ОАО \"МРСК-Центра\" - \"Липецкэнерго\"","Филиал ОАО \"МРСК-Центра\" - \"Липецкэнерго\"","ТП 10кВ","                     60,00 кВА","9 кВА","TP010-0082137","1987-01-01","Электроснабжение"]
["Хворостянка","Добринский","Добринский РЭС","КТП 10кВ №62 ВЛ-10 кВ Коммунальник","Филиал ОАО \"МРСК-Центра\" - \"Липецкэнерго\"","Филиал ОАО \"МРСК-Центра\" - \"Липецкэнерго\"","ТП 10кВ","                    160,00 кВА","34 кВА","TP010-0082156","1976-01-01","Электроснабжение"]
["Хворостянка","Добринский","Добринский РЭС","КТП 10кВ №64 ВЛ-10 кВ Коммунальник","Филиал ОАО \"МРСК-Центра\" - \"Липецкэнерго\"","Филиал ОАО \"МРСК-Центра\" - \"Липецкэнерго\"","ТП 10кВ","                     60,00 кВА","32 кВА","TP010-0082162","1976-01-01","Электроснабжение"]
["Хворостянка","Добринский","Добринский РЭС","КТП 10кВ №66 ВЛ-10 кВ Коммунальник","Филиал ОАО \"МРСК-Центра\" - \"Липецкэнерго\"","Филиал ОАО \"МРСК-Центра\" - \"Липецкэнерго\"","ТП 10кВ","                    250,00 кВА","32 кВА","TP010-0082171","1976-01-01","Электроснабжение"]
["Георгиевка","Добринский","Добринский РЭС","ТП 066 ВЛ 10кВ №04 ПС Лебедянка","Филиал ОАО \"МРСК-Центра\" - \"Липецкэнерго\"","Филиал ОАО \"МРСК-Центра\" - \"Липецкэнерго\"","ТП 10кВ","                    100,00 кВА","30 кВА","TP010-0116705","2005-12-31","Электроснабжение"]
["Добринка","Добринский","Добринский РЭС","КТП-10кВ №21  ВЛ-10 кВ Радиорелейная","Филиал ОАО \"МРСК-Центра\" - \"Липецкэнерго\"","Филиал ОАО \"МРСК-Центра\" - \"Липецкэнерго\"","ТП 10кВ","                    250,00 кВА","90 кВА","TP010-0116716","1992-02-01","Электроснабжение"]
["Добринка","Добринский","Добринский РЭС","СТП-10кВ №151 ВЛ-10 кВ Радиорелейная","Филиал ОАО \"МРСК-Центра\" - \"Липецкэнерго\"","Филиал ОАО \"МРСК-Центра\" - \"Липецкэнерго\"","ТП 10кВ","                     40,00 кВА","10 кВА","TP010-0116724","1992-12-01","Электроснабжение"]
["Боровское","Добринский","Добринский РЭС","СТП-10кВ №281 ВЛ-10 кВ Комплекс Нетелей","Филиал ОАО \"МРСК-Центра\" - \"Липецкэнерго\"","Филиал ОАО \"МРСК-Центра\" - \"Липецкэнерго\"","ТП 10кВ","                    100,00 кВА","13 кВА","TP010-0121348","2008-12-31","Электроснабжение"]
["Березнеговатка","Добринский","Добринский РЭС","КТП-10кВ №431  ВЛ-10 кВ Ср. Матренка","Филиал ОАО \"МРСК-Центра\" - \"Липецкэнерго\"","Филиал ОАО \"МРСК-Центра\" - \"Липецкэнерго\"","ТП 10кВ","                    100,00 кВА","23 кВА","TP010-0122685","1979-01-01","Электроснабжение"]
["Кочетовка","Добринский","Добринский РЭС","КТП-10кВ №665  ВЛ-10 кВ К.Маркса","Филиал ОАО \"МРСК-Центра\" - \"Липецкэнерго\"","Филиал ОАО \"МРСК-Центра\" - \"Липецкэнерго\"","ТП 10кВ","                     25,00 кВА","2 кВА","TP010-0122687","1986-07-01","Электроснабжение"]
["Воровское","Добринский","Добринский РЭС","КТП-10кВ №56  ВЛ-10 кВ К-с Нетелей","Филиал ОАО \"МРСК-Центра\" - \"Липецкэнерго\"","Филиал ОАО \"МРСК-Центра\" - \"Липецкэнерго\"","ТП 10кВ","                    400,00 кВА","23 кВА","TP010-0122775","1985-11-01","Электроснабжение"]
["Талицкий Чамлык","Добринский","Добринский РЭС","ТП 45П ВЛ 10кВ №01 ПС Талицкий Чамлык","Филиал ОАО \"МРСК-Центра\" - \"Липецкэнерго\"","Филиал ОАО \"МРСК-Центра\" - \"Липецкэнерго\"","ТП 10кВ","                     25,00 кВА","2 кВА","TP010-0122827","1987-10-01","Электроснабжение"]
["Добринка","Добринский","Добринский РЭС","КТП-10кВ №594  ВЛ-10 Вокзал","Филиал ОАО \"МРСК-Центра\" - \"Липецкэнерго\"","Филиал ОАО \"МРСК-Центра\" - \"Липецкэнерго\"","ТП 10кВ","                    100,00 кВА","12 кВА","TP010-0123029","1993-12-01","Электроснабжение"]
["Самодуровка","Добринский","Добринский РЭС","КТП-10кВ №633  ВЛ-10 Н.Матренка","Филиал ОАО \"МРСК-Центра\" - \"Липецкэнерго\"","Филиал ОАО \"МРСК-Центра\" - \"Липецкэнерго\"","ТП 10кВ","                    250,00 кВА","100 кВА","TP010-0123031","1996-06-01","Электроснабжение"]
["Георгиевка","Добринский","Добринский РЭС","ТП 129 ВЛ 10кВ №04 ПС Лебедянка","Филиал ОАО \"МРСК-Центра\" - \"Липецкэнерго\"","Филиал ОАО \"МРСК-Центра\" - \"Липецкэнерго\"","ТП 10кВ","                    160,00 кВА","16 кВА","TP010-0123035","2007-12-31","Электроснабжение"]
["Добринка","Добринский","Добринский РЭС","МТП-10кВ №150  ВЛ-10 кВ Химбаза","Филиал ОАО \"МРСК-Центра\" - \"Липецкэнерго\"","Филиал ОАО \"МРСК-Центра\" - \"Липецкэнерго\"","ТП 10кВ","                    160,00 кВА","32 кВА","TP010-0123609","2007-09-06","Электроснабжение"]
["Петровский ","Добринский","Добринский РЭС","ТП 147 ВЛ 10кВ №15 ПС Петровская","Филиал ОАО \"МРСК-Центра\" - \"Липецкэнерго\"","Филиал ОАО \"МРСК-Центра\" - \"Липецкэнерго\"","ТП 10кВ","                    100,00 кВА",0,"TP010-0123708","2007-12-31","Электроснабжение"]
["Новочеркутино","Добринский","Добринский РЭС","КТП-10кВ №41  ВЛ-10 кВ Н.Черкутино","Филиал ОАО \"МРСК-Центра\" - \"Липецкэнерго\"","Филиал ОАО \"МРСК-Центра\" - \"Липецкэнерго\"","ТП 10кВ","                    160,00 кВА","19 кВА","TP010-0124925","2007-12-31","Электроснабжение"]
["Дубовое","Добринский","Добринский РЭС","КТП-10кВ №552  ВЛ-10 кВ Дубовое","Филиал ОАО \"МРСК-Центра\" - \"Липецкэнерго\"","Филиал ОАО \"МРСК-Центра\" - \"Липецкэнерго\"","ТП 10кВ","                    250,00 кВА","45 кВА","TP010-0125131","2008-12-20","Электроснабжение"]
["Тихвинка","Добринский","Добринский РЭС","КТП-10кВ №376  ВЛ-10 Тихвинка","Филиал ОАО \"МРСК-Центра\" - \"Липецкэнерго\"","Филиал ОАО \"МРСК-Центра\" - \"Липецкэнерго\"","ТП 10кВ","                     40,00 кВА",0,"TP010-0125203","1985-01-01","Электроснабжение"]
["Воровское","Добринский","Добринский РЭС","КТП-10кВ №397  ВЛ-10 К-с Нетелей","Филиал ОАО \"МРСК-Центра\" - \"Липецкэнерго\"","Филиал ОАО \"МРСК-Центра\" - \"Липецкэнерго\"","ТП 10кВ","                     63,00 кВА","22 кВА","TP010-0125205","1985-01-01","Электроснабжение"]
["Добринка","Добринский","Добринский РЭС","КТП-10кВ №152 ВЛ-10 кВ Химбаза","Филиал ОАО \"МРСК-Центра\" - \"Липецкэнерго\"","Филиал ОАО \"МРСК-Центра\" - \"Липецкэнерго\"","ТП 10кВ","                    250,00 кВА","86 кВА","TP010-0126358","2009-02-28","Электроснабжение"]
["Паршиновка","Добринский","Добринский РЭС","ТП 086 ВЛ 10кВ №11 ПС Паршиновка","Филиал ОАО \"МРСК-Центра\" - \"Липецкэнерго\"","Филиал ОАО \"МРСК-Центра\" - \"Липецкэнерго\"","ТП 10кВ","                     40,00 кВА","19 кВА","TP010-0126775","2009-02-28","Электроснабжение"]
["Талицкий Чамлык","Добринский","Добринский РЭС","ТП 149 ВЛ 10кВ №03 ПС Талицкий Чамлык","Филиал ОАО \"МРСК-Центра\" - \"Липецкэнерго\"","Филиал ОАО \"МРСК-Центра\" - \"Липецкэнерго\"","ТП 10кВ","                    100,00 кВА","17 кВА","TP010-0127872","2007-12-31","Электроснабжение"]
["Малый Чамлык","Добринский","Добринский РЭС","ТП 471 ВЛ 10кВ №06 ПС Талицкий Чамлык","Филиал ОАО \"МРСК-Центра\" - \"Липецкэнерго\"","Филиал ОАО \"МРСК-Центра\" - \"Липецкэнерго\"","ТП 10кВ","                    100,00 кВА",0,"TP010-0129107","1986-12-01","Электроснабжение"]
["Добринка","Добринский","Добринский РЭС","КТП-10кВ №153  ВЛ-10 кВ Химбаза","Филиал ОАО \"МРСК-Центра\" - \"Липецкэнерго\"","Филиал ОАО \"МРСК-Центра\" - \"Липецкэнерго\"","ТП 10кВ","                    100,00 кВА",0,"TP010-0129636","2010-12-31","Электроснабжение"]
["Павловка","Добринский","Добринский РЭС","КТП-10кВ №205 ВЛ-10 кВ Павловка","Филиал ОАО \"МРСК-Центра\" - \"Липецкэнерго\"","Филиал ОАО \"МРСК-Центра\" - \"Липецкэнерго\"","ТП 10кВ","                     40,00 кВА","3 кВА","TP010-0129641","2008-11-30","Электроснабжение"]
["Павловка","Добринский","Добринский РЭС","СТП-10кВ №209 ВЛ-10 кВ Павловка","Филиал ОАО \"МРСК-Центра\" - \"Липецкэнерго\"","Филиал ОАО \"МРСК-Центра\" - \"Липецкэнерго\"","ТП 10кВ","                    100,00 кВА","10 кВА","TP010-0129643","2009-02-28","Электроснабжение"]
["Павловка","Добринский","Добринский РЭС","СТП-10кВ №210 ВЛ-10 кВ Павловка","Филиал ОАО \"МРСК-Центра\" - \"Липецкэнерго\"","Филиал ОАО \"МРСК-Центра\" - \"Липецкэнерго\"","ТП 10кВ","                    100,00 кВА","12 кВА","TP010-0129645","2009-02-28","Электроснабжение"]
["Павловка","Добринский","Добринский РЭС","СТП-10кВ №213 ВЛ-10 кВ Павловка","Филиал ОАО \"МРСК-Центра\" - \"Липецкэнерго\"","Филиал ОАО \"МРСК-Центра\" - \"Липецкэнерго\"","ТП 10кВ","                    100,00 кВА","8 кВА","TP010-0129647","2009-02-28","Электроснабжение"]
["Воровское","Добринский","Добринский РЭС","СТП-10кВ №280 ВЛ-10 кВ Комплекс Нетелей","Филиал ОАО \"МРСК-Центра\" - \"Липецкэнерго\"","Филиал ОАО \"МРСК-Центра\" - \"Липецкэнерго\"","ТП 10кВ","                    100,00 кВА","10  кВА","TP010-0129649","2008-11-30","Электроснабжение"]
["Воровское","Добринский","Добринский РЭС","СТП-10кВ №282 ВЛ-10 кВ Комплекс Нетелей","Филиал ОАО \"МРСК-Центра\" - \"Липецкэнерго\"","Филиал ОАО \"МРСК-Центра\" - \"Липецкэнерго\"","ТП 10кВ","                    100,00 кВА","8 кВА","TP010-0129651","2008-09-30","Электроснабжение"]
["Воровское","Добринский","Добринский РЭС","СТП-10кВ №283 ВЛ-10 кВ Комплекс Нетелей","Филиал ОАО \"МРСК-Центра\" - \"Липецкэнерго\"","Филиал ОАО \"МРСК-Центра\" - \"Липецкэнерго\"","ТП 10кВ","                    100,00 кВА","9 кВА","TP010-0129653","2008-12-31","Электроснабжение"]
["Воровское","Добринский","Добринский РЭС","СТП-10кВ №319 ВЛ-10 кВ Комплекс Нетелей","Филиал ОАО \"МРСК-Центра\" - \"Липецкэнерго\"","Филиал ОАО \"МРСК-Центра\" - \"Липецкэнерго\"","ТП 10кВ","                    100,00 кВА","11 кВА","TP010-0129655","2008-12-31","Электроснабжение"]
["Средняя Матренка","Добринский","Добринский РЭС","СТП-10кВ №154 ВЛ-10 кВ К-з Чапаева","Филиал ОАО \"МРСК-Центра\" - \"Липецкэнерго\"","Филиал ОАО \"МРСК-Центра\" - \"Липецкэнерго\"","ТП 10кВ","                    100,00 кВА","9 кВА","TP010-0129702","2007-12-31","Электроснабжение"]
["Благодать","Добринский","Добринский РЭС","КТП-10кВ №720 ВЛ-10 кВ Ферментная","Филиал ОАО \"МРСК-Центра\" - \"Липецкэнерго\"","Филиал ОАО \"МРСК-Центра\" - \"Липецкэнерго\"","ТП 10кВ","                    100,00 кВА","21 кВА","TP010-0129705","2010-10-31","Электроснабжение"]
["Благодать","Добринский","Добринский РЭС","СТП-10кВ №719 ВЛ-10 кВ Ферментная","Филиал ОАО \"МРСК-Центра\" - \"Липецкэнерго\"","Филиал ОАО \"МРСК-Центра\" - \"Липецкэнерго\"","ТП 10кВ","                    100,00 кВА","13 кВА","TP010-0129825","2010-10-31","Электроснабжение"]
["Талицкий Чамлык","Добринский","Добринский РЭС","КТП-10кВ №722 ВЛ-10 кВ Кирпичная левая","Филиал ОАО \"МРСК-Центра\" - \"Липецкэнерго\"","Филиал ОАО \"МРСК-Центра\" - \"Липецкэнерго\"","ТП 10кВ","                    100,00 кВА","16 кВА","TP010-0130386","2011-03-31","Электроснабжение"]
["Паршиновка","Добринский","Добринский РЭС","КТП-10кВ №721 ВЛ-10кВ Каверино","Филиал ОАО \"МРСК-Центра\" - \"Липецкэнерго\"","Филиал ОАО \"МРСК-Центра\" - \"Липецкэнерго\"","ТП 10кВ","                    100,00 кВА","35 кВА","TP010-0130393","2011-03-31","Электроснабжение"]
["Слава","Добринский","Добринский РЭС","КТП-10 кВ №726 ВЛ-10 кВ Слава","Филиал ОАО \"МРСК-Центра\" - \"Липецкэнерго\"","Филиал ОАО \"МРСК-Центра\" - \"Липецкэнерго\"","ТП 10кВ","                     63,00 кВА","12 кВА","TP010-0131499","2011-11-30","Электроснабжение"]
["Никольское","Добринский","Добринский РЭС","КТП-10 кВ №521 ВЛ-10 кВ  Нижняя Матрёнка","Филиал ОАО \"МРСК-Центра\" - \"Липецкэнерго\"","Филиал ОАО \"МРСК-Центра\" - \"Липецкэнерго\"","ТП 10кВ","                    100,00 кВА","17 кВА","TP010-0131513","2011-11-30","Электроснабжение"]
["Добринка","Добринский","Добринский РЭС","КТП-10кВ №725 ВЛ-10 кВ Кооператор","Филиал ОАО \"МРСК-Центра\" - \"Липецкэнерго\"","Филиал ОАО \"МРСК-Центра\" - \"Липецкэнерго\"","ТП 10кВ","                    100,00 кВА","8 кВа","TP010-0131541","2011-12-30","Электроснабжение"]
["Добринка","Добринский","Добринский РЭС","КТП-10 кВ №724 ВЛ-10кВ Химбаза","Филиал ОАО \"МРСК-Центра\" - \"Липецкэнерго\"","Филиал ОАО \"МРСК-Центра\" - \"Липецкэнерго\"","ТП 10кВ","                    250,00 кВА","31 кВА","TP010-0131797","2011-12-31","Электроснабжение"]
["Талицкий Чамлык","Добринский","Добринский РЭС","ТП 206 ВЛ 10кВ №03 ПС Талицкий Чамлык","Филиал ОАО \"МРСК-Центра\" - \"Липецкэнерго\"","Филиал ОАО \"МРСК-Центра\" - \"Липецкэнерго\"","ТП 10кВ","                     63,00 кВА","15 кВА","TP010-0131919","2005-12-31","Электроснабжение"]
["Добринка","Добринский","Добринский РЭС","СТП-10 кВ №715 ВЛ-10кВ Прогресс","Филиал ОАО \"МРСК-Центра\" - \"Липецкэнерго\"","Филиал ОАО \"МРСК-Центра\" - \"Липецкэнерго\"","ТП 10кВ","                     40,00 кВА","8 кВА","TP010-0132134","2012-10-31","Электроснабжение"]
["Калинина","Добринский","Добринский РЭС","КТП-10кВ №31  ВЛ-10 кВ Калинина","Филиал ОАО \"МРСК-Центра\" - \"Липецкэнерго\"","Филиал ОАО \"МРСК-Центра\" - \"Липецкэнерго\"","ТП 10кВ","                    200,00 кВА","12 кВА","TP010-0132145","2007-12-31","Электроснабжение"]
["Паршиновка","Добринский","Добринский РЭС","ТП 069 ВЛ 10кВ №11 ПС Паршиновка","Филиал ОАО \"МРСК-Центра\" - \"Липецкэнерго\"","Филиал ОАО \"МРСК-Центра\" - \"Липецкэнерго\"","ТП 10кВ","                    250,00 кВА","20 кВА","TP010-0132463","2005-12-31","Электроснабжение"]
["Благодать","Добринский","Добринский РЭС","ТП 344 ВЛ 10кВ №10 ПС Плавица","Филиал ОАО \"МРСК-Центра\" - \"Липецкэнерго\"","Филиал ОАО \"МРСК-Центра\" - \"Липецкэнерго\"","ТП 10кВ","                    100,00 кВА","16 кВА","TP010-0132465","1996-09-01","Электроснабжение"]
["Воровское","Добринский","Добринский РЭС","КТП-10кВ №322 ВЛ-10 кВ Комплекс Нетелей","Филиал ОАО \"МРСК-Центра\" - \"Липецкэнерго\"","Филиал ОАО \"МРСК-Центра\" - \"Липецкэнерго\"","ТП 10кВ","                     25,00 кВА","7 кВА","TP010-0132476","2008-09-30","Электроснабжение"]
["Новый Свет","Добринский","Добринский РЭС","КТП-10кВ №644 ВЛ-10 кВ Новый Свет","Филиал ОАО \"МРСК-Центра\" - \"Липецкэнерго\"","Филиал ОАО \"МРСК-Центра\" - \"Липецкэнерго\"","ТП 10кВ","                    250,00 кВА","20 кВА","TP010-0132508","2001-04-01","Электроснабжение"]
["Новочеркутино","Добринский","Добринский РЭС","ТП 728 ВЛ 10кВ №14 ПС Новочеркутино","Филиал ОАО \"МРСК-Центра\" - \"Липецкэнерго\"","Филиал ОАО \"МРСК-Центра\" - \"Липецкэнерго\"","ТП 10кВ","                     40,00 кВА","15 кВА","TP010-0132853","2012-04-30","Электроснабжение"]
["Новочеркутино","Добринский","Добринский РЭС","ТП 727 ВЛ 10кВ №14 ПС Новочеркутино","Филиал ОАО \"МРСК-Центра\" - \"Липецкэнерго\"","Филиал ОАО \"МРСК-Центра\" - \"Липецкэнерго\"","ТП 10кВ","                    500,00 кВА","86 кВА","TP010-0132857","2012-03-30","Электроснабжение"]
["Талицкий Чамлык","Добринский","Добринский РЭС","ТП 723 ВЛ 10 кВ Кирпичная левая","Филиал ОАО \"МРСК-Центра\" - \"Липецкэнерго\"","Филиал ОАО \"МРСК-Центра\" - \"Липецкэнерго\"","ТП 10кВ","                    160,00 кВА","23 кВА","TP010-0132860","2012-02-29","Электроснабжение"]
["Верхняя Матренка","Добринский","Добринский РЭС","ТП 717  ВЛ 10кВ №05 ПС Верхняя Матрёнка","Филиал ОАО \"МРСК-Центра\" - \"Липецкэнерго\"","Филиал ОАО \"МРСК-Центра\" - \"Липецкэнерго\"","ТП 10кВ","25,00 кВА",0,"TP010-0132862","2010-12-31","Электроснабжение"]
["Хворостянка","Добринский","Добринский РЭС","ТП 718  ВЛ 10кВ №21 ПС Хворостянка","Филиал ОАО \"МРСК-Центра\" - \"Липецкэнерго\"","Филиал ОАО \"МРСК-Центра\" - \"Липецкэнерго\"","ТП 10кВ","                     63,00 кВА","3 кВА","TP010-0132864","2010-12-31","Электроснабжение"]
["Петровский ","Добринский","Добринский РЭС","ТП 185  ВЛ 10кВ №17 ПС Петровская","Филиал ОАО \"МРСК-Центра\" - \"Липецкэнерго\"","Филиал ОАО \"МРСК-Центра\" - \"Липецкэнерго\"","ТП 10кВ","                    320,00 кВА","56 кВа","TP010-0132866","2010-07-31","Электроснабжение"]
["Плавица","Добринский","Добринский РЭС","ТП 148  ВЛ 10кВ №14 ПС Новочеркутино","Филиал ОАО \"МРСК-Центра\" - \"Липецкэнерго\"","Филиал ОАО \"МРСК-Центра\" - \"Липецкэнерго\"","ТП 10кВ","                    100,00 кВА",0,"TP010-0132868","2007-12-31","Электроснабжение"]
["Федоровка","Добринский","Добринский РЭС","КТП-10 кВ №996 ВЛ-10 кВ Павловка","Филиал ОАО \"МРСК-Центра\" - \"Липецкэнерго\"","Филиал ОАО \"МРСК-Центра\" - \"Липецкэнерго\"","ТП 10кВ","25,00 кВА",0,"TP010-0133198","2002-01-01","Электроснабжение"]
["Малый Чамлык","Добринский","Добринский РЭС","КТП-10 кВ №402 ВЛ-10 Паршиновка","Филиал ОАО \"МРСК-Центра\" - \"Липецкэнерго\"","Филиал ОАО \"МРСК-Центра\" - \"Липецкэнерго\"","ТП 10кВ","                    100,00 кВА","21 кВА","TP010-0133584","2012-08-31","Электроснабжение"]
["Богородецкое","Добринский","Добринский РЭС","СТП-10 кВ №730 ВЛ-10 кВ Ферментная","Филиал ОАО \"МРСК-Центра\" - \"Липецкэнерго\"","Филиал ОАО \"МРСК-Центра\" - \"Липецкэнерго\"","ТП 10кВ","                     63,00 кВА","10 кВА","TP010-0133588","2012-07-31","Электроснабжение"]
["Ольговка","Добринский","Добринский РЭС","СТП-10 кВ №501 ВЛ-10 кВ Ферментная","Филиал ОАО \"МРСК-Центра\" - \"Липецкэнерго\"","Филиал ОАО \"МРСК-Центра\" - \"Липецкэнерго\"","ТП 10кВ","                    160,00 кВА","38 кВА","TP010-0133594","2012-07-31","Электроснабжение"]
["Ольговка","Добринский","Добринский РЭС","КТП-10 кВ №729 ВЛ-10 Ферментная","Филиал ОАО \"МРСК-Центра\" - \"Липецкэнерго\"","Филиал ОАО \"МРСК-Центра\" - \"Липецкэнерго\"","ТП 10кВ","                    160,00 кВА","25 кВА","TP010-0133611","2012-07-31","Электроснабжение"]
["Малый Чамлык","Добринский","Добринский РЭС","ТП 071 ВЛ 10кВ №11 ПС Паршиновка","Филиал ОАО \"МРСК-Центра\" - \"Липецкэнерго\"","Филиал ОАО \"МРСК-Центра\" - \"Липецкэнерго\"","ТП 10кВ","                    160,00 кВА","22 кВА","TP010-0133644","2012-08-31","Электроснабжение"]
["Ольговка","Добринский","Добринский РЭС","КТП-10 кВ №511 ВЛ-10кВ Ферментная","Филиал ОАО \"МРСК-Центра\" - \"Липецкэнерго\"","Филиал ОАО \"МРСК-Центра\" - \"Липецкэнерго\"","ТП 10кВ","                    250,00 кВА","24 кВА","TP010-0133896","2012-10-31","Электроснабжение"]
["Благодать","Добринский","Добринский РЭС","КТП-10 кВ №544 ВЛ-10 кВ Ферментная","Филиал ОАО \"МРСК-Центра\" - \"Липецкэнерго\"","Филиал ОАО \"МРСК-Центра\" - \"Липецкэнерго\"","ТП 10кВ","                    160,00 кВА","23 кВА","TP010-0133905","2012-10-31","Электроснабжение"]
["Богородецкое","Добринский","Добринский РЭС","СТП-10 кВ №731 ВЛ-10кВ Ферментная","Филиал ОАО \"МРСК-Центра\" - \"Липецкэнерго\"","Филиал ОАО \"МРСК-Центра\" - \"Липецкэнерго\"","ТП 10кВ","                     63,00 кВА","15 кВА","TP010-0133925","2012-10-31","Электроснабжение"]
["Благодать","Добринский","Добринский РЭС","СТП-10 кВ №732 ВЛ-10кВ Ферментная","Филиал ОАО \"МРСК-Центра\" - \"Липецкэнерго\"","Филиал ОАО \"МРСК-Центра\" - \"Липецкэнерго\"","ТП 10кВ","                    100,00 кВА","33 кВА","TP010-0133972","2012-10-31","Электроснабжение"]
["Верхняя Матренка","Добринский","Добринский РЭС","КТП-10 кВ №114 ВЛ-10кВ В.Матрёнка","Филиал ОАО \"МРСК-Центра\" - \"Липецкэнерго\"","Филиал ОАО \"МРСК-Центра\" - \"Липецкэнерго\"","ТП 10кВ","100,00 кВА","25 кВА","TP010-0134106","1983-06-01","Электроснабжение"]
["Хворостянка","Добринский","Добринский РЭС","КТП 10кВ №523 ВЛ-10 кВ Коммунальник","Филиал ОАО \"МРСК-Центра\" - \"Липецкэнерго\"","Филиал ОАО \"МРСК-Центра\" - \"Липецкэнерго\"","ТП 10кВ","                    100,00 кВА","0 кВА","TP010-0134223","2012-02-29","Электроснабжение"]
["Прогресс","Добринский","Добринский РЭС","СТП-10 кВ №733 ВЛ-10кВ Павловка","Филиал ОАО \"МРСК-Центра\" - \"Липецкэнерго\"","Филиал ОАО \"МРСК-Центра\" - \"Липецкэнерго\"","ТП 10кВ","                     40,00 кВА","2 кВа","TP010-0134997","2013-02-28","Электроснабжение"]
["Новый Свет","Добринский","Добринский РЭС","КТП-10 кВ №532 ВЛ-10кВ Новый свет","Филиал ОАО \"МРСК-Центра\" - \"Липецкэнерго\"","Филиал ОАО \"МРСК-Центра\" - \"Липецкэнерго\"","ТП 10кВ","                    160,00 кВА","36 кВА","TP010-0135021","2013-02-28","Электроснабжение"]
["Плавица","Добринский","Добринский РЭС","КТП 6кВ №78 ВЛ-6кВ яч.№2 ТЭЦ ОАО ДСЗ","Филиал ОАО \"МРСК-Центра\" - \"Липецкэнерго\"","Филиал ОАО \"МРСК-Центра\" - \"Липецкэнерго\"","ТП 6кВ","                    160,00 кВА","45 кВА","TP006-0013613","1999-01-01","Электроснабжение"]
["Плавица","Добринский","Добринский РЭС","ЗТП 6кВ №71 КЛ-6кВ яч.№7,59 ТЭЦ ДСЗ","Филиал ОАО \"МРСК-Центра\" - \"Липецкэнерго\"","Филиал ОАО \"МРСК-Центра\" - \"Липецкэнерго\"","ТП 6кВ","                    800,00 кВА","236 кВА","TP006-0013789","1975-01-01","Электроснабжение"]
["Плавица","Добринский","Добринский РЭС","ЗТП 6кВ №72 КЛ-6кВ яч.7 ТЭЦ ОАО ДСЗ","Филиал ОАО \"МРСК-Центра\" - \"Липецкэнерго\"","Филиал ОАО \"МРСК-Центра\" - \"Липецкэнерго\"","ТП 6кВ","                    800,00 кВА","128 кВА","TP006-0013791","1975-01-01","Электроснабжение"]
["Плавица","Добринский","Добринский РЭС","ЗТП 6кВ №73 КЛ-6кВ яч.7 ТЭЦ ОАО ДСЗ","Филиал ОАО \"МРСК-Центра\" - \"Липецкэнерго\"","Филиал ОАО \"МРСК-Центра\" - \"Липецкэнерго\"","ТП 6кВ","                    630,00 кВА","26 кВА","TP006-0013799","1975-01-01","Электроснабжение"]
["Плавица","Добринский","Добринский РЭС","ЗТП 6кВ №74 КЛ-6кВ яч.7 ТЭЦ ОАО ДСЗ","Филиал ОАО \"МРСК-Центра\" - \"Липецкэнерго\"","Филиал ОАО \"МРСК-Центра\" - \"Липецкэнерго\"","ТП 6кВ","                    400,00 кВА","149 кВА","TP006-0013801","1975-01-01","Электроснабжение"]
["Плавица","Добринский","Добринский РЭС","ЗТП 6кВ №75 КЛ-6кВ яч.7 ТЭЦ ОАО ДСЗ","Филиал ОАО \"МРСК-Центра\" - \"Липецкэнерго\"","Филиал ОАО \"МРСК-Центра\" - \"Липецкэнерго\"","ТП 6кВ","                    630,00 кВА","231 кВА","TP006-0014063","1975-01-01","Электроснабжение"]
["Плавица","Добринский","Добринский РЭС","КТП 6кВ №76 ВЛ-6кВ яч.№2 ТЭЦ ОАО ДСЗ","Филиал ОАО \"МРСК-Центра\" - \"Липецкэнерго\"","Филиал ОАО \"МРСК-Центра\" - \"Липецкэнерго\"","ТП 6кВ","                    160,00 кВА","4 кВА","TP006-0014065","1999-01-01","Электроснабжение"]
["Плавица","Добринский","Добринский РЭС","ЗТП 6кВ №77 КЛ-6кВ яч.7 ТЭЦ ОАО ДСЗ","Филиал ОАО \"МРСК-Центра\" - \"Липецкэнерго\"","Филиал ОАО \"МРСК-Центра\" - \"Липецкэнерго\"","ТП 6кВ","                    720,00 кВА","186 кВА","TP006-0014067","1975-01-01","Электроснабжение"]
["с. Каликино","Добровский","Добровский РЭС","ТП 001 (Соцкультбыт)","Филиал ОАО \"МРСК-Центра\" - \"Липецкэнерго\"","Филиал ОАО \"МРСК-Центра\" - \"Липецкэнерго\"","ТП 10кВ","                     60,00 кВА",15,"TP010-0043561","1986-03-01","Электроснабжение"]
["с. Б.Хомутец","Добровский","Добровский РЭС","КТП-10кВ №2 ВЛ-10кВ Б.Хомутец","Филиал ОАО \"МРСК-Центра\" - \"Липецкэнерго\"","Филиал ОАО \"МРСК-Центра\" - \"Липецкэнерго\"","ТП 10кВ","                     63,00 кВА",0,"TP010-0043584","1974-01-01","Электроснабжение"]
["с. Б.Хомутец","Добровский","Добровский РЭС","КТП-10кВ №3 ВЛ 10кВ Б.Хомутец","Филиал ОАО \"МРСК-Центра\" - \"Липецкэнерго\"","Филиал ОАО \"МРСК-Центра\" - \"Липецкэнерго\"","ТП 10кВ","                    160,00 кВА",12,"TP010-0049442","1996-09-01","Электроснабжение"]
["с. Б.Хомутец","Добровский","Добровский РЭС","КТП-10кВ №4 ВЛ 10кВ с-з Добровский","Филиал ОАО \"МРСК-Центра\" - \"Липецкэнерго\"","Филиал ОАО \"МРСК-Центра\" - \"Липецкэнерго\"","ТП 10кВ","                    630,00 кВА",0,"TP010-0049455","1974-01-01","Электроснабжение"]
["с. Б.Хомутец","Добровский","Добровский РЭС","КТП-10кВ №5 ВЛ 10кВ Б.Хомутец","Филиал ОАО \"МРСК-Центра\" - \"Липецкэнерго\"","Филиал ОАО \"МРСК-Центра\" - \"Липецкэнерго\"","ТП 10кВ","                     63,00 кВА",0,"TP010-0049458","1974-10-01","Электроснабжение"]
["с. Б.Хомутец","Добровский","Добровский РЭС"," КТП-10кВ №6 с-з Добровский","Филиал ОАО \"МРСК-Центра\" - \"Липецкэнерго\"","Филиал ОАО \"МРСК-Центра\" - \"Липецкэнерго\"","ТП 10кВ","                    400,00 кВА",228,"TP010-0049464","1992-03-01","Электроснабжение"]
["с. Б.Хомутец","Добровский","Добровский РЭС","КТП-10кВ №8 Б.Хомутец","Филиал ОАО \"МРСК-Центра\" - \"Липецкэнерго\"","Филиал ОАО \"МРСК-Центра\" - \"Липецкэнерго\"","ТП 10кВ","                    160,00 кВА",0,"TP010-0049468","1989-10-01","Электроснабжение"]
["с. Горицы","Добровский","Добровский РЭС","КТП-10кВ №9 Горицы","Филиал ОАО \"МРСК-Центра\" - \"Липецкэнерго\"","Филиал ОАО \"МРСК-Центра\" - \"Липецкэнерго\"","ТП 10кВ","                    100,00 кВА",0,"TP010-0049471","1969-01-01","Электроснабжение"]
["с. Б.Хомутец","Добровский","Добровский РЭС","КТП-10кВ №10 Спартак","Филиал ОАО \"МРСК-Центра\" - \"Липецкэнерго\"","Филиал ОАО \"МРСК-Центра\" - \"Липецкэнерго\"","ТП 10кВ","                     63,00 кВА",63,"TP010-0049474","1986-03-01","Электроснабжение"]
["с. Чечёры  ","Добровский","Добровский РЭС","КТП-10кВ №12 ВЛ-10кВ Чечеры","Филиал ОАО \"МРСК-Центра\" - \"Липецкэнерго\"","Филиал ОАО \"МРСК-Центра\" - \"Липецкэнерго\"","ТП 10кВ","                    250,00 кВА",250,"TP010-0049489","1979-12-01","Электроснабжение"]
["с. Махоново","Добровский","Добровский РЭС","КТП-10кВ №13 ВЛ-10кВ Окружная","Филиал ОАО \"МРСК-Центра\" - \"Липецкэнерго\"","Филиал ОАО \"МРСК-Центра\" - \"Липецкэнерго\"","ТП 10кВ","                    100,00 кВА",0,"TP010-0049495","1976-01-01","Электроснабжение"]
["с. Махоново","Добровский","Добровский РЭС","КТП-10кВ №14 ВЛ-10кВ Махоново","Филиал ОАО \"МРСК-Центра\" - \"Липецкэнерго\"","Филиал ОАО \"МРСК-Центра\" - \"Липецкэнерго\"","ТП 10кВ","                    160,00 кВА",0,"TP010-0049499","1976-01-01","Электроснабжение"]
["с. Махоново","Добровский","Добровский РЭС","КТП-10кВ №15 ВЛ-10кВ Махоново","Филиал ОАО \"МРСК-Центра\" - \"Липецкэнерго\"","Филиал ОАО \"МРСК-Центра\" - \"Липецкэнерго\"","ТП 10кВ","                     63,00 кВА",16,"TP010-0049506","1976-01-01","Электроснабжение"]
["с. Махоново","Добровский","Добровский РЭС","КТП-10кВ №16 ВЛ-10кВ Окружная","Филиал ОАО \"МРСК-Центра\" - \"Липецкэнерго\"","Филиал ОАО \"МРСК-Центра\" - \"Липецкэнерго\"","ТП 10кВ","                    160,00 кВА",0,"TP010-0049507","1995-03-01","Электроснабжение"]
["с. Каликино","Добровский","Добровский РЭС","ТП 020 (Луговая)","Филиал ОАО \"МРСК-Центра\" - \"Липецкэнерго\"","Филиал ОАО \"МРСК-Центра\" - \"Липецкэнерго\"","ТП 10кВ","                    100,00 кВА",30,"TP010-0049529","1987-11-01","Электроснабжение"]
["с. Каликино ","Добровский","Добровский РЭС","КТП-10кВ №21 ВЛ-10кВ Луговая","Филиал ОАО \"МРСК-Центра\" - \"Липецкэнерго\"","Филиал ОАО \"МРСК-Центра\" - \"Липецкэнерго\"","ТП 10кВ","                    250,00 кВА",250,"TP010-0049532","1978-01-01","Электроснабжение"]
["с. Каликино","Добровский","Добровский РЭС","ТП 022 (Н.Поселок)","Филиал ОАО \"МРСК-Центра\" - \"Липецкэнерго\"","Филиал ОАО \"МРСК-Центра\" - \"Липецкэнерго\"","ТП 10кВ","                     63,00 кВА",0,"TP010-0049540","1996-10-05","Электроснабжение"]
["с. Путятино","Добровский","Добровский РЭС","ТП 027 (Путятино)","Филиал ОАО \"МРСК-Центра\" - \"Липецкэнерго\"","Филиал ОАО \"МРСК-Центра\" - \"Липецкэнерго\"","ТП 10кВ","                     63,00 кВА",0,"TP010-0049564","1983-01-01","Электроснабжение"]
["с. Хомяки","Добровский","Добровский РЭС","КТП-10кВ №28 ВЛ 10кВ Хомяки","Филиал ОАО \"МРСК-Центра\" - \"Липецкэнерго\"","Филиал ОАО \"МРСК-Центра\" - \"Липецкэнерго\"","ТП 10кВ","                     63,00 кВА",63,"TP010-0049565","1969-01-01","Электроснабжение"]
["с. Путятино","Добровский","Добровский РЭС","ТП 029 (Путятино)","Филиал ОАО \"МРСК-Центра\" - \"Липецкэнерго\"","Филиал ОАО \"МРСК-Центра\" - \"Липецкэнерго\"","ТП 10кВ","                    100,00 кВА",0,"TP010-0049570","1983-01-01","Электроснабжение"]
["с. Каликино","Добровский","Добровский РЭС","ТП 035 (Н. поселок)","Филиал ОАО \"МРСК-Центра\" - \"Липецкэнерго\"","Филиал ОАО \"МРСК-Центра\" - \"Липецкэнерго\"","ТП 10кВ","                    100,00 кВА",80,"TP010-0049666","2006-06-29","Электроснабжение"]
["с. Каликино","Добровский","Добровский РЭС","ТП 040 (МТФ 22 партсъезда)","Филиал ОАО \"МРСК-Центра\" - \"Липецкэнерго\"","Филиал ОАО \"МРСК-Центра\" - \"Липецкэнерго\"","ТП 10кВ","                    160,00 кВА",48,"TP010-0049742","2000-11-01","Электроснабжение"]
["с. Махоново","Добровский","Добровский РЭС","КТП-10кВ №41 ВЛ 10кВ Скромна","Филиал ОАО \"МРСК-Центра\" - \"Липецкэнерго\"","Филиал ОАО \"МРСК-Центра\" - \"Липецкэнерго\"","ТП 10кВ","                     63,00 кВА",23,"TP010-0049748","1994-11-01","Электроснабжение"]
["с. Волчье","Добровский","Добровский РЭС","ТП 042 (Ларино)","Филиал ОАО \"МРСК-Центра\" - \"Липецкэнерго\"","Филиал ОАО \"МРСК-Центра\" - \"Липецкэнерго\"","ТП 10кВ","                    250,00 кВА",75,"TP010-0049752","1996-10-01","Электроснабжение"]
["с. Крутое","Добровский","Добровский РЭС","ТП 045 (к-с к-за Большевик)","Филиал ОАО \"МРСК-Центра\" - \"Липецкэнерго\"","Филиал ОАО \"МРСК-Центра\" - \"Липецкэнерго\"","ТП 10кВ","                    250,00 кВА",70,"TP010-0049755","1982-12-01","Электроснабжение"]
["с. Волчье","Добровский","Добровский РЭС","ТП 047 (Путятино)","Филиал ОАО \"МРСК-Центра\" - \"Липецкэнерго\"","Филиал ОАО \"МРСК-Центра\" - \"Липецкэнерго\"","ТП 10кВ","                     60,00 кВА",0,"TP010-0049764","1982-01-01","Электроснабжение"]
["с. Волчье","Добровский","Добровский РЭС","ТП 048 (Путятино)","Филиал ОАО \"МРСК-Центра\" - \"Липецкэнерго\"","Филиал ОАО \"МРСК-Центра\" - \"Липецкэнерго\"","ТП 10кВ","                    100,00 кВА",72,"TP010-0049770","1982-01-01","Электроснабжение"]
["с. Волчье","Добровский","Добровский РЭС","ТП 049 (Ларино)","Филиал ОАО \"МРСК-Центра\" - \"Липецкэнерго\"","Филиал ОАО \"МРСК-Центра\" - \"Липецкэнерго\"","ТП 10кВ","                     63,00 кВА",0,"TP010-0049773","1982-01-01","Электроснабжение"]
["с. Волчье","Добровский","Добровский РЭС","ТП 050 (Путятино)","Филиал ОАО \"МРСК-Центра\" - \"Липецкэнерго\"","Филиал ОАО \"МРСК-Центра\" - \"Липецкэнерго\"","ТП 10кВ","                     63,00 кВА",20,"TP010-0049780","2011-12-30","Электроснабжение"]
["с. Ратчино","Добровский","Добровский РЭС","ТП 051 (Ратчино)","Филиал ОАО \"МРСК-Центра\" - \"Липецкэнерго\"","Филиал ОАО \"МРСК-Центра\" - \"Липецкэнерго\"","ТП 10кВ","                     63,00 кВА",0,"TP010-0049782","1982-12-01","Электроснабжение"]
["с. Махоново","Добровский","Добровский РЭС","КТП-10кВ №53 ВЛ 10кВ Махоново","Филиал ОАО \"МРСК-Центра\" - \"Липецкэнерго\"","Филиал ОАО \"МРСК-Центра\" - \"Липецкэнерго\"","ТП 10кВ","                     40,00 кВА",0,"TP010-0049785","1995-07-01","Электроснабжение"]
["с. Махоново","Добровский","Добровский РЭС","КТП-10кВ №56 ВЛ 10кВ Махоново","Филиал ОАО \"МРСК-Центра\" - \"Липецкэнерго\"","Филиал ОАО \"МРСК-Центра\" - \"Липецкэнерго\"","ТП 10кВ","                    250,00 кВА",138,"TP010-0049789","1974-01-01","Электроснабжение"]
["с. Кривец","Добровский","Добровский РЭС","КТП 10кВ №57 ВЛ 10кВ  ДК","Филиал ОАО \"МРСК-Центра\" - \"Липецкэнерго\"","Филиал ОАО \"МРСК-Центра\" - \"Липецкэнерго\"","ТП 10кВ","                    160,00 кВА",0,"TP010-0049791","1997-03-01","Электроснабжение"]
["с. Лебяжье","Добровский","Добровский РЭС","КТП-10кВ №58 ВЛ 10кВ Лебяжье","Филиал ОАО \"МРСК-Центра\" - \"Липецкэнерго\"","Филиал ОАО \"МРСК-Центра\" - \"Липецкэнерго\"","ТП 10кВ","                     40,00 кВА",32,"TP010-0049793","1996-09-01","Электроснабжение"]
["с. Лебяжье","Добровский","Добровский РЭС","КТП-10кВ №59 ВЛ 10кВ Лебяжье","Филиал ОАО \"МРСК-Центра\" - \"Липецкэнерго\"","Филиал ОАО \"МРСК-Центра\" - \"Липецкэнерго\"","ТП 10кВ","                    100,00 кВА",0,"TP010-0049795","1996-12-01","Электроснабжение"]
["с. Лебяжье","Добровский","Добровский РЭС","КТП-10кВ №60 ВЛ 10кВ Лебяжье","Филиал ОАО \"МРСК-Центра\" - \"Липецкэнерго\"","Филиал ОАО \"МРСК-Центра\" - \"Липецкэнерго\"","ТП 10кВ","                    100,00 кВА",4,"TP010-0049797","1996-12-01","Электроснабжение"]
["п. Дальний","Добровский","Добровский РЭС","КТП-10кВ №61 ВЛ 10кВ Соцкультбыт","Филиал ОАО \"МРСК-Центра\" - \"Липецкэнерго\"","Филиал ОАО \"МРСК-Центра\" - \"Липецкэнерго\"","ТП 10кВ","                    160,00 кВА",56,"TP010-0049800","1994-10-01","Электроснабжение"]
["с. Каликино","Добровский","Добровский РЭС","ТП 063 (Луговая)","Филиал ОАО \"МРСК-Центра\" - \"Липецкэнерго\"","Филиал ОАО \"МРСК-Центра\" - \"Липецкэнерго\"","ТП 10кВ","                    160,00 кВА",52,"TP010-0049802","1994-10-01","Электроснабжение"]
["с. Каликино","Добровский","Добровский РЭС","ТП 066 (Луговая)","Филиал ОАО \"МРСК-Центра\" - \"Липецкэнерго\"","Филиал ОАО \"МРСК-Центра\" - \"Липецкэнерго\"","ТП 10кВ","                     40,00 кВА",12,"TP010-0049805","2000-10-01","Электроснабжение"]
["с. Делеховое","Добровский","Добровский РЭС","ТП 077 (Садовая)","Филиал ОАО \"МРСК-Центра\" - \"Липецкэнерго\"","Филиал ОАО \"МРСК-Центра\" - \"Липецкэнерго\"","ТП 10кВ","                    100,00 кВА",32,"TP010-0049807","2003-12-31","Электроснабжение"]
["с. Каликино","Добровский","Добровский РЭС","ТП 108 (Н.Поселок)","Филиал ОАО \"МРСК-Центра\" - \"Липецкэнерго\"","Филиал ОАО \"МРСК-Центра\" - \"Липецкэнерго\"","ТП 10кВ","                     63,00 кВА",0,"TP010-0049819","1988-03-01","Электроснабжение"]
["с. Каликино","Добровский","Добровский РЭС","ТП 109 (к-з Калинина)","Филиал ОАО \"МРСК-Центра\" - \"Липецкэнерго\"","Филиал ОАО \"МРСК-Центра\" - \"Липецкэнерго\"","ТП 10кВ","                    250,00 кВА",46,"TP010-0049826","1978-01-01","Электроснабжение"]
["с. Каликино","Добровский","Добровский РЭС","ТП 111 (Н.Поселок)","Филиал ОАО \"МРСК-Центра\" - \"Липецкэнерго\"","Филиал ОАО \"МРСК-Центра\" - \"Липецкэнерго\"","ТП 10кВ","                    250,00 кВА",0,"TP010-0049829","1988-03-01","Электроснабжение"]
["с. Каликино","Добровский","Добровский РЭС","ТП 112 (Соцкультбыт)","Филиал ОАО \"МРСК-Центра\" - \"Липецкэнерго\"","Филиал ОАО \"МРСК-Центра\" - \"Липецкэнерго\"","ТП 10кВ","                    250,00 кВА",198,"TP010-0049832","1977-01-01","Электроснабжение"]
["с. Каликино","Добровский","Добровский РЭС","ТП 113 (Луговая)","Филиал ОАО \"МРСК-Центра\" - \"Липецкэнерго\"","Филиал ОАО \"МРСК-Центра\" - \"Липецкэнерго\"","ТП 10кВ","                    100,00 кВА",4,"TP010-0049836","1987-12-01","Электроснабжение"]
["с. Каликино","Добровский","Добровский РЭС","ТП 114 (Нов.Поселок)","Филиал ОАО \"МРСК-Центра\" - \"Липецкэнерго\"","Филиал ОАО \"МРСК-Центра\" - \"Липецкэнерго\"","ТП 10кВ","                     63,00 кВА",0,"TP010-0049837","1988-02-01","Электроснабжение"]
["с. Каликино ","Добровский","Добровский РЭС","ТП 116 (Ларино)","Филиал ОАО \"МРСК-Центра\" - \"Липецкэнерго\"","Филиал ОАО \"МРСК-Центра\" - \"Липецкэнерго\"","ТП 10кВ","                    100,00 кВА",100,"TP010-0049899","1987-07-01","Электроснабжение"]
["с. Каликино","Добровский","Добровский РЭС","ТП 119 (к-з Калинина)","Филиал ОАО \"МРСК-Центра\" - \"Липецкэнерго\"","Филиал ОАО \"МРСК-Центра\" - \"Липецкэнерго\"","ТП 10кВ","                    160,00 кВА",0,"TP010-0049909","1987-07-01","Электроснабжение"]
["с. Махоново","Добровский","Добровский РЭС","КТП-10кВ №120 ВЛ-10кВ Окружная","Филиал ОАО \"МРСК-Центра\" - \"Липецкэнерго\"","Филиал ОАО \"МРСК-Центра\" - \"Липецкэнерго\"","ТП 10кВ","                     40,00 кВА",15,"TP010-0049914","1986-10-01","Электроснабжение"]
["с. Каликино","Добровский","Добровский РЭС","ТП 122 (Колоды)","Филиал ОАО \"МРСК-Центра\" - \"Липецкэнерго\"","Филиал ОАО \"МРСК-Центра\" - \"Липецкэнерго\"","ТП 10кВ","                    100,00 кВА",0,"TP010-0049917","2011-04-28","Электроснабжение"]
["с. Каликино","Добровский","Добровский РЭС","ТП 123 (Колоды)","Филиал ОАО \"МРСК-Центра\" - \"Липецкэнерго\"","Филиал ОАО \"МРСК-Центра\" - \"Липецкэнерго\"","ТП 10кВ","                    100,00 кВА",36,"TP010-0049919","1987-06-01","Электроснабжение"]
["с. Каликино","Добровский","Добровский РЭС","ТП 124 (Луговая)","Филиал ОАО \"МРСК-Центра\" - \"Липецкэнерго\"","Филиал ОАО \"МРСК-Центра\" - \"Липецкэнерго\"","ТП 10кВ","                    250,00 кВА",75,"TP010-0049923","1985-01-01","Электроснабжение"]
["с. Каликино","Добровский","Добровский РЭС","ТП 125 (Луговая)","Филиал ОАО \"МРСК-Центра\" - \"Липецкэнерго\"","Филиал ОАО \"МРСК-Центра\" - \"Липецкэнерго\"","ТП 10кВ","                     63,00 кВА",0,"TP010-0049926","1987-12-01","Электроснабжение"]
["с. Каликино","Добровский","Добровский РЭС","ТП 127 (РТП)","Филиал ОАО \"МРСК-Центра\" - \"Липецкэнерго\"","Филиал ОАО \"МРСК-Центра\" - \"Липецкэнерго\"","ТП 10кВ","                     63,00 кВА",0,"TP010-0049932","1987-05-01","Электроснабжение"]
["с. Каликино","Добровский","Добровский РЭС","ТП 128 (РТП)","Филиал ОАО \"МРСК-Центра\" - \"Липецкэнерго\"","Филиал ОАО \"МРСК-Центра\" - \"Липецкэнерго\"","ТП 10кВ","                     63,00 кВА",0,"TP010-0049933","1988-02-01","Электроснабжение"]
["с. Каликино","Добровский","Добровский РЭС","ТП 129 (Колоды)","Филиал ОАО \"МРСК-Центра\" - \"Липецкэнерго\"","Филиал ОАО \"МРСК-Центра\" - \"Липецкэнерго\"","ТП 10кВ","                    100,00 кВА",0,"TP010-0049935","1987-06-01","Электроснабжение"]
["с. Каликино","Добровский","Добровский РЭС","ТП 130 (к-з Калинина)","Филиал ОАО \"МРСК-Центра\" - \"Липецкэнерго\"","Филиал ОАО \"МРСК-Центра\" - \"Липецкэнерго\"","ТП 10кВ","                     63,00 кВА",0,"TP010-0049939","1964-01-01","Электроснабжение"]
["с. Екатериновка","Добровский","Добровский РЭС","КТП-10кВ №200 ВЛ-10кВ Коровники","Филиал ОАО \"МРСК-Центра\" - \"Липецкэнерго\"","Филиал ОАО \"МРСК-Центра\" - \"Липецкэнерго\"","ТП 10кВ","                     63,00 кВА",63,"TP010-0049941","1983-01-01","Электроснабжение"]
["с. Б.Хомутец","Добровский","Добровский РЭС","КТП-10кВ №203 ВЛ 10кВ Б.Хомутец","Филиал ОАО \"МРСК-Центра\" - \"Липецкэнерго\"","Филиал ОАО \"МРСК-Центра\" - \"Липецкэнерго\"","ТП 10кВ","                    160,00 кВА",0,"TP010-0049951","1978-01-01","Электроснабжение"]
["с. Порой","Добровский","Добровский РЭС","ТП 205 (Порой-2) (МТП)","Филиал ОАО \"МРСК-Центра\" - \"Липецкэнерго\"","Филиал ОАО \"МРСК-Центра\" - \"Липецкэнерго\"","ТП 10кВ","                     63,00 кВА",0,"TP010-0050625","2005-11-30","Электроснабжение"]
["с. Ратчино","Добровский","Добровский РЭС","ТП 206 (Ратчино)","Филиал ОАО \"МРСК-Центра\" - \"Липецкэнерго\"","Филиал ОАО \"МРСК-Центра\" - \"Липецкэнерго\"","ТП 10кВ","                    100,00 кВА",0,"TP010-0050638","1982-12-01","Электроснабжение"]
["с. Ратчино","Добровский","Добровский РЭС","ТП 207 (Ратчино)","Филиал ОАО \"МРСК-Центра\" - \"Липецкэнерго\"","Филиал ОАО \"МРСК-Центра\" - \"Липецкэнерго\"","ТП 10кВ","                    250,00 кВА",50,"TP010-0050644","1982-12-01","Электроснабжение"]
["с. Ратчино","Добровский","Добровский РЭС","ТП 208 (Ратчино)","Филиал ОАО \"МРСК-Центра\" - \"Липецкэнерго\"","Филиал ОАО \"МРСК-Центра\" - \"Липецкэнерго\"","ТП 10кВ","                    100,00 кВА",4,"TP010-0050668","1982-12-01","Электроснабжение"]
["с. Панино","Добровский","Добровский РЭС","КТП-10кВ №209 ВЛ 10кВ Филатовка","Филиал ОАО \"МРСК-Центра\" - \"Липецкэнерго\"","Филиал ОАО \"МРСК-Центра\" - \"Липецкэнерго\"","ТП 10кВ","                    100,00 кВА",0,"TP010-0050671","1993-08-01","Электроснабжение"]
["с. Крутое","Добровский","Добровский РЭС","ТП 210 (Крутое)","Филиал ОАО \"МРСК-Центра\" - \"Липецкэнерго\"","Филиал ОАО \"МРСК-Центра\" - \"Липецкэнерго\"","ТП 10кВ","                    400,00 кВА",120,"TP010-0050674","2000-10-01","Электроснабжение"]
["с. Порой","Добровский","Добровский РЭС","ТП 214 (Коровники)","Филиал ОАО \"МРСК-Центра\" - \"Липецкэнерго\"","Филиал ОАО \"МРСК-Центра\" - \"Липецкэнерго\"","ТП 10кВ","                     40,00 кВА",36,"TP010-0050683","1984-01-01","Электроснабжение"]
["с. Б.Хомутец","Добровский","Добровский РЭС","КТП-10кВ №215 ВЛ 10кВ Б.Хомутец","Филиал ОАО \"МРСК-Центра\" - \"Липецкэнерго\"","Филиал ОАО \"МРСК-Центра\" - \"Липецкэнерго\"","ТП 10кВ","                     40,00 кВА",15,"TP010-0050701","1999-12-01","Электроснабжение"]
["с. Б.Хомутец","Добровский","Добровский РЭС","КТП-10кВ №218 ВЛ 10кВ Б.Хомутец","Филиал ОАО \"МРСК-Центра\" - \"Липецкэнерго\"","Филиал ОАО \"МРСК-Центра\" - \"Липецкэнерго\"","ТП 10кВ","                    160,00 кВА",100,"TP010-0050719","2000-09-01","Электроснабжение"]
["с. Б.Хомутец","Добровский","Добровский РЭС","КТП-10кВ №219 ВЛ 10кВ Б.Хомутец","Филиал ОАО \"МРСК-Центра\" - \"Липецкэнерго\"","Филиал ОАО \"МРСК-Центра\" - \"Липецкэнерго\"","ТП 10кВ","                    160,00 кВА",88,"TP010-0050743","1993-12-01","Электроснабжение"]
["с. Кривец","Добровский","Добровский РЭС","КТП-10кВ №220 ВЛ 10кВ Преображеновка","Филиал ОАО \"МРСК-Центра\" - \"Липецкэнерго\"","Филиал ОАО \"МРСК-Центра\" - \"Липецкэнерго\"","ТП 10кВ","                    160,00 кВА",0,"TP010-0050746","1999-05-01","Электроснабжение"]
["с. Б.Хомутец","Добровский","Добровский РЭС","КТП-10кВ №221 ВЛ 10кВ Б.Хомутец","Филиал ОАО \"МРСК-Центра\" - \"Липецкэнерго\"","Филиал ОАО \"МРСК-Центра\" - \"Липецкэнерго\"","ТП 10кВ","                    160,00 кВА",48,"TP010-0050749","1993-12-01","Электроснабжение"]
["с. Б.Хомутец","Добровский","Добровский РЭС","КТП-10кВ №222 ВЛ 10кВ Б.Хомутец","Филиал ОАО \"МРСК-Центра\" - \"Липецкэнерго\"","Филиал ОАО \"МРСК-Центра\" - \"Липецкэнерго\"","ТП 10кВ","                    100,00 кВА",0,"TP010-0050752","1994-04-01","Электроснабжение"]
["с. Б.Хомутец","Добровский","Добровский РЭС","КТП-10кВ №223 ВЛ 10кВ Б.Хомутец","Филиал ОАО \"МРСК-Центра\" - \"Липецкэнерго\"","Филиал ОАО \"МРСК-Центра\" - \"Липецкэнерго\"","ТП 10кВ","                    100,00 кВА",4,"TP010-0050756","1998-02-01","Электроснабжение"]
["с. Лебяжье","Добровский","Добровский РЭС","КТП-10кВ №225 ВЛ 10кВ Б.Хомутец","Филиал ОАО \"МРСК-Центра\" - \"Липецкэнерго\"","Филиал ОАО \"МРСК-Центра\" - \"Липецкэнерго\"","ТП 10кВ","                     63,00 кВА",43,"TP010-0050757","1993-08-01","Электроснабжение"]
["с. Кривец","Добровский","Добровский РЭС","КТП-10кВ №227 ВЛ 10кВ Преображеновка","Филиал ОАО \"МРСК-Центра\" - \"Липецкэнерго\"","Филиал ОАО \"МРСК-Центра\" - \"Липецкэнерго\"","ТП 10кВ","                    160,00 кВА",0,"TP010-0050760","1997-03-01","Электроснабжение"]
["с. Чечёры  ","Добровский","Добровский РЭС","КТП-10кВ №228 ВЛ 10кВ Семеновка","Филиал ОАО \"МРСК-Центра\" - \"Липецкэнерго\"","Филиал ОАО \"МРСК-Центра\" - \"Липецкэнерго\"","ТП 10кВ","                    100,00 кВА",76,"TP010-0050761","1997-09-01","Электроснабжение"]
["с. Чечёры ","Добровский","Добровский РЭС","КТП-10кВ №229 ВЛ 10кВ Семеновка","Филиал ОАО \"МРСК-Центра\" - \"Липецкэнерго\"","Филиал ОАО \"МРСК-Центра\" - \"Липецкэнерго\"","ТП 10кВ","                    250,00 кВА",250,"TP010-0050768","1997-09-01","Электроснабжение"]
["с. Крутое","Добровский","Добровский РЭС","ТП 230 (Крутое)","Филиал ОАО \"МРСК-Центра\" - \"Липецкэнерго\"","Филиал ОАО \"МРСК-Центра\" - \"Липецкэнерго\"","ТП 10кВ","                     63,00 кВА",0,"TP010-0050771","1996-03-01","Электроснабжение"]
["с. Лебяжье","Добровский","Добровский РЭС","КТП-10кВ №251 ВЛ 10кВ Б.Хомутец","Филиал ОАО \"МРСК-Центра\" - \"Липецкэнерго\"","Филиал ОАО \"МРСК-Центра\" - \"Липецкэнерго\"","ТП 10кВ","                    250,00 кВА",130,"TP010-0050792","1978-01-01","Электроснабжение"]
["с. Делеховое","Добровский","Добровский РЭС","ТП 265 (Нас-я к-за Свердлова)","Филиал ОАО \"МРСК-Центра\" - \"Липецкэнерго\"","Филиал ОАО \"МРСК-Центра\" - \"Липецкэнерго\"","ТП 10кВ","                     63,00 кВА",23,"TP010-0050834","2003-12-31","Электроснабжение"]
["с. Б.Хомутец","Добровский","Добровский РЭС","КТП-10кВ №300 ВЛ 10кВ с-з Добровский","Филиал ОАО \"МРСК-Центра\" - \"Липецкэнерго\"","Филиал ОАО \"МРСК-Центра\" - \"Липецкэнерго\"","ТП 10кВ","                    250,00 кВА",70,"TP010-0050876","1992-04-01","Электроснабжение"]
["с. Б.Хомутец","Добровский","Добровский РЭС","КТП-10кВ №301 ВЛ 10кВ с-з Добровский","Филиал ОАО \"МРСК-Центра\" - \"Липецкэнерго\"","Филиал ОАО \"МРСК-Центра\" - \"Липецкэнерго\"","ТП 10кВ","                    160,00 кВА",108,"TP010-0050880","1978-01-01","Электроснабжение"]
["с. Б.Хомутец","Добровский","Добровский РЭС","КТП-10кВ №302 ВЛ 10кВ Б.Хомутец","Филиал ОАО \"МРСК-Центра\" - \"Липецкэнерго\"","Филиал ОАО \"МРСК-Центра\" - \"Липецкэнерго\"","ТП 10кВ","                    100,00 кВА",30,"TP010-0050884","1968-01-01","Электроснабжение"]
["с. Б.Хомутец","Добровский","Добровский РЭС","КТП-10кВ №304 Спартак","Филиал ОАО \"МРСК-Центра\" - \"Липецкэнерго\"","Филиал ОАО \"МРСК-Центра\" - \"Липецкэнерго\"","ТП 10кВ","                     63,00 кВА",63,"TP010-0051027","1989-06-01","Электроснабжение"]
["с. Б.Хомутец","Добровский","Добровский РЭС","КТП-10кВ №305 ВЛ 10кВ с-з Добровский","Филиал ОАО \"МРСК-Центра\" - \"Липецкэнерго\"","Филиал ОАО \"МРСК-Центра\" - \"Липецкэнерго\"","ТП 10кВ","                    250,00 кВА",75,"TP010-0051041","1965-01-01","Электроснабжение"]
["с. Б.Хомутец","Добровский","Добровский РЭС","КТП-10кВ №307 ВЛ 10кВ с-з Добровский","Филиал ОАО \"МРСК-Центра\" - \"Липецкэнерго\"","Филиал ОАО \"МРСК-Центра\" - \"Липецкэнерго\"","ТП 10кВ","                    100,00 кВА",24,"TP010-0051084","1979-12-01","Электроснабжение"]
["с. Чечеры","Добровский","Добровский РЭС","КТП-10кВ №309 ВЛ 10кВ Семеновка","Филиал ОАО \"МРСК-Центра\" - \"Липецкэнерго\"","Филиал ОАО \"МРСК-Центра\" - \"Липецкэнерго\"","ТП 10кВ","                    100,00 кВА",32,"TP010-0051088","1993-08-01","Электроснабжение"]
["с. Чечеры","Добровский","Добровский РЭС","КТП-10кВ №310 ВЛ 10кВ Семеновка","Филиал ОАО \"МРСК-Центра\" - \"Липецкэнерго\"","Филиал ОАО \"МРСК-Центра\" - \"Липецкэнерго\"","ТП 10кВ","                    160,00 кВА",80,"TP010-0051091","1993-08-01","Электроснабжение"]
["с. Чечеры","Добровский","Добровский РЭС","КТП-10кВ №311 ВЛ 10кВ Семеновка","Филиал ОАО \"МРСК-Центра\" - \"Липецкэнерго\"","Филиал ОАО \"МРСК-Центра\" - \"Липецкэнерго\"","ТП 10кВ","                     63,00 кВА",47,"TP010-0051100","1993-08-01","Электроснабжение"]
["с. Чечеры","Добровский","Добровский РЭС","КТП-10кВ №312 ВЛ 10кВ Семеновка","Филиал ОАО \"МРСК-Центра\" - \"Липецкэнерго\"","Филиал ОАО \"МРСК-Центра\" - \"Липецкэнерго\"","ТП 10кВ","                     63,00 кВА",59,"TP010-0051119","1993-08-01","Электроснабжение"]
["с. Чечеры","Добровский","Добровский РЭС","КТП-10кВ №313 ВЛ 10кВ Семеновка","Филиал ОАО \"МРСК-Центра\" - \"Липецкэнерго\"","Филиал ОАО \"МРСК-Центра\" - \"Липецкэнерго\"","ТП 10кВ","                    160,00 кВА",104,"TP010-0051128","1993-08-01","Электроснабжение"]
["с. Чечеры","Добровский","Добровский РЭС","КТП-10кВ №314 ВЛ 10кВ Семеновка","Филиал ОАО \"МРСК-Центра\" - \"Липецкэнерго\"","Филиал ОАО \"МРСК-Центра\" - \"Липецкэнерго\"","ТП 10кВ","                    160,00 кВА",156,"TP010-0051142","1993-08-01","Электроснабжение"]
["с. Чечеры","Добровский","Добровский РЭС","КТП-10кВ №315 ВЛ 10кВ Семеновка","Филиал ОАО \"МРСК-Центра\" - \"Липецкэнерго\"","Филиал ОАО \"МРСК-Центра\" - \"Липецкэнерго\"","ТП 10кВ","                    100,00 кВА",56,"TP010-0051150","1993-08-01","Электроснабжение"]
["с. Чечеры","Добровский","Добровский РЭС","КТП-10кВ №316 ВЛ 10кВ Чечеры","Филиал ОАО \"МРСК-Центра\" - \"Липецкэнерго\"","Филиал ОАО \"МРСК-Центра\" - \"Липецкэнерго\"","ТП 10кВ","                    100,00 кВА",36,"TP010-0051177","1993-08-01","Электроснабжение"]
["с. Чечеры","Добровский","Добровский РЭС","КТП-10кВ №317 ВЛ 10кВ Чечеры","Филиал ОАО \"МРСК-Центра\" - \"Липецкэнерго\"","Филиал ОАО \"МРСК-Центра\" - \"Липецкэнерго\"","ТП 10кВ","                    100,00 кВА",0,"TP010-0051180","1993-08-01","Электроснабжение"]
["с. Чечеры","Добровский","Добровский РЭС","КТП-10кВ №318 ВЛ 10кВ Чечеры","Филиал ОАО \"МРСК-Центра\" - \"Липецкэнерго\"","Филиал ОАО \"МРСК-Центра\" - \"Липецкэнерго\"","ТП 10кВ","                    160,00 кВА",96,"TP010-0051183","1993-08-01","Электроснабжение"]
["с. Чечеры","Добровский","Добровский РЭС","КТП-10кВ №319 ВЛ 10кВ Чечеры","Филиал ОАО \"МРСК-Центра\" - \"Липецкэнерго\"","Филиал ОАО \"МРСК-Центра\" - \"Липецкэнерго\"","ТП 10кВ","                    160,00 кВА",128,"TP010-0051190","1993-08-01","Электроснабжение"]
["с. Чечеры","Добровский","Добровский РЭС","КТП-10кВ №320 ВЛ 10кВ Чечеры","Филиал ОАО \"МРСК-Центра\" - \"Липецкэнерго\"","Филиал ОАО \"МРСК-Центра\" - \"Липецкэнерго\"","ТП 10кВ","                    100,00 кВА",48,"TP010-0051194","1993-08-01","Электроснабжение"]
["с. Чечеры","Добровский","Добровский РЭС","КТП-10кВ №321 ВЛ 10кВ Чечеры","Филиал ОАО \"МРСК-Центра\" - \"Липецкэнерго\"","Филиал ОАО \"МРСК-Центра\" - \"Липецкэнерго\"","ТП 10кВ","                    250,00 кВА",138,"TP010-0051201","1993-08-01","Электроснабжение"]
["с. Чечеры","Добровский","Добровский РЭС","КТП-10кВ №322 ВЛ 10кВ Чечеры","Филиал ОАО \"МРСК-Центра\" - \"Липецкэнерго\"","Филиал ОАО \"МРСК-Центра\" - \"Липецкэнерго\"","ТП 10кВ","                    100,00 кВА",12,"TP010-0051207","1991-11-01","Электроснабжение"]
["с. Чечеры","Добровский","Добровский РЭС","КТП-10кВ №323 ВЛ 10кВ Чечеры","Филиал ОАО \"МРСК-Центра\" - \"Липецкэнерго\"","Филиал ОАО \"МРСК-Центра\" - \"Липецкэнерго\"","ТП 10кВ","                    160,00 кВА",92,"TP010-0051218","1976-01-01","Электроснабжение"]
["с. Чечеры","Добровский","Добровский РЭС","КТП-10кВ №324 ВЛ 10кВ Чечеры","Филиал ОАО \"МРСК-Центра\" - \"Липецкэнерго\"","Филиал ОАО \"МРСК-Центра\" - \"Липецкэнерго\"","ТП 10кВ","                    250,00 кВА",186,"TP010-0051228","1993-08-01","Электроснабжение"]
["с. Чечеры","Добровский","Добровский РЭС","КТП-10кВ №325 ВЛ 10кВ Чечеры","Филиал ОАО \"МРСК-Центра\" - \"Липецкэнерго\"","Филиал ОАО \"МРСК-Центра\" - \"Липецкэнерго\"","ТП 10кВ","                    100,00 кВА",64,"TP010-0051235","1993-08-01","Электроснабжение"]
["с. Чечеры","Добровский","Добровский РЭС","КТП-10кВ №326 ВЛ 10кВ Чечеры","Филиал ОАО \"МРСК-Центра\" - \"Липецкэнерго\"","Филиал ОАО \"МРСК-Центра\" - \"Липецкэнерго\"","ТП 10кВ","                     40,00 кВА",15,"TP010-0051249","1993-08-01","Электроснабжение"]
["с. Чечеры ","Добровский","Добровский РЭС","КТП-10кВ №327 ВЛ 10кВ Семеновка","Филиал ОАО \"МРСК-Центра\" - \"Липецкэнерго\"","Филиал ОАО \"МРСК-Центра\" - \"Липецкэнерго\"","ТП 10кВ","                     63,00 кВА",63,"TP010-0051254","1995-08-01","Электроснабжение"]
["с. Б.Хомутец","Добровский","Добровский РЭС","КТП-10кВ №328 ВЛ 10кВ с-з Добровский","Филиал ОАО \"МРСК-Центра\" - \"Липецкэнерго\"","Филиал ОАО \"МРСК-Центра\" - \"Липецкэнерго\"","ТП 10кВ","                     63,00 кВА",55,"TP010-0051264","1992-03-01","Электроснабжение"]
["с. Б.Хомутец","Добровский","Добровский РЭС","КТП-10кВ №329 ВЛ 10кВ Б.Хомутец","Филиал ОАО \"МРСК-Центра\" - \"Липецкэнерго\"","Филиал ОАО \"МРСК-Центра\" - \"Липецкэнерго\"","ТП 10кВ","                    160,00 кВА",156,"TP010-0051278","1992-03-01","Электроснабжение"]
["с. Чечеры","Добровский","Добровский РЭС","КТП-10кВ №330 ВЛ 10кВ Семеновка","Филиал ОАО \"МРСК-Центра\" - \"Липецкэнерго\"","Филиал ОАО \"МРСК-Центра\" - \"Липецкэнерго\"","ТП 10кВ","                    160,00 кВА",132,"TP010-0051299","1997-09-01","Электроснабжение"]
["с. Б.Хомутец","Добровский","Добровский РЭС","КТП-10кВ №331 ВЛ 10кВ с-з Добровский","Филиал ОАО \"МРСК-Центра\" - \"Липецкэнерго\"","Филиал ОАО \"МРСК-Центра\" - \"Липецкэнерго\"","ТП 10кВ","                    100,00 кВА",84,"TP010-0051304","1976-01-01","Электроснабжение"]
["с. Порой","Добровский","Добровский РЭС","ТП 403 (Порой-1)","Филиал ОАО \"МРСК-Центра\" - \"Липецкэнерго\"","Филиал ОАО \"МРСК-Центра\" - \"Липецкэнерго\"","ТП 10кВ","                     63,00 кВА",0,"TP010-0051310","1995-12-01","Электроснабжение"]
["п. Гудбок","Добровский","Добровский РЭС","ТП 404 (Ларино)","Филиал ОАО \"МРСК-Центра\" - \"Липецкэнерго\"","Филиал ОАО \"МРСК-Центра\" - \"Липецкэнерго\"","ТП 10кВ","                    160,00 кВА",28,"TP010-0051342","1996-12-01","Электроснабжение"]
["с. Борисовка","Добровский","Добровский РЭС","КТП-10кВ №406 ВЛ 10кВ Сельсовет","Филиал ОАО \"МРСК-Центра\" - \"Липецкэнерго\"","Филиал ОАО \"МРСК-Центра\" - \"Липецкэнерго\"","ТП 10кВ","                    250,00 кВА",178,"TP010-0051363","1980-01-01","Электроснабжение"]
["с. Богородицкое","Добровский","Добровский РЭС"," КТП-10кВ №407 ВЛ 10кВ Доброе-2","Филиал ОАО \"МРСК-Центра\" - \"Липецкэнерго\"","Филиал ОАО \"МРСК-Центра\" - \"Липецкэнерго\"","ТП 10кВ","                    100,00 кВА",72,"TP010-0051371","1985-04-01","Электроснабжение"]
["с. Преображеновка   ","Добровский","Добровский РЭС","КТП-10кВ №409 ВЛ 10кВ Преображеновка","Филиал ОАО \"МРСК-Центра\" - \"Липецкэнерго\"","Филиал ОАО \"МРСК-Центра\" - \"Липецкэнерго\"","ТП 10кВ","                    100,00 кВА",12,"TP010-0051391","1996-10-01","Электроснабжение"]
["с. Преображеновка   ","Добровский","Добровский РЭС","КТП-10кВ №410 ВЛ 10кВ Преображеновка","Филиал ОАО \"МРСК-Центра\" - \"Липецкэнерго\"","Филиал ОАО \"МРСК-Центра\" - \"Липецкэнерго\"","ТП 10кВ","                    100,00 кВА",0,"TP010-0051396","1974-10-01","Электроснабжение"]
["с. Липовка","Добровский","Добровский РЭС","КТП-10кВ №412 ВЛ 10кВ Липовка","Филиал ОАО \"МРСК-Центра\" - \"Липецкэнерго\"","Филиал ОАО \"МРСК-Центра\" - \"Липецкэнерго\"","ТП 10кВ","                     63,00 кВА",0,"TP010-0051399","1995-12-01","Электроснабжение"]
["с. Липовка","Добровский","Добровский РЭС","КТП-10кВ №413 ВЛ 10кВ Липовка","Филиал ОАО \"МРСК-Центра\" - \"Липецкэнерго\"","Филиал ОАО \"МРСК-Центра\" - \"Липецкэнерго\"","ТП 10кВ","                     63,00 кВА",0,"TP010-0051432","2003-12-31","Электроснабжение"]
["с. Липовка","Добровский","Добровский РЭС","КТП-10кВ №414 ВЛ 10кВ Липовка","Филиал ОАО \"МРСК-Центра\" - \"Липецкэнерго\"","Филиал ОАО \"МРСК-Центра\" - \"Липецкэнерго\"","ТП 10кВ","                     63,00 кВА",0,"TP010-0051438","2003-12-31","Электроснабжение"]
["с. Липовка","Добровский","Добровский РЭС","КТП-10кВ №415 ВЛ 10кВ Липовка","Филиал ОАО \"МРСК-Центра\" - \"Липецкэнерго\"","Филиал ОАО \"МРСК-Центра\" - \"Липецкэнерго\"","ТП 10кВ","                    100,00 кВА",0,"TP010-0051439","2003-12-31","Электроснабжение"]
["с. Трубетчино","Добровский","Добровский РЭС","ТП 500 (Хомяки)","Филиал ОАО \"МРСК-Центра\" - \"Липецкэнерго\"","Филиал ОАО \"МРСК-Центра\" - \"Липецкэнерго\"","ТП 10кВ","                    400,00 кВА",120,"TP010-0051444","1995-02-01","Электроснабжение"]
["с. Порой","Добровский","Добровский РЭС","ТП 504 (Школа)","Филиал ОАО \"МРСК-Центра\" - \"Липецкэнерго\"","Филиал ОАО \"МРСК-Центра\" - \"Липецкэнерго\"","ТП 10кВ","                    100,00 кВА",0,"TP010-0051576","2005-11-30","Электроснабжение"]
["с. Порой","Добровский","Добровский РЭС","ТП 505 (Порой-1)","Филиал ОАО \"МРСК-Центра\" - \"Липецкэнерго\"","Филиал ОАО \"МРСК-Центра\" - \"Липецкэнерго\"","ТП 10кВ","                     63,00 кВА",35,"TP010-0051616","2005-09-30","Электроснабжение"]
["с. Трубетчино","Добровский","Добровский РЭС","ТП 506 (Можайка)","Филиал ОАО \"МРСК-Центра\" - \"Липецкэнерго\"","Филиал ОАО \"МРСК-Центра\" - \"Липецкэнерго\"","ТП 10кВ","                    250,00 кВА",222,"TP010-0051628","1972-01-01","Электроснабжение"]
["с. Трубетчино","Добровский","Добровский РЭС","ТП 507 (Трубетчино)","Филиал ОАО \"МРСК-Центра\" - \"Липецкэнерго\"","Филиал ОАО \"МРСК-Центра\" - \"Липецкэнерго\"","ТП 10кВ","                    200,00 кВА",184,"TP010-0051642","1970-01-01","Электроснабжение"]
["с. Трубетчино","Добровский","Добровский РЭС","ТП 509 (Трубетчино)","Филиал ОАО \"МРСК-Центра\" - \"Липецкэнерго\"","Филиал ОАО \"МРСК-Центра\" - \"Липецкэнерго\"","ТП 10кВ","                    160,00 кВА",76,"TP010-0051672","1971-01-01","Электроснабжение"]
["с. Замартынье","Добровский","Добровский РЭС","КТП-10кВ №510 ВЛ 10кВ Новоселье","Филиал ОАО \"МРСК-Центра\" - \"Липецкэнерго\"","Филиал ОАО \"МРСК-Центра\" - \"Липецкэнерго\"","ТП 10кВ","                    400,00 кВА",125,"TP010-0051745","1974-01-01","Электроснабжение"]
["с. Замартынье","Добровский","Добровский РЭС","КТП-10кВ №511 ВЛ 10кВ Бригада-2","Филиал ОАО \"МРСК-Центра\" - \"Липецкэнерго\"","Филиал ОАО \"МРСК-Центра\" - \"Липецкэнерго\"","ТП 10кВ","                    250,00 кВА",242,"TP010-0051786","1970-01-01","Электроснабжение"]
["с. Замартынье","Добровский","Добровский РЭС","КТП-10кВ №512 ВЛ 10кВ Бригада-2","Филиал ОАО \"МРСК-Центра\" - \"Липецкэнерго\"","Филиал ОАО \"МРСК-Центра\" - \"Липецкэнерго\"","ТП 10кВ","                    160,00 кВА",0,"TP010-0051794","2008-12-31","Электроснабжение"]
["с. Замартынье","Добровский","Добровский РЭС","КТП-10кВ №513 ВЛ 10кВ Пруды","Филиал ОАО \"МРСК-Центра\" - \"Липецкэнерго\"","Филиал ОАО \"МРСК-Центра\" - \"Липецкэнерго\"","ТП 10кВ","                    100,00 кВА",0,"TP010-0051803","1992-12-01","Электроснабжение"]
["с. Замартынье","Добровский","Добровский РЭС","КТП-10кВ №514 ВЛ 10кВ Бригада-1","Филиал ОАО \"МРСК-Центра\" - \"Липецкэнерго\"","Филиал ОАО \"МРСК-Центра\" - \"Липецкэнерго\"","ТП 10кВ","                    400,00 кВА",130,"TP010-0051810","1970-01-01","Электроснабжение"]
["с. Замартынье","Добровский","Добровский РЭС","КТП-10кВ №515 ВЛ 10кВ Пруды","Филиал ОАО \"МРСК-Центра\" - \"Липецкэнерго\"","Филиал ОАО \"МРСК-Центра\" - \"Липецкэнерго\"","ТП 10кВ","                    100,00 кВА",0,"TP010-0051819","1970-01-01","Электроснабжение"]
["с. Екатериновка","Добровский","Добровский РЭС","ТП 517 (Хомяки)","Филиал ОАО \"МРСК-Центра\" - \"Липецкэнерго\"","Филиал ОАО \"МРСК-Центра\" - \"Липецкэнерго\"","ТП 10кВ","                     40,00 кВА",36,"TP010-0051843","1996-03-15","Электроснабжение"]
["с. Екатериновка","Добровский","Добровский РЭС","ТП 519 (Хомяки)","Филиал ОАО \"МРСК-Центра\" - \"Липецкэнерго\"","Филиал ОАО \"МРСК-Центра\" - \"Липецкэнерго\"","ТП 10кВ","                     63,00 кВА",0,"TP010-0051852","2003-12-31","Электроснабжение"]
["с. Екатериновка","Добровский","Добровский РЭС","ТП 520 (Екатериновка)","Филиал ОАО \"МРСК-Центра\" - \"Липецкэнерго\"","Филиал ОАО \"МРСК-Центра\" - \"Липецкэнерго\"","ТП 10кВ","                    630,00 кВА",150,"TP010-0051857","2006-11-30","Электроснабжение"]
["с. Хомяки","Добровский","Добровский РЭС","ТП 521 (Хомяки)","Филиал ОАО \"МРСК-Центра\" - \"Липецкэнерго\"","Филиал ОАО \"МРСК-Центра\" - \"Липецкэнерго\"","ТП 10кВ","                     40,00 кВА",36,"TP010-0051866","2006-11-30","Электроснабжение"]
["с. Никольское","Добровский","Добровский РЭС","ТП 522 (Хомяки)","Филиал ОАО \"МРСК-Центра\" - \"Липецкэнерго\"","Филиал ОАО \"МРСК-Центра\" - \"Липецкэнерго\"","ТП 10кВ","                     63,00 кВА",0,"TP010-0051876","1973-01-01","Электроснабжение"]
["с. Трубетчино","Добровский","Добровский РЭС","ТП 524 (Можайка)","Филиал ОАО \"МРСК-Центра\" - \"Липецкэнерго\"","Филиал ОАО \"МРСК-Центра\" - \"Липецкэнерго\"","ТП 10кВ","                    400,00 кВА",320,"TP010-0051897","1971-01-01","Электроснабжение"]
["с. Порой","Добровский","Добровский РЭС","ТП 526 (Порой-1)","Филиал ОАО \"МРСК-Центра\" - \"Липецкэнерго\"","Филиал ОАО \"МРСК-Центра\" - \"Липецкэнерго\"","ТП 10кВ","                    250,00 кВА",0,"TP010-0052056","1972-01-01","Электроснабжение"]
["с. Порой","Добровский","Добровский РЭС","ТП 527  (Коровники)","Филиал ОАО \"МРСК-Центра\" - \"Липецкэнерго\"","Филиал ОАО \"МРСК-Центра\" - \"Липецкэнерго\"","ТП 10кВ","                     63,00 кВА",15,"TP010-0052069","1962-01-01","Электроснабжение"]
["с. Замартынье","Добровский","Добровский РЭС","КТП-10кВ №528 ВЛ 10кВ КБО","Филиал ОАО \"МРСК-Центра\" - \"Липецкэнерго\"","Филиал ОАО \"МРСК-Центра\" - \"Липецкэнерго\"","ТП 10кВ","                    250,00 кВА",118,"TP010-0052110","1985-01-01","Электроснабжение"]
["с. Порой","Добровский","Добровский РЭС","ТП 530 (Школа)","Филиал ОАО \"МРСК-Центра\" - \"Липецкэнерго\"","Филиал ОАО \"МРСК-Центра\" - \"Липецкэнерго\"","ТП 10кВ","                    250,00 кВА",206,"TP010-0052144","1978-01-01","Электроснабжение"]
["с. Трубетчино","Добровский","Добровский РЭС","ТП 531 (Трубетчино)","Филиал ОАО \"МРСК-Центра\" - \"Липецкэнерго\"","Филиал ОАО \"МРСК-Центра\" - \"Липецкэнерго\"","ТП 10кВ","                    100,00 кВА",0,"TP010-0052160","1984-12-01","Электроснабжение"]
["с. Екатериновка","Добровский","Добровский РЭС","ТП 532 (Хомяки)","Филиал ОАО \"МРСК-Центра\" - \"Липецкэнерго\"","Филиал ОАО \"МРСК-Центра\" - \"Липецкэнерго\"","ТП 10кВ","                    100,00 кВА",0,"TP010-0052171","2003-12-31","Электроснабжение"]
["с. Екатериновка","Добровский","Добровский РЭС","ТП 533 (Екатериновка)","Филиал ОАО \"МРСК-Центра\" - \"Липецкэнерго\"","Филиал ОАО \"МРСК-Центра\" - \"Липецкэнерго\"","ТП 10кВ","                     63,00 кВА",0,"TP010-0052214","2003-12-31","Электроснабжение"]
["с. Волчье","Добровский","Добровский РЭС","ТП 534 (Ларино)","Филиал ОАО \"МРСК-Центра\" - \"Липецкэнерго\"","Филиал ОАО \"МРСК-Центра\" - \"Липецкэнерго\"","ТП 10кВ","                     40,00 кВА",8,"TP010-0052254","1982-01-01","Электроснабжение"]
["с. Крутое","Добровский","Добровский РЭС","ТП 535 (Крутое)","Филиал ОАО \"МРСК-Центра\" - \"Липецкэнерго\"","Филиал ОАО \"МРСК-Центра\" - \"Липецкэнерго\"","ТП 10кВ","                    100,00 кВА",0,"TP010-0052268","2003-12-31","Электроснабжение"]
["с. Крутое","Добровский","Добровский РЭС","ТП 536 (Крутое)","Филиал ОАО \"МРСК-Центра\" - \"Липецкэнерго\"","Филиал ОАО \"МРСК-Центра\" - \"Липецкэнерго\"","ТП 10кВ","                    100,00 кВА",64,"TP010-0052280","2003-12-31","Электроснабжение"]
["с. Екатериновка","Добровский","Добровский РЭС","ТП 539 (Екатериновка)","Филиал ОАО \"МРСК-Центра\" - \"Липецкэнерго\"","Филиал ОАО \"МРСК-Центра\" - \"Липецкэнерго\"","ТП 10кВ","                    250,00 кВА",186,"TP010-0052303","2003-12-31","Электроснабжение"]
["с. Екатериновка","Добровский","Добровский РЭС","ТП 540 (Екатериновка)","Филиал ОАО \"МРСК-Центра\" - \"Липецкэнерго\"","Филиал ОАО \"МРСК-Центра\" - \"Липецкэнерго\"","ТП 10кВ","                    100,00 кВА",24,"TP010-0052341","2003-12-31","Электроснабжение"]
["с. Екатериновка","Добровский","Добровский РЭС","ТП 541 (Хомяки)","Филиал ОАО \"МРСК-Центра\" - \"Липецкэнерго\"","Филиал ОАО \"МРСК-Центра\" - \"Липецкэнерго\"","ТП 10кВ","                    100,00 кВА",16,"TP010-0052369","1988-01-01","Электроснабжение"]
["с. Трубетчино","Добровский","Добровский РЭС","ТП 542 (Можайка)","Филиал ОАО \"МРСК-Центра\" - \"Липецкэнерго\"","Филиал ОАО \"МРСК-Центра\" - \"Липецкэнерго\"","ТП 10кВ","                    100,00 кВА",0,"TP010-0052524","1972-01-01","Электроснабжение"]
["с. Трубетчино","Добровский","Добровский РЭС","ТП 543 (Можайка)","Филиал ОАО \"МРСК-Центра\" - \"Липецкэнерго\"","Филиал ОАО \"МРСК-Центра\" - \"Липецкэнерго\"","ТП 10кВ","                    100,00 кВА",0,"TP010-0052590","1984-01-01","Электроснабжение"]
["с. Трубетчино","Добровский","Добровский РЭС","ТП 547 (Можайка)","Филиал ОАО \"МРСК-Центра\" - \"Липецкэнерго\"","Филиал ОАО \"МРСК-Центра\" - \"Липецкэнерго\"","ТП 10кВ","                     63,00 кВА",0,"TP010-0052700","1961-01-01","Электроснабжение"]
["с. Замартынье","Добровский","Добровский РЭС","КТП-10кВ №548 КБО","Филиал ОАО \"МРСК-Центра\" - \"Липецкэнерго\"","Филиал ОАО \"МРСК-Центра\" - \"Липецкэнерго\"","ТП 10кВ","                    250,00 кВА",90,"TP010-0052948","1972-01-01","Электроснабжение"]
["с. Замартынье","Добровский","Добровский РЭС"," ТП-10кВ №242 Бригада-1","Филиал ОАО \"МРСК-Центра\" - \"Липецкэнерго\"","Филиал ОАО \"МРСК-Центра\" - \"Липецкэнерго\"","ТП 10кВ","                     25,00 кВА",7,"TP010-0052963","2012-02-29","Электроснабжение"]
["с. Трубетчино","Добровский","Добровский РЭС","ТП 552 (Можайка)","Филиал ОАО \"МРСК-Центра\" - \"Липецкэнерго\"","Филиал ОАО \"МРСК-Центра\" - \"Липецкэнерго\"","ТП 10кВ","                    250,00 кВА",246,"TP010-0052970","1963-01-01","Электроснабжение"]
["с. Волчье","Добровский","Добровский РЭС","ТП 555 (Путятино)","Филиал ОАО \"МРСК-Центра\" - \"Липецкэнерго\"","Филиал ОАО \"МРСК-Центра\" - \"Липецкэнерго\"","ТП 10кВ","                     40,00 кВА",0,"TP010-0053042","1985-01-01","Электроснабжение"]
["с. Трубетчино","Добровский","Добровский РЭС","ТП 556 (Можайка)","Филиал ОАО \"МРСК-Центра\" - \"Липецкэнерго\"","Филиал ОАО \"МРСК-Центра\" - \"Липецкэнерго\"","ТП 10кВ","                     25,00 кВА",8,"TP010-0053057","1986-01-01","Электроснабжение"]
["с. Никольское","Добровский","Добровский РЭС","ТП 557 (Хомяки)","Филиал ОАО \"МРСК-Центра\" - \"Липецкэнерго\"","Филиал ОАО \"МРСК-Центра\" - \"Липецкэнерго\"","ТП 10кВ","                    100,00 кВА",0,"TP010-0053078","1973-01-01","Электроснабжение"]
["п. Сосенки","Добровский","Добровский РЭС","ТП 558 (Ларино)","Филиал ОАО \"МРСК-Центра\" - \"Липецкэнерго\"","Филиал ОАО \"МРСК-Центра\" - \"Липецкэнерго\"","ТП 10кВ","                    100,00 кВА",0,"TP010-0053136","1970-01-01","Электроснабжение"]
["с. Путятино","Добровский","Добровский РЭС","ТП 559 (Путятино)","Филиал ОАО \"МРСК-Центра\" - \"Липецкэнерго\"","Филиал ОАО \"МРСК-Центра\" - \"Липецкэнерго\"","ТП 10кВ","                    160,00 кВА",48,"TP010-0053146","1989-01-01","Электроснабжение"]
["с. Порой","Добровский","Добровский РЭС","ТП 560 (Школа)","Филиал ОАО \"МРСК-Центра\" - \"Липецкэнерго\"","Филиал ОАО \"МРСК-Центра\" - \"Липецкэнерго\"","ТП 10кВ","                    250,00 кВА",182,"TP010-0053151","2005-11-30","Электроснабжение"]
["с. Богородицкое","Добровский","Добровский РЭС","КТП-10кВ №561 Доброе-2","Филиал ОАО \"МРСК-Центра\" - \"Липецкэнерго\"","Филиал ОАО \"МРСК-Центра\" - \"Липецкэнерго\"","ТП 10кВ","                    100,00 кВА",0,"TP010-0053158","1993-08-01","Электроснабжение"]
["с. Крутое","Добровский","Добровский РЭС","ТП 562 (Крутое)","Филиал ОАО \"МРСК-Центра\" - \"Липецкэнерго\"","Филиал ОАО \"МРСК-Центра\" - \"Липецкэнерго\"","ТП 10кВ","                    160,00 кВА",0,"TP010-0053162","2007-08-31","Электроснабжение"]
["с. Каликино ","Добровский","Добровский РЭС","КТП-10кВ 563 Ларино","Филиал ОАО \"МРСК-Центра\" - \"Липецкэнерго\"","Филиал ОАО \"МРСК-Центра\" - \"Липецкэнерго\"","ТП 10кВ","                     40,00 кВА",40,"TP010-0053165","1969-01-01","Электроснабжение"]
["с. Делеховое","Добровский","Добровский РЭС","ТП 564 (Делеховое)","Филиал ОАО \"МРСК-Центра\" - \"Липецкэнерго\"","Филиал ОАО \"МРСК-Центра\" - \"Липецкэнерго\"","ТП 10кВ","                     63,00 кВА",0,"TP010-0053170","2003-12-31","Электроснабжение"]
["с. Хомяки","Добровский","Добровский РЭС","ТП 565 (Хомяки)","Филиал ОАО \"МРСК-Центра\" - \"Липецкэнерго\"","Филиал ОАО \"МРСК-Центра\" - \"Липецкэнерго\"","ТП 10кВ","                    100,00 кВА",96,"TP010-0053174","1968-01-01","Электроснабжение"]
["п. Густый","Добровский","Добровский РЭС","ТП 566 (Ларино)","Филиал ОАО \"МРСК-Центра\" - \"Липецкэнерго\"","Филиал ОАО \"МРСК-Центра\" - \"Липецкэнерго\"","ТП 10кВ","                     63,00 кВА",0,"TP010-0053180","1969-01-01","Электроснабжение"]
["п. Гудбок","Добровский","Добровский РЭС","ТП 567 (Ларино)","Филиал ОАО \"МРСК-Центра\" - \"Липецкэнерго\"","Филиал ОАО \"МРСК-Центра\" - \"Липецкэнерго\"","ТП 10кВ","                     63,00 кВА",51,"TP010-0053187","1969-01-01","Электроснабжение"]
["п. Сосенки","Добровский","Добровский РЭС","ТП 568 (Ларино)","Филиал ОАО \"МРСК-Центра\" - \"Липецкэнерго\"","Филиал ОАО \"МРСК-Центра\" - \"Липецкэнерго\"","ТП 10кВ","                    160,00 кВА",0,"TP010-0053189","1972-01-01","Электроснабжение"]
["с. Новоселье","Добровский","Добровский РЭС","КТП-10кВ №569 Новоселье","Филиал ОАО \"МРСК-Центра\" - \"Липецкэнерго\"","Филиал ОАО \"МРСК-Центра\" - \"Липецкэнерго\"","ТП 10кВ","                    100,00 кВА",0,"TP010-0053194","1982-01-01","Электроснабжение"]
["с. Волчье","Добровский","Добровский РЭС","ТП 570 (Путятино)","Филиал ОАО \"МРСК-Центра\" - \"Липецкэнерго\"","Филиал ОАО \"МРСК-Центра\" - \"Липецкэнерго\"","ТП 10кВ","                    630,00 кВА",130,"TP010-0053421","1971-01-01","Электроснабжение"]
["с. Порой","Добровский","Добровский РЭС","КТП-10кВ №571 Коровники","Филиал ОАО \"МРСК-Центра\" - \"Липецкэнерго\"","Филиал ОАО \"МРСК-Центра\" - \"Липецкэнерго\"","ТП 10кВ","                    160,00 кВА",45,"TP010-0053433","1983-01-01","Электроснабжение"]
["с. Порой","Добровский","Добровский РЭС","ТП 572 (Школа)","Филиал ОАО \"МРСК-Центра\" - \"Липецкэнерго\"","Филиал ОАО \"МРСК-Центра\" - \"Липецкэнерго\"","ТП 10кВ","                    100,00 кВА",12,"TP010-0053440","2006-10-05","Электроснабжение"]
["с. Порой","Добровский","Добровский РЭС","ТП 573 (Школа) (МТП)","Филиал ОАО \"МРСК-Центра\" - \"Липецкэнерго\"","Филиал ОАО \"МРСК-Центра\" - \"Липецкэнерго\"","ТП 10кВ","                    100,00 кВА",0,"TP010-0053446","2005-11-30","Электроснабжение"]
["с. Екатериновка","Добровский","Добровский РЭС","ТП 575 (Екатериновка)","Филиал ОАО \"МРСК-Центра\" - \"Липецкэнерго\"","Филиал ОАО \"МРСК-Центра\" - \"Липецкэнерго\"","ТП 10кВ","                    100,00 кВА",52,"TP010-0053456","2003-12-31","Электроснабжение"]
["с. Панино","Добровский","Добровский РЭС","КТП-10кВ №576 Насосная 2 подъема","Филиал ОАО \"МРСК-Центра\" - \"Липецкэнерго\"","Филиал ОАО \"МРСК-Центра\" - \"Липецкэнерго\"","ТП 10кВ","                     63,00 кВА",0,"TP010-0053694","1984-12-01","Электроснабжение"]
["с. Порой","Добровский","Добровский РЭС","ТП 577 (Школа)","Филиал ОАО \"МРСК-Центра\" - \"Липецкэнерго\"","Филиал ОАО \"МРСК-Центра\" - \"Липецкэнерго\"","ТП 10кВ","                    100,00 кВА",0,"TP010-0053743","1972-01-01","Электроснабжение"]
["с. Порой","Добровский","Добровский РЭС","ТП 578 (Порой-2)","Филиал ОАО \"МРСК-Центра\" - \"Липецкэнерго\"","Филиал ОАО \"МРСК-Центра\" - \"Липецкэнерго\"","ТП 10кВ","                    100,00 кВА",0,"TP010-0053752","1972-01-01","Электроснабжение"]
["с. Хомяки","Добровский","Добровский РЭС","ТП 580 (Хомяки)","Филиал ОАО \"МРСК-Центра\" - \"Липецкэнерго\"","Филиал ОАО \"МРСК-Центра\" - \"Липецкэнерго\"","ТП 10кВ","                    160,00 кВА",152,"TP010-0053767","1968-01-01","Электроснабжение"]
["с. Панино","Добровский","Добровский РЭС","КТП-10кВ №581 Насосная 1 подъема","Филиал ОАО \"МРСК-Центра\" - \"Липецкэнерго\"","Филиал ОАО \"МРСК-Центра\" - \"Липецкэнерго\"","ТП 10кВ","                    100,00 кВА",88,"TP010-0053774","1984-01-01","Электроснабжение"]
["с. Волчье","Добровский","Добровский РЭС","ТП 583 (Ларино)","Филиал ОАО \"МРСК-Центра\" - \"Липецкэнерго\"","Филиал ОАО \"МРСК-Центра\" - \"Липецкэнерго\"","ТП 10кВ","                    250,00 кВА",218,"TP010-0053784","1968-01-01","Электроснабжение"]
["с. Трубетчино","Добровский","Добровский РЭС","ТП 584 (Екатериновка)","Филиал ОАО \"МРСК-Центра\" - \"Липецкэнерго\"","Филиал ОАО \"МРСК-Центра\" - \"Липецкэнерго\"","ТП 10кВ","                     63,00 кВА",55,"TP010-0053791","1972-01-01","Электроснабжение"]
["с. Порой","Добровский","Добровский РЭС","ТП 586 (Порой-1)","Филиал ОАО \"МРСК-Центра\" - \"Липецкэнерго\"","Филиал ОАО \"МРСК-Центра\" - \"Липецкэнерго\"","ТП 10кВ","                     63,00 кВА",0,"TP010-0053811","2005-11-30","Электроснабжение"]
["с. Порой","Добровский","Добровский РЭС","ТП 588 (Школа)","Филиал ОАО \"МРСК-Центра\" - \"Липецкэнерго\"","Филиал ОАО \"МРСК-Центра\" - \"Липецкэнерго\"","ТП 10кВ","                    160,00 кВА",28,"TP010-0053849","1983-01-01","Электроснабжение"]
["с. Замартынье","Добровский","Добровский РЭС","КТП-10кВ №589 АБЗ","Филиал ОАО \"МРСК-Центра\" - \"Липецкэнерго\"","Филиал ОАО \"МРСК-Центра\" - \"Липецкэнерго\"","ТП 10кВ","                     60,00 кВА",0,"TP010-0053854","1972-01-01","Электроснабжение"]
["с. Замартынье","Добровский","Добровский РЭС","КТП-10кВ №590 КБО","Филиал ОАО \"МРСК-Центра\" - \"Липецкэнерго\"","Филиал ОАО \"МРСК-Центра\" - \"Липецкэнерго\"","ТП 10кВ","                    160,00 кВА",0,"TP010-0053861","1972-01-01","Электроснабжение"]
["с. Замартынье","Добровский","Добровский РЭС","КТП-10кВ №591 Бригада-2","Филиал ОАО \"МРСК-Центра\" - \"Липецкэнерго\"","Филиал ОАО \"МРСК-Центра\" - \"Липецкэнерго\"","ТП 10кВ","                    250,00 кВА",194,"TP010-0053873","2008-12-31","Электроснабжение"]
["с. Замартынье","Добровский","Добровский РЭС","КТП-10кВ №592 Замартынье","Филиал ОАО \"МРСК-Центра\" - \"Липецкэнерго\"","Филиал ОАО \"МРСК-Центра\" - \"Липецкэнерго\"","ТП 10кВ","                     63,00 кВА",0,"TP010-0053876","1972-01-01","Электроснабжение"]
["с. Хомяки","Добровский","Добровский РЭС","ТП 593 (Хомяки)","Филиал ОАО \"МРСК-Центра\" - \"Липецкэнерго\"","Филиал ОАО \"МРСК-Центра\" - \"Липецкэнерго\"","ТП 10кВ","                    100,00 кВА",0,"TP010-0053888","1961-01-01","Электроснабжение"]
["с. Хомяки","Добровский","Добровский РЭС","ТП 594 (Хомяки)","Филиал ОАО \"МРСК-Центра\" - \"Липецкэнерго\"","Филиал ОАО \"МРСК-Центра\" - \"Липецкэнерго\"","ТП 10кВ","                     63,00 кВА",0,"TP010-0053896","1972-01-01","Электроснабжение"]
["с. Хомяки","Добровский","Добровский РЭС","ТП 595 (Хомяки)","Филиал ОАО \"МРСК-Центра\" - \"Липецкэнерго\"","Филиал ОАО \"МРСК-Центра\" - \"Липецкэнерго\"","ТП 10кВ","                    100,00 кВА",0,"TP010-0053903","1972-01-01","Электроснабжение"]
["с. Екатериновка","Добровский","Добровский РЭС","ТП 596 (Екатериновка)","Филиал ОАО \"МРСК-Центра\" - \"Липецкэнерго\"","Филиал ОАО \"МРСК-Центра\" - \"Липецкэнерго\"","ТП 10кВ","                    160,00 кВА",8,"TP010-0053922","2003-12-31","Электроснабжение"]
["с. Делеховое","Добровский","Добровский РЭС","ТП 597 (Делеховое)","Филиал ОАО \"МРСК-Центра\" - \"Липецкэнерго\"","Филиал ОАО \"МРСК-Центра\" - \"Липецкэнерго\"","ТП 10кВ","                     63,00 кВА",0,"TP010-0053929","2003-12-31","Электроснабжение"]
["с. Екатериновка","Добровский","Добровский РЭС","ТП 598 (Хомяки)","Филиал ОАО \"МРСК-Центра\" - \"Липецкэнерго\"","Филиал ОАО \"МРСК-Центра\" - \"Липецкэнерго\"","ТП 10кВ","                    160,00 кВА",48,"TP010-0053938","1962-01-01","Электроснабжение"]
["с. Порой","Добровский","Добровский РЭС","ТП 599 (Школа)","Филиал ОАО \"МРСК-Центра\" - \"Липецкэнерго\"","Филиал ОАО \"МРСК-Центра\" - \"Липецкэнерго\"","ТП 10кВ","                     63,00 кВА",7,"TP010-0053977","2006-10-05","Электроснабжение"]
["с. Махоново","Добровский","Добровский РЭС","КТП-10кВ №600 Скромна","Филиал ОАО \"МРСК-Центра\" - \"Липецкэнерго\"","Филиал ОАО \"МРСК-Центра\" - \"Липецкэнерго\"","ТП 10кВ","                    160,00 кВА",45,"TP010-0053983","1965-01-01","Электроснабжение"]
["с. Панино","Добровский","Добровский РЭС","КТП-10кВ №602 Панино","Филиал ОАО \"МРСК-Центра\" - \"Липецкэнерго\"","Филиал ОАО \"МРСК-Центра\" - \"Липецкэнерго\"","ТП 10кВ","                    160,00 кВА",88,"TP010-0053990","1990-10-01","Электроснабжение"]
["с. М.Хомутец","Добровский","Добровский РЭС","КТП-10кВ №603 М.Хомутец","Филиал ОАО \"МРСК-Центра\" - \"Липецкэнерго\"","Филиал ОАО \"МРСК-Центра\" - \"Липецкэнерго\"","ТП 10кВ","                     63,00 кВА",0,"TP010-0054076","1994-02-01","Электроснабжение"]
["с. Филатовка","Добровский","Добровский РЭС","КТП-10кВ №604 Филатовка","Филиал ОАО \"МРСК-Центра\" - \"Липецкэнерго\"","Филиал ОАО \"МРСК-Центра\" - \"Липецкэнерго\"","ТП 10кВ","                    100,00 кВА",0,"TP010-0054086","1992-05-01","Электроснабжение"]
["с. Махоново","Добровский","Добровский РЭС","КТП-10кВ №605 Ком-с к-за Родина","Филиал ОАО \"МРСК-Центра\" - \"Липецкэнерго\"","Филиал ОАО \"МРСК-Центра\" - \"Липецкэнерго\"","ТП 10кВ","                    630,00 кВА",125,"TP010-0054095","1975-01-01","Электроснабжение"]
["с. Каликино","Добровский","Добровский РЭС","ТП 606 (Н.Поселок)","Филиал ОАО \"МРСК-Центра\" - \"Липецкэнерго\"","Филиал ОАО \"МРСК-Центра\" - \"Липецкэнерго\"","ТП 10кВ","                    250,00 кВА",114,"TP010-0054110","1970-01-01","Электроснабжение"]
["с. Горицы","Добровский","Добровский РЭС","КТП-10кВ №607 ЛТЗ","Филиал ОАО \"МРСК-Центра\" - \"Липецкэнерго\"","Филиал ОАО \"МРСК-Центра\" - \"Липецкэнерго\"","ТП 10кВ","                    160,00 кВА",44,"TP010-0054114","2003-12-31","Электроснабжение"]
["с. Борисовка","Добровский","Добровский РЭС","КТП-10кВ №613 Сельсовет","Филиал ОАО \"МРСК-Центра\" - \"Липецкэнерго\"","Филиал ОАО \"МРСК-Центра\" - \"Липецкэнерго\"","ТП 10кВ","                    160,00 кВА",0,"TP010-0054122","1963-01-01","Электроснабжение"]
["с. Борисовка","Добровский","Добровский РЭС","КТП-10кВ №614 Больница","Филиал ОАО \"МРСК-Центра\" - \"Липецкэнерго\"","Филиал ОАО \"МРСК-Центра\" - \"Липецкэнерго\"","ТП 10кВ","                    100,00 кВА",0,"TP010-0054151","1973-01-01","Электроснабжение"]
["с. Борисовка","Добровский","Добровский РЭС","ТП 615 (МТФ с-з Борисовский)","Филиал ОАО \"МРСК-Центра\" - \"Липецкэнерго\"","Филиал ОАО \"МРСК-Центра\" - \"Липецкэнерго\"","ТП 10кВ","                    250,00 кВА",75,"TP010-0054299","1963-01-01","Электроснабжение"]
["с. Липовка","Добровский","Добровский РЭС","КТП-10кВ №616 Свинарник","Филиал ОАО \"МРСК-Центра\" - \"Липецкэнерго\"","Филиал ОАО \"МРСК-Центра\" - \"Липецкэнерго\"","ТП 10кВ","                    100,00 кВА",16,"TP010-0054309","1963-01-01","Электроснабжение"]
["с. Махоново","Добровский","Добровский РЭС","КТП-10кВ №621 Махоново","Филиал ОАО \"МРСК-Центра\" - \"Липецкэнерго\"","Филиал ОАО \"МРСК-Центра\" - \"Липецкэнерго\"","ТП 10кВ","                    160,00 кВА",132,"TP010-0054354","1962-01-01","Электроснабжение"]
["с. Борисовка","Добровский","Добровский РЭС","КТП-10кВ №622 Свинарник","Филиал ОАО \"МРСК-Центра\" - \"Липецкэнерго\"","Филиал ОАО \"МРСК-Центра\" - \"Липецкэнерго\"","ТП 10кВ","                     63,00 кВА",0,"TP010-0054428","1995-10-01","Электроснабжение"]
["с. Махоново","Добровский","Добровский РЭС","КТП-10кВ №625 Махоново","Филиал ОАО \"МРСК-Центра\" - \"Липецкэнерго\"","Филиал ОАО \"МРСК-Центра\" - \"Липецкэнерго\"","ТП 10кВ","                    250,00 кВА",14,"TP010-0054442","1970-01-01","Электроснабжение"]
["с. Махоново","Добровский","Добровский РЭС","КТП-10кВ №626 Окружная","Филиал ОАО \"МРСК-Центра\" - \"Липецкэнерго\"","Филиал ОАО \"МРСК-Центра\" - \"Липецкэнерго\"","ТП 10кВ","                    250,00 кВА",74,"TP010-0054447","1968-01-01","Электроснабжение"]
["с. Каликино ","Добровский","Добровский РЭС","КТП-10кВ №627 Колоды","Филиал ОАО \"МРСК-Центра\" - \"Липецкэнерго\"","Филиал ОАО \"МРСК-Центра\" - \"Липецкэнерго\"","ТП 10кВ","                    100,00 кВА",100,"TP010-0054463","1962-01-01","Электроснабжение"]
["с. Каликино","Добровский","Добровский РЭС","ТП 628 (Колоды)","Филиал ОАО \"МРСК-Центра\" - \"Липецкэнерго\"","Филиал ОАО \"МРСК-Центра\" - \"Липецкэнерго\"","ТП 10кВ","                    160,00 кВА",0,"TP010-0054487","1962-01-01","Электроснабжение"]
["с. Панино","Добровский","Добровский РЭС"," КТП-10кВ №629 Насосная 1 подъема","Филиал ОАО \"МРСК-Центра\" - \"Липецкэнерго\"","Филиал ОАО \"МРСК-Центра\" - \"Липецкэнерго\"","ТП 10кВ","                    100,00 кВА",0,"TP010-0054511","1993-08-01","Электроснабжение"]
["с. Каликино","Добровский","Добровский РЭС","ТП 630 (Соцкультбыт)","Филиал ОАО \"МРСК-Центра\" - \"Липецкэнерго\"","Филиал ОАО \"МРСК-Центра\" - \"Липецкэнерго\"","ТП 10кВ","                    250,00 кВА",162,"TP010-0054531","1970-01-01","Электроснабжение"]
["с. Каликино","Добровский","Добровский РЭС","ТП 631 (к-з Калинина)","Филиал ОАО \"МРСК-Центра\" - \"Липецкэнерго\"","Филиал ОАО \"МРСК-Центра\" - \"Липецкэнерго\"","ТП 10кВ","                    100,00 кВА",88,"TP010-0054544","1964-01-01","Электроснабжение"]
["с. Каликино","Добровский","Добровский РЭС","ТП 633 (Родина)","Филиал ОАО \"МРСК-Центра\" - \"Липецкэнерго\"","Филиал ОАО \"МРСК-Центра\" - \"Липецкэнерго\"","ТП 10кВ","                    160,00 кВА",92,"TP010-0054731","1964-01-01","Электроснабжение"]
["с. Каликино","Добровский","Добровский РЭС","ТП 634 (к-з Калинина)","Филиал ОАО \"МРСК-Центра\" - \"Липецкэнерго\"","Филиал ОАО \"МРСК-Центра\" - \"Липецкэнерго\"","ТП 10кВ","                     63,00 кВА",0,"TP010-0054741","1965-01-01","Электроснабжение"]
["с. Гудово","Добровский","Добровский РЭС","ТП 635 (Гудово)","Филиал ОАО \"МРСК-Центра\" - \"Липецкэнерго\"","Филиал ОАО \"МРСК-Центра\" - \"Липецкэнерго\"","ТП 10кВ","                    250,00 кВА",75,"TP010-0054751","1970-01-01","Электроснабжение"]
["с. Ратчино","Добровский","Добровский РЭС","ТП 636 (Ратчино)","Филиал ОАО \"МРСК-Центра\" - \"Липецкэнерго\"","Филиал ОАО \"МРСК-Центра\" - \"Липецкэнерго\"","ТП 10кВ","                    250,00 кВА",214,"TP010-0055189","1975-01-01","Электроснабжение"]
["с. Делеховое","Добровский","Добровский РЭС","ТП 637 (Насосная к-за Свердлова)","Филиал ОАО \"МРСК-Центра\" - \"Липецкэнерго\"","Филиал ОАО \"МРСК-Центра\" - \"Липецкэнерго\"","ТП 10кВ","                    160,00 кВА",108,"TP010-0055390","2003-12-31","Электроснабжение"]
["с. Кривец","Добровский","Добровский РЭС","КТП-10кВ №638 Интернат","Филиал ОАО \"МРСК-Центра\" - \"Липецкэнерго\"","Филиал ОАО \"МРСК-Центра\" - \"Липецкэнерго\"","ТП 10кВ","                    160,00 кВА",0,"TP010-0055416","1996-12-01","Электроснабжение"]
["с. Кривец","Добровский","Добровский РЭС","КТП-10кВ №639 Кувязево","Филиал ОАО \"МРСК-Центра\" - \"Липецкэнерго\"","Филиал ОАО \"МРСК-Центра\" - \"Липецкэнерго\"","ТП 10кВ","                     63,00 кВА",0,"TP010-0055424","1964-01-01","Электроснабжение"]
["с. Кривец","Добровский","Добровский РЭС","КТП-10кВ №640 Лесхоз","Филиал ОАО \"МРСК-Центра\" - \"Липецкэнерго\"","Филиал ОАО \"МРСК-Центра\" - \"Липецкэнерго\"","ТП 10кВ","                    160,00 кВА",100,"TP010-0055435","1974-10-01","Электроснабжение"]
["с. Гудово","Добровский","Добровский РЭС","ТП 645 (Гудово)","Филиал ОАО \"МРСК-Центра\" - \"Липецкэнерго\"","Филиал ОАО \"МРСК-Центра\" - \"Липецкэнерго\"","ТП 10кВ","                    100,00 кВА",0,"TP010-0055490","2003-12-31","Электроснабжение"]
["с. Крутое","Добровский","Добровский РЭС","ТП 646 (к-с к-за Большевик)","Филиал ОАО \"МРСК-Центра\" - \"Липецкэнерго\"","Филиал ОАО \"МРСК-Центра\" - \"Липецкэнерго\"","ТП 10кВ","                    250,00 кВА",70,"TP010-0055506","1965-01-01","Электроснабжение"]
["с. Б.Хомутец","Добровский","Добровский РЭС","КТП-10кВ №647 Б.Хомутец","Филиал ОАО \"МРСК-Центра\" - \"Липецкэнерго\"","Филиал ОАО \"МРСК-Центра\" - \"Липецкэнерго\"","ТП 10кВ","                    100,00 кВА",0,"TP010-0055533","1994-12-01","Электроснабжение"]
["с. Б.Хомутец","Добровский","Добровский РЭС","КТП-10кВ №648 с-з Добровский","Филиал ОАО \"МРСК-Центра\" - \"Липецкэнерго\"","Филиал ОАО \"МРСК-Центра\" - \"Липецкэнерго\"","ТП 10кВ","                    400,00 кВА",125,"TP010-0055543","1965-01-01","Электроснабжение"]
["с. Богородицкое","Добровский","Добровский РЭС","КТП-10кВ №649 Доброе-2","Филиал ОАО \"МРСК-Центра\" - \"Липецкэнерго\"","Филиал ОАО \"МРСК-Центра\" - \"Липецкэнерго\"","ТП 10кВ","                    100,00 кВА",0,"TP010-0055556","1993-08-01","Электроснабжение"]
["с. Б.Хомутец","Добровский","Добровский РЭС","КТП-10кВ №650 Б.Хомутец","Филиал ОАО \"МРСК-Центра\" - \"Липецкэнерго\"","Филиал ОАО \"МРСК-Центра\" - \"Липецкэнерго\"","ТП 10кВ","                    100,00 кВА",0,"TP010-0055571","1965-01-01","Электроснабжение"]
["с. Волчье","Добровский","Добровский РЭС","ТП 651 (Путятино)","Филиал ОАО \"МРСК-Центра\" - \"Липецкэнерго\"","Филиал ОАО \"МРСК-Центра\" - \"Липецкэнерго\"","ТП 10кВ","                    250,00 кВА",70,"TP010-0055592","1985-01-01","Электроснабжение"]
["с. Чечеры","Добровский","Добровский РЭС","КТП-10кВ №654 Чечеры","Филиал ОАО \"МРСК-Центра\" - \"Липецкэнерго\"","Филиал ОАО \"МРСК-Центра\" - \"Липецкэнерго\"","ТП 10кВ","                    250,00 кВА",238,"TP010-0055607","1990-06-01","Электроснабжение"]
["с. Лебяжье","Добровский","Добровский РЭС","КТП-10кВ №655 Лебяжье","Филиал ОАО \"МРСК-Центра\" - \"Липецкэнерго\"","Филиал ОАО \"МРСК-Центра\" - \"Липецкэнерго\"","ТП 10кВ","                     63,00 кВА",0,"TP010-0055619","1965-01-01","Электроснабжение"]
["с. Лебяжье","Добровский","Добровский РЭС","КТП-10кВ №656 Лебяжье","Филиал ОАО \"МРСК-Центра\" - \"Липецкэнерго\"","Филиал ОАО \"МРСК-Центра\" - \"Липецкэнерго\"","ТП 10кВ","                    400,00 кВА",132,"TP010-0055628","1967-01-01","Электроснабжение"]
["с. Панино","Добровский","Добровский РЭС","КТП-10кВ №657 Насосная 1 подъема","Филиал ОАО \"МРСК-Центра\" - \"Липецкэнерго\"","Филиал ОАО \"МРСК-Центра\" - \"Липецкэнерго\"","ТП 10кВ","                    160,00 кВА",0,"TP010-0055638","1968-01-01","Электроснабжение"]
["п. Дальний","Добровский","Добровский РЭС","КТП-10кВ №658 Соцкультбыт","Филиал ОАО \"МРСК-Центра\" - \"Липецкэнерго\"","Филиал ОАО \"МРСК-Центра\" - \"Липецкэнерго\"","ТП 10кВ","                    160,00 кВА",0,"TP010-0055649","1973-01-01","Электроснабжение"]
["с. Панино","Добровский","Добровский РЭС","КТП-10кВ №659 Панино","Филиал ОАО \"МРСК-Центра\" - \"Липецкэнерго\"","Филиал ОАО \"МРСК-Центра\" - \"Липецкэнерго\"","ТП 10кВ","                    250,00 кВА",58,"TP010-0055668","1993-08-01","Электроснабжение"]
["с. Доброе","Добровский","Добровский РЭС","КТП-10кВ №660 База РЭС","Филиал ОАО \"МРСК-Центра\" - \"Липецкэнерго\"","Филиал ОАО \"МРСК-Центра\" - \"Липецкэнерго\"","ТП 10кВ","                    250,00 кВА",0,"TP010-0055676","1972-01-01","Электроснабжение"]
["с. Чечеры","Добровский","Добровский РЭС","КТП-10кВ №661 Чечеры","Филиал ОАО \"МРСК-Центра\" - \"Липецкэнерго\"","Филиал ОАО \"МРСК-Центра\" - \"Липецкэнерго\"","ТП 10кВ","                    250,00 кВА",230,"TP010-0055687","1994-12-01","Электроснабжение"]
["с. Богородицкое","Добровский","Добровский РЭС","КТП-10кВ №662 Доброе-2","Филиал ОАО \"МРСК-Центра\" - \"Липецкэнерго\"","Филиал ОАО \"МРСК-Центра\" - \"Липецкэнерго\"","ТП 10кВ","                     63,00 кВА",0,"TP010-0055700","1989-10-01","Электроснабжение"]
["с. Борисовка","Добровский","Добровский РЭС","КТП-10кВ №666 Сельсовет","Филиал ОАО \"МРСК-Центра\" - \"Липецкэнерго\"","Филиал ОАО \"МРСК-Центра\" - \"Липецкэнерго\"","ТП 10кВ","                     63,00 кВА",0,"TP010-0055721","1970-01-01","Электроснабжение"]
["с. Делеховое","Добровский","Добровский РЭС","ТП 667 (Делеховое)","Филиал ОАО \"МРСК-Центра\" - \"Липецкэнерго\"","Филиал ОАО \"МРСК-Центра\" - \"Липецкэнерго\"","ТП 10кВ","                    160,00 кВА",0,"TP010-0055740","1972-01-01","Электроснабжение"]
["с. Панино","Добровский","Добровский РЭС","КТП-10кВ №669 Панино","Филиал ОАО \"МРСК-Центра\" - \"Липецкэнерго\"","Филиал ОАО \"МРСК-Центра\" - \"Липецкэнерго\"","ТП 10кВ","                    160,00 кВА",0,"TP010-0055757","1972-01-01","Электроснабжение"]
["с. Борисовка","Добровский","Добровский РЭС","КТП-10кВ №671 Больница","Филиал ОАО \"МРСК-Центра\" - \"Липецкэнерго\"","Филиал ОАО \"МРСК-Центра\" - \"Липецкэнерго\"","ТП 10кВ","                    250,00 кВА",62,"TP010-0055766","1963-01-01","Электроснабжение"]
["с. Крутое","Добровский","Добровский РЭС","ТП 676 (Колхоз)","Филиал ОАО \"МРСК-Центра\" - \"Липецкэнерго\"","Филиал ОАО \"МРСК-Центра\" - \"Липецкэнерго\"","ТП 10кВ","                    250,00 кВА",70,"TP010-0055811","1972-01-01","Электроснабжение"]
["с. Чечеры ","Добровский","Добровский РЭС","КТП-10кВ №678 Чечеры","Филиал ОАО \"МРСК-Центра\" - \"Липецкэнерго\"","Филиал ОАО \"МРСК-Центра\" - \"Липецкэнерго\"","ТП 10кВ","                    100,00 кВА",100,"TP010-0056165","1993-12-01","Электроснабжение"]
["с. Чечеры","Добровский","Добровский РЭС","КТП-10кВ №679 Семеновка","Филиал ОАО \"МРСК-Центра\" - \"Липецкэнерго\"","Филиал ОАО \"МРСК-Центра\" - \"Липецкэнерго\"","ТП 10кВ","                    250,00 кВА",214,"TP010-0056498","1972-01-01","Электроснабжение"]
["с. Борисовка","Добровский","Добровский РЭС","КТП-10кВ №682 Больница","Филиал ОАО \"МРСК-Центра\" - \"Липецкэнерго\"","Филиал ОАО \"МРСК-Центра\" - \"Липецкэнерго\"","ТП 10кВ","                    250,00 кВА",230,"TP010-0056533","1994-11-01","Электроснабжение"]
["с. Липовка","Добровский","Добровский РЭС","КТП-10кВ №683 Липовка","Филиал ОАО \"МРСК-Центра\" - \"Липецкэнерго\"","Филиал ОАО \"МРСК-Центра\" - \"Липецкэнерго\"","ТП 10кВ","                    160,00 кВА",20,"TP010-0056560","2003-12-31","Электроснабжение"]
["с. Липовка","Добровский","Добровский РЭС","КТП-10кВ №684 Липовка","Филиал ОАО \"МРСК-Центра\" - \"Липецкэнерго\"","Филиал ОАО \"МРСК-Центра\" - \"Липецкэнерго\"","ТП 10кВ","                     63,00 кВА",0,"TP010-0056563","2003-12-31","Электроснабжение"]
["с. Ратчино","Добровский","Добровский РЭС","ТП 685 (к-з Россия)","Филиал ОАО \"МРСК-Центра\" - \"Липецкэнерго\"","Филиал ОАО \"МРСК-Центра\" - \"Липецкэнерго\"","ТП 10кВ","                    250,00 кВА",70,"TP010-0056581","1968-01-01","Электроснабжение"]
["с. Ратчино","Добровский","Добровский РЭС","ТП 686 (к-з Россия)","Филиал ОАО \"МРСК-Центра\" - \"Липецкэнерго\"","Филиал ОАО \"МРСК-Центра\" - \"Липецкэнерго\"","ТП 10кВ","                    250,00 кВА",75,"TP010-0056594","2011-11-30","Электроснабжение"]
["с. Ратчино","Добровский","Добровский РЭС","ТП 687 (Ратчино)","Филиал ОАО \"МРСК-Центра\" - \"Липецкэнерго\"","Филиал ОАО \"МРСК-Центра\" - \"Липецкэнерго\"","ТП 10кВ","                    100,00 кВА",0,"TP010-0056599","1966-01-01","Электроснабжение"]
["с. Ратчино","Добровский","Добровский РЭС","ТП 688 (Ратчино)","Филиал ОАО \"МРСК-Центра\" - \"Липецкэнерго\"","Филиал ОАО \"МРСК-Центра\" - \"Липецкэнерго\"","ТП 10кВ","                     60,00 кВА",0,"TP010-0056614","2004-11-30","Электроснабжение"]
["с. Ратчино","Добровский","Добровский РЭС","ТП 689 (Ратчино)","Филиал ОАО \"МРСК-Центра\" - \"Липецкэнерго\"","Филиал ОАО \"МРСК-Центра\" - \"Липецкэнерго\"","ТП 10кВ","                    160,00 кВА",0,"TP010-0056623","2004-11-30","Электроснабжение"]
["с. Ратчино","Добровский","Добровский РЭС","ТП 690 (Ратчино)","Филиал ОАО \"МРСК-Центра\" - \"Липецкэнерго\"","Филиал ОАО \"МРСК-Центра\" - \"Липецкэнерго\"","ТП 10кВ","                    100,00 кВА",0,"TP010-0056630","1968-01-01","Электроснабжение"]
["с. Ратчино","Добровский","Добровский РЭС","ТП 691 (Ратчино)","Филиал ОАО \"МРСК-Центра\" - \"Липецкэнерго\"","Филиал ОАО \"МРСК-Центра\" - \"Липецкэнерго\"","ТП 10кВ","                    160,00 кВА",0,"TP010-0056638","1968-01-01","Электроснабжение"]
["с. Ратчино","Добровский","Добровский РЭС","ТП 692 (Ратчино)","Филиал ОАО \"МРСК-Центра\" - \"Липецкэнерго\"","Филиал ОАО \"МРСК-Центра\" - \"Липецкэнерго\"","ТП 10кВ","                    160,00 кВА",124,"TP010-0056650","1968-01-01","Электроснабжение"]
["с. Ратчино","Добровский","Добровский РЭС","ТП 693 (Ратчино)","Филиал ОАО \"МРСК-Центра\" - \"Липецкэнерго\"","Филиал ОАО \"МРСК-Центра\" - \"Липецкэнерго\"","ТП 10кВ","                    250,00 кВА",0,"TP010-0056681","1968-01-01","Электроснабжение"]
["с. Ратчино","Добровский","Добровский РЭС","ТП 694 (Ратчино)","Филиал ОАО \"МРСК-Центра\" - \"Липецкэнерго\"","Филиал ОАО \"МРСК-Центра\" - \"Липецкэнерго\"","ТП 10кВ","                    160,00 кВА",0,"TP010-0056688","1968-01-01","Электроснабжение"]
["с. Ратчино","Добровский","Добровский РЭС","ТП 695 (Ратчино)","Филиал ОАО \"МРСК-Центра\" - \"Липецкэнерго\"","Филиал ОАО \"МРСК-Центра\" - \"Липецкэнерго\"","ТП 10кВ","                    160,00 кВА",0,"TP010-0056694","1968-01-01","Электроснабжение"]
["с. Преображеновка","Добровский","Добровский РЭС"," КТП-10кВ №696 Преображеновка","Филиал ОАО \"МРСК-Центра\" - \"Липецкэнерго\"","Филиал ОАО \"МРСК-Центра\" - \"Липецкэнерго\"","ТП 10кВ","                     63,00 кВА",0,"TP010-0056703","1973-08-01","Электроснабжение"]
["с. Преображеновка","Добровский","Добровский РЭС","КТП-10кВ №697 Преображеновка","Филиал ОАО \"МРСК-Центра\" - \"Липецкэнерго\"","Филиал ОАО \"МРСК-Центра\" - \"Липецкэнерго\"","ТП 10кВ","                     63,00 кВА",0,"TP010-0056719","1973-08-01","Электроснабжение"]
["с. Преображеновка","Добровский","Добровский РЭС","КТП-10кВ №698 Преображеновка","Филиал ОАО \"МРСК-Центра\" - \"Липецкэнерго\"","Филиал ОАО \"МРСК-Центра\" - \"Липецкэнерго\"","ТП 10кВ","                     63,00 кВА",0,"TP010-0056727","1973-08-01","Электроснабжение"]
["с. Горицы","Добровский","Добровский РЭС","КТП-10кВ №699 Горицы","Филиал ОАО \"МРСК-Центра\" - \"Липецкэнерго\"","Филиал ОАО \"МРСК-Центра\" - \"Липецкэнерго\"","ТП 10кВ","                     63,00 кВА",0,"TP010-0056735","1969-01-01","Электроснабжение"]
["с. Борисовка","Добровский","Добровский РЭС","КТП-10кВ №701 Больница","Филиал ОАО \"МРСК-Центра\" - \"Липецкэнерго\"","Филиал ОАО \"МРСК-Центра\" - \"Липецкэнерго\"","ТП 10кВ","                    250,00 кВА",0,"TP010-0056748","1973-01-01","Электроснабжение"]
["с. Борисовка","Добровский","Добровский РЭС","КТП-10кВ №702 Больница","Филиал ОАО \"МРСК-Центра\" - \"Липецкэнерго\"","Филиал ОАО \"МРСК-Центра\" - \"Липецкэнерго\"","ТП 10кВ","                     63,00 кВА",0,"TP010-0056754","1979-01-01","Электроснабжение"]
["с. Борисовка","Добровский","Добровский РЭС","КТП-10кВ №703 Больница","Филиал ОАО \"МРСК-Центра\" - \"Липецкэнерго\"","Филиал ОАО \"МРСК-Центра\" - \"Липецкэнерго\"","ТП 10кВ","                    160,00 кВА",40,"TP010-0056762","1973-01-01","Электроснабжение"]
["с. Борисовка","Добровский","Добровский РЭС","КТП-10кВ №705 Орошение","Филиал ОАО \"МРСК-Центра\" - \"Липецкэнерго\"","Филиал ОАО \"МРСК-Центра\" - \"Липецкэнерго\"","ТП 10кВ","                    400,00 кВА",130,"TP010-0056768","1973-01-01","Электроснабжение"]
["с. Богородицкое","Добровский","Добровский РЭС","КТП-10кВ №706 Доброе-2","Филиал ОАО \"МРСК-Центра\" - \"Липецкэнерго\"","Филиал ОАО \"МРСК-Центра\" - \"Липецкэнерго\"","ТП 10кВ","                    250,00 кВА",0,"TP010-0056787","1984-01-01","Электроснабжение"]
["с. Кривец","Добровский","Добровский РЭС","КТП-10кВ №707 Кривецкое лесничество","Филиал ОАО \"МРСК-Центра\" - \"Липецкэнерго\"","Филиал ОАО \"МРСК-Центра\" - \"Липецкэнерго\"","ТП 10кВ","                    250,00 кВА",62,"TP010-0057636","1982-01-01","Электроснабжение"]
["с. Делеховое","Добровский","Добровский РЭС","ТП 710 (Делеховое)","Филиал ОАО \"МРСК-Центра\" - \"Липецкэнерго\"","Филиал ОАО \"МРСК-Центра\" - \"Липецкэнерго\"","ТП 10кВ","                    100,00 кВА",30,"TP010-0057641","1976-01-01","Электроснабжение"]
["с. Каликино","Добровский","Добровский РЭС","ТП 711 (к-з Калинина)","Филиал ОАО \"МРСК-Центра\" - \"Липецкэнерго\"","Филиал ОАО \"МРСК-Центра\" - \"Липецкэнерго\"","ТП 10кВ","                    400,00 кВА",128,"TP010-0057645","1979-01-01","Электроснабжение"]
["с. Крутое","Добровский","Добровский РЭС","ТП 712 (к-с к-за Большевик)","Филиал ОАО \"МРСК-Центра\" - \"Липецкэнерго\"","Филиал ОАО \"МРСК-Центра\" - \"Липецкэнерго\"","ТП 10кВ","                    160,00 кВА",40,"TP010-0057652","1987-01-01","Электроснабжение"]
["с. Крутое","Добровский","Добровский РЭС","ТП 713 (Колхоз)","Филиал ОАО \"МРСК-Центра\" - \"Липецкэнерго\"","Филиал ОАО \"МРСК-Центра\" - \"Липецкэнерго\"","ТП 10кВ","                    400,00 кВА",0,"TP010-0057662","1976-01-01","Электроснабжение"]
["с. Борисовка","Добровский","Добровский РЭС","КТП-10кВ №714 Сельсовет","Филиал ОАО \"МРСК-Центра\" - \"Липецкэнерго\"","Филиал ОАО \"МРСК-Центра\" - \"Липецкэнерго\"","ТП 10кВ","                    160,00 кВА",108,"TP010-0057665","1992-03-01","Электроснабжение"]
["с. Панино","Добровский","Добровский РЭС","КТП-10кВ №718 Насосная 1 подъема","Филиал ОАО \"МРСК-Центра\" - \"Липецкэнерго\"","Филиал ОАО \"МРСК-Центра\" - \"Липецкэнерго\"","ТП 10кВ","                    250,00 кВА",126,"TP010-0057676","1972-01-01","Электроснабжение"]
["с. Борисовка","Добровский","Добровский РЭС"," КТП-10кВ №719 Свинарник","Филиал ОАО \"МРСК-Центра\" - \"Липецкэнерго\"","Филиал ОАО \"МРСК-Центра\" - \"Липецкэнерго\"","ТП 10кВ","                    100,00 кВА",0,"TP010-0057682","1978-01-01","Электроснабжение"]
["с. Борисовка","Добровский","Добровский РЭС","КТП-10кВ №720 Сельсовет","Филиал ОАО \"МРСК-Центра\" - \"Липецкэнерго\"","Филиал ОАО \"МРСК-Центра\" - \"Липецкэнерго\"","ТП 10кВ","                    100,00 кВА",0,"TP010-0057686","1978-01-01","Электроснабжение"]
["с. Борисовка","Добровский","Добровский РЭС","КТП-10кВ №721 Больница","Филиал ОАО \"МРСК-Центра\" - \"Липецкэнерго\"","Филиал ОАО \"МРСК-Центра\" - \"Липецкэнерго\"","ТП 10кВ","                    100,00 кВА",0,"TP010-0057692","1978-01-01","Электроснабжение"]
["с. Крутое","Добровский","Добровский РЭС","ТП 722 (Крутое)","Филиал ОАО \"МРСК-Центра\" - \"Липецкэнерго\"","Филиал ОАО \"МРСК-Центра\" - \"Липецкэнерго\"","ТП 10кВ","                    250,00 кВА",74,"TP010-0057698","2007-07-31","Электроснабжение"]
["с. Панино","Добровский","Добровский РЭС","КТП-10кВ №723 Панино","Филиал ОАО \"МРСК-Центра\" - \"Липецкэнерго\"","Филиал ОАО \"МРСК-Центра\" - \"Липецкэнерго\"","ТП 10кВ","                     63,00 кВА",43,"TP010-0057702","1976-01-01","Электроснабжение"]
["с. Каликино ","Добровский","Добровский РЭС","ТП 724 (к-з Калинина)","Филиал ОАО \"МРСК-Центра\" - \"Липецкэнерго\"","Филиал ОАО \"МРСК-Центра\" - \"Липецкэнерго\"","ТП 10кВ","                    250,00 кВА",250,"TP010-0057712","1988-02-01","Электроснабжение"]
["с. Б.Хомутец","Добровский","Добровский РЭС","КТП-10кВ №725 Б.Хомутец","Филиал ОАО \"МРСК-Центра\" - \"Липецкэнерго\"","Филиал ОАО \"МРСК-Центра\" - \"Липецкэнерго\"","ТП 10кВ","                    100,00 кВА",0,"TP010-0057741","1978-01-01","Электроснабжение"]
["с. Б.Хомутец","Добровский","Добровский РЭС","КТП-10кВ №726 Б.Хомутец","Филиал ОАО \"МРСК-Центра\" - \"Липецкэнерго\"","Филиал ОАО \"МРСК-Центра\" - \"Липецкэнерго\"","ТП 10кВ","                    100,00 кВА",0,"TP010-0057746","1978-01-01","Электроснабжение"]
["с. Кореневщино","Добровский","Добровский РЭС","КТП-10кВ №727 Горицы","Филиал ОАО \"МРСК-Центра\" - \"Липецкэнерго\"","Филиал ОАО \"МРСК-Центра\" - \"Липецкэнерго\"","ТП 10кВ","                    160,00 кВА",140,"TP010-0057750","2011-11-30","Электроснабжение"]
["с. Путятино","Добровский","Добровский РЭС","ТП 728 (Путятино)","Филиал ОАО \"МРСК-Центра\" - \"Липецкэнерго\"","Филиал ОАО \"МРСК-Центра\" - \"Липецкэнерго\"","ТП 10кВ","                    100,00 кВА",0,"TP010-0057754","2011-12-30","Электроснабжение"]
["с. Путятино","Добровский","Добровский РЭС","ТП 729 (Путятино)","Филиал ОАО \"МРСК-Центра\" - \"Липецкэнерго\"","Филиал ОАО \"МРСК-Центра\" - \"Липецкэнерго\"","ТП 10кВ","                    100,00 кВА",0,"TP010-0057758","1974-01-01","Электроснабжение"]
["с. Путятино","Добровский","Добровский РЭС","ТП 730 (к-з Свердлова)","Филиал ОАО \"МРСК-Центра\" - \"Липецкэнерго\"","Филиал ОАО \"МРСК-Центра\" - \"Липецкэнерго\"","ТП 10кВ","                    400,00 кВА",120,"TP010-0057765","1968-01-01","Электроснабжение"]
["с. Путятино","Добровский","Добровский РЭС","ТП 731 (к-з Свердлова)","Филиал ОАО \"МРСК-Центра\" - \"Липецкэнерго\"","Филиал ОАО \"МРСК-Центра\" - \"Липецкэнерго\"","ТП 10кВ","                    400,00 кВА",130,"TP010-0057768","1972-01-01","Электроснабжение"]
["с. Путятино","Добровский","Добровский РЭС","ТП 732 (Путятино)","Филиал ОАО \"МРСК-Центра\" - \"Липецкэнерго\"","Филиал ОАО \"МРСК-Центра\" - \"Липецкэнерго\"","ТП 10кВ","                    100,00 кВА",0,"TP010-0057775","1968-01-01","Электроснабжение"]
["с. Волчье","Добровский","Добровский РЭС","ТП 733 (Путятино)","Филиал ОАО \"МРСК-Центра\" - \"Липецкэнерго\"","Филиал ОАО \"МРСК-Центра\" - \"Липецкэнерго\"","ТП 10кВ","                    100,00 кВА",28,"TP010-0057779","2005-12-31","Электроснабжение"]
["с. Волчье","Добровский","Добровский РЭС","ТП 734 (Путятино)","Филиал ОАО \"МРСК-Центра\" - \"Липецкэнерго\"","Филиал ОАО \"МРСК-Центра\" - \"Липецкэнерго\"","ТП 10кВ","                    100,00 кВА",0,"TP010-0057784","1971-01-01","Электроснабжение"]
["д.Ляпуновка","Добровский","Добровский РЭС","ТП 735 (Путятино)","Филиал ОАО \"МРСК-Центра\" - \"Липецкэнерго\"","Филиал ОАО \"МРСК-Центра\" - \"Липецкэнерго\"","ТП 10кВ","                     63,00 кВА",15,"TP010-0057788","1973-09-01","Электроснабжение"]
["с. Волчье","Добровский","Добровский РЭС","ТП 736 (Путятино)","Филиал ОАО \"МРСК-Центра\" - \"Липецкэнерго\"","Филиал ОАО \"МРСК-Центра\" - \"Липецкэнерго\"","ТП 10кВ","                    100,00 кВА",0,"TP010-0057792","1971-01-01","Электроснабжение"]
["с. Волчье","Добровский","Добровский РЭС","ТП 738 (Путятино)","Филиал ОАО \"МРСК-Центра\" - \"Липецкэнерго\"","Филиал ОАО \"МРСК-Центра\" - \"Липецкэнерго\"","ТП 10кВ","                    100,00 кВА",12,"TP010-0058738","2005-12-31","Электроснабжение"]
["с. Богородицкое","Добровский","Добровский РЭС","КТП-10кВ №739 Доброе-2","Филиал ОАО \"МРСК-Центра\" - \"Липецкэнерго\"","Филиал ОАО \"МРСК-Центра\" - \"Липецкэнерго\"","ТП 10кВ","                    250,00 кВА",202,"TP010-0058766","2004-12-31","Электроснабжение"]
["д. Кувязево","Добровский","Добровский РЭС","КТП-10кВ №740 Кувязево","Филиал ОАО \"МРСК-Центра\" - \"Липецкэнерго\"","Филиал ОАО \"МРСК-Центра\" - \"Липецкэнерго\"","ТП 10кВ","                    250,00 кВА",122,"TP010-0058772","1974-10-01","Электроснабжение"]
["с. Б.Хомутец","Добровский","Добровский РЭС","КТП-10кВ №742 Б.Хомутец","Филиал ОАО \"МРСК-Центра\" - \"Липецкэнерго\"","Филиал ОАО \"МРСК-Центра\" - \"Липецкэнерго\"","ТП 10кВ","                     63,00 кВА",0,"TP010-0058780","1979-01-01","Электроснабжение"]
["с. Кривец","Добровский","Добровский РЭС","КТП-10кВ №745 Кувязево","Филиал ОАО \"МРСК-Центра\" - \"Липецкэнерго\"","Филиал ОАО \"МРСК-Центра\" - \"Липецкэнерго\"","ТП 10кВ","                    250,00 кВА",118,"TP010-0058821","1990-06-01","Электроснабжение"]
["с. Лебяжье","Добровский","Добровский РЭС","КТП-10кВ №746 Б.Хомутец","Филиал ОАО \"МРСК-Центра\" - \"Липецкэнерго\"","Филиал ОАО \"МРСК-Центра\" - \"Липецкэнерго\"","ТП 10кВ","                    160,00 кВА",0,"TP010-0058845","1995-10-01","Электроснабжение"]
["с. Лебяжье","Добровский","Добровский РЭС","КТП-10кВ №747 Лебяжье","Филиал ОАО \"МРСК-Центра\" - \"Липецкэнерго\"","Филиал ОАО \"МРСК-Центра\" - \"Липецкэнерго\"","ТП 10кВ","                    100,00 кВА",0,"TP010-0058853","1979-01-01","Электроснабжение"]
["с. Лебяжье","Добровский","Добровский РЭС","КТП-10кВ №748 Лебяжье","Филиал ОАО \"МРСК-Центра\" - \"Липецкэнерго\"","Филиал ОАО \"МРСК-Центра\" - \"Липецкэнерго\"","ТП 10кВ","                     63,00 кВА",0,"TP010-0058859","1979-01-01","Электроснабжение"]
["с. М.Хомутец","Добровский","Добровский РЭС","КТП-10кВ №751 М.Бомутец","Филиал ОАО \"МРСК-Центра\" - \"Липецкэнерго\"","Филиал ОАО \"МРСК-Центра\" - \"Липецкэнерго\"","ТП 10кВ","                    100,00 кВА",0,"TP010-0058867","1971-09-01","Электроснабжение"]
["с. М.Хомутец","Добровский","Добровский РЭС","КТП-10кВ №752 М.Хомутец","Филиал ОАО \"МРСК-Центра\" - \"Липецкэнерго\"","Филиал ОАО \"МРСК-Центра\" - \"Липецкэнерго\"","ТП 10кВ","                     63,00 кВА",0,"TP010-0058873","1973-01-01","Электроснабжение"]
["с. Филатовка","Добровский","Добровский РЭС","КТП-10кВ №754 Филатовка","Филиал ОАО \"МРСК-Центра\" - \"Липецкэнерго\"","Филиал ОАО \"МРСК-Центра\" - \"Липецкэнерго\"","ТП 10кВ","                    100,00 кВА",0,"TP010-0058879","1992-05-01","Электроснабжение"]
["с. Каликино","Добровский","Добровский РЭС","ТП 755 (Колоды)","Филиал ОАО \"МРСК-Центра\" - \"Липецкэнерго\"","Филиал ОАО \"МРСК-Центра\" - \"Липецкэнерго\"","ТП 10кВ","                    100,00 кВА",0,"TP010-0058889","1971-01-01","Электроснабжение"]
["с. Каликино","Добровский","Добровский РЭС","ТП 756 (Луговая)","Филиал ОАО \"МРСК-Центра\" - \"Липецкэнерго\"","Филиал ОАО \"МРСК-Центра\" - \"Липецкэнерго\"","ТП 10кВ","                    250,00 кВА",0,"TP010-0058897","1972-01-01","Электроснабжение"]
["с. Каликино","Добровский","Добровский РЭС","ТП 757 (Соцкульбыт)","Филиал ОАО \"МРСК-Центра\" - \"Липецкэнерго\"","Филиал ОАО \"МРСК-Центра\" - \"Липецкэнерго\"","ТП 10кВ","                    250,00 кВА",22,"TP010-0058901","1971-01-01","Электроснабжение"]
["с. Кривец","Добровский","Добровский РЭС","КТП-10кВ №758 Интернат","Филиал ОАО \"МРСК-Центра\" - \"Липецкэнерго\"","Филиал ОАО \"МРСК-Центра\" - \"Липецкэнерго\"","ТП 10кВ","                    100,00 кВА",45,"TP010-0058909","1995-07-01","Электроснабжение"]
["с. Каликино","Добровский","Добровский РЭС","ТП 759 (Луговая)","Филиал ОАО \"МРСК-Центра\" - \"Липецкэнерго\"","Филиал ОАО \"МРСК-Центра\" - \"Липецкэнерго\"","ТП 10кВ","                    100,00 кВА",0,"TP010-0058917","1965-01-01","Электроснабжение"]
["с. Каликино","Добровский","Добровский РЭС","ТП 760 (Луговая)","Филиал ОАО \"МРСК-Центра\" - \"Липецкэнерго\"","Филиал ОАО \"МРСК-Центра\" - \"Липецкэнерго\"","ТП 10кВ","                    100,00 кВА",0,"TP010-0058926","1977-01-01","Электроснабжение"]
["с. Каликино","Добровский","Добровский РЭС","ТП 761 (к-з Калинина)","Филиал ОАО \"МРСК-Центра\" - \"Липецкэнерго\"","Филиал ОАО \"МРСК-Центра\" - \"Липецкэнерго\"","ТП 10кВ","                    100,00 кВА",0,"TP010-0059461","1972-01-01","Электроснабжение"]
["с. Каликино","Добровский","Добровский РЭС","ТП 762 (к-з Калинина)","Филиал ОАО \"МРСК-Центра\" - \"Липецкэнерго\"","Филиал ОАО \"МРСК-Центра\" - \"Липецкэнерго\"","ТП 10кВ","                    100,00 кВА",0,"TP010-0059466","1963-01-01","Электроснабжение"]
["с. Каликино","Добровский","Добровский РЭС","ТП 763 (РТП)","Филиал ОАО \"МРСК-Центра\" - \"Липецкэнерго\"","Филиал ОАО \"МРСК-Центра\" - \"Липецкэнерго\"","ТП 10кВ","                    100,00 кВА",0,"TP010-0059472","1972-01-01","Электроснабжение"]
["с. Крутое","Добровский","Добровский РЭС","ТП 764 (Крутое)","Филиал ОАО \"МРСК-Центра\" - \"Липецкэнерго\"","Филиал ОАО \"МРСК-Центра\" - \"Липецкэнерго\"","ТП 10кВ","                    160,00 кВА",0,"TP010-0059479","1973-01-01","Электроснабжение"]
["с. Волчье","Добровский","Добровский РЭС","ТП 765 (Путятино)","Филиал ОАО \"МРСК-Центра\" - \"Липецкэнерго\"","Филиал ОАО \"МРСК-Центра\" - \"Липецкэнерго\"","ТП 10кВ","                    160,00 кВА",0,"TP010-0059484","1982-01-01","Электроснабжение"]
["с. Б.Хомутец","Добровский","Добровский РЭС","КТП-10кВ №766 Б.Хомутец","Филиал ОАО \"МРСК-Центра\" - \"Липецкэнерго\"","Филиал ОАО \"МРСК-Центра\" - \"Липецкэнерго\"","ТП 10кВ","                     63,00 кВА",0,"TP010-0059495","1978-01-01","Электроснабжение"]
["с. Волчье","Добровский","Добровский РЭС","ТП 767 (Путятино)","Филиал ОАО \"МРСК-Центра\" - \"Липецкэнерго\"","Филиал ОАО \"МРСК-Центра\" - \"Липецкэнерго\"","ТП 10кВ","                    100,00 кВА",0,"TP010-0059532","2006-04-30","Электроснабжение"]
["с. Волчье","Добровский","Добровский РЭС","ТП 768 (Путятино)","Филиал ОАО \"МРСК-Центра\" - \"Липецкэнерго\"","Филиал ОАО \"МРСК-Центра\" - \"Липецкэнерго\"","ТП 10кВ","                    100,00 кВА",44,"TP010-0059544","1973-09-01","Электроснабжение"]
["с. Волчье","Добровский","Добровский РЭС","ТП 769 (Путятино)","Филиал ОАО \"МРСК-Центра\" - \"Липецкэнерго\"","Филиал ОАО \"МРСК-Центра\" - \"Липецкэнерго\"","ТП 10кВ","                    250,00 кВА",60,"TP010-0059599","1971-01-01","Электроснабжение"]
["д. Леденевка","Добровский","Добровский РЭС","КТП-10кВ №772 Леденевка","Филиал ОАО \"МРСК-Центра\" - \"Липецкэнерго\"","Филиал ОАО \"МРСК-Центра\" - \"Липецкэнерго\"","ТП 10кВ","                     63,00 кВА",0,"TP010-0059611","1974-10-01","Электроснабжение"]
["д. Верещагино","Добровский","Добровский РЭС","КТП-10кВ №773 Леденевка","Филиал ОАО \"МРСК-Центра\" - \"Липецкэнерго\"","Филиал ОАО \"МРСК-Центра\" - \"Липецкэнерго\"","ТП 10кВ","                     40,00 кВА",0,"TP010-0059621","1974-10-01","Электроснабжение"]
["с. Кривец","Добровский","Добровский РЭС","КТП-10кВ №774 Мастерские","Филиал ОАО \"МРСК-Центра\" - \"Липецкэнерго\"","Филиал ОАО \"МРСК-Центра\" - \"Липецкэнерго\"","ТП 10кВ","                    630,00 кВА",0,"TP010-0059630","1964-01-01","Электроснабжение"]
["с. Кривец","Добровский","Добровский РЭС","КТП-10кВ №775 ДК","Филиал ОАО \"МРСК-Центра\" - \"Липецкэнерго\"","Филиал ОАО \"МРСК-Центра\" - \"Липецкэнерго\"","ТП 10кВ","                    250,00 кВА",234,"TP010-0059642","1974-10-01","Электроснабжение"]
["с. М.Хомутец","Добровский","Добровский РЭС","КТП-10кВ №776 М.Хомутец","Филиал ОАО \"МРСК-Центра\" - \"Липецкэнерго\"","Филиал ОАО \"МРСК-Центра\" - \"Липецкэнерго\"","ТП 10кВ","                    160,00 кВА",0,"TP010-0059646","1994-02-01","Электроснабжение"]
["с. Махоново","Добровский","Добровский РЭС","КТП-10кВ №778 Ком-с к-за Родина","Филиал ОАО \"МРСК-Центра\" - \"Липецкэнерго\"","Филиал ОАО \"МРСК-Центра\" - \"Липецкэнерго\"","ТП 10кВ","                    400,00 кВА",100,"TP010-0059720","1969-01-01","Электроснабжение"]
["с.Каликино","Добровский","Добровский РЭС","ТП 780 (Спецкомплекс)","Филиал ОАО \"МРСК-Центра\" - \"Липецкэнерго\"","Филиал ОАО \"МРСК-Центра\" - \"Липецкэнерго\"","ТП 10кВ","                    100,00 кВА",84,"TP010-0059753","1972-01-01","Электроснабжение"]
["с.Каликино","Добровский","Добровский РЭС","ТП 782 (Гудово)","Филиал ОАО \"МРСК-Центра\" - \"Липецкэнерго\"","Филиал ОАО \"МРСК-Центра\" - \"Липецкэнерго\"","ТП 10кВ","                     40,00 кВА",28,"TP010-0059761","1982-01-01","Электроснабжение"]
["с. Гудово","Добровский","Добровский РЭС","ТП 783 (Гудово)","Филиал ОАО \"МРСК-Центра\" - \"Липецкэнерго\"","Филиал ОАО \"МРСК-Центра\" - \"Липецкэнерго\"","ТП 10кВ","                    250,00 кВА",134,"TP010-0059774","2008-11-30","Электроснабжение"]
["с. Гудово","Добровский","Добровский РЭС","ТП 784 (Гудово)","Филиал ОАО \"МРСК-Центра\" - \"Липецкэнерго\"","Филиал ОАО \"МРСК-Центра\" - \"Липецкэнерго\"","ТП 10кВ","                    100,00 кВА",0,"TP010-0059778","1974-01-01","Электроснабжение"]
["с.Каликино","Добровский","Добровский РЭС","ТП 785 (к-з Калинина)","Филиал ОАО \"МРСК-Центра\" - \"Липецкэнерго\"","Филиал ОАО \"МРСК-Центра\" - \"Липецкэнерго\"","ТП 10кВ","                     63,00 кВА",0,"TP010-0059783","1972-01-01","Электроснабжение"]
["с. Кривец","Добровский","Добровский РЭС","КТП-10кВ №786 Лесхоз","Филиал ОАО \"МРСК-Центра\" - \"Липецкэнерго\"","Филиал ОАО \"МРСК-Центра\" - \"Липецкэнерго\"","ТП 10кВ","                    250,00 кВА",106,"TP010-0059791","1994-11-01","Электроснабжение"]
["с. Б.Хомутец","Добровский","Добровский РЭС"," КТП-10кВ №788 Б.Хомутец","Филиал ОАО \"МРСК-Центра\" - \"Липецкэнерго\"","Филиал ОАО \"МРСК-Центра\" - \"Липецкэнерго\"","ТП 10кВ","                    250,00 кВА",226,"TP010-0059798","1992-03-01","Электроснабжение"]
["с. Кривец","Добровский","Добровский РЭС","КТП-10кВ №791 ДК","Филиал ОАО \"МРСК-Центра\" - \"Липецкэнерго\"","Филиал ОАО \"МРСК-Центра\" - \"Липецкэнерго\"","ТП 10кВ","                    160,00 кВА",112,"TP010-0059811","1974-10-01","Электроснабжение"]
["с. Каликино","Добровский","Добровский РЭС","ТП 792 (РТП)","Филиал ОАО \"МРСК-Центра\" - \"Липецкэнерго\"","Филиал ОАО \"МРСК-Центра\" - \"Липецкэнерго\"","ТП 10кВ","                     63,00 кВА",15,"TP010-0059817","1971-01-01","Электроснабжение"]
["с. Липовка","Добровский","Добровский РЭС","КТП-10кВ №793 Свинарник","Филиал ОАО \"МРСК-Центра\" - \"Липецкэнерго\"","Филиал ОАО \"МРСК-Центра\" - \"Липецкэнерго\"","ТП 10кВ","                    100,00 кВА",0,"TP010-0059821","2003-12-31","Электроснабжение"]
["с. Борисовка","Добровский","Добровский РЭС","КТП-10кВ №796 Больница","Филиал ОАО \"МРСК-Центра\" - \"Липецкэнерго\"","Филиал ОАО \"МРСК-Центра\" - \"Липецкэнерго\"","ТП 10кВ","                    250,00 кВА",134,"TP010-0059825","1969-01-01","Электроснабжение"]
["с. Путятино","Добровский","Добровский РЭС","ТП 797 (Путятино)","Филиал ОАО \"МРСК-Центра\" - \"Липецкэнерго\"","Филиал ОАО \"МРСК-Центра\" - \"Липецкэнерго\"","ТП 10кВ","                    250,00 кВА",138,"TP010-0059834","1989-01-01","Электроснабжение"]
["с. Делеховое","Добровский","Добровский РЭС","КТП-10кВ №798 Большевик-2","Филиал ОАО \"МРСК-Центра\" - \"Липецкэнерго\"","Филиал ОАО \"МРСК-Центра\" - \"Липецкэнерго\"","ТП 10кВ","                    100,00 кВА",0,"TP010-0059839","1976-01-01","Электроснабжение"]
["с. Кореневщино","Добровский","Добровский РЭС","МТП-10кВ №800 Горицы","Филиал ОАО \"МРСК-Центра\" - \"Липецкэнерго\"","Филиал ОАО \"МРСК-Центра\" - \"Липецкэнерго\"","ТП 10кВ","                    100,00 кВА",0,"TP010-0059844","2006-10-05","Электроснабжение"]
["с. Кореневщино","Добровский","Добровский РЭС","КТП-10кВ №801 Горицы","Филиал ОАО \"МРСК-Центра\" - \"Липецкэнерго\"","Филиал ОАО \"МРСК-Центра\" - \"Липецкэнерго\"","ТП 10кВ","                    100,00 кВА",96,"TP010-0059849","1968-01-01","Электроснабжение"]
["с. Капитанщино","Добровский","Добровский РЭС","КТП-10кВ №802 Горицы","Филиал ОАО \"МРСК-Центра\" - \"Липецкэнерго\"","Филиал ОАО \"МРСК-Центра\" - \"Липецкэнерго\"","ТП 10кВ","                     63,00 кВА",0,"TP010-0059856","1996-09-01","Электроснабжение"]
["с. Капитанщино","Добровский","Добровский РЭС","КТП-10кВ №805 Ж.Пески","Филиал ОАО \"МРСК-Центра\" - \"Липецкэнерго\"","Филиал ОАО \"МРСК-Центра\" - \"Липецкэнерго\"","ТП 10кВ","                    100,00 кВА",36,"TP010-0059875","1992-06-01","Электроснабжение"]
["с. Борисовка","Добровский","Добровский РЭС","КТП-10кВ №808 Орошение","Филиал ОАО \"МРСК-Центра\" - \"Липецкэнерго\"","Филиал ОАО \"МРСК-Центра\" - \"Липецкэнерго\"","ТП 10кВ","                     63,00 кВА",15,"TP010-0059897","1983-01-01","Электроснабжение"]
["д. Николаевка","Добровский","Добровский РЭС","КТП-10кВ №809 Горицы","Филиал ОАО \"МРСК-Центра\" - \"Липецкэнерго\"","Филиал ОАО \"МРСК-Центра\" - \"Липецкэнерго\"","ТП 10кВ","                    100,00 кВА",28,"TP010-0059906","1994-09-01","Электроснабжение"]
["с. Кореневщино","Добровский","Добровский РЭС","КТП-10кВ №825 Горицы","Филиал ОАО \"МРСК-Центра\" - \"Липецкэнерго\"","Филиал ОАО \"МРСК-Центра\" - \"Липецкэнерго\"","ТП 10кВ","                    100,00 кВА",96,"TP010-0060084","1986-03-01","Электроснабжение"]
["с. Кореневщино","Добровский","Добровский РЭС","КТП-10кВ №817 Горицы","Филиал ОАО \"МРСК-Центра\" - \"Липецкэнерго\"","Филиал ОАО \"МРСК-Центра\" - \"Липецкэнерго\"","ТП 10кВ","                    250,00 кВА",98,"TP010-0060104","1983-01-01","Электроснабжение"]
["с. Кореневщино","Добровский","Добровский РЭС","КТП-10кВ №819 Горицы","Филиал ОАО \"МРСК-Центра\" - \"Липецкэнерго\"","Филиал ОАО \"МРСК-Центра\" - \"Липецкэнерго\"","ТП 10кВ","                     63,00 кВА",0,"TP010-0060110","1985-12-01","Электроснабжение"]
["с. Горицы","Добровский","Добровский РЭС"," ТП-10кВ №826 Горицы","Филиал ОАО \"МРСК-Центра\" - \"Липецкэнерго\"","Филиал ОАО \"МРСК-Центра\" - \"Липецкэнерго\"","ТП 10кВ","                    100,00 кВА",0,"TP010-0060125","1985-12-01","Электроснабжение"]
["с. Горицы","Добровский","Добровский РЭС","КТП-10кВ №827  ЛТЗ","Филиал ОАО \"МРСК-Центра\" - \"Липецкэнерго\"","Филиал ОАО \"МРСК-Центра\" - \"Липецкэнерго\"","ТП 10кВ","                     63,00 кВА",0,"TP010-0060145","1972-01-01","Электроснабжение"]
["с. Горицы","Добровский","Добровский РЭС"," КТП-10кВ №828 Горицы","Филиал ОАО \"МРСК-Центра\" - \"Липецкэнерго\"","Филиал ОАО \"МРСК-Центра\" - \"Липецкэнерго\"","ТП 10кВ","                    160,00 кВА",0,"TP010-0060152","1985-12-01","Электроснабжение"]
["с. Горицы","Добровский","Добровский РЭС","КТП-10кВ №829 Горицы","Филиал ОАО \"МРСК-Центра\" - \"Липецкэнерго\"","Филиал ОАО \"МРСК-Центра\" - \"Липецкэнерго\"","ТП 10кВ","                     60,00 кВА",0,"TP010-0060167","1985-12-01","Электроснабжение"]
["с. Кореневщино","Добровский","Добровский РЭС","КТП-10кВ №830 ЛТЗ","Филиал ОАО \"МРСК-Центра\" - \"Липецкэнерго\"","Филиал ОАО \"МРСК-Центра\" - \"Липецкэнерго\"","ТП 10кВ","                    160,00 кВА",0,"TP010-0060177","2011-11-30","Электроснабжение"]
["с. Капитанщино","Добровский","Добровский РЭС","КТП-10кВ №832 Сокол","Филиал ОАО \"МРСК-Центра\" - \"Липецкэнерго\"","Филиал ОАО \"МРСК-Центра\" - \"Липецкэнерго\"","ТП 10кВ","                    160,00 кВА",80,"TP010-0060192","2005-12-31","Электроснабжение"]
["с. Горицы","Добровский","Добровский РЭС","КТП-10кВ №833 Горицы","Филиал ОАО \"МРСК-Центра\" - \"Липецкэнерго\"","Филиал ОАО \"МРСК-Центра\" - \"Липецкэнерго\"","ТП 10кВ","                     63,00 кВА",0,"TP010-0060212","1983-01-01","Электроснабжение"]
["с. Горицы","Добровский","Добровский РЭС","КТП-10кВ №834 Звездный","Филиал ОАО \"МРСК-Центра\" - \"Липецкэнерго\"","Филиал ОАО \"МРСК-Центра\" - \"Липецкэнерго\"","ТП 10кВ","                    100,00 кВА",72,"TP010-0060227","2007-01-31","Электроснабжение"]
["д. Николаевка","Добровский","Добровский РЭС","КТП-10кВ №835 Горицы","Филиал ОАО \"МРСК-Центра\" - \"Липецкэнерго\"","Филиал ОАО \"МРСК-Центра\" - \"Липецкэнерго\"","ТП 10кВ","                    100,00 кВА",0,"TP010-0060353","1994-09-01","Электроснабжение"]
["с. Панино","Добровский","Добровский РЭС","КТП-10кВ №836 Панино","Филиал ОАО \"МРСК-Центра\" - \"Липецкэнерго\"","Филиал ОАО \"МРСК-Центра\" - \"Липецкэнерго\"","ТП 10кВ","                    160,00 кВА",0,"TP010-0060454","1988-06-01","Электроснабжение"]
["с. Каликино","Добровский","Добровский РЭС","ТП 837 (Соцкультбыт)","Филиал ОАО \"МРСК-Центра\" - \"Липецкэнерго\"","Филиал ОАО \"МРСК-Центра\" - \"Липецкэнерго\"","ТП 10кВ","                    250,00 кВА",60,"TP010-0060462","1985-01-01","Электроснабжение"]
["с. Б.Хомутец","Добровский","Добровский РЭС","КТП-10кВ №839 Б.Хомутец","Филиал ОАО \"МРСК-Центра\" - \"Липецкэнерго\"","Филиал ОАО \"МРСК-Центра\" - \"Липецкэнерго\"","ТП 10кВ","                    160,00 кВА",148,"TP010-0060485","1972-01-01","Электроснабжение"]
["с. Каликино","Добровский","Добровский РЭС","ТП 840 (Соцкультбыт)","Филиал ОАО \"МРСК-Центра\" - \"Липецкэнерго\"","Филиал ОАО \"МРСК-Центра\" - \"Липецкэнерго\"","ТП 10кВ","                    100,00 кВА",0,"TP010-0060496","1987-11-01","Электроснабжение"]
["с. Каликино","Добровский","Добровский РЭС","ТП 842 (к-з Калинина)","Филиал ОАО \"МРСК-Центра\" - \"Липецкэнерго\"","Филиал ОАО \"МРСК-Центра\" - \"Липецкэнерго\"","ТП 10кВ","                    100,00 кВА",0,"TP010-0060503","1987-12-01","Электроснабжение"]
["с. Панино","Добровский","Добровский РЭС","КТП-10кВ №845 Насосная 2 падьема","Филиал ОАО \"МРСК-Центра\" - \"Липецкэнерго\"","Филиал ОАО \"МРСК-Центра\" - \"Липецкэнерго\"","ТП 10кВ","                    250,00 кВА",234,"TP010-0060507","1972-01-01","Электроснабжение"]
["с. Каликино","Добровский","Добровский РЭС","ТП 846 (к-з Калинина)","Филиал ОАО \"МРСК-Центра\" - \"Липецкэнерго\"","Филиал ОАО \"МРСК-Центра\" - \"Липецкэнерго\"","ТП 10кВ","                    100,00 кВА",0,"TP010-0060514","1987-07-01","Электроснабжение"]
["с. Кривец","Добровский","Добровский РЭС","КТП-10кВ №850 Интернат","Филиал ОАО \"МРСК-Центра\" - \"Липецкэнерго\"","Филиал ОАО \"МРСК-Центра\" - \"Липецкэнерго\"","ТП 10кВ","                    250,00 кВА",218,"TP010-0060774","1987-01-01","Электроснабжение"]
["с. Кривец","Добровский","Добровский РЭС","КТП-10кВ №851 ДК","Филиал ОАО \"МРСК-Центра\" - \"Липецкэнерго\"","Филиал ОАО \"МРСК-Центра\" - \"Липецкэнерго\"","ТП 10кВ","                    250,00 кВА",206,"TP010-0060777","1989-01-01","Электроснабжение"]
["с. Борисовка","Добровский","Добровский РЭС","КТП-10кВ №852 Свинарник","Филиал ОАО \"МРСК-Центра\" - \"Липецкэнерго\"","Филиал ОАО \"МРСК-Центра\" - \"Липецкэнерго\"","ТП 10кВ","                    100,00 кВА",60,"TP010-0060778","1985-12-01","Электроснабжение"]
["с. Кривец","Добровский","Добровский РЭС","КТП-10кВ №854 Интернат","Филиал ОАО \"МРСК-Центра\" - \"Липецкэнерго\"","Филиал ОАО \"МРСК-Центра\" - \"Липецкэнерго\"","ТП 10кВ","                    100,00 кВА",44,"TP010-0060781","1983-01-01","Электроснабжение"]
["с.Капитанщино","Добровский","Добровский РЭС","КТП-10кВ №859 Ж.Пески","Филиал ОАО \"МРСК-Центра\" - \"Липецкэнерго\"","Филиал ОАО \"МРСК-Центра\" - \"Липецкэнерго\"","ТП 10кВ","                    160,00 кВА",76,"TP010-0060782","1964-01-01","Электроснабжение"]
["с.Капитанщино","Добровский","Добровский РЭС","КТП-10кВ №863 Горицы","Филиал ОАО \"МРСК-Центра\" - \"Липецкэнерго\"","Филиал ОАО \"МРСК-Центра\" - \"Липецкэнерго\"","ТП 10кВ","                    250,00 кВА",142,"TP010-0060785","1996-09-01","Электроснабжение"]
["с.Капитанщино","Добровский","Добровский РЭС","КТП-10кВ №864 Горицы","Филиал ОАО \"МРСК-Центра\" - \"Липецкэнерго\"","Филиал ОАО \"МРСК-Центра\" - \"Липецкэнерго\"","ТП 10кВ","                     63,00 кВА",0,"TP010-0060787","1998-02-01","Электроснабжение"]
["с.Капитанщино","Добровский","Добровский РЭС","КТП-10кВ №865 Горицы","Филиал ОАО \"МРСК-Центра\" - \"Липецкэнерго\"","Филиал ОАО \"МРСК-Центра\" - \"Липецкэнерго\"","ТП 10кВ","                    100,00 кВА",0,"TP010-0060788","1996-09-01","Электроснабжение"]
["с. Кривец","Добровский","Добровский РЭС","КТП-10кВ №866 Кувязево","Филиал ОАО \"МРСК-Центра\" - \"Липецкэнерго\"","Филиал ОАО \"МРСК-Центра\" - \"Липецкэнерго\"","ТП 10кВ","                    100,00 кВА",12,"TP010-0060792","1996-12-01","Электроснабжение"]
["с. Кривец","Добровский","Добровский РЭС","КТП-10кВ №867 Интернат","Филиал ОАО \"МРСК-Центра\" - \"Липецкэнерго\"","Филиал ОАО \"МРСК-Центра\" - \"Липецкэнерго\"","ТП 10кВ","                    160,00 кВА",0,"TP010-0060793","1996-03-01","Электроснабжение"]
["с. Кривец","Добровский","Добровский РЭС","ТП 10/0.4кв N868 Кривецкое лесничество","Филиал ОАО \"МРСК-Центра\" - \"Липецкэнерго\"","Филиал ОАО \"МРСК-Центра\" - \"Липецкэнерго\"","ТП 10кВ","                    160,00 кВА",0,"TP010-0060796","1996-03-01","Электроснабжение"]
["с.Капитанщино","Добровский","Добровский РЭС","МТП-10кВ №869 Ж.Пески","Филиал ОАО \"МРСК-Центра\" - \"Липецкэнерго\"","Филиал ОАО \"МРСК-Центра\" - \"Липецкэнерго\"","ТП 10кВ","                     60,00 кВА",4,"TP010-0060806","2005-12-31","Электроснабжение"]
["с.Капитанщино","Добровский","Добровский РЭС","КТП-10кВ №870 Ж.Пески","Филиал ОАО \"МРСК-Центра\" - \"Липецкэнерго\"","Филиал ОАО \"МРСК-Центра\" - \"Липецкэнерго\"","ТП 10кВ","                    250,00 кВА",162,"TP010-0060810","1998-03-01","Электроснабжение"]
["с. Каликино","Добровский","Добровский РЭС","ТП 052 (МТФ 22 партсъезда)","Филиал ОАО \"МРСК-Центра\" - \"Липецкэнерго\"","Филиал ОАО \"МРСК-Центра\" - \"Липецкэнерго\"","ТП 10кВ","                    100,00 кВА",0,"TP010-0099175","1995-05-01","Электроснабжение"]
["с. Лебяжье","Добровский","Добровский РЭС","КТП 10кВ № 333 ВЛ-10кВ База мастер.уч-ка","Филиал ОАО \"МРСК-Центра\" - \"Липецкэнерго\"","Филиал ОАО \"МРСК-Центра\" - \"Липецкэнерго\"","ТП 10кВ","                     63,00 кВА",55,"TP010-0099779","1970-01-01","Электроснабжение"]
["с. Крутое","Добровский","Добровский РЭС","ТП 235 (Крутое)","Филиал ОАО \"МРСК-Центра\" - \"Липецкэнерго\"","Филиал ОАО \"МРСК-Центра\" - \"Липецкэнерго\"","ТП 10кВ","                     40,00 кВА",36,"TP010-0117775","2007-08-31","Электроснабжение"]
["с. Крутое","Добровский","Добровский РЭС","ТП 081 (Крутое)","Филиал ОАО \"МРСК-Центра\" - \"Липецкэнерго\"","Филиал ОАО \"МРСК-Центра\" - \"Липецкэнерго\"","ТП 10кВ","                    100,00 кВА",8,"TP010-0117777","2007-08-31","Электроснабжение"]
["с. Крутое","Добровский","Добровский РЭС","ТП 082 (Крутое)","Филиал ОАО \"МРСК-Центра\" - \"Липецкэнерго\"","Филиал ОАО \"МРСК-Центра\" - \"Липецкэнерго\"","ТП 10кВ","                     40,00 кВА",36,"TP010-0117781","2007-08-31","Электроснабжение"]
["с. Порой","Добровский","Добровский РЭС","ТП 553 (Школа) (СТП)","Филиал ОАО \"МРСК-Центра\" - \"Липецкэнерго\"","Филиал ОАО \"МРСК-Центра\" - \"Липецкэнерго\"","ТП 10кВ","                    100,00 кВА",0,"TP010-0117818","2007-09-28","Электроснабжение"]
["с. Порой","Добровский","Добровский РЭС","ТП 83 (Порой-2) (СТП)","Филиал ОАО \"МРСК-Центра\" - \"Липецкэнерго\"","Филиал ОАО \"МРСК-Центра\" - \"Липецкэнерго\"","ТП 10кВ","                     63,00 кВА",0,"TP010-0117819","2007-09-28","Электроснабжение"]
["с. Доброе","Добровский","Добровский РЭС","КТП 10кВ № 36 ВЛ-10кВ Заводская","Филиал ОАО \"МРСК-Центра\" - \"Липецкэнерго\"","Филиал ОАО \"МРСК-Центра\" - \"Липецкэнерго\"","ТП 10кВ","                    250,00 кВА",214,"TP010-0117820","2007-12-31","Электроснабжение"]
["п. Победы","Добровский","Добровский РЭС","ТП 078 (Хомяки)","Филиал ОАО \"МРСК-Центра\" - \"Липецкэнерго\"","Филиал ОАО \"МРСК-Центра\" - \"Липецкэнерго\"","ТП 10кВ","                    100,00 кВА",52,"TP010-0117826","1996-03-15","Электроснабжение"]
["с. Доброе","Добровский","Добровский РЭС","ГКТП 10кВ №3Л Комсети ул.50 лет Октября","Филиал ОАО \"МРСК-Центра\" - \"Липецкэнерго\"","Филиал ОАО \"МРСК-Центра\" - \"Липецкэнерго\"","ТП 10кВ","                    250,00 кВА",86,"TP010-0118497","1965-01-01","Электроснабжение"]
["с. Доброе","Добровский","Добровский РЭС","КТП 10кВ № 15Л Комсети  ул.Советская","Филиал ОАО \"МРСК-Центра\" - \"Липецкэнерго\"","Филиал ОАО \"МРСК-Центра\" - \"Липецкэнерго\"","ТП 10кВ","                    100,00 кВА",0,"TP010-0118503","1987-03-01","Электроснабжение"]
["с. Доброе","Добровский","Добровский РЭС","КТП 10кВ №19Л Чудово   пер.Ленина","Филиал ОАО \"МРСК-Центра\" - \"Липецкэнерго\"","Филиал ОАО \"МРСК-Центра\" - \"Липецкэнерго\"","ТП 10кВ","                     63,00 кВА",0,"TP010-0118505","1987-03-01","Электроснабжение"]
["с. Доброе","Добровский","Добровский РЭС","ГКТП 10кВ № 1Л Комсети ул.Комсомольская","Филиал ОАО \"МРСК-Центра\" - \"Липецкэнерго\"","Филиал ОАО \"МРСК-Центра\" - \"Липецкэнерго\"","ТП 10кВ","                    200,00 кВА",0,"TP010-0118625","1965-01-01","Электроснабжение"]
["с. Доброе","Добровский","Добровский РЭС","ГКТП 10кВ № 2Л  Комсети    ул. 9 Мая","Филиал ОАО \"МРСК-Центра\" - \"Липецкэнерго\"","Филиал ОАО \"МРСК-Центра\" - \"Липецкэнерго\"","ТП 10кВ","                    400,00 кВА",128,"TP010-0118628","1978-01-01","Электроснабжение"]
["с. Доброе","Добровский","Добровский РЭС","КТП 10кВ № 4Л Комсети ул. Пушкина","Филиал ОАО \"МРСК-Центра\" - \"Липецкэнерго\"","Филиал ОАО \"МРСК-Центра\" - \"Липецкэнерго\"","ТП 10кВ","                    160,00 кВА",0,"TP010-0118631","1974-01-01","Электроснабжение"]
["с. Доброе","Добровский","Добровский РЭС","ГКТП 10кВ №5Л Заводская   ул.Ленина АЗС","Филиал ОАО \"МРСК-Центра\" - \"Липецкэнерго\"","Филиал ОАО \"МРСК-Центра\" - \"Липецкэнерго\"","ТП 10кВ","                    250,00 кВА",60,"TP010-0118632","1965-01-01","Электроснабжение"]
["с. Доброе","Добровский","Добровский РЭС","ТП 10кВ №6Л Комсети  ул.Ленина","Филиал ОАО \"МРСК-Центра\" - \"Липецкэнерго\"","Филиал ОАО \"МРСК-Центра\" - \"Липецкэнерго\"","ТП 10кВ","                    250,00 кВА",18,"TP010-0118634","1977-01-01","Электроснабжение"]
["с. Доброе","Добровский","Добровский РЭС","КТП 10кВ №7Л Чудово  пер.Ленина","Филиал ОАО \"МРСК-Центра\" - \"Липецкэнерго\"","Филиал ОАО \"МРСК-Центра\" - \"Липецкэнерго\"","ТП 10кВ","                    160,00 кВА",128,"TP010-0118658","1977-03-01","Электроснабжение"]
["с. Доброе","Добровский","Добровский РЭС","ТП 10кВ №8Л Комсети   ул.Интернационал.","Филиал ОАО \"МРСК-Центра\" - \"Липецкэнерго\"","Филиал ОАО \"МРСК-Центра\" - \"Липецкэнерго\"","ТП 10кВ","                    250,00 кВА",142,"TP010-0118660","1980-07-01","Электроснабжение"]
["с. Доброе","Добровский","Добровский РЭС","ТП 10кВ №9Л Комсети  ул.Ленина керам.цх","Филиал ОАО \"МРСК-Центра\" - \"Липецкэнерго\"","Филиал ОАО \"МРСК-Центра\" - \"Липецкэнерго\"","ТП 10кВ","                    250,00 кВА",66,"TP010-0118667","2000-06-15","Электроснабжение"]
["с. Доброе","Добровский","Добровский РЭС","ТП 10кВ №10Л Комсети    ул. 9 Мая","Филиал ОАО \"МРСК-Центра\" - \"Липецкэнерго\"","Филиал ОАО \"МРСК-Центра\" - \"Липецкэнерго\"","ТП 10кВ","                    320,00 кВА",0,"TP010-0118672","2006-01-01","Электроснабжение"]
["с. Доброе","Добровский","Добровский РЭС","КТП 10кВ №11Л Комсети    ул. Горького","Филиал ОАО \"МРСК-Центра\" - \"Липецкэнерго\"","Филиал ОАО \"МРСК-Центра\" - \"Липецкэнерго\"","ТП 10кВ","                    250,00 кВА",0,"TP010-0118677","1982-10-01","Электроснабжение"]
["с. Доброе","Добровский","Добровский РЭС","КТП 10кВ №12Л Чудово ул. Горького","Филиал ОАО \"МРСК-Центра\" - \"Липецкэнерго\"","Филиал ОАО \"МРСК-Центра\" - \"Липецкэнерго\"","ТП 10кВ","                    100,00 кВА",0,"TP010-0118682","1983-10-01","Электроснабжение"]
["с. Доброе","Добровский","Добровский РЭС","ТП 10кВ №13Л УП-связь   ул. Ленина","Филиал ОАО \"МРСК-Центра\" - \"Липецкэнерго\"","Филиал ОАО \"МРСК-Центра\" - \"Липецкэнерго\"","ТП 10кВ","                    400,00 кВА",120,"TP010-0118684","2006-01-01","Электроснабжение"]
["с. Доброе","Добровский","Добровский РЭС","КТП 10кВ №14Л Комсети    ул. Ленина","Филиал ОАО \"МРСК-Центра\" - \"Липецкэнерго\"","Филиал ОАО \"МРСК-Центра\" - \"Липецкэнерго\"","ТП 10кВ","                    100,00 кВА",0,"TP010-0118688","1987-03-01","Электроснабжение"]
["с. Доброе","Добровский","Добровский РЭС","КТП 10кВ №16Л Спартак    ул. Н-Советская","Филиал ОАО \"МРСК-Центра\" - \"Липецкэнерго\"","Филиал ОАО \"МРСК-Центра\" - \"Липецкэнерго\"","ТП 10кВ","                    100,00 кВА",0,"TP010-0118689","1986-01-01","Электроснабжение"]
["с. Доброе","Добровский","Добровский РЭС","ГКТП10кВ №17Л Чудово     ул. Ленина","Филиал ОАО \"МРСК-Центра\" - \"Липецкэнерго\"","Филиал ОАО \"МРСК-Центра\" - \"Липецкэнерго\"","ТП 10кВ","                    160,00 кВА",0,"TP010-0118691","1986-01-01","Электроснабжение"]
["с. Доброе","Добровский","Добровский РЭС","КТП 10кВ №18Л Чудово     пер.Ленина","Филиал ОАО \"МРСК-Центра\" - \"Липецкэнерго\"","Филиал ОАО \"МРСК-Центра\" - \"Липецкэнерго\"","ТП 10кВ","                    100,00 кВА",0,"TP010-0118693","1987-03-01","Электроснабжение"]
["с. Доброе","Добровский","Добровский РЭС","ГКТП10кВ №20Л Чудово     ул. Тарнакина","Филиал ОАО \"МРСК-Центра\" - \"Липецкэнерго\"","Филиал ОАО \"МРСК-Центра\" - \"Липецкэнерго\"","ТП 10кВ","                    250,00 кВА",0,"TP010-0118695","1987-12-01","Электроснабжение"]
["с. Доброе","Добровский","Добровский РЭС","КТП 10кВ №22Л Выборная   ул.Полярная","Филиал ОАО \"МРСК-Центра\" - \"Липецкэнерго\"","Филиал ОАО \"МРСК-Центра\" - \"Липецкэнерго\"","ТП 10кВ","                     63,00 кВА",0,"TP010-0118700","1987-12-01","Электроснабжение"]
["с. Доброе","Добровский","Добровский РЭС","КТП 10кВ №23Л Выборная   ул.Крупской","Филиал ОАО \"МРСК-Центра\" - \"Липецкэнерго\"","Филиал ОАО \"МРСК-Центра\" - \"Липецкэнерго\"","ТП 10кВ","                     63,00 кВА",0,"TP010-0118702","1987-12-01","Электроснабжение"]
["с. Доброе","Добровский","Добровский РЭС","КТП 10кВ №24Л выборная   ул.Крупской","Филиал ОАО \"МРСК-Центра\" - \"Липецкэнерго\"","Филиал ОАО \"МРСК-Центра\" - \"Липецкэнерго\"","ТП 10кВ","                    100,00 кВА",0,"TP010-0118704","1987-03-01","Электроснабжение"]
["с. Доброе","Добровский","Добровский РЭС","КТП 10кВ №26Л Зерноток  ул.Луговая","Филиал ОАО \"МРСК-Центра\" - \"Липецкэнерго\"","Филиал ОАО \"МРСК-Центра\" - \"Липецкэнерго\"","ТП 10кВ","                     63,00 кВА",0,"TP010-0118708","1987-03-01","Электроснабжение"]
["с. Доброе","Добровский","Добровский РЭС","ТП 10кВ №27Л  Зерноток с.Доброе","Филиал ОАО \"МРСК-Центра\" - \"Липецкэнерго\"","Филиал ОАО \"МРСК-Центра\" - \"Липецкэнерго\"","ТП 10кВ","                    500,00 кВА",250,"TP010-0118710","1987-03-01","Электроснабжение"]
["с. Доброе","Добровский","Добровский РЭС","КТП 10кВ №28Л Водозабор ул.Колхозная","Филиал ОАО \"МРСК-Центра\" - \"Липецкэнерго\"","Филиал ОАО \"МРСК-Центра\" - \"Липецкэнерго\"","ТП 10кВ","                    100,00 кВА",0,"TP010-0118712","1987-03-01","Электроснабжение"]
["с. Доброе","Добровский","Добровский РЭС","КТП 10кВ №31Л Водозабор ул.Колхозная","Филиал ОАО \"МРСК-Центра\" - \"Липецкэнерго\"","Филиал ОАО \"МРСК-Центра\" - \"Липецкэнерго\"","ТП 10кВ","                    160,00 кВА",0,"TP010-0118718","1987-03-01","Электроснабжение"]
["с. Доброе","Добровский","Добровский РЭС","ГКТП 10 кВ №32Л Чудово   ул.Молодежная","Филиал ОАО \"МРСК-Центра\" - \"Липецкэнерго\"","Филиал ОАО \"МРСК-Центра\" - \"Липецкэнерго\"","ТП 10кВ","                    250,00 кВА",154,"TP010-0118720","2001-11-01","Электроснабжение"]
["с. Доброе","Добровский","Добровский РЭС","ТП 10кВ №33Л Комсети  ул. 50 лет Октября","Филиал ОАО \"МРСК-Центра\" - \"Липецкэнерго\"","Филиал ОАО \"МРСК-Центра\" - \"Липецкэнерго\"","ТП 10кВ","                    580,00 кВА",174,"TP010-0118722","1994-11-01","Электроснабжение"]
["с. Доброе","Добровский","Добровский РЭС"," КТП 10кВ №34Л  Агрохимия  ул.Колхозная","Филиал ОАО \"МРСК-Центра\" - \"Липецкэнерго\"","Филиал ОАО \"МРСК-Центра\" - \"Липецкэнерго\"","ТП 10кВ","                     63,00 кВА",0,"TP010-0118739","1987-03-01","Электроснабжение"]
["с. Доброе","Добровский","Добровский РЭС","КТП 10кВ №36Л Агрохимия   ул.Луговая","Филиал ОАО \"МРСК-Центра\" - \"Липецкэнерго\"","Филиал ОАО \"МРСК-Центра\" - \"Липецкэнерго\"","ТП 10кВ","                     63,00 кВА",0,"TP010-0118741","1987-12-01","Электроснабжение"]
["с. Доброе","Добровский","Добровский РЭС","КТП 10кВ №37Л УП-Связь  тех.здание УП","Филиал ОАО \"МРСК-Центра\" - \"Липецкэнерго\"","Филиал ОАО \"МРСК-Центра\" - \"Липецкэнерго\"","ТП 10кВ","                    160,00 кВА",45,"TP010-0118743","1987-03-01","Электроснабжение"]
["с. Доброе","Добровский","Добровский РЭС","КТП 10кВ №38Л  Чудово меб.цех","Филиал ОАО \"МРСК-Центра\" - \"Липецкэнерго\"","Филиал ОАО \"МРСК-Центра\" - \"Липецкэнерго\"","ТП 10кВ","                    400,00 кВА",130,"TP010-0118745","2002-11-18","Электроснабжение"]
["с. Доброе","Добровский","Добровский РЭС","ТП 10кВ №41Л  Чудово ул.Пушкина","Филиал ОАО \"МРСК-Центра\" - \"Липецкэнерго\"","Филиал ОАО \"МРСК-Центра\" - \"Липецкэнерго\"","ТП 10кВ","                    800,00 кВА",576,"TP010-0118747","1989-01-01","Электроснабжение"]
["с. Доброе","Добровский","Добровский РЭС","ТП 10кВ №42Л УП-Связь  ул.Ленина 2 эт.","Филиал ОАО \"МРСК-Центра\" - \"Липецкэнерго\"","Филиал ОАО \"МРСК-Центра\" - \"Липецкэнерго\"","ТП 10кВ","                    560,00 кВА",160,"TP010-0118749","1989-01-01","Электроснабжение"]
["с. Замартынье","Добровский","Добровский РЭС","КТП 10кВ №43Л Замарт.водозабор АБЗ","Филиал ОАО \"МРСК-Центра\" - \"Липецкэнерго\"","Филиал ОАО \"МРСК-Центра\" - \"Липецкэнерго\"","ТП 10кВ","                    250,00 кВА",242,"TP010-0118751","1990-01-01","Электроснабжение"]
["с. Замартынье","Добровский","Добровский РЭС","КТП10кВ №44Л  Комплекс-2","Филиал ОАО \"МРСК-Центра\" - \"Липецкэнерго\"","Филиал ОАО \"МРСК-Центра\" - \"Липецкэнерго\"","ТП 10кВ","                    100,00 кВА",40,"TP010-0118752","1982-04-01","Электроснабжение"]
["с. Доброе","Добровский","Добровский РЭС","КТП 10кВ №45Л  Комсети РЭС","Филиал ОАО \"МРСК-Центра\" - \"Липецкэнерго\"","Филиал ОАО \"МРСК-Центра\" - \"Липецкэнерго\"","ТП 10кВ","                    100,00 кВА",44,"TP010-0118755","1993-05-01","Электроснабжение"]
["с. Доброе","Добровский","Добровский РЭС","ГКТП10кВ №46Л  Комсети ул.Первомайская","Филиал ОАО \"МРСК-Центра\" - \"Липецкэнерго\"","Филиал ОАО \"МРСК-Центра\" - \"Липецкэнерго\"","ТП 10кВ","                    160,00 кВА",0,"TP010-0118756","1995-02-01","Электроснабжение"]
["с. Доброе","Добровский","Добровский РЭС","КТП 10кВ №47Л Выборная","Филиал ОАО \"МРСК-Центра\" - \"Липецкэнерго\"","Филиал ОАО \"МРСК-Центра\" - \"Липецкэнерго\"","ТП 10кВ","                    100,00 кВА",30,"TP010-0118758","1995-01-01","Электроснабжение"]
["с. Доброе","Добровский","Добровский РЭС","КТП 10кВ №48Л  Чудово Ветстанция","Филиал ОАО \"МРСК-Центра\" - \"Липецкэнерго\"","Филиал ОАО \"МРСК-Центра\" - \"Липецкэнерго\"","ТП 10кВ","                    250,00 кВА",114,"TP010-0118760","1973-01-01","Электроснабжение"]
["с. Доброе","Добровский","Добровский РЭС","КТП 10кВ №49Л  Водозабор  ул.Калинина","Филиал ОАО \"МРСК-Центра\" - \"Липецкэнерго\"","Филиал ОАО \"МРСК-Центра\" - \"Липецкэнерго\"","ТП 10кВ","                    100,00 кВА",12,"TP010-0118762","1997-01-01","Электроснабжение"]
["с. Доброе","Добровский","Добровский РЭС","КТП 10кВ №50Л  Лесхоз ул.Самарчик","Филиал ОАО \"МРСК-Центра\" - \"Липецкэнерго\"","Филиал ОАО \"МРСК-Центра\" - \"Липецкэнерго\"","ТП 10кВ","                    250,00 кВА",110,"TP010-0118764","2009-03-31","Электроснабжение"]
["с. Панино","Добровский","Добровский РЭС","КТП-10 кВ № 213 Насосная 1-го подъема","Филиал ОАО \"МРСК-Центра\" - \"Липецкэнерго\"","Филиал ОАО \"МРСК-Центра\" - \"Липецкэнерго\"","ТП 10кВ","                    160,00 кВА",84,"TP010-0118912","2009-04-30","Электроснабжение"]
["с. Доброе","Добровский","Добровский РЭС","КТП-10 кВ № 790 Лесхоз","Филиал ОАО \"МРСК-Центра\" - \"Липецкэнерго\"","Филиал ОАО \"МРСК-Центра\" - \"Липецкэнерго\"","ТП 10кВ","                    250,00 кВА",142,"TP010-0118917","2009-04-30","Электроснабжение"]
["с. Доброе","Добровский","Добровский РЭС","КТП-10 кВ № 151 Чудово","Филиал ОАО \"МРСК-Центра\" - \"Липецкэнерго\"","Филиал ОАО \"МРСК-Центра\" - \"Липецкэнерго\"","ТП 10кВ","                    250,00 кВА",250,"TP010-0118921","2009-03-31","Электроснабжение"]
["с. Гудово","Добровский","Добровский РЭС","ТП 238 (Гудово)","Филиал ОАО \"МРСК-Центра\" - \"Липецкэнерго\"","Филиал ОАО \"МРСК-Центра\" - \"Липецкэнерго\"","ТП 10кВ","                    100,00 кВА",0,"TP010-0119400","2003-12-31","Электроснабжение"]
["с. Каликино","Добровский","Добровский РЭС","ТП 069 (Новый Поселок)","Филиал ОАО \"МРСК-Центра\" - \"Липецкэнерго\"","Филиал ОАО \"МРСК-Центра\" - \"Липецкэнерго\"","ТП 10кВ","                    100,00 кВА",0,"TP010-0119406","1995-05-01","Электроснабжение"]
["с. Ратчино","Добровский","Добровский РЭС","КТП 10кВ № 67 ВЛ-10кВ Ратчино","Филиал ОАО \"МРСК-Центра\" - \"Липецкэнерго\"","Филиал ОАО \"МРСК-Центра\" - \"Липецкэнерго\"","ТП 10кВ","                     63,00 кВА",63,"TP010-0119407","1974-01-01","Электроснабжение"]
["с. Ратчино","Добровский","Добровский РЭС","ТП 212 (Ратчино)","Филиал ОАО \"МРСК-Центра\" - \"Липецкэнерго\"","Филиал ОАО \"МРСК-Центра\" - \"Липецкэнерго\"","ТП 10кВ","                    100,00 кВА",0,"TP010-0119408","1995-06-20","Электроснабжение"]
["с. Волчье","Добровский","Добровский РЭС","ТП 737 (Путятино)","Филиал ОАО \"МРСК-Центра\" - \"Липецкэнерго\"","Филиал ОАО \"МРСК-Центра\" - \"Липецкэнерго\"","ТП 10кВ","                     40,00 кВА",0,"TP010-0119410","1965-01-01","Электроснабжение"]
["с. Трубетчино","Добровский","Добровский РЭС","ТП 51Л  (ул.Садовая ВЛ Трубетчино)","Филиал ОАО \"МРСК-Центра\" - \"Липецкэнерго\"","Филиал ОАО \"МРСК-Центра\" - \"Липецкэнерго\"","ТП 10кВ","                    160,00 кВА",0,"TP010-0119424","1965-01-01","Электроснабжение"]
["с. Трубетчино","Добровский","Добровский РЭС","ТП 52Л (Трубетчино ул.Советская)","Филиал ОАО \"МРСК-Центра\" - \"Липецкэнерго\"","Филиал ОАО \"МРСК-Центра\" - \"Липецкэнерго\"","ТП 10кВ","                    160,00 кВА",0,"TP010-0119426","1965-01-01","Электроснабжение"]
["с. Трубетчино","Добровский","Добровский РЭС","ТП 53Л (Трубетчино  пер.Советский)","Филиал ОАО \"МРСК-Центра\" - \"Липецкэнерго\"","Филиал ОАО \"МРСК-Центра\" - \"Липецкэнерго\"","ТП 10кВ","                    160,00 кВА",28,"TP010-0119428","1978-01-01","Электроснабжение"]
["с. Трубетчино","Добровский","Добровский РЭС","ТП 55Л (Березняки интерн. водок.)","Филиал ОАО \"МРСК-Центра\" - \"Липецкэнерго\"","Филиал ОАО \"МРСК-Центра\" - \"Липецкэнерго\"","ТП 10кВ","                    100,00 кВА",96,"TP010-0119430","1987-03-01","Электроснабжение"]
["с. Трубетчино","Добровский","Добровский РЭС","ТП 56Л (Березняки зав. Гермес)","Филиал ОАО \"МРСК-Центра\" - \"Липецкэнерго\"","Филиал ОАО \"МРСК-Центра\" - \"Липецкэнерго\"","ТП 10кВ","                    250,00 кВА",65,"TP010-0119432","1995-06-01","Электроснабжение"]
["с. Трубетчино","Добровский","Добровский РЭС","ТП 57Л (Березняки психинтер.)","Филиал ОАО \"МРСК-Центра\" - \"Липецкэнерго\"","Филиал ОАО \"МРСК-Центра\" - \"Липецкэнерго\"","ТП 10кВ","                    250,00 кВА",60,"TP010-0119434","1998-12-01","Электроснабжение"]
["с. Трубетчино","Добровский","Добровский РЭС","ТП 58Л (Березняки психинтер.)","Филиал ОАО \"МРСК-Центра\" - \"Липецкэнерго\"","Филиал ОАО \"МРСК-Центра\" - \"Липецкэнерго\"","ТП 10кВ","                    160,00 кВА",0,"TP010-0119436","2002-08-20","Электроснабжение"]
["с. Трубетчино","Добровский","Добровский РЭС","ТП 59Л (Березняки ул.Заводская)","Филиал ОАО \"МРСК-Центра\" - \"Липецкэнерго\"","Филиал ОАО \"МРСК-Центра\" - \"Липецкэнерго\"","ТП 10кВ","                    250,00 кВА",78,"TP010-0119438","2002-08-20","Электроснабжение"]
["с. Трубетчино","Добровский","Добровский РЭС","ТП 54Л (Березняки интернат 2 эт)","Филиал ОАО \"МРСК-Центра\" - \"Липецкэнерго\"","Филиал ОАО \"МРСК-Центра\" - \"Липецкэнерго\"","ТП 10кВ","                    800,00 кВА",150,"TP010-0119454","1998-12-01","Электроснабжение"]
["с. Махоново","Добровский","Добровский РЭС","КТП 10кВ №673 ВЛ-10кВ Махоново","Филиал ОАО \"МРСК-Центра\" - \"Липецкэнерго\"","Филиал ОАО \"МРСК-Центра\" - \"Липецкэнерго\"","ТП 10кВ","                     63,00 кВА",0,"TP010-0119527","2008-11-30","Электроснабжение"]
["с. Борисовка","Добровский","Добровский РЭС","КТП 10кВ №641 ВЛ-10кВ Больница","Филиал ОАО \"МРСК-Центра\" - \"Липецкэнерго\"","Филиал ОАО \"МРСК-Центра\" - \"Липецкэнерго\"","ТП 10кВ","                    100,00 кВА",80,"TP010-0119543","1970-01-01","Электроснабжение"]
["с. Преображеновка","Добровский","Добровский РЭС","КТП 10кВ №677 ВЛ-10кВ Преображеновка","Филиал ОАО \"МРСК-Центра\" - \"Липецкэнерго\"","Филиал ОАО \"МРСК-Центра\" - \"Липецкэнерго\"","ТП 10кВ","                    100,00 кВА",92,"TP010-0119544","1967-01-01","Электроснабжение"]
["с. Доброе","Добровский","Добровский РЭС","КТП 10кВ №619 ВЛ-10кВ Доброе-2","Филиал ОАО \"МРСК-Центра\" - \"Липецкэнерго\"","Филиал ОАО \"МРСК-Центра\" - \"Липецкэнерго\"","ТП 10кВ","                    160,00 кВА",112,"TP010-0119575","1968-01-01","Электроснабжение"]
["с. Богородицкое","Добровский","Добровский РЭС","КТП 10кВ №642 ВЛ-10кВ Доброе-2","Филиал ОАО \"МРСК-Центра\" - \"Липецкэнерго\"","Филиал ОАО \"МРСК-Центра\" - \"Липецкэнерго\"","ТП 10кВ","                     40,00 кВА",32,"TP010-0119577","1965-01-01","Электроснабжение"]
["с. Доброе","Добровский","Добровский РЭС","КТП 10кВ № 35Л  ВЛ-10кВ  Заводская","Филиал ОАО \"МРСК-Центра\" - \"Липецкэнерго\"","Филиал ОАО \"МРСК-Центра\" - \"Липецкэнерго\"","ТП 10кВ","                    250,00 кВА",178,"TP010-0119578","2007-01-31","Электроснабжение"]
["с. Замартынье","Добровский","Добровский РЭС","КТП-10 кВ № 508 Бригада-2","Филиал ОАО \"МРСК-Центра\" - \"Липецкэнерго\"","Филиал ОАО \"МРСК-Центра\" - \"Липецкэнерго\"","ТП 10кВ","                     25,00 кВА",21,"TP010-0120171","2008-09-30","Электроснабжение"]
["с. Доброе","Добровский","Добровский РЭС","КТП-10 кВ № 70 2х630 ВЛ-10кВ Комплекс-2","Филиал ОАО \"МРСК-Центра\" - \"Липецкэнерго\"","Филиал ОАО \"МРСК-Центра\" - \"Липецкэнерго\"","ТП 10кВ","                  1.260,00 кВА",400,"TP010-0120703","2008-05-28","Электроснабжение"]
["с. Доброе","Добровский","Добровский РЭС","CТП-10 кВ №31 Лесхоз","Филиал ОАО \"МРСК-Центра\" - \"Липецкэнерго\"","Филиал ОАО \"МРСК-Центра\" - \"Липецкэнерго\"","ТП 10кВ","                    100,00 кВА",28,"TP010-0122920","2009-03-31","Электроснабжение"]
["с. Доброе","Добровский","Добровский РЭС","КТП 10кВ № 601  ВЛ-10кВ АБЗ","Филиал ОАО \"МРСК-Центра\" - \"Липецкэнерго\"","Филиал ОАО \"МРСК-Центра\" - \"Липецкэнерго\"","ТП 10кВ","                     40,00 кВА",10,"TP010-0123120","2007-01-31","Электроснабжение"]
["с. Замартынье","Добровский","Добровский РЭС","КТП 10кВ № 502  ВЛ-10кВ Бригада 1","Филиал ОАО \"МРСК-Центра\" - \"Липецкэнерго\"","Филиал ОАО \"МРСК-Центра\" - \"Липецкэнерго\"","ТП 10кВ","                    250,00 кВА",138,"TP010-0123130","2007-12-31","Электроснабжение"]
["п. Двойня","Добровский","Добровский РЭС","КТП 10кВ №609  Лесхоз п.Двойня","Филиал ОАО \"МРСК-Центра\" - \"Липецкэнерго\"","Филиал ОАО \"МРСК-Центра\" - \"Липецкэнерго\"","ТП 10кВ","                    160,00 кВА",0,"TP010-0123349","2011-10-31","Электроснабжение"]
["п. Заводской","Добровский","Добровский РЭС","СТП10кВ №610  Лесхоз п.Заводской","Филиал ОАО \"МРСК-Центра\" - \"Липецкэнерго\"","Филиал ОАО \"МРСК-Центра\" - \"Липецкэнерго\"","ТП 10кВ","                    160,00 кВА",100,"TP010-0123351","2011-08-31","Электроснабжение"]
["п. Малоозерский","Добровский","Добровский РЭС","КТП10кВ №611 Лесхоз п.Малоозерский","Филиал ОАО \"МРСК-Центра\" - \"Липецкэнерго\"","Филиал ОАО \"МРСК-Центра\" - \"Липецкэнерго\"","ТП 10кВ","                    250,00 кВА",194,"TP010-0123353","2008-11-30","Электроснабжение"]
["п. Кривец.Лесничество","Добровский","Добровский РЭС","КТП10кВ №612 ВЛ-10кВ Кривец.Лесничество","Филиал ОАО \"МРСК-Центра\" - \"Липецкэнерго\"","Филиал ОАО \"МРСК-Центра\" - \"Липецкэнерго\"","ТП 10кВ","                    250,00 кВА",162,"TP010-0123355","2011-11-30","Электроснабжение"]
["с. Путятино  ","Добровский","Добровский РЭС","ТП 217 (к-з Свердлова)","Филиал ОАО \"МРСК-Центра\" - \"Липецкэнерго\"","Филиал ОАО \"МРСК-Центра\" - \"Липецкэнерго\"","ТП 10кВ","                    250,00 кВА",230,"TP010-0123402","2012-07-31","Электроснабжение"]
["с. Преображеновка","Добровский","Добровский РЭС","КТП10кВ №231Кривец.Леснич-во  б/оЭнергия","Филиал ОАО \"МРСК-Центра\" - \"Липецкэнерго\"","Филиал ОАО \"МРСК-Центра\" - \"Липецкэнерго\"","ТП 10кВ","                    400,00 кВА",373,"TP010-0123409","2010-11-30","Электроснабжение"]
["с. Панино","Добровский","Добровский РЭС","КТП10кВ №664 Насос. 2 подъема","Филиал ОАО \"МРСК-Центра\" - \"Липецкэнерго\"","Филиал ОАО \"МРСК-Центра\" - \"Липецкэнерго\"","ТП 10кВ","                     25,00 кВА",21,"TP010-0123544","2008-11-30","Электроснабжение"]
["с. Гудово","Добровский","Добровский РЭС","ТП 708 (Гудово арт.скважина)","Филиал ОАО \"МРСК-Центра\" - \"Липецкэнерго\"","Филиал ОАО \"МРСК-Центра\" - \"Липецкэнерго\"","ТП 10кВ","                     25,00 кВА",0,"TP010-0123570","2008-11-30","Электроснабжение"]
["с. Капитанщино","Добровский","Добровский РЭС","КТП 10кВ №815 Ж.Пески сады Строитель-4","Филиал ОАО \"МРСК-Центра\" - \"Липецкэнерго\"","Филиал ОАО \"МРСК-Центра\" - \"Липецкэнерго\"","ТП 10кВ","                    400,00 кВА",120,"TP010-0123627","1997-12-01","Электроснабжение"]
["с. Капитанщино","Добровский","Добровский РЭС","КТП 10кВ №831 Ж.Пески Строитель-4","Филиал ОАО \"МРСК-Центра\" - \"Липецкэнерго\"","Филиал ОАО \"МРСК-Центра\" - \"Липецкэнерго\"","ТП 10кВ","                    250,00 кВА",0,"TP010-0123675","1997-12-01","Электроснабжение"]
["с. Капитанщино","Добровский","Добровский РЭС","КТП 10кВ №855 Ж.Пески сады Строитель-4","Филиал ОАО \"МРСК-Центра\" - \"Липецкэнерго\"","Филиал ОАО \"МРСК-Центра\" - \"Липецкэнерго\"","ТП 10кВ","                    250,00 кВА",65,"TP010-0123681","1997-12-01","Электроснабжение"]
["с. Капитанщино","Добровский","Добровский РЭС","ЗТП-10кВ № 822 ВЛ-10кВ Сокол-Горицы","Филиал ОАО \"МРСК-Центра\" - \"Липецкэнерго\"","Филиал ОАО \"МРСК-Центра\" - \"Липецкэнерго\"","ТП 10кВ","                    800,00 кВА",0,"TP010-0124053","1989-01-01","Электроснабжение"]
["с. Доброе","Добровский","Добровский РЭС","КТП-10 кВ № 900 ВЛ-10кВ Чудово с.Доброе","Филиал ОАО \"МРСК-Центра\" - \"Липецкэнерго\"","Филиал ОАО \"МРСК-Центра\" - \"Липецкэнерго\"","ТП 10кВ","                    160,00 кВА",12,"TP010-0125002","2009-12-31","Электроснабжение"]
["с. Филатовка","Добровский","Добровский РЭС","КТП-10кВ №420 ВЛ-10кВ Филатовка","Филиал ОАО \"МРСК-Центра\" - \"Липецкэнерго\"","Филиал ОАО \"МРСК-Центра\" - \"Липецкэнерго\"","ТП 10кВ","                    160,00 кВА",100,"TP010-0125337","2010-09-30","Электроснабжение"]
["с. Замартынье","Добровский","Добровский РЭС","СТП-10 кВ №582 Бригада-2","Филиал ОАО \"МРСК-Центра\" - \"Липецкэнерго\"","Филиал ОАО \"МРСК-Центра\" - \"Липецкэнерго\"","ТП 10кВ","                    100,00 кВА",64,"TP010-0125640","2008-12-31","Электроснабжение"]
["с. Замартынье","Добровский","Добровский РЭС","КТП-10 кВ №579   Бригада-2","Филиал ОАО \"МРСК-Центра\" - \"Липецкэнерго\"","Филиал ОАО \"МРСК-Центра\" - \"Липецкэнерго\"","ТП 10кВ","                    160,00 кВА",0,"TP010-0125646","2008-12-31","Электроснабжение"]
["с. Гудово","Добровский","Добровский РЭС","ТП 781 (Гудово)","Филиал ОАО \"МРСК-Центра\" - \"Липецкэнерго\"","Филиал ОАО \"МРСК-Центра\" - \"Липецкэнерго\"","ТП 10кВ","                    100,00 кВА",0,"TP010-0125718","2008-12-31","Электроснабжение"]
["с. Гудово","Добровский","Добровский РЭС","ТП 787 (Гудово)","Филиал ОАО \"МРСК-Центра\" - \"Липецкэнерго\"","Филиал ОАО \"МРСК-Центра\" - \"Липецкэнерго\"","ТП 10кВ","                    100,00 кВА",12,"TP010-0125728","2008-12-31","Электроснабжение"]
["с. Преображеновка","Добровский","Добровский РЭС","КТП-10 кВ № 232 ВЛ-10кВ Преображеновка","Филиал ОАО \"МРСК-Центра\" - \"Липецкэнерго\"","Филиал ОАО \"МРСК-Центра\" - \"Липецкэнерго\"","ТП 10кВ","                     40,00 кВА",12,"TP010-0127617","2008-05-28","Электроснабжение"]
["с. Доброе","Добровский","Добровский РЭС","КТП-10 кВ № 39Л ВЛ-10кВ Комсети","Филиал ОАО \"МРСК-Центра\" - \"Липецкэнерго\"","Филиал ОАО \"МРСК-Центра\" - \"Липецкэнерго\"","ТП 10кВ","                    800,00 кВА",532,"TP010-0127675","2008-10-30","Электроснабжение"]
["с. Доброе","Добровский","Добровский РЭС","КТП-10 кВ № 150 ВЛ-10кВ Выборная","Филиал ОАО \"МРСК-Центра\" - \"Липецкэнерго\"","Филиал ОАО \"МРСК-Центра\" - \"Липецкэнерго\"","ТП 10кВ","                    400,00 кВА",288,"TP010-0127677","2008-10-30","Электроснабжение"]
["с. Доброе","Добровский","Добровский РЭС","CТП-10 кВ № 71 ВЛ-10кВ Чудово","Филиал ОАО \"МРСК-Центра\" - \"Липецкэнерго\"","Филиал ОАО \"МРСК-Центра\" - \"Липецкэнерго\"","ТП 10кВ","                    100,00 кВА",0,"TP010-0128520","2010-12-31","Электроснабжение"]
["с. Трубетчино","Добровский","Добровский РЭС","СТП - 10 кВ № 72 ВЛ-10кВ Трубетчино","Филиал ОАО \"МРСК-Центра\" - \"Липецкэнерго\"","Филиал ОАО \"МРСК-Центра\" - \"Липецкэнерго\"","ТП 10кВ","                    100,00 кВА",0,"TP010-0128666","2010-12-31","Электроснабжение"]
["с. Доброе","Добровский","Добровский РЭС","СТП - 10 кВ № 73 ВЛ-10кВ Лесхоз","Филиал ОАО \"МРСК-Центра\" - \"Липецкэнерго\"","Филиал ОАО \"МРСК-Центра\" - \"Липецкэнерго\"","ТП 10кВ","                     40,00 кВА",36,"TP010-0128669","2011-04-30","Электроснабжение"]
["с. Богородицкое","Добровский","Добровский РЭС","ТП-10 кВ №80 ВЛ-10кВ Доброе-1","Филиал ОАО \"МРСК-Центра\" - \"Липецкэнерго\"","Филиал ОАО \"МРСК-Центра\" - \"Липецкэнерго\"","ТП 10кВ","                    160,00 кВА",84,"TP010-0128949","2011-05-31","Электроснабжение"]
["с. Доброе","Добровский","Добровский РЭС","КТП-10 кВ №75 ВЛ-10кВ Комплекс-2","Филиал ОАО \"МРСК-Центра\" - \"Липецкэнерго\"","Филиал ОАО \"МРСК-Центра\" - \"Липецкэнерго\"","ТП 10кВ","                    160,00 кВА",60,"TP010-0129004","2011-04-30","Электроснабжение"]
["с. Богородицкое","Добровский","Добровский РЭС","КТП-10 кВ №126 ВЛ-10кВ Доброе-2","Филиал ОАО \"МРСК-Центра\" - \"Липецкэнерго\"","Филиал ОАО \"МРСК-Центра\" - \"Липецкэнерго\"","ТП 10кВ","                    250,00 кВА",230,"TP010-0129441","2011-04-30","Электроснабжение"]
["с. Замартынье","Добровский","Добровский РЭС","СТП-10 кВ № 89 ВЛ-10кВ Бригада-1","Филиал ОАО \"МРСК-Центра\" - \"Липецкэнерго\"","Филиал ОАО \"МРСК-Центра\" - \"Липецкэнерго\"","ТП 10кВ","                     25,00 кВА",21,"TP010-0129691","2011-05-31","Электроснабжение"]
["с. Богородицкое","Добровский","Добровский РЭС","КТП-10 кВ №131 ВЛ-10кВ Доброе-2","Филиал ОАО \"МРСК-Центра\" - \"Липецкэнерго\"","Филиал ОАО \"МРСК-Центра\" - \"Липецкэнерго\"","ТП 10кВ","                    250,00 кВА",246,"TP010-0129692","2011-04-30","Электроснабжение"]
["с. Капитанщино","Добровский","Добровский РЭС","СТП-10 кВ №133 ВЛ-10кВ  Ж.Пески","Филиал ОАО \"МРСК-Центра\" - \"Липецкэнерго\"","Филиал ОАО \"МРСК-Центра\" - \"Липецкэнерго\"","ТП 10кВ","                     25,00 кВА",21,"TP010-0130151","2012-01-31","Электроснабжение"]
["с. Преображеновка","Добровский","Добровский РЭС","КТП-10 кВ №94 ВЛ-10кВ  Преображеновка","Филиал ОАО \"МРСК-Центра\" - \"Липецкэнерго\"","Филиал ОАО \"МРСК-Центра\" - \"Липецкэнерго\"","ТП 10кВ","                    100,00 кВА",92,"TP010-0130254","2011-06-30","Электроснабжение"]
["с. Филатовка","Добровский","Добровский РЭС","СТП - 10 кВ № 91 ВЛ-10кВ Филатовка","Филиал ОАО \"МРСК-Центра\" - \"Липецкэнерго\"","Филиал ОАО \"МРСК-Центра\" - \"Липецкэнерго\"","ТП 10кВ","                    100,00 кВА",0,"TP010-0130256","2011-05-31","Электроснабжение"]
["д. Николаевка","Добровский","Добровский РЭС","КТП-10 кВ № 154 ВЛ-10кВ Горицы","Филиал ОАО \"МРСК-Центра\" - \"Липецкэнерго\"","Филиал ОАО \"МРСК-Центра\" - \"Липецкэнерго\"","ТП 10кВ","                    250,00 кВА",246,"TP010-0130425","2011-08-31","Электроснабжение"]
["с. Капитанщино","Добровский","Добровский РЭС","КТП-10 кВ № 100 ВЛ-10 кВ Ж. Пески","Филиал ОАО \"МРСК-Центра\" - \"Липецкэнерго\"","Филиал ОАО \"МРСК-Центра\" - \"Липецкэнерго\"","ТП 10кВ","                    100,00 кВА",0,"TP010-0130721","2011-10-31","Электроснабжение"]
["с. Кореневщино","Добровский","Добровский РЭС","КТП-10 кВ № 157 ВЛ-10кВ ЛТЗ","Филиал ОАО \"МРСК-Центра\" - \"Липецкэнерго\"","Филиал ОАО \"МРСК-Центра\" - \"Липецкэнерго\"","ТП 10кВ","                    250,00 кВА",234,"TP010-0130761","2011-11-30","Электроснабжение"]
["с. Доброе","Добровский","Добровский РЭС","ТП 234 (Агрохимия)","Филиал ОАО \"МРСК-Центра\" - \"Липецкэнерго\"","Филиал ОАО \"МРСК-Центра\" - \"Липецкэнерго\"","ТП 10кВ","                    100,00 кВА",28,"TP010-0130784","2011-07-31","Электроснабжение"]
["с. Доброе","Добровский","Добровский РЭС","КТП-10 кВ 137 ВЛ-10кВ Лесхоз","Филиал ОАО \"МРСК-Центра\" - \"Липецкэнерго\"","Филиал ОАО \"МРСК-Центра\" - \"Липецкэнерго\"","ТП 10кВ","                    160,00 кВА",0,"TP010-0130912","2012-03-30","Электроснабжение"]
["с. Доброе","Добровский","Добровский РЭС","КТП-10 кВ 139 ВЛ-10кВ Лесхоз","Филиал ОАО \"МРСК-Центра\" - \"Липецкэнерго\"","Филиал ОАО \"МРСК-Центра\" - \"Липецкэнерго\"","ТП 10кВ","                    250,00 кВА",0,"TP010-0130914","2012-03-30","Электроснабжение"]
["кордон Трастоватский","Добровский","Добровский РЭС","СТП № 159 (Кривецкое Лесничество)","Филиал ОАО \"МРСК-Центра\" - \"Липецкэнерго\"","Филиал ОАО \"МРСК-Центра\" - \"Липецкэнерго\"","ТП 10кВ","                     40,00 кВА",32,"TP010-0130967","2012-03-30","Электроснабжение"]
["п. Кривец.Лесничество","Добровский","Добровский РЭС"," ТП-10 кВ №95 Кривецкое лесничество","Филиал ОАО \"МРСК-Центра\" - \"Липецкэнерго\"","Филиал ОАО \"МРСК-Центра\" - \"Липецкэнерго\"","ТП 10кВ","                    100,00 кВА",0,"TP010-0131592","2011-11-30","Электроснабжение"]
["с. Кореневщино","Добровский","Добровский РЭС","СТП - 10 кВ №140 ЛТЗ","Филиал ОАО \"МРСК-Центра\" - \"Липецкэнерго\"","Филиал ОАО \"МРСК-Центра\" - \"Липецкэнерго\"","ТП 10кВ","                    100,00 кВА",100,"TP010-0131796","2012-04-28","Электроснабжение"]
["с. Филатовка","Добровский","Добровский РЭС","КТП-10 кВ № 160 Филатовка","Филиал ОАО \"МРСК-Центра\" - \"Липецкэнерго\"","Филиал ОАО \"МРСК-Центра\" - \"Липецкэнерго\"","ТП 10кВ","                    100,00 кВА",8,"TP010-0131830","2012-03-30","Электроснабжение"]
["с. Кореневщино","Добровский","Добровский РЭС","КТП-10 кВ № 198  ЛТЗ","Филиал ОАО \"МРСК-Центра\" - \"Липецкэнерго\"","Филиал ОАО \"МРСК-Центра\" - \"Липецкэнерго\"","ТП 10кВ","                    160,00 кВА",152,"TP010-0131847","2011-11-30","Электроснабжение"]
["с. Доброе","Добровский","Добровский РЭС","КТП-10 кВ № 250  Лесхоз","Филиал ОАО \"МРСК-Центра\" - \"Липецкэнерго\"","Филиал ОАО \"МРСК-Центра\" - \"Липецкэнерго\"","ТП 10кВ","                    250,00 кВА",238,"TP010-0131850","2011-11-30","Электроснабжение"]
["с. Трубетчино","Добровский","Добровский РЭС","СТП-10 кВ №135 Трубетчино","Филиал ОАО \"МРСК-Центра\" - \"Липецкэнерго\"","Филиал ОАО \"МРСК-Центра\" - \"Липецкэнерго\"","ТП 10кВ","                    100,00 кВА",40,"TP010-0131883","2012-02-29","Электроснабжение"]
["с. Трубетчино","Добровский","Добровский РЭС","ТП-10 кВ № 136 Трубетчино","Филиал ОАО \"МРСК-Центра\" - \"Липецкэнерго\"","Филиал ОАО \"МРСК-Центра\" - \"Липецкэнерго\"","ТП 10кВ","                     63,00 кВА",7,"TP010-0131885","2012-02-29","Электроснабжение"]
["с. Трубетчино","Добровский","Добровский РЭС","ТП-10 кВ № 197  Трубетчино","Филиал ОАО \"МРСК-Центра\" - \"Липецкэнерго\"","Филиал ОАО \"МРСК-Центра\" - \"Липецкэнерго\"","ТП 10кВ","                    100,00 кВА",28,"TP010-0131886","2012-02-29","Электроснабжение"]
["с. Доброе","Добровский","Добровский РЭС","СТП 10кВ №196 Комсети","Филиал ОАО \"МРСК-Центра\" - \"Липецкэнерго\"","Филиал ОАО \"МРСК-Центра\" - \"Липецкэнерго\"","ТП 10кВ","                     63,00 кВА",3,"TP010-0132016","2012-02-29","Электроснабжение"]
["с. Б.Хомутец","Добровский","Добровский РЭС","ТП-10 кВ № 155 с-з Добровкий","Филиал ОАО \"МРСК-Центра\" - \"Липецкэнерго\"","Филиал ОАО \"МРСК-Центра\" - \"Липецкэнерго\"","ТП 10кВ","                    100,00 кВА",0,"TP010-0132090","2011-09-30","Электроснабжение"]
["с. Трубетчино","Добровский","Добровский РЭС","СТП 10кВ №240 Трубетчино","Филиал ОАО \"МРСК-Центра\" - \"Липецкэнерго\"","Филиал ОАО \"МРСК-Центра\" - \"Липецкэнерго\"","ТП 10кВ","                    100,00 кВА",0,"TP010-0132118","2012-02-28","Электроснабжение"]
["с. Трубетчино","Добровский","Добровский РЭС","КТП 10кВ № 74 ВЛ № 03 ПС Трубетчино","Филиал ОАО \"МРСК-Центра\" - \"Липецкэнерго\"","Филиал ОАО \"МРСК-Центра\" - \"Липецкэнерго\"","ТП 10кВ","                    800,00 кВА",767,"TP010-0132191","2012-11-30","Электроснабжение"]
["с. Трубетчино","Добровский","Добровский РЭС","СТП 241 ВЛ № 03 ПС Трубетчино","Филиал ОАО \"МРСК-Центра\" - \"Липецкэнерго\"","Филиал ОАО \"МРСК-Центра\" - \"Липецкэнерго\"","ТП 10кВ","                    100,00 кВА",0,"TP010-0132201","2012-02-29","Электроснабжение"]
["п. Лесхоз","Добровский","Добровский РЭС","СТП 608 Лесхоз","Филиал ОАО \"МРСК-Центра\" - \"Липецкэнерго\"","Филиал ОАО \"МРСК-Центра\" - \"Липецкэнерго\"","ТП 10кВ","                    250,00 кВА",42,"TP010-0132203","2012-02-29","Электроснабжение"]
["с. Горицы","Добровский","Добровский РЭС","МТП 807 Горицы","Филиал ОАО \"МРСК-Центра\" - \"Липецкэнерго\"","Филиал ОАО \"МРСК-Центра\" - \"Липецкэнерго\"","ТП 10кВ","                    100,00 кВА",0,"TP010-0132204","2012-02-29","Электроснабжение"]
["с. Доброе","Добровский","Добровский РЭС","ТП  098 Водозабор","Филиал ОАО \"МРСК-Центра\" - \"Липецкэнерго\"","Филиал ОАО \"МРСК-Центра\" - \"Липецкэнерго\"","ТП 10кВ","                    250,00 кВА",0,"TP010-0132205","2012-03-30","Электроснабжение"]
["с. Доброе","Добровский","Добровский РЭС","ТП  096 Выборная","Филиал ОАО \"МРСК-Центра\" - \"Липецкэнерго\"","Филиал ОАО \"МРСК-Центра\" - \"Липецкэнерго\"","ТП 10кВ","                    160,00 кВА",0,"TP010-0132207","2012-03-31","Электроснабжение"]
["с. Доброе","Добровский","Добровский РЭС","ТП  097 Водозабор","Филиал ОАО \"МРСК-Центра\" - \"Липецкэнерго\"","Филиал ОАО \"МРСК-Центра\" - \"Липецкэнерго\"","ТП 10кВ","                    250,00 кВА",0,"TP010-0132208","2012-03-31","Электроснабжение"]
["с. Кореневщино","Добровский","Добровский РЭС","СТП №165  ЛТЗ","Филиал ОАО \"МРСК-Центра\" - \"Липецкэнерго\"","Филиал ОАО \"МРСК-Центра\" - \"Липецкэнерго\"","ТП 10кВ","                    100,00 кВА",40,"TP010-0132289","2012-12-29","Электроснабжение"]
["с. Преображеновка","Добровский","Добровский РЭС","СТП № 162 Преображеновка","Филиал ОАО \"МРСК-Центра\" - \"Липецкэнерго\"","Филиал ОАО \"МРСК-Центра\" - \"Липецкэнерго\"","ТП 10кВ","                     63,00 кВА",54,"TP010-0132351","2012-08-31","Электроснабжение"]
["с. Б.Хомутец","Добровский","Добровский РЭС","СТП  №87 Б.Хомутец","Филиал ОАО \"МРСК-Центра\" - \"Липецкэнерго\"","Филиал ОАО \"МРСК-Центра\" - \"Липецкэнерго\"","ТП 10кВ","                     25,00 кВА",21,"TP010-0132759","2011-05-31","Электроснабжение"]
["с. Гудово","Добровский","Добровский РЭС","СТП №92 Гудово","Филиал ОАО \"МРСК-Центра\" - \"Липецкэнерго\"","Филиал ОАО \"МРСК-Центра\" - \"Липецкэнерго\"","ТП 10кВ","                    100,00 кВА",92,"TP010-0132776","2011-06-30","Электроснабжение"]
["с. Махоново","Добровский","Добровский РЭС","СТП  № 093","Филиал ОАО \"МРСК-Центра\" - \"Липецкэнерго\"","Филиал ОАО \"МРСК-Центра\" - \"Липецкэнерго\"","ТП 10кВ","                     40,00 кВА",40,"TP010-0132790","2011-06-30","Электроснабжение"]
["с. Кореневщино","Добровский","Добровский РЭС","КТП  № 239  ЛТЗ","Филиал ОАО \"МРСК-Центра\" - \"Липецкэнерго\"","Филиал ОАО \"МРСК-Центра\" - \"Липецкэнерго\"","ТП 10кВ","                    160,00 кВА",160,"TP010-0132792","2011-09-30","Электроснабжение"]
["с. Кореневщино","Добровский","Добровский РЭС","МТП № 199 Горицы","Филиал ОАО \"МРСК-Центра\" - \"Липецкэнерго\"","Филиал ОАО \"МРСК-Центра\" - \"Липецкэнерго\"","ТП 10кВ","                     25,00 кВА",25,"TP010-0132794","2011-11-30","Электроснабжение"]
["с. Кореневщино","Добровский","Добровский РЭС","КТП № 156 ЛТЗ","Филиал ОАО \"МРСК-Центра\" - \"Липецкэнерго\"","Филиал ОАО \"МРСК-Центра\" - \"Липецкэнерго\"","ТП 10кВ","                    160,00 кВА",160,"TP010-0132796","2011-11-30","Электроснабжение"]
["с. Доброе","Добровский","Добровский РЭС","КТП № 134 Лесхоз","Филиал ОАО \"МРСК-Центра\" - \"Липецкэнерго\"","Филиал ОАО \"МРСК-Центра\" - \"Липецкэнерго\"","ТП 10кВ","                    250,00 кВА",250,"TP010-0132798","2011-11-30","Электроснабжение"]
["с. Богородицкое","Добровский","Добровский РЭС","ТП-10 кВ № 161 (Доброе-2)","Филиал ОАО \"МРСК-Центра\" - \"Липецкэнерго\"","Филиал ОАО \"МРСК-Центра\" - \"Липецкэнерго\"","ТП 10кВ","                    100,00 кВА",0,"TP010-0132889","2012-07-31","Электроснабжение"]
["с. Кореневщино","Добровский","Добровский РЭС","СТП - 10 кВ № 153 Горицы","Филиал ОАО \"МРСК-Центра\" - \"Липецкэнерго\"","Филиал ОАО \"МРСК-Центра\" - \"Липецкэнерго\"","ТП 10кВ","                    100,00 кВА",20,"TP010-0132943","2012-12-29","Электроснабжение"]
["с. Доброе","Добровский","Добровский РЭС","СТП - 10 кВ № 180 ВЛ-10кВ Выборная","Филиал ОАО \"МРСК-Центра\" - \"Липецкэнерго\"","Филиал ОАО \"МРСК-Центра\" - \"Липецкэнерго\"","ТП 10кВ","                    100,00 кВА",92,"TP010-0133240","2012-12-29","Электроснабжение"]
["с. Кореневщино","Добровский","Добровский РЭС","КТП-10 кВ № 901 (Горицы)","Филиал ОАО \"МРСК-Центра\" - \"Липецкэнерго\"","Филиал ОАО \"МРСК-Центра\" - \"Липецкэнерго\"","ТП 10кВ","                    100,00 кВА",48,"TP010-0133372","2012-11-30","Электроснабжение"]
["с. Доброе","Добровский","Добровский РЭС","КТП-10 кВ № 147 (УП Связь)","Филиал ОАО \"МРСК-Центра\" - \"Липецкэнерго\"","Филиал ОАО \"МРСК-Центра\" - \"Липецкэнерго\"","ТП 10кВ","                    160,00 кВА",60,"TP010-0133382","2012-11-30","Электроснабжение"]
["с. Доброе","Добровский","Добровский РЭС","ТП-10 кВ № 175 (Чудово)","Филиал ОАО \"МРСК-Центра\" - \"Липецкэнерго\"","Филиал ОАО \"МРСК-Центра\" - \"Липецкэнерго\"","ТП 10кВ","                    160,00 кВА",0,"TP010-0133455","2013-02-28","Электроснабжение"]
["с. Кривец","Добровский","Добровский РЭС","ТП-10 кВ № 717 (Кувязево)","Филиал ОАО \"МРСК-Центра\" - \"Липецкэнерго\"","Филиал ОАО \"МРСК-Центра\" - \"Липецкэнерго\"","ТП 10кВ","                     63,00 кВА",15,"TP010-0133457","1994-09-01","Электроснабжение"]
["с. Капитанщино","Добровский","Добровский РЭС","КТП-10 кВ № 171 (Ж.Пески)","Филиал ОАО \"МРСК-Центра\" - \"Липецкэнерго\"","Филиал ОАО \"МРСК-Центра\" - \"Липецкэнерго\"","ТП 10кВ","                    400,00 кВА",400,"TP010-0133523","2012-08-31","Электроснабжение"]
["с. Капитанщино","Добровский","Добровский РЭС","КТП-10 кВ № 172 (Ж.Пески)","Филиал ОАО \"МРСК-Центра\" - \"Липецкэнерго\"","Филиал ОАО \"МРСК-Центра\" - \"Липецкэнерго\"","ТП 10кВ","                    400,00 кВА",400,"TP010-0133525","2012-08-31","Электроснабжение"]
["с. Капитанщино","Добровский","Добровский РЭС","КТП-10 кВ № 168 (Ж.Пески)","Филиал ОАО \"МРСК-Центра\" - \"Липецкэнерго\"","Филиал ОАО \"МРСК-Центра\" - \"Липецкэнерго\"","ТП 10кВ","                    400,00 кВА",400,"TP010-0133527","2012-08-31","Электроснабжение"]
["с. Капитанщино","Добровский","Добровский РЭС","КТП-10 кВ № 169 (Ж.Пески)","Филиал ОАО \"МРСК-Центра\" - \"Липецкэнерго\"","Филиал ОАО \"МРСК-Центра\" - \"Липецкэнерго\"","ТП 10кВ","                    400,00 кВА",400,"TP010-0133529","2012-08-31","Электроснабжение"]
["с. Капитанщино","Добровский","Добровский РЭС","КТП-10 кВ № 170 (Ж.Пески)","Филиал ОАО \"МРСК-Центра\" - \"Липецкэнерго\"","Филиал ОАО \"МРСК-Центра\" - \"Липецкэнерго\"","ТП 10кВ","                    400,00 кВА",400,"TP010-0133531","2012-08-31","Электроснабжение"]
["с. Капитанщино","Добровский","Добровский РЭС","КТП-10 кВ № 167 (Ж.Пески)","Филиал ОАО \"МРСК-Центра\" - \"Липецкэнерго\"","Филиал ОАО \"МРСК-Центра\" - \"Липецкэнерго\"","ТП 10кВ","                    400,00 кВА",400,"TP010-0133533","2012-08-31","Электроснабжение"]
["с. Кореневщино","Добровский","Добровский РЭС","КТП-10 кВ № 142 ( ЛТЗ)","Филиал ОАО \"МРСК-Центра\" - \"Липецкэнерго\"","Филиал ОАО \"МРСК-Центра\" - \"Липецкэнерго\"","ТП 10кВ","                    250,00 кВА",178,"TP010-0133537","2012-08-31","Электроснабжение"]
["с. Преображеновка","Добровский","Добровский РЭС","КТП-10 кВ № 163 (Преображеновка)","Филиал ОАО \"МРСК-Центра\" - \"Липецкэнерго\"","Филиал ОАО \"МРСК-Центра\" - \"Липецкэнерго\"","ТП 10кВ","                    160,00 кВА",44,"TP010-0133541","2012-08-31","Электроснабжение"]
["с. Преображеновка","Добровский","Добровский РЭС","КТП-10 кВ № 164 (Преображеновка)","Филиал ОАО \"МРСК-Центра\" - \"Липецкэнерго\"","Филиал ОАО \"МРСК-Центра\" - \"Липецкэнерго\"","ТП 10кВ","                    100,00 кВА",100,"TP010-0133543","2012-08-31","Электроснабжение"]
["с. Кореневщино","Добровский","Добровский РЭС","СТП - 10 кВ № 141 (ЛТЗ)","Филиал ОАО \"МРСК-Центра\" - \"Липецкэнерго\"","Филиал ОАО \"МРСК-Центра\" - \"Липецкэнерго\"","ТП 10кВ","                    100,00 кВА",0,"TP010-0133545","2012-08-31","Электроснабжение"]
["с. Капитанщино","Добровский","Добровский РЭС","СТП - 10 кВ № 090 Горицы","Филиал ОАО \"МРСК-Центра\" - \"Липецкэнерго\"","Филиал ОАО \"МРСК-Центра\" - \"Липецкэнерго\"","ТП 10кВ","                     25,00 кВА",21,"TP010-0133769","2012-11-30","Электроснабжение"]
["с. Преображеновка","Добровский","Добровский РЭС","КТП-10 кВ № 152 Преображен","Филиал ОАО \"МРСК-Центра\" - \"Липецкэнерго\"","Филиал ОАО \"МРСК-Центра\" - \"Липецкэнерго\"","ТП 10кВ","                    100,00 кВА",88,"TP010-0133899","2012-10-31","Электроснабжение"]
["с. Горицы","Добровский","Добровский РЭС","КТП-10 кВ № 166 Горицы","Филиал ОАО \"МРСК-Центра\" - \"Липецкэнерго\"","Филиал ОАО \"МРСК-Центра\" - \"Липецкэнерго\"","ТП 10кВ","                    400,00 кВА",396,"TP010-0133903","2012-10-31","Электроснабжение"]
["с. Замартынье","Добровский","Добровский РЭС","КТП-10 кВ № 106 Бригада-1","Филиал ОАО \"МРСК-Центра\" - \"Липецкэнерго\"","Филиал ОАО \"МРСК-Центра\" - \"Липецкэнерго\"","ТП 10кВ","160,00 кВА",0,"TP010-0133907","2012-11-26","Электроснабжение"]
["с. Горицы","Добровский","Добровский РЭС","СТП - 10 кВ № 337 ЛТЗ","Филиал ОАО \"МРСК-Центра\" - \"Липецкэнерго\"","Филиал ОАО \"МРСК-Центра\" - \"Липецкэнерго\"","ТП 10кВ","25,00 кВА",17,"TP010-0134068","2011-11-30","Электроснабжение"]
["с. Кореневщино","Добровский","Добровский РЭС","СТП - 10 кВ № 185 ЛТЗ","Филиал ОАО \"МРСК-Центра\" - \"Липецкэнерго\"","Филиал ОАО \"МРСК-Центра\" - \"Липецкэнерго\"","ТП 10кВ","                    100,00 кВА",0,"TP010-0134070","2012-12-29","Электроснабжение"]
["с. Доброе","Добровский","Добровский РЭС","СТП 10кВ № 099 Доброе-2","Филиал ОАО \"МРСК-Центра\" - \"Липецкэнерго\"","Филиал ОАО \"МРСК-Центра\" - \"Липецкэнерго\"","ТП 10кВ","                    100,00 кВА",92,"TP010-0134271","2012-11-30","Электроснабжение"]
["с. Преображеновка","Добровский","Добровский РЭС","СТП 10кВ № 173 Преображеновка","Филиал ОАО \"МРСК-Центра\" - \"Липецкэнерго\"","Филиал ОАО \"МРСК-Центра\" - \"Липецкэнерго\"","ТП 10кВ","                     63,00 кВА",63,"TP010-0134429","2012-11-30","Электроснабжение"]
["с. Кривец","Добровский","Добровский РЭС","СТП - 10 кВ № 880 Кувязево","Филиал ОАО \"МРСК-Центра\" - \"Липецкэнерго\"","Филиал ОАО \"МРСК-Центра\" - \"Липецкэнерго\"","ТП 10кВ","                    100,00 кВА",0,"TP010-0134465","2012-12-29","Электроснабжение"]
["с. Кривец","Добровский","Добровский РЭС","КТП-10 кВ № 881 Интернат","Филиал ОАО \"МРСК-Центра\" - \"Липецкэнерго\"","Филиал ОАО \"МРСК-Центра\" - \"Липецкэнерго\"","ТП 10кВ","                    160,00 кВА",104,"TP010-0134520","2012-12-29","Электроснабжение"]
["с. Трубетчино","Добровский","Добровский РЭС","КТП-10 кВ № 179 Можайка","Филиал ОАО \"МРСК-Центра\" - \"Липецкэнерго\"","Филиал ОАО \"МРСК-Центра\" - \"Липецкэнерго\"","ТП 10кВ","                    160,00 кВА",0,"TP010-0134545","2012-12-29","Электроснабжение"]
["с. Трубетчино","Добровский","Добровский РЭС","КТП-10 кВ № 585 Можайка","Филиал ОАО \"МРСК-Центра\" - \"Липецкэнерго\"","Филиал ОАО \"МРСК-Центра\" - \"Липецкэнерго\"","ТП 10кВ","                    160,00 кВА",16,"TP010-0134572","2012-12-29","Электроснабжение"]
["с. Кореневщино","Добровский","Добровский РЭС","КТП-10 кВ № 806 Горицы","Филиал ОАО \"МРСК-Центра\" - \"Липецкэнерго\"","Филиал ОАО \"МРСК-Центра\" - \"Липецкэнерго\"","ТП 10кВ","                    250,00 кВА",22,"TP010-0134576","2012-12-29","Электроснабжение"]
["с. Кореневщино","Добровский","Добровский РЭС","СТП - 10 кВ № 804 Горицы","Филиал ОАО \"МРСК-Центра\" - \"Липецкэнерго\"","Филиал ОАО \"МРСК-Центра\" - \"Липецкэнерго\"","ТП 10кВ","                    100,00 кВА",36,"TP010-0134577","2012-12-29","Электроснабжение"]
["с. Кореневщино","Добровский","Добровский РЭС","СТП - 10 кВ № 803 Горицы","Филиал ОАО \"МРСК-Центра\" - \"Липецкэнерго\"","Филиал ОАО \"МРСК-Центра\" - \"Липецкэнерго\"","ТП 10кВ","                    100,00 кВА",32,"TP010-0134578","2012-12-29","Электроснабжение"]
["с. Кореневщино","Добровский","Добровский РЭС","СТП - 10 кВ № 824 Горицы","Филиал ОАО \"МРСК-Центра\" - \"Липецкэнерго\"","Филиал ОАО \"МРСК-Центра\" - \"Липецкэнерго\"","ТП 10кВ","                    100,00 кВА",4,"TP010-0134580","2012-12-29","Электроснабжение"]
["д. Николаевка","Добровский","Добровский РЭС","СТП - 10 кВ № 744 Горицы","Филиал ОАО \"МРСК-Центра\" - \"Липецкэнерго\"","Филиал ОАО \"МРСК-Центра\" - \"Липецкэнерго\"","ТП 10кВ","100,00 кВА",56,"TP010-0134627","2012-12-29","Электроснабжение"]
["с. Горицы","Добровский","Добровский РЭС","КТП-10 кВ № 158 Горицы","Филиал ОАО \"МРСК-Центра\" - \"Липецкэнерго\"","Филиал ОАО \"МРСК-Центра\" - \"Липецкэнерго\"","ТП 10кВ","100,00 кВА",48,"TP010-0134634","2012-10-31","Электроснабжение"]
["с. Горицы","Добровский","Добровский РЭС","СТП - 10 кВ № 181 Горицы","Филиал ОАО \"МРСК-Центра\" - \"Липецкэнерго\"","Филиал ОАО \"МРСК-Центра\" - \"Липецкэнерго\"","ТП 10кВ","                    100,00 кВА",96,"TP010-0134640","2012-12-29","Электроснабжение"]
["с. Борисовка","Добровский","Добровский РЭС","СТП - 10 кВ № 176 Больница","Филиал ОАО \"МРСК-Центра\" - \"Липецкэнерго\"","Филиал ОАО \"МРСК-Центра\" - \"Липецкэнерго\"","ТП 10кВ","100,00 кВА",4,"TP010-0134641","2013-03-29","Электроснабжение"]
["с. Борисовка","Добровский","Добровский РЭС","КТП-10 кВ № 132 Больница","Филиал ОАО \"МРСК-Центра\" - \"Липецкэнерго\"","Филиал ОАО \"МРСК-Центра\" - \"Липецкэнерго\"","ТП 10кВ","63,00 кВА",3,"TP010-0134644","2012-12-29","Электроснабжение"]
["с. Капитанщино","Добровский","Добровский РЭС","КТП-10 кВ № 338 Ж.Пески","Филиал ОАО \"МРСК-Центра\" - \"Липецкэнерго\"","Филиал ОАО \"МРСК-Центра\" - \"Липецкэнерго\"","ТП 10кВ","400,00 кВА",396,"TP010-0134712","2012-12-29","Электроснабжение"]
["с. Капитанщино","Добровский","Добровский РЭС","КТП-10 кВ № 183 Ж.Пески","Филиал ОАО \"МРСК-Центра\" - \"Липецкэнерго\"","Филиал ОАО \"МРСК-Центра\" - \"Липецкэнерго\"","ТП 10кВ","160,00 кВА",160,"TP010-0134872","2012-12-29","Электроснабжение"]
["с. Горицы","Добровский","Добровский РЭС","КТП-10 кВ № 148 Горицы","Филиал ОАО \"МРСК-Центра\" - \"Липецкэнерго\"","Филиал ОАО \"МРСК-Центра\" - \"Липецкэнерго\"","ТП 10кВ","250,00 кВА",250,"TP010-0134874","2012-12-29","Электроснабжение"]
["с. Горицы","Добровский","Добровский РЭС","КТП-10 кВ № 178   ЛТЗ","Филиал ОАО \"МРСК-Центра\" - \"Липецкэнерго\"","Филиал ОАО \"МРСК-Центра\" - \"Липецкэнерго\"","ТП 10кВ","100,00 кВА",88,"TP010-0134876","2012-12-29","Электроснабжение"]
["с. Волчье","Добровский","Добровский РЭС","СТП - 10 кВ № 177 Путятино","Филиал ОАО \"МРСК-Центра\" - \"Липецкэнерго\"","Филиал ОАО \"МРСК-Центра\" - \"Липецкэнерго\"","ТП 10кВ","100,00 кВА",0,"TP010-0134878","2012-12-29","Электроснабжение"]
["с. Богородицкое","Добровский","Добровский РЭС","СТП - 10 кВ № 195 Доброе-2","Филиал ОАО \"МРСК-Центра\" - \"Липецкэнерго\"","Филиал ОАО \"МРСК-Центра\" - \"Липецкэнерго\"","ТП 10кВ","100,00 кВА",100,"TP010-0134880","2012-12-29","Электроснабжение"]
["с. Борисовка","Добровский","Добровский РЭС","СТП - 10 кВ № 174 Орошение","Филиал ОАО \"МРСК-Центра\" - \"Липецкэнерго\"","Филиал ОАО \"МРСК-Центра\" - \"Липецкэнерго\"","ТП 10кВ","25,00 кВА",25,"TP010-0134983","2013-03-01","Электроснабжение"]
["с. Горицы","Добровский","Добровский РЭС","КТП-10 кВ № 243   ЛТЗ","Филиал ОАО \"МРСК-Центра\" - \"Липецкэнерго\"","Филиал ОАО \"МРСК-Центра\" - \"Липецкэнерго\"","ТП 10кВ","100,00 кВА",100,"TP010-0134986","2013-03-29","Электроснабжение"]
["Гудаловка","Долгоруковский","Долгоруковский РЭС","КТП 10кВ 63/Д-013 д.Гудаловка","Филиал ОАО \"МРСК-Центра\" - \"Липецкэнерго\"","Филиал ОАО \"МРСК-Центра\" - \"Липецкэнерго\"","ТП 10кВ","                     63,00 кВА",50,"TP010-0079543","1980-05-01","Электроснабжение"]
["Гудаловка","Долгоруковский","Долгоруковский РЭС","КТП 10кВ 160/Д-038 д.Гудаловка","Филиал ОАО \"МРСК-Центра\" - \"Липецкэнерго\"","Филиал ОАО \"МРСК-Центра\" - \"Липецкэнерго\"","ТП 10кВ","                    160,00 кВА",100,"TP010-0079555","1980-05-01","Электроснабжение"]
["Екатериновка","Долгоруковский","Долгоруковский РЭС","КТП 10кВ 250/Д-062 д.Екатериновка","Филиал ОАО \"МРСК-Центра\" - \"Липецкэнерго\"","Филиал ОАО \"МРСК-Центра\" - \"Липецкэнерго\"","ТП 10кВ","                    250,00 кВА",200,"TP010-0079558","1976-01-01","Электроснабжение"]
["Екатериновка","Долгоруковский","Долгоруковский РЭС","КТП 10кВ 160/Д-064 д.Екатериновка","Филиал ОАО \"МРСК-Центра\" - \"Липецкэнерго\"","Филиал ОАО \"МРСК-Центра\" - \"Липецкэнерго\"","ТП 10кВ","                    160,00 кВА",120,"TP010-0079564","1980-05-01","Электроснабжение"]
["Екатериновка","Долгоруковский","Долгоруковский РЭС","КТП 10кВ 250/Д-063 д.Екатериновка","Филиал ОАО \"МРСК-Центра\" - \"Липецкэнерго\"","Филиал ОАО \"МРСК-Центра\" - \"Липецкэнерго\"","ТП 10кВ","                    250,00 кВА",220,"TP010-0079568","1980-05-01","Электроснабжение"]
["Екатериновка","Долгоруковский","Долгоруковский РЭС","КТП 10кВ 160/Д-061 д.Екатериновка","Филиал ОАО \"МРСК-Центра\" - \"Липецкэнерго\"","Филиал ОАО \"МРСК-Центра\" - \"Липецкэнерго\"","ТП 10кВ","                    250,00 кВА",215,"TP010-0079571","1983-05-01","Электроснабжение"]
["Молодовка","Долгоруковский","Долгоруковский РЭС","КТП 10кВ 100/Д-059 д.Молодовка","Филиал ОАО \"МРСК-Центра\" - \"Липецкэнерго\"","Филиал ОАО \"МРСК-Центра\" - \"Липецкэнерго\"","ТП 10кВ","                    100,00 кВА",68,"TP010-0079576","1980-05-01","Электроснабжение"]
["Суры","Долгоруковский","Долгоруковский РЭС","КТП 10кВ 63/Д-002 д.Суры","Филиал ОАО \"МРСК-Центра\" - \"Липецкэнерго\"","Филиал ОАО \"МРСК-Центра\" - \"Липецкэнерго\"","ТП 10кВ","                     63,00 кВА",45,"TP010-0079577","1980-05-01","Электроснабжение"]
["Новинка","Долгоруковский","Долгоруковский РЭС","КТП 10кВ 250/Д-003 д.Новинка","Филиал ОАО \"МРСК-Центра\" - \"Липецкэнерго\"","Филиал ОАО \"МРСК-Центра\" - \"Липецкэнерго\"","ТП 10кВ","                    250,00 кВА",200,"TP010-0079579","1980-05-01","Электроснабжение"]
["Новинка","Долгоруковский","Долгоруковский РЭС","КТП 10кВ 40/Д-004 д.Новинка","Филиал ОАО \"МРСК-Центра\" - \"Липецкэнерго\"","Филиал ОАО \"МРСК-Центра\" - \"Липецкэнерго\"","ТП 10кВ","                     63,00 кВА",50,"TP010-0079584","1980-05-01","Электроснабжение"]
["М-Колодезь","Долгоруковский","Долгоруковский РЭС","КТП 10кВ 250/Д-005 с.М-Колодезь","Филиал ОАО \"МРСК-Центра\" - \"Липецкэнерго\"","Филиал ОАО \"МРСК-Центра\" - \"Липецкэнерго\"","ТП 10кВ","                    250,00 кВА",220,"TP010-0079589","1980-05-01","Электроснабжение"]
["М-Колодезь","Долгоруковский","Долгоруковский РЭС","КТП 10кВ 100/Д-019 с.М-Колодезь","Филиал ОАО \"МРСК-Центра\" - \"Липецкэнерго\"","Филиал ОАО \"МРСК-Центра\" - \"Липецкэнерго\"","ТП 10кВ","                    100,00 кВА",80,"TP010-0079592","1986-09-01","Электроснабжение"]
["М-Колодезь","Долгоруковский","Долгоруковский РЭС","КТП 10кВ 250/Д-008 с.М-Колодезь","Филиал ОАО \"МРСК-Центра\" - \"Липецкэнерго\"","Филиал ОАО \"МРСК-Центра\" - \"Липецкэнерго\"","ТП 10кВ","                    250,00 кВА",215,"TP010-0079593","1980-05-01","Электроснабжение"]
["М-Колодезь","Долгоруковский","Долгоруковский РЭС","КТП 10кВ 250/Д-007 с.М-Колодезь","Филиал ОАО \"МРСК-Центра\" - \"Липецкэнерго\"","Филиал ОАО \"МРСК-Центра\" - \"Липецкэнерго\"","ТП 10кВ","                    250,00 кВА",210,"TP010-0079596","1980-05-01","Электроснабжение"]
["М-Колодезь","Долгоруковский","Долгоруковский РЭС","КТП 10кВ 160/Д-009 с.М-Колодезь","Филиал ОАО \"МРСК-Центра\" - \"Липецкэнерго\"","Филиал ОАО \"МРСК-Центра\" - \"Липецкэнерго\"","ТП 10кВ","                    250,00 кВА",200,"TP010-0079599","1980-05-01","Электроснабжение"]
["М-Колодезь","Долгоруковский","Долгоруковский РЭС","КТП 10кВ 160/Д-298 с.М-Колодезь","Филиал ОАО \"МРСК-Центра\" - \"Липецкэнерго\"","Филиал ОАО \"МРСК-Центра\" - \"Липецкэнерго\"","ТП 10кВ","                    160,00 кВА",120,"TP010-0079602","1980-05-01","Электроснабжение"]
["М-Колодезь","Долгоруковский","Долгоруковский РЭС","КТП 10кВ 100/Д-018 с.М-Колодезь","Филиал ОАО \"МРСК-Центра\" - \"Липецкэнерго\"","Филиал ОАО \"МРСК-Центра\" - \"Липецкэнерго\"","ТП 10кВ","                    100,00 кВА",80,"TP010-0079606","2002-09-30","Электроснабжение"]
["Савинка","Долгоруковский","Долгоруковский РЭС","КТП 10кВ 63/Д-060 д.Савинка","Филиал ОАО \"МРСК-Центра\" - \"Липецкэнерго\"","Филиал ОАО \"МРСК-Центра\" - \"Липецкэнерго\"","ТП 10кВ","                     63,00 кВА",50,"TP010-0079639","1980-05-01","Электроснабжение"]
["Савинка","Долгоруковский","Долгоруковский РЭС","КТП 10кВ 100/Д-006 д.Савинка","Филиал ОАО \"МРСК-Центра\" - \"Липецкэнерго\"","Филиал ОАО \"МРСК-Центра\" - \"Липецкэнерго\"","ТП 10кВ","                    100,00 кВА",63,"TP010-0079646","1980-05-01","Электроснабжение"]
["Лебедевка","Долгоруковский","Долгоруковский РЭС","КТП 10кВ 63/Д-011 д.Лебедевка","Филиал ОАО \"МРСК-Центра\" - \"Липецкэнерго\"","Филиал ОАО \"МРСК-Центра\" - \"Липецкэнерго\"","ТП 10кВ","                     63,00 кВА",50,"TP010-0079673","1980-05-01","Электроснабжение"]
["Лебедевка","Долгоруковский","Долгоруковский РЭС","КТП 10кВ 160/Д-010 д.Лебедевка","Филиал ОАО \"МРСК-Центра\" - \"Липецкэнерго\"","Филиал ОАО \"МРСК-Центра\" - \"Липецкэнерго\"","ТП 10кВ","                    160,00 кВА",120,"TP010-0079677","1990-05-01","Электроснабжение"]
["Изубриевка","Долгоруковский","Долгоруковский РЭС","КТП 10кВ 63/Д-012 д.Изубриевка","Филиал ОАО \"МРСК-Центра\" - \"Липецкэнерго\"","Филиал ОАО \"МРСК-Центра\" - \"Липецкэнерго\"","ТП 10кВ","                     63,00 кВА",30,"TP010-0079682","1980-05-01","Электроснабжение"]
["Дубовец","Долгоруковский","Долгоруковский РЭС","КТП 10кВ 100/Д-082 с.Дубовец","Филиал ОАО \"МРСК-Центра\" - \"Липецкэнерго\"","Филиал ОАО \"МРСК-Центра\" - \"Липецкэнерго\"","ТП 10кВ","                    100,00 кВА",85,"TP010-0079687","1985-05-01","Электроснабжение"]
["Дубовец","Долгоруковский","Долгоруковский РЭС","КТП 10кВ 100/Д-251 с.Дубовец","Филиал ОАО \"МРСК-Центра\" - \"Липецкэнерго\"","Филиал ОАО \"МРСК-Центра\" - \"Липецкэнерго\"","ТП 10кВ","                    100,00 кВА",83,"TP010-0079693","1985-05-01","Электроснабжение"]
["Дубовец","Долгоруковский","Долгоруковский РЭС","КТП 10кВ 250/Д-085 с.Дубовец","Филиал ОАО \"МРСК-Центра\" - \"Липецкэнерго\"","Филиал ОАО \"МРСК-Центра\" - \"Липецкэнерго\"","ТП 10кВ","                    250,00 кВА",220,"TP010-0079695","1980-05-01","Электроснабжение"]
["Дубовец","Долгоруковский","Долгоруковский РЭС","КТП 10кВ 250/Д-309 с.Дубовец","Филиал ОАО \"МРСК-Центра\" - \"Липецкэнерго\"","Филиал ОАО \"МРСК-Центра\" - \"Липецкэнерго\"","ТП 10кВ","                    250,00 кВА",228,"TP010-0079698","1985-05-01","Электроснабжение"]
["Дубовец","Долгоруковский","Долгоруковский РЭС","КТП 10кВ 63/Д-092 с.Дубовец","Филиал ОАО \"МРСК-Центра\" - \"Липецкэнерго\"","Филиал ОАО \"МРСК-Центра\" - \"Липецкэнерго\"","ТП 10кВ","                     63,00 кВА",54,"TP010-0079704","1985-05-01","Электроснабжение"]
["Дубовец","Долгоруковский","Долгоруковский РЭС","КТП 10кВ 400/Д-086 с.Дубовец","Филиал ОАО \"МРСК-Центра\" - \"Липецкэнерго\"","Филиал ОАО \"МРСК-Центра\" - \"Липецкэнерго\"","ТП 10кВ","                    400,00 кВА",320,"TP010-0079710","1985-05-01","Электроснабжение"]
["Дубовец","Долгоруковский","Долгоруковский РЭС","КТП 10кВ 160/Д-088 с.Дубовец","Филиал ОАО \"МРСК-Центра\" - \"Липецкэнерго\"","Филиал ОАО \"МРСК-Центра\" - \"Липецкэнерго\"","ТП 10кВ","                    160,00 кВА",115,"TP010-0079715","1992-05-01","Электроснабжение"]
["Дубовец","Долгоруковский","Долгоруковский РЭС","КТП 10кВ 160/Д-090 с.Дубовец","Филиал ОАО \"МРСК-Центра\" - \"Липецкэнерго\"","Филиал ОАО \"МРСК-Центра\" - \"Липецкэнерго\"","ТП 10кВ","                    160,00 кВА",120,"TP010-0079718","1985-05-01","Электроснабжение"]
["Дубовец","Долгоруковский","Долгоруковский РЭС","КТП 10кВ 60/Д-089 с.Дубовец","Филиал ОАО \"МРСК-Центра\" - \"Липецкэнерго\"","Филиал ОАО \"МРСК-Центра\" - \"Липецкэнерго\"","ТП 10кВ","                     60,00 кВА",45,"TP010-0079720","1985-05-01","Электроснабжение"]
["Дубовец","Долгоруковский","Долгоруковский РЭС","КТП 10кВ 40/Д-093 с.Дубовец","Филиал ОАО \"МРСК-Центра\" - \"Липецкэнерго\"","Филиал ОАО \"МРСК-Центра\" - \"Липецкэнерго\"","ТП 10кВ","                     40,00 кВА",33,"TP010-0079726","1985-05-01","Электроснабжение"]
["Дубовец","Долгоруковский","Долгоруковский РЭС","КТП 10кВ 160/Д-087 с.Дубовец","Филиал ОАО \"МРСК-Центра\" - \"Липецкэнерго\"","Филиал ОАО \"МРСК-Центра\" - \"Липецкэнерго\"","ТП 10кВ","                    160,00 кВА",120,"TP010-0079730","1985-05-01","Электроснабжение"]
["Дубовец","Долгоруковский","Долгоруковский РЭС","КТП 10кВ 40/Д-334 с.Дубовец","Филиал ОАО \"МРСК-Центра\" - \"Липецкэнерго\"","Филиал ОАО \"МРСК-Центра\" - \"Липецкэнерго\"","ТП 10кВ","                     40,00 кВА",32,"TP010-0079733","1985-05-01","Электроснабжение"]
["Дубовец","Долгоруковский","Долгоруковский РЭС","КТП 10кВ 100/Д-084 с.Дубовец","Филиал ОАО \"МРСК-Центра\" - \"Липецкэнерго\"","Филиал ОАО \"МРСК-Центра\" - \"Липецкэнерго\"","ТП 10кВ","                    100,00 кВА",83,"TP010-0079745","1985-05-01","Электроснабжение"]
["Дубовец","Долгоруковский","Долгоруковский РЭС","КТП 10кВ 63/Д-091 с.Дубовец","Филиал ОАО \"МРСК-Центра\" - \"Липецкэнерго\"","Филиал ОАО \"МРСК-Центра\" - \"Липецкэнерго\"","ТП 10кВ","                     63,00 кВА",49,"TP010-0079750","1985-05-01","Электроснабжение"]
["Гущин Колодезь","Долгоруковский","Долгоруковский РЭС","КТП 10кВ 100/Д-108 д.Гущин Колодезь","Филиал ОАО \"МРСК-Центра\" - \"Липецкэнерго\"","Филиал ОАО \"МРСК-Центра\" - \"Липецкэнерго\"","ТП 10кВ","                    100,00 кВА",82,"TP010-0079755","1985-05-01","Электроснабжение"]
["Гущин Колодезь","Долгоруковский","Долгоруковский РЭС","КТП 10кВ 100/Д-081 д.Гущин Колодезь","Филиал ОАО \"МРСК-Центра\" - \"Липецкэнерго\"","Филиал ОАО \"МРСК-Центра\" - \"Липецкэнерго\"","ТП 10кВ","                    100,00 кВА",80,"TP010-0079761","1985-05-01","Электроснабжение"]
["Бакеевский","Долгоруковский","Долгоруковский РЭС","КТП 10кВ 25/Д-080 х.Бакеевский","Филиал ОАО \"МРСК-Центра\" - \"Липецкэнерго\"","Филиал ОАО \"МРСК-Центра\" - \"Липецкэнерго\"","ТП 10кВ","                     25,00 кВА",5,"TP010-0079764","1980-05-01","Электроснабжение"]
["Шкинка","Долгоруковский","Долгоруковский РЭС","КТП 10кВ 250/Д-250 д.Шкинка","Филиал ОАО \"МРСК-Центра\" - \"Липецкэнерго\"","Филиал ОАО \"МРСК-Центра\" - \"Липецкэнерго\"","ТП 10кВ","                    250,00 кВА",230,"TP010-0079767","1980-05-01","Электроснабжение"]
["Долгоруково","Долгоруковский","Долгоруковский РЭС","КТП 10кВ 100/Д-034 с.Долгоруково","Филиал ОАО \"МРСК-Центра\" - \"Липецкэнерго\"","Филиал ОАО \"МРСК-Центра\" - \"Липецкэнерго\"","ТП 10кВ","                    100,00 кВА",88,"TP010-0079770","1987-05-01","Электроснабжение"]
["Долгоруково","Долгоруковский","Долгоруковский РЭС","КТП 10кВ 63/Д-339 ул.1-Юбилейная","Филиал ОАО \"МРСК-Центра\" - \"Липецкэнерго\"","Филиал ОАО \"МРСК-Центра\" - \"Липецкэнерго\"","ТП 10кВ","                     63,00 кВА",56,"TP010-0079775","1985-05-01","Электроснабжение"]
["Долгоруково","Долгоруковский","Долгоруковский РЭС","КТП 10кВ 160/Д-068 ул.2-Юбилейная","Филиал ОАО \"МРСК-Центра\" - \"Липецкэнерго\"","Филиал ОАО \"МРСК-Центра\" - \"Липецкэнерго\"","ТП 10кВ","                    160,00 кВА",140,"TP010-0079779","1985-05-01","Электроснабжение"]
["Ильинка","Долгоруковский","Долгоруковский РЭС","КТП 10кВ 160/Д-338 д.Ильинка","Филиал ОАО \"МРСК-Центра\" - \"Липецкэнерго\"","Филиал ОАО \"МРСК-Центра\" - \"Липецкэнерго\"","ТП 10кВ","                    160,00 кВА",130,"TP010-0079788","1985-05-01","Электроснабжение"]
["Ильинка","Долгоруковский","Долгоруковский РЭС","КТП 10кВ 160/Д-066 Ильинка","Филиал ОАО \"МРСК-Центра\" - \"Липецкэнерго\"","Филиал ОАО \"МРСК-Центра\" - \"Липецкэнерго\"","ТП 10кВ","                    160,00 кВА",135,"TP010-0079792","1980-05-01","Электроснабжение"]
["Ильинка","Долгоруковский","Долгоруковский РЭС","КТП 10кВ 160/Д-287 д.Ильинка","Филиал ОАО \"МРСК-Центра\" - \"Липецкэнерго\"","Филиал ОАО \"МРСК-Центра\" - \"Липецкэнерго\"","ТП 10кВ","                    160,00 кВА",140,"TP010-0079798","1980-05-01","Электроснабжение"]
["Ильинка","Долгоруковский","Долгоруковский РЭС","КТП 10кВ 100/Д-312 д.Ильинка","Филиал ОАО \"МРСК-Центра\" - \"Липецкэнерго\"","Филиал ОАО \"МРСК-Центра\" - \"Липецкэнерго\"","ТП 10кВ","                    100,00 кВА",82,"TP010-0079803","1980-05-01","Электроснабжение"]
["Ильинка","Долгоруковский","Долгоруковский РЭС","КТП 10кВ 100/Д-340 д.Ильинка","Филиал ОАО \"МРСК-Центра\" - \"Липецкэнерго\"","Филиал ОАО \"МРСК-Центра\" - \"Липецкэнерго\"","ТП 10кВ","                    100,00 кВА",85,"TP010-0079870","1980-05-01","Электроснабжение"]
["Ильинка","Долгоруковский","Долгоруковский РЭС","КТП 10кВ 63/Д-341 д.Ильинка","Филиал ОАО \"МРСК-Центра\" - \"Липецкэнерго\"","Филиал ОАО \"МРСК-Центра\" - \"Липецкэнерго\"","ТП 10кВ","                     63,00 кВА",54,"TP010-0079879","1980-05-01","Электроснабжение"]
["Ильинка","Долгоруковский","Долгоруковский РЭС","КТП 10кВ 63/Д-194 д.Ильинка","Филиал ОАО \"МРСК-Центра\" - \"Липецкэнерго\"","Филиал ОАО \"МРСК-Центра\" - \"Липецкэнерго\"","ТП 10кВ","                     63,00 кВА",55,"TP010-0079884","1985-05-01","Электроснабжение"]
["Ильинка","Долгоруковский","Долгоруковский РЭС","КТП 10кВ 160/Д-193 д.Ильинка","Филиал ОАО \"МРСК-Центра\" - \"Липецкэнерго\"","Филиал ОАО \"МРСК-Центра\" - \"Липецкэнерго\"","ТП 10кВ","                    160,00 кВА",140,"TP010-0079890","1985-05-01","Электроснабжение"]
["Долгоруково","Долгоруковский","Долгоруковский РЭС","КТП 10кВ 250/Д-192 с.Долгоруково","Филиал ОАО \"МРСК-Центра\" - \"Липецкэнерго\"","Филиал ОАО \"МРСК-Центра\" - \"Липецкэнерго\"","ТП 10кВ","                    250,00 кВА",220,"TP010-0079897","1980-05-01","Электроснабжение"]
["Томакино","Долгоруковский","Долгоруковский РЭС","КТП 10кВ 160/Д-199 д.Томакино","Филиал ОАО \"МРСК-Центра\" - \"Липецкэнерго\"","Филиал ОАО \"МРСК-Центра\" - \"Липецкэнерго\"","ТП 10кВ","                    160,00 кВА",150,"TP010-0079928","1985-05-01","Электроснабжение"]
["Красное","Долгоруковский","Долгоруковский РЭС","КТП 10кВ 100/Д-202 д. Красное","Филиал ОАО \"МРСК-Центра\" - \"Липецкэнерго\"","Филиал ОАО \"МРСК-Центра\" - \"Липецкэнерго\"","ТП 10кВ","                    100,00 кВА",83,"TP010-0079935","1985-05-01","Электроснабжение"]
["Красное","Долгоруковский","Долгоруковский РЭС","КТП 10кВ 250/Д-201 д.Красное","Филиал ОАО \"МРСК-Центра\" - \"Липецкэнерго\"","Филиал ОАО \"МРСК-Центра\" - \"Липецкэнерго\"","ТП 10кВ","                    250,00 кВА",230,"TP010-0079940","1985-05-01","Электроснабжение"]
["Красное","Долгоруковский","Долгоруковский РЭС","КТП 10кВ 63/Д-200 д. Красное","Филиал ОАО \"МРСК-Центра\" - \"Липецкэнерго\"","Филиал ОАО \"МРСК-Центра\" - \"Липецкэнерго\"","ТП 10кВ","                     63,00 кВА",50,"TP010-0079944","1985-05-01","Электроснабжение"]
[".Надеждено","Долгоруковский","Долгоруковский РЭС","КТП 10кВ 100/Д-204 д.Надеждено","Филиал ОАО \"МРСК-Центра\" - \"Липецкэнерго\"","Филиал ОАО \"МРСК-Центра\" - \"Липецкэнерго\"","ТП 10кВ","                    100,00 кВА",82,"TP010-0079951","1985-05-01","Электроснабжение"]
["Б-Колодезь","Долгоруковский","Долгоруковский РЭС","КТП 10кВ 100/Д-210 с.Б-Колодезь","Филиал ОАО \"МРСК-Центра\" - \"Липецкэнерго\"","Филиал ОАО \"МРСК-Центра\" - \"Липецкэнерго\"","ТП 10кВ","                    100,00 кВА",85,"TP010-0079957","1983-05-01","Электроснабжение"]
["Б-Колодезь","Долгоруковский","Долгоруковский РЭС","КТП 10кВ 63/Д-209 с.Б-Колодезь","Филиал ОАО \"МРСК-Центра\" - \"Липецкэнерго\"","Филиал ОАО \"МРСК-Центра\" - \"Липецкэнерго\"","ТП 10кВ","                     63,00 кВА",53,"TP010-0079963","1983-05-01","Электроснабжение"]
["Б-Колодезь","Долгоруковский","Долгоруковский РЭС","КТП 10кВ 250/Д-213 с.Б-Колодезь","Филиал ОАО \"МРСК-Центра\" - \"Липецкэнерго\"","Филиал ОАО \"МРСК-Центра\" - \"Липецкэнерго\"","ТП 10кВ","                    250,00 кВА",210,"TP010-0079970","1980-05-01","Электроснабжение"]
["Б-Колодезь","Долгоруковский","Долгоруковский РЭС","КТП 10кВ 40/Д-212 с.Б-Колодезь","Филиал ОАО \"МРСК-Центра\" - \"Липецкэнерго\"","Филиал ОАО \"МРСК-Центра\" - \"Липецкэнерго\"","ТП 10кВ","                     40,00 кВА",35,"TP010-0079981","1983-05-01","Электроснабжение"]
["Б-Колодезь","Долгоруковский","Долгоруковский РЭС","КТП 10кВ 160/Д-211 с.Б-Колодезь","Филиал ОАО \"МРСК-Центра\" - \"Липецкэнерго\"","Филиал ОАО \"МРСК-Центра\" - \"Липецкэнерго\"","ТП 10кВ","                    160,00 кВА",120,"TP010-0079986","1983-05-01","Электроснабжение"]
["Елизаветовка","Долгоруковский","Долгоруковский РЭС","КТП 10кВ 100/Д-218 д.Елизаветовка","Филиал ОАО \"МРСК-Центра\" - \"Липецкэнерго\"","Филиал ОАО \"МРСК-Центра\" - \"Липецкэнерго\"","ТП 10кВ","                    100,00 кВА",83,"TP010-0079992","1980-05-01","Электроснабжение"]
["Елизаветовка","Долгоруковский","Долгоруковский РЭС","КТП 10кВ 100/Д-221 д.Елизаветовка","Филиал ОАО \"МРСК-Центра\" - \"Липецкэнерго\"","Филиал ОАО \"МРСК-Центра\" - \"Липецкэнерго\"","ТП 10кВ","                    100,00 кВА",82,"TP010-0080000","1983-05-01","Электроснабжение"]
["Елизаветовка","Долгоруковский","Долгоруковский РЭС","КТП 10кВ 160/Д-217 д.Елизаветовка","Филиал ОАО \"МРСК-Центра\" - \"Липецкэнерго\"","Филиал ОАО \"МРСК-Центра\" - \"Липецкэнерго\"","ТП 10кВ","                    160,00 кВА",120,"TP010-0080002","1983-05-01","Электроснабжение"]
["Елизаветовка","Долгоруковский","Долгоруковский РЭС","КТП 10кВ 400/Д-272 д.Елизаветовка","Филиал ОАО \"МРСК-Центра\" - \"Липецкэнерго\"","Филиал ОАО \"МРСК-Центра\" - \"Липецкэнерго\"","ТП 10кВ","                    400,00 кВА",310,"TP010-0080009","1986-03-01","Электроснабжение"]
["Елизаветовка","Долгоруковский","Долгоруковский РЭС","КТП 10кВ 63/Д-219 д.Елизаветовка","Филиал ОАО \"МРСК-Центра\" - \"Липецкэнерго\"","Филиал ОАО \"МРСК-Центра\" - \"Липецкэнерго\"","ТП 10кВ","                     63,00 кВА",54,"TP010-0080012","1983-05-01","Электроснабжение"]
["Русановка","Долгоруковский","Долгоруковский РЭС","КТП 10кВ 63/Д-216 д.Русановка","Филиал ОАО \"МРСК-Центра\" - \"Липецкэнерго\"","Филиал ОАО \"МРСК-Центра\" - \"Липецкэнерго\"","ТП 10кВ","                     63,00 кВА",58,"TP010-0080015","1969-01-01","Электроснабжение"]
["Жемчуги","Долгоруковский","Долгоруковский РЭС","КТП 10кВ 63/Д-214 д.Жемчуги","Филиал ОАО \"МРСК-Центра\" - \"Липецкэнерго\"","Филиал ОАО \"МРСК-Центра\" - \"Липецкэнерго\"","ТП 10кВ","                     63,00 кВА",45,"TP010-0080070","1983-05-01","Электроснабжение"]
["Красный Луч","Долгоруковский","Долгоруковский РЭС","КТП 10кВ 63/Д-220 д.Красный Луч","Филиал ОАО \"МРСК-Центра\" - \"Липецкэнерго\"","Филиал ОАО \"МРСК-Центра\" - \"Липецкэнерго\"","ТП 10кВ","                     63,00 кВА",45,"TP010-0080073","1983-05-01","Электроснабжение"]
["Долгоруково","Долгоруковский","Долгоруковский РЭС","КТП 10кВ 400/Д-249 База РЭС","Филиал ОАО \"МРСК-Центра\" - \"Липецкэнерго\"","Филиал ОАО \"МРСК-Центра\" - \"Липецкэнерго\"","ТП 10кВ","                    400,00 кВА",320,"TP010-0080076","1995-05-01","Электроснабжение"]
["Харламовка","Долгоруковский","Долгоруковский РЭС","КТП 10кВ 63/Д-279 д.Харламовка","Филиал ОАО \"МРСК-Центра\" - \"Липецкэнерго\"","Филиал ОАО \"МРСК-Центра\" - \"Липецкэнерго\"","ТП 10кВ","                     63,00 кВА",54,"TP010-0080081","1980-05-01","Электроснабжение"]
["Харламовка","Долгоруковский","Долгоруковский РЭС","КТП 10кВ 100/Д-001 д.Харламовка","Филиал ОАО \"МРСК-Центра\" - \"Липецкэнерго\"","Филиал ОАО \"МРСК-Центра\" - \"Липецкэнерго\"","ТП 10кВ","                    100,00 кВА",85,"TP010-0080085","1980-05-01","Электроснабжение"]
["Харламовка","Долгоруковский","Долгоруковский РЭС","КТП 10кВ 63/Д-278 д.Харламовка","Филиал ОАО \"МРСК-Центра\" - \"Липецкэнерго\"","Филиал ОАО \"МРСК-Центра\" - \"Липецкэнерго\"","ТП 10кВ","                     63,00 кВА",54,"TP010-0080090","1980-05-01","Электроснабжение"]
["Братовщина","Долгоруковский","Долгоруковский РЭС","КТП 10кВ 250/Д-076 с.Братовщина","Филиал ОАО \"МРСК-Центра\" - \"Липецкэнерго\"","Филиал ОАО \"МРСК-Центра\" - \"Липецкэнерго\"","ТП 10кВ","                    250,00 кВА",215,"TP010-0080107","1980-05-01","Электроснабжение"]
["Братовщина","Долгоруковский","Долгоруковский РЭС","КТП 10кВ 100/Д-075 с.Братовщина","Филиал ОАО \"МРСК-Центра\" - \"Липецкэнерго\"","Филиал ОАО \"МРСК-Центра\" - \"Липецкэнерго\"","ТП 10кВ","                    100,00 кВА",88,"TP010-0080112","1980-05-01","Электроснабжение"]
["Братовщина","Долгоруковский","Долгоруковский РЭС","КТП 10кВ 160/Д-074 с.Братовщина","Филиал ОАО \"МРСК-Центра\" - \"Липецкэнерго\"","Филиал ОАО \"МРСК-Центра\" - \"Липецкэнерго\"","ТП 10кВ","                    160,00 кВА",120,"TP010-0080121","1980-05-01","Электроснабжение"]
["Братовщина","Долгоруковский","Долгоруковский РЭС","КТП 10кВ 63/Д-275 с.Братовщина","Филиал ОАО \"МРСК-Центра\" - \"Липецкэнерго\"","Филиал ОАО \"МРСК-Центра\" - \"Липецкэнерго\"","ТП 10кВ","                     63,00 кВА",54,"TP010-0080123","1980-05-01","Электроснабжение"]
["Братовщина","Долгоруковский","Долгоруковский РЭС","КТП 10кВ 63/Д-274 с.Братовщина","Филиал ОАО \"МРСК-Центра\" - \"Липецкэнерго\"","Филиал ОАО \"МРСК-Центра\" - \"Липецкэнерго\"","ТП 10кВ","                     40,00 кВА",35,"TP010-0080132","1980-05-01","Электроснабжение"]
["Каменка","Долгоруковский","Долгоруковский РЭС","КТП 10кВ 100/Д-078 д.Каменка","Филиал ОАО \"МРСК-Центра\" - \"Липецкэнерго\"","Филиал ОАО \"МРСК-Центра\" - \"Липецкэнерго\"","ТП 10кВ","                    100,00 кВА",89,"TP010-0080135","2000-08-25","Электроснабжение"]
["Каменка","Долгоруковский","Долгоруковский РЭС","КТП 10кВ 100/Д-276 д.Каменка","Филиал ОАО \"МРСК-Центра\" - \"Липецкэнерго\"","Филиал ОАО \"МРСК-Центра\" - \"Липецкэнерго\"","ТП 10кВ","                    100,00 кВА",90,"TP010-0080140","1980-05-01","Электроснабжение"]
["Каменка","Долгоруковский","Долгоруковский РЭС","КТП 10кВ 100/Д-077 д.Каменка","Филиал ОАО \"МРСК-Центра\" - \"Липецкэнерго\"","Филиал ОАО \"МРСК-Центра\" - \"Липецкэнерго\"","ТП 10кВ","                     63,00 кВА",54,"TP010-0080150","1980-05-01","Электроснабжение"]
["Каменка","Долгоруковский","Долгоруковский РЭС","КТП 10кВ 100/Д-277 д.Каменка","Филиал ОАО \"МРСК-Центра\" - \"Липецкэнерго\"","Филиал ОАО \"МРСК-Центра\" - \"Липецкэнерго\"","ТП 10кВ","                    100,00 кВА",85,"TP010-0080153","1980-05-01","Электроснабжение"]
["Красотыновка","Долгоруковский","Долгоруковский РЭС","КТП 10кВ 250/Д-105 Красотыновка","Филиал ОАО \"МРСК-Центра\" - \"Липецкэнерго\"","Филиал ОАО \"МРСК-Центра\" - \"Липецкэнерго\"","ТП 10кВ","                    250,00 кВА",215,"TP010-0080158","1984-05-01","Электроснабжение"]
["Ольшанка","Долгоруковский","Долгоруковский РЭС","КТП 10кВ 100/Д-351 д.Ольшанка","Филиал ОАО \"МРСК-Центра\" - \"Липецкэнерго\"","Филиал ОАО \"МРСК-Центра\" - \"Липецкэнерго\"","ТП 10кВ","                    100,00 кВА",83,"TP010-0080173","1985-05-01","Электроснабжение"]
["Ольшанка","Долгоруковский","Долгоруковский РЭС","КТП 10кВ 100/Д-352 д.Ольшанка","Филиал ОАО \"МРСК-Центра\" - \"Липецкэнерго\"","Филиал ОАО \"МРСК-Центра\" - \"Липецкэнерго\"","ТП 10кВ","                    100,00 кВА",85,"TP010-0080178","1973-01-01","Электроснабжение"]
["Щербачевка","Долгоруковский","Долгоруковский РЭС","КТП 10кВ 100/Д-353 д.Щербачевка","Филиал ОАО \"МРСК-Центра\" - \"Липецкэнерго\"","Филиал ОАО \"МРСК-Центра\" - \"Липецкэнерго\"","ТП 10кВ","                    100,00 кВА",80,"TP010-0080185","1980-05-01","Электроснабжение"]
["Щербачевка","Долгоруковский","Долгоруковский РЭС","КТП 10кВ 63/Д-354 д.Щербачевка","Филиал ОАО \"МРСК-Центра\" - \"Липецкэнерго\"","Филиал ОАО \"МРСК-Центра\" - \"Липецкэнерго\"","ТП 10кВ","                     63,00 кВА",54,"TP010-0080203","1980-05-01","Электроснабжение"]
["Красотыновка","Долгоруковский","Долгоруковский РЭС","КТП 10кВ 100/Д-094 д.Красотыновка","Филиал ОАО \"МРСК-Центра\" - \"Липецкэнерго\"","Филиал ОАО \"МРСК-Центра\" - \"Липецкэнерго\"","ТП 10кВ","                    100,00 кВА",83,"TP010-0080225","1980-05-01","Электроснабжение"]
["Красотыновка","Долгоруковский","Долгоруковский РЭС","КТП 10кВ 63/Д-096 д.Красотыновка","Филиал ОАО \"МРСК-Центра\" - \"Липецкэнерго\"","Филиал ОАО \"МРСК-Центра\" - \"Липецкэнерго\"","ТП 10кВ","                     63,00 кВА",52,"TP010-0080229","1980-05-01","Электроснабжение"]
["Красотыновка","Долгоруковский","Долгоруковский РЭС","КТП 10кВ 400/Д-103 д.Красотыновка","Филиал ОАО \"МРСК-Центра\" - \"Липецкэнерго\"","Филиал ОАО \"МРСК-Центра\" - \"Липецкэнерго\"","ТП 10кВ","                    400,00 кВА",320,"TP010-0080237","1985-05-01","Электроснабжение"]
["Красотыновка","Долгоруковский","Долгоруковский РЭС","КТП 10кВ 160/Д-102 д.Красотыновка","Филиал ОАО \"МРСК-Центра\" - \"Липецкэнерго\"","Филиал ОАО \"МРСК-Центра\" - \"Липецкэнерго\"","ТП 10кВ","                    160,00 кВА",120,"TP010-0080244","1985-05-01","Электроснабжение"]
["Красотыновка","Долгоруковский","Долгоруковский РЭС","КТП 10кВ 250/Д-289 д.Красотыновка","Филиал ОАО \"МРСК-Центра\" - \"Липецкэнерго\"","Филиал ОАО \"МРСК-Центра\" - \"Липецкэнерго\"","ТП 10кВ","                    250,00 кВА",215,"TP010-0080252","1985-05-01","Электроснабжение"]
["Б-Плоты","Долгоруковский","Долгоруковский РЭС","КТП 10кВ 160/Д-106 д.Б-Плоты","Филиал ОАО \"МРСК-Центра\" - \"Липецкэнерго\"","Филиал ОАО \"МРСК-Центра\" - \"Липецкэнерго\"","ТП 10кВ","                    160,00 кВА",130,"TP010-0080257","1985-05-01","Электроснабжение"]
["Б-Плоты","Долгоруковский","Долгоруковский РЭС","КТП 10кВ 63/Д-358 д.Б-Плоты","Филиал ОАО \"МРСК-Центра\" - \"Липецкэнерго\"","Филиал ОАО \"МРСК-Центра\" - \"Липецкэнерго\"","ТП 10кВ","                     63,00 кВА",52,"TP010-0080301","1985-05-01","Электроснабжение"]
["Б-Плоты","Долгоруковский","Долгоруковский РЭС","КТП 10кВ 160/Д-107 д.Б-Плоты","Филиал ОАО \"МРСК-Центра\" - \"Липецкэнерго\"","Филиал ОАО \"МРСК-Центра\" - \"Липецкэнерго\"","ТП 10кВ","                    160,00 кВА",125,"TP010-0080306","1985-05-01","Электроснабжение"]
["Б-Плоты","Долгоруковский","Долгоруковский РЭС","КТП 10кВ 100/Д-356 д.Б-Плоты","Филиал ОАО \"МРСК-Центра\" - \"Липецкэнерго\"","Филиал ОАО \"МРСК-Центра\" - \"Липецкэнерго\"","ТП 10кВ","                    100,00 кВА",84,"TP010-0080312","1997-06-30","Электроснабжение"]
["Каменка","Долгоруковский","Долгоруковский РЭС","КТП 10кВ 40/Д-097 с.Каменка","Филиал ОАО \"МРСК-Центра\" - \"Липецкэнерго\"","Филиал ОАО \"МРСК-Центра\" - \"Липецкэнерго\"","ТП 10кВ","                     40,00 кВА",32,"TP010-0080316","1980-05-01","Электроснабжение"]
["Раскидаловка","Долгоруковский","Долгоруковский РЭС","КТП 10кВ 63/Д-099 д.Раскидаловка","Филиал ОАО \"МРСК-Центра\" - \"Липецкэнерго\"","Филиал ОАО \"МРСК-Центра\" - \"Липецкэнерго\"","ТП 10кВ","                     63,00 кВА",54,"TP010-0080332","1980-05-01","Электроснабжение"]
["Николаевка","Долгоруковский","Долгоруковский РЭС","КТП 10кВ 63/Д-101 д.Николаевка","Филиал ОАО \"МРСК-Центра\" - \"Липецкэнерго\"","Филиал ОАО \"МРСК-Центра\" - \"Липецкэнерго\"","ТП 10кВ","                     63,00 кВА",55,"TP010-0080341","1985-05-01","Электроснабжение"]
["Николаевка","Долгоруковский","Долгоруковский РЭС","КТП 10кВ 40/Д-100 д.Николаевка","Филиал ОАО \"МРСК-Центра\" - \"Липецкэнерго\"","Филиал ОАО \"МРСК-Центра\" - \"Липецкэнерго\"","ТП 10кВ","                     40,00 кВА",30,"TP010-0080345","1980-05-01","Электроснабжение"]
["Веселое","Долгоруковский","Долгоруковский РЭС","КТП 10кВ 250/Д-319 с.Веселое","Филиал ОАО \"МРСК-Центра\" - \"Липецкэнерго\"","Филиал ОАО \"МРСК-Центра\" - \"Липецкэнерго\"","ТП 10кВ","                    250,00 кВА",220,"TP010-0080350","1980-05-01","Электроснабжение"]
["Красотыновка","Долгоруковский","Долгоруковский РЭС","КТП 10кВ 160/Д-104 д.Красотыновка","Филиал ОАО \"МРСК-Центра\" - \"Липецкэнерго\"","Филиал ОАО \"МРСК-Центра\" - \"Липецкэнерго\"","ТП 10кВ","                    160,00 кВА",145,"TP010-0080518","1980-05-01","Электроснабжение"]
["Белый Конь","Долгоруковский","Долгоруковский РЭС","КТП 10кВ 100/Д-098 д.Белый Конь","Филиал ОАО \"МРСК-Центра\" - \"Липецкэнерго\"","Филиал ОАО \"МРСК-Центра\" - \"Липецкэнерго\"","ТП 10кВ","                    100,00 кВА",78,"TP010-0080525","1980-05-01","Электроснабжение"]
["Стегаловка","Долгоруковский","Долгоруковский РЭС","КТП 10кВ 100/Д-109 с.Стегаловка","Филиал ОАО \"МРСК-Центра\" - \"Липецкэнерго\"","Филиал ОАО \"МРСК-Центра\" - \"Липецкэнерго\"","ТП 10кВ","                    100,00 кВА",89,"TP010-0081526","1983-05-01","Электроснабжение"]
["Стегаловка","Долгоруковский","Долгоруковский РЭС","КТП 10кВ 100/Д-112 с.Стегаловка","Филиал ОАО \"МРСК-Центра\" - \"Липецкэнерго\"","Филиал ОАО \"МРСК-Центра\" - \"Липецкэнерго\"","ТП 10кВ","                    100,00 кВА",90,"TP010-0081529","1983-05-01","Электроснабжение"]
["Стегаловка","Долгоруковский","Долгоруковский РЭС","МТП 10кВ 160/Д-115 с.Стегаловка","Филиал ОАО \"МРСК-Центра\" - \"Липецкэнерго\"","Филиал ОАО \"МРСК-Центра\" - \"Липецкэнерго\"","ТП 10кВ","                    160,00 кВА",150,"TP010-0081531","2005-12-21","Электроснабжение"]
["Стегаловка","Долгоруковский","Долгоруковский РЭС","МТП 10кВ 100/Д-116 с.Стегаловка","Филиал ОАО \"МРСК-Центра\" - \"Липецкэнерго\"","Филиал ОАО \"МРСК-Центра\" - \"Липецкэнерго\"","ТП 10кВ","                    100,00 кВА",85,"TP010-0081534","1983-05-01","Электроснабжение"]
["Стегаловка","Долгоруковский","Долгоруковский РЭС","КТП 10кВ 250/Д-130 с.Стегаловка","Филиал ОАО \"МРСК-Центра\" - \"Липецкэнерго\"","Филиал ОАО \"МРСК-Центра\" - \"Липецкэнерго\"","ТП 10кВ","                    250,00 кВА",235,"TP010-0081539","1980-05-01","Электроснабжение"]
["Стегаловка","Долгоруковский","Долгоруковский РЭС","КТП 10кВ 250/Д-135 с.Стегаловка","Филиал ОАО \"МРСК-Центра\" - \"Липецкэнерго\"","Филиал ОАО \"МРСК-Центра\" - \"Липецкэнерго\"","ТП 10кВ","                    250,00 кВА",230,"TP010-0081541","1983-05-01","Электроснабжение"]
["Стегаловка","Долгоруковский","Долгоруковский РЭС","КТП 10кВ 100/Д-132 с.Стегаловка","Филиал ОАО \"МРСК-Центра\" - \"Липецкэнерго\"","Филиал ОАО \"МРСК-Центра\" - \"Липецкэнерго\"","ТП 10кВ","                    100,00 кВА",89,"TP010-0081544","1983-05-01","Электроснабжение"]
["Стегаловка","Долгоруковский","Долгоруковский РЭС","КТП 10кВ 160/Д-131 с.Стегаловка","Филиал ОАО \"МРСК-Центра\" - \"Липецкэнерго\"","Филиал ОАО \"МРСК-Центра\" - \"Липецкэнерго\"","ТП 10кВ","                    160,00 кВА",140,"TP010-0081562","2004-12-31","Электроснабжение"]
["Стегаловка","Долгоруковский","Долгоруковский РЭС","МТП 10кВ 160/Д-129 с.Стегаловка","Филиал ОАО \"МРСК-Центра\" - \"Липецкэнерго\"","Филиал ОАО \"МРСК-Центра\" - \"Липецкэнерго\"","ТП 10кВ","                    160,00 кВА",142,"TP010-0081568","2004-12-31","Электроснабжение"]
["Стегаловка","Долгоруковский","Долгоруковский РЭС","КТП 10кВ 250/Д-128 с.Стегаловка","Филиал ОАО \"МРСК-Центра\" - \"Липецкэнерго\"","Филиал ОАО \"МРСК-Центра\" - \"Липецкэнерго\"","ТП 10кВ","                    250,00 кВА",225,"TP010-0081569","2004-12-31","Электроснабжение"]
["Стегаловка","Долгоруковский","Долгоруковский РЭС","МТП 10кВ 160/Д-127 с.Стегаловка","Филиал ОАО \"МРСК-Центра\" - \"Липецкэнерго\"","Филиал ОАО \"МРСК-Центра\" - \"Липецкэнерго\"","ТП 10кВ","                    160,00 кВА",140,"TP010-0081572","1980-05-01","Электроснабжение"]
["Стегаловка","Долгоруковский","Долгоруковский РЭС","МТП 10кВ 160/Д-113 с.Стегаловка","Филиал ОАО \"МРСК-Центра\" - \"Липецкэнерго\"","Филиал ОАО \"МРСК-Центра\" - \"Липецкэнерго\"","ТП 10кВ","                    160,00 кВА",145,"TP010-0081583","1983-05-01","Электроснабжение"]
["х.Новопетровский","Долгоруковский","Долгоруковский РЭС","КТП 10кВ 40/Д-122 х.Новопетровский","Филиал ОАО \"МРСК-Центра\" - \"Липецкэнерго\"","Филиал ОАО \"МРСК-Центра\" - \"Липецкэнерго\"","ТП 10кВ","                     40,00 кВА",30,"TP010-0081595","1983-05-01","Электроснабжение"]
["Грибоедово","Долгоруковский","Долгоруковский РЭС","КТП 10кВ 100/Д-119 д.Грибоедово","Филиал ОАО \"МРСК-Центра\" - \"Липецкэнерго\"","Филиал ОАО \"МРСК-Центра\" - \"Липецкэнерго\"","ТП 10кВ","                    100,00 кВА",78,"TP010-0081608","1983-05-01","Электроснабжение"]
["Первопетровка","Долгоруковский","Долгоруковский РЭС","КТП 10кВ 63/Д-120 д.Первопетровка","Филиал ОАО \"МРСК-Центра\" - \"Липецкэнерго\"","Филиал ОАО \"МРСК-Центра\" - \"Липецкэнерго\"","ТП 10кВ","                     63,00 кВА",50,"TP010-0081611","1983-05-01","Электроснабжение"]
["Орановка","Долгоруковский","Долгоруковский РЭС","КТП 10кВ 63/Д-117 д.Орановка","Филиал ОАО \"МРСК-Центра\" - \"Липецкэнерго\"","Филиал ОАО \"МРСК-Центра\" - \"Липецкэнерго\"","ТП 10кВ","                     63,00 кВА",52,"TP010-0081615","1983-05-01","Электроснабжение"]
["Стегаловка","Долгоруковский","Долгоруковский РЭС","МТП 10кВ 160/Д-114 с.Стегаловка","Филиал ОАО \"МРСК-Центра\" - \"Липецкэнерго\"","Филиал ОАО \"МРСК-Центра\" - \"Липецкэнерго\"","ТП 10кВ","                    160,00 кВА",115,"TP010-0081619","1983-05-01","Электроснабжение"]
["Красное Утро","Долгоруковский","Долгоруковский РЭС","КТП 10кВ 60/Д-137 д.Красное Утро","Филиал ОАО \"МРСК-Центра\" - \"Липецкэнерго\"","Филиал ОАО \"МРСК-Центра\" - \"Липецкэнерго\"","ТП 10кВ","                     60,00 кВА",48,"TP010-0081622","1980-05-01","Электроснабжение"]
["Свишни","Долгоруковский","Долгоруковский РЭС","КТП 10кВ 250/Д-140 с.Свишни","Филиал ОАО \"МРСК-Центра\" - \"Липецкэнерго\"","Филиал ОАО \"МРСК-Центра\" - \"Липецкэнерго\"","ТП 10кВ","                    250,00 кВА",225,"TP010-0081626","1980-05-01","Электроснабжение"]
["Свишни","Долгоруковский","Долгоруковский РЭС","КТП 10кВ 160/Д-138 с.Свишни","Филиал ОАО \"МРСК-Центра\" - \"Липецкэнерго\"","Филиал ОАО \"МРСК-Центра\" - \"Липецкэнерго\"","ТП 10кВ","                    160,00 кВА",145,"TP010-0081631","1980-05-01","Электроснабжение"]
["Свишни","Долгоруковский","Долгоруковский РЭС","КТП 10кВ 63/Д-265 с.Свишни","Филиал ОАО \"МРСК-Центра\" - \"Липецкэнерго\"","Филиал ОАО \"МРСК-Центра\" - \"Липецкэнерго\"","ТП 10кВ","                     63,00 кВА",53,"TP010-0081635","1980-05-01","Электроснабжение"]
["Свишни","Долгоруковский","Долгоруковский РЭС","КТП 10кВ 250/Д-139 с.Свишни","Филиал ОАО \"МРСК-Центра\" - \"Липецкэнерго\"","Филиал ОАО \"МРСК-Центра\" - \"Липецкэнерго\"","ТП 10кВ","                    250,00 кВА",220,"TP010-0081639","1980-05-01","Электроснабжение"]
["Свишни","Долгоруковский","Долгоруковский РЭС","КТП 10кВ 250/Д-155 с.Свишни","Филиал ОАО \"МРСК-Центра\" - \"Липецкэнерго\"","Филиал ОАО \"МРСК-Центра\" - \"Липецкэнерго\"","ТП 10кВ","                    250,00 кВА",228,"TP010-0081642","1983-05-01","Электроснабжение"]
["Ильинка","Долгоруковский","Долгоруковский РЭС","КТП 10кВ 63/Д-156 д.Ильинка","Филиал ОАО \"МРСК-Центра\" - \"Липецкэнерго\"","Филиал ОАО \"МРСК-Центра\" - \"Липецкэнерго\"","ТП 10кВ","                     63,00 кВА",52,"TP010-0081647","1987-05-01","Электроснабжение"]
["Агарково","Долгоруковский","Долгоруковский РЭС","КТП 10кВ 250/Д-152 д.Агарково","Филиал ОАО \"МРСК-Центра\" - \"Липецкэнерго\"","Филиал ОАО \"МРСК-Центра\" - \"Липецкэнерго\"","ТП 10кВ","                    250,00 кВА",215,"TP010-0081651","1983-05-01","Электроснабжение"]
["Нестерово","Долгоруковский","Долгоруковский РЭС","КТП 10кВ 100/Д-255 д.Нестерово","Филиал ОАО \"МРСК-Центра\" - \"Липецкэнерго\"","Филиал ОАО \"МРСК-Центра\" - \"Липецкэнерго\"","ТП 10кВ","                    100,00 кВА",82,"TP010-0081657","1987-05-01","Электроснабжение"]
["Нестерово","Долгоруковский","Долгоруковский РЭС","КТП 10кВ 100/Д-163 д.Нестерово","Филиал ОАО \"МРСК-Центра\" - \"Липецкэнерго\"","Филиал ОАО \"МРСК-Центра\" - \"Липецкэнерго\"","ТП 10кВ","                    100,00 кВА",85,"TP010-0081660","1987-05-01","Электроснабжение"]
["Липовка","Долгоруковский","Долгоруковский РЭС","КТП 10кВ 40/Д-162 д.Липовка","Филиал ОАО \"МРСК-Центра\" - \"Липецкэнерго\"","Филиал ОАО \"МРСК-Центра\" - \"Липецкэнерго\"","ТП 10кВ","                     40,00 кВА",30,"TP010-0081662","1987-05-01","Электроснабжение"]
["Стрелец","Долгоруковский","Долгоруковский РЭС","КТП 10кВ 100/Д-302 с.Стрелец","Филиал ОАО \"МРСК-Центра\" - \"Липецкэнерго\"","Филиал ОАО \"МРСК-Центра\" - \"Липецкэнерго\"","ТП 10кВ","                    100,00 кВА",88,"TP010-0081676","1986-05-01","Электроснабжение"]
["Стрелец","Долгоруковский","Долгоруковский РЭС","КТП 10кВ 250/Д-304 с.Стрелец","Филиал ОАО \"МРСК-Центра\" - \"Липецкэнерго\"","Филиал ОАО \"МРСК-Центра\" - \"Липецкэнерго\"","ТП 10кВ","                    250,00 кВА",228,"TP010-0081680","1986-05-01","Электроснабжение"]
["Стрелец","Долгоруковский","Долгоруковский РЭС","КТП 10кВ 63/Д-167 с.Стрелец","Филиал ОАО \"МРСК-Центра\" - \"Липецкэнерго\"","Филиал ОАО \"МРСК-Центра\" - \"Липецкэнерго\"","ТП 10кВ","                     63,00 кВА",52,"TP010-0081682","1986-05-01","Электроснабжение"]
["Стрелец","Долгоруковский","Долгоруковский РЭС","КТП 10кВ 100/Д-264 с.Стрелец","Филиал ОАО \"МРСК-Центра\" - \"Липецкэнерго\"","Филиал ОАО \"МРСК-Центра\" - \"Липецкэнерго\"","ТП 10кВ","                    100,00 кВА",88,"TP010-0081685","1984-05-01","Электроснабжение"]
["Стрелец","Долгоруковский","Долгоруковский РЭС","КТП 10кВ 100/Д-168 с.Стрелец","Филиал ОАО \"МРСК-Центра\" - \"Липецкэнерго\"","Филиал ОАО \"МРСК-Центра\" - \"Липецкэнерго\"","ТП 10кВ","                    100,00 кВА",85,"TP010-0081690","1983-05-01","Электроснабжение"]
["Стрелец","Долгоруковский","Долгоруковский РЭС","КТП 10кВ 250/Д-169 с.Стрелец","Филиал ОАО \"МРСК-Центра\" - \"Липецкэнерго\"","Филиал ОАО \"МРСК-Центра\" - \"Липецкэнерго\"","ТП 10кВ","                    250,00 кВА",220,"TP010-0081693","1980-05-01","Электроснабжение"]
["Стрелец","Долгоруковский","Долгоруковский РЭС","КТП 10кВ 100/Д-305 с.Стрелец","Филиал ОАО \"МРСК-Центра\" - \"Липецкэнерго\"","Филиал ОАО \"МРСК-Центра\" - \"Липецкэнерго\"","ТП 10кВ","                    100,00 кВА",87,"TP010-0081697","1980-05-01","Электроснабжение"]
["Стрелец","Долгоруковский","Долгоруковский РЭС","КТП 10кВ 160/Д-171 с.Стрелец","Филиал ОАО \"МРСК-Центра\" - \"Липецкэнерго\"","Филиал ОАО \"МРСК-Центра\" - \"Липецкэнерго\"","ТП 10кВ","                    160,00 кВА",142,"TP010-0081701","1980-05-01","Электроснабжение"]
["Стрелец","Долгоруковский","Долгоруковский РЭС","КТП 10кВ 250/Д-300 с.Стрелец","Филиал ОАО \"МРСК-Центра\" - \"Липецкэнерго\"","Филиал ОАО \"МРСК-Центра\" - \"Липецкэнерго\"","ТП 10кВ","                    250,00 кВА",225,"TP010-0081704","1984-05-01","Электроснабжение"]
["Стрелец","Долгоруковский","Долгоруковский РЭС","КТП 10кВ 100/Д-170 с.Стрелец","Филиал ОАО \"МРСК-Центра\" - \"Липецкэнерго\"","Филиал ОАО \"МРСК-Центра\" - \"Липецкэнерго\"","ТП 10кВ","                    100,00 кВА",83,"TP010-0081705","1980-05-01","Электроснабжение"]
["Грызлово","Долгоруковский","Долгоруковский РЭС","КТП 10кВ 250/Д-266 с.Грызлово","Филиал ОАО \"МРСК-Центра\" - \"Липецкэнерго\"","Филиал ОАО \"МРСК-Центра\" - \"Липецкэнерго\"","ТП 10кВ","                    250,00 кВА",215,"TP010-0083694","1984-05-01","Электроснабжение"]
["Грызлово","Долгоруковский","Долгоруковский РЭС","КТП 10кВ 250/Д-146 с.Грызлово","Филиал ОАО \"МРСК-Центра\" - \"Липецкэнерго\"","Филиал ОАО \"МРСК-Центра\" - \"Липецкэнерго\"","ТП 10кВ","                    250,00 кВА",218,"TP010-0083704","1984-05-01","Электроснабжение"]
["Грызлово","Долгоруковский","Долгоруковский РЭС","КТП 10кВ 63/Д-144 с.Грызлово","Филиал ОАО \"МРСК-Центра\" - \"Липецкэнерго\"","Филиал ОАО \"МРСК-Центра\" - \"Липецкэнерго\"","ТП 10кВ","                     63,00 кВА",56,"TP010-0083708","1984-05-01","Электроснабжение"]
["Грызлово","Долгоруковский","Долгоруковский РЭС","КТП 10кВ 100/Д-147 с.Грызлово","Филиал ОАО \"МРСК-Центра\" - \"Липецкэнерго\"","Филиал ОАО \"МРСК-Центра\" - \"Липецкэнерго\"","ТП 10кВ","                    100,00 кВА",87,"TP010-0083712","1984-05-01","Электроснабжение"]
["Грызлово","Долгоруковский","Долгоруковский РЭС","КТП 10кВ 100/Д-145 с.Грызлово","Филиал ОАО \"МРСК-Центра\" - \"Липецкэнерго\"","Филиал ОАО \"МРСК-Центра\" - \"Липецкэнерго\"","ТП 10кВ","                    100,00 кВА",89,"TP010-0083718","1984-05-01","Электроснабжение"]
["Грызлово","Долгоруковский","Долгоруковский РЭС","КТП 10кВ 160/Д-118 с.Грызлово","Филиал ОАО \"МРСК-Центра\" - \"Липецкэнерго\"","Филиал ОАО \"МРСК-Центра\" - \"Липецкэнерго\"","ТП 10кВ","                    160,00 кВА",151,"TP010-0083721","1984-05-01","Электроснабжение"]
["Грызлово","Долгоруковский","Долгоруковский РЭС","КТП 10кВ 160/Д-148 с.Грызлово","Филиал ОАО \"МРСК-Центра\" - \"Липецкэнерго\"","Филиал ОАО \"МРСК-Центра\" - \"Липецкэнерго\"","ТП 10кВ","                    160,00 кВА",150,"TP010-0083724","1980-05-01","Электроснабжение"]
["Грызлово","Долгоруковский","Долгоруковский РЭС","КТП 10кВ 250/Д-149 с.Грызлово","Филиал ОАО \"МРСК-Центра\" - \"Липецкэнерго\"","Филиал ОАО \"МРСК-Центра\" - \"Липецкэнерго\"","ТП 10кВ","                    250,00 кВА",240,"TP010-0083728","1980-05-01","Электроснабжение"]
["Грызлово","Долгоруковский","Долгоруковский РЭС","КТП 10кВ 160/Д-150 с.Грызлово","Филиал ОАО \"МРСК-Центра\" - \"Липецкэнерго\"","Филиал ОАО \"МРСК-Центра\" - \"Липецкэнерго\"","ТП 10кВ","                    160,00 кВА",135,"TP010-0083731","1980-05-01","Электроснабжение"]
["Грызлово","Долгоруковский","Долгоруковский РЭС","КТП 10кВ 160/Д-267 с.Грызлово","Филиал ОАО \"МРСК-Центра\" - \"Липецкэнерго\"","Филиал ОАО \"МРСК-Центра\" - \"Липецкэнерго\"","ТП 10кВ","                    160,00 кВА",140,"TP010-0083735","1980-05-01","Электроснабжение"]
["Грызлово","Долгоруковский","Долгоруковский РЭС","КТП 10кВ 160/Д-336 с.Грызлово","Филиал ОАО \"МРСК-Центра\" - \"Липецкэнерго\"","Филиал ОАО \"МРСК-Центра\" - \"Липецкэнерго\"","ТП 10кВ","                    160,00 кВА",130,"TP010-0083738","1980-05-01","Электроснабжение"]
["Хитрово","Долгоруковский","Долгоруковский РЭС","КТП 10кВ 63/Д-142 д.Хитрово","Филиал ОАО \"МРСК-Центра\" - \"Липецкэнерго\"","Филиал ОАО \"МРСК-Центра\" - \"Липецкэнерго\"","ТП 10кВ","                     63,00 кВА",54,"TP010-0083743","1984-05-01","Электроснабжение"]
["Хитрово","Долгоруковский","Долгоруковский РЭС","КТП 10кВ 100/Д-143 д.Хитрово","Филиал ОАО \"МРСК-Центра\" - \"Липецкэнерго\"","Филиал ОАО \"МРСК-Центра\" - \"Липецкэнерго\"","ТП 10кВ","                    100,00 кВА",85,"TP010-0083746","1983-01-01","Электроснабжение"]
["Котово","Долгоруковский","Долгоруковский РЭС","КТП 10кВ 63/Д-189 д.Котово","Филиал ОАО \"МРСК-Центра\" - \"Липецкэнерго\"","Филиал ОАО \"МРСК-Центра\" - \"Липецкэнерго\"","ТП 10кВ","                     63,00 кВА",58,"TP010-0083750","1984-05-01","Электроснабжение"]
["Котово","Долгоруковский","Долгоруковский РЭС","КТП 10кВ 100/Д-141 д.Котово","Филиал ОАО \"МРСК-Центра\" - \"Липецкэнерго\"","Филиал ОАО \"МРСК-Центра\" - \"Липецкэнерго\"","ТП 10кВ","                    100,00 кВА",89,"TP010-0083753","1984-05-01","Электроснабжение"]
["Рог","Долгоруковский","Долгоруковский РЭС","КТП 10кВ 100/Д-151 д.рог","Филиал ОАО \"МРСК-Центра\" - \"Липецкэнерго\"","Филиал ОАО \"МРСК-Центра\" - \"Липецкэнерго\"","ТП 10кВ","                    100,00 кВА",85,"TP010-0083758","1983-05-01","Электроснабжение"]
["Рог","Долгоруковский","Долгоруковский РЭС","КТП 10кВ 63/Д-299 д.Рог","Филиал ОАО \"МРСК-Центра\" - \"Липецкэнерго\"","Филиал ОАО \"МРСК-Центра\" - \"Липецкэнерго\"","ТП 10кВ","                     63,00 кВА",54,"TP010-0083762","1983-05-01","Электроснабжение"]
["Ермолово","Долгоруковский","Долгоруковский РЭС","КТП 10кВ 100/Д-328 д.Ермолово","Филиал ОАО \"МРСК-Центра\" - \"Липецкэнерго\"","Филиал ОАО \"МРСК-Центра\" - \"Липецкэнерго\"","ТП 10кВ","                    100,00 кВА",83,"TP010-0083766","1983-05-01","Электроснабжение"]
["Ермолово","Долгоруковский","Долгоруковский РЭС","КТП 10кВ 250/Д-161 д.Ермолово","Филиал ОАО \"МРСК-Центра\" - \"Липецкэнерго\"","Филиал ОАО \"МРСК-Центра\" - \"Липецкэнерго\"","ТП 10кВ","                    250,00 кВА",215,"TP010-0083768","1983-05-01","Электроснабжение"]
["Маховищина","Долгоруковский","Долгоруковский РЭС","КТП 10кВ 100/Д-157 д.Маховищина","Филиал ОАО \"МРСК-Центра\" - \"Липецкэнерго\"","Филиал ОАО \"МРСК-Центра\" - \"Липецкэнерго\"","ТП 10кВ","                    100,00 кВА",83,"TP010-0083772","1983-05-01","Электроснабжение"]
["Выголко","Долгоруковский","Долгоруковский РЭС","КТП 10кВ 63/Д-158 д.Выголко","Филиал ОАО \"МРСК-Центра\" - \"Липецкэнерго\"","Филиал ОАО \"МРСК-Центра\" - \"Липецкэнерго\"","ТП 10кВ","                     63,00 кВА",54,"TP010-0083774","1983-05-01","Электроснабжение"]
["Набережная","Долгоруковский","Долгоруковский РЭС","КТП 10кВ 63/Д-160 д.Набережная","Филиал ОАО \"МРСК-Центра\" - \"Липецкэнерго\"","Филиал ОАО \"МРСК-Центра\" - \"Липецкэнерго\"","ТП 10кВ","                     63,00 кВА",49,"TP010-0083777","1983-05-01","Электроснабжение"]
["Набережная","Долгоруковский","Долгоруковский РЭС","КТП 10кВ 100/Д-159 д.Набережная","Филиал ОАО \"МРСК-Центра\" - \"Липецкэнерго\"","Филиал ОАО \"МРСК-Центра\" - \"Липецкэнерго\"","ТП 10кВ","                    100,00 кВА",83,"TP010-0083780","1983-05-01","Электроснабжение"]
["Вязовое","Долгоруковский","Долгоруковский РЭС","КТП 10кВ 100/Д-174 с.Вязовое","Филиал ОАО \"МРСК-Центра\" - \"Липецкэнерго\"","Филиал ОАО \"МРСК-Центра\" - \"Липецкэнерго\"","ТП 10кВ","                    100,00 кВА",88,"TP010-0083815","1980-05-01","Электроснабжение"]
["Вязовое","Долгоруковский","Долгоруковский РЭС","КТП 10кВ 160/Д-337 с.Вязовое","Филиал ОАО \"МРСК-Центра\" - \"Липецкэнерго\"","Филиал ОАО \"МРСК-Центра\" - \"Липецкэнерго\"","ТП 10кВ","                    160,00 кВА",145,"TP010-0083818","1980-05-01","Электроснабжение"]
["Вязовое","Долгоруковский","Долгоруковский РЭС","КТП 10кВ 250/Д-175 с.Вязовое","Филиал ОАО \"МРСК-Центра\" - \"Липецкэнерго\"","Филиал ОАО \"МРСК-Центра\" - \"Липецкэнерго\"","ТП 10кВ","                    250,00 кВА",223,"TP010-0083821","1980-05-01","Электроснабжение"]
["Вязовое","Долгоруковский","Долгоруковский РЭС","КТП 10кВ 250/Д-176 с.Вязовое","Филиал ОАО \"МРСК-Центра\" - \"Липецкэнерго\"","Филиал ОАО \"МРСК-Центра\" - \"Липецкэнерго\"","ТП 10кВ","                    250,00 кВА",230,"TP010-0083827","1980-05-01","Электроснабжение"]
["Вязовое","Долгоруковский","Долгоруковский РЭС","КТП 10кВ 160/Д-172 с.Вязовое","Филиал ОАО \"МРСК-Центра\" - \"Липецкэнерго\"","Филиал ОАО \"МРСК-Центра\" - \"Липецкэнерго\"","ТП 10кВ","                    160,00 кВА",140,"TP010-0083828","1980-05-01","Электроснабжение"]
["Вязовое","Долгоруковский","Долгоруковский РЭС","КТП 10кВ 100/Д-343 с.Вязовое","Филиал ОАО \"МРСК-Центра\" - \"Липецкэнерго\"","Филиал ОАО \"МРСК-Центра\" - \"Липецкэнерго\"","ТП 10кВ","                    100,00 кВА",85,"TP010-0083830","1980-05-01","Электроснабжение"]
["Вязовое","Долгоруковский","Долгоруковский РЭС","КТП 10кВ 250/Д-173 с.Вязовое","Филиал ОАО \"МРСК-Центра\" - \"Липецкэнерго\"","Филиал ОАО \"МРСК-Центра\" - \"Липецкэнерго\"","ТП 10кВ","                    250,00 кВА",225,"TP010-0083835","1975-01-01","Электроснабжение"]
["Вязовое","Долгоруковский","Долгоруковский РЭС","КТП 10кВ 160/Д-327 с.Вязовое","Филиал ОАО \"МРСК-Центра\" - \"Липецкэнерго\"","Филиал ОАО \"МРСК-Центра\" - \"Липецкэнерго\"","ТП 10кВ","                    160,00 кВА",135,"TP010-0083837","1980-05-01","Электроснабжение"]
["Вязовое","Долгоруковский","Долгоруковский РЭС","КТП 10кВ 400/Д-177 с.Вязовое","Филиал ОАО \"МРСК-Центра\" - \"Липецкэнерго\"","Филиал ОАО \"МРСК-Центра\" - \"Липецкэнерго\"","ТП 10кВ","                    400,00 кВА",315,"TP010-0083844","1994-06-30","Электроснабжение"]
["Р.Казинка","Долгоруковский","Долгоруковский РЭС","КТП 10кВ 63/Д-246 д.Р.Казинка","Филиал ОАО \"МРСК-Центра\" - \"Липецкэнерго\"","Филиал ОАО \"МРСК-Центра\" - \"Липецкэнерго\"","ТП 10кВ","                     63,00 кВА",50,"TP010-0083858","1984-05-01","Электроснабжение"]
["Р.Казинка","Долгоруковский","Долгоруковский РЭС","КТП 10кВ 160/Д-239 д.Р.Казинка","Филиал ОАО \"МРСК-Центра\" - \"Липецкэнерго\"","Филиал ОАО \"МРСК-Центра\" - \"Липецкэнерго\"","ТП 10кВ","                    160,00 кВА",145,"TP010-0083861","1984-05-01","Электроснабжение"]
["Р.Казинка","Долгоруковский","Долгоруковский РЭС","КТП 10кВ 100/Д-247 д.Р.Казинка","Филиал ОАО \"МРСК-Центра\" - \"Липецкэнерго\"","Филиал ОАО \"МРСК-Центра\" - \"Липецкэнерго\"","ТП 10кВ","                    100,00 кВА",87,"TP010-0083863","1984-05-01","Электроснабжение"]
["В.Казинка","Долгоруковский","Долгоруковский РЭС","КТП 10кВ 250/Д-240 д.В.Казинка","Филиал ОАО \"МРСК-Центра\" - \"Липецкэнерго\"","Филиал ОАО \"МРСК-Центра\" - \"Липецкэнерго\"","ТП 10кВ","                    250,00 кВА",220,"TP010-0083866","1984-05-01","Электроснабжение"]
["В.Казинка","Долгоруковский","Долгоруковский РЭС","КТП 10кВ 160/Д-241 д.В.Казинка","Филиал ОАО \"МРСК-Центра\" - \"Липецкэнерго\"","Филиал ОАО \"МРСК-Центра\" - \"Липецкэнерго\"","ТП 10кВ","                    160,00 кВА",145,"TP010-0083870","1984-05-01","Электроснабжение"]
["В.Казинка","Долгоруковский","Долгоруковский РЭС","КТП 10кВ 30/Д-238 д.В.Казинка","Филиал ОАО \"МРСК-Центра\" - \"Липецкэнерго\"","Филиал ОАО \"МРСК-Центра\" - \"Липецкэнерго\"","ТП 10кВ","                     30,00 кВА",28,"TP010-0083874","1984-05-01","Электроснабжение"]
["В.Казинка","Долгоруковский","Долгоруковский РЭС","КТП 10кВ 250/Д-242 д.В.Казинка","Филиал ОАО \"МРСК-Центра\" - \"Липецкэнерго\"","Филиал ОАО \"МРСК-Центра\" - \"Липецкэнерго\"","ТП 10кВ","                    250,00 кВА",218,"TP010-0083878","1984-05-01","Электроснабжение"]
["В.Казинка","Долгоруковский","Долгоруковский РЭС","КТП 10кВ 160/Д-323 д.В.Казинка","Филиал ОАО \"МРСК-Центра\" - \"Липецкэнерго\"","Филиал ОАО \"МРСК-Центра\" - \"Липецкэнерго\"","ТП 10кВ","                    160,00 кВА",145,"TP010-0083882","1980-05-01","Электроснабжение"]
["Лутовка","Долгоруковский","Долгоруковский РЭС","КТП 10кВ 63/Д-248 д.Лутовка","Филиал ОАО \"МРСК-Центра\" - \"Липецкэнерго\"","Филиал ОАО \"МРСК-Центра\" - \"Липецкэнерго\"","ТП 10кВ","                     63,00 кВА",60,"TP010-0083886","1984-05-01","Электроснабжение"]
["Лобовка","Долгоруковский","Долгоруковский РЭС","КТП 10кВ 63/Д-245 д.Лобовка","Филиал ОАО \"МРСК-Центра\" - \"Липецкэнерго\"","Филиал ОАО \"МРСК-Центра\" - \"Липецкэнерго\"","ТП 10кВ","                     63,00 кВА",40,"TP010-0083889","1984-05-01","Электроснабжение"]
["Знаменка","Долгоруковский","Долгоруковский РЭС","КТП 10кВ 63/Д-244 д.Знаменка","Филиал ОАО \"МРСК-Центра\" - \"Липецкэнерго\"","Филиал ОАО \"МРСК-Центра\" - \"Липецкэнерго\"","ТП 10кВ","                     63,00 кВА",40,"TP010-0083890","1984-05-01","Электроснабжение"]
["Веселое","Долгоруковский","Долгоруковский РЭС","КТП 10кВ 100/Д-185 с.Веселое","Филиал ОАО \"МРСК-Центра\" - \"Липецкэнерго\"","Филиал ОАО \"МРСК-Центра\" - \"Липецкэнерго\"","ТП 10кВ","                    100,00 кВА",89,"TP010-0083896","1985-05-01","Электроснабжение"]
["Веселое","Долгоруковский","Долгоруковский РЭС","КТП 10кВ 250/Д-184 с.Веселое","Филиал ОАО \"МРСК-Центра\" - \"Липецкэнерго\"","Филиал ОАО \"МРСК-Центра\" - \"Липецкэнерго\"","ТП 10кВ","                    250,00 кВА",230,"TP010-0083900","1985-05-01","Электроснабжение"]
["Поздняково","Долгоруковский","Долгоруковский РЭС","КТП 10кВ 63/Д-182 д.Поздняково","Филиал ОАО \"МРСК-Центра\" - \"Липецкэнерго\"","Филиал ОАО \"МРСК-Центра\" - \"Липецкэнерго\"","ТП 10кВ","                     63,00 кВА",53,"TP010-0083902","1985-05-01","Электроснабжение"]
["Поздняково","Долгоруковский","Долгоруковский РЭС","КТП 10кВ 63/Д-183 д.Поздняково","Филиал ОАО \"МРСК-Центра\" - \"Липецкэнерго\"","Филиал ОАО \"МРСК-Центра\" - \"Липецкэнерго\"","ТП 10кВ","                     63,00 кВА",58,"TP010-0083906","1985-05-01","Электроснабжение"]
["Аннека","Долгоруковский","Долгоруковский РЭС","КТП 10кВ 100/Д-014 д.Аннека","Филиал ОАО \"МРСК-Центра\" - \"Липецкэнерго\"","Филиал ОАО \"МРСК-Центра\" - \"Липецкэнерго\"","ТП 10кВ","                    100,00 кВА",90,"TP010-0088955","1985-05-01","Электроснабжение"]
[".Жерновное","Долгоруковский","Долгоруковский РЭС","КТП 10кВ 63/Д-273 с.Жерновное","Филиал ОАО \"МРСК-Центра\" - \"Липецкэнерго\"","Филиал ОАО \"МРСК-Центра\" - \"Липецкэнерго\"","ТП 10кВ","                     63,00 кВА",50,"TP010-0088979","1984-05-01","Электроснабжение"]
[".Жерновное","Долгоруковский","Долгоруковский РЭС","КТП 10кВ 160/Д-023 с.Жерновное","Филиал ОАО \"МРСК-Центра\" - \"Липецкэнерго\"","Филиал ОАО \"МРСК-Центра\" - \"Липецкэнерго\"","ТП 10кВ","                    160,00 кВА",135,"TP010-0088986","1980-05-01","Электроснабжение"]
[".Жерновное","Долгоруковский","Долгоруковский РЭС","КТП 10кВ 160/Д-027 с.Жерновное","Филиал ОАО \"МРСК-Центра\" - \"Липецкэнерго\"","Филиал ОАО \"МРСК-Центра\" - \"Липецкэнерго\"","ТП 10кВ","                    160,00 кВА",128,"TP010-0088989","1984-05-01","Электроснабжение"]
[".Жерновное","Долгоруковский","Долгоруковский РЭС","КТП 10кВ 250/Д-026 с.Жерновное","Филиал ОАО \"МРСК-Центра\" - \"Липецкэнерго\"","Филиал ОАО \"МРСК-Центра\" - \"Липецкэнерго\"","ТП 10кВ","                    250,00 кВА",218,"TP010-0088993","1984-05-01","Электроснабжение"]
[".Жерновное","Долгоруковский","Долгоруковский РЭС","КТП 10кВ 40/Д-028 с.Жерновное","Филиал ОАО \"МРСК-Центра\" - \"Липецкэнерго\"","Филиал ОАО \"МРСК-Центра\" - \"Липецкэнерго\"","ТП 10кВ","                     40,00 кВА",32,"TP010-0088998","1984-05-01","Электроснабжение"]
[".Жерновное","Долгоруковский","Долгоруковский РЭС","КТП 10кВ 400/Д-024 с.Жерновное","Филиал ОАО \"МРСК-Центра\" - \"Липецкэнерго\"","Филиал ОАО \"МРСК-Центра\" - \"Липецкэнерго\"","ТП 10кВ","                    400,00 кВА",325,"TP010-0089001","1980-05-01","Электроснабжение"]
["Исаевка","Долгоруковский","Долгоруковский РЭС","КТП 10кВ 60/Д-033 д.Исаевка","Филиал ОАО \"МРСК-Центра\" - \"Липецкэнерго\"","Филиал ОАО \"МРСК-Центра\" - \"Липецкэнерго\"","ТП 10кВ","                     60,00 кВА",58,"TP010-0089007","1984-05-01","Электроснабжение"]
["Вороновка","Долгоруковский","Долгоруковский РЭС","КТП 10кВ 100/Д-032 д.Вороновка","Филиал ОАО \"МРСК-Центра\" - \"Липецкэнерго\"","Филиал ОАО \"МРСК-Центра\" - \"Липецкэнерго\"","ТП 10кВ","                    100,00 кВА",89,"TP010-0089009","1985-05-01","Электроснабжение"]
["Карташовка","Долгоруковский","Долгоруковский РЭС","КТП 10кВ 100/Д-268 д.Карташовка","Филиал ОАО \"МРСК-Центра\" - \"Липецкэнерго\"","Филиал ОАО \"МРСК-Центра\" - \"Липецкэнерго\"","ТП 10кВ","                    100,00 кВА",85,"TP010-0089015","1983-05-01","Электроснабжение"]
["Карташовка","Долгоруковский","Долгоруковский РЭС","КТП 10кВ 160/Д-342 д.Карташовка","Филиал ОАО \"МРСК-Центра\" - \"Липецкэнерго\"","Филиал ОАО \"МРСК-Центра\" - \"Липецкэнерго\"","ТП 10кВ","                    160,00 кВА",148,"TP010-0089020","1980-05-01","Электроснабжение"]
["Карташовка","Долгоруковский","Долгоруковский РЭС","КТП 10кВ 100/Д-252 д.Карташовка","Филиал ОАО \"МРСК-Центра\" - \"Липецкэнерго\"","Филиал ОАО \"МРСК-Центра\" - \"Липецкэнерго\"","ТП 10кВ","                    100,00 кВА",89,"TP010-0089024","1984-05-01","Электроснабжение"]
["Карташовка","Долгоруковский","Долгоруковский РЭС","КТП 10кВ 100/Д-270 д.Карташовка","Филиал ОАО \"МРСК-Центра\" - \"Липецкэнерго\"","Филиал ОАО \"МРСК-Центра\" - \"Липецкэнерго\"","ТП 10кВ","                    100,00 кВА",85,"TP010-0089028","1984-05-01","Электроснабжение"]
["Карташовка","Долгоруковский","Долгоруковский РЭС","КТП 10кВ 100/Д-285 д.Карташовка","Филиал ОАО \"МРСК-Центра\" - \"Липецкэнерго\"","Филиал ОАО \"МРСК-Центра\" - \"Липецкэнерго\"","ТП 10кВ","                    100,00 кВА",83,"TP010-0089031","1984-05-01","Электроснабжение"]
["Тепленькая","Долгоруковский","Долгоруковский РЭС","КТП 10кВ 100/Д-036 д.Тепленькая","Филиал ОАО \"МРСК-Центра\" - \"Липецкэнерго\"","Филиал ОАО \"МРСК-Центра\" - \"Липецкэнерго\"","ТП 10кВ","                    100,00 кВА",86,"TP010-0089033","1987-05-01","Электроснабжение"]
["Тепленькая","Долгоруковский","Долгоруковский РЭС","КТП 10кВ 100/Д-037 д.Тепленькая","Филиал ОАО \"МРСК-Центра\" - \"Липецкэнерго\"","Филиал ОАО \"МРСК-Центра\" - \"Липецкэнерго\"","ТП 10кВ","                    100,00 кВА",88,"TP010-0089040","1987-05-01","Электроснабжение"]
["Озерки","Долгоруковский","Долгоруковский РЭС","КТП 10кВ 100/Д-271 д.Озерки","Филиал ОАО \"МРСК-Центра\" - \"Липецкэнерго\"","Филиал ОАО \"МРСК-Центра\" - \"Липецкэнерго\"","ТП 10кВ","                    100,00 кВА",58,"TP010-0089044","1984-05-01","Электроснабжение"]
["Царевка","Долгоруковский","Долгоруковский РЭС","КТП 10кВ 63/Д-020 д.Царевка","Филиал ОАО \"МРСК-Центра\" - \"Липецкэнерго\"","Филиал ОАО \"МРСК-Центра\" - \"Липецкэнерго\"","ТП 10кВ","                     63,00 кВА",50,"TP010-0089049","1984-05-01","Электроснабжение"]
["Полевка","Долгоруковский","Долгоруковский РЭС","КТП 10кВ 60/Д-022 д.Полевка","Филиал ОАО \"МРСК-Центра\" - \"Липецкэнерго\"","Филиал ОАО \"МРСК-Центра\" - \"Липецкэнерго\"","ТП 10кВ","                     60,00 кВА",58,"TP010-0089053","1984-05-01","Электроснабжение"]
["Полевка","Долгоруковский","Долгоруковский РЭС","КТП 10кВ 63/Д-021 д.Полевка","Филиал ОАО \"МРСК-Центра\" - \"Липецкэнерго\"","Филиал ОАО \"МРСК-Центра\" - \"Липецкэнерго\"","ТП 10кВ","                     63,00 кВА",59,"TP010-0089059","1984-05-01","Электроснабжение"]
["Гриневка","Долгоруковский","Долгоруковский РЭС","КТП 10кВ 160/Д-029 д.Гриневка","Филиал ОАО \"МРСК-Центра\" - \"Липецкэнерго\"","Филиал ОАО \"МРСК-Центра\" - \"Липецкэнерго\"","ТП 10кВ","                    160,00 кВА",145,"TP010-0089063","1984-05-01","Электроснабжение"]
["Гриневка","Долгоруковский","Долгоруковский РЭС","КТП 10кВ 250/Д-030 д.Гриневка","Филиал ОАО \"МРСК-Центра\" - \"Липецкэнерго\"","Филиал ОАО \"МРСК-Центра\" - \"Липецкэнерго\"","ТП 10кВ","                    250,00 кВА",228,"TP010-0089066","1984-05-01","Электроснабжение"]
["Долгуша","Долгоруковский","Долгоруковский РЭС","КТП 10кВ 63/Д-258 с.Долгуша","Филиал ОАО \"МРСК-Центра\" - \"Липецкэнерго\"","Филиал ОАО \"МРСК-Центра\" - \"Липецкэнерго\"","ТП 10кВ","                     63,00 кВА",54,"TP010-0089071","1980-05-01","Электроснабжение"]
["Долгуша","Долгоруковский","Долгоруковский РЭС","КТП 10кВ 63/Д-260 с.Долгуша","Филиал ОАО \"МРСК-Центра\" - \"Липецкэнерго\"","Филиал ОАО \"МРСК-Центра\" - \"Липецкэнерго\"","ТП 10кВ","                     63,00 кВА",56,"TP010-0089074","1980-05-01","Электроснабжение"]
["Долгуша","Долгоруковский","Долгоруковский РЭС","КТП 10кВ 63/Д-259 с.Долгуша","Филиал ОАО \"МРСК-Центра\" - \"Липецкэнерго\"","Филиал ОАО \"МРСК-Центра\" - \"Липецкэнерго\"","ТП 10кВ","                     63,00 кВА",53,"TP010-0089077","1980-05-01","Электроснабжение"]
["Долгуша","Долгоруковский","Долгоруковский РЭС","КТП 10кВ 60/Д-261 с.Долгуша","Филиал ОАО \"МРСК-Центра\" - \"Липецкэнерго\"","Филиал ОАО \"МРСК-Центра\" - \"Липецкэнерго\"","ТП 10кВ","                     60,00 кВА",52,"TP010-0089080","1980-05-01","Электроснабжение"]
["Долгуша","Долгоруковский","Долгоруковский РЭС","КТП 10кВ 100/Д-236 с.Долгуша","Филиал ОАО \"МРСК-Центра\" - \"Липецкэнерго\"","Филиал ОАО \"МРСК-Центра\" - \"Липецкэнерго\"","ТП 10кВ","                    100,00 кВА",87,"TP010-0089082","1980-05-01","Электроснабжение"]
["Долгуша","Долгоруковский","Долгоруковский РЭС","КТП 10кВ 63/Д-233 с.Долгуша","Филиал ОАО \"МРСК-Центра\" - \"Липецкэнерго\"","Филиал ОАО \"МРСК-Центра\" - \"Липецкэнерго\"","ТП 10кВ","                     63,00 кВА",54,"TP010-0089093","1980-05-01","Электроснабжение"]
["3-е отд.Тимирязева","Долгоруковский","Долгоруковский РЭС","КТП 10кВ 63/Д-015 3-е отд.Тимирязева","Филиал ОАО \"МРСК-Центра\" - \"Липецкэнерго\"","Филиал ОАО \"МРСК-Центра\" - \"Липецкэнерго\"","ТП 10кВ","                     63,00 кВА",58,"TP010-0089639","1980-05-01","Электроснабжение"]
["Полевой","Долгоруковский","Долгоруковский РЭС","КТП 10кВ 250/Д-017 п.Полевой","Филиал ОАО \"МРСК-Центра\" - \"Липецкэнерго\"","Филиал ОАО \"МРСК-Центра\" - \"Липецкэнерго\"","ТП 10кВ","                    250,00 кВА",223,"TP010-0089671","1980-05-01","Электроснабжение"]
["Полевой","Долгоруковский","Долгоруковский РЭС","КТП 10кВ 100/Д-016 Полевой","Филиал ОАО \"МРСК-Центра\" - \"Липецкэнерго\"","Филиал ОАО \"МРСК-Центра\" - \"Липецкэнерго\"","ТП 10кВ","                    100,00 кВА",86,"TP010-0089675","1985-05-01","Электроснабжение"]
["В-Ломовец","Долгоруковский","Долгоруковский РЭС","КТП 10кВ 250/Д-208 с.В-Ломовец","Филиал ОАО \"МРСК-Центра\" - \"Липецкэнерго\"","Филиал ОАО \"МРСК-Центра\" - \"Липецкэнерго\"","ТП 10кВ","                    160,00 кВА",145,"TP010-0089677","1980-05-01","Электроснабжение"]
["В-Ломовец","Долгоруковский","Долгоруковский РЭС","КТП 10кВ 63/Д-290 с.В-Ломовец","Филиал ОАО \"МРСК-Центра\" - \"Липецкэнерго\"","Филиал ОАО \"МРСК-Центра\" - \"Липецкэнерго\"","ТП 10кВ","                    100,00 кВА",87,"TP010-0089683","1983-05-01","Электроснабжение"]
["В-Ломовец","Долгоруковский","Долгоруковский РЭС","КТП 10кВ 100/Д-229 с.В-Ломовец","Филиал ОАО \"МРСК-Центра\" - \"Липецкэнерго\"","Филиал ОАО \"МРСК-Центра\" - \"Липецкэнерго\"","ТП 10кВ","                    100,00 кВА",88,"TP010-0089688","1980-05-01","Электроснабжение"]
["В-Ломовец","Долгоруковский","Долгоруковский РЭС","КТП 10кВ 100/Д-228 с.В-Ломовец","Филиал ОАО \"МРСК-Центра\" - \"Липецкэнерго\"","Филиал ОАО \"МРСК-Центра\" - \"Липецкэнерго\"","ТП 10кВ","                    100,00 кВА",85,"TP010-0089692","1980-05-01","Электроснабжение"]
["В-Ломовец","Долгоруковский","Долгоруковский РЭС","КТП 10кВ 100/Д-227 с.В-Ломовец","Филиал ОАО \"МРСК-Центра\" - \"Липецкэнерго\"","Филиал ОАО \"МРСК-Центра\" - \"Липецкэнерго\"","ТП 10кВ","                    100,00 кВА",83,"TP010-0089694","1980-05-01","Электроснабжение"]
["В-Ломовец","Долгоруковский","Долгоруковский РЭС","КТП 10кВ 100/Д-330 с.В-Ломовец","Филиал ОАО \"МРСК-Центра\" - \"Липецкэнерго\"","Филиал ОАО \"МРСК-Центра\" - \"Липецкэнерго\"","ТП 10кВ","                    100,00 кВА",86,"TP010-0089697","1980-05-01","Электроснабжение"]
["В-Ломовец","Долгоруковский","Долгоруковский РЭС","КТП 10кВ 100/Д-294 с.В-Ломовец","Филиал ОАО \"МРСК-Центра\" - \"Липецкэнерго\"","Филиал ОАО \"МРСК-Центра\" - \"Липецкэнерго\"","ТП 10кВ","                    100,00 кВА",83,"TP010-0089699","1980-05-01","Электроснабжение"]
["В-Ломовец","Долгоруковский","Долгоруковский РЭС","КТП 10кВ 100/Д-331 с.В-Ломовец","Филиал ОАО \"МРСК-Центра\" - \"Липецкэнерго\"","Филиал ОАО \"МРСК-Центра\" - \"Липецкэнерго\"","ТП 10кВ","                    100,00 кВА",84,"TP010-0089701","1983-05-01","Электроснабжение"]
["В-Ломовец","Долгоруковский","Долгоруковский РЭС","КТП 10кВ 250/Д-222 с.В-Ломовец","Филиал ОАО \"МРСК-Центра\" - \"Липецкэнерго\"","Филиал ОАО \"МРСК-Центра\" - \"Липецкэнерго\"","ТП 10кВ","                    250,00 кВА",228,"TP010-0089703","1980-05-01","Электроснабжение"]
["В-Ломовец","Долгоруковский","Долгоруковский РЭС","КТП 10кВ 40/Д-263 с.В-Ломовец","Филиал ОАО \"МРСК-Центра\" - \"Липецкэнерго\"","Филиал ОАО \"МРСК-Центра\" - \"Липецкэнерго\"","ТП 10кВ","                     40,00 кВА",35,"TP010-0089706","1980-05-01","Электроснабжение"]
["В-Ломовец","Долгоруковский","Долгоруковский РЭС","КТП 10кВ 100/Д-333 с.В-Ломовец","Филиал ОАО \"МРСК-Центра\" - \"Липецкэнерго\"","Филиал ОАО \"МРСК-Центра\" - \"Липецкэнерго\"","ТП 10кВ","                    100,00 кВА",87,"TP010-0089708","1980-05-01","Электроснабжение"]
["В-Ломовец","Долгоруковский","Долгоруковский РЭС","КТП 10кВ 400/Д-226 с.В-Ломовец","Филиал ОАО \"МРСК-Центра\" - \"Липецкэнерго\"","Филиал ОАО \"МРСК-Центра\" - \"Липецкэнерго\"","ТП 10кВ","                    400,00 кВА",320,"TP010-0089710","1983-05-01","Электроснабжение"]
["В-Ломовец","Долгоруковский","Долгоруковский РЭС","КТП 10кВ 40/Д-225 с.В-Ломовец","Филиал ОАО \"МРСК-Центра\" - \"Липецкэнерго\"","Филиал ОАО \"МРСК-Центра\" - \"Липецкэнерго\"","ТП 10кВ","                     40,00 кВА",32,"TP010-0089725","1980-05-01","Электроснабжение"]
["В-Ломовец","Долгоруковский","Долгоруковский РЭС","КТП 10кВ 100/Д-332 с.В-Ломовец","Филиал ОАО \"МРСК-Центра\" - \"Липецкэнерго\"","Филиал ОАО \"МРСК-Центра\" - \"Липецкэнерго\"","ТП 10кВ","                    100,00 кВА",83,"TP010-0089728","1980-05-01","Электроснабжение"]
["В-Ломовец","Долгоруковский","Долгоруковский РЭС","КТП 10кВ 100/Д-329 с.В-Ломовец","Филиал ОАО \"МРСК-Центра\" - \"Липецкэнерго\"","Филиал ОАО \"МРСК-Центра\" - \"Липецкэнерго\"","ТП 10кВ","                    100,00 кВА",84,"TP010-0089731","1980-05-01","Электроснабжение"]
["Н-Ломовец","Долгоруковский","Долгоруковский РЭС","КТП 10кВ 100/Д-350 с.Н-Ломовец","Филиал ОАО \"МРСК-Центра\" - \"Липецкэнерго\"","Филиал ОАО \"МРСК-Центра\" - \"Липецкэнерго\"","ТП 10кВ","                    100,00 кВА",82,"TP010-0089767","1980-05-01","Электроснабжение"]
["Н-Ломовец","Долгоруковский","Долгоруковский РЭС","КТП 10кВ 63/Д-306 с.Н-Ломовец","Филиал ОАО \"МРСК-Центра\" - \"Липецкэнерго\"","Филиал ОАО \"МРСК-Центра\" - \"Липецкэнерго\"","ТП 10кВ","                     63,00 кВА",53,"TP010-0089772","1980-05-01","Электроснабжение"]
["Н-Ломовец","Долгоруковский","Долгоруковский РЭС","КТП 10кВ 100/Д-303 с.Н-Ломовец","Филиал ОАО \"МРСК-Центра\" - \"Липецкэнерго\"","Филиал ОАО \"МРСК-Центра\" - \"Липецкэнерго\"","ТП 10кВ","                    100,00 кВА",82,"TP010-0089774","1980-05-01","Электроснабжение"]
["Н-Ломовец","Долгоруковский","Долгоруковский РЭС","КТП 10кВ 250/Д-230 с.Н-Ломовец","Филиал ОАО \"МРСК-Центра\" - \"Липецкэнерго\"","Филиал ОАО \"МРСК-Центра\" - \"Липецкэнерго\"","ТП 10кВ","                    250,00 кВА",215,"TP010-0089776","1980-05-01","Электроснабжение"]
["Н-Ломовец","Долгоруковский","Долгоруковский РЭС","КТП 10кВ 160/Д-231 с.Н-Ломовец","Филиал ОАО \"МРСК-Центра\" - \"Липецкэнерго\"","Филиал ОАО \"МРСК-Центра\" - \"Липецкэнерго\"","ТП 10кВ","                    160,00 кВА",140,"TP010-0089777","1980-05-01","Электроснабжение"]
["Н-Ломовец","Долгоруковский","Долгоруковский РЭС","КТП 10кВ 63/Д-307 с.Н-Ломовец","Филиал ОАО \"МРСК-Центра\" - \"Липецкэнерго\"","Филиал ОАО \"МРСК-Центра\" - \"Липецкэнерго\"","ТП 10кВ","                     63,00 кВА",54,"TP010-0089778","1980-05-01","Электроснабжение"]
["Зыбинка","Долгоруковский","Долгоруковский РЭС","КТП 10кВ 63/Д-049 д.Зыбинка","Филиал ОАО \"МРСК-Центра\" - \"Липецкэнерго\"","Филиал ОАО \"МРСК-Центра\" - \"Липецкэнерго\"","ТП 10кВ","                     63,00 кВА",55,"TP010-0089812","1980-05-01","Электроснабжение"]
["Б-Боевка","Долгоруковский","Долгоруковский РЭС","КТП 10кВ 250/Д-047 с.Б-Боевка","Филиал ОАО \"МРСК-Центра\" - \"Липецкэнерго\"","Филиал ОАО \"МРСК-Центра\" - \"Липецкэнерго\"","ТП 10кВ","                    250,00 кВА",240,"TP010-0089813","1980-05-01","Электроснабжение"]
["Б-Боевка","Долгоруковский","Долгоруковский РЭС","КТП 10кВ 250/Д-347 с.Б.Боевка","Филиал ОАО \"МРСК-Центра\" - \"Липецкэнерго\"","Филиал ОАО \"МРСК-Центра\" - \"Липецкэнерго\"","ТП 10кВ","                    250,00 кВА",235,"TP010-0089816","1983-05-01","Электроснабжение"]
["Б-Боевка","Долгоруковский","Долгоруковский РЭС","КТП 10кВ 250/Д-045 с.Б-Боевка","Филиал ОАО \"МРСК-Центра\" - \"Липецкэнерго\"","Филиал ОАО \"МРСК-Центра\" - \"Липецкэнерго\"","ТП 10кВ","                    160,00 кВА",143,"TP010-0089818","1980-05-01","Электроснабжение"]
["Б-Боевка","Долгоруковский","Долгоруковский РЭС","КТП 10кВ 250/Д-046 с.Б-Боевка","Филиал ОАО \"МРСК-Центра\" - \"Липецкэнерго\"","Филиал ОАО \"МРСК-Центра\" - \"Липецкэнерго\"","ТП 10кВ","                    250,00 кВА",220,"TP010-0089820","1980-05-01","Электроснабжение"]
["Б-Боевка","Долгоруковский","Долгоруковский РЭС","КТП 10кВ 160/Д-048 с.Б-Боевка","Филиал ОАО \"МРСК-Центра\" - \"Липецкэнерго\"","Филиал ОАО \"МРСК-Центра\" - \"Липецкэнерго\"","ТП 10кВ","                    160,00 кВА",145,"TP010-0089822","1983-05-01","Электроснабжение"]
["Б-Боевка","Долгоруковский","Долгоруковский РЭС","КТП 10кВ 100/Д-044 с.Б-Боевка","Филиал ОАО \"МРСК-Центра\" - \"Липецкэнерго\"","Филиал ОАО \"МРСК-Центра\" - \"Липецкэнерго\"","ТП 10кВ","                    100,00 кВА",82,"TP010-0089828","1983-05-01","Электроснабжение"]
["Б-Боевка","Долгоруковский","Долгоруковский РЭС","КТП 10кВ 100/Д-295 с.Б-Боевка","Филиал ОАО \"МРСК-Центра\" - \"Липецкэнерго\"","Филиал ОАО \"МРСК-Центра\" - \"Липецкэнерго\"","ТП 10кВ","                    100,00 кВА",83,"TP010-0089835","1980-05-01","Электроснабжение"]
["Б-Боевка","Долгоруковский","Долгоруковский РЭС","КТП 10кВ 100/Д-043 с.Б-Боевка","Филиал ОАО \"МРСК-Центра\" - \"Липецкэнерго\"","Филиал ОАО \"МРСК-Центра\" - \"Липецкэнерго\"","ТП 10кВ","                    100,00 кВА",81,"TP010-0089838","1986-05-01","Электроснабжение"]
["Марьино","Долгоруковский","Долгоруковский РЭС","КТП 10кВ 160/Д-042 д.Марьино","Филиал ОАО \"МРСК-Центра\" - \"Липецкэнерго\"","Филиал ОАО \"МРСК-Центра\" - \"Липецкэнерго\"","ТП 10кВ","                    160,00 кВА",145,"TP010-0089839","1980-05-01","Электроснабжение"]
["Сидоровка","Долгоруковский","Долгоруковский РЭС","КТП 10кВ 63/Д-041 д.Сидоровка","Филиал ОАО \"МРСК-Центра\" - \"Липецкэнерго\"","Филиал ОАО \"МРСК-Центра\" - \"Липецкэнерго\"","ТП 10кВ","                     63,00 кВА",52,"TP010-0089842","1987-05-01","Электроснабжение"]
["Б.Боевка","Долгоруковский","Долгоруковский РЭС","КТП 10кВ 100/Д-297 с.Б.Боевка","Филиал ОАО \"МРСК-Центра\" - \"Липецкэнерго\"","Филиал ОАО \"МРСК-Центра\" - \"Липецкэнерго\"","ТП 10кВ","                    100,00 кВА",87,"TP010-0089843","1983-05-01","Электроснабжение"]
["Михайловка","Долгоруковский","Долгоруковский РЭС","КТП 10кВ 100/Д-040 д.Михайловка","Филиал ОАО \"МРСК-Центра\" - \"Липецкэнерго\"","Филиал ОАО \"МРСК-Центра\" - \"Липецкэнерго\"","ТП 10кВ","                    100,00 кВА",86,"TP010-0089872","1987-05-01","Электроснабжение"]
["Сухаревка","Долгоруковский","Долгоруковский РЭС","КТП 10кВ 40/Д-039 д.Сухаревка","Филиал ОАО \"МРСК-Центра\" - \"Липецкэнерго\"","Филиал ОАО \"МРСК-Центра\" - \"Липецкэнерго\"","ТП 10кВ","                     40,00 кВА",32,"TP010-0089876","1980-05-01","Электроснабжение"]
["Грушевка","Долгоруковский","Долгоруковский РЭС","КТП 10кВ 160/Д-056 д.Грушевка","Филиал ОАО \"МРСК-Центра\" - \"Липецкэнерго\"","Филиал ОАО \"МРСК-Центра\" - \"Липецкэнерго\"","ТП 10кВ","                    160,00 кВА",143,"TP010-0089890","1980-05-01","Электроснабжение"]
["Слепуха","Долгоруковский","Долгоруковский РЭС","КТП 10кВ 100/Д-070 с.Слепуха","Филиал ОАО \"МРСК-Центра\" - \"Липецкэнерго\"","Филиал ОАО \"МРСК-Центра\" - \"Липецкэнерго\"","ТП 10кВ","                    100,00 кВА",82,"TP010-0089892","1986-05-01","Электроснабжение"]
["Слепуха","Долгоруковский","Долгоруковский РЭС","КТП 10кВ 100/Д-281 с.Слепуха","Филиал ОАО \"МРСК-Центра\" - \"Липецкэнерго\"","Филиал ОАО \"МРСК-Центра\" - \"Липецкэнерго\"","ТП 10кВ","                    100,00 кВА",83,"TP010-0089897","1985-05-01","Электроснабжение"]
["Слепуха","Долгоруковский","Долгоруковский РЭС","КТП 10кВ 100/Д-053 с.Слепуха","Филиал ОАО \"МРСК-Центра\" - \"Липецкэнерго\"","Филиал ОАО \"МРСК-Центра\" - \"Липецкэнерго\"","ТП 10кВ","                    100,00 кВА",80,"TP010-0089901","1980-05-01","Электроснабжение"]
["Слепуха","Долгоруковский","Долгоруковский РЭС","КТП 10кВ 160/Д-111 с.Слепуха","Филиал ОАО \"МРСК-Центра\" - \"Липецкэнерго\"","Филиал ОАО \"МРСК-Центра\" - \"Липецкэнерго\"","ТП 10кВ","                    160,00 кВА",82,"TP010-0089905","1985-05-01","Электроснабжение"]
["Слепуха","Долгоруковский","Долгоруковский РЭС","КТП 10кВ 63/Д-051 с.Слепуха","Филиал ОАО \"МРСК-Центра\" - \"Липецкэнерго\"","Филиал ОАО \"МРСК-Центра\" - \"Липецкэнерго\"","ТП 10кВ","                     63,00 кВА",54,"TP010-0089907","1980-05-01","Электроснабжение"]
["Слепуха","Долгоруковский","Долгоруковский РЭС","КТП 10кВ 160/Д-055 с.Слепуха","Филиал ОАО \"МРСК-Центра\" - \"Липецкэнерго\"","Филиал ОАО \"МРСК-Центра\" - \"Липецкэнерго\"","ТП 10кВ","                    160,00 кВА",142,"TP010-0089910","1983-05-01","Электроснабжение"]
["Слепуха","Долгоруковский","Долгоруковский РЭС","КТП 10кВ 250/Д-054 с.Слепуха","Филиал ОАО \"МРСК-Центра\" - \"Липецкэнерго\"","Филиал ОАО \"МРСК-Центра\" - \"Липецкэнерго\"","ТП 10кВ","                    160,00 кВА",145,"TP010-0089912","1983-05-01","Электроснабжение"]
["Слепуха","Долгоруковский","Долгоруковский РЭС","КТП 10кВ 160/Д-121 с.Слепуха","Филиал ОАО \"МРСК-Центра\" - \"Липецкэнерго\"","Филиал ОАО \"МРСК-Центра\" - \"Липецкэнерго\"","ТП 10кВ","                    160,00 кВА",143,"TP010-0089914","1980-05-01","Электроснабжение"]
["Слепуха","Долгоруковский","Долгоруковский РЭС","КТП 10кВ 160/Д-283 с.Слепуха","Филиал ОАО \"МРСК-Центра\" - \"Липецкэнерго\"","Филиал ОАО \"МРСК-Центра\" - \"Липецкэнерго\"","ТП 10кВ","                    160,00 кВА",142,"TP010-0089919","1980-05-01","Электроснабжение"]
["Слепуха","Долгоруковский","Долгоруковский РЭС","КТП 10кВ 100/Д-052 с.Слепуха","Филиал ОАО \"МРСК-Центра\" - \"Липецкэнерго\"","Филиал ОАО \"МРСК-Центра\" - \"Липецкэнерго\"","ТП 10кВ","                    100,00 кВА",83,"TP010-0089921","1985-05-01","Электроснабжение"]
["Слепуха","Долгоруковский","Долгоруковский РЭС","КТП 10кВ 100/Д-071 с.Слепуха","Филиал ОАО \"МРСК-Центра\" - \"Липецкэнерго\"","Филиал ОАО \"МРСК-Центра\" - \"Липецкэнерго\"","ТП 10кВ","                    100,00 кВА",84,"TP010-0089925","1986-05-01","Электроснабжение"]
["Брусенцево","Долгоруковский","Долгоруковский РЭС","КТП 10кВ 100/Д-050 д.Брусенцево","Филиал ОАО \"МРСК-Центра\" - \"Липецкэнерго\"","Филиал ОАО \"МРСК-Центра\" - \"Липецкэнерго\"","ТП 10кВ","                    100,00 кВА",88,"TP010-0089929","1985-05-01","Электроснабжение"]
["Пашинино","Долгоруковский","Долгоруковский РЭС","КТП 10кВ 160/Д-123 д.Пашинино","Филиал ОАО \"МРСК-Центра\" - \"Липецкэнерго\"","Филиал ОАО \"МРСК-Центра\" - \"Липецкэнерго\"","ТП 10кВ","                    160,00 кВА",130,"TP010-0089933","1980-05-01","Электроснабжение"]
["Колединовка","Долгоруковский","Долгоруковский РЭС","КТП 10кВ 100/Д-124 д.Колединовка","Филиал ОАО \"МРСК-Центра\" - \"Липецкэнерго\"","Филиал ОАО \"МРСК-Центра\" - \"Липецкэнерго\"","ТП 10кВ","                    100,00 кВА",83,"TP010-0089938","1983-05-01","Электроснабжение"]
["Беклемищево","Долгоруковский","Долгоруковский РЭС","КТП 10кВ 63/Д-125 д.Кочетовка","Филиал ОАО \"МРСК-Центра\" - \"Липецкэнерго\"","Филиал ОАО \"МРСК-Центра\" - \"Липецкэнерго\"","ТП 10кВ","                     63,00 кВА",52,"TP010-0089940","1983-05-01","Электроснабжение"]
["Беклемищево","Долгоруковский","Долгоруковский РЭС","КТП 10кВ 100/Д-083 д.Беклемищево","Филиал ОАО \"МРСК-Центра\" - \"Липецкэнерго\"","Филиал ОАО \"МРСК-Центра\" - \"Липецкэнерго\"","ТП 10кВ","                    100,00 кВА",82,"TP010-0089941","1983-05-01","Электроснабжение"]
["Долгоруково","Долгоруковский","Долгоруковский РЭС","ЗТП 10кВ 160+250/№13 с.Долгоруково","Филиал ОАО \"МРСК-Центра\" - \"Липецкэнерго\"","Филиал ОАО \"МРСК-Центра\" - \"Липецкэнерго\"","ТП 10кВ","                    410,00 кВА",380,"TP010-0111594","1988-05-01","Электроснабжение"]
["Долгоруково","Долгоруковский","Долгоруковский РЭС","КТП 10кВ 2х400/№21 с.Долгоруково","Филиал ОАО \"МРСК-Центра\" - \"Липецкэнерго\"","Филиал ОАО \"МРСК-Центра\" - \"Липецкэнерго\"","ТП 10кВ","                    800,00 кВА",600,"TP010-0111610","1995-05-01","Электроснабжение"]
["Долгоруково","Долгоруковский","Долгоруковский РЭС","ЗТП 10кВ 250/№1 с.Долгоруково","Филиал ОАО \"МРСК-Центра\" - \"Липецкэнерго\"","Филиал ОАО \"МРСК-Центра\" - \"Липецкэнерго\"","ТП 10кВ","                    250,00 кВА",245,"TP010-0111759","2010-12-21","Электроснабжение"]
["Долгоруково","Долгоруковский","Долгоруковский РЭС","КТП 10кВ 250/№2 с.Долгоруково","Филиал ОАО \"МРСК-Центра\" - \"Липецкэнерго\"","Филиал ОАО \"МРСК-Центра\" - \"Липецкэнерго\"","ТП 10кВ","                    250,00 кВА",250,"TP010-0111773","1995-05-01","Электроснабжение"]
["Долгоруково","Долгоруковский","Долгоруковский РЭС","КТП 10кВ 315/№4 с.Долгоруково","Филиал ОАО \"МРСК-Центра\" - \"Липецкэнерго\"","Филиал ОАО \"МРСК-Центра\" - \"Липецкэнерго\"","ТП 10кВ","                    315,00 кВА",258,"TP010-0111778","1970-01-01","Электроснабжение"]
["Долгоруково","Долгоруковский","Долгоруковский РЭС","КТП 10кВ 400/№5  с.Долгоруково","Филиал ОАО \"МРСК-Центра\" - \"Липецкэнерго\"","Филиал ОАО \"МРСК-Центра\" - \"Липецкэнерго\"","ТП 10кВ","                    400,00 кВА",380,"TP010-0111779","1980-05-01","Электроснабжение"]
["Долгоруково","Долгоруковский","Долгоруковский РЭС","КТП 10кВ 250/№6 с.Долгоруково","Филиал ОАО \"МРСК-Центра\" - \"Липецкэнерго\"","Филиал ОАО \"МРСК-Центра\" - \"Липецкэнерго\"","ТП 10кВ","                    250,00 кВА",228,"TP010-0111780","1980-05-01","Электроснабжение"]
["Долгоруково","Долгоруковский","Долгоруковский РЭС","КТП 10кВ 250/№7 с.Долгоруково","Филиал ОАО \"МРСК-Центра\" - \"Липецкэнерго\"","Филиал ОАО \"МРСК-Центра\" - \"Липецкэнерго\"","ТП 10кВ","                    250,00 кВА",230,"TP010-0111784","1980-05-01","Электроснабжение"]
["Долгоруково","Долгоруковский","Долгоруковский РЭС","КТП 10кВ 250/№8 с.Долгоруково","Филиал ОАО \"МРСК-Центра\" - \"Липецкэнерго\"","Филиал ОАО \"МРСК-Центра\" - \"Липецкэнерго\"","ТП 10кВ","                    250,00 кВА",240,"TP010-0111785","1973-05-01","Электроснабжение"]
["Долгоруково","Долгоруковский","Долгоруковский РЭС","КТП 10кВ 100/№9 с.Долгоруково","Филиал ОАО \"МРСК-Центра\" - \"Липецкэнерго\"","Филиал ОАО \"МРСК-Центра\" - \"Липецкэнерго\"","ТП 10кВ","                    100,00 кВА",90,"TP010-0111787","1980-05-01","Электроснабжение"]
["Долгоруково","Долгоруковский","Долгоруковский РЭС","ЗТП 10кВ 2х160/№10 с.Долгоруково","Филиал ОАО \"МРСК-Центра\" - \"Липецкэнерго\"","Филиал ОАО \"МРСК-Центра\" - \"Липецкэнерго\"","ТП 10кВ","                    320,00 кВА",300,"TP010-0111789","1987-05-01","Электроснабжение"]
["Долгоруково","Долгоруковский","Долгоруковский РЭС","КТП 10кВ 160/№11 с.Долгоруково","Филиал ОАО \"МРСК-Центра\" - \"Липецкэнерго\"","Филиал ОАО \"МРСК-Центра\" - \"Липецкэнерго\"","ТП 10кВ","                    160,00 кВА",148,"TP010-0111790","1980-05-01","Электроснабжение"]
["Долгоруково","Долгоруковский","Долгоруковский РЭС","КТП 10кВ 250/№16 с.Долгоруково","Филиал ОАО \"МРСК-Центра\" - \"Липецкэнерго\"","Филиал ОАО \"МРСК-Центра\" - \"Липецкэнерго\"","ТП 10кВ","                    250,00 кВА",225,"TP010-0111794","1980-05-01","Электроснабжение"]
["Долгоруково","Долгоруковский","Долгоруковский РЭС","КТП 10кВ 250/№17 с.Долгоруково","Филиал ОАО \"МРСК-Центра\" - \"Липецкэнерго\"","Филиал ОАО \"МРСК-Центра\" - \"Липецкэнерго\"","ТП 10кВ","                    250,00 кВА",218,"TP010-0111796","1985-05-01","Электроснабжение"]
["Долгоруково","Долгоруковский","Долгоруковский РЭС","КТП 10кВ 250/№18 с.Долгоруково","Филиал ОАО \"МРСК-Центра\" - \"Липецкэнерго\"","Филиал ОАО \"МРСК-Центра\" - \"Липецкэнерго\"","ТП 10кВ","                    250,00 кВА",225,"TP010-0111798","1985-05-01","Электроснабжение"]
["Долгоруково","Долгоруковский","Долгоруковский РЭС","КТП 10кВ 250/№19 с.Долгоруково","Филиал ОАО \"МРСК-Центра\" - \"Липецкэнерго\"","Филиал ОАО \"МРСК-Центра\" - \"Липецкэнерго\"","ТП 10кВ","                    250,00 кВА",228,"TP010-0111800","1985-05-01","Электроснабжение"]
["Долгоруково","Долгоруковский","Долгоруковский РЭС","КТП 10кВ 250/№20 с.Долгоруково","Филиал ОАО \"МРСК-Центра\" - \"Липецкэнерго\"","Филиал ОАО \"МРСК-Центра\" - \"Липецкэнерго\"","ТП 10кВ","                    250,00 кВА",232,"TP010-0111801","1980-05-01","Электроснабжение"]
["Стегаловка","Долгоруковский","Долгоруковский РЭС","МТП 10кВ 100/Д-134 с.Стегаловка","Филиал ОАО \"МРСК-Центра\" - \"Липецкэнерго\"","Филиал ОАО \"МРСК-Центра\" - \"Липецкэнерго\"","ТП 10кВ","                    100,00 кВА",86,"TP010-0112113","2004-01-01","Электроснабжение"]
["Стегаловка","Долгоруковский","Долгоруковский РЭС","МТП 10кВ 160/Д-136 с.Стегаловка","Филиал ОАО \"МРСК-Центра\" - \"Липецкэнерго\"","Филиал ОАО \"МРСК-Центра\" - \"Липецкэнерго\"","ТП 10кВ","                    160,00 кВА",145,"TP010-0112114","2004-12-31","Электроснабжение"]
["Долгоруково","Долгоруковский","Долгоруковский РЭС","КТП 10кВ 250/Д-191 с.Долгоруково","Филиал ОАО \"МРСК-Центра\" - \"Липецкэнерго\"","Филиал ОАО \"МРСК-Центра\" - \"Липецкэнерго\"","ТП 10кВ","                    250,00 кВА",228,"TP010-0112117","1980-05-01","Электроснабжение"]
["Сновская","Долгоруковский","Долгоруковский РЭС","КТП 10кВ 63/Д-234 д.Сновская","Филиал ОАО \"МРСК-Центра\" - \"Липецкэнерго\"","Филиал ОАО \"МРСК-Центра\" - \"Липецкэнерго\"","ТП 10кВ","                     63,00 кВА",20,"TP010-0112118","2008-05-25","Электроснабжение"]
["Вязовое","Долгоруковский","Долгоруковский РЭС","КТП 10кВ 63/Д-257 с.Вязовое","Филиал ОАО \"МРСК-Центра\" - \"Липецкэнерго\"","Филиал ОАО \"МРСК-Центра\" - \"Липецкэнерго\"","ТП 10кВ","                     63,00 кВА",48,"TP010-0112119","1980-05-01","Электроснабжение"]
["п.Тимирязевский","Долгоруковский","Долгоруковский РЭС","КТП 10кВ 250/Д-288 п.Тимирязевский","Филиал ОАО \"МРСК-Центра\" - \"Липецкэнерго\"","Филиал ОАО \"МРСК-Центра\" - \"Липецкэнерго\"","ТП 10кВ","                    250,00 кВА",228,"TP010-0112123","1976-05-01","Электроснабжение"]
["Веселое","Долгоруковский","Долгоруковский РЭС","КТП 10кВ 250/Д-291 с.Веселое","Филиал ОАО \"МРСК-Центра\" - \"Липецкэнерго\"","Филиал ОАО \"МРСК-Центра\" - \"Липецкэнерго\"","ТП 10кВ","                    250,00 кВА",243,"TP010-0112124","1980-05-01","Электроснабжение"]
["Братовщина","Долгоруковский","Долгоруковский РЭС","КТП 10кВ 250/Д-310 с.Братовщина","Филиал ОАО \"МРСК-Центра\" - \"Липецкэнерго\"","Филиал ОАО \"МРСК-Центра\" - \"Липецкэнерго\"","ТП 10кВ","                    250,00 кВА",245,"TP010-0112126","1980-05-01","Электроснабжение"]
["Братовщина","Долгоруковский","Долгоруковский РЭС","КТП 10кВ 400/Д-322 с.Братовщина","Филиал ОАО \"МРСК-Центра\" - \"Липецкэнерго\"","Филиал ОАО \"МРСК-Центра\" - \"Липецкэнерго\"","ТП 10кВ","                    400,00 кВА",320,"TP010-0112127","1980-05-01","Электроснабжение"]
[".Б-Боевка","Долгоруковский","Долгоруковский РЭС","КТП 10кВ 250/Д-324 с.Б-Боевка","Филиал ОАО \"МРСК-Центра\" - \"Липецкэнерго\"","Филиал ОАО \"МРСК-Центра\" - \"Липецкэнерго\"","ТП 10кВ","                    250,00 кВА",220,"TP010-0112128","1980-05-01","Электроснабжение"]
[".Б-Боевка","Долгоруковский","Долгоруковский РЭС","КТП 10кВ 250/Д-326 с.Б-Боевка","Филиал ОАО \"МРСК-Центра\" - \"Липецкэнерго\"","Филиал ОАО \"МРСК-Центра\" - \"Липецкэнерго\"","ТП 10кВ","                    250,00 кВА",235,"TP010-0112129","1983-05-01","Электроснабжение"]
[".Жерновное","Долгоруковский","Долгоруковский РЭС","КТП 10кВ 100/Д-320 с.Жерновное","Филиал ОАО \"МРСК-Центра\" - \"Липецкэнерго\"","Филиал ОАО \"МРСК-Центра\" - \"Липецкэнерго\"","ТП 10кВ","                    100,00 кВА",87,"TP010-0112130","1984-05-01","Электроснабжение"]
["Свишни","Долгоруковский","Долгоруковский РЭС","КТП 10кВ 250/Д-153 с.Свишни","Филиал ОАО \"МРСК-Центра\" - \"Липецкэнерго\"","Филиал ОАО \"МРСК-Центра\" - \"Липецкэнерго\"","ТП 10кВ","                    250,00 кВА",240,"TP010-0113336","1983-05-01","Электроснабжение"]
["Елизоветовка","Долгоруковский","Долгоруковский РЭС","КТП 10кВ 160/Д-318 д.Елизоветовка","Филиал ОАО \"МРСК-Центра\" - \"Липецкэнерго\"","Филиал ОАО \"МРСК-Центра\" - \"Липецкэнерго\"","ТП 10кВ","                    160,00 кВА",145,"TP010-0113350","1985-05-01","Электроснабжение"]
["Екатериновка","Долгоруковский","Долгоруковский РЭС","КТП 10кВ 160/Д-065 д.Екатериновка","Филиал ОАО \"МРСК-Центра\" - \"Липецкэнерго\"","Филиал ОАО \"МРСК-Центра\" - \"Липецкэнерго\"","ТП 10кВ","                    160,00 кВА",138,"TP010-0113356","1980-05-01","Электроснабжение"]
["Долгоруково","Долгоруковский","Долгоруковский РЭС","КТП 10кВ 63/Д-166 с.Долгоруково","Филиал ОАО \"МРСК-Центра\" - \"Липецкэнерго\"","Филиал ОАО \"МРСК-Центра\" - \"Липецкэнерго\"","ТП 10кВ","                     63,00 кВА",52,"TP010-0113358","1980-05-01","Электроснабжение"]
["Ильинка","Долгоруковский","Долгоруковский РЭС","КТП 10кВ 100/Д-292 д.Ильинка","Филиал ОАО \"МРСК-Центра\" - \"Липецкэнерго\"","Филиал ОАО \"МРСК-Центра\" - \"Липецкэнерго\"","ТП 10кВ","                    100,00 кВА",92,"TP010-0113373","1985-05-01","Электроснабжение"]
["Ильинка","Долгоруковский","Долгоруковский РЭС","КТП 10кВ 160/Д-293 д.Ильинка","Филиал ОАО \"МРСК-Центра\" - \"Липецкэнерго\"","Филиал ОАО \"МРСК-Центра\" - \"Липецкэнерго\"","ТП 10кВ","                    160,00 кВА",145,"TP010-0113374","2007-12-31","Электроснабжение"]
["Долгоруково","Долгоруковский","Долгоруковский РЭС","КТП 10кВ 100/№14 с.Долгоруково","Филиал ОАО \"МРСК-Центра\" - \"Липецкэнерго\"","Филиал ОАО \"МРСК-Центра\" - \"Липецкэнерго\"","ТП 10кВ","                    100,00 кВА",93,"TP010-0113380","2006-01-01","Электроснабжение"]
["п.Тимирязева","Долгоруковский","Долгоруковский РЭС","ЗТП 10кВ 2х400/Д-067 п.Тимирязева","Филиал ОАО \"МРСК-Центра\" - \"Липецкэнерго\"","Филиал ОАО \"МРСК-Центра\" - \"Липецкэнерго\"","ТП 10кВ","                    800,00 кВА",600,"TP010-0113396","1990-05-01","Электроснабжение"]
["Долгоруково","Долгоруковский","Долгоруковский РЭС","КТП 10кВ 320/№25 с.Долгоруково","Филиал ОАО \"МРСК-Центра\" - \"Липецкэнерго\"","Филиал ОАО \"МРСК-Центра\" - \"Липецкэнерго\"","ТП 10кВ","                    320,00 кВА",300,"TP010-0113403","1995-05-01","Электроснабжение"]
["пос.Заречный","Долгоруковский","Долгоруковский РЭС","КТП 10кВ 160/№3 пос.Заречный","Филиал ОАО \"МРСК-Центра\" - \"Липецкэнерго\"","Филиал ОАО \"МРСК-Центра\" - \"Липецкэнерго\"","ТП 10кВ","                    160,00 кВА",140,"TP010-0114334","1980-05-01","Электроснабжение"]
["Гудаловка","Долгоруковский","Долгоруковский РЭС","КТП 10кВ 63/Д-031 Гудаловка","Филиал ОАО \"МРСК-Центра\" - \"Липецкэнерго\"","Филиал ОАО \"МРСК-Центра\" - \"Липецкэнерго\"","ТП 10кВ","                     63,00 кВА",58,"TP010-0114344","1980-05-01","Электроснабжение"]
["Стегаловка","Долгоруковский","Долгоруковский РЭС","СТП 10кВ 40/Д-224 с.Стегаловка","Филиал ОАО \"МРСК-Центра\" - \"Липецкэнерго\"","Филиал ОАО \"МРСК-Центра\" - \"Липецкэнерго\"","ТП 10кВ","                     40,00 кВА",33,"TP010-0114817","1986-05-01","Электроснабжение"]
["Н.Посёлок","Долгоруковский","Долгоруковский РЭС","КТП 10кВ 400/Д-344 Н.Посёлок","Филиал ОАО \"МРСК-Центра\" - \"Липецкэнерго\"","Филиал ОАО \"МРСК-Центра\" - \"Липецкэнерго\"","ТП 10кВ","                    400,00 кВА",328,"TP010-0118291","2007-12-31","Электроснабжение"]
["Долгоруково","Долгоруковский","Долгоруковский РЭС","МТП 10кВ 160/Д-345 с.Долгоруково","Филиал ОАО \"МРСК-Центра\" - \"Липецкэнерго\"","Филиал ОАО \"МРСК-Центра\" - \"Липецкэнерго\"","ТП 10кВ","                    160,00 кВА",145,"TP010-0118312","2007-12-31","Электроснабжение"]
["С.Ольшанец","Долгоруковский","Долгоруковский РЭС","СТП 10кВ 100/Д-360 с.С.Ольшанец","Филиал ОАО \"МРСК-Центра\" - \"Липецкэнерго\"","Филиал ОАО \"МРСК-Центра\" - \"Липецкэнерго\"","ТП 10кВ","                    100,00 кВА",87,"TP010-0120008","1985-05-01","Электроснабжение"]
["С.Ольшанец","Долгоруковский","Долгоруковский РЭС","СТП 10кВ 40/Д-363 с.С.Ольшанец","Филиал ОАО \"МРСК-Центра\" - \"Липецкэнерго\"","Филиал ОАО \"МРСК-Центра\" - \"Липецкэнерго\"","ТП 10кВ","                     40,00 кВА",32,"TP010-0120022","1985-05-01","Электроснабжение"]
["С.Ольшанец","Долгоруковский","Долгоруковский РЭС","СТП 10кВ 100/Д-361 с.С.Ольшанец","Филиал ОАО \"МРСК-Центра\" - \"Липецкэнерго\"","Филиал ОАО \"МРСК-Центра\" - \"Липецкэнерго\"","ТП 10кВ","                    100,00 кВА",87,"TP010-0120028","1985-05-01","Электроснабжение"]
["С.Ольшанец","Долгоруковский","Долгоруковский РЭС","СТП 10кВ 63/Д-362 с.С.Ольшанец","Филиал ОАО \"МРСК-Центра\" - \"Липецкэнерго\"","Филиал ОАО \"МРСК-Центра\" - \"Липецкэнерго\"","ТП 10кВ","                     63,00 кВА",59,"TP010-0120032","1985-05-01","Электроснабжение"]
["С.Ольшанец","Долгоруковский","Долгоруковский РЭС","КТП 10кВ 160/Д-178 д.С.Ольшанец","Филиал ОАО \"МРСК-Центра\" - \"Липецкэнерго\"","Филиал ОАО \"МРСК-Центра\" - \"Липецкэнерго\"","ТП 10кВ","                    160,00 кВА",143,"TP010-0120034","2008-12-01","Электроснабжение"]
["С.Ольшанец","Долгоруковский","Долгоруковский РЭС","СТП 10кВ 63/Д-364 с.С.Ольшанец","Филиал ОАО \"МРСК-Центра\" - \"Липецкэнерго\"","Филиал ОАО \"МРСК-Центра\" - \"Липецкэнерго\"","ТП 10кВ","                     63,00 кВА",52,"TP010-0120036","1985-05-01","Электроснабжение"]
["С.Ольшанец","Долгоруковский","Долгоруковский РЭС","КТП 10кВ 40/Д-280 с.С.Ольшанец","Филиал ОАО \"МРСК-Центра\" - \"Липецкэнерго\"","Филиал ОАО \"МРСК-Центра\" - \"Липецкэнерго\"","ТП 10кВ","                     40,00 кВА",33,"TP010-0120038","1980-05-01","Электроснабжение"]
["С.Ольшанец","Долгоруковский","Долгоруковский РЭС","СТП 10кВ 25/Д-365 с.С.Ольшанец","Филиал ОАО \"МРСК-Центра\" - \"Липецкэнерго\"","Филиал ОАО \"МРСК-Центра\" - \"Липецкэнерго\"","ТП 10кВ","                     25,00 кВА",20,"TP010-0120047","2008-12-31","Электроснабжение"]
["Долгоруково","Долгоруковский","Долгоруковский РЭС","КТП 10кВ 160/Д-025 с.Долгоруково","Филиал ОАО \"МРСК-Центра\" - \"Липецкэнерго\"","Филиал ОАО \"МРСК-Центра\" - \"Липецкэнерго\"","ТП 10кВ","                    160,00 кВА",143,"TP010-0120102","2002-09-30","Электроснабжение"]
["Долгоруково","Долгоруковский","Долгоруковский РЭС","КТП 10кВ 40/Д-243 с.Долгоруково","Филиал ОАО \"МРСК-Центра\" - \"Липецкэнерго\"","Филиал ОАО \"МРСК-Центра\" - \"Липецкэнерго\"","ТП 10кВ","                     40,00 кВА",25,"TP010-0120137","1995-05-01","Электроснабжение"]
[" Б.Боёвка","Долгоруковский","Долгоруковский РЭС","КТП 10кВ 160/Д-315 Б.Боёвка","Филиал ОАО \"МРСК-Центра\" - \"Липецкэнерго\"","Филиал ОАО \"МРСК-Центра\" - \"Липецкэнерго\"","ТП 10кВ","                    160,00 кВА",140,"TP010-0122280","1985-05-01","Электроснабжение"]
["Долгоруково","Долгоруковский","Долгоруковский РЭС","ЗТП 10кВ 2х250/№12 с.Долгоруково","Филиал ОАО \"МРСК-Центра\" - \"Липецкэнерго\"","Филиал ОАО \"МРСК-Центра\" - \"Липецкэнерго\"","ТП 10кВ","                    500,00 кВА",420,"TP010-0122295","1987-05-01","Электроснабжение"]
["Долгоруково","Долгоруковский","Долгоруковский РЭС","ЗТП 10кВ 2х160/№15 с.Долгоруково","Филиал ОАО \"МРСК-Центра\" - \"Липецкэнерго\"","Филиал ОАО \"МРСК-Центра\" - \"Липецкэнерго\"","ТП 10кВ","                    320,00 кВА",260,"TP010-0122304","2006-01-01","Электроснабжение"]
["С.Ольшанец","Долгоруковский","Долгоруковский РЭС","СТП 10кВ 100/Д-346 с.С.Ольшанец","Филиал ОАО \"МРСК-Центра\" - \"Липецкэнерго\"","Филиал ОАО \"МРСК-Центра\" - \"Липецкэнерго\"","ТП 10кВ","                    100,00 кВА",89,"TP010-0127463","1985-05-01","Электроснабжение"]
["Долгоруково","Долгоруковский","Долгоруковский РЭС","КТП 10кВ 250/Д-262 с.Долгоруково","Филиал ОАО \"МРСК-Центра\" - \"Липецкэнерго\"","Филиал ОАО \"МРСК-Центра\" - \"Липецкэнерго\"","ТП 10кВ","                    250,00 кВА",135,"TP010-0128932","2011-01-01","Электроснабжение"]
["Долгоруково","Долгоруковский","Долгоруковский РЭС","КТП 10кВ 160/№31 с.Долгоруково","Филиал ОАО \"МРСК-Центра\" - \"Липецкэнерго\"","Филиал ОАО \"МРСК-Центра\" - \"Липецкэнерго\"","ТП 10кВ","                    160,00 кВА",130,"TP010-0129406","2011-10-31","Электроснабжение"]
["Долгоруково","Долгоруковский","Долгоруковский РЭС","КТП 10кВ 400/Д-203 с. Долгоруково","Филиал ОАО \"МРСК-Центра\" - \"Липецкэнерго\"","Филиал ОАО \"МРСК-Центра\" - \"Липецкэнерго\"","ТП 10кВ","                    400,00 кВА",320,"TP010-0130596","2011-04-30","Электроснабжение"]
["Агарково","Долгоруковский","Долгоруковский РЭС","КТП 10кВ 160/Д-152 д. Агарково","Филиал ОАО \"МРСК-Центра\" - \"Липецкэнерго\"","Филиал ОАО \"МРСК-Центра\" - \"Липецкэнерго\"","ТП 10кВ","                    160,00 кВА",143,"TP010-0131110","2011-11-30","Электроснабжение"]
["Шкинка","Долгоруковский","Долгоруковский РЭС","КТП 10кВ №035 63 кВА д. Шкинка","Филиал ОАО \"МРСК-Центра\" - \"Липецкэнерго\"","Филиал ОАО \"МРСК-Центра\" - \"Липецкэнерго\"","ТП 10кВ","                     63,00 кВА",53,"TP010-0132430","2012-01-31","Электроснабжение"]
["Шкинка","Долгоруковский","Долгоруковский РЭС","КТП 10кВ №073 160кВА д. Шкинка","Филиал ОАО \"МРСК-Центра\" - \"Липецкэнерго\"","Филиал ОАО \"МРСК-Центра\" - \"Липецкэнерго\"","ТП 10кВ","                    160,00 кВА",145,"TP010-0132432","2012-01-31","Электроснабжение"]
["п. Тимирязевский","Долгоруковский","Долгоруковский РЭС","КТП 10кВ №374 100кВА п. Тимирязевский","Филиал ОАО \"МРСК-Центра\" - \"Липецкэнерго\"","Филиал ОАО \"МРСК-Центра\" - \"Липецкэнерго\"","ТП 10кВ","                    100,00 кВА",87,"TP010-0132434","2012-01-31","Электроснабжение"]
["п. Тимирязевский","Долгоруковский","Долгоруковский РЭС","КТП 10кВ №375 160кВа п. Тимирязевский","Филиал ОАО \"МРСК-Центра\" - \"Липецкэнерго\"","Филиал ОАО \"МРСК-Центра\" - \"Липецкэнерго\"","ТП 10кВ","                    160,00 кВА",140,"TP010-0132436","2012-01-31","Электроснабжение"]
["Новотроицкое","Долгоруковский","Долгоруковский РЭС","СТП 10кВ 63/№369 с.Новотроицкое","Филиал ОАО \"МРСК-Центра\" - \"Липецкэнерго\"","Филиал ОАО \"МРСК-Центра\" - \"Липецкэнерго\"","ТП 10кВ","                     63,00 кВА",56,"TP010-0132437","2012-04-30","Электроснабжение"]
["Шкинка","Долгоруковский","Долгоруковский РЭС","КТП 10кВ №079 160кВА д. Шкинка","Филиал ОАО \"МРСК-Центра\" - \"Липецкэнерго\"","Филиал ОАО \"МРСК-Центра\" - \"Липецкэнерго\"","ТП 10кВ","                    160,00 кВА",149,"TP010-0132438","2012-01-31","Электроснабжение"]
["Шкинка","Долгоруковский","Долгоруковский РЭС","КТП 10кВ №072 160кВА д. Шкинка","Филиал ОАО \"МРСК-Центра\" - \"Липецкэнерго\"","Филиал ОАО \"МРСК-Центра\" - \"Липецкэнерго\"","ТП 10кВ","                    160,00 кВА",140,"TP010-0132440","2012-01-31","Электроснабжение"]
["Новотроицкое","Долгоруковский","Долгоруковский РЭС","КТП 10кВ №370 160 кВА с.Новотроицкое","Филиал ОАО \"МРСК-Центра\" - \"Липецкэнерго\"","Филиал ОАО \"МРСК-Центра\" - \"Липецкэнерго\"","ТП 10кВ","                    160,00 кВА",130,"TP010-0132441","2012-04-30","Электроснабжение"]
["п. Тимирязевский","Долгоруковский","Долгоруковский РЭС","КТП 10кВ №377 250кВА п. Тимирязевский","Филиал ОАО \"МРСК-Центра\" - \"Липецкэнерго\"","Филиал ОАО \"МРСК-Центра\" - \"Липецкэнерго\"","ТП 10кВ","                    250,00 кВА",225,"TP010-0132442","2012-01-31","Электроснабжение"]
["п. Тимирязевский","Долгоруковский","Долгоруковский РЭС","КТП 10кВ №376 250кВА п. Тимирязевский","Филиал ОАО \"МРСК-Центра\" - \"Липецкэнерго\"","Филиал ОАО \"МРСК-Центра\" - \"Липецкэнерго\"","ТП 10кВ","                    250,00 кВА",235,"TP010-0132444","2012-01-31","Электроснабжение"]
["Новотроицкое","Долгоруковский","Долгоруковский РЭС","КТП 10кВ №367 100кВА с.Новотроицкое","Филиал ОАО \"МРСК-Центра\" - \"Липецкэнерго\"","Филиал ОАО \"МРСК-Центра\" - \"Липецкэнерго\"","ТП 10кВ","                    100,00 кВА",83,"TP010-0132445","2012-04-30","Электроснабжение"]
["Новотроицкое","Долгоруковский","Долгоруковский РЭС","СТП 10кВ №368 63 кВА с.Новотроицкое","Филиал ОАО \"МРСК-Центра\" - \"Липецкэнерго\"","Филиал ОАО \"МРСК-Центра\" - \"Липецкэнерго\"","ТП 10кВ","                     63,00 кВА",55,"TP010-0132447","2012-04-30","Электроснабжение"]
["Долгоруково","Долгоруковский","Долгоруковский РЭС","КТП 10кВ 160/№316 с.Долгоруково","Филиал ОАО \"МРСК-Центра\" - \"Липецкэнерго\"","Филиал ОАО \"МРСК-Центра\" - \"Липецкэнерго\"","ТП 10кВ","                    160,00 кВА",143,"TP010-0132449","2012-04-30","Электроснабжение"]
["Долгоруково","Долгоруковский","Долгоруковский РЭС","КТП 10кВ 100/№321 с.Долгоруково","Филиал ОАО \"МРСК-Центра\" - \"Липецкэнерго\"","Филиал ОАО \"МРСК-Центра\" - \"Липецкэнерго\"","ТП 10кВ","                    100,00 кВА",87,"TP010-0132451","2012-04-30","Электроснабжение"]
["Долгоруково","Долгоруковский","Долгоруковский РЭС","КТП 10кВ №378 400кВА с.Долгоруково","Филиал ОАО \"МРСК-Центра\" - \"Липецкэнерго\"","Филиал ОАО \"МРСК-Центра\" - \"Липецкэнерго\"","ТП 10кВ","                    400,00 кВА",320,"TP010-0132453","2012-02-29","Электроснабжение"]
["Долгоруково","Долгоруковский","Долгоруковский РЭС","КТП 10кВ 100/№366 с.Долгоруково","Филиал ОАО \"МРСК-Центра\" - \"Липецкэнерго\"","Филиал ОАО \"МРСК-Центра\" - \"Липецкэнерго\"","ТП 10кВ","                    100,00 кВА",88,"TP010-0132455","2012-03-30","Электроснабжение"]
["Долгоруково","Долгоруковский","Долгоруковский РЭС","МТП 10кВ 100/Д-237 Долгоруково","Филиал ОАО \"МРСК-Центра\" - \"Липецкэнерго\"","Филиал ОАО \"МРСК-Центра\" - \"Липецкэнерго\"","ТП 10кВ","                    100,00 кВА",89,"TP010-0132500","2006-12-31","Электроснабжение"]
["Жерновное","Долгоруковский","Долгоруковский РЭС","КТП 10кВ 2*400/Д-269 Жерновное","Филиал ОАО \"МРСК-Центра\" - \"Липецкэнерго\"","Филиал ОАО \"МРСК-Центра\" - \"Липецкэнерго\"","ТП 10кВ","                    800,00 кВА",600,"TP010-0132629","2009-04-30","Электроснабжение"]
["Долгуша","Долгоруковский","Долгоруковский РЭС","СТП 10кВ Д-349 25 кВА с.Долгуша","Филиал ОАО \"МРСК-Центра\" - \"Липецкэнерго\"","Филиал ОАО \"МРСК-Центра\" - \"Липецкэнерго\"","ТП 10кВ","                     25,00 кВА",20,"TP010-0133546","2012-08-31","Электроснабжение"]
["Долгоруково","Долгоруковский","Долгоруковский РЭС","КТП 10кВ 250/№371 с.Долгоруково","Филиал ОАО \"МРСК-Центра\" - \"Липецкэнерго\"","Филиал ОАО \"МРСК-Центра\" - \"Липецкэнерго\"","ТП 10кВ","100,00 кВА",87,"TP010-0134125","2013-03-30","Электроснабжение"]
["Долгоруково","Долгоруковский","Долгоруковский РЭС","КТП 10кВ 250/№372 с.Долгоруково","Филиал ОАО \"МРСК-Центра\" - \"Липецкэнерго\"","Филиал ОАО \"МРСК-Центра\" - \"Липецкэнерго\"","ТП 10кВ","                    250,00 кВА",230,"TP010-0134306","2012-10-31","Электроснабжение"]
["Стегаловка","Долгоруковский","Долгоруковский РЭС","КТП 10кВ Д-386 160 кВА Стегаловка","Филиал ОАО \"МРСК-Центра\" - \"Липецкэнерго\"","Филиал ОАО \"МРСК-Центра\" - \"Липецкэнерго\"","ТП 10кВ","                    160,00 кВА",140,"TP010-0134583","2012-11-30","Электроснабжение"]
["Стегаловка","Долгоруковский","Долгоруковский РЭС","СТП 10кВ 100/Д-387 Стегаловка","Филиал ОАО \"МРСК-Центра\" - \"Липецкэнерго\"","Филиал ОАО \"МРСК-Центра\" - \"Липецкэнерго\"","ТП 10кВ","                    100,00 кВА",88,"TP010-0134585","2012-11-30","Электроснабжение"]
["Суры","Долгоруковский","Долгоруковский РЭС","СТП 10кВ Д-383 63кВА Суры","Филиал ОАО \"МРСК-Центра\" - \"Липецкэнерго\"","Филиал ОАО \"МРСК-Центра\" - \"Липецкэнерго\"","ТП 10кВ","                     63,00 кВА",52,"TP010-0134631","2012-11-30","Электроснабжение"]
["Веселое","Долгоруковский","Долгоруковский РЭС","СТП 10кВ Д-384 100 кВА Веселое","Филиал ОАО \"МРСК-Центра\" - \"Липецкэнерго\"","Филиал ОАО \"МРСК-Центра\" - \"Липецкэнерго\"","ТП 10кВ","                    100,00 кВА",90,"TP010-0134661","2012-11-30","Электроснабжение"]
["Веселое","Долгоруковский","Долгоруковский РЭС","СТП 10кВ Д-385 100 кВА Веселое","Филиал ОАО \"МРСК-Центра\" - \"Липецкэнерго\"","Филиал ОАО \"МРСК-Центра\" - \"Липецкэнерго\"","ТП 10кВ","                    100,00 кВА",93,"TP010-0134664","2012-11-30","Электроснабжение"]
["Веселое","Долгоруковский","Долгоруковский РЭС","СТП 10кВ Д-395 16 кВА Веселое","Филиал ОАО \"МРСК-Центра\" - \"Липецкэнерго\"","Филиал ОАО \"МРСК-Центра\" - \"Липецкэнерго\"","ТП 10кВ","                     16,00 кВА",16,"TP010-0135089","2013-02-28","Электроснабжение"]
["Веселое","Долгоруковский","Долгоруковский РЭС","КТП 10кВ Д-396 160 кВА Веселое","Филиал ОАО \"МРСК-Центра\" - \"Липецкэнерго\"","Филиал ОАО \"МРСК-Центра\" - \"Липецкэнерго\"","ТП 10кВ","                    160,00 кВА",145,"TP010-0135098","2013-02-28","Электроснабжение"]
["д.Марчуки","Елецкий","Елецкий РЭС","КТП 40 Е 158 д.Марчуки","Филиал ОАО \"МРСК-Центра\" - \"Липецкэнерго\"","Филиал ОАО \"МРСК-Центра\" - \"Липецкэнерго\"","ТП 10кВ","                     40,00 кВА",18,"TP010-0036346","1984-01-01","Электроснабжение"]
["д.Марчуки","Елецкий","Елецкий РЭС","КТП 63 Е 159 д.Марчуки","Филиал ОАО \"МРСК-Центра\" - \"Липецкэнерго\"","Филиал ОАО \"МРСК-Центра\" - \"Липецкэнерго\"","ТП 10кВ","                     63,00 кВА",44,"TP010-0036402","1997-01-01","Электроснабжение"]
[" с. Хмелевое","Елецкий","Елецкий РЭС","КТП 40 Е 160 с. Хмелевое","Филиал ОАО \"МРСК-Центра\" - \"Липецкэнерго\"","Филиал ОАО \"МРСК-Центра\" - \"Липецкэнерго\"","ТП 10кВ","                     40,00 кВА",30,"TP010-0036424","1984-01-01","Электроснабжение"]
[" д.Слободка","Елецкий","Елецкий РЭС","КТП 63 Е 162 д.Слободка","Филиал ОАО \"МРСК-Центра\" - \"Липецкэнерго\"","Филиал ОАО \"МРСК-Центра\" - \"Липецкэнерго\"","ТП 10кВ","                     63,00 кВА",42,"TP010-0065433","1970-01-01","Электроснабжение"]
[" с.Волчье","Елецкий","Елецкий РЭС","КТП 40 Е 165 с.Волчье","Филиал ОАО \"МРСК-Центра\" - \"Липецкэнерго\"","Филиал ОАО \"МРСК-Центра\" - \"Липецкэнерго\"","ТП 10кВ","                     40,00 кВА",25,"TP010-0070855","1975-01-01","Электроснабжение"]
[" с.Волчье","Елецкий","Елецкий РЭС","КТП 63 Е 164 с.Волчье","Филиал ОАО \"МРСК-Центра\" - \"Липецкэнерго\"","Филиал ОАО \"МРСК-Центра\" - \"Липецкэнерго\"","ТП 10кВ","                     63,00 кВА",0,"TP010-0073701","1983-01-01","Электроснабжение"]
[" с.Волчье","Елецкий","Елецкий РЭС","КТП 160 Е 373 с.Волчье","Филиал ОАО \"МРСК-Центра\" - \"Липецкэнерго\"","Филиал ОАО \"МРСК-Центра\" - \"Липецкэнерго\"","ТП 10кВ","                    160,00 кВА",101,"TP010-0076296","1965-01-01","Электроснабжение"]
[" с. Хмелевое","Елецкий","Елецкий РЭС","КТП 160 Е 378 с.Хмелевое","Филиал ОАО \"МРСК-Центра\" - \"Липецкэнерго\"","Филиал ОАО \"МРСК-Центра\" - \"Липецкэнерго\"","ТП 10кВ","                    160,00 кВА",109,"TP010-0076327","1984-01-01","Электроснабжение"]
[" д.Слободка","Елецкий","Елецкий РЭС","КТП 63 Е 375 д.Слободка","Филиал ОАО \"МРСК-Центра\" - \"Липецкэнерго\"","Филиал ОАО \"МРСК-Центра\" - \"Липецкэнерго\"","ТП 10кВ","                     63,00 кВА",32,"TP010-0076350","1983-01-01","Электроснабжение"]
["д.Урывки","Елецкий","Елецкий РЭС","КТП 100 Е 175 д.Урывки","Филиал ОАО \"МРСК-Центра\" - \"Липецкэнерго\"","Филиал ОАО \"МРСК-Центра\" - \"Липецкэнерго\"","ТП 10кВ","                    100,00 кВА",53,"TP010-0076403","1969-01-01","Электроснабжение"]
["п.Маяк","Елецкий","Елецкий РЭС","КТП 250 Е 178 п.Маяк","Филиал ОАО \"МРСК-Центра\" - \"Липецкэнерго\"","Филиал ОАО \"МРСК-Центра\" - \"Липецкэнерго\"","ТП 10кВ","                    250,00 кВА",165,"TP010-0076498","1974-01-01","Электроснабжение"]
[" д.Пальцино","Елецкий","Елецкий РЭС","КТП 63 Е 182 д.Пальцино","Филиал ОАО \"МРСК-Центра\" - \"Липецкэнерго\"","Филиал ОАО \"МРСК-Центра\" - \"Липецкэнерго\"","ТП 10кВ","                     63,00 кВА",40,"TP010-0076575","1993-01-01","Электроснабжение"]
["п.Маяк","Елецкий","Елецкий РЭС","МТП 160 Е 222 п.Маяк","Филиал ОАО \"МРСК-Центра\" - \"Липецкэнерго\"","Филиал ОАО \"МРСК-Центра\" - \"Липецкэнерго\"","ТП 10кВ","                    160,00 кВА",40,"TP010-0076640","2005-12-31","Электроснабжение"]
["п.Маяк","Елецкий","Елецкий РЭС","КТП 250 Е 180 п.Маяк","Филиал ОАО \"МРСК-Центра\" - \"Липецкэнерго\"","Филиал ОАО \"МРСК-Центра\" - \"Липецкэнерго\"","ТП 10кВ","                    250,00 кВА",155,"TP010-0076752","2005-12-31","Электроснабжение"]
["п.Маяк","Елецкий","Елецкий РЭС","МТП 160 Е 425 п.Маяк","Филиал ОАО \"МРСК-Центра\" - \"Липецкэнерго\"","Филиал ОАО \"МРСК-Центра\" - \"Липецкэнерго\"","ТП 10кВ","                    160,00 кВА",83,"TP010-0076837","2005-12-31","Электроснабжение"]
["с. Лавы","Елецкий","Елецкий РЭС","КТП 40 Е 098 с. Лавы","Филиал ОАО \"МРСК-Центра\" - \"Липецкэнерго\"","Филиал ОАО \"МРСК-Центра\" - \"Липецкэнерго\"","ТП 10кВ","                     40,00 кВА",20,"TP010-0077240","1999-01-29","Электроснабжение"]
["с.Лавы","Елецкий","Елецкий РЭС","КТП 250 Е 100 с.Лавы","Филиал ОАО \"МРСК-Центра\" - \"Липецкэнерго\"","Филиал ОАО \"МРСК-Центра\" - \"Липецкэнерго\"","ТП 10кВ","                    250,00 кВА",170,"TP010-0077311","1984-01-01","Электроснабжение"]
["с.Лавы","Елецкий","Елецкий РЭС","КТП 250 Е 101 с.Лавы","Филиал ОАО \"МРСК-Центра\" - \"Липецкэнерго\"","Филиал ОАО \"МРСК-Центра\" - \"Липецкэнерго\"","ТП 10кВ","                    250,00 кВА",113,"TP010-0077416","1979-01-01","Электроснабжение"]
["с.Лавы","Елецкий","Елецкий РЭС","КТП 63 Е 102 с.Лавы","Филиал ОАО \"МРСК-Центра\" - \"Липецкэнерго\"","Филиал ОАО \"МРСК-Центра\" - \"Липецкэнерго\"","ТП 10кВ","                     63,00 кВА",45,"TP010-0077758","1979-01-01","Электроснабжение"]
["с.Лавы","Елецкий","Елецкий РЭС","КТП 160 Е 103 с.Лавы","Филиал ОАО \"МРСК-Центра\" - \"Липецкэнерго\"","Филиал ОАО \"МРСК-Центра\" - \"Липецкэнерго\"","ТП 10кВ","                    160,00 кВА",60,"TP010-0077798","1984-01-01","Электроснабжение"]
["с.Лавы","Елецкий","Елецкий РЭС","КТП 400 Е 105 с.Лавы","Филиал ОАО \"МРСК-Центра\" - \"Липецкэнерго\"","Филиал ОАО \"МРСК-Центра\" - \"Липецкэнерго\"","ТП 10кВ","                    400,00 кВА",273,"TP010-0077867","1979-01-01","Электроснабжение"]
["д. Дмитриевка","Елецкий","Елецкий РЭС","КТП 63 Е 114 д.Дмитриевка","Филиал ОАО \"МРСК-Центра\" - \"Липецкэнерго\"","Филиал ОАО \"МРСК-Центра\" - \"Липецкэнерго\"","ТП 10кВ","                     63,00 кВА",30,"TP010-0078094","1971-01-01","Электроснабжение"]
["с.Воронец","Елецкий","Елецкий РЭС","КТП 160 Е 116 с.Воронец  ул.Речная","Филиал ОАО \"МРСК-Центра\" - \"Липецкэнерго\"","Филиал ОАО \"МРСК-Центра\" - \"Липецкэнерго\"","ТП 10кВ","                    100,00 кВА",52,"TP010-0078139","2011-11-30","Электроснабжение"]
[" с.Н.Воргол","Елецкий","Елецкий РЭС","КТП 160 Е 117 с.Н.Воргол","Филиал ОАО \"МРСК-Центра\" - \"Липецкэнерго\"","Филиал ОАО \"МРСК-Центра\" - \"Липецкэнерго\"","ТП 10кВ","                    160,00 кВА",158,"TP010-0078153","1972-01-01","Электроснабжение"]
[" с.Н.Воргол","Елецкий","Елецкий РЭС","КТП 40 Е 118 с.Н.Воргол","Филиал ОАО \"МРСК-Центра\" - \"Липецкэнерго\"","Филиал ОАО \"МРСК-Центра\" - \"Липецкэнерго\"","ТП 10кВ","                     40,00 кВА",15,"TP010-0078161","2005-01-01","Электроснабжение"]
[" с.Н.Воргол","Елецкий","Елецкий РЭС","КТП 160 Е 119 с.Н.Воргол","Филиал ОАО \"МРСК-Центра\" - \"Липецкэнерго\"","Филиал ОАО \"МРСК-Центра\" - \"Липецкэнерго\"","ТП 10кВ","                     40,00 кВА",15,"TP010-0078181","2011-12-31","Электроснабжение"]
[" д.Поповка","Елецкий","Елецкий РЭС","КТП 63 Е 120 д.Поповка","Филиал ОАО \"МРСК-Центра\" - \"Липецкэнерго\"","Филиал ОАО \"МРСК-Центра\" - \"Липецкэнерго\"","ТП 10кВ","                     63,00 кВА",43,"TP010-0078191","1973-01-01","Электроснабжение"]
[" с.Н.Воргол","Елецкий","Елецкий РЭС","КТП 160 Е 382 с.Н.Воргол","Филиал ОАО \"МРСК-Центра\" - \"Липецкэнерго\"","Филиал ОАО \"МРСК-Центра\" - \"Липецкэнерго\"","ТП 10кВ","                    160,00 кВА",140,"TP010-0078197","1984-01-01","Электроснабжение"]
["д.Кр.Пальна","Елецкий","Елецкий РЭС","КТП 63 Е 414 д.Кр.Пальна","Филиал ОАО \"МРСК-Центра\" - \"Липецкэнерго\"","Филиал ОАО \"МРСК-Центра\" - \"Липецкэнерго\"","ТП 10кВ","                     63,00 кВА",27,"TP010-0078440","1984-01-01","Электроснабжение"]
["с.Долгое","Елецкий","Елецкий РЭС","КТП 60 Е 166 с.Долгое","Филиал ОАО \"МРСК-Центра\" - \"Липецкэнерго\"","Филиал ОАО \"МРСК-Центра\" - \"Липецкэнерго\"","ТП 10кВ","                     60,00 кВА",32,"TP010-0078484","1969-01-01","Электроснабжение"]
["с.Долгое","Елецкий","Елецкий РЭС","КТП 100 Е 167 с.Долгое","Филиал ОАО \"МРСК-Центра\" - \"Липецкэнерго\"","Филиал ОАО \"МРСК-Центра\" - \"Липецкэнерго\"","ТП 10кВ","                    100,00 кВА",64,"TP010-0078723","1968-01-01","Электроснабжение"]
["с.Крутое","Елецкий","Елецкий РЭС","КТП 100 Е 169 с.Крутое","Филиал ОАО \"МРСК-Центра\" - \"Липецкэнерго\"","Филиал ОАО \"МРСК-Центра\" - \"Липецкэнерго\"","ТП 10кВ","                     40,00 кВА",18,"TP010-0078763","1968-01-01","Электроснабжение"]
["с.Долгое","Елецкий","Елецкий РЭС","КТП 40 Е 168 с.Долгое","Филиал ОАО \"МРСК-Центра\" - \"Липецкэнерго\"","Филиал ОАО \"МРСК-Центра\" - \"Липецкэнерго\"","ТП 10кВ","                     40,00 кВА",22,"TP010-0078772","1983-01-01","Электроснабжение"]
["с.Крутое","Елецкий","Елецкий РЭС","КТП 160 Е 170 с.Крутое","Филиал ОАО \"МРСК-Центра\" - \"Липецкэнерго\"","Филиал ОАО \"МРСК-Центра\" - \"Липецкэнерго\"","ТП 10кВ","                    160,00 кВА",76,"TP010-0078932","1970-01-01","Электроснабжение"]
["с.Крутое","Елецкий","Елецкий РЭС","КТП 100 Е 171 с.Крутое","Филиал ОАО \"МРСК-Центра\" - \"Липецкэнерго\"","Филиал ОАО \"МРСК-Центра\" - \"Липецкэнерго\"","ТП 10кВ","                    100,00 кВА",70,"TP010-0079053","1972-01-01","Электроснабжение"]
["д.Свидеровка","Елецкий","Елецкий РЭС","КТП 30 Е 173 д.Свидеровка","Филиал ОАО \"МРСК-Центра\" - \"Липецкэнерго\"","Филиал ОАО \"МРСК-Центра\" - \"Липецкэнерго\"","ТП 10кВ","                     30,00 кВА",17,"TP010-0079991","1984-01-01","Электроснабжение"]
[" с.Казаки","Елецкий","Елецкий РЭС","КТП 100 Е 075 с.Казаки","Филиал ОАО \"МРСК-Центра\" - \"Липецкэнерго\"","Филиал ОАО \"МРСК-Центра\" - \"Липецкэнерго\"","ТП 10кВ","                    100,00 кВА",65,"TP010-0084344","1974-01-01","Электроснабжение"]
[" с.Казаки","Елецкий","Елецкий РЭС","КТП 100 Е 076 с.Казаки","Филиал ОАО \"МРСК-Центра\" - \"Липецкэнерго\"","Филиал ОАО \"МРСК-Центра\" - \"Липецкэнерго\"","ТП 10кВ","                    160,00 кВА",100,"TP010-0085129","1974-01-01","Электроснабжение"]
[" с.Казаки","Елецкий","Елецкий РЭС","КТП 100 Е 077 с.Казаки","Филиал ОАО \"МРСК-Центра\" - \"Липецкэнерго\"","Филиал ОАО \"МРСК-Центра\" - \"Липецкэнерго\"","ТП 10кВ","                     63,00 кВА",30,"TP010-0085249","1974-01-01","Электроснабжение"]
[" с.Казаки","Елецкий","Елецкий РЭС","КТП 160 Е 078 с.Казаки","Филиал ОАО \"МРСК-Центра\" - \"Липецкэнерго\"","Филиал ОАО \"МРСК-Центра\" - \"Липецкэнерго\"","ТП 10кВ","                    160,00 кВА",95,"TP010-0085452","1974-01-01","Электроснабжение"]
[" с.Казаки","Елецкий","Елецкий РЭС","КТП 63 Е 079 с.Казаки","Филиал ОАО \"МРСК-Центра\" - \"Липецкэнерго\"","Филиал ОАО \"МРСК-Центра\" - \"Липецкэнерго\"","ТП 10кВ","                     63,00 кВА",30,"TP010-0085491","1975-01-01","Электроснабжение"]
[" с.Казаки","Елецкий","Елецкий РЭС","КТП 100 Е 080 с.Казаки","Филиал ОАО \"МРСК-Центра\" - \"Липецкэнерго\"","Филиал ОАО \"МРСК-Центра\" - \"Липецкэнерго\"","ТП 10кВ","                    100,00 кВА",72,"TP010-0085536","1974-01-01","Электроснабжение"]
[" с.Казаки","Елецкий","Елецкий РЭС","КТП 63 Е 082 с.Казаки","Филиал ОАО \"МРСК-Центра\" - \"Липецкэнерго\"","Филиал ОАО \"МРСК-Центра\" - \"Липецкэнерго\"","ТП 10кВ","                     63,00 кВА",35,"TP010-0085552","1975-01-01","Электроснабжение"]
[" с.Казаки","Елецкий","Елецкий РЭС","КТП 60 Е 083 с.Казаки","Филиал ОАО \"МРСК-Центра\" - \"Липецкэнерго\"","Филиал ОАО \"МРСК-Центра\" - \"Липецкэнерго\"","ТП 10кВ","                     60,00 кВА",24,"TP010-0085619","1974-01-01","Электроснабжение"]
[" с.Казаки","Елецкий","Елецкий РЭС","КТП 60 Е 084 с.Казаки","Филиал ОАО \"МРСК-Центра\" - \"Липецкэнерго\"","Филиал ОАО \"МРСК-Центра\" - \"Липецкэнерго\"","ТП 10кВ","                     60,00 кВА",30,"TP010-0085670","1966-01-01","Электроснабжение"]
[" с.Казаки","Елецкий","Елецкий РЭС","КТП 100 Е 086 с.Казаки","Филиал ОАО \"МРСК-Центра\" - \"Липецкэнерго\"","Филиал ОАО \"МРСК-Центра\" - \"Липецкэнерго\"","ТП 10кВ","                    100,00 кВА",35,"TP010-0085691","1975-01-01","Электроснабжение"]
[" с.Казаки","Елецкий","Елецкий РЭС","КТП 160 Е 087 с.Казаки","Филиал ОАО \"МРСК-Центра\" - \"Липецкэнерго\"","Филиал ОАО \"МРСК-Центра\" - \"Липецкэнерго\"","ТП 10кВ","                    160,00 кВА",78,"TP010-0085762","1969-01-01","Электроснабжение"]
[" с.Казаки","Елецкий","Елецкий РЭС","КТП 100 Е 088 с.Казаки","Филиал ОАО \"МРСК-Центра\" - \"Липецкэнерго\"","Филиал ОАО \"МРСК-Центра\" - \"Липецкэнерго\"","ТП 10кВ","                     63,00 кВА",37,"TP010-0085822","1975-01-01","Электроснабжение"]
[" с.Казаки","Елецкий","Елецкий РЭС","КТП 63 Е 089 с.Казаки","Филиал ОАО \"МРСК-Центра\" - \"Липецкэнерго\"","Филиал ОАО \"МРСК-Центра\" - \"Липецкэнерго\"","ТП 10кВ","                     63,00 кВА",20,"TP010-0086914","1975-01-01","Электроснабжение"]
[" с.Казаки","Елецкий","Елецкий РЭС","КТП 160 Е 093 с.Казаки","Филиал ОАО \"МРСК-Центра\" - \"Липецкэнерго\"","Филиал ОАО \"МРСК-Центра\" - \"Липецкэнерго\"","ТП 10кВ","                    160,00 кВА",85,"TP010-0086941","1983-01-01","Электроснабжение"]
[" с.Казаки","Елецкий","Елецкий РЭС","КТП 250 Е 477 с.Казаки","Филиал ОАО \"МРСК-Центра\" - \"Липецкэнерго\"","Филиал ОАО \"МРСК-Центра\" - \"Липецкэнерго\"","ТП 10кВ","                    160,00 кВА",100,"TP010-0086981","2004-01-01","Электроснабжение"]
[" с.Казаки","Елецкий","Елецкий РЭС","КТП 30 Е 060 с.Казаки","Филиал ОАО \"МРСК-Центра\" - \"Липецкэнерго\"","Филиал ОАО \"МРСК-Центра\" - \"Липецкэнерго\"","ТП 10кВ","                     30,00 кВА",14,"TP010-0087668","2009-01-01","Электроснабжение"]
["д.Аксенкино","Елецкий","Елецкий РЭС","КТП 400 Е 061 д.Аксенкино","Филиал ОАО \"МРСК-Центра\" - \"Липецкэнерго\"","Филиал ОАО \"МРСК-Центра\" - \"Липецкэнерго\"","ТП 10кВ","                    400,00 кВА",256,"TP010-0087696","1984-01-01","Электроснабжение"]
[" д.Кр.Куст","Елецкий","Елецкий РЭС","КТП 25 Е 062 д.Кр.Куст","Филиал ОАО \"МРСК-Центра\" - \"Липецкэнерго\"","Филиал ОАО \"МРСК-Центра\" - \"Липецкэнерго\"","ТП 10кВ","                     25,00 кВА",16,"TP010-0088606","1984-01-01","Электроснабжение"]
["д.Коммуна","Елецкий","Елецкий РЭС","КТП 40 Е 063 д.Коммуна","Филиал ОАО \"МРСК-Центра\" - \"Липецкэнерго\"","Филиал ОАО \"МРСК-Центра\" - \"Липецкэнерго\"","ТП 10кВ","                     40,00 кВА",23,"TP010-0088716","1971-01-01","Электроснабжение"]
["д.Березовка","Елецкий","Елецкий РЭС","КТП 40 Е 064 д.Березовка","Филиал ОАО \"МРСК-Центра\" - \"Липецкэнерго\"","Филиал ОАО \"МРСК-Центра\" - \"Липецкэнерго\"","ТП 10кВ","                     40,00 кВА",16,"TP010-0088831","1972-01-01","Электроснабжение"]
["д.Рябинки","Елецкий","Елецкий РЭС","КТП 40 Е 065 д.Рябинки","Филиал ОАО \"МРСК-Центра\" - \"Липецкэнерго\"","Филиал ОАО \"МРСК-Центра\" - \"Липецкэнерго\"","ТП 10кВ","                     40,00 кВА",20,"TP010-0088884","1982-01-01","Электроснабжение"]
["д.Рябинки","Елецкий","Елецкий РЭС","КТП 40 Е 066 д.Рябинки","Филиал ОАО \"МРСК-Центра\" - \"Липецкэнерго\"","Филиал ОАО \"МРСК-Центра\" - \"Липецкэнерго\"","ТП 10кВ","                     40,00 кВА",15,"TP010-0089006","1982-01-01","Электроснабжение"]
["д.Рябинки","Елецкий","Елецкий РЭС","КТП 63 Е 067 д.Рябинки","Филиал ОАО \"МРСК-Центра\" - \"Липецкэнерго\"","Филиал ОАО \"МРСК-Центра\" - \"Липецкэнерго\"","ТП 10кВ","                     63,00 кВА",25,"TP010-0089035","1982-01-01","Электроснабжение"]
["д.Рябинки","Елецкий","Елецкий РЭС","КТП 63 Е 068 д.Рябинки","Филиал ОАО \"МРСК-Центра\" - \"Липецкэнерго\"","Филиал ОАО \"МРСК-Центра\" - \"Липецкэнерго\"","ТП 10кВ","                     63,00 кВА",20,"TP010-0089329","1982-01-01","Электроснабжение"]
["д.Рябинки","Елецкий","Елецкий РЭС","КТП 100 Е 069 с.Рябинки","Филиал ОАО \"МРСК-Центра\" - \"Липецкэнерго\"","Филиал ОАО \"МРСК-Центра\" - \"Липецкэнерго\"","ТП 10кВ","                    100,00 кВА",72,"TP010-0089338","1971-01-01","Электроснабжение"]
["д.Дерновка","Елецкий","Елецкий РЭС","КТП 160 Е 070 д.Дерновка","Филиал ОАО \"МРСК-Центра\" - \"Липецкэнерго\"","Филиал ОАО \"МРСК-Центра\" - \"Липецкэнерго\"","ТП 10кВ","                    160,00 кВА",82,"TP010-0089345","1962-01-01","Электроснабжение"]
["с. Ольховец","Елецкий","Елецкий РЭС","КТП 100 Е 073 с.Ольховец Списать!","Филиал ОАО \"МРСК-Центра\" - \"Липецкэнерго\"","Филиал ОАО \"МРСК-Центра\" - \"Липецкэнерго\"","ТП 10кВ","                    160,00 кВА",85,"TP010-0089350","1987-01-01","Электроснабжение"]
["с. Ольховец","Елецкий","Елецкий РЭС","КТП 100 Е 074с. Ольховец","Филиал ОАО \"МРСК-Центра\" - \"Липецкэнерго\"","Филиал ОАО \"МРСК-Центра\" - \"Липецкэнерго\"","ТП 10кВ","                    100,00 кВА",53,"TP010-0089362","1973-01-01","Электроснабжение"]
["с. Ольховец","Елецкий","Елецкий РЭС","КТП 160 Е 384 с.Ольховец","Филиал ОАО \"МРСК-Центра\" - \"Липецкэнерго\"","Филиал ОАО \"МРСК-Центра\" - \"Липецкэнерго\"","ТП 10кВ","                    160,00 кВА",103,"TP010-0089383","1984-01-01","Электроснабжение"]
["д.Александровка","Елецкий","Елецкий РЭС","КТП 63 Е 095 д.Александровка","Филиал ОАО \"МРСК-Центра\" - \"Липецкэнерго\"","Филиал ОАО \"МРСК-Центра\" - \"Липецкэнерго\"","ТП 10кВ","                     63,00 кВА",38,"TP010-0089418","1969-01-01","Электроснабжение"]
["с.Талица","Елецкий","Елецкий РЭС","КТП 100 Е 506 с.Талица","Филиал ОАО \"МРСК-Центра\" - \"Липецкэнерго\"","Филиал ОАО \"МРСК-Центра\" - \"Липецкэнерго\"","ТП 10кВ","                    100,00 кВА",70,"TP010-0102164","1980-01-01","Электроснабжение"]
["с.Талица","Елецкий","Елецкий РЭС","КТП 250 Е 505 с.Талица","Филиал ОАО \"МРСК-Центра\" - \"Липецкэнерго\"","Филиал ОАО \"МРСК-Центра\" - \"Липецкэнерго\"","ТП 10кВ","                    100,00 кВА",75,"TP010-0102485","1980-01-01","Электроснабжение"]
["с.Талица","Елецкий","Елецкий РЭС","КТП 100 Е 504 ул.Привокзальная с. Талица","Филиал ОАО \"МРСК-Центра\" - \"Липецкэнерго\"","Филиал ОАО \"МРСК-Центра\" - \"Липецкэнерго\"","ТП 10кВ","                    100,00 кВА",60,"TP010-0102538","1977-10-01","Электроснабжение"]
["с.Талица","Елецкий","Елецкий РЭС","КТП 160 Е 503 ул.Выгонная с.Талица","Филиал ОАО \"МРСК-Центра\" - \"Липецкэнерго\"","Филиал ОАО \"МРСК-Центра\" - \"Липецкэнерго\"","ТП 10кВ","                    100,00 кВА",70,"TP010-0102569","2005-06-01","Электроснабжение"]
["с.Талица","Елецкий","Елецкий РЭС","КТП 160 Е 502 ул.Советская с.Талица","Филиал ОАО \"МРСК-Центра\" - \"Липецкэнерго\"","Филиал ОАО \"МРСК-Центра\" - \"Липецкэнерго\"","ТП 10кВ","                    160,00 кВА",70,"TP010-0102579","2005-01-01","Электроснабжение"]
["с.Талица","Елецкий","Елецкий РЭС","КТП 100 Е 501 ул.Советская с.Талица","Филиал ОАО \"МРСК-Центра\" - \"Липецкэнерго\"","Филиал ОАО \"МРСК-Центра\" - \"Липецкэнерго\"","ТП 10кВ","                    100,00 кВА",50,"TP010-0103599","2004-03-01","Электроснабжение"]
["д.Черкасские Дворики","Елецкий","Елецкий РЭС","КТП 100 Е 399 д.Черкасские Дворики","Филиал ОАО \"МРСК-Центра\" - \"Липецкэнерго\"","Филиал ОАО \"МРСК-Центра\" - \"Липецкэнерго\"","ТП 10кВ","                    100,00 кВА",48,"TP010-0103903","1984-01-01","Электроснабжение"]
["д.Черкасские Дворики","Елецкий","Елецкий РЭС","КТП 63 Е 213 д.Черкасские Дворики","Филиал ОАО \"МРСК-Центра\" - \"Липецкэнерго\"","Филиал ОАО \"МРСК-Центра\" - \"Липецкэнерго\"","ТП 10кВ","                     63,00 кВА",37,"TP010-0103925","1973-01-01","Электроснабжение"]
["д.Сахаровка","Елецкий","Елецкий РЭС","КТП 40 Е 205 д.Сахаровка","Филиал ОАО \"МРСК-Центра\" - \"Липецкэнерго\"","Филиал ОАО \"МРСК-Центра\" - \"Липецкэнерго\"","ТП 10кВ","                     60,00 кВА",42,"TP010-0104024","1962-01-01","Электроснабжение"]
["д.Н.Ольшанец","Елецкий","Елецкий РЭС","КТП 160 Е 204 Н.Ольшанец","Филиал ОАО \"МРСК-Центра\" - \"Липецкэнерго\"","Филиал ОАО \"МРСК-Центра\" - \"Липецкэнерго\"","ТП 10кВ","                    160,00 кВА",86,"TP010-0104034","1962-01-01","Электроснабжение"]
["д. Н.Ольшанец","Елецкий","Елецкий РЭС","МТП 63 Е 202 д.Н.Ольшанец","Филиал ОАО \"МРСК-Центра\" - \"Липецкэнерго\"","Филиал ОАО \"МРСК-Центра\" - \"Липецкэнерго\"","ТП 10кВ","                    160,00 кВА",113,"TP010-0104162","1977-02-01","Электроснабжение"]
["д.Соколье","Елецкий","Елецкий РЭС","КТП 160 Е 200 д.Соколье","Филиал ОАО \"МРСК-Центра\" - \"Липецкэнерго\"","Филиал ОАО \"МРСК-Центра\" - \"Липецкэнерго\"","ТП 10кВ","                    160,00 кВА",86,"TP010-0104295","1977-01-01","Электроснабжение"]
["д.Лукошкино","Елецкий","Елецкий РЭС","КТП 63 Е 197 д.Лукошкино","Филиал ОАО \"МРСК-Центра\" - \"Липецкэнерго\"","Филиал ОАО \"МРСК-Центра\" - \"Липецкэнерго\"","ТП 10кВ","                     40,00 кВА",18,"TP010-0104330","1993-01-01","Электроснабжение"]
["д.Аркатово","Елецкий","Елецкий РЭС","КТП 100 Е 195 д.Аркатово","Филиал ОАО \"МРСК-Центра\" - \"Липецкэнерго\"","Филиал ОАО \"МРСК-Центра\" - \"Липецкэнерго\"","ТП 10кВ","                    100,00 кВА",56,"TP010-0104352","1993-01-01","Электроснабжение"]
["д.Аркатово","Елецкий","Елецкий РЭС","КТП 63 Е 194 д. Аркатово","Филиал ОАО \"МРСК-Центра\" - \"Липецкэнерго\"","Филиал ОАО \"МРСК-Центра\" - \"Липецкэнерго\"","ТП 10кВ","                    100,00 кВА",64,"TP010-0104657","1980-01-01","Электроснабжение"]
["д.Ольшанец","Елецкий","Елецкий РЭС","КТП 40 Е 130 д.Ольшанец","Филиал ОАО \"МРСК-Центра\" - \"Липецкэнерго\"","Филиал ОАО \"МРСК-Центра\" - \"Липецкэнерго\"","ТП 10кВ","                     40,00 кВА",16,"TP010-0104699","1979-01-01","Электроснабжение"]
["д.Соколье","Елецкий","Елецкий РЭС","КТП 400 Е 403 д.Соколье","Филиал ОАО \"МРСК-Центра\" - \"Липецкэнерго\"","Филиал ОАО \"МРСК-Центра\" - \"Липецкэнерго\"","ТП 10кВ","                    250,00 кВА",120,"TP010-0104804","1981-01-01","Электроснабжение"]
[" д.М.Извалы","Елецкий","Елецкий РЭС","КТП 160 Е 235 д.М.Извалы","Филиал ОАО \"МРСК-Центра\" - \"Липецкэнерго\"","Филиал ОАО \"МРСК-Центра\" - \"Липецкэнерго\"","ТП 10кВ","                    160,00 кВА",96,"TP010-0104825","1976-01-01","Электроснабжение"]
[" д.М.Извалы","Елецкий","Елецкий РЭС","КТП 160 Е 234 д.М.Извалы","Филиал ОАО \"МРСК-Центра\" - \"Липецкэнерго\"","Филиал ОАО \"МРСК-Центра\" - \"Липецкэнерго\"","ТП 10кВ","                    160,00 кВА",95,"TP010-0104849","1956-01-01","Электроснабжение"]
[" д.Б.Извалы","Елецкий","Елецкий РЭС","КТП 160 Е 230 д.Б.Извалы","Филиал ОАО \"МРСК-Центра\" - \"Липецкэнерго\"","Филиал ОАО \"МРСК-Центра\" - \"Липецкэнерго\"","ТП 10кВ","                    160,00 кВА",110,"TP010-0104868","1978-01-01","Электроснабжение"]
[" д.Ивлевка","Елецкий","Елецкий РЭС","КТП 40 Е 224 д.Ивлевка","Филиал ОАО \"МРСК-Центра\" - \"Липецкэнерго\"","Филиал ОАО \"МРСК-Центра\" - \"Липецкэнерго\"","ТП 10кВ","                     40,00 кВА",25,"TP010-0104882","1969-01-01","Электроснабжение"]
[" д.Аленка","Елецкий","Елецкий РЭС","КТП 40 Е 009 д.Аленка","Филиал ОАО \"МРСК-Центра\" - \"Липецкэнерго\"","Филиал ОАО \"МРСК-Центра\" - \"Липецкэнерго\"","ТП 10кВ","                     40,00 кВА",22,"TP010-0104898","1969-01-01","Электроснабжение"]
["д. Комбаровка","Елецкий","Елецкий РЭС","КТП 63 Е 008 д. Комбаровка","Филиал ОАО \"МРСК-Центра\" - \"Липецкэнерго\"","Филиал ОАО \"МРСК-Центра\" - \"Липецкэнерго\"","ТП 10кВ","                     63,00 кВА",38,"TP010-0104919","1958-01-01","Электроснабжение"]
["ст.Улусарка","Елецкий","Елецкий РЭС","КТП 250 Е 223 ст.Улусарка","Филиал ОАО \"МРСК-Центра\" - \"Липецкэнерго\"","Филиал ОАО \"МРСК-Центра\" - \"Липецкэнерго\"","ТП 10кВ","                    250,00 кВА",168,"TP010-0104936","2002-01-01","Электроснабжение"]
[" п.Маяк","Елецкий","Елецкий РЭС","КТП 250 Е 217 п.Маяк","Филиал ОАО \"МРСК-Центра\" - \"Липецкэнерго\"","Филиал ОАО \"МРСК-Центра\" - \"Липецкэнерго\"","ТП 10кВ","                    100,00 кВА",56,"TP010-0104951","2005-01-01","Электроснабжение"]
["д.Екатериновка","Елецкий","Елецкий РЭС","КТП 400 Е 290 д.Екатериновка","Филиал ОАО \"МРСК-Центра\" - \"Липецкэнерго\"","Филиал ОАО \"МРСК-Центра\" - \"Липецкэнерго\"","ТП 10кВ","                    400,00 кВА",270,"TP010-0104981","1984-01-01","Электроснабжение"]
["д.Екатериновка","Елецкий","Елецкий РЭС","КТП 100 Е 219 д.Екатериновка","Филиал ОАО \"МРСК-Центра\" - \"Липецкэнерго\"","Филиал ОАО \"МРСК-Центра\" - \"Липецкэнерго\"","ТП 10кВ","                    100,00 кВА",54,"TP010-0105001","1976-01-01","Электроснабжение"]
["д.Екатериновка","Елецкий","Елецкий РЭС","КТП 250 Е 215 д.Екатериновка","Филиал ОАО \"МРСК-Центра\" - \"Липецкэнерго\"","Филиал ОАО \"МРСК-Центра\" - \"Липецкэнерго\"","ТП 10кВ","                    250,00 кВА",134,"TP010-0105012","1976-01-01","Электроснабжение"]
["д.Б.Извалы","Елецкий","Елецкий РЭС","КТП 100 Е 232 д.Б.Извалы","Филиал ОАО \"МРСК-Центра\" - \"Липецкэнерго\"","Филиал ОАО \"МРСК-Центра\" - \"Липецкэнерго\"","ТП 10кВ","                    100,00 кВА",63,"TP010-0105018","1984-01-01","Электроснабжение"]
["д.Б.Извалы","Елецкий","Елецкий РЭС","КТП 63 Е 231 д.Б.Извалы","Филиал ОАО \"МРСК-Центра\" - \"Липецкэнерго\"","Филиал ОАО \"МРСК-Центра\" - \"Липецкэнерго\"","ТП 10кВ","                     63,00 кВА",36,"TP010-0105048","1984-01-01","Электроснабжение"]
["д.Б.Извалы","Елецкий","Елецкий РЭС","КТП 100 Е 229 д.Б.Извалы","Филиал ОАО \"МРСК-Центра\" - \"Липецкэнерго\"","Филиал ОАО \"МРСК-Центра\" - \"Липецкэнерго\"","ТП 10кВ","                    100,00 кВА",70,"TP010-0105058","1984-01-01","Электроснабжение"]
["д.Б.Извалы","Елецкий","Елецкий РЭС","КТП 63 Е 228 д.Б.Извалы","Филиал ОАО \"МРСК-Центра\" - \"Липецкэнерго\"","Филиал ОАО \"МРСК-Центра\" - \"Липецкэнерго\"","ТП 10кВ","                     63,00 кВА",2,"TP010-0105074","1999-01-01","Электроснабжение"]
["д.Б.Извалы","Елецкий","Елецкий РЭС","КТП 160 Е 225 д.Б.Извалы","Филиал ОАО \"МРСК-Центра\" - \"Липецкэнерго\"","Филиал ОАО \"МРСК-Центра\" - \"Липецкэнерго\"","ТП 10кВ","                    160,00 кВА",112,"TP010-0105163","1970-01-01","Электроснабжение"]
[" д.Чибисовка","Елецкий","Елецкий РЭС","КТП 100 Е 397 д.Чибисовка","Филиал ОАО \"МРСК-Центра\" - \"Липецкэнерго\"","Филиал ОАО \"МРСК-Центра\" - \"Липецкэнерго\"","ТП 10кВ","                     63,00 кВА",54,"TP010-0105174","1980-01-01","Электроснабжение"]
[" д.Чибисовка","Елецкий","Елецкий РЭС","КТП 100 Е 193 д.Чибисовка","Филиал ОАО \"МРСК-Центра\" - \"Липецкэнерго\"","Филиал ОАО \"МРСК-Центра\" - \"Липецкэнерго\"","ТП 10кВ","                    100,00 кВА",68,"TP010-0105185","1972-01-01","Электроснабжение"]
["д.Октябревка","Елецкий","Елецкий РЭС","КТП 25 Е 192 д.Октябревка","Филиал ОАО \"МРСК-Центра\" - \"Липецкэнерго\"","Филиал ОАО \"МРСК-Центра\" - \"Липецкэнерго\"","ТП 10кВ","                     25,00 кВА",11,"TP010-0105205","1980-01-01","Электроснабжение"]
["д.Буевка","Елецкий","Елецкий РЭС","КТП 25 Е 190 д.Буевка","Филиал ОАО \"МРСК-Центра\" - \"Липецкэнерго\"","Филиал ОАО \"МРСК-Центра\" - \"Липецкэнерго\"","ТП 10кВ","                     25,00 кВА",0,"TP010-0105240","1980-01-01","Электроснабжение"]
[" с.Архангельское","Елецкий","Елецкий РЭС","КТП 100 Е 189 с.Архангельское","Филиал ОАО \"МРСК-Центра\" - \"Липецкэнерго\"","Филиал ОАО \"МРСК-Центра\" - \"Липецкэнерго\"","ТП 10кВ","                    100,00 кВА",39,"TP010-0105257","1994-01-01","Электроснабжение"]
[" с.Архангельское","Елецкий","Елецкий РЭС","КТП 160 Е 187 с.Архангельское","Филиал ОАО \"МРСК-Центра\" - \"Липецкэнерго\"","Филиал ОАО \"МРСК-Центра\" - \"Липецкэнерго\"","ТП 10кВ","                    160,00 кВА",96,"TP010-0105282","1992-01-01","Электроснабжение"]
[" с.Архангельское","Елецкий","Елецкий РЭС","КТП 63 Е 185 с.Архангельское","Филиал ОАО \"МРСК-Центра\" - \"Липецкэнерго\"","Филиал ОАО \"МРСК-Центра\" - \"Липецкэнерго\"","ТП 10кВ","                     40,00 кВА",20,"TP010-0105333","1975-01-01","Электроснабжение"]
[" с.М.Суворовка","Елецкий","Елецкий РЭС","КТП 63 Е 400 с.М.Суворовка","Филиал ОАО \"МРСК-Центра\" - \"Липецкэнерго\"","Филиал ОАО \"МРСК-Центра\" - \"Липецкэнерго\"","ТП 10кВ","                     63,00 кВА",35,"TP010-0105345","1984-01-01","Электроснабжение"]
["с. Ериловка","Елецкий","Елецкий РЭС","КТП Е 380 400кВА с. Ериловка","Филиал ОАО \"МРСК-Центра\" - \"Липецкэнерго\"","Филиал ОАО \"МРСК-Центра\" - \"Липецкэнерго\"","ТП 10кВ","                    400,00 кВА",230,"TP010-0105367","1983-01-01","Электроснабжение"]
[" с.М.Суворовка","Елецкий","Елецкий РЭС","КТП 63 Е 316 с.М.Суворовка","Филиал ОАО \"МРСК-Центра\" - \"Липецкэнерго\"","Филиал ОАО \"МРСК-Центра\" - \"Липецкэнерго\"","ТП 10кВ","                     40,00 кВА",16,"TP010-0105389","1994-01-01","Электроснабжение"]
["с.  Черкассы","Елецкий","Елецкий РЭС","КТП Е 314 160кВА Черкассы","Филиал ОАО \"МРСК-Центра\" - \"Липецкэнерго\"","Филиал ОАО \"МРСК-Центра\" - \"Липецкэнерго\"","ТП 10кВ","                    160,00 кВА",112,"TP010-0105401","1983-01-01","Электроснабжение"]
["с.Ериловка","Елецкий","Елецкий РЭС","КТП 40 Е 313 с.Ериловка","Филиал ОАО \"МРСК-Центра\" - \"Липецкэнерго\"","Филиал ОАО \"МРСК-Центра\" - \"Липецкэнерго\"","ТП 10кВ","                     40,00 кВА",20,"TP010-0105413","1993-01-01","Электроснабжение"]
["с.Ериловка","Елецкий","Елецкий РЭС","КТП 100 Е 311 с.Ериловка","Филиал ОАО \"МРСК-Центра\" - \"Липецкэнерго\"","Филиал ОАО \"МРСК-Центра\" - \"Липецкэнерго\"","ТП 10кВ","                    100,00 кВА",52,"TP010-0105423","1991-01-01","Электроснабжение"]
["с.  Черкассы","Елецкий","Елецкий РЭС","КТП 100 Е 308  с. Черкассы","Филиал ОАО \"МРСК-Центра\" - \"Липецкэнерго\"","Филиал ОАО \"МРСК-Центра\" - \"Липецкэнерго\"","ТП 10кВ","                    100,00 кВА",65,"TP010-0105672","1962-01-01","Электроснабжение"]
["с.  Черкассы","Елецкий","Елецкий РЭС","КТП 160 Е 307  с. Черкассы","Филиал ОАО \"МРСК-Центра\" - \"Липецкэнерго\"","Филиал ОАО \"МРСК-Центра\" - \"Липецкэнерго\"","ТП 10кВ","                    160,00 кВА",95,"TP010-0105699","1969-01-01","Электроснабжение"]
["с.  Черкассы","Елецкий","Елецкий РЭС","КТП 100 Е 306  с. Черкассы","Филиал ОАО \"МРСК-Центра\" - \"Липецкэнерго\"","Филиал ОАО \"МРСК-Центра\" - \"Липецкэнерго\"","ТП 10кВ","                    100,00 кВА",59,"TP010-0105712","1969-01-01","Электроснабжение"]
["с.  Черкассы","Елецкий","Елецкий РЭС","КТП 160кВА Е 303  с. Черкассы","Филиал ОАО \"МРСК-Центра\" - \"Липецкэнерго\"","Филиал ОАО \"МРСК-Центра\" - \"Липецкэнерго\"","ТП 10кВ","                     63,00 кВА",38,"TP010-0105724","1972-01-01","Электроснабжение"]
["с.  Черкассы","Елецкий","Елецкий РЭС","КТП 250 Е 302 с.Черкассы","Филиал ОАО \"МРСК-Центра\" - \"Липецкэнерго\"","Филиал ОАО \"МРСК-Центра\" - \"Липецкэнерго\"","ТП 10кВ","                    250,00 кВА",135,"TP010-0105737","1997-01-01","Электроснабжение"]
["д.Касимовка","Елецкий","Елецкий РЭС","КТП 100 Е 447 д.Касимовка","Филиал ОАО \"МРСК-Центра\" - \"Липецкэнерго\"","Филиал ОАО \"МРСК-Центра\" - \"Липецкэнерго\"","ТП 10кВ","                    100,00 кВА",65,"TP010-0105751","1973-01-01","Электроснабжение"]
[" с.Чернышовка","Елецкий","Елецкий РЭС","КТП 100 Е 071 с.Чернышовка","Филиал ОАО \"МРСК-Центра\" - \"Липецкэнерго\"","Филиал ОАО \"МРСК-Центра\" - \"Липецкэнерго\"","ТП 10кВ","                    100,00 кВА",68,"TP010-0106240","1971-01-01","Электроснабжение"]
["1с.Чернышовка","Елецкий","Елецкий РЭС","КТП 100 Е 128 с.Чернышовка","Филиал ОАО \"МРСК-Центра\" - \"Липецкэнерго\"","Филиал ОАО \"МРСК-Центра\" - \"Липецкэнерго\"","ТП 10кВ","                    100,00 кВА",46,"TP010-0106312","1998-01-01","Электроснабжение"]
["д.Михайловка","Елецкий","Елецкий РЭС","КТП 40 Е 300 д.Михайловка","Филиал ОАО \"МРСК-Центра\" - \"Липецкэнерго\"","Филиал ОАО \"МРСК-Центра\" - \"Липецкэнерго\"","ТП 10кВ","                     40,00 кВА",24,"TP010-0106674","1960-01-01","Электроснабжение"]
["д.Касимовка","Елецкий","Елецкий РЭС","КТП 63 Е 289 д.Касимовка","Филиал ОАО \"МРСК-Центра\" - \"Липецкэнерго\"","Филиал ОАО \"МРСК-Центра\" - \"Липецкэнерго\"","ТП 10кВ","                    100,00 кВА",68,"TP010-0106681","1999-01-01","Электроснабжение"]
["д.Касимовка","Елецкий","Елецкий РЭС","КТП 63 Е 287 д.Касимовка","Филиал ОАО \"МРСК-Центра\" - \"Липецкэнерго\"","Филиал ОАО \"МРСК-Центра\" - \"Липецкэнерго\"","ТП 10кВ","                     40,00 кВА",8,"TP010-0106691","1999-01-01","Электроснабжение"]
["с.Пальна Ламская","Елецкий","Елецкий РЭС","КТП 63 Е 286с.Пальна Ламская","Филиал ОАО \"МРСК-Центра\" - \"Липецкэнерго\"","Филиал ОАО \"МРСК-Центра\" - \"Липецкэнерго\"","ТП 10кВ","                     63,00 кВА",36,"TP010-0106699","1993-06-01","Электроснабжение"]
["с. Аргамач-Пальна","Елецкий","Елецкий РЭС","КТП 100 Е 284 с. Аргамач-Пальна","Филиал ОАО \"МРСК-Центра\" - \"Липецкэнерго\"","Филиал ОАО \"МРСК-Центра\" - \"Липецкэнерго\"","ТП 10кВ","                    100,00 кВА",54,"TP010-0106707","1973-01-01","Электроснабжение"]
["с. Аргамач-Пальна","Елецкий","Елецкий РЭС","КТП 63 Е 283 с. Аргамач-Пальна","Филиал ОАО \"МРСК-Центра\" - \"Липецкэнерго\"","Филиал ОАО \"МРСК-Центра\" - \"Липецкэнерго\"","ТП 10кВ","                     63,00 кВА",20,"TP010-0106724","1973-01-01","Электроснабжение"]
["с. Аргамач-Пальна","Елецкий","Елецкий РЭС","КТП 63 Е 282 с. Аргамач-Пальна","Филиал ОАО \"МРСК-Центра\" - \"Липецкэнерго\"","Филиал ОАО \"МРСК-Центра\" - \"Липецкэнерго\"","ТП 10кВ","                     63,00 кВА",32,"TP010-0106727","1973-01-01","Электроснабжение"]
["с. Аргамач-Пальна","Елецкий","Елецкий РЭС","КТП 40 Е 281 с. Аргамач-Пальна","Филиал ОАО \"МРСК-Центра\" - \"Липецкэнерго\"","Филиал ОАО \"МРСК-Центра\" - \"Липецкэнерго\"","ТП 10кВ","                     40,00 кВА",18,"TP010-0106734","1973-01-01","Электроснабжение"]
["с. Аргамач-Пальна","Елецкий","Елецкий РЭС","КТП 40 Е 280 с. Аргамач-Пальна","Филиал ОАО \"МРСК-Центра\" - \"Липецкэнерго\"","Филиал ОАО \"МРСК-Центра\" - \"Липецкэнерго\"","ТП 10кВ","                     40,00 кВА",50,"TP010-0106746","1973-01-01","Электроснабжение"]
["д. Анистархово","Елецкий","Елецкий РЭС","КТП 40 Е 278 д.Анистархово","Филиал ОАО \"МРСК-Центра\" - \"Липецкэнерго\"","Филиал ОАО \"МРСК-Центра\" - \"Липецкэнерго\"","ТП 10кВ","                     40,00 кВА",16,"TP010-0106761","1973-01-01","Электроснабжение"]
[" д.Трубицино","Елецкий","Елецкий РЭС","КТП 63 Е 277 д.Трубицино","Филиал ОАО \"МРСК-Центра\" - \"Липецкэнерго\"","Филиал ОАО \"МРСК-Центра\" - \"Липецкэнерго\"","ТП 10кВ","                     63,00 кВА",26,"TP010-0106769","1973-01-01","Электроснабжение"]
[" д.Трубицино","Елецкий","Елецкий РЭС","КТП 160 Е 276 д.Трубицино","Филиал ОАО \"МРСК-Центра\" - \"Липецкэнерго\"","Филиал ОАО \"МРСК-Центра\" - \"Липецкэнерго\"","ТП 10кВ","                     40,00 кВА",13,"TP010-0106786","1973-01-01","Электроснабжение"]
[" д.Колосовка","Елецкий","Елецкий РЭС","КТП 100 Е 271 д.Колосовка","Филиал ОАО \"МРСК-Центра\" - \"Липецкэнерго\"","Филиал ОАО \"МРСК-Центра\" - \"Липецкэнерго\"","ТП 10кВ","                    100,00 кВА",45,"TP010-0106829","1970-01-01","Электроснабжение"]
["ст. Телегино","Елецкий","Елецкий РЭС","КТП 100 Е 519 ст. Телегино","Филиал ОАО \"МРСК-Центра\" - \"Липецкэнерго\"","Филиал ОАО \"МРСК-Центра\" - \"Липецкэнерго\"","ТП 10кВ","                    100,00 кВА",10,"TP010-0106836","2005-01-01","Электроснабжение"]
[" с.Б.Суворовка","Елецкий","Елецкий РЭС","КТП 100 Е 269 с.Б.Суворовка","Филиал ОАО \"МРСК-Центра\" - \"Липецкэнерго\"","Филиал ОАО \"МРСК-Центра\" - \"Липецкэнерго\"","ТП 10кВ","                    100,00 кВА",60,"TP010-0106845","1979-01-01","Электроснабжение"]
[" д.Поповка","Елецкий","Елецкий РЭС","КТП 63 Е 267 д.Поповка","Филиал ОАО \"МРСК-Центра\" - \"Липецкэнерго\"","Филиал ОАО \"МРСК-Центра\" - \"Липецкэнерго\"","ТП 10кВ","                     63,00 кВА",38,"TP010-0106851","1970-01-01","Электроснабжение"]
[" д.Поповка","Елецкий","Елецкий РЭС","КТП 315 Е 266д.Поповка","Филиал ОАО \"МРСК-Центра\" - \"Липецкэнерго\"","Филиал ОАО \"МРСК-Центра\" - \"Липецкэнерго\"","ТП 10кВ","                     40,00 кВА",20,"TP010-0106859","1975-01-01","Электроснабжение"]
[" д.Поповка","Елецкий","Елецкий РЭС","КТП 100 Е 265 д.Поповка","Филиал ОАО \"МРСК-Центра\" - \"Липецкэнерго\"","Филиал ОАО \"МРСК-Центра\" - \"Липецкэнерго\"","ТП 10кВ","                    160,00 кВА",90,"TP010-0106865","1973-01-01","Электроснабжение"]
["с.Талица","Елецкий","Елецкий РЭС","КТП 250 Е 262 с.Талица","Филиал ОАО \"МРСК-Центра\" - \"Липецкэнерго\"","Филиал ОАО \"МРСК-Центра\" - \"Липецкэнерго\"","ТП 10кВ","                    250,00 кВА",143,"TP010-0106892","1993-01-01","Электроснабжение"]
["д.Александровка","Елецкий","Елецкий РЭС","КТП 100 Е 291д.Александровка","Филиал ОАО \"МРСК-Центра\" - \"Липецкэнерго\"","Филиал ОАО \"МРСК-Центра\" - \"Липецкэнерго\"","ТП 10кВ","                    100,00 кВА",72,"TP010-0107735","1987-01-01","Электроснабжение"]
["д.Приречье","Елецкий","Елецкий РЭС","КТП 40 Е 133 д.Приречье","Филиал ОАО \"МРСК-Центра\" - \"Липецкэнерго\"","Филиал ОАО \"МРСК-Центра\" - \"Липецкэнерго\"","ТП 10кВ","                     40,00 кВА",10,"TP010-0107749","1990-01-01","Электроснабжение"]
["с.Паниковец","Елецкий","Елецкий РЭС","КТП 63 Е 443 с.Паниковец","Филиал ОАО \"МРСК-Центра\" - \"Липецкэнерго\"","Филиал ОАО \"МРСК-Центра\" - \"Липецкэнерго\"","ТП 10кВ","                     63,00 кВА",20,"TP010-0107767","1984-01-01","Электроснабжение"]
["с.Паниковец","Елецкий","Елецкий РЭС","КТП 63 Е 442 с.Паниковец","Филиал ОАО \"МРСК-Центра\" - \"Липецкэнерго\"","Филиал ОАО \"МРСК-Центра\" - \"Липецкэнерго\"","ТП 10кВ","                     63,00 кВА",20,"TP010-0107770","1999-01-01","Электроснабжение"]
["д.Лосевка","Елецкий","Елецкий РЭС","КТП 160 Е 140 д.Лосевка","Филиал ОАО \"МРСК-Центра\" - \"Липецкэнерго\"","Филиал ОАО \"МРСК-Центра\" - \"Липецкэнерго\"","ТП 10кВ","                    160,00 кВА",105,"TP010-0107771","1997-01-01","Электроснабжение"]
["с.Паниковец","Елецкий","Елецкий РЭС","КТП 63 Е 138 с.Паниковец","Филиал ОАО \"МРСК-Центра\" - \"Липецкэнерго\"","Филиал ОАО \"МРСК-Центра\" - \"Липецкэнерго\"","ТП 10кВ","                     63,00 кВА",30,"TP010-0107779","1999-01-01","Электроснабжение"]
["с.Паниковец","Елецкий","Елецкий РЭС","КТП 100 Е 137 с.Паниковец","Филиал ОАО \"МРСК-Центра\" - \"Липецкэнерго\"","Филиал ОАО \"МРСК-Центра\" - \"Липецкэнерго\"","ТП 10кВ","                    100,00 кВА",65,"TP010-0107786","1971-01-01","Электроснабжение"]
["с.Паниковец","Елецкий","Елецкий РЭС","КТП 100 Е 136 с.Паниковец","Филиал ОАО \"МРСК-Центра\" - \"Липецкэнерго\"","Филиал ОАО \"МРСК-Центра\" - \"Липецкэнерго\"","ТП 10кВ","                    100,00 кВА",57,"TP010-0107788","1971-01-01","Электроснабжение"]
["с.Паниковец","Елецкий","Елецкий РЭС","КТП 63 Е 135 с.Паниковец","Филиал ОАО \"МРСК-Центра\" - \"Липецкэнерго\"","Филиал ОАО \"МРСК-Центра\" - \"Липецкэнерго\"","ТП 10кВ","                     63,00 кВА",37,"TP010-0107791","1999-01-01","Электроснабжение"]
["с.Паниковец","Елецкий","Елецкий РЭС","КТП 100 Е 134 с.Паниковец","Филиал ОАО \"МРСК-Центра\" - \"Липецкэнерго\"","Филиал ОАО \"МРСК-Центра\" - \"Липецкэнерго\"","ТП 10кВ","                    100,00 кВА",60,"TP010-0107792","1983-01-01","Электроснабжение"]
["д.Ивановка","Елецкий","Елецкий РЭС","КТП 400 Е 005 д.Ивановка","Филиал ОАО \"МРСК-Центра\" - \"Липецкэнерго\"","Филиал ОАО \"МРСК-Центра\" - \"Липецкэнерго\"","ТП 10кВ","                    250,00 кВА",155,"TP010-0107795","1992-01-01","Электроснабжение"]
["д.Ивановка","Елецкий","Елецкий РЭС","КТП 250 Е 004 д.Ивановка","Филиал ОАО \"МРСК-Центра\" - \"Липецкэнерго\"","Филиал ОАО \"МРСК-Центра\" - \"Липецкэнерго\"","ТП 10кВ","                    250,00 кВА",100,"TP010-0107823","1973-01-01","Электроснабжение"]
[" д.Дерновка","Елецкий","Елецкий РЭС","КТП 100 Е 294 д.Дерновка","Филиал ОАО \"МРСК-Центра\" - \"Липецкэнерго\"","Филиал ОАО \"МРСК-Центра\" - \"Липецкэнерго\"","ТП 10кВ","                    100,00 кВА",55,"TP010-0107829","1970-01-01","Электроснабжение"]
["д.М.Боевка","Елецкий","Елецкий РЭС","КТП 160 Е 292 д.М.Боевка","Филиал ОАО \"МРСК-Центра\" - \"Липецкэнерго\"","Филиал ОАО \"МРСК-Центра\" - \"Липецкэнерго\"","ТП 10кВ","                    160,00 кВА",102,"TP010-0107842","1975-01-01","Электроснабжение"]
["д.Васильевка","Елецкий","Елецкий РЭС","КТП 25 Е 032 д.Васильевка","Филиал ОАО \"МРСК-Центра\" - \"Липецкэнерго\"","Филиал ОАО \"МРСК-Центра\" - \"Липецкэнерго\"","ТП 10кВ","                     60,00 кВА",30,"TP010-0107849","1969-01-01","Электроснабжение"]
["д.Петровы Круги","Елецкий","Елецкий РЭС","КТП 60 Е 031 д.Петровы Круги","Филиал ОАО \"МРСК-Центра\" - \"Липецкэнерго\"","Филиал ОАО \"МРСК-Центра\" - \"Липецкэнерго\"","ТП 10кВ","                     63,00 кВА",35,"TP010-0107857","2009-08-01","Электроснабжение"]
["д.Петровы Круги","Елецкий","Елецкий РЭС","КТП 100 Е 030 д.Петровы Круги","Филиал ОАО \"МРСК-Центра\" - \"Липецкэнерго\"","Филиал ОАО \"МРСК-Центра\" - \"Липецкэнерго\"","ТП 10кВ","                    100,00 кВА",71,"TP010-0107859","1995-01-01","Электроснабжение"]
["д.Петровы Круги","Елецкий","Елецкий РЭС","КТП 63 Е 029 д.Петровы Круги","Филиал ОАО \"МРСК-Центра\" - \"Липецкэнерго\"","Филиал ОАО \"МРСК-Центра\" - \"Липецкэнерго\"","ТП 10кВ","                     63,00 кВА",44,"TP010-0107862","1971-01-01","Электроснабжение"]
["д.Петровы Круги","Елецкий","Елецкий РЭС","КТП 250 Е 027 д.Петровы Круги","Филиал ОАО \"МРСК-Центра\" - \"Липецкэнерго\"","Филиал ОАО \"МРСК-Центра\" - \"Липецкэнерго\"","ТП 10кВ","                    250,00 кВА",173,"TP010-0107876","1996-02-29","Электроснабжение"]
["д. Рудневка","Елецкий","Елецкий РЭС","КТП 100 Е 026 д. Рудневка","Филиал ОАО \"МРСК-Центра\" - \"Липецкэнерго\"","Филиал ОАО \"МРСК-Центра\" - \"Липецкэнерго\"","ТП 10кВ","                    100,00 кВА",69,"TP010-0107877","1987-01-01","Электроснабжение"]
["д.Рябинки","Елецкий","Елецкий РЭС","КТП 63 Е 025 д.Рябинки","Филиал ОАО \"МРСК-Центра\" - \"Липецкэнерго\"","Филиал ОАО \"МРСК-Центра\" - \"Липецкэнерго\"","ТП 10кВ","                     63,00 кВА",43,"TP010-0107880","1970-01-01","Электроснабжение"]
[" д.Сосенка","Елецкий","Елецкий РЭС","КТП 40 Е 024 д.Сосенка","Филиал ОАО \"МРСК-Центра\" - \"Липецкэнерго\"","Филиал ОАО \"МРСК-Центра\" - \"Липецкэнерго\"","ТП 10кВ","                     40,00 кВА",7,"TP010-0107882","1970-01-01","Электроснабжение"]
["д.М.Боевка","Елецкий","Елецкий РЭС","КТП 160 Е 022 д.М.Боевка","Филиал ОАО \"МРСК-Центра\" - \"Липецкэнерго\"","Филиал ОАО \"МРСК-Центра\" - \"Липецкэнерго\"","ТП 10кВ","                    160,00 кВА",98,"TP010-0107884","1987-01-01","Электроснабжение"]
["д.Нетсево","Елецкий","Елецкий РЭС","КТП 63 Е 021 д.Нетсево","Филиал ОАО \"МРСК-Центра\" - \"Липецкэнерго\"","Филиал ОАО \"МРСК-Центра\" - \"Липецкэнерго\"","ТП 10кВ","                     63,00 кВА",30,"TP010-0107939","1986-01-01","Электроснабжение"]
["д.М.Боевка","Елецкий","Елецкий РЭС","КТП 250 Е 019 д.М.Боевка","Филиал ОАО \"МРСК-Центра\" - \"Липецкэнерго\"","Филиал ОАО \"МРСК-Центра\" - \"Липецкэнерго\"","ТП 10кВ","                    250,00 кВА",153,"TP010-0107942","1973-01-01","Электроснабжение"]
["д.М.Боевка","Елецкий","Елецкий РЭС","КТП 100 Е 018 д. М.Боевка","Филиал ОАО \"МРСК-Центра\" - \"Липецкэнерго\"","Филиал ОАО \"МРСК-Центра\" - \"Липецкэнерго\"","ТП 10кВ","                    100,00 кВА",10,"TP010-0107945","1971-05-01","Электроснабжение"]
["д.Ильинка","Елецкий","Елецкий РЭС","КТП 40 Е 016 д.Ильинка","Филиал ОАО \"МРСК-Центра\" - \"Липецкэнерго\"","Филиал ОАО \"МРСК-Центра\" - \"Липецкэнерго\"","ТП 10кВ","                     40,00 кВА",26,"TP010-0107947","1987-01-01","Электроснабжение"]
["д.Чернышовка","Елецкий","Елецкий РЭС","КТП 160 Е 129 д.Чернышовка","Филиал ОАО \"МРСК-Центра\" - \"Липецкэнерго\"","Филиал ОАО \"МРСК-Центра\" - \"Липецкэнерго\"","ТП 10кВ","                    160,00 кВА",90,"TP010-0107948","1972-01-01","Электроснабжение"]
["д.Успенка","Елецкий","Елецкий РЭС","КТП 30 Е 015 д.Успенка","Филиал ОАО \"МРСК-Центра\" - \"Липецкэнерго\"","Филиал ОАО \"МРСК-Центра\" - \"Липецкэнерго\"","ТП 10кВ","                     30,00 кВА",18,"TP010-0107951","1970-01-01","Электроснабжение"]
[" д.Зыбинка","Елецкий","Елецкий РЭС","КТП 250 Е 044 д.Зыбинка","Филиал ОАО \"МРСК-Центра\" - \"Липецкэнерго\"","Филиал ОАО \"МРСК-Центра\" - \"Липецкэнерго\"","ТП 10кВ","                    250,00 кВА",174,"TP010-0107953","1976-01-01","Электроснабжение"]
["д.Чернышовка","Елецкий","Елецкий РЭС","КТП 250 Е 131 д.Чернышовка","Филиал ОАО \"МРСК-Центра\" - \"Липецкэнерго\"","Филиал ОАО \"МРСК-Центра\" - \"Липецкэнерго\"","ТП 10кВ","                    250,00 кВА",155,"TP010-0107954","1970-01-01","Электроснабжение"]
["с.Каменское","Елецкий","Елецкий РЭС","КТП 160 Е 388 с.Каменское","Филиал ОАО \"МРСК-Центра\" - \"Липецкэнерго\"","Филиал ОАО \"МРСК-Центра\" - \"Липецкэнерго\"","ТП 10кВ","                    160,00 кВА",83,"TP010-0107956","2002-09-30","Электроснабжение"]
["д.Гудаловка","Елецкий","Елецкий РЭС","КТП 30 Е 043 д.Гудаловка","Филиал ОАО \"МРСК-Центра\" - \"Липецкэнерго\"","Филиал ОАО \"МРСК-Центра\" - \"Липецкэнерго\"","ТП 10кВ","                     30,00 кВА",10,"TP010-0107960","1971-01-01","Электроснабжение"]
["д.Чернышовка","Елецкий","Елецкий РЭС","КТП 250 Е 132 д.Чернышовка","Филиал ОАО \"МРСК-Центра\" - \"Липецкэнерго\"","Филиал ОАО \"МРСК-Центра\" - \"Липецкэнерго\"","ТП 10кВ","                    250,00 кВА",160,"TP010-0107961","1975-01-01","Электроснабжение"]
["д.Ильинка","Елецкий","Елецкий РЭС","КТП 63 Е 042 д.Ильинка","Филиал ОАО \"МРСК-Центра\" - \"Липецкэнерго\"","Филиал ОАО \"МРСК-Центра\" - \"Липецкэнерго\"","ТП 10кВ","                     63,00 кВА",40,"TP010-0107962","1968-01-01","Электроснабжение"]
[" с.Хитрово","Елецкий","Елецкий РЭС","КТП 400 Е 039 с.Хитрово","Филиал ОАО \"МРСК-Центра\" - \"Липецкэнерго\"","Филиал ОАО \"МРСК-Центра\" - \"Липецкэнерго\"","ТП 10кВ","                    400,00 кВА",262,"TP010-0107967","1978-01-01","Электроснабжение"]
["с.Воронец","Елецкий","Елецкий РЭС","КТП 400 Е 149 с.Воронец","Филиал ОАО \"МРСК-Центра\" - \"Липецкэнерго\"","Филиал ОАО \"МРСК-Центра\" - \"Липецкэнерго\"","ТП 10кВ","                    400,00 кВА",193,"TP010-0107974","1976-01-01","Электроснабжение"]
[" с.Хитрово","Елецкий","Елецкий РЭС","КТП 160 Е 038 с.Хитрово","Филиал ОАО \"МРСК-Центра\" - \"Липецкэнерго\"","Филиал ОАО \"МРСК-Центра\" - \"Липецкэнерго\"","ТП 10кВ","                    400,00 кВА",236,"TP010-0108011","1978-01-01","Электроснабжение"]
["с.Воронец","Елецкий","Елецкий РЭС","КТП 160 Е 122 с.Воронец","Филиал ОАО \"МРСК-Центра\" - \"Липецкэнерго\"","Филиал ОАО \"МРСК-Центра\" - \"Липецкэнерго\"","ТП 10кВ","                    400,00 кВА",285,"TP010-0108014","1977-01-01","Электроснабжение"]
["д.Ильинка","Елецкий","Елецкий РЭС","КТП 40 Е 037 д.Ильинка","Филиал ОАО \"МРСК-Центра\" - \"Липецкэнерго\"","Филиал ОАО \"МРСК-Центра\" - \"Липецкэнерго\"","ТП 10кВ","                    100,00 кВА",68,"TP010-0108016","2002-01-01","Электроснабжение"]
["с.Каменское","Елецкий","Елецкий РЭС","КТП 250 Е 036 с.Каменское","Филиал ОАО \"МРСК-Центра\" - \"Липецкэнерго\"","Филиал ОАО \"МРСК-Центра\" - \"Липецкэнерго\"","ТП 10кВ","                    250,00 кВА",164,"TP010-0108022","1998-06-25","Электроснабжение"]
["с.Воронец","Елецкий","Елецкий РЭС","КТП 160 Е 123 с.Воронец","Филиал ОАО \"МРСК-Центра\" - \"Липецкэнерго\"","Филиал ОАО \"МРСК-Центра\" - \"Липецкэнерго\"","ТП 10кВ","                    160,00 кВА",66,"TP010-0108024","1985-01-01","Электроснабжение"]
["с.Каменское","Елецкий","Елецкий РЭС","КТП 250 Е 035 с.Каменское","Филиал ОАО \"МРСК-Центра\" - \"Липецкэнерго\"","Филиал ОАО \"МРСК-Центра\" - \"Липецкэнерго\"","ТП 10кВ","                    250,00 кВА",166,"TP010-0108026","1973-01-01","Электроснабжение"]
["д.Красный Хутор","Елецкий","Елецкий РЭС","КТП 100 Е 154 д.Красный Хутор","Филиал ОАО \"МРСК-Центра\" - \"Липецкэнерго\"","Филиал ОАО \"МРСК-Центра\" - \"Липецкэнерго\"","ТП 10кВ","                    100,00 кВА",65,"TP010-0108033","1976-01-01","Электроснабжение"]
["с.Каменское","Елецкий","Елецкий РЭС","КТП 400 Е 023 с.Каменское","Филиал ОАО \"МРСК-Центра\" - \"Липецкэнерго\"","Филиал ОАО \"МРСК-Центра\" - \"Липецкэнерго\"","ТП 10кВ","                    400,00 кВА",238,"TP010-0108034","1978-01-01","Электроснабжение"]
["д.М.Боевка","Елецкий","Елецкий РЭС","КТП 250 Е 017 д.М.Боевка","Филиал ОАО \"МРСК-Центра\" - \"Липецкэнерго\"","Филиал ОАО \"МРСК-Центра\" - \"Липецкэнерго\"","ТП 10кВ","                    250,00 кВА",27,"TP010-0108044","1973-01-01","Электроснабжение"]
["д.Ивановка","Елецкий","Елецкий РЭС","КТП 160 Е 429 д.Ивановка","Филиал ОАО \"МРСК-Центра\" - \"Липецкэнерго\"","Филиал ОАО \"МРСК-Центра\" - \"Липецкэнерго\"","ТП 10кВ","                    160,00 кВА",32,"TP010-0108051","1973-01-01","Электроснабжение"]
[" д.Тонеевка","Елецкий","Елецкий РЭС","КТП 100 Е 059 д.Тонеевка","Филиал ОАО \"МРСК-Центра\" - \"Липецкэнерго\"","Филиал ОАО \"МРСК-Центра\" - \"Липецкэнерго\"","ТП 10кВ","                    100,00 кВА",64,"TP010-0108055","1973-01-01","Электроснабжение"]
["с.Каменское","Елецкий","Елецкий РЭС","КТП 100 Е 013 с.Каменское","Филиал ОАО \"МРСК-Центра\" - \"Липецкэнерго\"","Филиал ОАО \"МРСК-Центра\" - \"Липецкэнерго\"","ТП 10кВ","                    100,00 кВА",55,"TP010-0108061","1973-01-01","Электроснабжение"]
[" д.Тонеевка","Елецкий","Елецкий РЭС","КТП 100 Е 012 д. Тонеевка","Филиал ОАО \"МРСК-Центра\" - \"Липецкэнерго\"","Филиал ОАО \"МРСК-Центра\" - \"Липецкэнерго\"","ТП 10кВ","                    100,00 кВА",63,"TP010-0108066","1974-01-01","Электроснабжение"]
["д.Барановка","Елецкий","Елецкий РЭС","КТП 100 Е 010 д.Барановка","Филиал ОАО \"МРСК-Центра\" - \"Липецкэнерго\"","Филиал ОАО \"МРСК-Центра\" - \"Липецкэнерго\"","ТП 10кВ","                    250,00 кВА",168,"TP010-0108133","2002-09-30","Электроснабжение"]
["д.Николаевка","Елецкий","Елецкий РЭС","КТП 160 Е 007 д.Николаевка","Филиал ОАО \"МРСК-Центра\" - \"Липецкэнерго\"","Филиал ОАО \"МРСК-Центра\" - \"Липецкэнерго\"","ТП 10кВ","                    160,00 кВА",123,"TP010-0108135","1978-01-01","Электроснабжение"]
["д.Ивановка","Елецкий","Елецкий РЭС","КТП 160 Е 003 д.Ивановка","Филиал ОАО \"МРСК-Центра\" - \"Липецкэнерго\"","Филиал ОАО \"МРСК-Центра\" - \"Липецкэнерго\"","ТП 10кВ","                    160,00 кВА",113,"TP010-0108138","1973-01-01","Электроснабжение"]
["д.Кр.Хутор","Елецкий","Елецкий РЭС","КТП 250 Е 155 д.Кр.Хутор","Филиал ОАО \"МРСК-Центра\" - \"Липецкэнерго\"","Филиал ОАО \"МРСК-Центра\" - \"Липецкэнерго\"","ТП 10кВ","                    250,00 кВА",175,"TP010-0108140","1985-01-01","Электроснабжение"]
[" д.Кр.Октябрь","Елецкий","Елецкий РЭС","КТП 160 Е 002 д.Кр.Октябрь","Филиал ОАО \"МРСК-Центра\" - \"Липецкэнерго\"","Филиал ОАО \"МРСК-Центра\" - \"Липецкэнерго\"","ТП 10кВ","                    100,00 кВА",46,"TP010-0108143","1973-01-01","Электроснабжение"]
[" п.Солидарность","Елецкий","Елецкий РЭС","КТП 160 Е 487 п.Солидарность","Филиал ОАО \"МРСК-Центра\" - \"Липецкэнерго\"","Филиал ОАО \"МРСК-Центра\" - \"Липецкэнерго\"","ТП 10кВ","                    160,00 кВА",75,"TP010-0108159","2003-01-01","Электроснабжение"]
[" п.Солидарность","Елецкий","Елецкий РЭС","КТП 250 Е 252 п.Солидарность","Филиал ОАО \"МРСК-Центра\" - \"Липецкэнерго\"","Филиал ОАО \"МРСК-Центра\" - \"Липецкэнерго\"","ТП 10кВ","                    400,00 кВА",238,"TP010-0108161","2003-01-01","Электроснабжение"]
["д.Петровы Круги","Елецкий","Елецкий РЭС","КТП 60 Е 157 д.Петровы Круги","Филиал ОАО \"МРСК-Центра\" - \"Липецкэнерго\"","Филиал ОАО \"МРСК-Центра\" - \"Липецкэнерго\"","ТП 10кВ","                     60,00 кВА",40,"TP010-0108162","1970-01-01","Электроснабжение"]
[" п.Солидарность","Елецкий","Елецкий РЭС","КТП 63 Е 410 п.Солидарность","Филиал ОАО \"МРСК-Центра\" - \"Липецкэнерго\"","Филиал ОАО \"МРСК-Центра\" - \"Липецкэнерго\"","ТП 10кВ","                     63,00 кВА",20,"TP010-0108164","1999-01-01","Электроснабжение"]
[" п.Солидарность","Елецкий","Елецкий РЭС","КТП 180 Е 251 п.Солидарность","Филиал ОАО \"МРСК-Центра\" - \"Липецкэнерго\"","Филиал ОАО \"МРСК-Центра\" - \"Липецкэнерго\"","ТП 10кВ","                    180,00 кВА",80,"TP010-0108167","1969-01-01","Электроснабжение"]
["с.Воронец","Елецкий","Елецкий РЭС","КТП 250 Е 141с.Воронец","Филиал ОАО \"МРСК-Центра\" - \"Липецкэнерго\"","Филиал ОАО \"МРСК-Центра\" - \"Липецкэнерго\"","ТП 10кВ","                    250,00 кВА",164,"TP010-0108168","1978-01-01","Электроснабжение"]
[" п.Солидарность","Елецкий","Елецкий РЭС","КТП 100 Е 250 п.Солидарность","Филиал ОАО \"МРСК-Центра\" - \"Липецкэнерго\"","Филиал ОАО \"МРСК-Центра\" - \"Липецкэнерго\"","ТП 10кВ","                    100,00 кВА",60,"TP010-0108169","1999-01-01","Электроснабжение"]
[" п.Солидарность","Елецкий","Елецкий РЭС","КТП 250 Е 239 п.Солидарность","Филиал ОАО \"МРСК-Центра\" - \"Липецкэнерго\"","Филиал ОАО \"МРСК-Центра\" - \"Липецкэнерго\"","ТП 10кВ","                    250,00 кВА",120,"TP010-0108170","1999-01-01","Электроснабжение"]
["с.Воронец","Елецкий","Елецкий РЭС","КТП 100 Е 142 с.Воронец","Филиал ОАО \"МРСК-Центра\" - \"Липецкэнерго\"","Филиал ОАО \"МРСК-Центра\" - \"Липецкэнерго\"","ТП 10кВ","                    100,00 кВА",9,"TP010-0108171","1986-01-01","Электроснабжение"]
[" п.Солидарность","Елецкий","Елецкий РЭС","КТП 250 Е 238 п.Солидарность","Филиал ОАО \"МРСК-Центра\" - \"Липецкэнерго\"","Филиал ОАО \"МРСК-Центра\" - \"Липецкэнерго\"","ТП 10кВ","                    250,00 кВА",140,"TP010-0108173","1999-01-01","Электроснабжение"]
[" п.Солидарность","Елецкий","Елецкий РЭС","КТП 250 Е 237 п.Солидарность","Филиал ОАО \"МРСК-Центра\" - \"Липецкэнерго\"","Филиал ОАО \"МРСК-Центра\" - \"Липецкэнерго\"","ТП 10кВ","                    250,00 кВА",90,"TP010-0108174","1999-01-01","Электроснабжение"]
["с.Воронец","Елецкий","Елецкий РЭС","КТП 63 Е 143 с.Воронец","Филиал ОАО \"МРСК-Центра\" - \"Липецкэнерго\"","Филиал ОАО \"МРСК-Центра\" - \"Липецкэнерго\"","ТП 10кВ","                     63,00 кВА",35,"TP010-0108175","1978-01-01","Электроснабжение"]
["с.Казинка","Елецкий","Елецкий РЭС","КТП 100 Е 297 с.Казинка","Филиал ОАО \"МРСК-Центра\" - \"Липецкэнерго\"","Филиал ОАО \"МРСК-Центра\" - \"Липецкэнерго\"","ТП 10кВ","                    100,00 кВА",60,"TP010-0108177","1987-01-01","Электроснабжение"]
["д.Кожуховка","Елецкий","Елецкий РЭС"," ТП 100 Е 186 д.Кожуховка","Филиал ОАО \"МРСК-Центра\" - \"Липецкэнерго\"","Филиал ОАО \"МРСК-Центра\" - \"Липецкэнерго\"","ТП 10кВ","                    100,00 кВА",64,"TP010-0108179","1975-01-01","Электроснабжение"]
["с.Воронец","Елецкий","Елецкий РЭС","КТП 400 Е 145 с.Воронец","Филиал ОАО \"МРСК-Центра\" - \"Липецкэнерго\"","Филиал ОАО \"МРСК-Центра\" - \"Липецкэнерго\"","ТП 10кВ","                    400,00 кВА",196,"TP010-0108180","1986-01-01","Электроснабжение"]
["с.Воронец","Елецкий","Елецкий РЭС","КТП 400 Е 146 с. Воронец","Филиал ОАО \"МРСК-Центра\" - \"Липецкэнерго\"","Филиал ОАО \"МРСК-Центра\" - \"Липецкэнерго\"","ТП 10кВ","                    400,00 кВА",272,"TP010-0108182","1971-01-01","Электроснабжение"]
["д.Голубевка","Елецкий","Елецкий РЭС","КТП 40 Е 183 д.Голубевка","Филиал ОАО \"МРСК-Центра\" - \"Липецкэнерго\"","Филиал ОАО \"МРСК-Центра\" - \"Липецкэнерго\"","ТП 10кВ","                     40,00 кВА",20,"TP010-0108188","1975-01-01","Электроснабжение"]
["с.Воронец","Елецкий","Елецкий РЭС","КТП 160 Е 148 с.Воронец","Филиал ОАО \"МРСК-Центра\" - \"Липецкэнерго\"","Филиал ОАО \"МРСК-Центра\" - \"Липецкэнерго\"","ТП 10кВ","                    160,00 кВА",82,"TP010-0108189","1986-01-01","Электроснабжение"]
[" д.Быковка","Елецкий","Елецкий РЭС","КТП 63 Е 106 д.Быковка","Филиал ОАО \"МРСК-Центра\" - \"Липецкэнерго\"","Филиал ОАО \"МРСК-Центра\" - \"Липецкэнерго\"","ТП 10кВ","                     63,00 кВА",36,"TP010-0108191","1994-01-01","Электроснабжение"]
[" п.Солидарность","Елецкий","Елецкий РЭС","КТП 250 Е 045 п.Солидарность","Филиал ОАО \"МРСК-Центра\" - \"Липецкэнерго\"","Филиал ОАО \"МРСК-Центра\" - \"Липецкэнерго\"","ТП 10кВ","                    100,00 кВА",40,"TP010-0108193","2004-09-30","Электроснабжение"]
["д.Казинка","Елецкий","Елецкий РЭС","КТП 160 Е 481 д.Казинка","Филиал ОАО \"МРСК-Центра\" - \"Липецкэнерго\"","Филиал ОАО \"МРСК-Центра\" - \"Липецкэнерго\"","ТП 10кВ","                    160,00 кВА",50,"TP010-0108196","2004-01-01","Электроснабжение"]
["с.Казинка","Елецкий","Елецкий РЭС","КТП 250 Е 296  с. Казинка","Филиал ОАО \"МРСК-Центра\" - \"Липецкэнерго\"","Филиал ОАО \"МРСК-Центра\" - \"Липецкэнерго\"","ТП 10кВ","                    250,00 кВА",156,"TP010-0108199","1987-01-01","Электроснабжение"]
["д.Пушкари","Елецкий","Елецкий РЭС","КТП 40 Е 255 д.Пушкари","Филиал ОАО \"МРСК-Центра\" - \"Липецкэнерго\"","Филиал ОАО \"МРСК-Центра\" - \"Липецкэнерго\"","ТП 10кВ","                     40,00 кВА",18,"TP010-0108200","1976-01-01","Электроснабжение"]
["д.Казинка","Елецкий","Елецкий РЭС","КТП 100 Е 256 д.Казинка","Филиал ОАО \"МРСК-Центра\" - \"Липецкэнерго\"","Филиал ОАО \"МРСК-Центра\" - \"Липецкэнерго\"","ТП 10кВ","                    100,00 кВА",100,"TP010-0108203","1972-01-01","Электроснабжение"]
["д.Казинка","Елецкий","Елецкий РЭС","КТП 160 Е 258 д.Казинка","Филиал ОАО \"МРСК-Центра\" - \"Липецкэнерго\"","Филиал ОАО \"МРСК-Центра\" - \"Липецкэнерго\"","ТП 10кВ","                    160,00 кВА",76,"TP010-0108204","1978-01-01","Электроснабжение"]
["д.Казинка","Елецкий","Елецкий РЭС","КТП 200 Е 257 д Казинка","Филиал ОАО \"МРСК-Центра\" - \"Липецкэнерго\"","Филиал ОАО \"МРСК-Центра\" - \"Липецкэнерго\"","ТП 10кВ","                    200,00 кВА",80,"TP010-0108205","1997-01-01","Электроснабжение"]
[" д.Колосовка","Елецкий","Елецкий РЭС","КТП 250 Е 288 д.Колосовка","Филиал ОАО \"МРСК-Центра\" - \"Липецкэнерго\"","Филиал ОАО \"МРСК-Центра\" - \"Липецкэнерго\"","ТП 10кВ","                    250,00 кВА",158,"TP010-0108674","2004-01-01","Электроснабжение"]
["с.Хмелевое","Елецкий","Елецкий РЭС","КТП 40 Е 161 с.Хмелевое","Филиал ОАО \"МРСК-Центра\" - \"Липецкэнерго\"","Филиал ОАО \"МРСК-Центра\" - \"Липецкэнерго\"","ТП 10кВ","                     40,00 кВА",23,"TP010-0108680","1963-01-01","Электроснабжение"]
["с.  Черкассы","Елецкий","Елецкий РЭС","КТП 63 Е 464 с.Черкассы","Филиал ОАО \"МРСК-Центра\" - \"Липецкэнерго\"","Филиал ОАО \"МРСК-Центра\" - \"Липецкэнерго\"","ТП 10кВ","                     63,00 кВА",17,"TP010-0109098","2003-01-01","Электроснабжение"]
["с.  Черкассы","Елецкий","Елецкий РЭС","КТП 100 Е 465 с.Черкассы","Филиал ОАО \"МРСК-Центра\" - \"Липецкэнерго\"","Филиал ОАО \"МРСК-Центра\" - \"Липецкэнерго\"","ТП 10кВ","                    100,00 кВА",60,"TP010-0109110","2003-01-01","Электроснабжение"]
[" д.Колосовка","Елецкий","Елецкий РЭС","КТП 63 Е 467 д.Колосовка","Филиал ОАО \"МРСК-Центра\" - \"Липецкэнерго\"","Филиал ОАО \"МРСК-Центра\" - \"Липецкэнерго\"","ТП 10кВ","                     40,00 кВА",10,"TP010-0109135","1999-01-01","Электроснабжение"]
[" с.Казаки","Елецкий","Елецкий РЭС","КТП 100 Е 476 с.Казаки","Филиал ОАО \"МРСК-Центра\" - \"Липецкэнерго\"","Филиал ОАО \"МРСК-Центра\" - \"Липецкэнерго\"","ТП 10кВ","                    100,00 кВА",40,"TP010-0109151","2004-01-01","Электроснабжение"]
[" с.Казаки","Елецкий","Елецкий РЭС","КТП 63 Е 479 с.Казаки","Филиал ОАО \"МРСК-Центра\" - \"Липецкэнерго\"","Филиал ОАО \"МРСК-Центра\" - \"Липецкэнерго\"","ТП 10кВ","                     63,00 кВА",10,"TP010-0109156","2004-01-01","Электроснабжение"]
["д.Екатериновка","Елецкий","Елецкий РЭС","КТП 250 Е 483 д.Екатериновка","Филиал ОАО \"МРСК-Центра\" - \"Липецкэнерго\"","Филиал ОАО \"МРСК-Центра\" - \"Липецкэнерго\"","ТП 10кВ","                    250,00 кВА",160,"TP010-0109225","2004-01-01","Электроснабжение"]
["д.Казинка","Елецкий","Елецкий РЭС","КТП 100 Е 516 д.Казинка","Филиал ОАО \"МРСК-Центра\" - \"Липецкэнерго\"","Филиал ОАО \"МРСК-Центра\" - \"Липецкэнерго\"","ТП 10кВ","                    100,00 кВА",55,"TP010-0111663","2006-01-01","Электроснабжение"]
[" с.Казаки","Елецкий","Елецкий РЭС","КТП 100 Е 470 с.Казаки","Филиал ОАО \"МРСК-Центра\" - \"Липецкэнерго\"","Филиал ОАО \"МРСК-Центра\" - \"Липецкэнерго\"","ТП 10кВ","                    100,00 кВА",60,"TP010-0112223","2004-01-01","Электроснабжение"]
[" с.Казаки","Елецкий","Елецкий РЭС","КТП 250 Е 475 с.Казаки","Филиал ОАО \"МРСК-Центра\" - \"Липецкэнерго\"","Филиал ОАО \"МРСК-Центра\" - \"Липецкэнерго\"","ТП 10кВ","                    250,00 кВА",120,"TP010-0112227","2004-01-01","Электроснабжение"]
[" с.Казаки","Елецкий","Елецкий РЭС","КТП 100 Е 474 с.Казаки","Филиал ОАО \"МРСК-Центра\" - \"Липецкэнерго\"","Филиал ОАО \"МРСК-Центра\" - \"Липецкэнерго\"","ТП 10кВ","                    100,00 кВА",55,"TP010-0112229","2004-01-01","Электроснабжение"]
[" с.Казаки","Елецкий","Елецкий РЭС","КТП 160 Е 461 с.Казаки","Филиал ОАО \"МРСК-Центра\" - \"Липецкэнерго\"","Филиал ОАО \"МРСК-Центра\" - \"Липецкэнерго\"","ТП 10кВ","                    160,00 кВА",90,"TP010-0112306","2004-01-01","Электроснабжение"]
[" с.Казаки","Елецкий","Елецкий РЭС","КТП 250 Е 469 с.Казаки","Филиал ОАО \"МРСК-Центра\" - \"Липецкэнерго\"","Филиал ОАО \"МРСК-Центра\" - \"Липецкэнерго\"","ТП 10кВ","                    250,00 кВА",80,"TP010-0112313","2004-01-01","Электроснабжение"]
[" с.Казаки","Елецкий","Елецкий РЭС","КТП 100 Е 459 с.Казаки","Филиал ОАО \"МРСК-Центра\" - \"Липецкэнерго\"","Филиал ОАО \"МРСК-Центра\" - \"Липецкэнерго\"","ТП 10кВ","                    100,00 кВА",40,"TP010-0112315","2004-01-01","Электроснабжение"]
["с.Талица","Елецкий","Елецкий РЭС","КТП 63 Е 466 с.Талица","Филиал ОАО \"МРСК-Центра\" - \"Липецкэнерго\"","Филиал ОАО \"МРСК-Центра\" - \"Липецкэнерго\"","ТП 10кВ","                     63,00 кВА",30,"TP010-0112577","2004-01-01","Электроснабжение"]
["с.  Черкассы","Елецкий","Елецкий РЭС","КТП 250 Е 402 с.Черкассы","Филиал ОАО \"МРСК-Центра\" - \"Липецкэнерго\"","Филиал ОАО \"МРСК-Центра\" - \"Липецкэнерго\"","ТП 10кВ","                    250,00 кВА",162,"TP010-0112635","1991-01-01","Электроснабжение"]
["д. Ериловка","Елецкий","Елецкий РЭС","КТП 25 Е 315 д. Ериловка","Филиал ОАО \"МРСК-Центра\" - \"Липецкэнерго\"","Филиал ОАО \"МРСК-Центра\" - \"Липецкэнерго\"","ТП 10кВ","                     25,00 кВА",10,"TP010-0112639","2004-01-01","Электроснабжение"]
["с.Каменское","Елецкий","Елецкий РЭС","МТП 63 Е 493 с.Каменское","Филиал ОАО \"МРСК-Центра\" - \"Липецкэнерго\"","Филиал ОАО \"МРСК-Центра\" - \"Липецкэнерго\"","ТП 10кВ","                     63,00 кВА",30,"TP010-0112666","2004-01-01","Электроснабжение"]
[" ст. Хитрово","Елецкий","Елецкий РЭС","КТП 160 Е 412 ст. Хитрово","Филиал ОАО \"МРСК-Центра\" - \"Липецкэнерго\"","Филиал ОАО \"МРСК-Центра\" - \"Липецкэнерго\"","ТП 10кВ","                    160,00 кВА",112,"TP010-0112735","2006-01-01","Электроснабжение"]
[" ст. Хитрово","Елецкий","Елецкий РЭС","КТП 100 Е 497 ст.Хитрово","Филиал ОАО \"МРСК-Центра\" - \"Липецкэнерго\"","Филиал ОАО \"МРСК-Центра\" - \"Липецкэнерго\"","ТП 10кВ","                    100,00 кВА",45,"TP010-0112737","2006-01-01","Электроснабжение"]
["д.Ильинка","Елецкий","Елецкий РЭС","КТП 40 Е 472 д.Ильинка","Филиал ОАО \"МРСК-Центра\" - \"Липецкэнерго\"","Филиал ОАО \"МРСК-Центра\" - \"Липецкэнерго\"","ТП 10кВ","                     40,00 кВА",25,"TP010-0112738","2004-01-01","Электроснабжение"]
["д.Б.Извалы","Елецкий","Елецкий РЭС","КТП 250 Е 299 д.Б.Извалы","Филиал ОАО \"МРСК-Центра\" - \"Липецкэнерго\"","Филиал ОАО \"МРСК-Центра\" - \"Липецкэнерго\"","ТП 10кВ","                    250,00 кВА",164,"TP010-0113408","1999-01-01","Электроснабжение"]
[" с.Екатериновка","Елецкий","Елецкий РЭС","КТП 100 Е 206 с.Екатериновка","Филиал ОАО \"МРСК-Центра\" - \"Липецкэнерго\"","Филиал ОАО \"МРСК-Центра\" - \"Липецкэнерго\"","ТП 10кВ","                    100,00 кВА",71,"TP010-0113553","1974-01-01","Электроснабжение"]
["с.Лавы","Елецкий","Елецкий РЭС","КТП 100 Е 099 с.Лавы","Филиал ОАО \"МРСК-Центра\" - \"Липецкэнерго\"","Филиал ОАО \"МРСК-Центра\" - \"Липецкэнерго\"","ТП 10кВ","                    100,00 кВА",45,"TP010-0113730","1977-01-01","Электроснабжение"]
["с.Лавы","Елецкий","Елецкий РЭС","КТП 100 Е 491 с.Лавы","Филиал ОАО \"МРСК-Центра\" - \"Липецкэнерго\"","Филиал ОАО \"МРСК-Центра\" - \"Липецкэнерго\"","ТП 10кВ","                    100,00 кВА",45,"TP010-0113741","2005-01-01","Электроснабжение"]
["с.Воронец","Елецкий","Елецкий РЭС","КТП 250 Е 147 с.Воронец","Филиал ОАО \"МРСК-Центра\" - \"Липецкэнерго\"","Филиал ОАО \"МРСК-Центра\" - \"Липецкэнерго\"","ТП 10кВ","                    250,00 кВА",136,"TP010-0113753","1985-01-01","Электроснабжение"]
["с.Лавы","Елецкий","Елецкий РЭС","МТП 160 Е 390 с.Лавы","Филиал ОАО \"МРСК-Центра\" - \"Липецкэнерго\"","Филиал ОАО \"МРСК-Центра\" - \"Липецкэнерго\"","ТП 10кВ","                    160,00 кВА",90,"TP010-0113755","2004-12-31","Электроснабжение"]
[" с.Н.Воргол","Елецкий","Елецкий РЭС","МТП 63 Е 034 с.Н.Воргол","Филиал ОАО \"МРСК-Центра\" - \"Липецкэнерго\"","Филиал ОАО \"МРСК-Центра\" - \"Липецкэнерго\"","ТП 10кВ","                     63,00 кВА",44,"TP010-0113757","2005-09-30","Электроснабжение"]
["с.Воронец","Елецкий","Елецкий РЭС","КТП 100 Е 115 с.Воронец","Филиал ОАО \"МРСК-Центра\" - \"Липецкэнерго\"","Филиал ОАО \"МРСК-Центра\" - \"Липецкэнерго\"","ТП 10кВ","                    100,00 кВА",55,"TP010-0114041","1965-01-01","Электроснабжение"]
["д.Шаталовка","Елецкий","Елецкий РЭС","КТП 100 Е 435 д.Шаталовка","Филиал ОАО \"МРСК-Центра\" - \"Липецкэнерго\"","Филиал ОАО \"МРСК-Центра\" - \"Липецкэнерго\"","ТП 10кВ","                    100,00 кВА",80,"TP010-0114042","1993-01-01","Электроснабжение"]
[" п.Солидарность","Елецкий","Елецкий РЭС","ЗТП 250 Е 430 п. Солидарность","Филиал ОАО \"МРСК-Центра\" - \"Липецкэнерго\"","Филиал ОАО \"МРСК-Центра\" - \"Липецкэнерго\"","ТП 10кВ","                    250,00 кВА",100,"TP010-0117388","1995-01-01","Электроснабжение"]
["п. Солидарность","Елецкий","Елецкий РЭС","КТП 250 Е 415 п.Солидарность","Филиал ОАО \"МРСК-Центра\" - \"Липецкэнерго\"","Филиал ОАО \"МРСК-Центра\" - \"Липецкэнерго\"","ТП 10кВ","                    250,00 кВА",90,"TP010-0117412","1970-05-01","Электроснабжение"]
[" с.Казаки","Елецкий","Елецкий РЭС","КТП 100 Е 085  с.Казаки","Филиал ОАО \"МРСК-Центра\" - \"Липецкэнерго\"","Филиал ОАО \"МРСК-Центра\" - \"Липецкэнерго\"","ТП 10кВ","100,00 кВА",45,"TP010-0117423","2009-08-01","Электроснабжение"]
["с.Талица","Елецкий","Елецкий РЭС","КТП 400 Е 510 с.Талица","Филиал ОАО \"МРСК-Центра\" - \"Липецкэнерго\"","Филиал ОАО \"МРСК-Центра\" - \"Липецкэнерго\"","ТП 10кВ","400,00 кВА",200,"TP010-0117506","2009-08-01","Электроснабжение"]
["с.  Черкассы","Елецкий","Елецкий РЭС","КТП 63 Е 109 с.Черкассы","Филиал ОАО \"МРСК-Центра\" - \"Липецкэнерго\"","Филиал ОАО \"МРСК-Центра\" - \"Липецкэнерго\"","ТП 10кВ","                     63,00 кВА",32,"TP010-0117666","1984-01-01","Электроснабжение"]
["с.Лавы","Елецкий","Елецкий РЭС","КТП 250 Е 446 с.Лавы","Филиал ОАО \"МРСК-Центра\" - \"Липецкэнерго\"","Филиал ОАО \"МРСК-Центра\" - \"Липецкэнерго\"","ТП 10кВ","                    250,00 кВА",165,"TP010-0118246","1968-05-01","Электроснабжение"]
[" п.Соколье","Елецкий","Елецкий РЭС","КТП 40 Е 201 п.Соколье","Филиал ОАО \"МРСК-Центра\" - \"Липецкэнерго\"","Филиал ОАО \"МРСК-Центра\" - \"Липецкэнерго\"","ТП 10кВ","                     40,00 кВА",15,"TP010-0118332","1978-10-31","Электроснабжение"]
[" п.Соколье","Елецкий","Елецкий РЭС","КТП 63 Е 457 п.Соколье","Филиал ОАО \"МРСК-Центра\" - \"Липецкэнерго\"","Филиал ОАО \"МРСК-Центра\" - \"Липецкэнерго\"","ТП 10кВ","                     63,00 кВА",22,"TP010-0118334","2000-10-01","Электроснабжение"]
["с.Аргамач-Пальна","Елецкий","Елецкий РЭС","КТП 160 Е 285 с.Аргамач-Пальна","Филиал ОАО \"МРСК-Центра\" - \"Липецкэнерго\"","Филиал ОАО \"МРСК-Центра\" - \"Липецкэнерго\"","ТП 10кВ","                    160,00 кВА",110,"TP010-0118485","1979-05-01","Электроснабжение"]
["д.Семичастное","Елецкий","Елецкий РЭС","КТП 25 Е 127 д.Семичастное","Филиал ОАО \"МРСК-Центра\" - \"Липецкэнерго\"","Филиал ОАО \"МРСК-Центра\" - \"Липецкэнерго\"","ТП 10кВ","                     25,00 кВА",16,"TP010-0118592","1967-01-01","Электроснабжение"]
[" д.Матвеевка","Елецкий","Елецкий РЭС","КТП 250 Е 455 д.Матвеевка","Филиал ОАО \"МРСК-Центра\" - \"Липецкэнерго\"","Филиал ОАО \"МРСК-Центра\" - \"Липецкэнерго\"","ТП 10кВ","                    250,00 кВА",120,"TP010-0118807","1981-05-01","Электроснабжение"]
[" с.Казаки","Елецкий","Елецкий РЭС","КТП 100 Е 462 с.Казаки","Филиал ОАО \"МРСК-Центра\" - \"Липецкэнерго\"","Филиал ОАО \"МРСК-Центра\" - \"Липецкэнерго\"","ТП 10кВ","                    100,00 кВА",40,"TP010-0118809","2003-01-01","Электроснабжение"]
["п. Солидарность","Елецкий","Елецкий РЭС","КТП 250 Е 489 п.Солидарность","Филиал ОАО \"МРСК-Центра\" - \"Липецкэнерго\"","Филиал ОАО \"МРСК-Центра\" - \"Липецкэнерго\"","ТП 10кВ","                    250,00 кВА",145,"TP010-0118811","2004-01-01","Электроснабжение"]
["д.Ивановка","Елецкий","Елецкий РЭС","КТП 63 Е 156 д.Ивановка","Филиал ОАО \"МРСК-Центра\" - \"Липецкэнерго\"","Филиал ОАО \"МРСК-Центра\" - \"Липецкэнерго\"","ТП 10кВ","                     63,00 кВА",30,"TP010-0118813","1982-01-01","Электроснабжение"]
["д.М.Боевка","Елецкий","Елецкий РЭС","ЗТП 160 Е 020 д.М.Боевка","Филиал ОАО \"МРСК-Центра\" - \"Липецкэнерго\"","Филиал ОАО \"МРСК-Центра\" - \"Липецкэнерго\"","ТП 10кВ","                    160,00 кВА",75,"TP010-0118820","1981-01-01","Электроснабжение"]
[" п.Соколье","Елецкий","Елецкий РЭС","КТП 250 Е 208 п.Соколье","Филиал ОАО \"МРСК-Центра\" - \"Липецкэнерго\"","Филиал ОАО \"МРСК-Центра\" - \"Липецкэнерго\"","ТП 10кВ","                    250,00 кВА",110,"TP010-0122016","2000-01-01","Электроснабжение"]
["д.Петровы Круги","Елецкий","Елецкий РЭС","КТП 63 Е 108 д.Петровы Круги","Филиал ОАО \"МРСК-Центра\" - \"Липецкэнерго\"","Филиал ОАО \"МРСК-Центра\" - \"Липецкэнерго\"","ТП 10кВ","                     63,00 кВА",40,"TP010-0122027","1995-01-01","Электроснабжение"]
["д.Б.Извалы","Елецкий","Елецкий РЭС","КТП 400 Е 500 д.Б.Извалы","Филиал ОАО \"МРСК-Центра\" - \"Липецкэнерго\"","Филиал ОАО \"МРСК-Центра\" - \"Липецкэнерго\"","ТП 10кВ","                    400,00 кВА",200,"TP010-0122278","1981-05-30","Электроснабжение"]
["д.Урывки","Елецкий","Елецкий РЭС","МТП 63 кВА Е 521д.Урывки","Филиал ОАО \"МРСК-Центра\" - \"Липецкэнерго\"","Филиал ОАО \"МРСК-Центра\" - \"Липецкэнерго\"","ТП 10кВ","                     63,00 кВА",48,"TP010-0123397","2008-11-30","Электроснабжение"]
["д.Урывки","Елецкий","Елецкий РЭС","МТП 40 кВА Е 522д.Урывки","Филиал ОАО \"МРСК-Центра\" - \"Липецкэнерго\"","Филиал ОАО \"МРСК-Центра\" - \"Липецкэнерго\"","ТП 10кВ","                     40,00 кВА",20,"TP010-0123410","2008-11-30","Электроснабжение"]
["с.Лавы","Елецкий","Елецкий РЭС","КТП 40 Е 473 с.Лавы","Филиал ОАО \"МРСК-Центра\" - \"Липецкэнерго\"","Филиал ОАО \"МРСК-Центра\" - \"Липецкэнерго\"","ТП 10кВ","                     40,00 кВА",10,"TP010-0125366","1968-05-01","Электроснабжение"]
["с.  Черкассы","Елецкий","Елецкий РЭС","КТП 100 Е 529 с.Черкассы","Филиал ОАО \"МРСК-Центра\" - \"Липецкэнерго\"","Филиал ОАО \"МРСК-Центра\" - \"Липецкэнерго\"","ТП 10кВ","                     40,00 кВА",10,"TP010-0128502","2010-01-01","Электроснабжение"]
["с.Каменское","Елецкий","Елецкий РЭС","КТП 100  Е-557  с.Каменское","Филиал ОАО \"МРСК-Центра\" - \"Липецкэнерго\"","Филиал ОАО \"МРСК-Центра\" - \"Липецкэнерго\"","ТП 10кВ","                    100,00 кВА",45,"TP010-0131302","2011-08-31","Электроснабжение"]
[" с.Казаки","Елецкий","Елецкий РЭС","КТП 100 Е-548 с.Казаки , ул. Октябрьская","Филиал ОАО \"МРСК-Центра\" - \"Липецкэнерго\"","Филиал ОАО \"МРСК-Центра\" - \"Липецкэнерго\"","ТП 10кВ","                    100,00 кВА",60,"TP010-0131308","2011-08-31","Электроснабжение"]
[" с.Казаки","Елецкий","Елецкий РЭС","СТП 63 Е-547  с.Казаки, ул.Октябрьская","Филиал ОАО \"МРСК-Центра\" - \"Липецкэнерго\"","Филиал ОАО \"МРСК-Центра\" - \"Липецкэнерго\"","ТП 10кВ","                     63,00 кВА",32,"TP010-0131321","2011-08-31","Электроснабжение"]
[" д.Трубицино","Елецкий","Елецкий РЭС","КТП 63 Е-554 д.Трубицино","Филиал ОАО \"МРСК-Центра\" - \"Липецкэнерго\"","Филиал ОАО \"МРСК-Центра\" - \"Липецкэнерго\"","ТП 10кВ","                     63,00 кВА",38,"TP010-0131335","2011-09-30","Электроснабжение"]
["с.Нижний Воргол","Елецкий","Елецкий РЭС","КТП 160 Е-558 с.Нижний Воргол","Филиал ОАО \"МРСК-Центра\" - \"Липецкэнерго\"","Филиал ОАО \"МРСК-Центра\" - \"Липецкэнерго\"","ТП 10кВ","                    160,00 кВА",90,"TP010-0131339","2011-11-30","Электроснабжение"]
[" д.Колосовка","Елецкий","Елецкий РЭС","КТП 100 Е-551 д.Колосовка","Филиал ОАО \"МРСК-Центра\" - \"Липецкэнерго\"","Филиал ОАО \"МРСК-Центра\" - \"Липецкэнерго\"","ТП 10кВ","                    100,00 кВА",35,"TP010-0131351","2011-10-31","Электроснабжение"]
["с.Нижний Воргол","Елецкий","Елецкий РЭС","СТП 63 Е-568 с.Нижний Воргол","Филиал ОАО \"МРСК-Центра\" - \"Липецкэнерго\"","Филиал ОАО \"МРСК-Центра\" - \"Липецкэнерго\"","ТП 10кВ","                     63,00 кВА",35,"TP010-0131361","2011-12-30","Электроснабжение"]
["с.Нижний Воргол","Елецкий","Елецкий РЭС","СТП 63 Е-556 с.Нижний Воргол","Филиал ОАО \"МРСК-Центра\" - \"Липецкэнерго\"","Филиал ОАО \"МРСК-Центра\" - \"Липецкэнерго\"","ТП 10кВ","                     63,00 кВА",40,"TP010-0131375","2011-12-30","Электроснабжение"]
["с.Нижний Воргол","Елецкий","Елецкий РЭС","СТП 100 Е-567 с.Нижний Воргол","Филиал ОАО \"МРСК-Центра\" - \"Липецкэнерго\"","Филиал ОАО \"МРСК-Центра\" - \"Липецкэнерго\"","ТП 10кВ","                    100,00 кВА",65,"TP010-0131381","2011-12-31","Электроснабжение"]
["д.Колпаки","Елецкий","Елецкий РЭС","СТП 10/0,4кВ 100кВА Е 582 д.Колпаки","Филиал ОАО \"МРСК-Центра\" - \"Липецкэнерго\"","Филиал ОАО \"МРСК-Центра\" - \"Липецкэнерго\"","ТП 10кВ","                    100,00 кВА",70,"TP010-0131655","2013-03-29","Электроснабжение"]
[" д.Дерновка","Елецкий","Елецкий РЭС","КТП 63 Е-569  д.Дерновка ул.Садовая","Филиал ОАО \"МРСК-Центра\" - \"Липецкэнерго\"","Филиал ОАО \"МРСК-Центра\" - \"Липецкэнерго\"","ТП 10кВ","                     63,00 кВА",50,"TP010-0131657","2012-01-31","Электроснабжение"]
[" с.Н.Воргол","Елецкий","Елецкий РЭС","КТП 160 Е-563  с.Н.Воргол, Елецкий р-н","Филиал ОАО \"МРСК-Центра\" - \"Липецкэнерго\"","Филиал ОАО \"МРСК-Центра\" - \"Липецкэнерго\"","ТП 10кВ","                    160,00 кВА",100,"TP010-0131659","2012-01-31","Электроснабжение"]
[" с.Н.Воргол","Елецкий","Елецкий РЭС","КТП 160 Е-565 с. Н.Воргол, Елецкий р-н","Филиал ОАО \"МРСК-Центра\" - \"Липецкэнерго\"","Филиал ОАО \"МРСК-Центра\" - \"Липецкэнерго\"","ТП 10кВ","                    160,00 кВА",100,"TP010-0131661","2012-01-31","Электроснабжение"]
[" с.Н.Воргол","Елецкий","Елецкий РЭС","КТП 250 Е-564  с. Н.Воргол, Елецкий","Филиал ОАО \"МРСК-Центра\" - \"Липецкэнерго\"","Филиал ОАО \"МРСК-Центра\" - \"Липецкэнерго\"","ТП 10кВ","                    250,00 кВА",120,"TP010-0131663","2012-01-31","Электроснабжение"]
["с.Крутое","Елецкий","Елецкий РЭС","КТП 160 Е-570  с. Крутое, Елецкий р-н","Филиал ОАО \"МРСК-Центра\" - \"Липецкэнерго\"","Филиал ОАО \"МРСК-Центра\" - \"Липецкэнерго\"","ТП 10кВ","                    160,00 кВА",100,"TP010-0131665","2012-01-31","Электроснабжение"]
[" с.Н.Воргол","Елецкий","Елецкий РЭС","СТП 63 Е-117 с.Н.Воргол, Елецкий р-н","Филиал ОАО \"МРСК-Центра\" - \"Липецкэнерго\"","Филиал ОАО \"МРСК-Центра\" - \"Липецкэнерго\"","ТП 10кВ","                     63,00 кВА",36,"TP010-0131667","2012-01-31","Электроснабжение"]
["с.Крутое","Елецкий","Елецкий РЭС","СТП 100 Е-172  с. Крутое, Елецкий р-н","Филиал ОАО \"МРСК-Центра\" - \"Липецкэнерго\"","Филиал ОАО \"МРСК-Центра\" - \"Липецкэнерго\"","ТП 10кВ","                    100,00 кВА",62,"TP010-0131669","2012-01-31","Электроснабжение"]
["с.Воронец","Елецкий","Елецкий РЭС","КТП 160 кВА Е-550 с.Воронец","Филиал ОАО \"МРСК-Центра\" - \"Липецкэнерго\"","Филиал ОАО \"МРСК-Центра\" - \"Липецкэнерго\"","ТП 10кВ","                    160,00 кВА",55,"TP010-0132032","2012-03-30","Электроснабжение"]
["c.Ольховец","Елецкий","Елецкий РЭС","СТП Е-544 100 кВА c.Ольховец","Филиал ОАО \"МРСК-Центра\" - \"Липецкэнерго\"","Филиал ОАО \"МРСК-Центра\" - \"Липецкэнерго\"","ТП 10кВ","                    100,00 кВА",60,"TP010-0132896","2012-06-29","Электроснабжение"]
["д.Танеевка","Елецкий","Елецкий РЭС","КТП 100кВа Е-011д.Танеевка","Филиал ОАО \"МРСК-Центра\" - \"Липецкэнерго\"","Филиал ОАО \"МРСК-Центра\" - \"Липецкэнерго\"","ТП 10кВ","                    100,00 кВА",50,"TP010-0132958","2009-08-01","Электроснабжение"]
[" с. Н.-Ольшанец","Елецкий","Елецкий РЭС","КТП 160кВа Е-494 с. Н.-Ольшанец","Филиал ОАО \"МРСК-Центра\" - \"Липецкэнерго\"","Филиал ОАО \"МРСК-Центра\" - \"Липецкэнерго\"","ТП 10кВ","                    160,00 кВА",100,"TP010-0132960","2009-08-01","Электроснабжение"]
["c.Ольховец","Елецкий","Елецкий РЭС","КТП Е 541 160 кВА с.Ольховец","Филиал ОАО \"МРСК-Центра\" - \"Липецкэнерго\"","Филиал ОАО \"МРСК-Центра\" - \"Липецкэнерго\"","ТП 10кВ","                    160,00 кВА",80,"TP010-0133526","2012-06-29","Электроснабжение"]
["c.Ольховец","Елецкий","Елецкий РЭС","КТП Е 543 160 кВА с. Ольховец","Филиал ОАО \"МРСК-Центра\" - \"Липецкэнерго\"","Филиал ОАО \"МРСК-Центра\" - \"Липецкэнерго\"","ТП 10кВ","                    160,00 кВА",80,"TP010-0133530","2012-06-29","Электроснабжение"]
["д.Ивановка","Елецкий","Елецкий РЭС","КТП 160 кВа  Е-561  с. Ивановка","Филиал ОАО \"МРСК-Центра\" - \"Липецкэнерго\"","Филиал ОАО \"МРСК-Центра\" - \"Липецкэнерго\"","ТП 10кВ","                    160,00 кВА",75,"TP010-0133534","2012-06-29","Электроснабжение"]
["д.Ивановка","Елецкий","Елецкий РЭС","СТП Е 560 100 кВА д. Ивановка","Филиал ОАО \"МРСК-Центра\" - \"Липецкэнерго\"","Филиал ОАО \"МРСК-Центра\" - \"Липецкэнерго\"","ТП 10кВ","                    100,00 кВА",65,"TP010-0133536","2012-06-29","Электроснабжение"]
["д.Ивановка","Елецкий","Елецкий РЭС","СТП Е 562 100 кВА д. Ивановка","Филиал ОАО \"МРСК-Центра\" - \"Липецкэнерго\"","Филиал ОАО \"МРСК-Центра\" - \"Липецкэнерго\"","ТП 10кВ","                    100,00 кВА",70,"TP010-0133538","2012-06-29","Электроснабжение"]
["д.Ивановка","Елецкий","Елецкий РЭС","СТП Е 559 25 кВА д. Ивановка","Филиал ОАО \"МРСК-Центра\" - \"Липецкэнерго\"","Филиал ОАО \"МРСК-Центра\" - \"Липецкэнерго\"","ТП 10кВ","                     25,00 кВА",15,"TP010-0133540","2012-06-29","Электроснабжение"]
["c.Ольховец","Елецкий","Елецкий РЭС","СТП Е 542 63 кВА д. Ольховец","Филиал ОАО \"МРСК-Центра\" - \"Липецкэнерго\"","Филиал ОАО \"МРСК-Центра\" - \"Липецкэнерго\"","ТП 10кВ","                     63,00 кВА",40,"TP010-0133542","2012-06-29","Электроснабжение"]
["c.Ольховец","Елецкий","Елецкий РЭС","СТП 160 Е 073 с.Ольховец","Филиал ОАО \"МРСК-Центра\" - \"Липецкэнерго\"","Филиал ОАО \"МРСК-Центра\" - \"Липецкэнерго\"","ТП 10кВ","                    100,00 кВА",45,"TP010-0133582","2012-06-29","Электроснабжение"]
["д.Ивановка","Елецкий","Елецкий РЭС","СТП Е 273 д.Ивановка","Филиал ОАО \"МРСК-Центра\" - \"Липецкэнерго\"","Филиал ОАО \"МРСК-Центра\" - \"Липецкэнерго\"","ТП 10кВ","                     63,00 кВА",28,"TP010-0133589","2012-06-29","Электроснабжение"]
["с.Крутое","Елецкий","Елецкий РЭС","СТП 40 Е 580 с.Крутое","Филиал ОАО \"МРСК-Центра\" - \"Липецкэнерго\"","Филиал ОАО \"МРСК-Центра\" - \"Липецкэнерго\"","ТП 10кВ","                     40,00 кВА",10,"TP010-0133856","2012-11-30","Электроснабжение"]
["с.Крутое","Елецкий","Елецкий РЭС","СТП 100 Е 581 с.Крутое","Филиал ОАО \"МРСК-Центра\" - \"Липецкэнерго\"","Филиал ОАО \"МРСК-Центра\" - \"Липецкэнерго\"","ТП 10кВ","                    100,00 кВА",50,"TP010-0133858","2012-11-30","Электроснабжение"]
["с.Крутое","Елецкий","Елецкий РЭС","СТП 100 Е 171 с.Крутое","Филиал ОАО \"МРСК-Центра\" - \"Липецкэнерго\"","Филиал ОАО \"МРСК-Центра\" - \"Липецкэнерго\"","ТП 10кВ","                    100,00 кВА",60,"TP010-0134386","2012-11-30","Электроснабжение"]
[" д.Поповка","Елецкий","Елецкий РЭС","СТП 40 Е 575 д.Поповка","Филиал ОАО \"МРСК-Центра\" - \"Липецкэнерго\"","Филиал ОАО \"МРСК-Центра\" - \"Липецкэнерго\"","ТП 10кВ","                     40,00 кВА",15,"TP010-0134417","2012-11-30","Электроснабжение"]
[" д.Поповка","Елецкий","Елецкий РЭС","КТП 160 Е 265 д.Поповка","Филиал ОАО \"МРСК-Центра\" - \"Липецкэнерго\"","Филиал ОАО \"МРСК-Центра\" - \"Липецкэнерго\"","ТП 10кВ","                    160,00 кВА",55,"TP010-0134431","2012-11-30","Электроснабжение"]
[" д.Поповка","Елецкий","Елецкий РЭС","СТП 25 Е 574 д.Поповка","Филиал ОАО \"МРСК-Центра\" - \"Липецкэнерго\"","Филиал ОАО \"МРСК-Центра\" - \"Липецкэнерго\"","ТП 10кВ","                     25,00 кВА",10,"TP010-0134433","2012-11-30","Электроснабжение"]
[" д.Поповка","Елецкий","Елецкий РЭС","СТП 63 Е 266 д.Поповка","Филиал ОАО \"МРСК-Центра\" - \"Липецкэнерго\"","Филиал ОАО \"МРСК-Центра\" - \"Липецкэнерго\"","ТП 10кВ","                     63,00 кВА",20,"TP010-0134435","2012-11-30","Электроснабжение"]
[" с.Казаки","Елецкий","Елецкий РЭС","СТП 40 Е 576 с.Казаки","Филиал ОАО \"МРСК-Центра\" - \"Липецкэнерго\"","Филиал ОАО \"МРСК-Центра\" - \"Липецкэнерго\"","ТП 10кВ","                     40,00 кВА",5,"TP010-0134437","2012-11-30","Электроснабжение"]
[" д.Поповка","Елецкий","Елецкий РЭС","СТП 63 Е 267 д.Поповка","Филиал ОАО \"МРСК-Центра\" - \"Липецкэнерго\"","Филиал ОАО \"МРСК-Центра\" - \"Липецкэнерго\"","ТП 10кВ","                     63,00 кВА",30,"TP010-0134439","2012-11-30","Электроснабжение"]
["с.Б.Суворовка","Елецкий","Елецкий РЭС","КТП 160кВА Е 270 с.Б.Суворовка","Филиал ОАО \"МРСК-Центра\" - \"Липецкэнерго\"","Филиал ОАО \"МРСК-Центра\" - \"Липецкэнерго\"","ТП 10кВ","                    160,00 кВА",100,"TP010-0134497","1972-04-01","Электроснабжение"]
[" с.Архангельское","Елецкий","Елецкий РЭС","КТП 10кВ Е-585 100 кВА с.Архангельское","Филиал ОАО \"МРСК-Центра\" - \"Липецкэнерго\"","Филиал ОАО \"МРСК-Центра\" - \"Липецкэнерго\"","ТП 10кВ","                    100,00 кВА",55,"TP010-0134595","2012-12-29","Электроснабжение"]
[" с.Архангельское","Елецкий","Елецкий РЭС","КТП 10кВ Е-584 250 кВА с.Архангельское","Филиал ОАО \"МРСК-Центра\" - \"Липецкэнерго\"","Филиал ОАО \"МРСК-Центра\" - \"Липецкэнерго\"","ТП 10кВ","                    250,00 кВА",60,"TP010-0134597","2012-12-31","Электроснабжение"]
[" с.Архангельское","Елецкий","Елецкий РЭС","СТП-10/0,4 кВ  Е 583 с.Архангельское","Филиал ОАО \"МРСК-Центра\" - \"Липецкэнерго\"","Филиал ОАО \"МРСК-Центра\" - \"Липецкэнерго\"","ТП 10кВ","                     63,00 кВА",20,"TP010-0134757","2013-03-29","Электроснабжение"]
["г.Елец","Елецкий","Елецкий РЭС","ТП-1 ул.Октябрьская-Костенко г.Елец","Филиал ОАО \"МРСК-Центра\" - \"Липецкэнерго\"","Филиал ОАО \"МРСК-Центра\" - \"Липецкэнерго\"","ТП 6кВ","                    650,00 кВА",150,"TP006-0006838","1990-03-01","Электроснабжение"]
["г.Елец","Елецкий","Елецкий РЭС","ТП-2 ул.Мира-Лучковская  г.Елец","Филиал ОАО \"МРСК-Центра\" - \"Липецкэнерго\"","Филиал ОАО \"МРСК-Центра\" - \"Липецкэнерго\"","ТП 6кВ","                    250,00 кВА",0,"TP006-0006843","1956-01-01","Электроснабжение"]
["г.Елец","Елецкий","Елецкий РЭС","ТП-4 ул.Мира,142   г.Елец","Филиал ОАО \"МРСК-Центра\" - \"Липецкэнерго\"","Филиал ОАО \"МРСК-Центра\" - \"Липецкэнерго\"","ТП 6кВ","                    180,00 кВА",5,"TP006-0007466","1967-01-01","Электроснабжение"]
["г.Елец","Елецкий","Елецкий РЭС","ТП-3 ул.Мира,131 г.Елец","Филиал ОАО \"МРСК-Центра\" - \"Липецкэнерго\"","Филиал ОАО \"МРСК-Центра\" - \"Липецкэнерго\"","ТП 6кВ","                    200,00 кВА",5,"TP006-0007469","1973-01-01","Электроснабжение"]
["г.Елец","Елецкий","Елецкий РЭС","ТП-5 ул.Ярославская-Комсом, 108 г.Елец","Филиал ОАО \"МРСК-Центра\" - \"Липецкэнерго\"","Филиал ОАО \"МРСК-Центра\" - \"Липецкэнерго\"","ТП 6кВ","                    180,00 кВА",0,"TP006-0007473","1955-01-01","Электроснабжение"]
["г.Елец","Елецкий","Елецкий РЭС","ТП-6 ул.Комсомольская,66  г.Елец","Филиал ОАО \"МРСК-Центра\" - \"Липецкэнерго\"","Филиал ОАО \"МРСК-Центра\" - \"Липецкэнерго\"","ТП 6кВ","                    800,00 кВА",220,"TP006-0007480","1964-01-01","Электроснабжение"]
["г.Елец","Елецкий","Елецкий РЭС","ТП-7 г.Елец ул.Комсомольская","Филиал ОАО \"МРСК-Центра\" - \"Липецкэнерго\"","Филиал ОАО \"МРСК-Центра\" - \"Липецкэнерго\"","ТП 6кВ","                    180,00 кВА",0,"TP006-0007484","1952-01-01","Электроснабжение"]
["г.Елец","Елецкий","Елецкий РЭС","ТП-8 ул.Семашко,11 г.Елец","Филиал ОАО \"МРСК-Центра\" - \"Липецкэнерго\"","Филиал ОАО \"МРСК-Центра\" - \"Липецкэнерго\"","ТП 6кВ","                    800,00 кВА",280,"TP006-0007491","1991-01-01","Электроснабжение"]
["г.Елец","Елецкий","Елецкий РЭС","ТП-9 ул.Д.Бедного,7 г.Елец","Филиал ОАО \"МРСК-Центра\" - \"Липецкэнерго\"","Филиал ОАО \"МРСК-Центра\" - \"Липецкэнерго\"","ТП 6кВ","                    250,00 кВА",15,"TP006-0007499","1964-01-01","Электроснабжение"]
["г.Елец","Елецкий","Елецкий РЭС","ТП-10 ул.Свердлова  г.Елец","Филиал ОАО \"МРСК-Центра\" - \"Липецкэнерго\"","Филиал ОАО \"МРСК-Центра\" - \"Липецкэнерго\"","ТП 6кВ","                    180,00 кВА",12,"TP006-0007514","1969-03-01","Электроснабжение"]
["г.Елец","Елецкий","Елецкий РЭС","ТП-11 ул.Рабочая,43 г.Елец","Филиал ОАО \"МРСК-Центра\" - \"Липецкэнерго\"","Филиал ОАО \"МРСК-Центра\" - \"Липецкэнерго\"","ТП 6кВ","                    800,00 кВА",200,"TP006-0007521","2000-01-01","Электроснабжение"]
["г.Елец","Елецкий","Елецкий РЭС","ТП-12 ул.Я.Фабрициуса,27  г.Елец","Филиал ОАО \"МРСК-Центра\" - \"Липецкэнерго\"","Филиал ОАО \"МРСК-Центра\" - \"Липецкэнерго\"","ТП 6кВ","                    160,00 кВА",8,"TP006-0007523","1955-01-01","Электроснабжение"]
["г.Елец","Елецкий","Елецкий РЭС","КТП-13 г.Елец ул. Рабочая, 75","Филиал ОАО \"МРСК-Центра\" - \"Липецкэнерго\"","Филиал ОАО \"МРСК-Центра\" - \"Липецкэнерго\"","ТП 6кВ","                    250,00 кВА",10,"TP006-0007538","1973-01-01","Электроснабжение"]
["г.Елец","Елецкий","Елецкий РЭС","ТП-14  ул.Кооперативная  г.Елец","Филиал ОАО \"МРСК-Центра\" - \"Липецкэнерго\"","Филиал ОАО \"МРСК-Центра\" - \"Липецкэнерго\"","ТП 6кВ","                    320,00 кВА",15,"TP006-0007543","1954-01-01","Электроснабжение"]
["г.Елец","Елецкий","Елецкий РЭС","ТП-15  ул.Лермонтова-Октябрьская г.Елец","Филиал ОАО \"МРСК-Центра\" - \"Липецкэнерго\"","Филиал ОАО \"МРСК-Центра\" - \"Липецкэнерго\"","ТП 6кВ","                    800,00 кВА",180,"TP006-0007545","1980-01-01","Электроснабжение"]
["г.Елец","Елецкий","Елецкий РЭС","ТП-17 ул.Моздовская г.Елец","Филиал ОАО \"МРСК-Центра\" - \"Липецкэнерго\"","Филиал ОАО \"МРСК-Центра\" - \"Липецкэнерго\"","ТП 6кВ","                    180,00 кВА",0,"TP006-0007560","1961-01-01","Электроснабжение"]
["г.Елец","Елецкий","Елецкий РЭС","ТП-16 ул.Ленина,62 г.Елец","Филиал ОАО \"МРСК-Центра\" - \"Липецкэнерго\"","Филиал ОАО \"МРСК-Центра\" - \"Липецкэнерго\"","ТП 6кВ","                    100,00 кВА",15,"TP006-0007561","1955-01-01","Электроснабжение"]
["г.Елец","Елецкий","Елецкий РЭС","ТП-18 ул.Коммунаров,7 г.Елец","Филиал ОАО \"МРСК-Центра\" - \"Липецкэнерго\"","Филиал ОАО \"МРСК-Центра\" - \"Липецкэнерго\"","ТП 6кВ","                    200,00 кВА",25,"TP006-0007562","1962-01-01","Электроснабжение"]
["г.Елец","Елецкий","Елецкий РЭС","ТП-19 ул.Комсомольская-9 Декабря г.Елец","Филиал ОАО \"МРСК-Центра\" - \"Липецкэнерго\"","Филиал ОАО \"МРСК-Центра\" - \"Липецкэнерго\"","ТП 6кВ","                    180,00 кВА",0,"TP006-0007563","1970-01-01","Электроснабжение"]
["г.Елец","Елецкий","Елецкий РЭС","ТП-21 ул.9 Декабря,75 г.Елец","Филиал ОАО \"МРСК-Центра\" - \"Липецкэнерго\"","Филиал ОАО \"МРСК-Центра\" - \"Липецкэнерго\"","ТП 6кВ","                    160,00 кВА",12,"TP006-0007564","1956-03-01","Электроснабжение"]
["г.Елец","Елецкий","Елецкий РЭС","ТП-22 ул.Мира,75 г.Елец","Филиал ОАО \"МРСК-Центра\" - \"Липецкэнерго\"","Филиал ОАО \"МРСК-Центра\" - \"Липецкэнерго\"","ТП 6кВ","                    180,00 кВА",13,"TP006-0007567","1950-01-01","Электроснабжение"]
["г.Елец","Елецкий","Елецкий РЭС","ТП-20 ул.Мира,151 г.Елец","Филиал ОАО \"МРСК-Центра\" - \"Липецкэнерго\"","Филиал ОАО \"МРСК-Центра\" - \"Липецкэнерго\"","ТП 6кВ","                    180,00 кВА",15,"TP006-0007570","1969-01-01","Электроснабжение"]
["г.Елец","Елецкий","Елецкий РЭС","ТП-23 ул.Овражная,33 г.Елец","Филиал ОАО \"МРСК-Центра\" - \"Липецкэнерго\"","Филиал ОАО \"МРСК-Центра\" - \"Липецкэнерго\"","ТП 6кВ","                    180,00 кВА",0,"TP006-0007573","1963-01-01","Электроснабжение"]
["г.Елец","Елецкий","Елецкий РЭС","ТП-24 ул.Ленина,89 г.Елец","Филиал ОАО \"МРСК-Центра\" - \"Липецкэнерго\"","Филиал ОАО \"МРСК-Центра\" - \"Липецкэнерго\"","ТП 6кВ","                    390,00 кВА",152,"TP006-0007579","1952-01-01","Электроснабжение"]
["г.Елец","Елецкий","Елецкий РЭС","ТП-27с ул.Д.Бедного,26 г.Елец","Филиал ОАО \"МРСК-Центра\" - \"Липецкэнерго\"","Филиал ОАО \"МРСК-Центра\" - \"Липецкэнерго\"","ТП 6кВ","                    100,00 кВА",30,"TP006-0007582","1965-01-01","Электроснабжение"]
["г.Елец","Елецкий","Елецкий РЭС","ТП-25 ул.А.Гайтеровой,40  г.Елец","Филиал ОАО \"МРСК-Центра\" - \"Липецкэнерго\"","Филиал ОАО \"МРСК-Центра\" - \"Липецкэнерго\"","ТП 6кВ","                    250,00 кВА",50,"TP006-0007586","1963-01-01","Электроснабжение"]
["г.Елец","Елецкий","Елецкий РЭС","ТП-26 ул.К.Маркса,3 г.Елец","Филиал ОАО \"МРСК-Центра\" - \"Липецкэнерго\"","Филиал ОАО \"МРСК-Центра\" - \"Липецкэнерго\"","ТП 6кВ","                    250,00 кВА",20,"TP006-0007590","1957-01-01","Электроснабжение"]
["г.Елец","Елецкий","Елецкий РЭС","ТП-27н ул.Ленина,162 г.Елец","Филиал ОАО \"МРСК-Центра\" - \"Липецкэнерго\"","Филиал ОАО \"МРСК-Центра\" - \"Липецкэнерго\"","ТП 6кВ","                    160,00 кВА",35,"TP006-0007600","1965-01-01","Электроснабжение"]
["г.Елец","Елецкий","Елецкий РЭС","ТП-28 ул.Ярославского,7 г.Елец","Филиал ОАО \"МРСК-Центра\" - \"Липецкэнерго\"","Филиал ОАО \"МРСК-Центра\" - \"Липецкэнерго\"","ТП 6кВ","                    100,00 кВА",0,"TP006-0007602","1966-01-01","Электроснабжение"]
["г.Елец","Елецкий","Елецкий РЭС","ТП-29 ул.Ленина,99 г.Елец","Филиал ОАО \"МРСК-Центра\" - \"Липецкэнерго\"","Филиал ОАО \"МРСК-Центра\" - \"Липецкэнерго\"","ТП 6кВ","                    200,00 кВА",35,"TP006-0007605","1959-01-01","Электроснабжение"]
["г.Елец","Елецкий","Елецкий РЭС","ТП-33 ул.Октябрьская, 17 г.Елец","Филиал ОАО \"МРСК-Центра\" - \"Липецкэнерго\"","Филиал ОАО \"МРСК-Центра\" - \"Липецкэнерго\"","ТП 6кВ","                    160,00 кВА",25,"TP006-0007612","1955-01-01","Электроснабжение"]
["г.Елец","Елецкий","Елецкий РЭС","ТП-31 ул.Вокзальная-Известковая г.Елец","Филиал ОАО \"МРСК-Центра\" - \"Липецкэнерго\"","Филиал ОАО \"МРСК-Центра\" - \"Липецкэнерго\"","ТП 6кВ","                    400,00 кВА",35,"TP006-0007620","1970-01-01","Электроснабжение"]
["г.Елец","Елецкий","Елецкий РЭС","ТП-32 ул.Коммунаров,62 г.Елец","Филиал ОАО \"МРСК-Центра\" - \"Липецкэнерго\"","Филиал ОАО \"МРСК-Центра\" - \"Липецкэнерго\"","ТП 6кВ","                    800,00 кВА",50,"TP006-0007624","1957-01-01","Электроснабжение"]
["г.Елец","Елецкий","Елецкий РЭС","ТП-34 ул.Маяковского,15 г.Елец","Филиал ОАО \"МРСК-Центра\" - \"Липецкэнерго\"","Филиал ОАО \"МРСК-Центра\" - \"Липецкэнерго\"","ТП 6кВ","                    320,00 кВА",30,"TP006-0007633","1957-01-01","Электроснабжение"]
["г.Елец","Елецкий","Елецкий РЭС","ТП-35 ул.Л.Толстого,4 г.Елец","Филиал ОАО \"МРСК-Центра\" - \"Липецкэнерго\"","Филиал ОАО \"МРСК-Центра\" - \"Липецкэнерго\"","ТП 6кВ","                    250,00 кВА",0,"TP006-0007635","1966-01-01","Электроснабжение"]
["п.Капани","Елецкий","Елецкий РЭС","ТП-36 ул.Допризывников,1-а г.Елец","Филиал ОАО \"МРСК-Центра\" - \"Липецкэнерго\"","Филиал ОАО \"МРСК-Центра\" - \"Липецкэнерго\"","ТП 6кВ","                    250,00 кВА",20,"TP006-0007639","1961-01-01","Электроснабжение"]
["г.Елец","Елецкий","Елецкий РЭС","ТП-38 Капани Лесхоз","Филиал ОАО \"МРСК-Центра\" - \"Липецкэнерго\"","Филиал ОАО \"МРСК-Центра\" - \"Липецкэнерго\"","ТП 6кВ","                    100,00 кВА",35,"TP006-0007672","1962-01-01","Электроснабжение"]
["г.Елец","Елецкий","Елецкий РЭС","КТП-41г.Елец ул. Новозаводская, 2","Филиал ОАО \"МРСК-Центра\" - \"Липецкэнерго\"","Филиал ОАО \"МРСК-Центра\" - \"Липецкэнерго\"","ТП 6кВ","                    100,00 кВА",0,"TP006-0007673","1969-03-01","Электроснабжение"]
["г.Елец","Елецкий","Елецкий РЭС","ТП-42 ул.Новозаводская,36 г.Елец","Филиал ОАО \"МРСК-Центра\" - \"Липецкэнерго\"","Филиал ОАО \"МРСК-Центра\" - \"Липецкэнерго\"","ТП 6кВ","                    180,00 кВА",0,"TP006-0007674","1964-01-01","Электроснабжение"]
["г.Елец","Елецкий","Елецкий РЭС","ТП-40 Московское шоссе г.Елец","Филиал ОАО \"МРСК-Центра\" - \"Липецкэнерго\"","Филиал ОАО \"МРСК-Центра\" - \"Липецкэнерго\"","ТП 6кВ","                    100,00 кВА",30,"TP006-0007676","1976-01-01","Электроснабжение"]
["г.Елец","Елецкий","Елецкий РЭС","ТП-43 ул.Пушкина,136 г.Елец","Филиал ОАО \"МРСК-Центра\" - \"Липецкэнерго\"","Филиал ОАО \"МРСК-Центра\" - \"Липецкэнерго\"","ТП 6кВ","                    250,00 кВА",0,"TP006-0007677","1958-01-01","Электроснабжение"]
["г.Елец","Елецкий","Елецкий РЭС","ТП-49 ул.Пушкарская,72 г.Елец","Филиал ОАО \"МРСК-Центра\" - \"Липецкэнерго\"","Филиал ОАО \"МРСК-Центра\" - \"Липецкэнерго\"","ТП 6кВ","                    180,00 кВА",10,"TP006-0007678","1959-01-01","Электроснабжение"]
["г.Елец","Елецкий","Елецкий РЭС","ТП-37 ул.Коммунаров,139 г.Елец","Филиал ОАО \"МРСК-Центра\" - \"Липецкэнерго\"","Филиал ОАО \"МРСК-Центра\" - \"Липецкэнерго\"","ТП 6кВ","                  1.260,00 кВА",55,"TP006-0007680","1991-01-01","Электроснабжение"]
["г.Елец","Елецкий","Елецкий РЭС","ТП-44 ул.Мира,94 г.Елец","Филиал ОАО \"МРСК-Центра\" - \"Липецкэнерго\"","Филиал ОАО \"МРСК-Центра\" - \"Липецкэнерго\"","ТП 6кВ","                    400,00 кВА",50,"TP006-0007687","1964-01-01","Электроснабжение"]
["г.Елец","Елецкий","Елецкий РЭС","КТП-45 г.Елец ул. Маяковского","Филиал ОАО \"МРСК-Центра\" - \"Липецкэнерго\"","Филиал ОАО \"МРСК-Центра\" - \"Липецкэнерго\"","ТП 6кВ","                    250,00 кВА",45,"TP006-0007688","1980-03-01","Электроснабжение"]
["г.Елец","Елецкий","Елецкий РЭС","ТП-46 ул.Советская,76 г.Елец","Филиал ОАО \"МРСК-Центра\" - \"Липецкэнерго\"","Филиал ОАО \"МРСК-Центра\" - \"Липецкэнерго\"","ТП 6кВ","                    180,00 кВА",20,"TP006-0007691","1954-01-01","Электроснабжение"]
["г.Елец","Елецкий","Елецкий РЭС","ТП-50 пер.Кирпичный г.Елец","Филиал ОАО \"МРСК-Центра\" - \"Липецкэнерго\"","Филиал ОАО \"МРСК-Центра\" - \"Липецкэнерго\"","ТП 6кВ","                    250,00 кВА",30,"TP006-0007694","1957-01-01","Электроснабжение"]
["г.Елец","Елецкий","Елецкий РЭС","ТП-47 ул.Свердлова г.Елец","Филиал ОАО \"МРСК-Центра\" - \"Липецкэнерго\"","Филиал ОАО \"МРСК-Центра\" - \"Липецкэнерго\"","ТП 6кВ","                    400,00 кВА",60,"TP006-0007712","1955-01-01","Электроснабжение"]
["г.Елец","Елецкий","Елецкий РЭС","ТП-48 ул.Советская,1 г.Елец","Филиал ОАО \"МРСК-Центра\" - \"Липецкэнерго\"","Филиал ОАО \"МРСК-Центра\" - \"Липецкэнерго\"","ТП 6кВ","                    630,00 кВА",70,"TP006-0007716","1952-01-01","Электроснабжение"]
["г.Елец","Елецкий","Елецкий РЭС","ТП-52 ул.Дякина,46 г.Елец","Филиал ОАО \"МРСК-Центра\" - \"Липецкэнерго\"","Филиал ОАО \"МРСК-Центра\" - \"Липецкэнерго\"","ТП 6кВ","                    250,00 кВА",15,"TP006-0007725","1976-01-01","Электроснабжение"]
["г.Елец","Елецкий","Елецкий РЭС","ТП-53 ул.Фрунзе,17 г.Елец","Филиал ОАО \"МРСК-Центра\" - \"Липецкэнерго\"","Филиал ОАО \"МРСК-Центра\" - \"Липецкэнерго\"","ТП 6кВ","                    500,00 кВА",70,"TP006-0007733","1956-01-01","Электроснабжение"]
["г.Елец","Елецкий","Елецкий РЭС","ТП-54 ул.Героев,11  г.Елец","Филиал ОАО \"МРСК-Центра\" - \"Липецкэнерго\"","Филиал ОАО \"МРСК-Центра\" - \"Липецкэнерго\"","ТП 6кВ","                    250,00 кВА",35,"TP006-0007736","1974-01-01","Электроснабжение"]
["г.Елец","Елецкий","Елецкий РЭС","ТП-58 ул.Первомайская (АБЗ) г.Елец","Филиал ОАО \"МРСК-Центра\" - \"Липецкэнерго\"","Филиал ОАО \"МРСК-Центра\" - \"Липецкэнерго\"","ТП 6кВ","                    400,00 кВА",0,"TP006-0007738","1959-01-01","Электроснабжение"]
["г.Елец","Елецкий","Елецкий РЭС","ТП-55 ул.Центральная (санатор шк) г.Елец","Филиал ОАО \"МРСК-Центра\" - \"Липецкэнерго\"","Филиал ОАО \"МРСК-Центра\" - \"Липецкэнерго\"","ТП 6кВ","                    160,00 кВА",0,"TP006-0007745","1967-01-01","Электроснабжение"]
["г.Елец","Елецкий","Елецкий РЭС","КТП-56 г.Елец ул. Центральная, 4","Филиал ОАО \"МРСК-Центра\" - \"Липецкэнерго\"","Филиал ОАО \"МРСК-Центра\" - \"Липецкэнерго\"","ТП 6кВ","                    320,00 кВА",20,"TP006-0007748","1965-03-01","Электроснабжение"]
["г.Елец","Елецкий","Елецкий РЭС","ТП-57 ул.Костенко,7 г.Елец","Филиал ОАО \"МРСК-Центра\" - \"Липецкэнерго\"","Филиал ОАО \"МРСК-Центра\" - \"Липецкэнерго\"","ТП 6кВ","                    250,00 кВА",0,"TP006-0007750","1958-01-01","Электроснабжение"]
["г.Елец","Елецкий","Елецкий РЭС","ТП-59  ул.Коммунаров,121 г.Елец","Филиал ОАО \"МРСК-Центра\" - \"Липецкэнерго\"","Филиал ОАО \"МРСК-Центра\" - \"Липецкэнерго\"","ТП 6кВ","                    200,00 кВА",50,"TP006-0007769","1959-01-01","Электроснабжение"]
["г.Елец","Елецкий","Елецкий РЭС","ТП-60 ул.Коммунаров,40  г.Елец","Филиал ОАО \"МРСК-Центра\" - \"Липецкэнерго\"","Филиал ОАО \"МРСК-Центра\" - \"Липецкэнерго\"","ТП 6кВ","                    315,00 кВА",0,"TP006-0007773","1965-01-01","Электроснабжение"]
["г.Елец","Елецкий","Елецкий РЭС","КТП-61 г.Елец ул.Аргамаченская 67","Филиал ОАО \"МРСК-Центра\" - \"Липецкэнерго\"","Филиал ОАО \"МРСК-Центра\" - \"Липецкэнерго\"","ТП 6кВ","                    180,00 кВА",35,"TP006-0007775","1964-03-01","Электроснабжение"]
["г.Елец","Елецкий","Елецкий РЭС","ТП-62 ул.Мельничная,15 г.Елец","Филиал ОАО \"МРСК-Центра\" - \"Липецкэнерго\"","Филиал ОАО \"МРСК-Центра\" - \"Липецкэнерго\"","ТП 6кВ","                    100,00 кВА",0,"TP006-0007779","1967-01-01","Электроснабжение"]
["г.Елец","Елецкий","Елецкий РЭС","ТП-63 ул.Я.Фабрициуса,4  г.Елец","Филиал ОАО \"МРСК-Центра\" - \"Липецкэнерго\"","Филиал ОАО \"МРСК-Центра\" - \"Липецкэнерго\"","ТП 6кВ","                    160,00 кВА",0,"TP006-0007782","1969-01-01","Электроснабжение"]
["г.Елец","Елецкий","Елецкий РЭС","ТП-64 ул.С.Разина,35 г.Елец","Филиал ОАО \"МРСК-Центра\" - \"Липецкэнерго\"","Филиал ОАО \"МРСК-Центра\" - \"Липецкэнерго\"","ТП 6кВ","                    180,00 кВА",40,"TP006-0007785","1961-01-01","Электроснабжение"]
["г.Елец","Елецкий","Елецкий РЭС","ТП-65 ул.К.Маркса,93  г.Елец","Филиал ОАО \"МРСК-Центра\" - \"Липецкэнерго\"","Филиал ОАО \"МРСК-Центра\" - \"Липецкэнерго\"","ТП 6кВ","                    100,00 кВА",14,"TP006-0007792","1962-01-01","Электроснабжение"]
["г.Елец","Елецкий","Елецкий РЭС","ТП-66 ул.Пригородная,30 г.Елец","Филиал ОАО \"МРСК-Центра\" - \"Липецкэнерго\"","Филиал ОАО \"МРСК-Центра\" - \"Липецкэнерго\"","ТП 6кВ","                    180,00 кВА",25,"TP006-0007807","1961-01-01","Электроснабжение"]
["г.Елец","Елецкий","Елецкий РЭС","ТП-67 ул.Барковского,34 г.Елец","Филиал ОАО \"МРСК-Центра\" - \"Липецкэнерго\"","Филиал ОАО \"МРСК-Центра\" - \"Липецкэнерго\"","ТП 6кВ","                    180,00 кВА",5,"TP006-0007811","1961-01-01","Электроснабжение"]
["г.Елец","Елецкий","Елецкий РЭС","ТП-68 ул.Маяковского,126 г.Елец","Филиал ОАО \"МРСК-Центра\" - \"Липецкэнерго\"","Филиал ОАО \"МРСК-Центра\" - \"Липецкэнерго\"","ТП 6кВ","                    180,00 кВА",50,"TP006-0007818","1962-01-01","Электроснабжение"]
["г.Елец","Елецкий","Елецкий РЭС","ТП-69 ул.Л.Толстого-Профинтерна г.Елец","Филиал ОАО \"МРСК-Центра\" - \"Липецкэнерго\"","Филиал ОАО \"МРСК-Центра\" - \"Липецкэнерго\"","ТП 6кВ","                    320,00 кВА",55,"TP006-0007821","1962-01-01","Электроснабжение"]
["г.Елец","Елецкий","Елецкий РЭС","ТП-70 ул.Ключевая,23 г.Елец","Филиал ОАО \"МРСК-Центра\" - \"Липецкэнерго\"","Филиал ОАО \"МРСК-Центра\" - \"Липецкэнерго\"","ТП 6кВ","                    160,00 кВА",30,"TP006-0007831","1962-01-01","Электроснабжение"]
["г.Елец","Елецкий","Елецкий РЭС","ТП-71 ул.Лебедянская,7 г.Елец","Филиал ОАО \"МРСК-Центра\" - \"Липецкэнерго\"","Филиал ОАО \"МРСК-Центра\" - \"Липецкэнерго\"","ТП 6кВ","                    250,00 кВА",50,"TP006-0007838","1962-01-01","Электроснабжение"]
["г.Елец","Елецкий","Елецкий РЭС","ТП-72 ул.Верхняя,57 г.Елец","Филиал ОАО \"МРСК-Центра\" - \"Липецкэнерго\"","Филиал ОАО \"МРСК-Центра\" - \"Липецкэнерго\"","ТП 6кВ","                    320,00 кВА",45,"TP006-0007840","1962-01-01","Электроснабжение"]
["г.Елец","Елецкий","Елецкий РЭС","КТП-73 г.Елец ул.Томская 26","Филиал ОАО \"МРСК-Центра\" - \"Липецкэнерго\"","Филиал ОАО \"МРСК-Центра\" - \"Липецкэнерго\"","ТП 6кВ","                    100,00 кВА",16,"TP006-0007844","1963-01-01","Электроснабжение"]
["г.Елец","Елецкий","Елецкий РЭС","ТП-74 ул.Полевая,15  г.Елец","Филиал ОАО \"МРСК-Центра\" - \"Липецкэнерго\"","Филиал ОАО \"МРСК-Центра\" - \"Липецкэнерго\"","ТП 6кВ","                    100,00 кВА",0,"TP006-0007847","1967-01-01","Электроснабжение"]
["г.Елец","Елецкий","Елецкий РЭС","ТП-75 ул.Кротевича,31 г.Елец","Филиал ОАО \"МРСК-Центра\" - \"Липецкэнерго\"","Филиал ОАО \"МРСК-Центра\" - \"Липецкэнерго\"","ТП 6кВ","                    320,00 кВА",65,"TP006-0007850","1962-01-01","Электроснабжение"]
["г.Елец","Елецкий","Елецкий РЭС","ТП-76 ул.Лермонтова,23 г.Елец","Филиал ОАО \"МРСК-Центра\" - \"Липецкэнерго\"","Филиал ОАО \"МРСК-Центра\" - \"Липецкэнерго\"","ТП 6кВ","                    250,00 кВА",10,"TP006-0007852","1962-01-01","Электроснабжение"]
["п.Луч","Елецкий","Елецкий РЭС","КТП 250 Е 338 п.Луч","Филиал ОАО \"МРСК-Центра\" - \"Липецкэнерго\"","Филиал ОАО \"МРСК-Центра\" - \"Липецкэнерго\"","ТП 6кВ","                    250,00 кВА",150,"TP006-0007857","2007-01-01","Электроснабжение"]
["г.Елец","Елецкий","Елецкий РЭС","ТП-77  ул.Мельничная,12-а г.Елец","Филиал ОАО \"МРСК-Центра\" - \"Липецкэнерго\"","Филиал ОАО \"МРСК-Центра\" - \"Липецкэнерго\"","ТП 6кВ","                    400,00 кВА",50,"TP006-0007858","1968-01-01","Электроснабжение"]
["п.Луч","Елецкий","Елецкий РЭС","КТП 160 Е 340 п.Луч","Филиал ОАО \"МРСК-Центра\" - \"Липецкэнерго\"","Филиал ОАО \"МРСК-Центра\" - \"Липецкэнерго\"","ТП 6кВ","                    160,00 кВА",86,"TP006-0007859","1985-01-01","Электроснабжение"]
["г.Елец","Елецкий","Елецкий РЭС","ТП-79 ул.А.Гайтеровой,41 г.Елец","Филиал ОАО \"МРСК-Центра\" - \"Липецкэнерго\"","Филиал ОАО \"МРСК-Центра\" - \"Липецкэнерго\"","ТП 6кВ","                    800,00 кВА",60,"TP006-0007862","1972-01-01","Электроснабжение"]
["г.Елец","Елецкий","Елецкий РЭС","КТП-84 г.Елец ул.Межзаводская 22","Филиал ОАО \"МРСК-Центра\" - \"Липецкэнерго\"","Филиал ОАО \"МРСК-Центра\" - \"Липецкэнерго\"","ТП 6кВ","                    180,00 кВА",30,"TP006-0007867","1963-03-01","Электроснабжение"]
["г.Елец","Елецкий","Елецкий РЭС","ТП-80 ул.Дзержинского,5  г.Елец","Филиал ОАО \"МРСК-Центра\" - \"Липецкэнерго\"","Филиал ОАО \"МРСК-Центра\" - \"Липецкэнерго\"","ТП 6кВ","                    400,00 кВА",50,"TP006-0007868","1958-01-01","Электроснабжение"]
["д.Хмеленец","Елецкий","Елецкий РЭС","КТП 160 Е 341 д.Хмеленец","Филиал ОАО \"МРСК-Центра\" - \"Липецкэнерго\"","Филиал ОАО \"МРСК-Центра\" - \"Липецкэнерго\"","ТП 6кВ","                    160,00 кВА",98,"TP006-0007869","1985-01-01","Электроснабжение"]
["г.Елец","Елецкий","Елецкий РЭС","КТП-85 г.Елец ул.2-я Речная 42","Филиал ОАО \"МРСК-Центра\" - \"Липецкэнерго\"","Филиал ОАО \"МРСК-Центра\" - \"Липецкэнерго\"","ТП 6кВ","                    180,00 кВА",10,"TP006-0007870","1963-03-01","Электроснабжение"]
["г.Елец","Елецкий","Елецкий РЭС","ТП-81 ул.Промышленная,65 г.Елец","Филиал ОАО \"МРСК-Центра\" - \"Липецкэнерго\"","Филиал ОАО \"МРСК-Центра\" - \"Липецкэнерго\"","ТП 6кВ","                    100,00 кВА",15,"TP006-0007872","1958-01-01","Электроснабжение"]
["г.Елец","Елецкий","Елецкий РЭС","КТП-86 г.Елец ул.Школьная (Бугор)","Филиал ОАО \"МРСК-Центра\" - \"Липецкэнерго\"","Филиал ОАО \"МРСК-Центра\" - \"Липецкэнерго\"","ТП 6кВ","                    180,00 кВА",40,"TP006-0007873","1978-03-01","Электроснабжение"]
["г.Елец","Елецкий","Елецкий РЭС","ТП-82 пер.4-й Лавский,7 г.Елец","Филиал ОАО \"МРСК-Центра\" - \"Липецкэнерго\"","Филиал ОАО \"МРСК-Центра\" - \"Липецкэнерго\"","ТП 6кВ","                    180,00 кВА",50,"TP006-0007874","1965-01-01","Электроснабжение"]
["г.Елец","Елецкий","Елецкий РЭС","ТП-83 ул.Зеленая, 1 г.Елец","Филиал ОАО \"МРСК-Центра\" - \"Липецкэнерго\"","Филиал ОАО \"МРСК-Центра\" - \"Липецкэнерго\"","ТП 6кВ","                    180,00 кВА",40,"TP006-0007875","1963-01-01","Электроснабжение"]
["г.Елец","Елецкий","Елецкий РЭС","ТП-88 ул.Костенко,7 г.Елец","Филиал ОАО \"МРСК-Центра\" - \"Липецкэнерго\"","Филиал ОАО \"МРСК-Центра\" - \"Липецкэнерго\"","ТП 6кВ","                    800,00 кВА",0,"TP006-0007876","1983-01-01","Электроснабжение"]
["г.Елец","Елецкий","Елецкий РЭС","КТП 160 Е 342 д. Сазыкино","Филиал ОАО \"МРСК-Центра\" - \"Липецкэнерго\"","Филиал ОАО \"МРСК-Центра\" - \"Липецкэнерго\"","ТП 6кВ","                    160,00 кВА",60,"TP006-0007878","1997-01-01","Электроснабжение"]
["г.Елец","Елецкий","Елецкий РЭС","КТП 160 Е 343 д.Сазыкино","Филиал ОАО \"МРСК-Центра\" - \"Липецкэнерго\"","Филиал ОАО \"МРСК-Центра\" - \"Липецкэнерго\"","ТП 6кВ","                    160,00 кВА",112,"TP006-0007882","1989-01-01","Электроснабжение"]
["г.Елец","Елецкий","Елецкий РЭС","ТП-89  ул.Шоссейная,4 г.Елец","Филиал ОАО \"МРСК-Центра\" - \"Липецкэнерго\"","Филиал ОАО \"МРСК-Центра\" - \"Липецкэнерго\"","ТП 6кВ","                    320,00 кВА",20,"TP006-0007883","1964-01-01","Электроснабжение"]
["д. Пищулино","Елецкий","Елецкий РЭС","КТП 100 Е 344 д. Пищулино","Филиал ОАО \"МРСК-Центра\" - \"Липецкэнерго\"","Филиал ОАО \"МРСК-Центра\" - \"Липецкэнерго\"","ТП 6кВ","                    100,00 кВА",68,"TP006-0007885","1994-01-01","Электроснабжение"]
["г.Елец","Елецкий","Елецкий РЭС","ТП-90 ул.Красноармейская,30 г.Елец","Филиал ОАО \"МРСК-Центра\" - \"Липецкэнерго\"","Филиал ОАО \"МРСК-Центра\" - \"Липецкэнерго\"","ТП 6кВ","                    400,00 кВА",10,"TP006-0007887","1964-01-01","Электроснабжение"]
["г.Елец","Елецкий","Елецкий РЭС","ТП-91 пер.Мельничный-ул.Пушкина г.Елец","Филиал ОАО \"МРСК-Центра\" - \"Липецкэнерго\"","Филиал ОАО \"МРСК-Центра\" - \"Липецкэнерго\"","ТП 6кВ","                    180,00 кВА",10,"TP006-0007904","1977-01-01","Электроснабжение"]
["г.Елец","Елецкий","Елецкий РЭС","КТП-92 г.Елец ул.Северная 77","Филиал ОАО \"МРСК-Центра\" - \"Липецкэнерго\"","Филиал ОАО \"МРСК-Центра\" - \"Липецкэнерго\"","ТП 6кВ","                    160,00 кВА",40,"TP006-0007912","1976-03-01","Электроснабжение"]
["г.Елец","Елецкий","Елецкий РЭС","ТП-93 ул.Костенко,57 г.Елец","Филиал ОАО \"МРСК-Центра\" - \"Липецкэнерго\"","Филиал ОАО \"МРСК-Центра\" - \"Липецкэнерго\"","ТП 6кВ","                    180,00 кВА",50,"TP006-0007931","1975-01-01","Электроснабжение"]
["г.Елец","Елецкий","Елецкий РЭС","ТП-94 ул.Коммунаров (больница №1) г.Елец","Филиал ОАО \"МРСК-Центра\" - \"Липецкэнерго\"","Филиал ОАО \"МРСК-Центра\" - \"Липецкэнерго\"","ТП 6кВ","                    800,00 кВА",0,"TP006-0007934","1964-01-01","Электроснабжение"]
["г.Елец","Елецкий","Елецкий РЭС","ТП-95 ул.Вермишева (ж/д техникум) гЕлец","Филиал ОАО \"МРСК-Центра\" - \"Липецкэнерго\"","Филиал ОАО \"МРСК-Центра\" - \"Липецкэнерго\"","ТП 6кВ","                    320,00 кВА",30,"TP006-0007939","1965-01-01","Электроснабжение"]
["г.Елец","Елецкий","Елецкий РЭС","КТП-96 ул.9-е Декабря,160","Филиал ОАО \"МРСК-Центра\" - \"Липецкэнерго\"","Филиал ОАО \"МРСК-Центра\" - \"Липецкэнерго\"","ТП 6кВ","                    180,00 кВА",60,"TP006-0007940","1965-01-01","Электроснабжение"]
["г.Елец","Елецкий","Елецкий РЭС","ТП-97 ул.А.Гайтеровой,9 г.Елец","Филиал ОАО \"МРСК-Центра\" - \"Липецкэнерго\"","Филиал ОАО \"МРСК-Центра\" - \"Липецкэнерго\"","ТП 6кВ","                    180,00 кВА",0,"TP006-0007941","1965-01-01","Электроснабжение"]
["г.Елец","Елецкий","Елецкий РЭС","ТП-98 ул.Орджоникидзе,11 г.Елец","Филиал ОАО \"МРСК-Центра\" - \"Липецкэнерго\"","Филиал ОАО \"МРСК-Центра\" - \"Липецкэнерго\"","ТП 6кВ","                  1.260,00 кВА",50,"TP006-0007942","1965-01-01","Электроснабжение"]
["д.Пищулино","Елецкий","Елецкий РЭС","КТП 160 Е 345 д.Пищулино","Филиал ОАО \"МРСК-Центра\" - \"Липецкэнерго\"","Филиал ОАО \"МРСК-Центра\" - \"Липецкэнерго\"","ТП 6кВ","                     63,00 кВА",25,"TP006-0007943","1994-01-01","Электроснабжение"]
["д.Пищулино","Елецкий","Елецкий РЭС","КТП 40 Е 346 д.Пищулино","Филиал ОАО \"МРСК-Центра\" - \"Липецкэнерго\"","Филиал ОАО \"МРСК-Центра\" - \"Липецкэнерго\"","ТП 6кВ","                     40,00 кВА",11,"TP006-0007944","1993-01-01","Электроснабжение"]
["г.Елец","Елецкий","Елецкий РЭС","ТП-99 ул.Клубная,54 г.Елец","Филиал ОАО \"МРСК-Центра\" - \"Липецкэнерго\"","Филиал ОАО \"МРСК-Центра\" - \"Липецкэнерго\"","ТП 6кВ","                    180,00 кВА",20,"TP006-0007945","1967-01-01","Электроснабжение"]
["г.Елец","Елецкий","Елецкий РЭС","ТП-100 ул.Ефремовская,12 г.Елец","Филиал ОАО \"МРСК-Центра\" - \"Липецкэнерго\"","Филиал ОАО \"МРСК-Центра\" - \"Липецкэнерго\"","ТП 6кВ","                    200,00 кВА",15,"TP006-0007946","1965-01-01","Электроснабжение"]
["д. Беливец","Елецкий","Елецкий РЭС","КТП 40 Е 347 д. Беливец","Филиал ОАО \"МРСК-Центра\" - \"Липецкэнерго\"","Филиал ОАО \"МРСК-Центра\" - \"Липецкэнерго\"","ТП 6кВ","                     40,00 кВА",24,"TP006-0007947","1995-01-01","Электроснабжение"]
["г.Елец","Елецкий","Елецкий РЭС","ТП-101 ул.Маяковского,4 г.Елец","Филиал ОАО \"МРСК-Центра\" - \"Липецкэнерго\"","Филиал ОАО \"МРСК-Центра\" - \"Липецкэнерго\"","ТП 6кВ","                    180,00 кВА",35,"TP006-0007948","1966-01-01","Электроснабжение"]
["г.Елец","Елецкий","Елецкий РЭС","ТП-102  ул.Мира","Филиал ОАО \"МРСК-Центра\" - \"Липецкэнерго\"","Филиал ОАО \"МРСК-Центра\" - \"Липецкэнерго\"","ТП 6кВ","                    200,00 кВА",80,"TP006-0007949","1975-01-01","Электроснабжение"]
["г.Елец","Елецкий","Елецкий РЭС","КТП-103 г.Елец ул.Бр. Радионовых, 54","Филиал ОАО \"МРСК-Центра\" - \"Липецкэнерго\"","Филиал ОАО \"МРСК-Центра\" - \"Липецкэнерго\"","ТП 6кВ","                    180,00 кВА",35,"TP006-0007950","1984-01-01","Электроснабжение"]
["г.Елец","Елецкий","Елецкий РЭС","КТП-104 г.Елец ул. Слободская, 19","Филиал ОАО \"МРСК-Центра\" - \"Липецкэнерго\"","Филиал ОАО \"МРСК-Центра\" - \"Липецкэнерго\"","ТП 6кВ","                    180,00 кВА",30,"TP006-0007951","1976-07-07","Электроснабжение"]
["г.Елец","Елецкий","Елецкий РЭС","ТП-105  ул.База горпишеторга","Филиал ОАО \"МРСК-Центра\" - \"Липецкэнерго\"","Филиал ОАО \"МРСК-Центра\" - \"Липецкэнерго\"","ТП 6кВ","                    320,00 кВА",70,"TP006-0007952","1968-01-01","Электроснабжение"]
["г.Елец","Елецкий","Елецкий РЭС","КТП-107 г.Елец ул. Пролетарская, 22","Филиал ОАО \"МРСК-Центра\" - \"Липецкэнерго\"","Филиал ОАО \"МРСК-Центра\" - \"Липецкэнерго\"","ТП 6кВ","                    100,00 кВА",10,"TP006-0007954","1966-07-03","Электроснабжение"]
["г.Елец","Елецкий","Елецкий РЭС","ТП-108 ул.Коммунаров,77 г.Елец","Филиал ОАО \"МРСК-Центра\" - \"Липецкэнерго\"","Филиал ОАО \"МРСК-Центра\" - \"Липецкэнерго\"","ТП 6кВ","                    180,00 кВА",45,"TP006-0007955","1968-02-21","Электроснабжение"]
["д. Красный Октябрь","Елецкий","Елецкий РЭС","КТП 100 Е 348 д. Красный Октябрь","Филиал ОАО \"МРСК-Центра\" - \"Липецкэнерго\"","Филиал ОАО \"МРСК-Центра\" - \"Липецкэнерго\"","ТП 6кВ","                    100,00 кВА",80,"TP006-0007956","1995-01-01","Электроснабжение"]
["г.Елец","Елецкий","Елецкий РЭС","ТП-109 ул.Коммунаров,121 г.Елец","Филиал ОАО \"МРСК-Центра\" - \"Липецкэнерго\"","Филиал ОАО \"МРСК-Центра\" - \"Липецкэнерго\"","ТП 6кВ","                    180,00 кВА",40,"TP006-0007957","1969-01-01","Электроснабжение"]
["г.Елец","Елецкий","Елецкий РЭС","КТП-110 ул.Лебедянская,72 г.Елец","Филиал ОАО \"МРСК-Центра\" - \"Липецкэнерго\"","Филиал ОАО \"МРСК-Центра\" - \"Липецкэнерго\"","ТП 6кВ","                    250,00 кВА",55,"TP006-0007958","1967-01-01","Электроснабжение"]
["г.Елец","Елецкий","Елецкий РЭС","ТП-111 ул.Коммунаров,95 г.Елец","Филиал ОАО \"МРСК-Центра\" - \"Липецкэнерго\"","Филиал ОАО \"МРСК-Центра\" - \"Липецкэнерго\"","ТП 6кВ","                    250,00 кВА",60,"TP006-0007976","1968-01-01","Электроснабжение"]
["г.Елец","Елецкий","Елецкий РЭС","ТП-112 ул.Коммунаров,103 г.Елец","Филиал ОАО \"МРСК-Центра\" - \"Липецкэнерго\"","Филиал ОАО \"МРСК-Центра\" - \"Липецкэнерго\"","ТП 6кВ","                    400,00 кВА",40,"TP006-0007979","1970-01-01","Электроснабжение"]
["г.Елец","Елецкий","Елецкий РЭС","ТП-113 ул.Коммунаров,103-в г.Елец","Филиал ОАО \"МРСК-Центра\" - \"Липецкэнерго\"","Филиал ОАО \"МРСК-Центра\" - \"Липецкэнерго\"","ТП 6кВ","                    800,00 кВА",55,"TP006-0007982","1974-01-01","Электроснабжение"]
["г.Елец","Елецкий","Елецкий РЭС","КТП-114 ул. Ярославского, 48","Филиал ОАО \"МРСК-Центра\" - \"Липецкэнерго\"","Филиал ОАО \"МРСК-Центра\" - \"Липецкэнерго\"","ТП 6кВ","                    100,00 кВА",8,"TP006-0007992","1971-01-01","Электроснабжение"]
["г.Елец","Елецкий","Елецкий РЭС","ТП-115 ул.Железнодорожная,40 г.Елец","Филиал ОАО \"МРСК-Центра\" - \"Липецкэнерго\"","Филиал ОАО \"МРСК-Центра\" - \"Липецкэнерго\"","ТП 6кВ","                    180,00 кВА",40,"TP006-0008021","1965-01-01","Электроснабжение"]
["г.Елец","Елецкий","Елецкий РЭС","КТП-116 г.Елец ул.Локомотивная, 57","Филиал ОАО \"МРСК-Центра\" - \"Липецкэнерго\"","Филиал ОАО \"МРСК-Центра\" - \"Липецкэнерго\"","ТП 6кВ","                    180,00 кВА",60,"TP006-0008035","1972-01-01","Электроснабжение"]
["г.Елец","Елецкий","Елецкий РЭС","ТП-117 ул.Задонская (ж/д водозаб) г.Елец","Филиал ОАО \"МРСК-Центра\" - \"Липецкэнерго\"","Филиал ОАО \"МРСК-Центра\" - \"Липецкэнерго\"","ТП 6кВ","                    430,00 кВА",0,"TP006-0008048","1974-01-01","Электроснабжение"]
["г.Елец","Елецкий","Елецкий РЭС","ТП-118 ул.А.Гайтеровой,2 г.Елец","Филиал ОАО \"МРСК-Центра\" - \"Липецкэнерго\"","Филиал ОАО \"МРСК-Центра\" - \"Липецкэнерго\"","ТП 6кВ","                    100,00 кВА",0,"TP006-0008056","1968-01-01","Электроснабжение"]
["г.Елец","Елецкий","Елецкий РЭС","ТП-119 ул.Орджоникидзе","Филиал ОАО \"МРСК-Центра\" - \"Липецкэнерго\"","Филиал ОАО \"МРСК-Центра\" - \"Липецкэнерго\"","ТП 6кВ","                    720,00 кВА",50,"TP006-0008062","1969-01-01","Электроснабжение"]
["г.Елец","Елецкий","Елецкий РЭС","ТП-120 ул.Вермишева (кв.котел.ж/дор) г.Е","Филиал ОАО \"МРСК-Центра\" - \"Липецкэнерго\"","Филиал ОАО \"МРСК-Центра\" - \"Липецкэнерго\"","ТП 6кВ","                    800,00 кВА",70,"TP006-0008072","1983-01-01","Электроснабжение"]
["г.Елец","Елецкий","Елецкий РЭС","КТП 63 Е 350 с.Рогатово","Филиал ОАО \"МРСК-Центра\" - \"Липецкэнерго\"","Филиал ОАО \"МРСК-Центра\" - \"Липецкэнерго\"","ТП 6кВ","                     63,00 кВА",42,"TP006-0008080","1993-01-01","Электроснабжение"]
["г.Елец","Елецкий","Елецкий РЭС","ТП-121 ул.Задонская,11 г.Елец","Филиал ОАО \"МРСК-Центра\" - \"Липецкэнерго\"","Филиал ОАО \"МРСК-Центра\" - \"Липецкэнерго\"","ТП 6кВ","                    400,00 кВА",70,"TP006-0008082","1981-01-01","Электроснабжение"]
["г.Елец","Елецкий","Елецкий РЭС","ТП-122  ул.Соц.городок,18 г.Елец","Филиал ОАО \"МРСК-Центра\" - \"Липецкэнерго\"","Филиал ОАО \"МРСК-Центра\" - \"Липецкэнерго\"","ТП 6кВ","                    180,00 кВА",20,"TP006-0008086","1975-01-01","Электроснабжение"]
["г.Елец","Елецкий","Елецкий РЭС","ТП-123 ул.Известковая (шк. №23) г.Елец","Филиал ОАО \"МРСК-Центра\" - \"Липецкэнерго\"","Филиал ОАО \"МРСК-Центра\" - \"Липецкэнерго\"","ТП 6кВ","                    320,00 кВА",60,"TP006-0008089","1973-01-01","Электроснабжение"]
["г.Елец","Елецкий","Елецкий РЭС","КТП-124 г.Елец ул.Свободы, 26","Филиал ОАО \"МРСК-Центра\" - \"Липецкэнерго\"","Филиал ОАО \"МРСК-Центра\" - \"Липецкэнерго\"","ТП 6кВ","                    160,00 кВА",40,"TP006-0008093","1972-04-24","Электроснабжение"]
["г.Елец","Елецкий","Елецкий РЭС","ТП-125  ул.Товарная,15 г.Елец","Филиал ОАО \"МРСК-Центра\" - \"Липецкэнерго\"","Филиал ОАО \"МРСК-Центра\" - \"Липецкэнерго\"","ТП 6кВ","                    250,00 кВА",30,"TP006-0008095","1972-01-01","Электроснабжение"]
["г.Елец","Елецкий","Елецкий РЭС","ТП-126 пер.Строителей,5 г.Елец","Филиал ОАО \"МРСК-Центра\" - \"Липецкэнерго\"","Филиал ОАО \"МРСК-Центра\" - \"Липецкэнерго\"","ТП 6кВ","                    200,00 кВА",40,"TP006-0008102","1971-01-01","Электроснабжение"]
["г.Елец","Елецкий","Елецкий РЭС","ТП-127 с.Капани (псих.диспансер)","Филиал ОАО \"МРСК-Центра\" - \"Липецкэнерго\"","Филиал ОАО \"МРСК-Центра\" - \"Липецкэнерго\"","ТП 6кВ","                    160,00 кВА","20 (псих.диспансер)","TP006-0008106","1973-01-01","Электроснабжение"]
["г.Елец","Елецкий","Елецкий РЭС","ТП-129 г.Елец Орловское шоссе","Филиал ОАО \"МРСК-Центра\" - \"Липецкэнерго\"","Филиал ОАО \"МРСК-Центра\" - \"Липецкэнерго\"","ТП 6кВ","                    250,00 кВА",40,"TP006-0008109","1975-01-01","Электроснабжение"]
["г.Елец","Елецкий","Елецкий РЭС","ТП-130 г.Елец Автостанция 2","Филиал ОАО \"МРСК-Центра\" - \"Липецкэнерго\"","Филиал ОАО \"МРСК-Центра\" - \"Липецкэнерго\"","ТП 6кВ","                    180,00 кВА",45,"TP006-0008111","1968-01-01","Электроснабжение"]
["г.Елец","Елецкий","Елецкий РЭС","КТП 63 Е 351 с. Рогатово","Филиал ОАО \"МРСК-Центра\" - \"Липецкэнерго\"","Филиал ОАО \"МРСК-Центра\" - \"Липецкэнерго\"","ТП 6кВ","                     63,00 кВА",40,"TP006-0008116","1993-01-01","Электроснабжение"]
["г.Елец","Елецкий","Елецкий РЭС","ТП-131 п.Строитель,13 г.Елец","Филиал ОАО \"МРСК-Центра\" - \"Липецкэнерго\"","Филиал ОАО \"МРСК-Центра\" - \"Липецкэнерго\"","ТП 6кВ","                    800,00 кВА",30,"TP006-0008119","1970-01-01","Электроснабжение"]
["г.Елец","Елецкий","Елецкий РЭС","ТП-132 п.Строитель,26 г.Елец","Филиал ОАО \"МРСК-Центра\" - \"Липецкэнерго\"","Филиал ОАО \"МРСК-Центра\" - \"Липецкэнерго\"","ТП 6кВ","                    400,00 кВА",40,"TP006-0008123","1960-01-01","Электроснабжение"]
["г.Елец","Елецкий","Елецкий РЭС","ТП-133 ул.Юбилейная,7 г.Елец","Филиал ОАО \"МРСК-Центра\" - \"Липецкэнерго\"","Филиал ОАО \"МРСК-Центра\" - \"Липецкэнерго\"","ТП 6кВ","                    400,00 кВА",50,"TP006-0008124","1973-01-01","Электроснабжение"]
["г.Елец","Елецкий","Елецкий РЭС","ТП-134 ул.Радиотехническая (шк №11г.Елец","Филиал ОАО \"МРСК-Центра\" - \"Липецкэнерго\"","Филиал ОАО \"МРСК-Центра\" - \"Липецкэнерго\"","ТП 6кВ","                  1.260,00 кВА",50,"TP006-0008132","1979-01-01","Электроснабжение"]
["г.Елец","Елецкий","Елецкий РЭС","ТП-135 ул.Костенко,44-а г.Елец","Филиал ОАО \"МРСК-Центра\" - \"Липецкэнерго\"","Филиал ОАО \"МРСК-Центра\" - \"Липецкэнерго\"","ТП 6кВ","                    400,00 кВА",50,"TP006-0008140","1981-01-01","Электроснабжение"]
["г.Елец","Елецкий","Елецкий РЭС","ТП-140 ул.Фрунзе,2-б г.Елец","Филиал ОАО \"МРСК-Центра\" - \"Липецкэнерго\"","Филиал ОАО \"МРСК-Центра\" - \"Липецкэнерго\"","ТП 6кВ","                    400,00 кВА",40,"TP006-0008141","1983-01-01","Электроснабжение"]
["г.Елец","Елецкий","Елецкий РЭС","ТП-136 ул.Костенко,58 г.Елец","Филиал ОАО \"МРСК-Центра\" - \"Липецкэнерго\"","Филиал ОАО \"МРСК-Центра\" - \"Липецкэнерго\"","ТП 6кВ","                    400,00 кВА",50,"TP006-0008150","1986-01-01","Электроснабжение"]
["г.Елец","Елецкий","Елецкий РЭС","ТП-137 ул.Костенко (химлаборат) г.Елец","Филиал ОАО \"МРСК-Центра\" - \"Липецкэнерго\"","Филиал ОАО \"МРСК-Центра\" - \"Липецкэнерго\"","ТП 6кВ","                    160,00 кВА",40,"TP006-0008151","1991-01-01","Электроснабжение"]
["г.Елец","Елецкий","Елецкий РЭС","ТП-138 ул.Радиотехническая (ДК) г.Елец","Филиал ОАО \"МРСК-Центра\" - \"Липецкэнерго\"","Филиал ОАО \"МРСК-Центра\" - \"Липецкэнерго\"","ТП 6кВ","                  1.630,00 кВА",50,"TP006-0008155","1974-01-01","Электроснабжение"]
["г.Елец","Елецкий","Елецкий РЭС","ТП-139 ул.Юбилейная,11 г.Елец","Филиал ОАО \"МРСК-Центра\" - \"Липецкэнерго\"","Филиал ОАО \"МРСК-Центра\" - \"Липецкэнерго\"","ТП 6кВ","                    800,00 кВА",70,"TP006-0008162","1983-01-01","Электроснабжение"]
["п.Луч","Елецкий","Елецкий РЭС","КТП 250 Е 383 с-з Луч","Филиал ОАО \"МРСК-Центра\" - \"Липецкэнерго\"","Филиал ОАО \"МРСК-Центра\" - \"Липецкэнерго\"","ТП 6кВ","                    250,00 кВА",154,"TP006-0008202","1985-01-01","Электроснабжение"]
["г.Елец","Елецкий","Елецкий РЭС","ТП-141 ул.Радиотехническая,8 г.Елец","Филиал ОАО \"МРСК-Центра\" - \"Липецкэнерго\"","Филиал ОАО \"МРСК-Центра\" - \"Липецкэнерго\"","ТП 6кВ","                    800,00 кВА",20,"TP006-0008215","1978-01-01","Электроснабжение"]
["п.Луч","Елецкий","Елецкий РЭС","КТП 630 Е 334 ООО \"Агрофирма Луч\"","Филиал ОАО \"МРСК-Центра\" - \"Липецкэнерго\"","Филиал ОАО \"МРСК-Центра\" - \"Липецкэнерго\"","ТП 6кВ","                    630,00 кВА",100,"TP006-0008216","1980-01-01","Электроснабжение"]
["г.Елец","Елецкий","Елецкий РЭС","ТП-147  ул.Пригородная,44 г.Елец","Филиал ОАО \"МРСК-Центра\" - \"Липецкэнерго\"","Филиал ОАО \"МРСК-Центра\" - \"Липецкэнерго\"","ТП 6кВ","                    400,00 кВА",60,"TP006-0008221","2000-01-01","Электроснабжение"]
["г.Елец","Елецкий","Елецкий РЭС","ТП-142 г.Елец ул.Радиотехническая 24","Филиал ОАО \"МРСК-Центра\" - \"Липецкэнерго\"","Филиал ОАО \"МРСК-Центра\" - \"Липецкэнерго\"","ТП 6кВ","                    800,00 кВА",35,"TP006-0008226","1973-01-01","Электроснабжение"]
["г.Елец","Елецкий","Елецкий РЭС","ТП-143 г.Елец ул.Королева 13","Филиал ОАО \"МРСК-Центра\" - \"Липецкэнерго\"","Филиал ОАО \"МРСК-Центра\" - \"Липецкэнерго\"","ТП 6кВ","                    400,00 кВА",40,"TP006-0008229","1971-01-01","Электроснабжение"]
["г.Елец","Елецкий","Елецкий РЭС","ТП-144 ул.Радиотехническая (шк №24) г.Ел","Филиал ОАО \"МРСК-Центра\" - \"Липецкэнерго\"","Филиал ОАО \"МРСК-Центра\" - \"Липецкэнерго\"","ТП 6кВ","                    400,00 кВА",50,"TP006-0008235","1974-01-01","Электроснабжение"]
["г.Елец","Елецкий","Елецкий РЭС","ТП-145 ул.Королева,32 г.Елец","Филиал ОАО \"МРСК-Центра\" - \"Липецкэнерго\"","Филиал ОАО \"МРСК-Центра\" - \"Липецкэнерго\"","ТП 6кВ","                    800,00 кВА",30,"TP006-0008236","1978-01-01","Электроснабжение"]
["г.Елец","Елецкий","Елецкий РЭС","ТП-149 г.Елец ул. Свердлова 151","Филиал ОАО \"МРСК-Центра\" - \"Липецкэнерго\"","Филиал ОАО \"МРСК-Центра\" - \"Липецкэнерго\"","ТП 6кВ","                    800,00 кВА",70,"TP006-0008249","1983-01-01","Электроснабжение"]
["г.Елец","Елецкий","Елецкий РЭС","ТП-151 г.Елец ул.Пушкина 14","Филиал ОАО \"МРСК-Центра\" - \"Липецкэнерго\"","Филиал ОАО \"МРСК-Центра\" - \"Липецкэнерго\"","ТП 6кВ","                    180,00 кВА",60,"TP006-0008251","1977-01-01","Электроснабжение"]
[" п. Ключ Жизни","Елецкий","Елецкий РЭС","КТП 160 Е 361 п.Ключ Жизни","Филиал ОАО \"МРСК-Центра\" - \"Липецкэнерго\"","Филиал ОАО \"МРСК-Центра\" - \"Липецкэнерго\"","ТП 6кВ","                    160,00 кВА",98,"TP006-0008253","2006-01-01","Электроснабжение"]
["г.Елец","Елецкий","Елецкий РЭС","ТП-152 г.Елец ул.Пушкина, 8","Филиал ОАО \"МРСК-Центра\" - \"Липецкэнерго\"","Филиал ОАО \"МРСК-Центра\" - \"Липецкэнерго\"","ТП 6кВ","                    320,00 кВА",70,"TP006-0008260","1956-01-01","Электроснабжение"]
[" п. Ключ Жизни","Елецкий","Елецкий РЭС","КТП 250 Е 362 п. Ключ Жизни","Филиал ОАО \"МРСК-Центра\" - \"Липецкэнерго\"","Филиал ОАО \"МРСК-Центра\" - \"Липецкэнерго\"","ТП 6кВ","                    250,00 кВА",102,"TP006-0008265","1978-01-01","Электроснабжение"]
["г.Елец","Елецкий","Елецкий РЭС","ТП-153 г.Елец ул.Транспортная","Филиал ОАО \"МРСК-Центра\" - \"Липецкэнерго\"","Филиал ОАО \"МРСК-Центра\" - \"Липецкэнерго\"","ТП 6кВ","                    800,00 кВА",50,"TP006-0008267","1975-01-01","Электроснабжение"]
[" п. Ключ Жизни","Елецкий","Елецкий РЭС","КТП 160 Е 363п. Ключ Жизни","Филиал ОАО \"МРСК-Центра\" - \"Липецкэнерго\"","Филиал ОАО \"МРСК-Центра\" - \"Липецкэнерго\"","ТП 6кВ","                    160,00 кВА",60,"TP006-0008268","2006-01-01","Электроснабжение"]
["г.Елец","Елецкий","Елецкий РЭС","КТП-154 г.Елец ул.1-ая Высокая,22","Филиал ОАО \"МРСК-Центра\" - \"Липецкэнерго\"","Филиал ОАО \"МРСК-Центра\" - \"Липецкэнерго\"","ТП 6кВ","                    100,00 кВА",5,"TP006-0008270","1974-09-02","Электроснабжение"]
["г.Елец","Елецкий","Елецкий РЭС","ТП-156 г.Елец ул.Фрунзе","Филиал ОАО \"МРСК-Центра\" - \"Липецкэнерго\"","Филиал ОАО \"МРСК-Центра\" - \"Липецкэнерго\"","ТП 6кВ","                    630,00 кВА",70,"TP006-0008272","1974-01-01","Электроснабжение"]
["г.Елец","Елецкий","Елецкий РЭС","ТП-158 г.Елец ул.Спутников","Филиал ОАО \"МРСК-Центра\" - \"Липецкэнерго\"","Филиал ОАО \"МРСК-Центра\" - \"Липецкэнерго\"","ТП 6кВ","                  1.260,00 кВА",60,"TP006-0008275","1976-01-01","Электроснабжение"]
[" п. Ключ Жизни","Елецкий","Елецкий РЭС","КТП 250 Е 365 п. Ключ Жизни","Филиал ОАО \"МРСК-Центра\" - \"Липецкэнерго\"","Филиал ОАО \"МРСК-Центра\" - \"Липецкэнерго\"","ТП 6кВ","                    250,00 кВА",106,"TP006-0008276","1973-01-01","Электроснабжение"]
["г.Елец","Елецкий","Елецкий РЭС","ТП-159 г.Елец ул.Коммунаров,63","Филиал ОАО \"МРСК-Центра\" - \"Липецкэнерго\"","Филиал ОАО \"МРСК-Центра\" - \"Липецкэнерго\"","ТП 6кВ","                    180,00 кВА",35,"TP006-0008279","1977-01-01","Электроснабжение"]
["г.Елец","Елецкий","Елецкий РЭС","ТП-148 г.Елец ул.Спутников 5","Филиал ОАО \"МРСК-Центра\" - \"Липецкэнерго\"","Филиал ОАО \"МРСК-Центра\" - \"Липецкэнерго\"","ТП 6кВ","                    400,00 кВА",55,"TP006-0008280","1974-01-01","Электроснабжение"]
["г.Елец","Елецкий","Елецкий РЭС","КТП-160 г.Елец ул.Крупской","Филиал ОАО \"МРСК-Центра\" - \"Липецкэнерго\"","Филиал ОАО \"МРСК-Центра\" - \"Липецкэнерго\"","ТП 6кВ","                    160,00 кВА",60,"TP006-0008282","1975-01-01","Электроснабжение"]
["г.Елец","Елецкий","Елецкий РЭС","КТП-161 г.Елец ул.Чкалова, Дачная 1","Филиал ОАО \"МРСК-Центра\" - \"Липецкэнерго\"","Филиал ОАО \"МРСК-Центра\" - \"Липецкэнерго\"","ТП 6кВ","                    100,00 кВА",10,"TP006-0008285","1976-09-04","Электроснабжение"]
["г.Елец","Елецкий","Елецкий РЭС","КТП-162 г.Елец ул.Космонавтов, 2а","Филиал ОАО \"МРСК-Центра\" - \"Липецкэнерго\"","Филиал ОАО \"МРСК-Центра\" - \"Липецкэнерго\"","ТП 6кВ","                    180,00 кВА",50,"TP006-0008286","1976-08-02","Электроснабжение"]
["г.Елец","Елецкий","Елецкий РЭС","ТП-184 г.Елец ул.Ленина 80  (АТС)","Филиал ОАО \"МРСК-Центра\" - \"Липецкэнерго\"","Филиал ОАО \"МРСК-Центра\" - \"Липецкэнерго\"","ТП 6кВ","                    800,00 кВА",10,"TP006-0008287","1981-01-01","Электроснабжение"]
["г.Елец","Елецкий","Елецкий РЭС","ТП-163 г.Елец ул.Дякина,1","Филиал ОАО \"МРСК-Центра\" - \"Липецкэнерго\"","Филиал ОАО \"МРСК-Центра\" - \"Липецкэнерго\"","ТП 6кВ","                    250,00 кВА",60,"TP006-0008288","1976-01-01","Электроснабжение"]
["г.Елец","Елецкий","Елецкий РЭС","ТП-164 г.Елец ул.Маяковского 50","Филиал ОАО \"МРСК-Центра\" - \"Липецкэнерго\"","Филиал ОАО \"МРСК-Центра\" - \"Липецкэнерго\"","ТП 6кВ","                    320,00 кВА",75,"TP006-0008289","1976-01-01","Электроснабжение"]
["г.Елец","Елецкий","Елецкий РЭС","ТП-168 г.Елец ул.Южная","Филиал ОАО \"МРСК-Центра\" - \"Липецкэнерго\"","Филиал ОАО \"МРСК-Центра\" - \"Липецкэнерго\"","ТП 6кВ","                    800,00 кВА",45,"TP006-0008290","1980-01-01","Электроснабжение"]
["г.Елец","Елецкий","Елецкий РЭС","ТП-193 г.Елец ул.Черокманово 19","Филиал ОАО \"МРСК-Центра\" - \"Липецкэнерго\"","Филиал ОАО \"МРСК-Центра\" - \"Липецкэнерго\"","ТП 6кВ","                    800,00 кВА",20,"TP006-0008291","1982-01-01","Электроснабжение"]
[" п. Ключ Жизни","Елецкий","Елецкий РЭС","КТП Е 374 250кВА п. Ключ Жизни","Филиал ОАО \"МРСК-Центра\" - \"Липецкэнерго\"","Филиал ОАО \"МРСК-Центра\" - \"Липецкэнерго\"","ТП 6кВ","                    250,00 кВА",135,"TP006-0008292","1978-01-01","Электроснабжение"]
["г.Елец","Елецкий","Елецкий РЭС","ТП-169 г.Елец ул.Коммунаров  (гор.парк)","Филиал ОАО \"МРСК-Центра\" - \"Липецкэнерго\"","Филиал ОАО \"МРСК-Центра\" - \"Липецкэнерго\"","ТП 6кВ","                    250,00 кВА",80,"TP006-0008293","1978-01-01","Электроснабжение"]
["г.Елец","Елецкий","Елецкий РЭС","КТП-170 г.Елец ул.Молодёжная, 6","Филиал ОАО \"МРСК-Центра\" - \"Липецкэнерго\"","Филиал ОАО \"МРСК-Центра\" - \"Липецкэнерго\"","ТП 6кВ","                    250,00 кВА",30,"TP006-0008295","1978-07-19","Электроснабжение"]
["г.Елец","Елецкий","Елецкий РЭС","ТП-192 г.Елец ул.Путейская 20-а","Филиал ОАО \"МРСК-Центра\" - \"Липецкэнерго\"","Филиал ОАО \"МРСК-Центра\" - \"Липецкэнерго\"","ТП 6кВ","                    400,00 кВА",80,"TP006-0008296","1985-01-01","Электроснабжение"]
["г.Елец","Елецкий","Елецкий РЭС","КТП-171 г.Елец ул. Лесная, 15","Филиал ОАО \"МРСК-Центра\" - \"Липецкэнерго\"","Филиал ОАО \"МРСК-Центра\" - \"Липецкэнерго\"","ТП 6кВ","                    160,00 кВА",30,"TP006-0008297","1978-08-07","Электроснабжение"]
["г.Елец","Елецкий","Елецкий РЭС","КТП-187 г.Елец ул. Задонская","Филиал ОАО \"МРСК-Центра\" - \"Липецкэнерго\"","Филиал ОАО \"МРСК-Центра\" - \"Липецкэнерго\"","ТП 6кВ","                    180,00 кВА",40,"TP006-0008298","1983-01-01","Электроснабжение"]
["г.Елец","Елецкий","Елецкий РЭС","КТП-172 г.Елец ул.2 Верхняя, 25","Филиал ОАО \"МРСК-Центра\" - \"Липецкэнерго\"","Филиал ОАО \"МРСК-Центра\" - \"Липецкэнерго\"","ТП 6кВ","                    250,00 кВА",50,"TP006-0008300","1978-01-01","Электроснабжение"]
["г.Елец","Елецкий","Елецкий РЭС","ТП-186 г.Елец ул.Костенко 58-а","Филиал ОАО \"МРСК-Центра\" - \"Липецкэнерго\"","Филиал ОАО \"МРСК-Центра\" - \"Липецкэнерго\"","ТП 6кВ","                    800,00 кВА",70,"TP006-0008301","1983-01-01","Электроснабжение"]
["г.Елец","Елецкий","Елецкий РЭС","ТП-173 ул.Верхняя,10 г.Елец","Филиал ОАО \"МРСК-Центра\" - \"Липецкэнерго\"","Филиал ОАО \"МРСК-Центра\" - \"Липецкэнерго\"","ТП 6кВ","                    500,00 кВА",40,"TP006-0008302","1969-01-01","Электроснабжение"]
["д.Пажень","Елецкий","Елецкий РЭС","КТП 63 Е 439 д.Пажень","Филиал ОАО \"МРСК-Центра\" - \"Липецкэнерго\"","Филиал ОАО \"МРСК-Центра\" - \"Липецкэнерго\"","ТП 6кВ","                     63,00 кВА",40,"TP006-0008304","1969-01-01","Электроснабжение"]
["г.Елец","Елецкий","Елецкий РЭС","ТП-175 г.Елец п.Ольшанец, подсоб. х-во","Филиал ОАО \"МРСК-Центра\" - \"Липецкэнерго\"","Филиал ОАО \"МРСК-Центра\" - \"Липецкэнерго\"","ТП 6кВ","                    800,00 кВА",90,"TP006-0008305","1987-01-01","Электроснабжение"]
["г.Елец","Елецкий","Елецкий РЭС","ТП-178 ул.Черокманова,3 г.Елец","Филиал ОАО \"МРСК-Центра\" - \"Липецкэнерго\"","Филиал ОАО \"МРСК-Центра\" - \"Липецкэнерго\"","ТП 6кВ","                    800,00 кВА",55,"TP006-0008313","1983-01-01","Электроснабжение"]
["г.Елец","Елецкий","Елецкий РЭС","ТП-179 ул.Коммунаров (ЕГУ) г.Елец","Филиал ОАО \"МРСК-Центра\" - \"Липецкэнерго\"","Филиал ОАО \"МРСК-Центра\" - \"Липецкэнерго\"","ТП 6кВ","                    800,00 кВА",80,"TP006-0008317","1993-01-01","Электроснабжение"]
["г.Елец","Елецкий","Елецкий РЭС","КТП-180 г.Елец ул.Ломоносова, 13","Филиал ОАО \"МРСК-Центра\" - \"Липецкэнерго\"","Филиал ОАО \"МРСК-Центра\" - \"Липецкэнерго\"","ТП 6кВ","                    400,00 кВА",70,"TP006-0008323","1988-05-07","Электроснабжение"]
["г.Елец","Елецкий","Елецкий РЭС","ТП-182 ул.Черокманова,19 г.Елец","Филиал ОАО \"МРСК-Центра\" - \"Липецкэнерго\"","Филиал ОАО \"МРСК-Центра\" - \"Липецкэнерго\"","ТП 6кВ","                    800,00 кВА",60,"TP006-0008327","1985-01-01","Электроснабжение"]
["г.Елец","Елецкий","Елецкий РЭС","ТП-183 ул.Ленина, 88 общ.ЕГУ г.Елец","Филиал ОАО \"МРСК-Центра\" - \"Липецкэнерго\"","Филиал ОАО \"МРСК-Центра\" - \"Липецкэнерго\"","ТП 6кВ","                    800,00 кВА",30,"TP006-0008332","1981-01-01","Электроснабжение"]
["г.Елец","Елецкий","Елецкий РЭС","ТП-176 г.Елец ул.40 лет Победы 23","Филиал ОАО \"МРСК-Центра\" - \"Липецкэнерго\"","Филиал ОАО \"МРСК-Центра\" - \"Липецкэнерго\"","ТП 6кВ","                    250,00 кВА",55,"TP006-0008341","1984-01-01","Электроснабжение"]
["г.Елец","Елецкий","Елецкий РЭС","КТП-198 г.Елец ул.Городская,52","Филиал ОАО \"МРСК-Центра\" - \"Липецкэнерго\"","Филиал ОАО \"МРСК-Центра\" - \"Липецкэнерго\"","ТП 6кВ","                    100,00 кВА",30,"TP006-0008346","1984-05-07","Электроснабжение"]
["г.Елец","Елецкий","Елецкий РЭС","ТП-200  г.Елец ул.Рязано-Уральская,52-а","Филиал ОАО \"МРСК-Центра\" - \"Липецкэнерго\"","Филиал ОАО \"МРСК-Центра\" - \"Липецкэнерго\"","ТП 6кВ","                    800,00 кВА",50,"TP006-0008348","1985-01-01","Электроснабжение"]
["г.Елец","Елецкий","Елецкий РЭС","ТП-201 ул.Коммунаров (гостиница) г.Елец","Филиал ОАО \"МРСК-Центра\" - \"Липецкэнерго\"","Филиал ОАО \"МРСК-Центра\" - \"Липецкэнерго\"","ТП 6кВ","                  1.030,00 кВА",70,"TP006-0008352","1978-01-01","Электроснабжение"]
["г.Елец","Елецкий","Елецкий РЭС","КТП-202  г.Елец ул.Интернациональная,11","Филиал ОАО \"МРСК-Центра\" - \"Липецкэнерго\"","Филиал ОАО \"МРСК-Центра\" - \"Липецкэнерго\"","ТП 6кВ","                    160,00 кВА",65,"TP006-0008355","1988-09-20","Электроснабжение"]
["г.Елец","Елецкий","Елецкий РЭС","ТП-203 ул.Пушкина, 24 г.Елец","Филиал ОАО \"МРСК-Центра\" - \"Липецкэнерго\"","Филиал ОАО \"МРСК-Центра\" - \"Липецкэнерго\"","ТП 6кВ","                  1.260,00 кВА",50,"TP006-0008356","1988-01-01","Электроснабжение"]
["г.Елец","Елецкий","Елецкий РЭС","КТП-204 г.Елец ул.Ролина,6","Филиал ОАО \"МРСК-Центра\" - \"Липецкэнерго\"","Филиал ОАО \"МРСК-Центра\" - \"Липецкэнерго\"","ТП 6кВ","                    160,00 кВА",75,"TP006-0008359","1988-01-01","Электроснабжение"]
["г.Елец","Елецкий","Елецкий РЭС","КТП-206 г.Елец","Филиал ОАО \"МРСК-Центра\" - \"Липецкэнерго\"","Филиал ОАО \"МРСК-Центра\" - \"Липецкэнерго\"","ТП 6кВ","                    400,00 кВА",40,"TP006-0008362","1988-12-27","Электроснабжение"]
["г.Елец","Елецкий","Елецкий РЭС","ТП-207 ул.Гагарина,3 (поликл.) г.Елец","Филиал ОАО \"МРСК-Центра\" - \"Липецкэнерго\"","Филиал ОАО \"МРСК-Центра\" - \"Липецкэнерго\"","ТП 6кВ","                  1.030,00 кВА",70,"TP006-0008364","1989-01-01","Электроснабжение"]
["г.Елец","Елецкий","Елецкий РЭС","ГКТП-211 г.Елец ул.Рязано-уральская","Филиал ОАО \"МРСК-Центра\" - \"Липецкэнерго\"","Филиал ОАО \"МРСК-Центра\" - \"Липецкэнерго\"","ТП 6кВ","                     50,00 кВА",10,"TP006-0008365","1990-01-01","Электроснабжение"]
["г.Елец","Елецкий","Елецкий РЭС","КТП-212 г.Елец ул.Окружная, 18","Филиал ОАО \"МРСК-Центра\" - \"Липецкэнерго\"","Филиал ОАО \"МРСК-Центра\" - \"Липецкэнерго\"","ТП 6кВ","                    100,00 кВА",10,"TP006-0008366","1989-07-20","Электроснабжение"]
["г.Елец","Елецкий","Елецкий РЭС","ТП-208 ул.Гагарина,1(общежитие) г.Елец","Филиал ОАО \"МРСК-Центра\" - \"Липецкэнерго\"","Филиал ОАО \"МРСК-Центра\" - \"Липецкэнерго\"","ТП 6кВ","                    400,00 кВА",150,"TP006-0008367","1984-01-01","Электроснабжение"]
["г.Елец","Елецкий","Елецкий РЭС","ТП-209 г.Елец ул.Радиотехническая 2-а","Филиал ОАО \"МРСК-Центра\" - \"Липецкэнерго\"","Филиал ОАО \"МРСК-Центра\" - \"Липецкэнерго\"","ТП 6кВ","                    250,00 кВА",100,"TP006-0008368","1979-01-01","Электроснабжение"]
["г.Елец","Елецкий","Елецкий РЭС","ТП-213 г.Елец ул.220-й Стрелковой дивизи","Филиал ОАО \"МРСК-Центра\" - \"Липецкэнерго\"","Филиал ОАО \"МРСК-Центра\" - \"Липецкэнерго\"","ТП 6кВ","                  1.260,00 кВА",200,"TP006-0008369","1993-01-01","Электроснабжение"]
["г.Елец","Елецкий","Елецкий РЭС","ТП-210 г.Елец ул.Ломоносова","Филиал ОАО \"МРСК-Центра\" - \"Липецкэнерго\"","Филиал ОАО \"МРСК-Центра\" - \"Липецкэнерго\"","ТП 6кВ","                    180,00 кВА",0,"TP006-0008370","1975-01-01","Электроснабжение"]
["г.Елец","Елецкий","Елецкий РЭС","ТП-215 г.Елец ул.Известковая","Филиал ОАО \"МРСК-Центра\" - \"Липецкэнерго\"","Филиал ОАО \"МРСК-Центра\" - \"Липецкэнерго\"","ТП 6кВ","                    320,00 кВА",150,"TP006-0008371","1995-01-01","Электроснабжение"]
["г.Елец","Елецкий","Елецкий РЭС","КТП-226 г.Елец ул.Городская","Филиал ОАО \"МРСК-Центра\" - \"Липецкэнерго\"","Филиал ОАО \"МРСК-Центра\" - \"Липецкэнерго\"","ТП 6кВ","                    180,00 кВА",90,"TP006-0008373","1978-08-01","Электроснабжение"]
["г.Елец","Елецкий","Елецкий РЭС","КТП-227 г.Елец пер.Льняной 20","Филиал ОАО \"МРСК-Центра\" - \"Липецкэнерго\"","Филиал ОАО \"МРСК-Центра\" - \"Липецкэнерго\"","ТП 6кВ","                    100,00 кВА",50,"TP006-0008374","1992-07-01","Электроснабжение"]
["г.Елец","Елецкий","Елецкий РЭС","КТП-228 г.Елец ул.Рязано-Уральская 106","Филиал ОАО \"МРСК-Центра\" - \"Липецкэнерго\"","Филиал ОАО \"МРСК-Центра\" - \"Липецкэнерго\"","ТП 6кВ","                    250,00 кВА",120,"TP006-0008375","1995-11-11","Электроснабжение"]
["г.Елец","Елецкий","Елецкий РЭС","ТП-229 г.Елец ул.Героев 103-а","Филиал ОАО \"МРСК-Центра\" - \"Липецкэнерго\"","Филиал ОАО \"МРСК-Центра\" - \"Липецкэнерго\"","ТП 6кВ","                    800,00 кВА",400,"TP006-0008376","1993-01-01","Электроснабжение"]
["г.Елец","Елецкий","Елецкий РЭС","КТП-231 г.Елец ул.9-я декабря 186","Филиал ОАО \"МРСК-Центра\" - \"Липецкэнерго\"","Филиал ОАО \"МРСК-Центра\" - \"Липецкэнерго\"","ТП 6кВ","                    100,00 кВА",0,"TP006-0008377","1993-04-01","Электроснабжение"]
["г.Елец","Елецкий","Елецкий РЭС","ГКТП-222 г.Елец ул.Казинская 40","Филиал ОАО \"МРСК-Центра\" - \"Липецкэнерго\"","Филиал ОАО \"МРСК-Центра\" - \"Липецкэнерго\"","ТП 6кВ","                    180,00 кВА",0,"TP006-0008379","1989-12-01","Электроснабжение"]
["г.Елец","Елецкий","Елецкий РЭС","ТП-223 г.Елец ул.Коммунаров 129","Филиал ОАО \"МРСК-Центра\" - \"Липецкэнерго\"","Филиал ОАО \"МРСК-Центра\" - \"Липецкэнерго\"","ТП 6кВ","                    720,00 кВА",350,"TP006-0008381","1989-12-01","Электроснабжение"]
["г.Елец","Елецкий","Елецкий РЭС","КТП-225 г.Елец ул.Мельничная  ( ГАИ )","Филиал ОАО \"МРСК-Центра\" - \"Липецкэнерго\"","Филиал ОАО \"МРСК-Центра\" - \"Липецкэнерго\"","ТП 6кВ","                     40,00 кВА",20,"TP006-0008384","1991-06-01","Электроснабжение"]
["г.Елец","Елецкий","Елецкий РЭС","ТП-224 г.Елец ул.Клубная 1","Филиал ОАО \"МРСК-Центра\" - \"Липецкэнерго\"","Филиал ОАО \"МРСК-Центра\" - \"Липецкэнерго\"","ТП 6кВ","                    500,00 кВА",160,"TP006-0008391","1991-01-01","Электроснабжение"]
["г.Елец","Елецкий","Елецкий РЭС","КТП-232 г.Елец ул.Концевая 54","Филиал ОАО \"МРСК-Центра\" - \"Липецкэнерго\"","Филиал ОАО \"МРСК-Центра\" - \"Липецкэнерго\"","ТП 6кВ","                    100,00 кВА",30,"TP006-0008393","1997-11-11","Электроснабжение"]
["г.Елец","Елецкий","Елецкий РЭС","КТП-233 г.Елец ул.122-стрелковая дивизия","Филиал ОАО \"МРСК-Центра\" - \"Липецкэнерго\"","Филиал ОАО \"МРСК-Центра\" - \"Липецкэнерго\"","ТП 6кВ","                    100,00 кВА",45,"TP006-0008396","1997-11-11","Электроснабжение"]
["г.Елец","Елецкий","Елецкий РЭС","КТП-234 г.Елец пер.Кирпичный","Филиал ОАО \"МРСК-Центра\" - \"Липецкэнерго\"","Филиал ОАО \"МРСК-Центра\" - \"Липецкэнерго\"","ТП 6кВ","                    160,00 кВА",0,"TP006-0008399","1999-12-27","Электроснабжение"]
["г.Елец","Елецкий","Елецкий РЭС","ТП-235 г.Елец ул.Мира","Филиал ОАО \"МРСК-Центра\" - \"Липецкэнерго\"","Филиал ОАО \"МРСК-Центра\" - \"Липецкэнерго\"","ТП 6кВ","                  1.030,00 кВА",400,"TP006-0008400","1995-01-01","Электроснабжение"]
["г.Елец","Елецкий","Елецкий РЭС","КТП-236 г.Елец ул.Стаховича","Филиал ОАО \"МРСК-Центра\" - \"Липецкэнерго\"","Филиал ОАО \"МРСК-Центра\" - \"Липецкэнерго\"","ТП 6кВ","                    100,00 кВА",40,"TP006-0008404","1999-07-30","Электроснабжение"]
["г.Елец","Елецкий","Елецкий РЭС","ТП-219 п.Мирный г.Елец","Филиал ОАО \"МРСК-Центра\" - \"Липецкэнерго\"","Филиал ОАО \"МРСК-Центра\" - \"Липецкэнерго\"","ТП 6кВ","                    800,00 кВА",400,"TP006-0008407","1993-01-01","Электроснабжение"]
["г.Елец","Елецкий","Елецкий РЭС","ТП-239 г.Елец ул.Королева","Филиал ОАО \"МРСК-Центра\" - \"Липецкэнерго\"","Филиал ОАО \"МРСК-Центра\" - \"Липецкэнерго\"","ТП 6кВ","                    500,00 кВА",155,"TP006-0008416","2001-01-01","Электроснабжение"]
["г.Елец","Елецкий","Елецкий РЭС","КТП-237  ул.К.Тона  г.Елец","Филиал ОАО \"МРСК-Центра\" - \"Липецкэнерго\"","Филиал ОАО \"МРСК-Центра\" - \"Липецкэнерго\"","ТП 6кВ","                    250,00 кВА",170,"TP006-0008417","1999-07-30","Электроснабжение"]
["г.Елец","Елецкий","Елецкий РЭС","КТП-246 г.Елец ул.Плотинка","Филиал ОАО \"МРСК-Центра\" - \"Липецкэнерго\"","Филиал ОАО \"МРСК-Центра\" - \"Липецкэнерго\"","ТП 6кВ","                    250,00 кВА",90,"TP006-0008425","2000-10-30","Электроснабжение"]
["г.Елец","Елецкий","Елецкий РЭС","ТП-243 г.Елец \"Овощехранилище\"","Филиал ОАО \"МРСК-Центра\" - \"Липецкэнерго\"","Филиал ОАО \"МРСК-Центра\" - \"Липецкэнерго\"","ТП 6кВ","                    600,00 кВА",450,"TP006-0008445","1985-01-01","Электроснабжение"]
["г.Елец","Елецкий","Елецкий РЭС","ТП-244 ул.Школьная (ПМК-112) г.Елец","Филиал ОАО \"МРСК-Центра\" - \"Липецкэнерго\"","Филиал ОАО \"МРСК-Центра\" - \"Липецкэнерго\"","ТП 6кВ","                    800,00 кВА",320,"TP006-0008455","1965-01-01","Электроснабжение"]
["г.Елец","Елецкий","Елецкий РЭС","ТП-2в  Сазыкинский в-д  н/скв г.Елец","Филиал ОАО \"МРСК-Центра\" - \"Липецкэнерго\"","Филиал ОАО \"МРСК-Центра\" - \"Липецкэнерго\"","ТП 6кВ","                  1.030,00 кВА",0,"TP006-0008679","1970-10-01","Электроснабжение"]
["г.Елец","Елецкий","Елецкий РЭС","ТП-насосная №7 ул.Колхозная г.Елец","Филиал ОАО \"МРСК-Центра\" - \"Липецкэнерго\"","Филиал ОАО \"МРСК-Центра\" - \"Липецкэнерго\"","ТП 6кВ","                    410,00 кВА",0,"TP006-0008680","1980-01-01","Электроснабжение"]
["г.Елец","Елецкий","Елецкий РЭС","ТП-насосная №2 по р.Ельчик г.Елец","Филиал ОАО \"МРСК-Центра\" - \"Липецкэнерго\"","Филиал ОАО \"МРСК-Центра\" - \"Липецкэнерго\"","ТП 6кВ","                    495,00 кВА",0,"TP006-0008731","1970-01-01","Электроснабжение"]
["г.Елец","Елецкий","Елецкий РЭС","КТП-3в г.Елец  Лавский в-д","Филиал ОАО \"МРСК-Центра\" - \"Липецкэнерго\"","Филиал ОАО \"МРСК-Центра\" - \"Липецкэнерго\"","ТП 6кВ","                    400,00 кВА",0,"TP006-0008873","1987-01-01","Электроснабжение"]
["г.Елец","Елецкий","Елецкий РЭС","ТП-78 г.Елец ул.А.Гайтеровой 15","Филиал ОАО \"МРСК-Центра\" - \"Липецкэнерго\"","Филиал ОАО \"МРСК-Центра\" - \"Липецкэнерго\"","ТП 6кВ","                    200,00 кВА",40,"TP006-0008906","1963-01-01","Электроснабжение"]
["г.Елец","Елецкий","Елецкий РЭС","КТП-189 П г.Елец пер.3-й Ламской 17","Филиал ОАО \"МРСК-Центра\" - \"Липецкэнерго\"","Филиал ОАО \"МРСК-Центра\" - \"Липецкэнерго\"","ТП 6кВ","                    100,00 кВА",40,"TP006-0008907","1980-01-01","Электроснабжение"]
["г.Елец","Елецкий","Елецкий РЭС","ГКТП-190 г.Елец ул.Дякина 190","Филиал ОАО \"МРСК-Центра\" - \"Липецкэнерго\"","Филиал ОАО \"МРСК-Центра\" - \"Липецкэнерго\"","ТП 6кВ","                    250,00 кВА",90,"TP006-0008910","1986-01-01","Электроснабжение"]
["г.Елец","Елецкий","Елецкий РЭС","КТП-249 г.Елец ул.Костенко","Филиал ОАО \"МРСК-Центра\" - \"Липецкэнерго\"","Филиал ОАО \"МРСК-Центра\" - \"Липецкэнерго\"","ТП 6кВ","                    250,00 кВА",55,"TP006-0008912","2001-11-30","Электроснабжение"]
["г.Елец","Елецкий","Елецкий РЭС","ТП-166 ул.Свердлова (детск дом инв) г.Ел","Филиал ОАО \"МРСК-Центра\" - \"Липецкэнерго\"","Филиал ОАО \"МРСК-Центра\" - \"Липецкэнерго\"","ТП 6кВ","                    250,00 кВА",60,"TP006-0009206","1984-01-01","Электроснабжение"]
["г.Елец","Елецкий","Елецкий РЭС","КТП-199 г.Елец ул.Пригородная,46","Филиал ОАО \"МРСК-Центра\" - \"Липецкэнерго\"","Филиал ОАО \"МРСК-Центра\" - \"Липецкэнерго\"","ТП 6кВ","                    250,00 кВА",100,"TP006-0009208","1987-05-01","Электроснабжение"]
["г.Елец","Елецкий","Елецкий РЭС","ТП-165 ул.Свердлова (Елецгаз) г.Елец","Филиал ОАО \"МРСК-Центра\" - \"Липецкэнерго\"","Филиал ОАО \"МРСК-Центра\" - \"Липецкэнерго\"","ТП 6кВ","                    250,00 кВА",100,"TP006-0009209","1985-01-01","Электроснабжение"]
["г.Елец","Елецкий","Елецкий РЭС","КТП-188 ул.Песковатская","Филиал ОАО \"МРСК-Центра\" - \"Липецкэнерго\"","Филиал ОАО \"МРСК-Центра\" - \"Липецкэнерго\"","ТП 6кВ","                    250,00 кВА",125,"TP006-0009360","1986-04-01","Электроснабжение"]
["с.Голиково","Елецкий","Елецкий РЭС","КТП 160 Е 320 с.Голиково","Филиал ОАО \"МРСК-Центра\" - \"Липецкэнерго\"","Филиал ОАО \"МРСК-Центра\" - \"Липецкэнерго\"","ТП 6кВ","                    160,00 кВА",114,"TP006-0010404","1974-01-01","Электроснабжение"]
["д.Задонье","Елецкий","Елецкий РЭС","КТП 100 Е 324 д.Задонье","Филиал ОАО \"МРСК-Центра\" - \"Липецкэнерго\"","Филиал ОАО \"МРСК-Центра\" - \"Липецкэнерго\"","ТП 6кВ","                    100,00 кВА",38,"TP006-0010407","1974-01-01","Электроснабжение"]
["д.Задонье","Елецкий","Елецкий РЭС","КТП 100 Е 323 д.Задонье","Филиал ОАО \"МРСК-Центра\" - \"Липецкэнерго\"","Филиал ОАО \"МРСК-Центра\" - \"Липецкэнерго\"","ТП 6кВ","                    100,00 кВА",60,"TP006-0010409","1974-01-01","Электроснабжение"]
["с.Голиково","Елецкий","Елецкий РЭС","КТП 160 Е 322 с.Голиково","Филиал ОАО \"МРСК-Центра\" - \"Липецкэнерго\"","Филиал ОАО \"МРСК-Центра\" - \"Липецкэнерго\"","ТП 6кВ","                    160,00 кВА",110,"TP006-0010411","1974-01-01","Электроснабжение"]
["с.Голиково","Елецкий","Елецкий РЭС","КТП 100 Е 321 с. Голиково","Филиал ОАО \"МРСК-Центра\" - \"Липецкэнерго\"","Филиал ОАО \"МРСК-Центра\" - \"Липецкэнерго\"","ТП 6кВ","                    100,00 кВА",52,"TP006-0010412","1974-01-01","Электроснабжение"]
["с.Голиково","Елецкий","Елецкий РЭС","КТП 63 Е 319 с. Голиково","Филиал ОАО \"МРСК-Центра\" - \"Липецкэнерго\"","Филиал ОАО \"МРСК-Центра\" - \"Липецкэнерго\"","ТП 6кВ","                     63,00 кВА",27,"TP006-0010414","1995-12-25","Электроснабжение"]
["с.Голиково","Елецкий","Елецкий РЭС","КТП 63 Е 318 с. Голиково","Филиал ОАО \"МРСК-Центра\" - \"Липецкэнерго\"","Филиал ОАО \"МРСК-Центра\" - \"Липецкэнерго\"","ТП 6кВ","                     63,00 кВА",22,"TP006-0010415","1974-01-01","Электроснабжение"]
["с.Голиково","Елецкий","Елецкий РЭС","КТП 100 Е 317 с.Голиково","Филиал ОАО \"МРСК-Центра\" - \"Липецкэнерго\"","Филиал ОАО \"МРСК-Центра\" - \"Липецкэнерго\"","ТП 6кВ","                    100,00 кВА",65,"TP006-0010418","1990-05-01","Электроснабжение"]
["п. Елецкий","Елецкий","Елецкий РЭС","КТП 250 Е 359 п. Елецкий","Филиал ОАО \"МРСК-Центра\" - \"Липецкэнерго\"","Филиал ОАО \"МРСК-Центра\" - \"Липецкэнерго\"","ТП 6кВ","                    250,00 кВА",115,"TP006-0010662","1973-01-01","Электроснабжение"]
["п. Елецкий","Елецкий","Елецкий РЭС","ЗТП 250 Е 433 п. Елецкий","Филиал ОАО \"МРСК-Центра\" - \"Липецкэнерго\"","Филиал ОАО \"МРСК-Центра\" - \"Липецкэнерго\"","ТП 6кВ","                    250,00 кВА",100,"TP006-0010665","1977-01-01","Электроснабжение"]
["п. Елецкий","Елецкий","Елецкий РЭС","КТП 160 Е 393 п. Елецкий","Филиал ОАО \"МРСК-Центра\" - \"Липецкэнерго\"","Филиал ОАО \"МРСК-Центра\" - \"Липецкэнерго\"","ТП 6кВ","                    100,00 кВА",50,"TP006-0010682","1975-01-01","Электроснабжение"]
["п. Елецкий","Елецкий","Елецкий РЭС","КТП 250 Е 358 п. Елецкий","Филиал ОАО \"МРСК-Центра\" - \"Липецкэнерго\"","Филиал ОАО \"МРСК-Центра\" - \"Липецкэнерго\"","ТП 6кВ","                    250,00 кВА",130,"TP006-0010686","1973-01-01","Электроснабжение"]
["п. Елецкий","Елецкий","Елецкий РЭС","КТП 100 Е 357 п. Елецкий","Филиал ОАО \"МРСК-Центра\" - \"Липецкэнерго\"","Филиал ОАО \"МРСК-Центра\" - \"Липецкэнерго\"","ТП 6кВ","                    100,00 кВА",62,"TP006-0010688","1973-01-01","Электроснабжение"]
["п. Елецкий","Елецкий","Елецкий РЭС","КТП 250 Е 356 п. Елецкий","Филиал ОАО \"МРСК-Центра\" - \"Липецкэнерго\"","Филиал ОАО \"МРСК-Центра\" - \"Липецкэнерго\"","ТП 6кВ","                    250,00 кВА",145,"TP006-0010691","1973-01-01","Электроснабжение"]
["п. Елецкий","Елецкий","Елецкий РЭС","КТП 250 Е 354 п. Елецкий","Филиал ОАО \"МРСК-Центра\" - \"Липецкэнерго\"","Филиал ОАО \"МРСК-Центра\" - \"Липецкэнерго\"","ТП 6кВ","                    250,00 кВА",152,"TP006-0010693","1984-01-01","Электроснабжение"]
[" д. Александровка","Елецкий","Елецкий РЭС","КТП 250 Е 092 д. Александровка","Филиал ОАО \"МРСК-Центра\" - \"Липецкэнерго\"","Филиал ОАО \"МРСК-Центра\" - \"Липецкэнерго\"","ТП 6кВ","                    250,00 кВА",150,"TP006-0010699","2002-09-30","Электроснабжение"]
["г.Елец","Елецкий","Елецкий РЭС","ТП-216 г.Елец ул.Орджоникидзе 2","Филиал ОАО \"МРСК-Центра\" - \"Липецкэнерго\"","Филиал ОАО \"МРСК-Центра\" - \"Липецкэнерго\"","ТП 6кВ","                    410,00 кВА",200,"TP006-0010966","1989-01-01","Электроснабжение"]
["г.Елец","Елецкий","Елецкий РЭС","ТП-185 г.Елец ул.Пушкина,132","Филиал ОАО \"МРСК-Центра\" - \"Липецкэнерго\"","Филиал ОАО \"МРСК-Центра\" - \"Липецкэнерго\"","ТП 6кВ","                    250,00 кВА",100,"TP006-0010969","1984-01-01","Электроснабжение"]
["п. Ольшанец","Елецкий","Елецкий РЭС","КТП-177 п.Ольшанец Жив.комплекс","Филиал ОАО \"МРСК-Центра\" - \"Липецкэнерго\"","Филиал ОАО \"МРСК-Центра\" - \"Липецкэнерго\"","ТП 6кВ","                    100,00 кВА",0,"TP006-0010970","1984-05-01","Электроснабжение"]
["г.Елец","Елецкий","Елецкий РЭС","КТП-220 г.Елец ул. Октябрьская","Филиал ОАО \"МРСК-Центра\" - \"Липецкэнерго\"","Филиал ОАО \"МРСК-Центра\" - \"Липецкэнерго\"","ТП 6кВ","                    160,00 кВА",70,"TP006-0010986","1990-01-01","Электроснабжение"]
["г.Елец","Елецкий","Елецкий РЭС","КТП-1В г.Елец ул.Лавский в-д","Филиал ОАО \"МРСК-Центра\" - \"Липецкэнерго\"","Филиал ОАО \"МРСК-Центра\" - \"Липецкэнерго\"","ТП 6кВ","                    400,00 кВА",0,"TP006-0010993","1987-01-01","Электроснабжение"]
["г.Елец","Елецкий","Елецкий РЭС","КТП-2В г.Елец ул.Лавский в-д","Филиал ОАО \"МРСК-Центра\" - \"Липецкэнерго\"","Филиал ОАО \"МРСК-Центра\" - \"Липецкэнерго\"","ТП 6кВ","                    400,00 кВА",0,"TP006-0010994","1987-01-01","Электроснабжение"]
["д.Хмеленец","Елецкий","Елецкий РЭС","КТП 100 Е 482 д.Хмеленец","Филиал ОАО \"МРСК-Центра\" - \"Липецкэнерго\"","Филиал ОАО \"МРСК-Центра\" - \"Липецкэнерго\"","ТП 6кВ","                    100,00 кВА",24,"TP006-0011086","2004-01-01","Электроснабжение"]
["д.Хмеленец","Елецкий","Елецкий РЭС","КТП 250 Е 498 д. Хмеленец","Филиал ОАО \"МРСК-Центра\" - \"Липецкэнерго\"","Филиал ОАО \"МРСК-Центра\" - \"Липецкэнерго\"","ТП 6кВ","                    250,00 кВА",165,"TP006-0011087","2006-01-01","Электроснабжение"]
[" д.Кукуевка","Елецкий","Елецкий РЭС","КТП 63 Е 094 д.Кукуевка","Филиал ОАО \"МРСК-Центра\" - \"Липецкэнерго\"","Филиал ОАО \"МРСК-Центра\" - \"Липецкэнерго\"","ТП 6кВ","                     40,00 кВА",28,"TP006-0011088","1999-08-31","Электроснабжение"]
["г.Елец Соцгородок","Елецкий","Елецкий РЭС","ТП-252 г.Елец Соцгородок","Филиал ОАО \"МРСК-Центра\" - \"Липецкэнерго\"","Филиал ОАО \"МРСК-Центра\" - \"Липецкэнерго\"","ТП 6кВ","                    800,00 кВА",180,"TP006-0011094","2000-01-01","Электроснабжение"]
["с. Голиково","Елецкий","Елецкий РЭС","КТП 100 Е 454 с. Голиково","Филиал ОАО \"МРСК-Центра\" - \"Липецкэнерго\"","Филиал ОАО \"МРСК-Центра\" - \"Липецкэнерго\"","ТП 6кВ","                    100,00 кВА",60,"TP006-0011100","1990-01-01","Электроснабжение"]
["с. Голиково","Елецкий","Елецкий РЭС","КТП 160 Е 420 с.Голиково","Филиал ОАО \"МРСК-Центра\" - \"Липецкэнерго\"","Филиал ОАО \"МРСК-Центра\" - \"Липецкэнерго\"","ТП 6кВ","                    160,00 кВА",96,"TP006-0011108","2005-01-01","Электроснабжение"]
["п.Ключ Жизни","Елецкий","Елецкий РЭС","КТП 40 Е 511 п.Ключ Жизни","Филиал ОАО \"МРСК-Центра\" - \"Липецкэнерго\"","Филиал ОАО \"МРСК-Центра\" - \"Липецкэнерго\"","ТП 6кВ","                     40,00 кВА",10,"TP006-0011122","2006-01-01","Электроснабжение"]
["п.Ключ Жизни","Елецкий","Елецкий РЭС","МТП 100 Е 512 п.Ключ Жизни","Филиал ОАО \"МРСК-Центра\" - \"Липецкэнерго\"","Филиал ОАО \"МРСК-Центра\" - \"Липецкэнерго\"","ТП 6кВ","                    100,00 кВА",40,"TP006-0011123","2006-12-31","Электроснабжение"]
["п.Ключ Жизни","Елецкий","Елецкий РЭС","КТП 250 Е 513 п.Ключ Жизни","Филиал ОАО \"МРСК-Центра\" - \"Липецкэнерго\"","Филиал ОАО \"МРСК-Центра\" - \"Липецкэнерго\"","ТП 6кВ","                    250,00 кВА",80,"TP006-0011125","2006-01-01","Электроснабжение"]
["п.Ключ Жизни","Елецкий","Елецкий РЭС","КТП 160 Е 490 п.Ключ Жизни","Филиал ОАО \"МРСК-Центра\" - \"Липецкэнерго\"","Филиал ОАО \"МРСК-Центра\" - \"Липецкэнерго\"","ТП 6кВ","                    160,00 кВА",70,"TP006-0011126","2005-01-01","Электроснабжение"]
["п.Ключ Жизни","Елецкий","Елецкий РЭС","КТП 100 Е 274 п.Ключ Жизни","Филиал ОАО \"МРСК-Центра\" - \"Липецкэнерго\"","Филиал ОАО \"МРСК-Центра\" - \"Липецкэнерго\"","ТП 6кВ","                    100,00 кВА",52,"TP006-0011127","1998-01-01","Электроснабжение"]
["п.Ключ Жизни","Елецкий","Елецкий РЭС","КТП 63 Е 478 п.Ключ Жизни","Филиал ОАО \"МРСК-Центра\" - \"Липецкэнерго\"","Филиал ОАО \"МРСК-Центра\" - \"Липецкэнерго\"","ТП 6кВ","                     63,00 кВА",30,"TP006-0011128","2004-12-31","Электроснабжение"]
["п.Ключ Жизни","Елецкий","Елецкий РЭС","КТП 250 Е 485 п.Ключ Жизни","Филиал ОАО \"МРСК-Центра\" - \"Липецкэнерго\"","Филиал ОАО \"МРСК-Центра\" - \"Липецкэнерго\"","ТП 6кВ","                    250,00 кВА",120,"TP006-0011129","2003-01-01","Электроснабжение"]
["г. Елец","Елецкий","Елецкий РЭС","КТП-257 пер.Майский г.Елец","Филиал ОАО \"МРСК-Центра\" - \"Липецкэнерго\"","Филиал ОАО \"МРСК-Центра\" - \"Липецкэнерго\"","ТП 6кВ","                    180,00 кВА",100,"TP006-0011277","1983-07-01","Электроснабжение"]
["д.Хмеленец","Елецкий","Елецкий РЭС","КТП 160 Е 408 д.Хмеленец","Филиал ОАО \"МРСК-Центра\" - \"Липецкэнерго\"","Филиал ОАО \"МРСК-Центра\" - \"Липецкэнерго\"","ТП 6кВ","                    160,00 кВА",75,"TP006-0011672","1984-02-01","Электроснабжение"]
["д.Пажень","Елецкий","Елецкий РЭС","КТП 40 Е 405 д.Пажень","Филиал ОАО \"МРСК-Центра\" - \"Липецкэнерго\"","Филиал ОАО \"МРСК-Центра\" - \"Липецкэнерго\"","ТП 6кВ","                     25,00 кВА",10,"TP006-0011698","2000-01-01","Электроснабжение"]
["п.Газопровод","Елецкий","Елецкий РЭС","КТП 100 Е 449 п.Газопровод","Филиал ОАО \"МРСК-Центра\" - \"Липецкэнерго\"","Филиал ОАО \"МРСК-Центра\" - \"Липецкэнерго\"","ТП 6кВ","                    100,00 кВА",50,"TP006-0011700","2006-12-31","Электроснабжение"]
["п.Ключ Жизни","Елецкий","Елецкий РЭС","МТП Е 518 п.Ключ Жизни","Филиал ОАО \"МРСК-Центра\" - \"Липецкэнерго\"","Филиал ОАО \"МРСК-Центра\" - \"Липецкэнерго\"","ТП 6кВ","                    160,00 кВА",70,"TP006-0012964","2010-01-01","Электроснабжение"]
["г. Елец","Елецкий","Елецкий РЭС","КТП-258 г. Елец ул. Н. Затон","Филиал ОАО \"МРСК-Центра\" - \"Липецкэнерго\"","Филиал ОАО \"МРСК-Центра\" - \"Липецкэнерго\"","ТП 6кВ","                    400,00 кВА",100,"TP006-0013109","1974-01-01","Электроснабжение"]
["г. Елец","Елецкий","Елецкий РЭС","ТП-242 пер.Томский г.Елец","Филиал ОАО \"МРСК-Центра\" - \"Липецкэнерго\"","Филиал ОАО \"МРСК-Центра\" - \"Липецкэнерго\"","ТП 6кВ","                    400,00 кВА",180,"TP006-0013111","1965-01-01","Электроснабжение"]
["г. Елец","Елецкий","Елецкий РЭС","МТП 100 Е 492 п.Задоньевский","Филиал ОАО \"МРСК-Центра\" - \"Липецкэнерго\"","Филиал ОАО \"МРСК-Центра\" - \"Липецкэнерго\"","ТП 6кВ","                    100,00 кВА",70,"TP006-0013115","2005-12-30","Электроснабжение"]
["д.Хмеленец","Елецкий","Елецкий РЭС","МТП 250 Е 496 д. Хмеленец","Филиал ОАО \"МРСК-Центра\" - \"Липецкэнерго\"","Филиал ОАО \"МРСК-Центра\" - \"Липецкэнерго\"","ТП 6кВ","                    250,00 кВА",125,"TP006-0013117","2006-08-31","Электроснабжение"]
["г. Елец","Елецкий","Елецкий РЭС","ЗТП Е-121 ул.Новолипецкая (база ЕРЭС)","Филиал ОАО \"МРСК-Центра\" - \"Липецкэнерго\"","Филиал ОАО \"МРСК-Центра\" - \"Липецкэнерго\"","ТП 6кВ","                    500,00 кВА",0,"TP006-0013118","1981-01-01","Электроснабжение"]
["д. Саззыкино","Елецкий","Елецкий РЭС","ТП-1в  Сазыкинский в-д  верхняя скважина","Филиал ОАО \"МРСК-Центра\" - \"Липецкэнерго\"","Филиал ОАО \"МРСК-Центра\" - \"Липецкэнерго\"","ТП 6кВ","                    400,00 кВА",0,"TP006-0013165","1970-10-01","Электроснабжение"]
["д. Саззыкино","Елецкий","Елецкий РЭС","КТП-3в","Филиал ОАО \"МРСК-Центра\" - \"Липецкэнерго\"","Филиал ОАО \"МРСК-Центра\" - \"Липецкэнерго\"","ТП 6кВ","                    400,00 кВА",0,"TP006-0013174","1987-07-01","Электроснабжение"]
["д.Хмеленец","Елецкий","Елецкий РЭС","КТП 250 Е 527 с.Хмеленец","Филиал ОАО \"МРСК-Центра\" - \"Липецкэнерго\"","Филиал ОАО \"МРСК-Центра\" - \"Липецкэнерго\"","ТП 6кВ","                    250,00 кВА",180,"TP006-0013185","2010-01-01","Электроснабжение"]
[" п.Елецкий","Елецкий","Елецкий РЭС","КТП 250 Е 530 п.Елецкий","Филиал ОАО \"МРСК-Центра\" - \"Липецкэнерго\"","Филиал ОАО \"МРСК-Центра\" - \"Липецкэнерго\"","ТП 6кВ","                    250,00 кВА",100,"TP006-0013397","2005-01-01","Электроснабжение"]
["г.Елец","Елецкий","Елецкий РЭС","КТП-272 ул.Розанова г.Елец","Филиал ОАО \"МРСК-Центра\" - \"Липецкэнерго\"","Филиал ОАО \"МРСК-Центра\" - \"Липецкэнерго\"","ТП 6кВ","                    250,00 кВА",100,"TP006-0013495","2011-08-31","Электроснабжение"]
["г.Елец","Елецкий","Елецкий РЭС","КТПНу-266 сл.Александровка","Филиал ОАО \"МРСК-Центра\" - \"Липецкэнерго\"","Филиал ОАО \"МРСК-Центра\" - \"Липецкэнерго\"","ТП 6кВ","                  1.260,00 кВА",400,"TP006-0013514","2006-01-01","Электроснабжение"]
["п.Ключ Жизни","Елецкий","Елецкий РЭС","КТП 250 Е 533 п.Ключ Жизни","Филиал ОАО \"МРСК-Центра\" - \"Липецкэнерго\"","Филиал ОАО \"МРСК-Центра\" - \"Липецкэнерго\"","ТП 6кВ","                    250,00 кВА",100,"TP006-0013725","2010-01-01","Электроснабжение"]
["п.Ключ Жизни","Елецкий","Елецкий РЭС","КТП 250 Е 532 п.Ключ Жизни","Филиал ОАО \"МРСК-Центра\" - \"Липецкэнерго\"","Филиал ОАО \"МРСК-Центра\" - \"Липецкэнерго\"","ТП 6кВ","                    250,00 кВА",100,"TP006-0013729","2010-01-01","Электроснабжение"]
["г.Елец","Елецкий","Елецкий РЭС","КТПНу-265 сл.Александровка","Филиал ОАО \"МРСК-Центра\" - \"Липецкэнерго\"","Филиал ОАО \"МРСК-Центра\" - \"Липецкэнерго\"","ТП 6кВ","                  1.260,00 кВА",400,"TP006-0014105","2010-01-01","Электроснабжение"]
["г.Елец","Елецкий","Елецкий РЭС","КТП 268 пер. Ламской, 11","Филиал ОАО \"МРСК-Центра\" - \"Липецкэнерго\"","Филиал ОАО \"МРСК-Центра\" - \"Липецкэнерго\"","ТП 6кВ","                    630,00 кВА",200,"TP006-0014108","2010-01-01","Электроснабжение"]
["г.Елец","Елецкий","Елецкий РЭС","КТП 270 п. Красный (АЗС №-23)","Филиал ОАО \"МРСК-Центра\" - \"Липецкэнерго\"","Филиал ОАО \"МРСК-Центра\" - \"Липецкэнерго\"","ТП 6кВ","                    400,00 кВА",0,"TP006-0014111","2003-01-01","Электроснабжение"]
["г.Елец","Елецкий","Елецкий РЭС","КТП-2 А Южно-Лавский Водозабор","Филиал ОАО \"МРСК-Центра\" - \"Липецкэнерго\"","Филиал ОАО \"МРСК-Центра\" - \"Липецкэнерго\"","ТП 6кВ","                    400,00 кВА",0,"TP006-0014278","1985-01-01","Электроснабжение"]
["г.Елец","Елецкий","Елецкий РЭС","КТП-4  Южно-Лавский водозабор г.Елец","Филиал ОАО \"МРСК-Центра\" - \"Липецкэнерго\"","Филиал ОАО \"МРСК-Центра\" - \"Липецкэнерго\"","ТП 6кВ","                    400,00 кВА",0,"TP006-0014279","1985-01-01","Электроснабжение"]
["г.Елец","Елецкий","Елецкий РЭС","КТП-5  Южно-Лавский водозабор","Филиал ОАО \"МРСК-Центра\" - \"Липецкэнерго\"","Филиал ОАО \"МРСК-Центра\" - \"Липецкэнерго\"","ТП 6кВ","                    400,00 кВА",0,"TP006-0014280","1985-01-01","Электроснабжение"]
["г.Елец","Елецкий","Елецкий РЭС","КТП-3 Южно-Лавский водозабор","Филиал ОАО \"МРСК-Центра\" - \"Липецкэнерго\"","Филиал ОАО \"МРСК-Центра\" - \"Липецкэнерго\"","ТП 6кВ","                    250,00 кВА",0,"TP006-0014283","1985-01-01","Электроснабжение"]
["п.Газопровод","Елецкий","Елецкий РЭС","СТП  25  Е-549 п.Газопровод, гаражи","Филиал ОАО \"МРСК-Центра\" - \"Липецкэнерго\"","Филиал ОАО \"МРСК-Центра\" - \"Липецкэнерго\"","ТП 6кВ","                     25,00 кВА",10,"TP006-0015058","2011-08-31","Электроснабжение"]
["п.Газопровод","Елецкий","Елецкий РЭС","ЗТП-6кВ Е 525 п.Газопровод","Филиал ОАО \"МРСК-Центра\" - \"Липецкэнерго\"","Филиал ОАО \"МРСК-Центра\" - \"Липецкэнерго\"","ТП 6кВ","                  1.260,00 кВА",500,"TP006-0015086","1980-01-01","Электроснабжение"]
["п.Газопровод","Елецкий","Елецкий РЭС","ЗТП-6кВ Е 537 п.Газопровод","Филиал ОАО \"МРСК-Центра\" - \"Липецкэнерго\"","Филиал ОАО \"МРСК-Центра\" - \"Липецкэнерго\"","ТП 6кВ","                    160,00 кВА",60,"TP006-0015088","1980-01-01","Электроснабжение"]
["г.Елец","Елецкий","Елецкий РЭС","КТП-271 ул.Куликовская г.Елец","Филиал ОАО \"МРСК-Центра\" - \"Липецкэнерго\"","Филиал ОАО \"МРСК-Центра\" - \"Липецкэнерго\"","ТП 6кВ","                    160,00 кВА",60,"TP006-0015243","2011-10-31","Электроснабжение"]
["п.Газопровод","Елецкий","Елецкий РЭС","ЗТП 2*630 Е-524 п.Газопровод","Филиал ОАО \"МРСК-Центра\" - \"Липецкэнерго\"","Филиал ОАО \"МРСК-Центра\" - \"Липецкэнерго\"","ТП 6кВ","                  1.260,00 кВА",500,"TP006-0015294","2011-10-31","Электроснабжение"]
["г.Елец","Елецкий","Елецкий РЭС","КТП-276  г. Елец  пер.Детский","Филиал ОАО \"МРСК-Центра\" - \"Липецкэнерго\"","Филиал ОАО \"МРСК-Центра\" - \"Липецкэнерго\"","ТП 6кВ","                    100,00 кВА",100,"TP006-0015322","2012-01-31","Электроснабжение"]
["п.Газопровод","Елецкий","Елецкий РЭС","КТП 400 Е-555 д. Хмелинец","Филиал ОАО \"МРСК-Центра\" - \"Липецкэнерго\"","Филиал ОАО \"МРСК-Центра\" - \"Липецкэнерго\"","ТП 6кВ","                    400,00 кВА",200,"TP006-0015334","2011-11-30","Электроснабжение"]
["г.Елец","Елецкий","Елецкий РЭС","КТП-277  ул.Кирова","Филиал ОАО \"МРСК-Центра\" - \"Липецкэнерго\"","Филиал ОАО \"МРСК-Центра\" - \"Липецкэнерго\"","ТП 6кВ","                    250,00 кВА",180,"TP006-0015339","2012-02-29","Электроснабжение"]
["п.Газопровод","Елецкий","Елецкий РЭС","КТП 100 Е-571 п.Газопровод, ул.Зеленая","Филиал ОАО \"МРСК-Центра\" - \"Липецкэнерго\"","Филиал ОАО \"МРСК-Центра\" - \"Липецкэнерго\"","ТП 6кВ","                    100,00 кВА",50,"TP006-0015340","2012-01-31","Электроснабжение"]
["г.Елец","Елецкий","Елецкий РЭС","КТП-275  пос.Сахарного завода","Филиал ОАО \"МРСК-Центра\" - \"Липецкэнерго\"","Филиал ОАО \"МРСК-Центра\" - \"Липецкэнерго\"","ТП 6кВ","                    100,00 кВА",40,"TP006-0015350","2011-11-01","Электроснабжение"]
["г.Елец","Елецкий","Елецкий РЭС","КТП-274 ул.Звенигородского","Филиал ОАО \"МРСК-Центра\" - \"Липецкэнерго\"","Филиал ОАО \"МРСК-Центра\" - \"Липецкэнерго\"","ТП 6кВ","                    400,00 кВА",300,"TP006-0015376","2012-03-30","Электроснабжение"]
["г.Елец","Елецкий","Елецкий РЭС","КТП-278 г.Елец ул.Комбинатная,к.2,д.31","Филиал ОАО \"МРСК-Центра\" - \"Липецкэнерго\"","Филиал ОАО \"МРСК-Центра\" - \"Липецкэнерго\"","ТП 6кВ","                    100,00 кВА",100,"TP006-0015381","2012-08-31","Электроснабжение"]
["г.Елец","Елецкий","Елецкий РЭС","КТП-273 пер.Томский г.Елец","Филиал ОАО \"МРСК-Центра\" - \"Липецкэнерго\"","Филиал ОАО \"МРСК-Центра\" - \"Липецкэнерго\"","ТП 6кВ","                    100,00 кВА",100,"TP006-0015486","2012-08-01","Электроснабжение"]
["г.Елец","Елецкий","Елецкий РЭС","КТП-4 Южно-Лавский водозабор","Филиал ОАО \"МРСК-Центра\" - \"Липецкэнерго\"","Филиал ОАО \"МРСК-Центра\" - \"Липецкэнерго\"","ТП 6кВ","                    63,00 кВА",0,"TP006-0015508","1985-01-01","Электроснабжение"]
["п.Газопровод","Елецкий","Елецкий РЭС","ЗТП 2*630 Е-525 п.Газопровод","Филиал ОАО \"МРСК-Центра\" - \"Липецкэнерго\"","Филиал ОАО \"МРСК-Центра\" - \"Липецкэнерго\"","ТП 6кВ","                  1.260,00 кВА",400,"TP006-0015522","2010-05-01","Электроснабжение"]
["п.Газопровод","Елецкий","Елецкий РЭС","ЗТП 100 Е-537 п.Газопровод","Филиал ОАО \"МРСК-Центра\" - \"Липецкэнерго\"","Филиал ОАО \"МРСК-Центра\" - \"Липецкэнерго\"","ТП 6кВ","                    100,00 кВА",100,"TP006-0015524","2010-05-01","Электроснабжение"]
["  с. Голиково","Елецкий","Елецкий РЭС","СТП - 6/0,4 кВ 40кВА Е 577 с.Голиково","Филиал ОАО \"МРСК-Центра\" - \"Липецкэнерго\"","Филиал ОАО \"МРСК-Центра\" - \"Липецкэнерго\"","ТП 6кВ","                     40,00 кВА",20,"TP006-0015685","2012-11-30","Электроснабжение"]
["п.Газопровод","Елецкий","Елецкий РЭС","КТП Е 579 г.Елец, ул.Содружества","Филиал ОАО \"МРСК-Центра\" - \"Липецкэнерго\"","Филиал ОАО \"МРСК-Центра\" - \"Липецкэнерго\"","ТП 6кВ","                    250,00 кВА",100,"TP006-0015725","2012-12-29","Электроснабжение"]
["с.Репец","Задонский","Задонский РЭС","КТП-100 кВА №З-003 с.Репец","Филиал ОАО \"МРСК-Центра\" - \"Липецкэнерго\"","Филиал ОАО \"МРСК-Центра\" - \"Липецкэнерго\"","ТП 10кВ","                    100,00 кВА",60.4,"TP010-0064755","1972-01-11","Электроснабжение"]
["с.Старый Репец","Задонский","Задонский РЭС","КТП-100 кВА №З-004с.Старый Репец","Филиал ОАО \"МРСК-Центра\" - \"Липецкэнерго\"","Филиал ОАО \"МРСК-Центра\" - \"Липецкэнерго\"","ТП 10кВ","                    100,00 кВА",35.65,"TP010-0064759","1972-01-11","Электроснабжение"]
["с.Репец","Задонский","Задонский РЭС","КТП-250кВА №З-005с.Репец","Филиал ОАО \"МРСК-Центра\" - \"Липецкэнерго\"","Филиал ОАО \"МРСК-Центра\" - \"Липецкэнерго\"","ТП 10кВ","                    250,00 кВА",239.55,"TP010-0064764","1972-01-11","Электроснабжение"]
["д.Шубинка","Задонский","Задонский РЭС","КТП-100 кВА №З-012 д.Шубинка","Филиал ОАО \"МРСК-Центра\" - \"Липецкэнерго\"","Филиал ОАО \"МРСК-Центра\" - \"Липецкэнерго\"","ТП 10кВ","                    100,00 кВА",90.1,"TP010-0064836","1995-01-01","Электроснабжение"]
["с.Тешевка","Задонский","Задонский РЭС","КТП-100 кВА №З-013 Учхоз","Филиал ОАО \"МРСК-Центра\" - \"Липецкэнерго\"","Филиал ОАО \"МРСК-Центра\" - \"Липецкэнерго\"","ТП 10кВ","                    100,00 кВА",93.4,"TP010-0064851","1978-01-11","Электроснабжение"]
["с.Уткино","Задонский","Задонский РЭС","КТП-100 кВА №З-027 с.Уткино (Дворянская)","Филиал ОАО \"МРСК-Центра\" - \"Липецкэнерго\"","Филиал ОАО \"МРСК-Центра\" - \"Липецкэнерго\"","ТП 10кВ","                    100,00 кВА",87.35,"TP010-0065298","1993-01-11","Электроснабжение"]
["с.Уткино","Задонский","Задонский РЭС","КТП-160 кВА №З-029 с.Уткино (Базар)","Филиал ОАО \"МРСК-Центра\" - \"Липецкэнерго\"","Филиал ОАО \"МРСК-Центра\" - \"Липецкэнерго\"","ТП 10кВ","                    160,00 кВА",89.6,"TP010-0065749","1996-01-01","Электроснабжение"]
["с.Уткино","Задонский","Задонский РЭС","КТП-100 кВА №З-036 с.Уткино (Беженцы)","Филиал ОАО \"МРСК-Центра\" - \"Липецкэнерго\"","Филиал ОАО \"МРСК-Центра\" - \"Липецкэнерго\"","ТП 10кВ","                    100,00 кВА",92.3,"TP010-0065756","1999-01-01","Электроснабжение"]
["с.Н.Казачье","Задонский","Задонский РЭС","КТП-100 кВА №З-040 с.Н.Казачье (Поляна)","Филиал ОАО \"МРСК-Центра\" - \"Липецкэнерго\"","Филиал ОАО \"МРСК-Центра\" - \"Липецкэнерго\"","ТП 10кВ","                    100,00 кВА",17.5,"TP010-0065813","1975-01-01","Электроснабжение"]
["с.Н.Казачье","Задонский","Задонский РЭС","КТП-250 кВА №З-042 с.Н.Казачье (Клуб)","Филиал ОАО \"МРСК-Центра\" - \"Липецкэнерго\"","Филиал ОАО \"МРСК-Центра\" - \"Липецкэнерго\"","ТП 10кВ","                    250,00 кВА",163.65,"TP010-0065826","1991-01-01","Электроснабжение"]
["с.Н.Казачье","Задонский","Задонский РЭС","КТП-100 кВА №З-043 с.Н.Казачье (Пруд)","Филиал ОАО \"МРСК-Центра\" - \"Липецкэнерго\"","Филиал ОАО \"МРСК-Центра\" - \"Липецкэнерго\"","ТП 10кВ","                    100,00 кВА",15.85,"TP010-0065832","1993-01-11","Электроснабжение"]
["с.Н.Казачье","Задонский","Задонский РЭС","КТП-100 кВА №З-044 с.Н.Казачье (Храм)","Филиал ОАО \"МРСК-Центра\" - \"Липецкэнерго\"","Филиал ОАО \"МРСК-Центра\" - \"Липецкэнерго\"","ТП 10кВ","                    100,00 кВА",38.4,"TP010-0065936","1964-01-11","Электроснабжение"]
["г.Задонск","Задонский","Задонский РЭС","КТП-40 кВА №З-052 г.Задонск (ул.Степанищева)","Филиал ОАО \"МРСК-Центра\" - \"Липецкэнерго\"","Филиал ОАО \"МРСК-Центра\" - \"Липецкэнерго\"","ТП 10кВ","                    100,00 кВА",87.35,"TP010-0065951","1982-01-11","Электроснабжение"]
["с.Тюнино","Задонский","Задонский РЭС"," КТП-250 кВА №З-055 с.Тюнино (Монастырь)","Филиал ОАО \"МРСК-Центра\" - \"Липецкэнерго\"","Филиал ОАО \"МРСК-Центра\" - \"Липецкэнерго\"","ТП 10кВ","                    250,00 кВА",0,"TP010-0065989","1976-01-11","Электроснабжение"]
["д.Сергиевка","Задонский","Задонский РЭС","КТП-63 кВА №З-064 д.Сергиевка","Филиал ОАО \"МРСК-Центра\" - \"Липецкэнерго\"","Филиал ОАО \"МРСК-Центра\" - \"Липецкэнерго\"","ТП 10кВ","                     63,00 кВА",40.450000000000003,"TP010-0066009","1973-01-11","Электроснабжение"]
["с.Уткино","Задонский","Задонский РЭС","КТП-160 кВА №З-059 с.Уткино (Школа)","Филиал ОАО \"МРСК-Центра\" - \"Липецкэнерго\"","Филиал ОАО \"МРСК-Центра\" - \"Липецкэнерго\"","ТП 10кВ","                    160,00 кВА",120.95,"TP010-0066036","1982-01-11","Электроснабжение"]
["д.Черниговка","Задонский","Задонский РЭС","КТП-100 кВА №З-067 д.Черниговка","Филиал ОАО \"МРСК-Центра\" - \"Липецкэнерго\"","Филиал ОАО \"МРСК-Центра\" - \"Липецкэнерго\"","ТП 10кВ","                    100,00 кВА",57.1,"TP010-0066046","1971-01-11","Электроснабжение"]
["д.Черниговка","Задонский","Задонский РЭС","КТП-160 кВА №З-068 с.Черниговка","Филиал ОАО \"МРСК-Центра\" - \"Липецкэнерго\"","Филиал ОАО \"МРСК-Центра\" - \"Липецкэнерго\"","ТП 10кВ","                    160,00 кВА",141.30000000000001,"TP010-0066062","1985-01-11","Электроснабжение"]
["д.Черниговка","Задонский","Задонский РЭС","КТП-160 кВА №З-069 с.Черниговка","Филиал ОАО \"МРСК-Центра\" - \"Липецкэнерго\"","Филиал ОАО \"МРСК-Центра\" - \"Липецкэнерго\"","ТП 10кВ","                    160,00 кВА",142.4,"TP010-0066069","1975-01-11","Электроснабжение"]
["д.Черниговка","Задонский","Задонский РЭС","КТП-100 кВА №З-070 д.Черниговка (Дубки)","Филиал ОАО \"МРСК-Центра\" - \"Липецкэнерго\"","Филиал ОАО \"МРСК-Центра\" - \"Липецкэнерго\"","ТП 10кВ","                    100,00 кВА",70.849999999999994,"TP010-0066071","1975-01-11","Электроснабжение"]
["с.Кашары","Задонский","Задонский РЭС","КТП-160 кВА №З-071 с.Кашары","Филиал ОАО \"МРСК-Центра\" - \"Липецкэнерго\"","Филиал ОАО \"МРСК-Центра\" - \"Липецкэнерго\"","ТП 10кВ","                    160,00 кВА",138.55000000000001,"TP010-0066073","1991-01-11","Электроснабжение"]
["д.Черниговка","Задонский","Задонский РЭС","КТП-250 кВА №З-077д.Черниговка","Филиал ОАО \"МРСК-Центра\" - \"Липецкэнерго\"","Филиал ОАО \"МРСК-Центра\" - \"Липецкэнерго\"","ТП 10кВ","                    250,00 кВА",234.6,"TP010-0066093","1977-01-11","Электроснабжение"]
["д.Черниговка","Задонский","Задонский РЭС","КТП-250 кВА №З-078д.Черниговка","Филиал ОАО \"МРСК-Центра\" - \"Липецкэнерго\"","Филиал ОАО \"МРСК-Центра\" - \"Липецкэнерго\"","ТП 10кВ","                    250,00 кВА",191.7,"TP010-0066094","1977-01-11","Электроснабжение"]
["с.Гнилуша","Задонский","Задонский РЭС","КТП-160 кВА №З-080 с.Гнилуша (отд.Дружба","Филиал ОАО \"МРСК-Центра\" - \"Липецкэнерго\"","Филиал ОАО \"МРСК-Центра\" - \"Липецкэнерго\"","ТП 10кВ","                    160,00 кВА",134.15,"TP010-0066097","1983-01-11","Электроснабжение"]
["д.Калинино","Задонский","Задонский РЭС","КТП-63 кВА №З-092 д.Калинино (ферма)","Филиал ОАО \"МРСК-Центра\" - \"Липецкэнерго\"","Филиал ОАО \"МРСК-Центра\" - \"Липецкэнерго\"","ТП 10кВ","                     63,00 кВА",60.25,"TP010-0066108","1996-01-11","Электроснабжение"]
["д.Калинино","Задонский","Задонский РЭС","КТП-40 кВА №З-094 д.Калинино","Филиал ОАО \"МРСК-Центра\" - \"Липецкэнерго\"","Филиал ОАО \"МРСК-Центра\" - \"Липецкэнерго\"","ТП 10кВ","                     40,00 кВА",36.700000000000003,"TP010-0066110","1996-01-11","Электроснабжение"]
["д.Немерзь","Задонский","Задонский РЭС","КТП-40 кВА №З-097 д.Немерзь","Филиал ОАО \"МРСК-Центра\" - \"Липецкэнерго\"","Филиал ОАО \"МРСК-Центра\" - \"Липецкэнерго\"","ТП 10кВ","                     40,00 кВА",19.649999999999999,"TP010-0066112","1973-01-11","Электроснабжение"]
["с.Марьино","Задонский","Задонский РЭС","КТП-160 кВА №З-098 с.Марьино","Филиал ОАО \"МРСК-Центра\" - \"Липецкэнерго\"","Филиал ОАО \"МРСК-Центра\" - \"Липецкэнерго\"","ТП 10кВ","                    160,00 кВА",149,"TP010-0066118","1991-01-11","Электроснабжение"]
[" с.Гнилуша","Задонский","Задонский РЭС","КТП-250 кВА №З-099 с.Гнилуша (РММ)","Филиал ОАО \"МРСК-Центра\" - \"Липецкэнерго\"","Филиал ОАО \"МРСК-Центра\" - \"Липецкэнерго\"","ТП 10кВ","                    250,00 кВА",212.6,"TP010-0066120","1968-01-11","Электроснабжение"]
["д.Н.Воскресеновка","Задонский","Задонский РЭС"," КТП-100 кВА №З-100 д.Н.Воскресеновка","Филиал ОАО \"МРСК-Центра\" - \"Липецкэнерго\"","Филиал ОАО \"МРСК-Центра\" - \"Липецкэнерго\"","ТП 10кВ","                    100,00 кВА",75.8,"TP010-0066122","1993-01-11","Электроснабжение"]
["с.Ст.Воскресеновка","Задонский","Задонский РЭС","КТП-160 кВА №З-101 с.Ст.Воскресеновка","Филиал ОАО \"МРСК-Центра\" - \"Липецкэнерго\"","Филиал ОАО \"МРСК-Центра\" - \"Липецкэнерго\"","ТП 10кВ","                    160,00 кВА",145.15,"TP010-0066123","1978-01-11","Электроснабжение"]
["с.Даньшино","Задонский","Задонский РЭС","КТП-60 кВА №З-103 с.Даньшино","Филиал ОАО \"МРСК-Центра\" - \"Липецкэнерго\"","Филиал ОАО \"МРСК-Центра\" - \"Липецкэнерго\"","ТП 10кВ","                     60,00 кВА",3.35,"TP010-0066124","1977-01-11","Электроснабжение"]
["д.Ливенское","Задонский","Задонский РЭС","КТП-100 кВА №З-105 д.Ливенское","Филиал ОАО \"МРСК-Центра\" - \"Липецкэнерго\"","Филиал ОАО \"МРСК-Центра\" - \"Липецкэнерго\"","ТП 10кВ","                    100,00 кВА",48.3,"TP010-0066130","1985-01-11","Электроснабжение"]
["д.Владимировка","Задонский","Задонский РЭС","КТП-100 кВА №З-106 д.Владимировка","Филиал ОАО \"МРСК-Центра\" - \"Липецкэнерго\"","Филиал ОАО \"МРСК-Центра\" - \"Липецкэнерго\"","ТП 10кВ","                    100,00 кВА",95.05,"TP010-0066131","1980-01-11","Электроснабжение"]
["д.Владимировка","Задонский","Задонский РЭС","КТП-250 кВА №З-107 д.Владимировка","Филиал ОАО \"МРСК-Центра\" - \"Липецкэнерго\"","Филиал ОАО \"МРСК-Центра\" - \"Липецкэнерго\"","ТП 10кВ","                    250,00 кВА",247.25,"TP010-0066132","1980-01-11","Электроснабжение"]
["д.2-е Колесово","Задонский","Задонский РЭС","КТП-100 кВА №З-115 д.2-е Колесово","Филиал ОАО \"МРСК-Центра\" - \"Липецкэнерго\"","Филиал ОАО \"МРСК-Центра\" - \"Липецкэнерго\"","ТП 10кВ","                    100,00 кВА",73.599999999999994,"TP010-0070141","1977-01-11","Электроснабжение"]
["д.Павлово","Задонский","Задонский РЭС","КТП-160 кВА №З-123 д.Павлово","Филиал ОАО \"МРСК-Центра\" - \"Липецкэнерго\"","Филиал ОАО \"МРСК-Центра\" - \"Липецкэнерго\"","ТП 10кВ","                    160,00 кВА",141.85,"TP010-0070150","1977-01-11","Электроснабжение"]
["с.Хмелинец","Задонский","Задонский РЭС","КТП-100 кВА №З-125 с.Хмелинец","Филиал ОАО \"МРСК-Центра\" - \"Липецкэнерго\"","Филиал ОАО \"МРСК-Центра\" - \"Липецкэнерго\"","ТП 10кВ","                    100,00 кВА",74.150000000000006,"TP010-0070152","1980-01-11","Электроснабжение"]
["д.Ленинка","Задонский","Задонский РЭС","КТП-160 кВА №З-134 д.Ленинка","Филиал ОАО \"МРСК-Центра\" - \"Липецкэнерго\"","Филиал ОАО \"МРСК-Центра\" - \"Липецкэнерго\"","ТП 10кВ","                    160,00 кВА",153.94999999999999,"TP010-0070349","1993-01-11","Электроснабжение"]
["д.Н.Колодезное","Задонский","Задонский РЭС","КТП-160 кВА №З-135 д.Н.Колодезное","Филиал ОАО \"МРСК-Центра\" - \"Липецкэнерго\"","Филиал ОАО \"МРСК-Центра\" - \"Липецкэнерго\"","ТП 10кВ","                    160,00 кВА",81.349999999999994,"TP010-0070353","1974-01-11","Электроснабжение"]
["д.Н.Колодезное","Задонский","Задонский РЭС","КТП-63 кВА №З-136 д.Н.Колодезное","Филиал ОАО \"МРСК-Центра\" - \"Липецкэнерго\"","Филиал ОАО \"МРСК-Центра\" - \"Липецкэнерго\"","ТП 10кВ","                    100,00 кВА",18.05,"TP010-0070359","1965-01-11","Электроснабжение"]
[" д.Липовка","Задонский","Задонский РЭС","КТП-160 кВА №З-137 д.Липовка","Филиал ОАО \"МРСК-Центра\" - \"Липецкэнерго\"","Филиал ОАО \"МРСК-Центра\" - \"Липецкэнерго\"","ТП 10кВ","                     60,00 кВА",0,"TP010-0070366","1977-01-11","Электроснабжение"]
[" д.Липовка","Задонский","Задонский РЭС","КТП-100кВА №З-138 д.Липовка","Филиал ОАО \"МРСК-Центра\" - \"Липецкэнерго\"","Филиал ОАО \"МРСК-Центра\" - \"Липецкэнерго\"","ТП 10кВ","                    100,00 кВА",95.6,"TP010-0070372","1977-01-11","Электроснабжение"]
["с.Уткино","Задонский","Задонский РЭС","КТП-63 кВА №З-140 с.Уткино (Хутор)","Филиал ОАО \"МРСК-Центра\" - \"Липецкэнерго\"","Филиал ОАО \"МРСК-Центра\" - \"Липецкэнерго\"","ТП 10кВ","                     63,00 кВА",21.78,"TP010-0070422","2004-01-11","Электроснабжение"]
["с.Уткино","Задонский","Задонский РЭС","КТП-100 кВА №З-142 с.Уткино (Долбнин)","Филиал ОАО \"МРСК-Центра\" - \"Липецкэнерго\"","Филиал ОАО \"МРСК-Центра\" - \"Липецкэнерго\"","ТП 10кВ","                    100,00 кВА",80.75,"TP010-0070428","1991-01-11","Электроснабжение"]
["д.Студеновка","Задонский","Задонский РЭС","КТП-100кВА №З-145 д.Студеновка","Филиал ОАО \"МРСК-Центра\" - \"Липецкэнерго\"","Филиал ОАО \"МРСК-Центра\" - \"Липецкэнерго\"","ТП 10кВ","                    100,00 кВА",0,"TP010-0070468","1977-01-11","Электроснабжение"]
["д.Колодезное","Задонский","Задонский РЭС","КТП №З-146 100кВА д.Колодезное","Филиал ОАО \"МРСК-Центра\" - \"Липецкэнерго\"","Филиал ОАО \"МРСК-Центра\" - \"Липецкэнерго\"","ТП 10кВ","                    100,00 кВА",58.2,"TP010-0070478","1973-01-11","Электроснабжение"]
["д.Колодезное","Задонский","Задонский РЭС","КТП-100кВА №З-147 д.Колодезное","Филиал ОАО \"МРСК-Центра\" - \"Липецкэнерго\"","Филиал ОАО \"МРСК-Центра\" - \"Липецкэнерго\"","ТП 10кВ","                    100,00 кВА",59.3,"TP010-0070487","1973-01-11","Электроснабжение"]
["д.Колодезное","Задонский","Задонский РЭС","КТП-63 кВА №З-148 д.Колодезное","Филиал ОАО \"МРСК-Центра\" - \"Липецкэнерго\"","Филиал ОАО \"МРСК-Центра\" - \"Липецкэнерго\"","ТП 10кВ","                     63,00 кВА",35.5,"TP010-0070491","1986-01-11","Электроснабжение"]
["с.Болховское","Задонский","Задонский РЭС","КТП-63 кВА №З-152 с.Болховское (Cтепанищ","Филиал ОАО \"МРСК-Центра\" - \"Липецкэнерго\"","Филиал ОАО \"МРСК-Центра\" - \"Липецкэнерго\"","ТП 10кВ","                     63,00 кВА",53.65,"TP010-0070508","1975-01-11","Электроснабжение"]
["с.Болховское","Задонский","Задонский РЭС","КТП-160 кВА №З-153 д.Болховское","Филиал ОАО \"МРСК-Центра\" - \"Липецкэнерго\"","Филиал ОАО \"МРСК-Центра\" - \"Липецкэнерго\"","ТП 10кВ","                    160,00 кВА",124.25,"TP010-0070523","1975-01-11","Электроснабжение"]
["с.Болховское","Задонский","Задонский РЭС","КТП-160 кВА №З-156 с.Болховское","Филиал ОАО \"МРСК-Центра\" - \"Липецкэнерго\"","Филиал ОАО \"МРСК-Центра\" - \"Липецкэнерго\"","ТП 10кВ","                    160,00 кВА",102.25,"TP010-0070528","1975-01-11","Электроснабжение"]
["с.Болховское","Задонский","Задонский РЭС","КТП-63 кВА №З-157 с.Болховское(Калиничев)","Филиал ОАО \"МРСК-Центра\" - \"Липецкэнерго\"","Филиал ОАО \"МРСК-Центра\" - \"Липецкэнерго\"","ТП 10кВ","                     63,00 кВА",44.85,"TP010-0070769","1975-01-11","Электроснабжение"]
["д.М.Панарино","Задонский","Задонский РЭС","КТП-160 кВА №З-164 д.М.Панарино(РЭС)","Филиал ОАО \"МРСК-Центра\" - \"Липецкэнерго\"","Филиал ОАО \"МРСК-Центра\" - \"Липецкэнерго\"","ТП 10кВ","                    160,00 кВА",120.4,"TP010-0070802","1971-01-11","Электроснабжение"]
["д.М.Панарино","Задонский","Задонский РЭС","КТП-250 кВА №З-165 д.М.Панарино","Филиал ОАО \"МРСК-Центра\" - \"Липецкэнерго\"","Филиал ОАО \"МРСК-Центра\" - \"Липецкэнерго\"","ТП 10кВ","                    250,00 кВА",218.1,"TP010-0070817","1975-01-11","Электроснабжение"]
[" д.Б.Панарино","Задонский","Задонский РЭС","КТП-100кВА №З-166 д.Б.Панарино","Филиал ОАО \"МРСК-Центра\" - \"Липецкэнерго\"","Филиал ОАО \"МРСК-Центра\" - \"Липецкэнерго\"","ТП 10кВ","                    100,00 кВА",29.05,"TP010-0070833","1973-01-11","Электроснабжение"]
[" д.Б.Панарино","Задонский","Задонский РЭС","КТП-40 кВА №З-167 д.Б.Панарино","Филиал ОАО \"МРСК-Центра\" - \"Липецкэнерго\"","Филиал ОАО \"МРСК-Центра\" - \"Липецкэнерго\"","ТП 10кВ","                     40,00 кВА",0,"TP010-0070842","1966-01-11","Электроснабжение"]
[" д.Затишье","Задонский","Задонский РЭС"," КТП-100кВА №З-168 д.Затишье","Филиал ОАО \"МРСК-Центра\" - \"Липецкэнерго\"","Филиал ОАО \"МРСК-Центра\" - \"Липецкэнерго\"","ТП 10кВ","                    100,00 кВА",68.650000000000006,"TP010-0070853","1980-01-11","Электроснабжение"]
["с.Уткино","Задонский","Задонский РЭС","КТП-63 кВА №З-171 с.Уткино (рубеж)","Филиал ОАО \"МРСК-Центра\" - \"Липецкэнерго\"","Филиал ОАО \"МРСК-Центра\" - \"Липецкэнерго\"","ТП 10кВ","                     63,00 кВА",56.95,"TP010-0070881","2002-09-30","Электроснабжение"]
["д.Апухтино","Задонский","Задонский РЭС","КТП-40 кВА №З-175 д.Апухтино","Филиал ОАО \"МРСК-Центра\" - \"Липецкэнерго\"","Филиал ОАО \"МРСК-Центра\" - \"Липецкэнерго\"","ТП 10кВ","                     40,00 кВА",37.25,"TP010-0070929","1986-01-11","Электроснабжение"]
["д.Миролюбовка","Задонский","Задонский РЭС","КТП-100 кВА №З-176 д.Миролюбовка","Филиал ОАО \"МРСК-Центра\" - \"Липецкэнерго\"","Филиал ОАО \"МРСК-Центра\" - \"Липецкэнерго\"","ТП 10кВ","                    100,00 кВА",50.5,"TP010-0070950","1975-01-11","Электроснабжение"]
["д.Миролюбовка","Задонский","Задонский РЭС"," КТП-160 кВА №З-177 д.Миролюбовка","Филиал ОАО \"МРСК-Центра\" - \"Липецкэнерго\"","Филиал ОАО \"МРСК-Центра\" - \"Липецкэнерго\"","ТП 10кВ","                    160,00 кВА",131.94999999999999,"TP010-0070997","1988-01-11","Электроснабжение"]
["с.Болховское","Задонский","Задонский РЭС","КТП-60 кВА №З-178 с.Болховское","Филиал ОАО \"МРСК-Центра\" - \"Липецкэнерго\"","Филиал ОАО \"МРСК-Центра\" - \"Липецкэнерго\"","ТП 10кВ","                     60,00 кВА",56.15,"TP010-0071195","1967-01-11","Электроснабжение"]
["с.Болховское","Задонский","Задонский РЭС","КТП-250 кВА №З-179 c.Болховское(ул.Спортивная)","Филиал ОАО \"МРСК-Центра\" - \"Липецкэнерго\"","Филиал ОАО \"МРСК-Центра\" - \"Липецкэнерго\"","ТП 10кВ","                    250,00 кВА",207.65,"TP010-0071256","1981-01-11","Электроснабжение"]
["д.Крюково","Задонский","Задонский РЭС","КТП-160 кВА №З-186 д.Крюково","Филиал ОАО \"МРСК-Центра\" - \"Липецкэнерго\"","Филиал ОАО \"МРСК-Центра\" - \"Липецкэнерго\"","ТП 10кВ","                    160,00 кВА",151.75,"TP010-0071277","1975-01-11","Электроснабжение"]
["с.Паниковец","Задонский","Задонский РЭС","КТП-250 кВА №З-192 с.Паниковец(ясли)","Филиал ОАО \"МРСК-Центра\" - \"Липецкэнерго\"","Филиал ОАО \"МРСК-Центра\" - \"Липецкэнерго\"","ТП 10кВ","                    250,00 кВА",170.8,"TP010-0071351","1972-01-11","Электроснабжение"]
["с.Паниковец","Задонский","Задонский РЭС","КТП-100 кВА №З-193 с.Паниковец","Филиал ОАО \"МРСК-Центра\" - \"Липецкэнерго\"","Филиал ОАО \"МРСК-Центра\" - \"Липецкэнерго\"","ТП 10кВ","                    100,00 кВА",74.7,"TP010-0071360","1975-01-11","Электроснабжение"]
["с.Паниковец","Задонский","Задонский РЭС","КТП-400 кВА №З-196 с.Паниковец(церковь)","Филиал ОАО \"МРСК-Центра\" - \"Липецкэнерго\"","Филиал ОАО \"МРСК-Центра\" - \"Липецкэнерго\"","ТП 10кВ","                    400,00 кВА",320.25,"TP010-0071369","1986-01-11","Электроснабжение"]
["с.Паниковец","Задонский","Задонский РЭС","КТП-63 кВА №З-197 с.Паниковец","Филиал ОАО \"МРСК-Центра\" - \"Липецкэнерго\"","Филиал ОАО \"МРСК-Центра\" - \"Липецкэнерго\"","ТП 10кВ","                     63,00 кВА",0,"TP010-0071384","1975-01-11","Электроснабжение"]
["с.Паниковец","Задонский","Задонский РЭС","КТП-100 кВА №З-198с.Паниковец (К люевка)","Филиал ОАО \"МРСК-Центра\" - \"Липецкэнерго\"","Филиал ОАО \"МРСК-Центра\" - \"Липецкэнерго\"","ТП 10кВ","                    100,00 кВА",65.900000000000006,"TP010-0071647","1975-01-11","Электроснабжение"]
["с.Калабино","Задонский","Задонский РЭС","КТП-200 кВА №З-200 с.Калабино (Карлова Г","Филиал ОАО \"МРСК-Центра\" - \"Липецкэнерго\"","Филиал ОАО \"МРСК-Центра\" - \"Липецкэнерго\"","ТП 10кВ","                    200,00 кВА",180.2,"TP010-0071739","1997-01-11","Электроснабжение"]
["д.Алисово","Задонский","Задонский РЭС","КТП-250 кВА №З-195 д.Алисово(Баркин)","Филиал ОАО \"МРСК-Центра\" - \"Липецкэнерго\"","Филиал ОАО \"МРСК-Центра\" - \"Липецкэнерго\"","ТП 10кВ","                    250,00 кВА",236.25,"TP010-0072883","2002-09-30","Электроснабжение"]
["с.Уткино","Задонский","Задонский РЭС","КТП-100 кВА №З-169 с.Уткино (Бирюк)","Филиал ОАО \"МРСК-Центра\" - \"Липецкэнерго\"","Филиал ОАО \"МРСК-Центра\" - \"Липецкэнерго\"","ТП 10кВ","                    100,00 кВА",64.8,"TP010-0073383","2004-01-11","Электроснабжение"]
["с.Уткино","Задонский","Задонский РЭС","КТП-100 кВА №З-180 с.Уткино (кладбище)","Филиал ОАО \"МРСК-Центра\" - \"Липецкэнерго\"","Филиал ОАО \"МРСК-Центра\" - \"Липецкэнерго\"","ТП 10кВ","                    100,00 кВА",36.200000000000003,"TP010-0073392","2004-01-11","Электроснабжение"]
["с.Калабино","Задонский","Задонский РЭС","КТП-100 кВА №З-201с.Калабино(К.Гора)","Филиал ОАО \"МРСК-Центра\" - \"Липецкэнерго\"","Филиал ОАО \"МРСК-Центра\" - \"Липецкэнерго\"","ТП 10кВ","                    100,00 кВА",85.15,"TP010-0073534","1984-01-11","Электроснабжение"]
["с.Калабино","Задонский","Задонский РЭС","КТП-63 кВА №З-202 с.Калабино(село)","Филиал ОАО \"МРСК-Центра\" - \"Липецкэнерго\"","Филиал ОАО \"МРСК-Центра\" - \"Липецкэнерго\"","ТП 10кВ","                     63,00 кВА",15.7,"TP010-0073549","1984-01-11","Электроснабжение"]
["с.Калабино","Задонский","Задонский РЭС","КТП-100 кВА №З-203с.Калабино(голопузовка","Филиал ОАО \"МРСК-Центра\" - \"Липецкэнерго\"","Филиал ОАО \"МРСК-Центра\" - \"Липецкэнерго\"","ТП 10кВ","                    100,00 кВА",71.95,"TP010-0073559","1984-01-11","Электроснабжение"]
["с.Калабино","Задонский","Задонский РЭС","КТП-160 кВА №З-204 с.Калабино(школа)","Филиал ОАО \"МРСК-Центра\" - \"Липецкэнерго\"","Филиал ОАО \"МРСК-Центра\" - \"Липецкэнерго\"","ТП 10кВ","                    160,00 кВА",146.25,"TP010-0073567","1967-01-11","Электроснабжение"]
["с.Калабино","Задонский","Задонский РЭС","КТП-100 кВА №З-205с.Калабино(Ясли)","Филиал ОАО \"МРСК-Центра\" - \"Липецкэнерго\"","Филиал ОАО \"МРСК-Центра\" - \"Липецкэнерго\"","ТП 10кВ","                    100,00 кВА",85.7,"TP010-0073578","1978-01-11","Электроснабжение"]
["с.Калабино","Задонский","Задонский РЭС","КТП-400 кВА №З-206 с.Калабино(храм)","Филиал ОАО \"МРСК-Центра\" - \"Липецкэнерго\"","Филиал ОАО \"МРСК-Центра\" - \"Липецкэнерго\"","ТП 10кВ","                    400,00 кВА",357.65,"TP010-0073595","1997-01-01","Электроснабжение"]
["с.Калабино","Задонский","Задонский РЭС","КТП-160 кВА №З-207 с.Калабино(остановка)","Филиал ОАО \"МРСК-Центра\" - \"Липецкэнерго\"","Филиал ОАО \"МРСК-Центра\" - \"Липецкэнерго\"","ТП 10кВ","                    160,00 кВА",147.9,"TP010-0073600","1972-01-11","Электроснабжение"]
["с.Калабино","Задонский","Задонский РЭС","КТП-100 кВА №З-208с.Калабино(Попов)","Филиал ОАО \"МРСК-Центра\" - \"Липецкэнерго\"","Филиал ОАО \"МРСК-Центра\" - \"Липецкэнерго\"","ТП 10кВ","                    100,00 кВА",78,"TP010-0073617","1997-01-11","Электроснабжение"]
["с.Калабино","Задонский","Задонский РЭС","КТП-250 кВА №З-209 Калабино(зерноток)","Филиал ОАО \"МРСК-Центра\" - \"Липецкэнерго\"","Филиал ОАО \"МРСК-Центра\" - \"Липецкэнерго\"","ТП 10кВ","                    250,00 кВА",245.05,"TP010-0073623","1976-01-11","Электроснабжение"]
["с.Калабино","Задонский","Задонский РЭС","КТП-100 кВА №З-211с.Калабино(Рублевка ве","Филиал ОАО \"МРСК-Центра\" - \"Липецкэнерго\"","Филиал ОАО \"МРСК-Центра\" - \"Липецкэнерго\"","ТП 10кВ","                    100,00 кВА",90.65,"TP010-0073632","1973-01-11","Электроснабжение"]
["д.Рублевка","Задонский","Задонский РЭС","КТП-63 кВА №З-213 д.Рублевка(ниж)","Филиал ОАО \"МРСК-Центра\" - \"Липецкэнерго\"","Филиал ОАО \"МРСК-Центра\" - \"Липецкэнерго\"","ТП 10кВ","                     63,00 кВА",39.9,"TP010-0073654","1980-01-11","Электроснабжение"]
["с.Ольшанец","Задонский","Задонский РЭС","КТП-60 кВА №З-222 с.Ольшанец(мост)","Филиал ОАО \"МРСК-Центра\" - \"Липецкэнерго\"","Филиал ОАО \"МРСК-Центра\" - \"Липецкэнерго\"","ТП 10кВ","                     60,00 кВА",34.700000000000003,"TP010-0073692","1998-01-11","Электроснабжение"]
["с.Уткино","Задонский","Задонский РЭС","КТП-160 кВА №З-242 с.Уткино(клуб)","Филиал ОАО \"МРСК-Центра\" - \"Липецкэнерго\"","Филиал ОАО \"МРСК-Центра\" - \"Липецкэнерго\"","ТП 10кВ","                    160,00 кВА",127,"TP010-0073885","2004-01-11","Электроснабжение"]
["с.Уткино","Задонский","Задонский РЭС","КТП-160 кВА №З-261 с.Уткино(Давышкино)","Филиал ОАО \"МРСК-Центра\" - \"Липецкэнерго\"","Филиал ОАО \"МРСК-Центра\" - \"Липецкэнерго\"","ТП 10кВ","                    160,00 кВА",95.65,"TP010-0073901","2004-01-11","Электроснабжение"]
["с.Уткино","Задонский","Задонский РЭС","КТП-160 кВА №З-223 с.Уткино(ЦКД)","Филиал ОАО \"МРСК-Центра\" - \"Липецкэнерго\"","Филиал ОАО \"МРСК-Центра\" - \"Липецкэнерго\"","ТП 10кВ","                    160,00 кВА",129.75,"TP010-0073912","2004-01-11","Электроснабжение"]
["с.Дегтевое","Задонский","Задонский РЭС","КТП-100 кВА №З-225 с.Дегтевое(пруд)","Филиал ОАО \"МРСК-Центра\" - \"Липецкэнерго\"","Филиал ОАО \"МРСК-Центра\" - \"Липецкэнерго\"","ТП 10кВ","                    100,00 кВА",68.650000000000006,"TP010-0073967","1964-01-11","Электроснабжение"]
["с.Дегтевое","Задонский","Задонский РЭС","КТП-100 кВА №З-227 с.Дегтевое(Карнаухий)","Филиал ОАО \"МРСК-Центра\" - \"Липецкэнерго\"","Филиал ОАО \"МРСК-Центра\" - \"Липецкэнерго\"","ТП 10кВ","                    100,00 кВА",75.25,"TP010-0073989","1979-01-11","Электроснабжение"]
[" с.Сцепное","Задонский","Задонский РЭС"," КТП-40 кВА №З-228 с.Сцепное(Кудинов)","Филиал ОАО \"МРСК-Центра\" - \"Липецкэнерго\"","Филиал ОАО \"МРСК-Центра\" - \"Липецкэнерго\"","ТП 10кВ","                     40,00 кВА",26.25,"TP010-0074000","1996-01-01","Электроснабжение"]
[" с.Сцепное","Задонский","Задонский РЭС","КТП-100 кВА №З-229 с. Сцепное(поляна)","Филиал ОАО \"МРСК-Центра\" - \"Липецкэнерго\"","Филиал ОАО \"МРСК-Центра\" - \"Липецкэнерго\"","ТП 10кВ","                    100,00 кВА",85.15,"TP010-0074005","1975-01-11","Электроснабжение"]
[" с.Сцепное","Задонский","Задонский РЭС","КТП-100 кВА №З-230 с. Сцепное(школа)","Филиал ОАО \"МРСК-Центра\" - \"Липецкэнерго\"","Филиал ОАО \"МРСК-Центра\" - \"Липецкэнерго\"","ТП 10кВ","                    100,00 кВА",74.150000000000006,"TP010-0074014","1975-01-11","Электроснабжение"]
[" с.Сцепное","Задонский","Задонский РЭС","КТП-100 кВА №З-232 с. Сцепное(столовая)","Филиал ОАО \"МРСК-Центра\" - \"Липецкэнерго\"","Филиал ОАО \"МРСК-Центра\" - \"Липецкэнерго\"","ТП 10кВ","                    100,00 кВА",74.7,"TP010-0074025","1979-01-11","Электроснабжение"]
[" с.Сцепное","Задонский","Задонский РЭС","КТП-250 кВА №З-233 с.Сцепное(нов.дома)","Филиал ОАО \"МРСК-Центра\" - \"Липецкэнерго\"","Филиал ОАО \"МРСК-Центра\" - \"Липецкэнерго\"","ТП 10кВ","                    250,00 кВА",203.25,"TP010-0074034","1975-01-11","Электроснабжение"]
["д.Лазовая","Задонский","Задонский РЭС","КТП-160 кВА №З-235 д.Лазовая","Филиал ОАО \"МРСК-Центра\" - \"Липецкэнерго\"","Филиал ОАО \"МРСК-Центра\" - \"Липецкэнерго\"","ТП 10кВ","                    160,00 кВА",154.5,"TP010-0074056","1993-01-01","Электроснабжение"]
["д.Нережа","Задонский","Задонский РЭС","КТП-40 кВА №З-236 д.Нережа(Гудовка)","Филиал ОАО \"МРСК-Центра\" - \"Липецкэнерго\"","Филиал ОАО \"МРСК-Центра\" - \"Липецкэнерго\"","ТП 10кВ","                     40,00 кВА",18,"TP010-0074069","1982-01-11","Электроснабжение"]
["д.Нережа","Задонский","Задонский РЭС","КТП-160 кВА №З-237 д.Нережа(Центр)","Филиал ОАО \"МРСК-Центра\" - \"Липецкэнерго\"","Филиал ОАО \"МРСК-Центра\" - \"Липецкэнерго\"","ТП 10кВ","                    160,00 кВА",133.6,"TP010-0074083","1982-01-11","Электроснабжение"]
["д.Нережа","Задонский","Задонский РЭС","КТП-100 кВА №З-238 д.Нережа(пруд)","Филиал ОАО \"МРСК-Центра\" - \"Липецкэнерго\"","Филиал ОАО \"МРСК-Центра\" - \"Липецкэнерго\"","ТП 10кВ","                    100,00 кВА",95.6,"TP010-0074096","1982-01-11","Электроснабжение"]
["д.Алисово","Задонский","Задонский РЭС","КТП-100 кВА №З-244 д.Алисово(пираж)","Филиал ОАО \"МРСК-Центра\" - \"Липецкэнерго\"","Филиал ОАО \"МРСК-Центра\" - \"Липецкэнерго\"","ТП 10кВ","                    100,00 кВА",73.599999999999994,"TP010-0074309","2002-09-30","Электроснабжение"]
["д.Алисово","Задонский","Задонский РЭС","КТП-40 кВА №З-246 д.Алисово(чечен)","Филиал ОАО \"МРСК-Центра\" - \"Липецкэнерго\"","Филиал ОАО \"МРСК-Центра\" - \"Липецкэнерго\"","ТП 10кВ","                     40,00 кВА",14.7,"TP010-0074336","1975-01-11","Электроснабжение"]
["д.Алисово","Задонский","Задонский РЭС","КТП-100 кВА №З-250 д.Алисово(Обелиск)","Филиал ОАО \"МРСК-Центра\" - \"Липецкэнерго\"","Филиал ОАО \"МРСК-Центра\" - \"Липецкэнерго\"","ТП 10кВ","                    100,00 кВА",76.900000000000006,"TP010-0074396","1975-01-11","Электроснабжение"]
["с.Яблоново","Задонский","Задонский РЭС","КТП-400 кВА №З-245 с.Яблоново(мастерская","Филиал ОАО \"МРСК-Центра\" - \"Липецкэнерго\"","Филиал ОАО \"МРСК-Центра\" - \"Липецкэнерго\"","ТП 10кВ","                    400,00 кВА",353.8,"TP010-0074422","1993-01-11","Электроснабжение"]
["с.Яблоново","Задонский","Задонский РЭС","КТП-250 кВА №З-247 с.Яблоново","Филиал ОАО \"МРСК-Центра\" - \"Липецкэнерго\"","Филиал ОАО \"МРСК-Центра\" - \"Липецкэнерго\"","ТП 10кВ","                    250,00 кВА",219.75,"TP010-0074463","1974-01-11","Электроснабжение"]
["с.Знаменка","Задонский","Задонский РЭС","КТП-40 кВА №З-252 с.Знаменка","Филиал ОАО \"МРСК-Центра\" - \"Липецкэнерго\"","Филиал ОАО \"МРСК-Центра\" - \"Липецкэнерго\"","ТП 10кВ","                     40,00 кВА",37.25,"TP010-0074494","1974-01-11","Электроснабжение"]
["с.Яблоново","Задонский","Задонский РЭС","КТП-100 кВА №З-253 с.Яблоново(заверх)","Филиал ОАО \"МРСК-Центра\" - \"Липецкэнерго\"","Филиал ОАО \"МРСК-Центра\" - \"Липецкэнерго\"","ТП 10кВ","                    100,00 кВА",75.25,"TP010-0074499","1966-01-11","Электроснабжение"]
["с.Алисово","Задонский","Задонский РЭС","КТП-250 кВА №З-249 с.Алисово(ферма КРС)","Филиал ОАО \"МРСК-Центра\" - \"Липецкэнерго\"","Филиал ОАО \"МРСК-Центра\" - \"Липецкэнерго\"","ТП 10кВ","                    250,00 кВА",211.5,"TP010-0074506","1975-01-11","Электроснабжение"]
["с.Архангельское","Задонский","Задонский РЭС","КТП-250 кВА №З-286 с.Архангельское(церковь)","Филиал ОАО \"МРСК-Центра\" - \"Липецкэнерго\"","Филиал ОАО \"МРСК-Центра\" - \"Липецкэнерго\"","ТП 10кВ","                    250,00 кВА",230.2,"TP010-0075441","1986-01-11","Электроснабжение"]
["с.Архангельское","Задонский","Задонский РЭС","КТП-63 кВА №З-287 с.Архангельское(май)","Филиал ОАО \"МРСК-Центра\" - \"Липецкэнерго\"","Филиал ОАО \"МРСК-Центра\" - \"Липецкэнерго\"","ТП 10кВ","                     63,00 кВА",63,"TP010-0075476","1968-01-11","Электроснабжение"]
["с.Архангельское","Задонский","Задонский РЭС","КТП-100 кВА №З-288 с.Архангельское(школа","Филиал ОАО \"МРСК-Центра\" - \"Липецкэнерго\"","Филиал ОАО \"МРСК-Центра\" - \"Липецкэнерго\"","ТП 10кВ","                    100,00 кВА",87.35,"TP010-0075509","1980-01-11","Электроснабжение"]
["с.Архангельское","Задонский","Задонский РЭС","КТП-160 кВА №З-289 с.Архангельское(фермы","Филиал ОАО \"МРСК-Центра\" - \"Липецкэнерго\"","Филиал ОАО \"МРСК-Центра\" - \"Липецкэнерго\"","ТП 10кВ","                    160,00 кВА",160,"TP010-0075544","1980-01-11","Электроснабжение"]
["пос.Освобождение","Задонский","Задонский РЭС","КТП-250 кВА №З-271 пос.Освобождение(дет.","Филиал ОАО \"МРСК-Центра\" - \"Липецкэнерго\"","Филиал ОАО \"МРСК-Центра\" - \"Липецкэнерго\"","ТП 10кВ","                    250,00 кВА",182.9,"TP010-0075572","1974-01-11","Электроснабжение"]
["пос.Освобождение","Задонский","Задонский РЭС","КТП-100 кВА №З-272 пос.Освобождение","Филиал ОАО \"МРСК-Центра\" - \"Липецкэнерго\"","Филиал ОАО \"МРСК-Центра\" - \"Липецкэнерго\"","ТП 10кВ","                    100,00 кВА",80.2,"TP010-0075608","1978-01-11","Электроснабжение"]
["пос.Освобождение","Задонский","Задонский РЭС","КТП-250 кВА №З-274 пос.Освобождение","Филиал ОАО \"МРСК-Центра\" - \"Липецкэнерго\"","Филиал ОАО \"МРСК-Центра\" - \"Липецкэнерго\"","ТП 10кВ","                    250,00 кВА",162,"TP010-0075858","1974-01-11","Электроснабжение"]
["д.Заря","Задонский","Задонский РЭС","КТП-100 кВА №З-275 д.Заря(баня)","Филиал ОАО \"МРСК-Центра\" - \"Липецкэнерго\"","Филиал ОАО \"МРСК-Центра\" - \"Липецкэнерго\"","ТП 10кВ","                    100,00 кВА",0,"TP010-0075896","1970-01-11","Электроснабжение"]
["д.Писаревка","Задонский","Задонский РЭС","КТП-160 кВА №З-276 д.Писаревка","Филиал ОАО \"МРСК-Центра\" - \"Липецкэнерго\"","Филиал ОАО \"МРСК-Центра\" - \"Липецкэнерго\"","ТП 10кВ","                    160,00 кВА",149,"TP010-0075909","1977-01-11","Электроснабжение"]
["д.Заря","Задонский","Задонский РЭС","КТП-250 кВА №З-277 д.Заря","Филиал ОАО \"МРСК-Центра\" - \"Липецкэнерго\"","Филиал ОАО \"МРСК-Центра\" - \"Липецкэнерго\"","ТП 10кВ","                    250,00 кВА",0,"TP010-0075923","1979-01-11","Электроснабжение"]
["д.Ново-Покровка","Задонский","Задонский РЭС","КТП-40кВА №З-279 д.Ново-Покровка (ст.маг","Филиал ОАО \"МРСК-Центра\" - \"Липецкэнерго\"","Филиал ОАО \"МРСК-Центра\" - \"Липецкэнерго\"","ТП 10кВ","                     40,00 кВА",0,"TP010-0076044","1975-01-11","Электроснабжение"]
["д.Ново-Покровка","Задонский","Задонский РЭС","КТП-50кВА №З-280 д.Ново-Покровка (Храм)","Филиал ОАО \"МРСК-Центра\" - \"Липецкэнерго\"","Филиал ОАО \"МРСК-Центра\" - \"Липецкэнерго\"","ТП 10кВ","                     50,00 кВА",0,"TP010-0076052","1975-01-11","Электроснабжение"]
["д.Ново-Покровка","Задонский","Задонский РЭС","КТП-100кВА №З-281д.Ново-Покровка(зерното","Филиал ОАО \"МРСК-Центра\" - \"Липецкэнерго\"","Филиал ОАО \"МРСК-Центра\" - \"Липецкэнерго\"","ТП 10кВ","                    100,00 кВА",74.7,"TP010-0076056","1975-01-11","Электроснабжение"]
["д.Яблоново","Задонский","Задонский РЭС","КТП-100кВА №З-284 д.Яблоново (ГРП)","Филиал ОАО \"МРСК-Центра\" - \"Липецкэнерго\"","Филиал ОАО \"МРСК-Центра\" - \"Липецкэнерго\"","ТП 10кВ","                    100,00 кВА",54.9,"TP010-0076066","1970-01-11","Электроснабжение"]
["д.Петрово","Задонский","Задонский РЭС","КТП-40кВА №З-291 д.Петрово","Филиал ОАО \"МРСК-Центра\" - \"Липецкэнерго\"","Филиал ОАО \"МРСК-Центра\" - \"Липецкэнерго\"","ТП 10кВ","                     40,00 кВА",37.799999999999997,"TP010-0076165","1968-01-11","Электроснабжение"]
["д.Бехтеево","Задонский","Задонский РЭС","КТП-40кВА №З-292 д.Бехтеево","Филиал ОАО \"МРСК-Центра\" - \"Липецкэнерго\"","Филиал ОАО \"МРСК-Центра\" - \"Липецкэнерго\"","ТП 10кВ","                     40,00 кВА",0,"TP010-0076169","1985-01-11","Электроснабжение"]
["с.Ксизово","Задонский","Задонский РЭС","КТП-160кВА № З-296 с.Ксизово (столов.маг","Филиал ОАО \"МРСК-Центра\" - \"Липецкэнерго\"","Филиал ОАО \"МРСК-Центра\" - \"Липецкэнерго\"","ТП 10кВ","                    160,00 кВА",117.1,"TP010-0076177","1988-01-11","Электроснабжение"]
["с.Ксизово","Задонский","Задонский РЭС","КТП-250кВА №З-297с.Ксизово (Польша.Песко","Филиал ОАО \"МРСК-Центра\" - \"Липецкэнерго\"","Филиал ОАО \"МРСК-Центра\" - \"Липецкэнерго\"","ТП 10кВ","                    250,00 кВА",221.95,"TP010-0076179","1965-01-11","Электроснабжение"]
["с.Ксизово","Задонский","Задонский РЭС","КТП-100кВА №З-300 с.Ксизово (Чижовка)","Филиал ОАО \"МРСК-Центра\" - \"Липецкэнерго\"","Филиал ОАО \"МРСК-Центра\" - \"Липецкэнерго\"","ТП 10кВ","                    100,00 кВА",43.9,"TP010-0076186","1975-01-11","Электроснабжение"]
["с.Засновка","Задонский","Задонский РЭС","КТП-100кВА №З-306 с.Засновка","Филиал ОАО \"МРСК-Центра\" - \"Липецкэнерго\"","Филиал ОАО \"МРСК-Центра\" - \"Липецкэнерго\"","ТП 10кВ","                    100,00 кВА",36.200000000000003,"TP010-0076335","1967-01-11","Электроснабжение"]
["с.Соловьевка","Задонский","Задонский РЭС","КТП-160кВА № З-307 с.Соловьевка","Филиал ОАО \"МРСК-Центра\" - \"Липецкэнерго\"","Филиал ОАО \"МРСК-Центра\" - \"Липецкэнерго\"","ТП 10кВ","                    100,00 кВА",80.75,"TP010-0076341","1984-01-11","Электроснабжение"]
["с.Донское","Задонский","Задонский РЭС","КТП-160кВА № З-308 с.Донское","Филиал ОАО \"МРСК-Центра\" - \"Липецкэнерго\"","Филиал ОАО \"МРСК-Центра\" - \"Липецкэнерго\"","ТП 10кВ","                    160,00 кВА",86.85,"TP010-0076360","1972-01-11","Электроснабжение"]
["с.Донское","Задонский","Задонский РЭС","КТП-100кВА №З-310 с.Донское (Комарь)","Филиал ОАО \"МРСК-Центра\" - \"Липецкэнерго\"","Филиал ОАО \"МРСК-Центра\" - \"Липецкэнерго\"","ТП 10кВ","                    100,00 кВА",84.05,"TP010-0076370","1982-01-11","Электроснабжение"]
["Заповедник Г.Гора","Задонский","Задонский РЭС","КТП-250кВА №З-311 \"Заповедник Г.Гора\"","Филиал ОАО \"МРСК-Центра\" - \"Липецкэнерго\"","Филиал ОАО \"МРСК-Центра\" - \"Липецкэнерго\"","ТП 10кВ","                    250,00 кВА",220.85,"TP010-0076378","1979-01-11","Электроснабжение"]
["с.Донское","Задонский","Задонский РЭС","КТП-250кВА №З-312 с.Донское","Филиал ОАО \"МРСК-Центра\" - \"Липецкэнерго\"","Филиал ОАО \"МРСК-Центра\" - \"Липецкэнерго\"","ТП 10кВ","                    250,00 кВА",221.9,"TP010-0076389","1972-01-11","Электроснабжение"]
["д.Анненка","Задонский","Задонский РЭС","КТП-100кВА №З-315 д.Анненка","Филиал ОАО \"МРСК-Центра\" - \"Липецкэнерго\"","Филиал ОАО \"МРСК-Центра\" - \"Липецкэнерго\"","ТП 10кВ","                    100,00 кВА",81.849999999999994,"TP010-0076398","1970-01-11","Электроснабжение"]
["с.Г.Гора","Задонский","Задонский РЭС","КТП-160кВА № З-317 Г.Гора","Филиал ОАО \"МРСК-Центра\" - \"Липецкэнерго\"","Филиал ОАО \"МРСК-Центра\" - \"Липецкэнерго\"","ТП 10кВ","                    160,00 кВА",113.8,"TP010-0076400","1989-01-11","Электроснабжение"]
["с.Г.Гора","Задонский","Задонский РЭС","КТП-160кВА № З-319 Г.Гора","Филиал ОАО \"МРСК-Центра\" - \"Липецкэнерго\"","Филиал ОАО \"МРСК-Центра\" - \"Липецкэнерго\"","ТП 10кВ","                    160,00 кВА",147.9,"TP010-0076407","1985-01-11","Электроснабжение"]
["д.Новоселье","Задонский","Задонский РЭС","КТП-100кВА №З-320 д.Новоселье","Филиал ОАО \"МРСК-Центра\" - \"Липецкэнерго\"","Филиал ОАО \"МРСК-Центра\" - \"Липецкэнерго\"","ТП 10кВ","                    100,00 кВА",81.3,"TP010-0076410","1974-01-11","Электроснабжение"]
["д.Синявка","Задонский","Задонский РЭС","КТП-100кВА №З-325 д.Синявка","Филиал ОАО \"МРСК-Центра\" - \"Липецкэнерго\"","Филиал ОАО \"МРСК-Центра\" - \"Липецкэнерго\"","ТП 10кВ","                    100,00 кВА",72.5,"TP010-0076415","1989-01-11","Электроснабжение"]
["д.Синявка","Задонский","Задонский РЭС","КТП-160кВА № З-326 д.Синявка (МТФ)","Филиал ОАО \"МРСК-Центра\" - \"Липецкэнерго\"","Филиал ОАО \"МРСК-Центра\" - \"Липецкэнерго\"","ТП 10кВ","                    160,00 кВА",130.85,"TP010-0076419","1989-01-11","Электроснабжение"]
["д.Синявка","Задонский","Задонский РЭС","КТП-160кВА № З-327 д.Синявка (водокачка)","Филиал ОАО \"МРСК-Центра\" - \"Липецкэнерго\"","Филиал ОАО \"МРСК-Центра\" - \"Липецкэнерго\"","ТП 10кВ","                    160,00 кВА",139.1,"TP010-0076425","1981-01-11","Электроснабжение"]
["с.Бутырки","Задонский","Задонский РЭС","КТП-100кВА №З-329 д.Бутырки (Хуторя)","Филиал ОАО \"МРСК-Центра\" - \"Липецкэнерго\"","Филиал ОАО \"МРСК-Центра\" - \"Липецкэнерго\"","ТП 10кВ","                    100,00 кВА",86.25,"TP010-0076428","1971-01-11","Электроснабжение"]
["д.Гагарино","Задонский","Задонский РЭС","КТП-63 кВА №З-347 д.Гагарино(огороды)","Филиал ОАО \"МРСК-Центра\" - \"Липецкэнерго\"","Филиал ОАО \"МРСК-Центра\" - \"Липецкэнерго\"","ТП 10кВ","                     63,00 кВА",56.4,"TP010-0076628","1995-01-11","Электроснабжение"]
["с.Донское","Задонский","Задонский РЭС","КТП-250кВА №З-330 с.Донское","Филиал ОАО \"МРСК-Центра\" - \"Липецкэнерго\"","Филиал ОАО \"МРСК-Центра\" - \"Липецкэнерго\"","ТП 10кВ","                    250,00 кВА",235.15,"TP010-0076697","1972-01-11","Электроснабжение"]
["с.Скорняково","Задонский","Задонский РЭС","КТП-63кВА №З-331с.Скорняково","Филиал ОАО \"МРСК-Центра\" - \"Липецкэнерго\"","Филиал ОАО \"МРСК-Центра\" - \"Липецкэнерго\"","ТП 10кВ","                     63,00 кВА",10.75,"TP010-0076723","1996-01-11","Электроснабжение"]
["с.Скорняково","Задонский","Задонский РЭС","КТП-250кВА №З-332 с.Скорняково","Филиал ОАО \"МРСК-Центра\" - \"Липецкэнерго\"","Филиал ОАО \"МРСК-Центра\" - \"Липецкэнерго\"","ТП 10кВ","                    250,00 кВА",236.25,"TP010-0076749","1976-01-11","Электроснабжение"]
["с.Скорняково","Задонский","Задонский РЭС","КТП-160кВА № З-334 с.Скорняково","Филиал ОАО \"МРСК-Центра\" - \"Липецкэнерго\"","Филиал ОАО \"МРСК-Центра\" - \"Липецкэнерго\"","ТП 10кВ","                    160,00 кВА",106.1,"TP010-0076761","1966-01-11","Электроснабжение"]
["с.Скорняково","Задонский","Задонский РЭС","КТП-40кВА №З-335 с.Скорняково(церковь)","Филиал ОАО \"МРСК-Центра\" - \"Липецкэнерго\"","Филиал ОАО \"МРСК-Центра\" - \"Липецкэнерго\"","ТП 10кВ","                     40,00 кВА",7,"TP010-0076771","1971-01-11","Электроснабжение"]
["с.Скорняково","Задонский","Задонский РЭС","КТП-63кВА №З-336 с.Скорняково","Филиал ОАО \"МРСК-Центра\" - \"Липецкэнерго\"","Филиал ОАО \"МРСК-Центра\" - \"Липецкэнерго\"","ТП 10кВ","                     63,00 кВА",31.65,"TP010-0076780","1990-01-11","Электроснабжение"]
["с.Скорняково","Задонский","Задонский РЭС","КТП-160кВА № З-337 с.Скорняково (з/ток)","Филиал ОАО \"МРСК-Центра\" - \"Липецкэнерго\"","Филиал ОАО \"МРСК-Центра\" - \"Липецкэнерго\"","ТП 10кВ","                    160,00 кВА",140.19999999999999,"TP010-0076790","1969-01-11","Электроснабжение"]
["с.Тростяное","Задонский","Задонский РЭС","КТП-40кВА №З-338 с.Тростяное (управляющи","Филиал ОАО \"МРСК-Центра\" - \"Липецкэнерго\"","Филиал ОАО \"МРСК-Центра\" - \"Липецкэнерго\"","ТП 10кВ","                     40,00 кВА",30.65,"TP010-0076812","1991-01-11","Электроснабжение"]
["с.Тростяное","Задонский","Задонский РЭС","КТП-63кВА №З-339 с.Тростяное (Суворов)","Филиал ОАО \"МРСК-Центра\" - \"Липецкэнерго\"","Филиал ОАО \"МРСК-Центра\" - \"Липецкэнерго\"","ТП 10кВ","                     63,00 кВА",43.2,"TP010-0076877","1971-01-11","Электроснабжение"]
["д.Калинино","Задонский","Задонский РЭС","КТП-40кВА №З-342 д.Калинино(магазин)","Филиал ОАО \"МРСК-Центра\" - \"Липецкэнерго\"","Филиал ОАО \"МРСК-Центра\" - \"Липецкэнерго\"","ТП 10кВ","                     40,00 кВА",36.700000000000003,"TP010-0076889","1996-01-11","Электроснабжение"]
["д.Калинино","Задонский","Задонский РЭС","КТП-63кВА №З-343 д.Калинино (мастерские)","Филиал ОАО \"МРСК-Центра\" - \"Липецкэнерго\"","Филиал ОАО \"МРСК-Центра\" - \"Липецкэнерго\"","ТП 10кВ","                     63,00 кВА",46.5,"TP010-0076905","1988-01-11","Электроснабжение"]
["д.Чернава","Задонский","Задонский РЭС","КТП-100 кВА №З-349 д.Чернава","Филиал ОАО \"МРСК-Центра\" - \"Липецкэнерго\"","Филиал ОАО \"МРСК-Центра\" - \"Липецкэнерго\"","ТП 10кВ","                    100,00 кВА",84.6,"TP010-0077145","1998-01-11","Электроснабжение"]
["с.Донское-2","Задонский","Задонский РЭС","КТП-100 кВА №З-350 с.Донское-2(кареньких","Филиал ОАО \"МРСК-Центра\" - \"Липецкэнерго\"","Филиал ОАО \"МРСК-Центра\" - \"Липецкэнерго\"","ТП 10кВ","                    100,00 кВА",82.4,"TP010-0077149","1996-01-11","Электроснабжение"]
["с.Донское-2","Задонский","Задонский РЭС","КТП-100 кВА №З-351 с.Донское-2(церковь)","Филиал ОАО \"МРСК-Центра\" - \"Липецкэнерго\"","Филиал ОАО \"МРСК-Центра\" - \"Липецкэнерго\"","ТП 10кВ","                    100,00 кВА",90.65,"TP010-0077151","1996-01-11","Электроснабжение"]
["с.Донское","Задонский","Задонский РЭС","КТП-160 кВА №З-353 с.Донское(ул.Калинина","Филиал ОАО \"МРСК-Центра\" - \"Липецкэнерго\"","Филиал ОАО \"МРСК-Центра\" - \"Липецкэнерго\"","ТП 10кВ","                    160,00 кВА",134.15,"TP010-0077182","1996-01-11","Электроснабжение"]
["д.Софиевка","Задонский","Задонский РЭС","КТП-63кВА №З-355 д.Софиевка","Филиал ОАО \"МРСК-Центра\" - \"Липецкэнерго\"","Филиал ОАО \"МРСК-Центра\" - \"Липецкэнерго\"","ТП 10кВ","                     63,00 кВА",54.2,"TP010-0077193","1998-01-11","Электроснабжение"]
["с.Студенец","Задонский","Задонский РЭС","КТП-100 кВА №З-356 с.Студенец(княжи)","Филиал ОАО \"МРСК-Центра\" - \"Липецкэнерго\"","Филиал ОАО \"МРСК-Центра\" - \"Липецкэнерго\"","ТП 10кВ","                    100,00 кВА",97.25,"TP010-0077201","1978-01-11","Электроснабжение"]
["с.Студенец","Задонский","Задонский РЭС","КТП-250 кВА №З-360 с.Студенец(клуб)","Филиал ОАО \"МРСК-Центра\" - \"Липецкэнерго\"","Филиал ОАО \"МРСК-Центра\" - \"Липецкэнерго\"","ТП 10кВ","                    100,00 кВА",52.7,"TP010-0077208","1996-01-11","Электроснабжение"]
["с.Студенец","Задонский","Задонский РЭС","КТП-100 кВА №З-361 с.Студенец(лес)","Филиал ОАО \"МРСК-Центра\" - \"Липецкэнерго\"","Филиал ОАО \"МРСК-Центра\" - \"Липецкэнерго\"","ТП 10кВ","                    100,00 кВА",76.349999999999994,"TP010-0077216","1988-01-11","Электроснабжение"]
["с.Студенец","Задонский","Задонский РЭС","МТП-100 кВА №З-362 с.Студенец(Комаривцев","Филиал ОАО \"МРСК-Центра\" - \"Липецкэнерго\"","Филиал ОАО \"МРСК-Центра\" - \"Липецкэнерго\"","ТП 10кВ","                    100,00 кВА",83.5,"TP010-0077221","1997-01-11","Электроснабжение"]
["с.Студенец","Задонский","Задонский РЭС","КТП-63кВА №З-385 с.Студенец(Кукушкин)","Филиал ОАО \"МРСК-Центра\" - \"Липецкэнерго\"","Филиал ОАО \"МРСК-Центра\" - \"Липецкэнерго\"","ТП 10кВ","                     63,00 кВА",34.950000000000003,"TP010-0077236","1972-01-11","Электроснабжение"]
["с.Студенец","Задонский","Задонский РЭС","КТП-400 кВА №З-359 с.Студенец(мастерские","Филиал ОАО \"МРСК-Центра\" - \"Липецкэнерго\"","Филиал ОАО \"МРСК-Центра\" - \"Липецкэнерго\"","ТП 10кВ","                    400,00 кВА",390.1,"TP010-0077253","1976-01-11","Электроснабжение"]
["д.Казанка","Задонский","Задонский РЭС","КТП-100 кВА №З-363 д.Казанка","Филиал ОАО \"МРСК-Центра\" - \"Липецкэнерго\"","Филиал ОАО \"МРСК-Центра\" - \"Липецкэнерго\"","ТП 10кВ","                    100,00 кВА",90.1,"TP010-0077266","1973-01-11","Электроснабжение"]
["с.Казино","Задонский","Задонский РЭС","КТП-100 кВА №З-364 с.Казино(церковь)","Филиал ОАО \"МРСК-Центра\" - \"Липецкэнерго\"","Филиал ОАО \"МРСК-Центра\" - \"Липецкэнерго\"","ТП 10кВ","                    100,00 кВА",86.8,"TP010-0077279","1992-01-11","Электроснабжение"]
["с.Казино","Задонский","Задонский РЭС","КТП-63кВА №З-365 с.Казино(школа)","Филиал ОАО \"МРСК-Центра\" - \"Липецкэнерго\"","Филиал ОАО \"МРСК-Центра\" - \"Липецкэнерго\"","ТП 10кВ","                     63,00 кВА",26.7,"TP010-0077290","1992-01-11","Электроснабжение"]
["с.Казино","Задонский","Задонский РЭС","КТП-100 кВА №З-366 с.Казино","Филиал ОАО \"МРСК-Центра\" - \"Липецкэнерго\"","Филиал ОАО \"МРСК-Центра\" - \"Липецкэнерго\"","ТП 10кВ","                    100,00 кВА",83.5,"TP010-0077304","1992-01-11","Электроснабжение"]
["с.Казино","Задонский","Задонский РЭС","КТП-40 кВА №З-367 с.Казино (фермы)","Филиал ОАО \"МРСК-Центра\" - \"Липецкэнерго\"","Филиал ОАО \"МРСК-Центра\" - \"Липецкэнерго\"","ТП 10кВ","                     40,00 кВА",33.950000000000003,"TP010-0077310","1976-01-11","Электроснабжение"]
["с.Студенец","Задонский","Задонский РЭС","КТП-100 кВА №З-393 с.Студенец(Пожарник)","Филиал ОАО \"МРСК-Центра\" - \"Липецкэнерго\"","Филиал ОАО \"МРСК-Центра\" - \"Липецкэнерго\"","ТП 10кВ","                    100,00 кВА",91.2,"TP010-0077326","1981-01-11","Электроснабжение"]
["с.Рогожино","Задонский","Задонский РЭС","КТП-250 кВА №З-341с.Рогожино (дачи)","Филиал ОАО \"МРСК-Центра\" - \"Липецкэнерго\"","Филиал ОАО \"МРСК-Центра\" - \"Липецкэнерго\"","ТП 10кВ","                    250,00 кВА",236.25,"TP010-0077341","1996-01-11","Электроснабжение"]
["с.Рогожино","Задонский","Задонский РЭС","КТП-100 кВА №З-371 с.Рогожино(столовая)","Филиал ОАО \"МРСК-Центра\" - \"Липецкэнерго\"","Филиал ОАО \"МРСК-Центра\" - \"Липецкэнерго\"","ТП 10кВ","                    100,00 кВА",95.6,"TP010-0077387","1981-01-11","Электроснабжение"]
["с.Рогожино","Задонский","Задонский РЭС","КТП-100 кВА №З-372 с.Рогожино(мастерски)","Филиал ОАО \"МРСК-Центра\" - \"Липецкэнерго\"","Филиал ОАО \"МРСК-Центра\" - \"Липецкэнерго\"","ТП 10кВ","                    100,00 кВА",93.95,"TP010-0077398","1971-01-11","Электроснабжение"]
["с.Рогожино","Задонский","Задонский РЭС","КТП-400 кВА №З-373 с.Рогожино","Филиал ОАО \"МРСК-Центра\" - \"Липецкэнерго\"","Филиал ОАО \"МРСК-Центра\" - \"Липецкэнерго\"","ТП 10кВ","                    400,00 кВА",395.05,"TP010-0077409","1981-01-11","Электроснабжение"]
["с.Донское","Задонский","Задонский РЭС","КТП 160 кВА №З-394 с.Донское","Филиал ОАО \"МРСК-Центра\" - \"Липецкэнерго\"","Филиал ОАО \"МРСК-Центра\" - \"Липецкэнерго\"","ТП 10кВ","                    160,00 кВА",123.15,"TP010-0077858","1996-01-11","Электроснабжение"]
[" с.Бутырки","Задонский","Задонский РЭС","КТП 250 кВА №З-395 с.Бутырки(зерноток)","Филиал ОАО \"МРСК-Центра\" - \"Липецкэнерго\"","Филиал ОАО \"МРСК-Центра\" - \"Липецкэнерго\"","ТП 10кВ","                    250,00 кВА",250,"TP010-0077886","1993-01-11","Электроснабжение"]
[" с.Бутырки","Задонский","Задонский РЭС","КТП 250 кВА №З-396 с.Бутырки(ферма)","Филиал ОАО \"МРСК-Центра\" - \"Липецкэнерго\"","Филиал ОАО \"МРСК-Центра\" - \"Липецкэнерго\"","ТП 10кВ","                    250,00 кВА",250,"TP010-0077896","1972-01-11","Электроснабжение"]
[" с.Бутырки","Задонский","Задонский РЭС","КТП 100 кВА №З-397 с.Бутырки (заречка)","Филиал ОАО \"МРСК-Центра\" - \"Липецкэнерго\"","Филиал ОАО \"МРСК-Центра\" - \"Липецкэнерго\"","ТП 10кВ","                    100,00 кВА",83.5,"TP010-0077905","1988-01-11","Электроснабжение"]
[" с.Бутырки","Задонский","Задонский РЭС","КТП 315 кВА №З-398 с.Бутырки(мастерская)","Филиал ОАО \"МРСК-Центра\" - \"Липецкэнерго\"","Филиал ОАО \"МРСК-Центра\" - \"Липецкэнерго\"","ТП 10кВ","                    315,00 кВА",305.64999999999998,"TP010-0077960","1992-01-11","Электроснабжение"]
[" с.Бутырки","Задонский","Задонский РЭС","КТП 250 кВА №З-399 с.Бутырки(контора)","Филиал ОАО \"МРСК-Центра\" - \"Липецкэнерго\"","Филиал ОАО \"МРСК-Центра\" - \"Липецкэнерго\"","ТП 10кВ","                    250,00 кВА",229.1,"TP010-0077973","1971-01-11","Электроснабжение"]
[" с.Бутырки","Задонский","Задонский РЭС","КТП 250 кВА №З-400 с.Бутырки(столовая)","Филиал ОАО \"МРСК-Центра\" - \"Липецкэнерго\"","Филиал ОАО \"МРСК-Центра\" - \"Липецкэнерго\"","ТП 10кВ","                    250,00 кВА",227.45,"TP010-0077984","1981-01-11","Электроснабжение"]
[" с.Бутырки","Задонский","Задонский РЭС","КТП-40 кВА №З-401 с.Бутырки(энергетик)","Филиал ОАО \"МРСК-Центра\" - \"Липецкэнерго\"","Филиал ОАО \"МРСК-Центра\" - \"Липецкэнерго\"","ТП 10кВ","                     40,00 кВА",35.6,"TP010-0078033","1981-01-11","Электроснабжение"]
["с.Донское-2","Задонский","Задонский РЭС","КТП 160 кВА №З-352 с.Донское-2(ферма)","Филиал ОАО \"МРСК-Центра\" - \"Липецкэнерго\"","Филиал ОАО \"МРСК-Центра\" - \"Липецкэнерго\"","ТП 10кВ","                    160,00 кВА",160,"TP010-0078100","1990-01-11","Электроснабжение"]
["с.Кашары","Задонский","Задонский РЭС","КТП 160 кВА №З-389 с.Кашары(школа)","Филиал ОАО \"МРСК-Центра\" - \"Липецкэнерго\"","Филиал ОАО \"МРСК-Центра\" - \"Липецкэнерго\"","ТП 10кВ","                    160,00 кВА",103.35,"TP010-0078111","1972-01-11","Электроснабжение"]
[" д.Матюшкино","Задонский","Задонский РЭС","КТП 100 кВА №З-405 д.Матюшкино(огороды)","Филиал ОАО \"МРСК-Центра\" - \"Липецкэнерго\"","Филиал ОАО \"МРСК-Центра\" - \"Липецкэнерго\"","ТП 10кВ","                    100,00 кВА",75.25,"TP010-0078245","1992-01-11","Электроснабжение"]
["пос.Освобождение","Задонский","Задонский РЭС","КТП 250 кВА №З-409 база Ольшанского МУ","Филиал ОАО \"МРСК-Центра\" - \"Липецкэнерго\"","Филиал ОАО \"МРСК-Центра\" - \"Липецкэнерго\"","ТП 10кВ","                    250,00 кВА",92.7,"TP010-0078250","1994-01-11","Электроснабжение"]
["с.Гнилуша","Задонский","Задонский РЭС","КТП 63 кВА №З-406 с.Гнилуша","Филиал ОАО \"МРСК-Центра\" - \"Липецкэнерго\"","Филиал ОАО \"МРСК-Центра\" - \"Липецкэнерго\"","ТП 10кВ","                     63,00 кВА",0,"TP010-0078252","1983-01-11","Электроснабжение"]
[" с.Болховское","Задонский","Задонский РЭС","КТП 250 кВА №З-417 с.Болховское","Филиал ОАО \"МРСК-Центра\" - \"Липецкэнерго\"","Филиал ОАО \"МРСК-Центра\" - \"Липецкэнерго\"","ТП 10кВ","                    250,00 кВА",231.3,"TP010-0078256","2012-03-30","Электроснабжение"]
[" с.Болховское","Задонский","Задонский РЭС","КТП 160 кВА №З-424 с.Болховское","Филиал ОАО \"МРСК-Центра\" - \"Липецкэнерго\"","Филиал ОАО \"МРСК-Центра\" - \"Липецкэнерго\"","ТП 10кВ","                    160,00 кВА",111.6,"TP010-0078262","1984-01-11","Электроснабжение"]
[" с.Калабино","Задонский","Задонский РЭС","КТП 63 кВА №З-418 с.Калабино(каталуевка","Филиал ОАО \"МРСК-Центра\" - \"Липецкэнерго\"","Филиал ОАО \"МРСК-Центра\" - \"Липецкэнерго\"","ТП 10кВ","                     63,00 кВА",14.6,"TP010-0078266","1984-01-11","Электроснабжение"]
["с.Студенец","Задонский","Задонский РЭС","КТП 250 кВА №З-416 с.Студенец","Филиал ОАО \"МРСК-Центра\" - \"Липецкэнерго\"","Филиал ОАО \"МРСК-Центра\" - \"Липецкэнерго\"","ТП 10кВ","                    250,00 кВА",232.4,"TP010-0078271","1996-01-11","Электроснабжение"]
["д.Ливенское","Задонский","Задонский РЭС","КТП 63 кВА №З-433 д.Ливенское","Филиал ОАО \"МРСК-Центра\" - \"Липецкэнерго\"","Филиал ОАО \"МРСК-Центра\" - \"Липецкэнерго\"","ТП 10кВ","                     63,00 кВА",45.95,"TP010-0078385","1985-01-11","Электроснабжение"]
["д.1-е Колесово","Задонский","Задонский РЭС","КТП 250 кВА №З-436 д.1-е Колесово","Филиал ОАО \"МРСК-Центра\" - \"Липецкэнерго\"","Филиал ОАО \"МРСК-Центра\" - \"Липецкэнерго\"","ТП 10кВ","                    250,00 кВА",174.1,"TP010-0078399","1985-01-11","Электроснабжение"]
["д.Писаревка","Задонский","Задонский РЭС","КТП 63 кВА №З-428 д.Писаревка","Филиал ОАО \"МРСК-Центра\" - \"Липецкэнерго\"","Филиал ОАО \"МРСК-Центра\" - \"Липецкэнерго\"","ТП 10кВ","                     63,00 кВА",0,"TP010-0078413","1985-01-11","Электроснабжение"]
[" с.Балахна","Задонский","Задонский РЭС","КТП 250 кВА №З-434 с.Балахна(нов.дома)","Филиал ОАО \"МРСК-Центра\" - \"Липецкэнерго\"","Филиал ОАО \"МРСК-Центра\" - \"Липецкэнерго\"","ТП 10кВ","                    250,00 кВА",210.4,"TP010-0078427","1985-01-11","Электроснабжение"]
["д.Никольское","Задонский","Задонский РЭС","КТП  25 кВА №З-431 д.Никольское","Филиал ОАО \"МРСК-Центра\" - \"Липецкэнерго\"","Филиал ОАО \"МРСК-Центра\" - \"Липецкэнерго\"","ТП 10кВ","                     25,00 кВА",16.2,"TP010-0078444","1985-01-11","Электроснабжение"]
["с.Студенец","Задонский","Задонский РЭС","МТП 160кВА №З-446 с.Студенец (дачи)","Филиал ОАО \"МРСК-Центра\" - \"Липецкэнерго\"","Филиал ОАО \"МРСК-Центра\" - \"Липецкэнерго\"","ТП 10кВ","                    160,00 кВА",120.4,"TP010-0078499","1996-01-11","Электроснабжение"]
["с.В-Студенец","Задонский","Задонский РЭС","КТП 25 кВА №З-447 с.В-Студенец","Филиал ОАО \"МРСК-Центра\" - \"Липецкэнерго\"","Филиал ОАО \"МРСК-Центра\" - \"Липецкэнерго\"","ТП 10кВ","                     25,00 кВА",17.3,"TP010-0078512","1996-01-11","Электроснабжение"]
["д.Владимировка","Задонский","Задонский РЭС","КТП 160 кВА №З-450 д.Владимировка","Филиал ОАО \"МРСК-Центра\" - \"Липецкэнерго\"","Филиал ОАО \"МРСК-Центра\" - \"Липецкэнерго\"","ТП 10кВ","                    160,00 кВА",122.6,"TP010-0078528","1986-01-11","Электроснабжение"]
["д.Секретаровка","Задонский","Задонский РЭС","КТП 63 кВА №З-455 д.Секретаровка","Филиал ОАО \"МРСК-Центра\" - \"Липецкэнерго\"","Филиал ОАО \"МРСК-Центра\" - \"Липецкэнерго\"","ТП 10кВ","                     63,00 кВА",61.9,"TP010-0078540","1986-01-11","Электроснабжение"]
["с.В-Студенец","Задонский","Задонский РЭС","КТП 40 кВА №З-462 с.В-Студенец (Вороной)","Филиал ОАО \"МРСК-Центра\" - \"Липецкэнерго\"","Филиал ОАО \"МРСК-Центра\" - \"Липецкэнерго\"","ТП 10кВ","                     40,00 кВА",23.5,"TP010-0078606","1993-01-11","Электроснабжение"]
["с.Кашары","Задонский","Задонский РЭС","КТП 63кВА №З-467 с.Кашары (водокачка)","Филиал ОАО \"МРСК-Центра\" - \"Липецкэнерго\"","Филиал ОАО \"МРСК-Центра\" - \"Липецкэнерго\"","ТП 10кВ","                     63,00 кВА",55.3,"TP010-0078630","1971-01-11","Электроснабжение"]
["д.Ст.Воскресеновка","Задонский","Задонский РЭС","КТП 250кВА №З-468 д.Ст.Воскресеновка","Филиал ОАО \"МРСК-Центра\" - \"Липецкэнерго\"","Филиал ОАО \"МРСК-Центра\" - \"Липецкэнерго\"","ТП 10кВ","                    250,00 кВА",233.5,"TP010-0078642","1993-01-11","Электроснабжение"]
["с.Кашары","Задонский","Задонский РЭС","КТП 100кВА №З-469 с.Кашары (Щигры)","Филиал ОАО \"МРСК-Центра\" - \"Липецкэнерго\"","Филиал ОАО \"МРСК-Центра\" - \"Липецкэнерго\"","ТП 10кВ","                    100,00 кВА",85.7,"TP010-0078652","1997-01-11","Электроснабжение"]
["с.Тростяное","Задонский","Задонский РЭС","КТП 100 кВА №З-471 с.Тростяное","Филиал ОАО \"МРСК-Центра\" - \"Липецкэнерго\"","Филиал ОАО \"МРСК-Центра\" - \"Липецкэнерго\"","ТП 10кВ","                    100,00 кВА",71.95,"TP010-0078926","1985-01-11","Электроснабжение"]
["с.Кашары","Задонский","Задонский РЭС","КТП 160кВА №З-477 с.Кашары (столовая)","Филиал ОАО \"МРСК-Центра\" - \"Липецкэнерго\"","Филиал ОАО \"МРСК-Центра\" - \"Липецкэнерго\"","ТП 10кВ","                    160,00 кВА",56.6,"TP010-0078977","1969-01-11","Электроснабжение"]
["с.В-Студенец","Задонский","Задонский РЭС","КТП 250кВА №З-478 с.В-Студенец","Филиал ОАО \"МРСК-Центра\" - \"Липецкэнерго\"","Филиал ОАО \"МРСК-Центра\" - \"Липецкэнерго\"","ТП 10кВ","                    250,00 кВА",229.1,"TP010-0078996","1988-01-11","Электроснабжение"]
["с.В-Студенец","Задонский","Задонский РЭС","КТП 40кВА №З-481 с.В-Студенец (фермеры)","Филиал ОАО \"МРСК-Центра\" - \"Липецкэнерго\"","Филиал ОАО \"МРСК-Центра\" - \"Липецкэнерго\"","ТП 10кВ","                     40,00 кВА",20.75,"TP010-0079032","1997-01-11","Электроснабжение"]
["с.В-Студенец","Задонский","Задонский РЭС","КТП 160кВА №З-482 с.В-Студенец","Филиал ОАО \"МРСК-Центра\" - \"Липецкэнерго\"","Филиал ОАО \"МРСК-Центра\" - \"Липецкэнерго\"","ТП 10кВ","                    160,00 кВА",140.75,"TP010-0079048","1988-01-11","Электроснабжение"]
["с.В-Студенец","Задонский","Задонский РЭС","КТП 160кВА №З-483 с.В-Студенец (захаркин","Филиал ОАО \"МРСК-Центра\" - \"Липецкэнерго\"","Филиал ОАО \"МРСК-Центра\" - \"Липецкэнерго\"","ТП 10кВ","                    160,00 кВА",136.9,"TP010-0079058","1975-01-11","Электроснабжение"]
["с.В-Студенец","Задонский","Задонский РЭС","КТП 160кВА №З-484 с.В-Студенец","Филиал ОАО \"МРСК-Центра\" - \"Липецкэнерго\"","Филиал ОАО \"МРСК-Центра\" - \"Липецкэнерго\"","ТП 10кВ","                    160,00 кВА",126.45,"TP010-0079076","1988-01-11","Электроснабжение"]
["с.Г.Гора","Задонский","Задонский РЭС","КТП 63кВА №З-493 с.Г.Гора","Филиал ОАО \"МРСК-Центра\" - \"Липецкэнерго\"","Филиал ОАО \"МРСК-Центра\" - \"Липецкэнерго\"","ТП 10кВ","                     63,00 кВА",46.5,"TP010-0079253","1988-01-11","Электроснабжение"]
["с.Донское","Задонский","Задонский РЭС","КТП 100 кВА №З-497 с.Донское(пискарь)","Филиал ОАО \"МРСК-Центра\" - \"Липецкэнерго\"","Филиал ОАО \"МРСК-Центра\" - \"Липецкэнерго\"","ТП 10кВ","                    100,00 кВА",44.45,"TP010-0079475","1988-01-11","Электроснабжение"]
["с.Каменка","Задонский","Задонский РЭС","КТП 250кВА №З-443 с.Каменка","Филиал ОАО \"МРСК-Центра\" - \"Липецкэнерго\"","Филиал ОАО \"МРСК-Центра\" - \"Липецкэнерго\"","ТП 10кВ","                    250,00 кВА",171.35,"TP010-0079781","1986-01-11","Электроснабжение"]
["д. Секреторовка","Задонский","Задонский РЭС","КТП 63кВА №З-472 д. Секретаровка","Филиал ОАО \"МРСК-Центра\" - \"Липецкэнерго\"","Филиал ОАО \"МРСК-Центра\" - \"Липецкэнерго\"","ТП 10кВ","                     63,00 кВА",63,"TP010-0079807","1980-01-11","Электроснабжение"]
["с.Тюнино","Задонский","Задонский РЭС","КТП 160кВА №З-550 с.Тюнино(нов.дома)","Филиал ОАО \"МРСК-Центра\" - \"Липецкэнерго\"","Филиал ОАО \"МРСК-Центра\" - \"Липецкэнерго\"","ТП 10кВ","                    160,00 кВА",120.95,"TP010-0079835","1994-01-11","Электроснабжение"]
["с.Заречный Репец","Задонский","Задонский РЭС"," КТП 40кВА №З-438 с.Заречный репец","Филиал ОАО \"МРСК-Центра\" - \"Липецкэнерго\"","Филиал ОАО \"МРСК-Центра\" - \"Липецкэнерго\"","ТП 10кВ","                     40,00 кВА",0,"TP010-0079876","1985-01-11","Электроснабжение"]
[" г.Задонск","Задонский","Задонский РЭС","КТП 160кВА №З-521 г.Задонск ПС Гороховск","Филиал ОАО \"МРСК-Центра\" - \"Липецкэнерго\"","Филиал ОАО \"МРСК-Центра\" - \"Липецкэнерго\"","ТП 10кВ","                    160,00 кВА",141.85,"TP010-0079899","1985-01-11","Электроснабжение"]
["с.Черниговка","Задонский","Задонский РЭС"," КТП 100 кВА №З-549 с.Черниговка","Филиал ОАО \"МРСК-Центра\" - \"Липецкэнерго\"","Филиал ОАО \"МРСК-Центра\" - \"Липецкэнерго\"","ТП 10кВ","                    100,00 кВА",57.65,"TP010-0079925","1994-01-11","Электроснабжение"]
["с.Кашары","Задонский","Задонский РЭС","КТП 63кВА №З-541 с.Кашары","Филиал ОАО \"МРСК-Центра\" - \"Липецкэнерго\"","Филиал ОАО \"МРСК-Центра\" - \"Липецкэнерго\"","ТП 10кВ","                     63,00 кВА",45.4,"TP010-0079945","1993-01-11","Электроснабжение"]
["с.Кашары","Задонский","Задонский РЭС","КТП 160кВА №З-548 с.Кашары(баня)","Филиал ОАО \"МРСК-Центра\" - \"Липецкэнерго\"","Филиал ОАО \"МРСК-Центра\" - \"Липецкэнерго\"","ТП 10кВ","                    160,00 кВА",121.5,"TP010-0079962","1976-01-11","Электроснабжение"]
["с.Кашары","Задонский","Задонский РЭС","КТП 100 кВА №З-504 с.Кашары","Филиал ОАО \"МРСК-Центра\" - \"Липецкэнерго\"","Филиал ОАО \"МРСК-Центра\" - \"Липецкэнерго\"","ТП 10кВ","                    100,00 кВА",92.3,"TP010-0079985","1974-01-11","Электроснабжение"]
["с.Кашары","Задонский","Задонский РЭС","КТП 100 кВА №З-512 с.Кашары","Филиал ОАО \"МРСК-Центра\" - \"Липецкэнерго\"","Филиал ОАО \"МРСК-Центра\" - \"Липецкэнерго\"","ТП 10кВ","                    100,00 кВА",53.8,"TP010-0080001","1997-01-11","Электроснабжение"]
["с.Кашары","Задонский","Задонский РЭС","КТП 250кВА №З-561 с.Кашары","Филиал ОАО \"МРСК-Центра\" - \"Липецкэнерго\"","Филиал ОАО \"МРСК-Центра\" - \"Липецкэнерго\"","ТП 10кВ","                    250,00 кВА",199.95,"TP010-0080018","1997-01-11","Электроснабжение"]
["с.Н.Казачье","Задонский","Задонский РЭС","КТП 160кВА №З-570 с.Н.Казачье(памятник)","Филиал ОАО \"МРСК-Центра\" - \"Липецкэнерго\"","Филиал ОАО \"МРСК-Центра\" - \"Липецкэнерго\"","ТП 10кВ","                    160,00 кВА",92.35,"TP010-0080039","1972-01-11","Электроснабжение"]
[" с.Калабино","Задонский","Задонский РЭС","КТП 63кВА №З-519 с.Калабино(нахаловка)","Филиал ОАО \"МРСК-Центра\" - \"Липецкэнерго\"","Филиал ОАО \"МРСК-Центра\" - \"Липецкэнерго\"","ТП 10кВ","                     63,00 кВА",42.65,"TP010-0080091","1992-01-11","Электроснабжение"]
[" с.Калабино","Задонский","Задонский РЭС","КТП 100 кВА №З-563 с.Калабино(слободка)","Филиал ОАО \"МРСК-Центра\" - \"Липецкэнерго\"","Филиал ОАО \"МРСК-Центра\" - \"Липецкэнерго\"","ТП 10кВ","                    100,00 кВА",96.7,"TP010-0080116","1979-01-11","Электроснабжение"]
[" с.Калабино","Задонский","Задонский РЭС","КТП 160кВА №З-564 с.Калабино","Филиал ОАО \"МРСК-Центра\" - \"Липецкэнерго\"","Филиал ОАО \"МРСК-Центра\" - \"Липецкэнерго\"","ТП 10кВ","                    160,00 кВА",103.9,"TP010-0080134","1972-01-11","Электроснабжение"]
[" с.Калабино","Задонский","Задонский РЭС","КТП 160кВА №З-567 с.Калабино(Рублевка)","Филиал ОАО \"МРСК-Центра\" - \"Липецкэнерго\"","Филиал ОАО \"МРСК-Центра\" - \"Липецкэнерго\"","ТП 10кВ","                    160,00 кВА",124.25,"TP010-0080159","1974-01-11","Электроснабжение"]
[" с.Калабино","Задонский","Задонский РЭС","КТП 63кВА №З-568 с.Калабино(с/совет)","Филиал ОАО \"МРСК-Центра\" - \"Липецкэнерго\"","Филиал ОАО \"МРСК-Центра\" - \"Липецкэнерго\"","ТП 10кВ","                     63,00 кВА",17.350000000000001,"TP010-0080182","1975-01-11","Электроснабжение"]
["с.Бутырки","Задонский","Задонский РЭС","КТП 100 кВА №З-545 с.Бутырки(крутой лог)","Филиал ОАО \"МРСК-Центра\" - \"Липецкэнерго\"","Филиал ОАО \"МРСК-Центра\" - \"Липецкэнерго\"","ТП 10кВ","                    100,00 кВА",72.5,"TP010-0080227","1993-01-11","Электроснабжение"]
["с.Казино","Задонский","Задонский РЭС","КТП 100 кВА №З-532 с.Казино(электрик)","Филиал ОАО \"МРСК-Центра\" - \"Липецкэнерго\"","Филиал ОАО \"МРСК-Центра\" - \"Липецкэнерго\"","ТП 10кВ","                    100,00 кВА",80.2,"TP010-0080253","1992-01-11","Электроснабжение"]
["с.Казино","Задонский","Задонский РЭС","КТП 100 кВА №З-535 с.Казино(дачи)","Филиал ОАО \"МРСК-Центра\" - \"Липецкэнерго\"","Филиал ОАО \"МРСК-Центра\" - \"Липецкэнерго\"","ТП 10кВ","                    100,00 кВА",53.8,"TP010-0080279","1992-01-11","Электроснабжение"]
["с.Казино","Задонский","Задонский РЭС","КТП 100кВА №З-536 с.Казино (Аксенов)","Филиал ОАО \"МРСК-Центра\" - \"Липецкэнерго\"","Филиал ОАО \"МРСК-Центра\" - \"Липецкэнерго\"","ТП 10кВ","                    100,00 кВА",73.599999999999994,"TP010-0080311","1992-01-11","Электроснабжение"]
["д.Матюшкино","Задонский","Задонский РЭС","КТП 100кВА №З-555 д.Матюшкино","Филиал ОАО \"МРСК-Центра\" - \"Липецкэнерго\"","Филиал ОАО \"МРСК-Центра\" - \"Липецкэнерго\"","ТП 10кВ","                    100,00 кВА",75.25,"TP010-0080453","1988-01-11","Электроснабжение"]
["с.Донское","Задонский","Задонский РЭС","КТП 100кВА №З-571 с.Донское","Филиал ОАО \"МРСК-Центра\" - \"Липецкэнерго\"","Филиал ОАО \"МРСК-Центра\" - \"Липецкэнерго\"","ТП 10кВ","                    100,00 кВА",78.55,"TP010-0080466","1998-01-11","Электроснабжение"]
["с.Скорняково","Задонский","Задонский РЭС","КТП 100кВА №З-524 с.Скорняково(кон.Барск","Филиал ОАО \"МРСК-Центра\" - \"Липецкэнерго\"","Филиал ОАО \"МРСК-Центра\" - \"Липецкэнерго\"","ТП 10кВ","                    100,00 кВА",60.4,"TP010-0080475","1990-01-11","Электроснабжение"]
["д.Гагарино","Задонский","Задонский РЭС","КТП 63кВА №З-558 д.Гагарино","Филиал ОАО \"МРСК-Центра\" - \"Липецкэнерго\"","Филиал ОАО \"МРСК-Центра\" - \"Липецкэнерго\"","ТП 10кВ","                     63,00 кВА",49.25,"TP010-0080519","1974-01-11","Электроснабжение"]
["с.Донское-2","Задонский","Задонский РЭС","КТП 100кВА №З-559 с.Донское-2(киоск)","Филиал ОАО \"МРСК-Центра\" - \"Липецкэнерго\"","Филиал ОАО \"МРСК-Центра\" - \"Липецкэнерго\"","ТП 10кВ","                    100,00 кВА",91.2,"TP010-0080686","1984-01-11","Электроснабжение"]
["с.Скорняково","Задонский","Задонский РЭС","КТП 160кВА №З-557 с.Скорняково","Филиал ОАО \"МРСК-Центра\" - \"Липецкэнерго\"","Филиал ОАО \"МРСК-Центра\" - \"Липецкэнерго\"","ТП 10кВ","                    160,00 кВА",132.5,"TP010-0080704","1994-01-11","Электроснабжение"]
["с.Скорняково","Задонский","Задонский РЭС","КТП 63кВА №З-560 с.Скорняково (фатеева)","Филиал ОАО \"МРСК-Центра\" - \"Липецкэнерго\"","Филиал ОАО \"МРСК-Центра\" - \"Липецкэнерго\"","ТП 10кВ","                     63,00 кВА",45.4,"TP010-0080729","1975-01-11","Электроснабжение"]
["с.Рогожино","Задонский","Задонский РЭС","КТП 250кВА №З-546 с.Рогожино","Филиал ОАО \"МРСК-Центра\" - \"Липецкэнерго\"","Филиал ОАО \"МРСК-Центра\" - \"Липецкэнерго\"","ТП 10кВ","                    250,00 кВА",232.4,"TP010-0080808","1997-01-11","Электроснабжение"]
["пос.Мирный","Задонский","Задонский РЭС","КТП 250кВА №З-502П пос.Мирный, жил.дома","Филиал ОАО \"МРСК-Центра\" - \"Липецкэнерго\"","Филиал ОАО \"МРСК-Центра\" - \"Липецкэнерго\"","ТП 10кВ","                    250,00 кВА",136.69999999999999,"TP010-0082809","2008-11-30","Электроснабжение"]
["Урочище \"Скит\", Свято-Тихоновский женский монастырь","Задонский","Задонский РЭС","КТП 400кВА №З-262 Свято-Тихон.жен м-рь","Филиал ОАО \"МРСК-Центра\" - \"Липецкэнерго\"","Филиал ОАО \"МРСК-Центра\" - \"Липецкэнерго\"","ТП 10кВ","                    400,00 кВА",304.3,"TP010-0082945","1997-06-18","Электроснабжение"]
["Урочище \"Скит\", Свято-Тихоновский женский монастырь","Задонский","Задонский РЭС","КТП 250кВА №З-263 Свято-Тихон.жен м-рь","Филиал ОАО \"МРСК-Центра\" - \"Липецкэнерго\"","Филиал ОАО \"МРСК-Центра\" - \"Липецкэнерго\"","ТП 10кВ","                    250,00 кВА",210.4,"TP010-0082956","1997-07-30","Электроснабжение"]
["пос.Мирный","Задонский","Задонский РЭС","КТП 630кВА №З-470П Д.О.\"Клён\", котельная","Филиал ОАО \"МРСК-Центра\" - \"Липецкэнерго\"","Филиал ОАО \"МРСК-Центра\" - \"Липецкэнерго\"","ТП 10кВ","                    630,00 кВА",400,"TP010-0083040","2004-03-31","Электроснабжение"]
["с.Рогожино","Задонский","Задонский РЭС","КТП 250кВА №З-382П с.Рогожино школа РОНО","Филиал ОАО \"МРСК-Центра\" - \"Липецкэнерго\"","Филиал ОАО \"МРСК-Центра\" - \"Липецкэнерго\"","ТП 10кВ","                    250,00 кВА",210,"TP010-0083933","2010-08-31","Электроснабжение"]
["п.Освобождение","Задонский","Задонский РЭС","КТП 250кВА №З-273П п.Освобождение МТФ","Филиал ОАО \"МРСК-Центра\" - \"Липецкэнерго\"","Филиал ОАО \"МРСК-Центра\" - \"Липецкэнерго\"","ТП 10кВ","                    250,00 кВА",245,"TP010-0084183","1969-01-01","Электроснабжение"]
["с.Каменка","Задонский","Задонский РЭС","КТП 160кВА №З-081П д.Каменка школа","Филиал ОАО \"МРСК-Центра\" - \"Липецкэнерго\"","Филиал ОАО \"МРСК-Центра\" - \"Липецкэнерго\"","ТП 10кВ","                    160,00 кВА",120,"TP010-0084376","2000-01-30","Электроснабжение"]
["c.Яблоново","Задонский","Задонский РЭС","КТП 160кВА №З-419П c.Яблоново школа","Филиал ОАО \"МРСК-Центра\" - \"Липецкэнерго\"","Филиал ОАО \"МРСК-Центра\" - \"Липецкэнерго\"","ТП 10кВ","                    160,00 кВА",120,"TP010-0084619","1981-01-01","Электроснабжение"]
["с.Донское","Задонский","Задонский РЭС","КТП 250кВА №З-354П ОГУП \"Дорстройсервис\"","Филиал ОАО \"МРСК-Центра\" - \"Липецкэнерго\"","Филиал ОАО \"МРСК-Центра\" - \"Липецкэнерго\"","ТП 10кВ","                    250,00 кВА",230,"TP010-0084819","2008-11-30","Электроснабжение"]
["с.В.Казачье","Задонский","Задонский РЭС","КТП 400 кВА №З-037 с.В.Казачье админист","Филиал ОАО \"МРСК-Центра\" - \"Липецкэнерго\"","Филиал ОАО \"МРСК-Центра\" - \"Липецкэнерго\"","ТП 10кВ","                    400,00 кВА",316,"TP010-0084871","2008-11-30","Электроснабжение"]
["с.Н.Казачье","Задонский","Задонский РЭС","КТП 100 кВА №З-041П Д.Л.\"Ласточка\"Коммун","Филиал ОАО \"МРСК-Центра\" - \"Липецкэнерго\"","Филиал ОАО \"МРСК-Центра\" - \"Липецкэнерго\"","ТП 10кВ","                    100,00 кВА",100,"TP010-0084897","2008-11-30","Электроснабжение"]
["г.Задонск","Задонский","Задонский РЭС","КТП 400 кВА №Зг-3","Филиал ОАО \"МРСК-Центра\" - \"Липецкэнерго\"","Филиал ОАО \"МРСК-Центра\" - \"Липецкэнерго\"","ТП 10кВ","                    400,00 кВА",0,"TP010-0084984","2005-12-12","Электроснабжение"]
["г.Задонск","Задонский","Задонский РЭС","ТП 2*400 кВА №Зг-4 ул.Урицкого","Филиал ОАО \"МРСК-Центра\" - \"Липецкэнерго\"","Филиал ОАО \"МРСК-Центра\" - \"Липецкэнерго\"","ТП 10кВ","                    800,00 кВА",425,"TP010-0084994","1976-01-11","Электроснабжение"]
["г.Задонск","Задонский","Задонский РЭС","КТП 400кВА №Зг-5 Школа №1","Филиал ОАО \"МРСК-Центра\" - \"Липецкэнерго\"","Филиал ОАО \"МРСК-Центра\" - \"Липецкэнерго\"","ТП 10кВ","                    400,00 кВА",232,"TP010-0085022","1971-01-11","Электроснабжение"]
["с.Кашары","Задонский","Задонский РЭС","СТП-25 кВА №З-268 Женский м-рь освещение","Филиал ОАО \"МРСК-Центра\" - \"Липецкэнерго\"","Филиал ОАО \"МРСК-Центра\" - \"Липецкэнерго\"","ТП 10кВ","                     25,00 кВА",20,"TP010-0085059","2004-09-30","Электроснабжение"]
["с.Тюнино","Задонский","Задонский РЭС","МТП 160 кВА №З-494 с.Тюнино","Филиал ОАО \"МРСК-Центра\" - \"Липецкэнерго\"","Филиал ОАО \"МРСК-Центра\" - \"Липецкэнерго\"","ТП 10кВ","                    160,00 кВА",125,"TP010-0085070","2005-01-11","Электроснабжение"]
["с.Донское","Задонский","Задонский РЭС","МТП 100 кВА №З-299 с.Донское,ул.Набережн","Филиал ОАО \"МРСК-Центра\" - \"Липецкэнерго\"","Филиал ОАО \"МРСК-Центра\" - \"Липецкэнерго\"","ТП 10кВ","                    100,00 кВА",92,"TP010-0085090","2007-01-11","Электроснабжение"]
["с.Донское","Задонский","Задонский РЭС","МТП 100 кВА №З-282 с.Донское,ул.Набережн","Филиал ОАО \"МРСК-Центра\" - \"Липецкэнерго\"","Филиал ОАО \"МРСК-Центра\" - \"Липецкэнерго\"","ТП 10кВ","                    100,00 кВА",90,"TP010-0085119","2005-01-11","Электроснабжение"]
["г.Задонск","Задонский","Задонский РЭС","КТП 400кВА №Зг-7 ул.Коммуны \"Аптека","Филиал ОАО \"МРСК-Центра\" - \"Липецкэнерго\"","Филиал ОАО \"МРСК-Центра\" - \"Липецкэнерго\"","ТП 10кВ","                    400,00 кВА",77,"TP010-0085449","1976-01-11","Электроснабжение"]
["г.Задонск","Задонский","Задонский РЭС","КТП 315 кВА №Зг-8 Гражданская обор","Филиал ОАО \"МРСК-Центра\" - \"Липецкэнерго\"","Филиал ОАО \"МРСК-Центра\" - \"Липецкэнерго\"","ТП 10кВ","                    315,00 кВА",232,"TP010-0085464","1973-01-11","Электроснабжение"]
["г.Задонск","Задонский","Задонский РЭС","КТП 315 кВА №Зг-10 Школа глухих детей","Филиал ОАО \"МРСК-Центра\" - \"Липецкэнерго\"","Филиал ОАО \"МРСК-Центра\" - \"Липецкэнерго\"","ТП 10кВ","                    320,00 кВА",153,"TP010-0085478","2007-01-11","Электроснабжение"]
["г.Задонск","Задонский","Задонский РЭС","КТП 400кВА №Зг-11 НАРСУД","Филиал ОАО \"МРСК-Центра\" - \"Липецкэнерго\"","Филиал ОАО \"МРСК-Центра\" - \"Липецкэнерго\"","ТП 10кВ","                    400,00 кВА",160,"TP010-0085497","1973-01-11","Электроснабжение"]
["г.Задонск","Задонский","Задонский РЭС","КТП 250кВА №Зг-12 Верх Комсомольская","Филиал ОАО \"МРСК-Центра\" - \"Липецкэнерго\"","Филиал ОАО \"МРСК-Центра\" - \"Липецкэнерго\"","ТП 10кВ","                    250,00 кВА",64,"TP010-0085534","1980-01-11","Электроснабжение"]
["г.Задонск","Задонский","Задонский РЭС","КТП  400 кВА №Зг-14 Лесхоз","Филиал ОАО \"МРСК-Центра\" - \"Липецкэнерго\"","Филиал ОАО \"МРСК-Центра\" - \"Липецкэнерго\"","ТП 10кВ","                    400,00 кВА",318,"TP010-0085582","1980-01-11","Электроснабжение"]
["г.Задонск","Задонский","Задонский РЭС","КТП 160 кВА №Зг-16 Фрунзе","Филиал ОАО \"МРСК-Центра\" - \"Липецкэнерго\"","Филиал ОАО \"МРСК-Центра\" - \"Липецкэнерго\"","ТП 10кВ","                    160,00 кВА",70,"TP010-0085645","1971-01-11","Электроснабжение"]
["г.Задонск","Задонский","Задонский РЭС","КТП 250 кВА №Зг-18 Низ.ул.Комсомольской","Филиал ОАО \"МРСК-Центра\" - \"Липецкэнерго\"","Филиал ОАО \"МРСК-Центра\" - \"Липецкэнерго\"","ТП 10кВ","                    250,00 кВА",105,"TP010-0085673","1971-01-11","Электроснабжение"]
["г.Задонск","Задонский","Задонский РЭС","КТП 250 кВА №Зг-19 Бебеля","Филиал ОАО \"МРСК-Центра\" - \"Липецкэнерго\"","Филиал ОАО \"МРСК-Центра\" - \"Липецкэнерго\"","ТП 10кВ","                    250,00 кВА",166,"TP010-0085700","1980-01-11","Электроснабжение"]
["г.Задонск","Задонский","Задонский РЭС","КТП 250 кВА №Зг-20 Порядок","Филиал ОАО \"МРСК-Центра\" - \"Липецкэнерго\"","Филиал ОАО \"МРСК-Центра\" - \"Липецкэнерго\"","ТП 10кВ","                    250,00 кВА",98,"TP010-0085726","1973-01-11","Электроснабжение"]
["г.Задонск","Задонский","Задонский РЭС","ТП 400 кВА №Зг-24 котельная 17 квартала","Филиал ОАО \"МРСК-Центра\" - \"Липецкэнерго\"","Филиал ОАО \"МРСК-Центра\" - \"Липецкэнерго\"","ТП 10кВ","                    400,00 кВА",132,"TP010-0085760","2005-12-12","Электроснабжение"]
["г.Задонск","Задонский","Задонский РЭС","КТП 250 кВА №Зг-25 Дом миллиорации","Филиал ОАО \"МРСК-Центра\" - \"Липецкэнерго\"","Филиал ОАО \"МРСК-Центра\" - \"Липецкэнерго\"","ТП 10кВ","                    250,00 кВА",215,"TP010-0085834","1977-01-11","Электроснабжение"]
["г.Задонск","Задонский","Задонский РЭС","ТП 400 кВА №Зг-27 ул. Крупской ДК","Филиал ОАО \"МРСК-Центра\" - \"Липецкэнерго\"","Филиал ОАО \"МРСК-Центра\" - \"Липецкэнерго\"","ТП 10кВ","                    800,00 кВА",525,"TP010-0085838","1975-01-11","Электроснабжение"]
["г.Задонск","Задонский","Задонский РЭС","КТП 315 кВА №Зг-29 Спорт школа","Филиал ОАО \"МРСК-Центра\" - \"Липецкэнерго\"","Филиал ОАО \"МРСК-Центра\" - \"Липецкэнерго\"","ТП 10кВ","                    315,00 кВА",240,"TP010-0085857","1976-01-11","Электроснабжение"]
["г.Задонск","Задонский","Задонский РЭС","ТП 250 кВА №Зг-32ул. К.Маркса\"Баня\"","Филиал ОАО \"МРСК-Центра\" - \"Липецкэнерго\"","Филиал ОАО \"МРСК-Центра\" - \"Липецкэнерго\"","ТП 10кВ","                    500,00 кВА",410,"TP010-0085875","1995-01-11","Электроснабжение"]
["г.Задонск","Задонский","Задонский РЭС","ТП 250 кВА №Зг-33 Детский сад №5","Филиал ОАО \"МРСК-Центра\" - \"Липецкэнерго\"","Филиал ОАО \"МРСК-Центра\" - \"Липецкэнерго\"","ТП 10кВ","                    250,00 кВА",147,"TP010-0089042","2007-01-11","Электроснабжение"]
["г.Задонск","Задонский","Задонский РЭС","ТП 250 кВА №Зг-35 ул.К.Маркса, ЦГСЭН","Филиал ОАО \"МРСК-Центра\" - \"Липецкэнерго\"","Филиал ОАО \"МРСК-Центра\" - \"Липецкэнерго\"","ТП 10кВ","                    250,00 кВА",109,"TP010-0089174","1983-01-11","Электроснабжение"]
["г.Задонск","Задонский","Задонский РЭС","КТП 250 кВА №Зг-36 Молодежная","Филиал ОАО \"МРСК-Центра\" - \"Липецкэнерго\"","Филиал ОАО \"МРСК-Центра\" - \"Липецкэнерго\"","ТП 10кВ","                    250,00 кВА",201,"TP010-0089242","1974-01-11","Электроснабжение"]
["г.Задонск","Задонский","Задонский РЭС","КТП 250 кВА №Зг-38 Администрация","Филиал ОАО \"МРСК-Центра\" - \"Липецкэнерго\"","Филиал ОАО \"МРСК-Центра\" - \"Липецкэнерго\"","ТП 10кВ","                    250,00 кВА",72,"TP010-0089286","1981-01-11","Электроснабжение"]
["г.Задонск","Задонский","Задонский РЭС","КТП 400 кВА №Зг-39 Холодильник","Филиал ОАО \"МРСК-Центра\" - \"Липецкэнерго\"","Филиал ОАО \"МРСК-Центра\" - \"Липецкэнерго\"","ТП 10кВ","                    400,00 кВА",228,"TP010-0089308","1982-01-11","Электроснабжение"]
["г.Задонск","Задонский","Задонский РЭС","ТП-160 кВА №Зг-44 РКЦ","Филиал ОАО \"МРСК-Центра\" - \"Липецкэнерго\"","Филиал ОАО \"МРСК-Центра\" - \"Липецкэнерго\"","ТП 10кВ","                    160,00 кВА",41,"TP010-0089430","2005-12-12","Электроснабжение"]
["г.Задонск","Задонский","Задонский РЭС","КТП 250 кВА №Зг-46 Водозабор(ул.Попова)","Филиал ОАО \"МРСК-Центра\" - \"Липецкэнерго\"","Филиал ОАО \"МРСК-Центра\" - \"Липецкэнерго\"","ТП 10кВ","                    250,00 кВА",175,"TP010-0089438","1988-01-11","Электроснабжение"]
["г.Задонск","Задонский","Задонский РЭС","ТП -400кВА №Зг-48 КПШ","Филиал ОАО \"МРСК-Центра\" - \"Липецкэнерго\"","Филиал ОАО \"МРСК-Центра\" - \"Липецкэнерго\"","ТП 10кВ","                    800,00 кВА",734,"TP010-0089443","2005-12-12","Электроснабжение"]
["г.Задонск","Задонский","Задонский РЭС","КТП 400 кВА №Зг-50 Прокуратура","Филиал ОАО \"МРСК-Центра\" - \"Липецкэнерго\"","Филиал ОАО \"МРСК-Центра\" - \"Липецкэнерго\"","ТП 10кВ","                    400,00 кВА",193,"TP010-0089459","2005-12-12","Электроснабжение"]
["г.Задонск","Задонский","Задонский РЭС","КТП 100 кВА №Зг-52 Дом юнных техников","Филиал ОАО \"МРСК-Центра\" - \"Липецкэнерго\"","Филиал ОАО \"МРСК-Центра\" - \"Липецкэнерго\"","ТП 10кВ","                    100,00 кВА",50,"TP010-0089471","1983-01-11","Электроснабжение"]
["г.Задонск","Задонский","Задонский РЭС","КТП 250 кВА №Зг-53 Аэродром","Филиал ОАО \"МРСК-Центра\" - \"Липецкэнерго\"","Филиал ОАО \"МРСК-Центра\" - \"Липецкэнерго\"","ТП 10кВ","                    250,00 кВА",152,"TP010-0089485","2005-12-12","Электроснабжение"]
["г.Задонск","Задонский","Задонский РЭС","ТП2*250 кВА №Зг-54 ул.Советская (Нелька)","Филиал ОАО \"МРСК-Центра\" - \"Липецкэнерго\"","Филиал ОАО \"МРСК-Центра\" - \"Липецкэнерго\"","ТП 10кВ","                    800,00 кВА",685,"TP010-0089502","1994-01-11","Электроснабжение"]
["г.Задонск","Задонский","Задонский РЭС","КТП 100 кВА №Зг-55 Дом СХТ(ул.Бебеля)","Филиал ОАО \"МРСК-Центра\" - \"Липецкэнерго\"","Филиал ОАО \"МРСК-Центра\" - \"Липецкэнерго\"","ТП 10кВ","                    100,00 кВА",71,"TP010-0089536","1994-01-11","Электроснабжение"]
["г.Задонск","Задонский","Задонский РЭС","ТП 630 кВА №Зг-57ул.Запрудная","Филиал ОАО \"МРСК-Центра\" - \"Липецкэнерго\"","Филиал ОАО \"МРСК-Центра\" - \"Липецкэнерго\"","ТП 10кВ","                  1.260,00 кВА",1148,"TP010-0089572","1997-03-14","Электроснабжение"]
["г.Задонск","Задонский","Задонский РЭС","ТП-250кВА №Зг-58","Филиал ОАО \"МРСК-Центра\" - \"Липецкэнерго\"","Филиал ОАО \"МРСК-Центра\" - \"Липецкэнерго\"","ТП 10кВ","                    500,00 кВА",291,"TP010-0089717","1997-01-11","Электроснабжение"]
["г.Задонск","Задонский","Задонский РЭС","КТП 400кВА №Зг-60 Восточный МКРН","Филиал ОАО \"МРСК-Центра\" - \"Липецкэнерго\"","Филиал ОАО \"МРСК-Центра\" - \"Липецкэнерго\"","ТП 10кВ","                    400,00 кВА",241,"TP010-0089742","2001-01-11","Электроснабжение"]
["г.Задонск","Задонский","Задонский РЭС","ТП 250кВА №Зг-59 Запрудная","Филиал ОАО \"МРСК-Центра\" - \"Липецкэнерго\"","Филиал ОАО \"МРСК-Центра\" - \"Липецкэнерго\"","ТП 10кВ","                    250,00 кВА",172,"TP010-0089756","1997-01-11","Электроснабжение"]
["г.Задонск","Задонский","Задонский РЭС","КТП 160кВА №Зг-61Ларин","Филиал ОАО \"МРСК-Центра\" - \"Липецкэнерго\"","Филиал ОАО \"МРСК-Центра\" - \"Липецкэнерго\"","ТП 10кВ","                    160,00 кВА",102,"TP010-0089836","2005-12-12","Электроснабжение"]
["г.Задонск","Задонский","Задонский РЭС","ТП 250кВА №Зг-63 семиветра","Филиал ОАО \"МРСК-Центра\" - \"Липецкэнерго\"","Филиал ОАО \"МРСК-Центра\" - \"Липецкэнерго\"","ТП 10кВ","                    500,00 кВА",457,"TP010-0089889","2005-12-12","Электроснабжение"]
["д.Мухино","Задонский","Задонский РЭС","КТП 60кВА №З-267 д.Мухино","Филиал ОАО \"МРСК-Центра\" - \"Липецкэнерго\"","Филиал ОАО \"МРСК-Центра\" - \"Липецкэнерго\"","ТП 10кВ","                     60,00 кВА",28.65,"TP010-0092273","1982-01-11","Электроснабжение"]
["с.Балахна","Задонский","Задонский РЭС","КТП 250 кВА №З-259 с.Балахна(школа)","Филиал ОАО \"МРСК-Центра\" - \"Липецкэнерго\"","Филиал ОАО \"МРСК-Центра\" - \"Липецкэнерго\"","ТП 10кВ","                    250,00 кВА",191.15,"TP010-0092737","1992-01-11","Электроснабжение"]
["с.Балахна","Задонский","Задонский РЭС","КТП 250 кВА №З-269 с.Балахна(фермы)","Филиал ОАО \"МРСК-Центра\" - \"Липецкэнерго\"","Филиал ОАО \"МРСК-Центра\" - \"Липецкэнерго\"","ТП 10кВ","                    250,00 кВА",232.4,"TP010-0092812","1982-01-11","Электроснабжение"]
["г.Задонск","Задонский","Задонский РЭС","КТП 160 кВА №З-441 Задонск ул.Юбилейная","Филиал ОАО \"МРСК-Центра\" - \"Липецкэнерго\"","Филиал ОАО \"МРСК-Центра\" - \"Липецкэнерго\"","ТП 10кВ","                    160,00 кВА",159.44999999999999,"TP010-0093079","1970-01-11","Электроснабжение"]
["с.Донское","Задонский","Задонский РЭС","КТП 250кВА №Здг-1","Филиал ОАО \"МРСК-Центра\" - \"Липецкэнерго\"","Филиал ОАО \"МРСК-Центра\" - \"Липецкэнерго\"","ТП 10кВ","                    250,00 кВА",225,"TP010-0113960","1972-01-11","Электроснабжение"]
["с.Донское","Задонский","Задонский РЭС","КТП 160кВА №Здг-2","Филиал ОАО \"МРСК-Центра\" - \"Липецкэнерго\"","Филиал ОАО \"МРСК-Центра\" - \"Липецкэнерго\"","ТП 10кВ","                    160,00 кВА",50,"TP010-0113963","1979-01-11","Электроснабжение"]
["с.Донское","Задонский","Задонский РЭС","КТП 100кВА №Здг-11","Филиал ОАО \"МРСК-Центра\" - \"Липецкэнерго\"","Филиал ОАО \"МРСК-Центра\" - \"Липецкэнерго\"","ТП 10кВ","                    100,00 кВА",35.1,"TP010-0113966","1972-01-11","Электроснабжение"]
["с.Донское","Задонский","Задонский РЭС","КТП №Здг-17 160кВА","Филиал ОАО \"МРСК-Центра\" - \"Липецкэнерго\"","Филиал ОАО \"МРСК-Центра\" - \"Липецкэнерго\"","ТП 10кВ","                    250,00 кВА",212.6,"TP010-0113969","1979-01-11","Электроснабжение"]
["с.Донское","Задонский","Задонский РЭС","КТП 250кВА №Здг-16","Филиал ОАО \"МРСК-Центра\" - \"Липецкэнерго\"","Филиал ОАО \"МРСК-Центра\" - \"Липецкэнерго\"","ТП 10кВ","                    250,00 кВА",210.95,"TP010-0113971","1981-01-11","Электроснабжение"]
["с.Донское","Задонский","Задонский РЭС","КТП №Здг-4 250кВА","Филиал ОАО \"МРСК-Центра\" - \"Липецкэнерго\"","Филиал ОАО \"МРСК-Центра\" - \"Липецкэнерго\"","ТП 10кВ","                    250,00 кВА",25,"TP010-0113972","1969-01-11","Электроснабжение"]
["с.Донское","Задонский","Задонский РЭС","КТП 100кВА №Здг-22","Филиал ОАО \"МРСК-Центра\" - \"Липецкэнерго\"","Филиал ОАО \"МРСК-Центра\" - \"Липецкэнерго\"","ТП 10кВ","                    100,00 кВА",86.8,"TP010-0113981","1995-02-02","Электроснабжение"]
["с.Донское","Задонский","Задонский РЭС","КТП 160кВА №Здг-6","Филиал ОАО \"МРСК-Центра\" - \"Липецкэнерго\"","Филиал ОАО \"МРСК-Центра\" - \"Липецкэнерго\"","ТП 10кВ","                    160,00 кВА",51.65,"TP010-0113987","1972-01-11","Электроснабжение"]
["с.Донское","Задонский","Задонский РЭС","ТП250+400кВА №Здг-25","Филиал ОАО \"МРСК-Центра\" - \"Липецкэнерго\"","Филиал ОАО \"МРСК-Центра\" - \"Липецкэнерго\"","ТП 10кВ","                    650,00 кВА",610,"TP010-0113991","1995-07-07","Электроснабжение"]
["с.Хмелинец","Задонский","Задонский РЭС","МТП 160кВ №З-144 с.Хмелинец(водокачка)","Филиал ОАО \"МРСК-Центра\" - \"Липецкэнерго\"","Филиал ОАО \"МРСК-Центра\" - \"Липецкэнерго\"","ТП 10кВ","                    160,00 кВА",92.9,"TP010-0117049","2005-01-11","Электроснабжение"]
["г.Задонск","Задонский","Задонский РЭС","ТП 400кВА №-Зг-30","Филиал ОАО \"МРСК-Центра\" - \"Липецкэнерго\"","Филиал ОАО \"МРСК-Центра\" - \"Липецкэнерго\"","ТП 10кВ","                    500,00 кВА",0,"TP010-0117324","1977-01-11","Электроснабжение"]
["с.Хмелинец","Задонский","Задонский РЭС","КТП 160 кВА №З-257 с.Хмелинец","Филиал ОАО \"МРСК-Центра\" - \"Липецкэнерго\"","Филиал ОАО \"МРСК-Центра\" - \"Липецкэнерго\"","ТП 10кВ","                    160,00 кВА",114.9,"TP010-0118586","2005-01-11","Электроснабжение"]
["с.Донское","Задонский","Задонский РЭС","КТП-160кВА Здг-8","Филиал ОАО \"МРСК-Центра\" - \"Липецкэнерго\"","Филиал ОАО \"МРСК-Центра\" - \"Липецкэнерго\"","ТП 10кВ","                    160,00 кВА",52.2,"TP010-0118816","1973-01-11","Электроснабжение"]
["с.Донское","Задонский","Задонский РЭС"," КТП-400кВА Здг-12","Филиал ОАО \"МРСК-Центра\" - \"Липецкэнерго\"","Филиал ОАО \"МРСК-Центра\" - \"Липецкэнерго\"","ТП 10кВ","                    400,00 кВА",320.8,"TP010-0118822","1980-01-11","Электроснабжение"]
["с.Донское","Задонский","Задонский РЭС"," КТП-160кВА Здг-18","Филиал ОАО \"МРСК-Центра\" - \"Липецкэнерго\"","Филиал ОАО \"МРСК-Центра\" - \"Липецкэнерго\"","ТП 10кВ","                    160,00 кВА",122.05,"TP010-0118831","1982-01-11","Электроснабжение"]
["с.Донское","Задонский","Задонский РЭС","КТП-100 кВА Здг-5","Филиал ОАО \"МРСК-Центра\" - \"Липецкэнерго\"","Филиал ОАО \"МРСК-Центра\" - \"Липецкэнерго\"","ТП 10кВ","                    100,00 кВА",71.95,"TP010-0118835","1972-01-11","Электроснабжение"]
["г.Задонск","Задонский","Задонский РЭС","КТП 400кВА №Зг-71ул.Рабочая ТСЖ Надежда","Филиал ОАО \"МРСК-Центра\" - \"Липецкэнерго\"","Филиал ОАО \"МРСК-Центра\" - \"Липецкэнерго\"","ТП 10кВ","                    400,00 кВА",391,"TP010-0121128","2006-01-11","Электроснабжение"]
["г.Задонск","Задонский","Задонский РЭС","ТП 250 кВА №Зг-51 ул.Урицкого","Филиал ОАО \"МРСК-Центра\" - \"Липецкэнерго\"","Филиал ОАО \"МРСК-Центра\" - \"Липецкэнерго\"","ТП 10кВ","                    250,00 кВА",190,"TP010-0121630","2005-12-12","Электроснабжение"]
["с.Донское","Задонский","Задонский РЭС","ТП №Здг-14 160 кВА","Филиал ОАО \"МРСК-Центра\" - \"Липецкэнерго\"","Филиал ОАО \"МРСК-Центра\" - \"Липецкэнерго\"","ТП 10кВ","                    250,00 кВА",180.15,"TP010-0121640","1973-01-11","Электроснабжение"]
["с.Донское","Задонский","Задонский РЭС","КТП 250кВА №Здг-10","Филиал ОАО \"МРСК-Центра\" - \"Липецкэнерго\"","Филиал ОАО \"МРСК-Центра\" - \"Липецкэнерго\"","ТП 10кВ","                    250,00 кВА",232.4,"TP010-0121642","1995-01-11","Электроснабжение"]
["с.Донское","Задонский","Задонский РЭС","ТП 250 кВА №Здг-3","Филиал ОАО \"МРСК-Центра\" - \"Липецкэнерго\"","Филиал ОАО \"МРСК-Центра\" - \"Липецкэнерго\"","ТП 10кВ","                    160,00 кВА",125.9,"TP010-0121644","1980-01-11","Электроснабжение"]
["с.Донское","Задонский","Задонский РЭС","КТП 250кВА №Здг-20","Филиал ОАО \"МРСК-Центра\" - \"Липецкэнерго\"","Филиал ОАО \"МРСК-Центра\" - \"Липецкэнерго\"","ТП 10кВ","                    250,00 кВА",230,"TP010-0121649","1982-01-11","Электроснабжение"]
[" с.Балахна","Задонский","Задонский РЭС","КТП-250 кВА №З-264 с.Балахна (зерноток)","Филиал ОАО \"МРСК-Центра\" - \"Липецкэнерго\"","Филиал ОАО \"МРСК-Центра\" - \"Липецкэнерго\"","ТП 10кВ","                    250,00 кВА",243.4,"TP010-0121686","1982-01-11","Электроснабжение"]
[" с.Балахна","Задонский","Задонский РЭС","КТП-100 кВА №З-266 с.Балахна (мастерская","Филиал ОАО \"МРСК-Центра\" - \"Липецкэнерго\"","Филиал ОАО \"МРСК-Центра\" - \"Липецкэнерго\"","ТП 10кВ","                    160,00 кВА",157.80000000000001,"TP010-0121691","1982-01-11","Электроснабжение"]
["п.Освобождение","Задонский","Задонский РЭС","КТП-40 кВа №З-270 п.Освобождение","Филиал ОАО \"МРСК-Центра\" - \"Липецкэнерго\"","Филиал ОАО \"МРСК-Центра\" - \"Липецкэнерго\"","ТП 10кВ","                     40,00 кВА",25.15,"TP010-0121694","2003-08-15","Электроснабжение"]
["с.Камышевка","Задонский","Задонский РЭС","КТП-100 кВА №З-426 с.Камышевка","Филиал ОАО \"МРСК-Центра\" - \"Липецкэнерго\"","Филиал ОАО \"МРСК-Центра\" - \"Липецкэнерго\"","ТП 10кВ","                    100,00 кВА",38.950000000000003,"TP010-0121698","1985-01-11","Электроснабжение"]
["д.Ливенское","Задонский","Задонский РЭС","КТП-160 кВА №З-432 д.Ливенское","Филиал ОАО \"МРСК-Центра\" - \"Липецкэнерго\"","Филиал ОАО \"МРСК-Центра\" - \"Липецкэнерго\"","ТП 10кВ","                    160,00 кВА",70.349999999999994,"TP010-0121700","1985-01-11","Электроснабжение"]
["д.Обедище","Задонский","Задонский РЭС","КТП-160 кВА №З-530 д.Обедище","Филиал ОАО \"МРСК-Центра\" - \"Липецкэнерго\"","Филиал ОАО \"МРСК-Центра\" - \"Липецкэнерго\"","ТП 10кВ","                    160,00 кВА",127,"TP010-0121702","1993-01-11","Электроснабжение"]
["г.Задонск","Задонский","Задонский РЭС","КТП-250кВА Зг-70 г.Задонск Восточный м-н","Филиал ОАО \"МРСК-Центра\" - \"Липецкэнерго\"","Филиал ОАО \"МРСК-Центра\" - \"Липецкэнерго\"","ТП 10кВ","                    250,00 кВА",216,"TP010-0121751","1991-04-21","Электроснабжение"]
["д.М.Панарино","Задонский","Задонский РЭС","КТП-400 кВА №З-219 д.М-Панарино","Филиал ОАО \"МРСК-Центра\" - \"Липецкэнерго\"","Филиал ОАО \"МРСК-Центра\" - \"Липецкэнерго\"","ТП 10кВ","                    400,00 кВА",220.7,"TP010-0122134","2005-01-11","Электроснабжение"]
["с.Каменка","Задонский","Задонский РЭС","МТП-160 кВ №З-437с.Каменка,Храм св.Никол","Филиал ОАО \"МРСК-Центра\" - \"Липецкэнерго\"","Филиал ОАО \"МРСК-Центра\" - \"Липецкэнерго\"","ТП 10кВ","                    160,00 кВА",158.9,"TP010-0122137","2006-08-15","Электроснабжение"]
["с.Н-Казачье","Задонский","Задонский РЭС","КТП-100 кВА №З-534 с.Н-Казачье","Филиал ОАО \"МРСК-Центра\" - \"Липецкэнерго\"","Филиал ОАО \"МРСК-Центра\" - \"Липецкэнерго\"","ТП 10кВ","                    100,00 кВА",83.5,"TP010-0122139","2004-01-11","Электроснабжение"]
["ст.Патриаршая","Задонский","Задонский РЭС","КТП-160 кВА №З-562 ст.Патриаршая КФХ Спе","Филиал ОАО \"МРСК-Центра\" - \"Липецкэнерго\"","Филиал ОАО \"МРСК-Центра\" - \"Липецкэнерго\"","ТП 10кВ","                    160,00 кВА",155,"TP010-0122149","1971-01-11","Электроснабжение"]
["д.Юрьево","Задонский","Задонский РЭС","КТП-160 кВА №З-380 д.Юрьево","Филиал ОАО \"МРСК-Центра\" - \"Липецкэнерго\"","Филиал ОАО \"МРСК-Центра\" - \"Липецкэнерго\"","ТП 10кВ","                    160,00 кВА",136.9,"TP010-0122161","2003-01-11","Электроснабжение"]
["с.Балахна","Задонский","Задонский РЭС","КТП-100 кВА №З-540 с.Балахна","Филиал ОАО \"МРСК-Центра\" - \"Липецкэнерго\"","Филиал ОАО \"МРСК-Центра\" - \"Липецкэнерго\"","ТП 10кВ","                    100,00 кВА",80.2,"TP010-0122164","1996-07-31","Электроснабжение"]
["пос.Мирный","Задонский","Задонский РЭС","КТП-630кВА №З-118 Б.О.\"Голубой огонек\"","Филиал ОАО \"МРСК-Центра\" - \"Липецкэнерго\"","Филиал ОАО \"МРСК-Центра\" - \"Липецкэнерго\"","ТП 10кВ","                    630,00 кВА",330,"TP010-0122166","2003-01-11","Электроснабжение"]
["с.Хмелинец","Задонский","Задонский РЭС","КТП-160 кВА №З-255 с.Хмелинец","Филиал ОАО \"МРСК-Центра\" - \"Липецкэнерго\"","Филиал ОАО \"МРСК-Центра\" - \"Липецкэнерго\"","ТП 10кВ","                    160,00 кВА",149.55000000000001,"TP010-0122168","2005-01-11","Электроснабжение"]
["г.Задонск","Задонский","Задонский РЭС","КТП 400 кВА  №Зг-2 ул.Комсомольская","Филиал ОАО \"МРСК-Центра\" - \"Липецкэнерго\"","Филиал ОАО \"МРСК-Центра\" - \"Липецкэнерго\"","ТП 10кВ","                    400,00 кВА",307,"TP010-0122189","1975-01-11","Электроснабжение"]
["г.Задонск","Задонский","Задонский РЭС","КТП 250 кВА №Зг-42 ул.К-Маркса","Филиал ОАО \"МРСК-Центра\" - \"Липецкэнерго\"","Филиал ОАО \"МРСК-Центра\" - \"Липецкэнерго\"","ТП 10кВ","                    250,00 кВА",190,"TP010-0122218","1985-01-11","Электроснабжение"]
["г.Задонск","Задонский","Задонский РЭС","КТП 63 кВА №Зг-64","Филиал ОАО \"МРСК-Центра\" - \"Липецкэнерго\"","Филиал ОАО \"МРСК-Центра\" - \"Липецкэнерго\"","ТП 10кВ","                     63,00 кВА",50,"TP010-0122242","2005-12-12","Электроснабжение"]
["д.1-е Колесово","Задонский","Задонский РЭС","КТП-160кВА №З-489 д.1-е Колесово","Филиал ОАО \"МРСК-Центра\" - \"Липецкэнерго\"","Филиал ОАО \"МРСК-Центра\" - \"Липецкэнерго\"","ТП 10кВ","                    160,00 кВА",139.65,"TP010-0122515","2006-01-11","Электроснабжение"]
["д.2-е Донское","Задонский","Задонский РЭС","МТП-40кВА №З-445 д.2-е Донское","Филиал ОАО \"МРСК-Центра\" - \"Липецкэнерго\"","Филиал ОАО \"МРСК-Центра\" - \"Липецкэнерго\"","ТП 10кВ","                     40,00 кВА",30,"TP010-0122527","2005-01-11","Электроснабжение"]
["с.Н.Казачье","Задонский","Задонский РЭС","КТП-250кВА №З-126 с.Н.Казачье","Филиал ОАО \"МРСК-Центра\" - \"Липецкэнерго\"","Филиал ОАО \"МРСК-Центра\" - \"Липецкэнерго\"","ТП 10кВ","                    250,00 кВА",236.8,"TP010-0122546","2003-01-11","Электроснабжение"]
[" с.Ксизово","Задонский","Задонский РЭС","КТП-160кВА №З-523 с.Ксизово","Филиал ОАО \"МРСК-Центра\" - \"Липецкэнерго\"","Филиал ОАО \"МРСК-Центра\" - \"Липецкэнерго\"","ТП 10кВ","                    160,00 кВА",137.44999999999999,"TP010-0122548","2000-01-11","Электроснабжение"]
["с.Калабино","Задонский","Задонский РЭС","КТП-25кВА №З-210 с.Калабино","Филиал ОАО \"МРСК-Центра\" - \"Липецкэнерго\"","Филиал ОАО \"МРСК-Центра\" - \"Липецкэнерго\"","ТП 10кВ","                    100,00 кВА",85.7,"TP010-0122550","2001-01-11","Электроснабжение"]
["с.Болховское","Задонский","Задонский РЭС","КТП-160кВА №З-155 с.Болховское","Филиал ОАО \"МРСК-Центра\" - \"Липецкэнерго\"","Филиал ОАО \"МРСК-Центра\" - \"Липецкэнерго\"","ТП 10кВ","                    160,00 кВА",150,"TP010-0122552","1967-01-11","Электроснабжение"]
["д.1-е Колесово","Задонский","Задонский РЭС","КТП-100кВА №З-487 д.1-е Колесово","Филиал ОАО \"МРСК-Центра\" - \"Липецкэнерго\"","Филиал ОАО \"МРСК-Центра\" - \"Липецкэнерго\"","ТП 10кВ","                    100,00 кВА",74.150000000000006,"TP010-0122554","2006-01-11","Электроснабжение"]
["д.Павлово","Задонский","Задонский РЭС","КТП-160кВА №З-491 д.Павлово","Филиал ОАО \"МРСК-Центра\" - \"Липецкэнерго\"","Филиал ОАО \"МРСК-Центра\" - \"Липецкэнерго\"","ТП 10кВ","                    160,00 кВА",152.30000000000001,"TP010-0122556","2006-01-11","Электроснабжение"]
["д.1-еКолесово","Задонский","Задонский РЭС","КТП-100кВА №З-388 д.1-еКолесово","Филиал ОАО \"МРСК-Центра\" - \"Липецкэнерго\"","Филиал ОАО \"МРСК-Центра\" - \"Липецкэнерго\"","ТП 10кВ","                    100,00 кВА",91.2,"TP010-0122558","2006-01-11","Электроснабжение"]
["д.1-еКолесово","Задонский","Задонский РЭС","КТП-100кВА №З-278 д.1-ое Колесово","Филиал ОАО \"МРСК-Центра\" - \"Липецкэнерго\"","Филиал ОАО \"МРСК-Центра\" - \"Липецкэнерго\"","ТП 10кВ","                    100,00 кВА",80.2,"TP010-0122562","2006-01-11","Электроснабжение"]
["с.М. Панарино","Задонский","Задонский РЭС","КТП 250кВА №З-499 с.М. Панарино","Филиал ОАО \"МРСК-Центра\" - \"Липецкэнерго\"","Филиал ОАО \"МРСК-Центра\" - \"Липецкэнерго\"","ТП 10кВ","                    250,00 кВА",245.05,"TP010-0122924","2006-01-11","Электроснабжение"]
["г.Задонск","Задонский","Задонский РЭС","КТП 400кВА №Зг-41 Молочная кухня","Филиал ОАО \"МРСК-Центра\" - \"Липецкэнерго\"","Филиал ОАО \"МРСК-Центра\" - \"Липецкэнерго\"","ТП 10кВ","                    400,00 кВА",342,"TP010-0123018","1978-01-01","Электроснабжение"]
["с.Тюнино","Задонский","Задонский РЭС","СТП-40 кВА №З-053 с.Тюнино","Филиал ОАО \"МРСК-Центра\" - \"Липецкэнерго\"","Филиал ОАО \"МРСК-Центра\" - \"Липецкэнерго\"","ТП 10кВ","                     40,00 кВА",15,"TP010-0123461","2008-08-01","Электроснабжение"]
["с.Донское","Задонский","Задонский РЭС","КТП-160 кВА №З-528 с.Донское","Филиал ОАО \"МРСК-Центра\" - \"Липецкэнерго\"","Филиал ОАО \"МРСК-Центра\" - \"Липецкэнерго\"","ТП 10кВ","                    160,00 кВА",124.25,"TP010-0123508","2011-05-16","Электроснабжение"]
["с.Донское","Задонский","Задонский РЭС","МТП-160 кВА №З-511","Филиал ОАО \"МРСК-Центра\" - \"Липецкэнерго\"","Филиал ОАО \"МРСК-Центра\" - \"Липецкэнерго\"","ТП 10кВ","                    160,00 кВА",135,"TP010-0123510","2007-01-11","Электроснабжение"]
["с.Донское","Задонский","Задонский РЭС","СТП - 160 кВА З-572 с.Донское","Филиал ОАО \"МРСК-Центра\" - \"Липецкэнерго\"","Филиал ОАО \"МРСК-Центра\" - \"Липецкэнерго\"","ТП 10кВ","                    160,00 кВА",138,"TP010-0123517","2007-05-06","Электроснабжение"]
["с.Донское","Задонский","Задонский РЭС"," СТП - 63 кВА №З-305","Филиал ОАО \"МРСК-Центра\" - \"Липецкэнерго\"","Филиал ОАО \"МРСК-Центра\" - \"Липецкэнерго\"","ТП 10кВ","                     63,00 кВА",18,"TP010-0123524","2005-06-30","Электроснабжение"]
["г.Задонск","Задонский","Задонский РЭС","КТП-400 кВА Зг-69","Филиал ОАО \"МРСК-Центра\" - \"Липецкэнерго\"","Филиал ОАО \"МРСК-Центра\" - \"Липецкэнерго\"","ТП 10кВ","                    400,00 кВА",364,"TP010-0123581","2008-01-11","Электроснабжение"]
["с.Тростяное","Задонский","Задонский РЭС","КТП-250 кВА №З-340 с.Тростяное","Филиал ОАО \"МРСК-Центра\" - \"Липецкэнерго\"","Филиал ОАО \"МРСК-Центра\" - \"Липецкэнерго\"","ТП 10кВ","                    250,00 кВА",220,"TP010-0126909","1987-08-02","Электроснабжение"]
["с.Репец","Задонский","Задонский РЭС","КТПС 25кВА  №3-507  с.Репец","Филиал ОАО \"МРСК-Центра\" - \"Липецкэнерго\"","Филиал ОАО \"МРСК-Центра\" - \"Липецкэнерго\"","ТП 10кВ","                     25,00 кВА",23.35,"TP010-0128326","2010-09-30","Электроснабжение"]
["с.Черниговка","Задонский","Задонский РЭС"," КТПС 25кВА №3-506    с.Черниговка","Филиал ОАО \"МРСК-Центра\" - \"Липецкэнерго\"","Филиал ОАО \"МРСК-Центра\" - \"Липецкэнерго\"","ТП 10кВ","                     25,00 кВА",5,"TP010-0128329","2010-09-30","Электроснабжение"]
["с.Ксизово","Задонский","Задонский РЭС"," КМТП100 кВА №З-333 с.Ксизово","Филиал ОАО \"МРСК-Центра\" - \"Липецкэнерго\"","Филиал ОАО \"МРСК-Центра\" - \"Липецкэнерго\"","ТП 10кВ","                    100,00 кВА",67.55,"TP010-0128490","2010-06-28","Электроснабжение"]
["с.Ксизово","Задонский","Задонский РЭС","КТП-250 кВА №З-324 с.Ксизово","Филиал ОАО \"МРСК-Центра\" - \"Липецкэнерго\"","Филиал ОАО \"МРСК-Центра\" - \"Липецкэнерго\"","ТП 10кВ","                    250,00 кВА",194.45,"TP010-0128496","2010-06-28","Электроснабжение"]
["с.М.Панарино","Задонский","Задонский РЭС","КТП-250 кВА№3-498 с.М.Панарино","Филиал ОАО \"МРСК-Центра\" - \"Липецкэнерго\"","Филиал ОАО \"МРСК-Центра\" - \"Липецкэнерго\"","ТП 10кВ","                    250,00 кВА",230.75,"TP010-0128981","2006-06-30","Электроснабжение"]
[" с.Тешевка","Задонский","Задонский РЭС","КСТП - 10 кВ 40 кВА №3-358 с.Тешевка","Филиал ОАО \"МРСК-Центра\" - \"Липецкэнерго\"","Филиал ОАО \"МРСК-Центра\" - \"Липецкэнерго\"","ТП 10кВ","                     40,00 кВА",5,"TP010-0129481","2011-04-21","Электроснабжение"]
["с.Бутырки","Задонский","Задонский РЭС","КCТП - 100 кВА № 3-509 с.Бутырки","Филиал ОАО \"МРСК-Центра\" - \"Липецкэнерго\"","Филиал ОАО \"МРСК-Центра\" - \"Липецкэнерго\"","ТП 10кВ","                    100,00 кВА",88.45,"TP010-0129586","2011-05-16","Электроснабжение"]
["с.Рогожино","Задонский","Задонский РЭС","КТП-100кВА №3-537 с.Рогожино","Филиал ОАО \"МРСК-Центра\" - \"Липецкэнерго\"","Филиал ОАО \"МРСК-Центра\" - \"Липецкэнерго\"","ТП 10кВ","                    100,00 кВА",91.75,"TP010-0129656","2011-05-26","Электроснабжение"]
["с.Н.Казачье","Задонский","Задонский РЭС","КТП-160 кВА №З-515 с.Н.Казачье","Филиал ОАО \"МРСК-Центра\" - \"Липецкэнерго\"","Филиал ОАО \"МРСК-Центра\" - \"Липецкэнерго\"","ТП 10кВ","                    160,00 кВА",130,"TP010-0129676","2011-05-26","Электроснабжение"]
["г.Задонск","Задонский","Задонский РЭС","КТП-250кВА №3г-72","Филиал ОАО \"МРСК-Центра\" - \"Липецкэнерго\"","Филиал ОАО \"МРСК-Центра\" - \"Липецкэнерго\"","ТП 10кВ","                    250,00 кВА",179,"TP010-0129681","2011-05-26","Электроснабжение"]
["с.Ксизово","Задонский","Задонский РЭС","МТП 100кВА №3-304 с.Ксизово","Филиал ОАО \"МРСК-Центра\" - \"Липецкэнерго\"","Филиал ОАО \"МРСК-Центра\" - \"Липецкэнерго\"","ТП 10кВ","                    100,00 кВА",71.95,"TP010-0129711","2010-07-29","Электроснабжение"]
["с.Гнилуша","Задонский","Задонский РЭС","КТП-250кВА №3-099 с.Гнилуша","Филиал ОАО \"МРСК-Центра\" - \"Липецкэнерго\"","Филиал ОАО \"МРСК-Центра\" - \"Липецкэнерго\"","ТП 10кВ","                    250,00 кВА",150,"TP010-0129721","2009-01-30","Электроснабжение"]
["г.Задонск","Задонский","Задонский РЭС","КТП-2х250кВА №3г-73 г.Задонск обл. уч.","Филиал ОАО \"МРСК-Центра\" - \"Липецкэнерго\"","Филиал ОАО \"МРСК-Центра\" - \"Липецкэнерго\"","ТП 10кВ","                    500,00 кВА",315,"TP010-0129723","2009-08-01","Электроснабжение"]
["с.Кашары","Задонский","Задонский РЭС","КТП-100кВА №635 с.Кашары(турбаза)","Филиал ОАО \"МРСК-Центра\" - \"Липецкэнерго\"","Филиал ОАО \"МРСК-Центра\" - \"Липецкэнерго\"","ТП 10кВ","                    100,00 кВА",50,"TP010-0129724","2012-08-24","Электроснабжение"]
["с.Кашары","Задонский","Задонский РЭС","КТП-250кВА № 3-505 с.Кашары","Филиал ОАО \"МРСК-Центра\" - \"Липецкэнерго\"","Филиал ОАО \"МРСК-Центра\" - \"Липецкэнерго\"","ТП 10кВ","                   250,00 кВА",220,"TP010-0129726","2009-03-31","Электроснабжение"]
["с.Казино","Задонский","Задонский РЭС","КТП-160кВА №3-513 с.Казино","Филиал ОАО \"МРСК-Центра\" - \"Липецкэнерго\"","Филиал ОАО \"МРСК-Центра\" - \"Липецкэнерго\"","ТП 10кВ","                    160,00 кВА",144.6,"TP010-0129728","2010-12-31","Электроснабжение"]
["с.Скорняково","Задонский","Задонский РЭС","КТП-400кВА №3-516 с.Скорняково","Филиал ОАО \"МРСК-Центра\" - \"Липецкэнерго\"","Филиал ОАО \"МРСК-Центра\" - \"Липецкэнерго\"","ТП 10кВ","                    400,00 кВА",260,"TP010-0129729","2011-01-31","Электроснабжение"]
["с.Гнилуша","Задонский","Задонский РЭС","КТП 63кВА №З-408 с.Гнилуша","Филиал ОАО \"МРСК-Центра\" - \"Липецкэнерго\"","Филиал ОАО \"МРСК-Центра\" - \"Липецкэнерго\"","ТП 10кВ","                     63,00 кВА",38.25,"TP010-0129916","2011-04-30","Электроснабжение"]
["с.Гнилуша","Задонский","Задонский РЭС","КТП 630кВА №З-412 с.Гнилуша","Филиал ОАО \"МРСК-Центра\" - \"Липецкэнерго\"","Филиал ОАО \"МРСК-Центра\" - \"Липецкэнерго\"","ТП 10кВ","                    630,00 кВА",560.70000000000005,"TP010-0129918","2011-04-30","Электроснабжение"]
["с.Кашары","Задонский","Задонский РЭС","КТП-160 кВА  №З-538  Бытовик","Филиал ОАО \"МРСК-Центра\" - \"Липецкэнерго\"","Филиал ОАО \"МРСК-Центра\" - \"Липецкэнерго\"","ТП 10кВ","                    160,00 кВА",120,"TP010-0130143","2011-07-26","Электроснабжение"]
["с.Казино","Задонский","Задонский РЭС","КТП 250кВА №3-553 Сад. тов. Казино","Филиал ОАО \"МРСК-Центра\" - \"Липецкэнерго\"","Филиал ОАО \"МРСК-Центра\" - \"Липецкэнерго\"","ТП 10кВ","                    250,00 кВА",220,"TP010-0130232","2011-08-17","Электроснабжение"]
["с.Кашары","Задонский","Задонский РЭС","КТП 63 кВА №3-569 Кашары","Филиал ОАО \"МРСК-Центра\" - \"Липецкэнерго\"","Филиал ОАО \"МРСК-Центра\" - \"Липецкэнерго\"","ТП 10кВ","                     63,00 кВА",0,"TP010-0130245","2011-08-22","Электроснабжение"]
["с.Донское","Задонский","Задонский РЭС","КТП-160 кВА №Здг-19 с.Донское","Филиал ОАО \"МРСК-Центра\" - \"Липецкэнерго\"","Филиал ОАО \"МРСК-Центра\" - \"Липецкэнерго\"","ТП 10кВ","                    160,00 кВА",157.80000000000001,"TP010-0130362","2008-10-31","Электроснабжение"]
["д.Затишье","Задонский","Задонский РЭС","СТП 100 кВА №З-573 д.Затишье","Филиал ОАО \"МРСК-Центра\" - \"Липецкэнерго\"","Филиал ОАО \"МРСК-Центра\" - \"Липецкэнерго\"","ТП 10кВ","                    100,00 кВА",62.05,"TP010-0130384","2011-09-14","Электроснабжение"]
["с. Алексеевка","Задонский","Задонский РЭС","КТП 250 кВА №3-582 с. Алексеевка","Филиал ОАО \"МРСК-Центра\" - \"Липецкэнерго\"","Филиал ОАО \"МРСК-Центра\" - \"Липецкэнерго\"","ТП 10кВ","                    250,00 кВА",210.4,"TP010-0130570","2012-03-14","Электроснабжение"]
[" с.Репец","Задонский","Задонский РЭС","КТП 100кВА №З-381 с.Репец (школа)","Филиал ОАО \"МРСК-Центра\" - \"Липецкэнерго\"","Филиал ОАО \"МРСК-Центра\" - \"Липецкэнерго\"","ТП 10кВ","                    100,00 кВА",51.6,"TP010-0130683","2011-11-15","Электроснабжение"]
[" с.Репец","Задонский","Задонский РЭС","КТП-100 кВА №З-377 с.Репец (Поповка)","Филиал ОАО \"МРСК-Центра\" - \"Липецкэнерго\"","Филиал ОАО \"МРСК-Центра\" - \"Липецкэнерго\"","ТП 10кВ","                    100,00 кВА",98.35,"TP010-0130769","2011-11-15","Электроснабжение"]
[" с.Репец","Задонский","Задонский РЭС","КТП-100 кВА №З-379 с.Репец","Филиал ОАО \"МРСК-Центра\" - \"Липецкэнерго\"","Филиал ОАО \"МРСК-Центра\" - \"Липецкэнерго\"","ТП 10кВ","                    100,00 кВА",98.9,"TP010-0130779","2011-11-15","Электроснабжение"]
["с.Хмелинец","Задонский","Задонский РЭС","КТП-100 кВА №З-586 с.Хмелинец","Филиал ОАО \"МРСК-Центра\" - \"Липецкэнерго\"","Филиал ОАО \"МРСК-Центра\" - \"Липецкэнерго\"","ТП 10кВ","                    100,00 кВА",79.650000000000006,"TP010-0130882","2011-11-10","Электроснабжение"]
["с.Хмелинец","Задонский","Задонский РЭС","СТП 63 кВА № З-585 с.Хмелинец","Филиал ОАО \"МРСК-Центра\" - \"Липецкэнерго\"","Филиал ОАО \"МРСК-Центра\" - \"Липецкэнерго\"","ТП 10кВ","                     63,00 кВА",51,"TP010-0130891","2011-11-10","Электроснабжение"]
["с.Бутырки","Задонский","Задонский РЭС","СТП 100 кВА № З-596 с.Бутырки","Филиал ОАО \"МРСК-Центра\" - \"Липецкэнерго\"","Филиал ОАО \"МРСК-Центра\" - \"Липецкэнерго\"","ТП 10кВ","                    100,00 кВА",61.5,"TP010-0131241","2012-01-20","Электроснабжение"]
["с.Казино","Задонский","Задонский РЭС","КТП-160 кВА № З-597 с.Казино","Филиал ОАО \"МРСК-Центра\" - \"Липецкэнерго\"","Филиал ОАО \"МРСК-Центра\" - \"Липецкэнерго\"","ТП 10кВ","                    160,00 кВА",146.80000000000001,"TP010-0131275","2012-01-20","Электроснабжение"]
["с.Анненка","Задонский","Задонский РЭС","КТП-160 кВА № З-576 с.Анненка","Филиал ОАО \"МРСК-Центра\" - \"Липецкэнерго\"","Филиал ОАО \"МРСК-Центра\" - \"Липецкэнерго\"","ТП 10кВ","                    160,00 кВА",148.44999999999999,"TP010-0131292","2012-01-27","Электроснабжение"]
["с.Бутырки","Задонский","Задонский РЭС","СТП 25 кВА №З-591 с.Бутырки","Филиал ОАО \"МРСК-Центра\" - \"Липецкэнерго\"","Филиал ОАО \"МРСК-Центра\" - \"Липецкэнерго\"","ТП 10кВ","                     25,00 кВА",10,"TP010-0131303","2012-01-31","Электроснабжение"]
["с.Крюково","Задонский","Задонский РЭС","КТП 100 кВА № З-577 с.Крюково","Филиал ОАО \"МРСК-Центра\" - \"Липецкэнерго\"","Филиал ОАО \"МРСК-Центра\" - \"Липецкэнерго\"","ТП 10кВ","                    100,00 кВА",82.4,"TP010-0131315","2012-01-31","Электроснабжение"]
["с.Казино","Задонский","Задонский РЭС","КТП 100 кВА № З-593 с.Казино","Филиал ОАО \"МРСК-Центра\" - \"Липецкэнерго\"","Филиал ОАО \"МРСК-Центра\" - \"Липецкэнерго\"","ТП 10кВ","                    100,00 кВА",75,"TP010-0131349","2012-02-02","Электроснабжение"]
["д.Локтево","Задонский","Задонский РЭС","КТП 100 кВА № З-410 д.Локтево","Филиал ОАО \"МРСК-Центра\" - \"Липецкэнерго\"","Филиал ОАО \"МРСК-Центра\" - \"Липецкэнерго\"","ТП 10кВ","                    100,00 кВА",82,"TP010-0131357","2012-02-02","Электроснабжение"]
["с.Скорняково","Задонский","Задонский РЭС","КТП 160 кВА № З-592 с.Скорняково","Филиал ОАО \"МРСК-Центра\" - \"Липецкэнерго\"","Филиал ОАО \"МРСК-Центра\" - \"Липецкэнерго\"","ТП 10кВ","                    160,00 кВА",90,"TP010-0131384","2012-02-02","Электроснабжение"]
["с.Хмелинец","Задонский","Задонский РЭС","СТП 40 кВА № З-598 с.Хмелинец","Филиал ОАО \"МРСК-Центра\" - \"Липецкэнерго\"","Филиал ОАО \"МРСК-Центра\" - \"Липецкэнерго\"","ТП 10кВ","                     40,00 кВА",10,"TP010-0131411","2012-02-02","Электроснабжение"]
["с.Яблоново","Задонский","Задонский РЭС","СТП 100 кВА № З-556 с.Яблоново","Филиал ОАО \"МРСК-Центра\" - \"Липецкэнерго\"","Филиал ОАО \"МРСК-Центра\" - \"Липецкэнерго\"","ТП 10кВ","                    100,00 кВА",75,"TP010-0131425","2012-02-02","Электроснабжение"]
["с.Яблоново","Задонский","Задонский РЭС","СТП 40 кВА № З-526 с.Яблоново","Филиал ОАО \"МРСК-Центра\" - \"Липецкэнерго\"","Филиал ОАО \"МРСК-Центра\" - \"Липецкэнерго\"","ТП 10кВ","                     40,00 кВА",38.9,"TP010-0131444","2011-11-30","Электроснабжение"]
["с.Яблоново","Задонский","Задонский РЭС","СТП 63 кВА № З-547 с.Яблоново","Филиал ОАО \"МРСК-Центра\" - \"Липецкэнерго\"","Филиал ОАО \"МРСК-Центра\" - \"Липецкэнерго\"","ТП 10кВ","                     63,00 кВА",52,"TP010-0131448","2012-02-02","Электроснабжение"]
["г.Задонск","Задонский","Задонский РЭС"," КТП 2х250кВА №Зг-76 г.Задонск РЦ","Филиал ОАО \"МРСК-Центра\" - \"Липецкэнерго\"","Филиал ОАО \"МРСК-Центра\" - \"Липецкэнерго\"","ТП 10кВ","                    500,00 кВА",472,"TP010-0131494","2012-02-10","Электроснабжение"]
["г.Задонск","Задонский","Задонский РЭС","СТП 100кВА № Зг-78 г.Задонск ул.Горького","Филиал ОАО \"МРСК-Центра\" - \"Липецкэнерго\"","Филиал ОАО \"МРСК-Центра\" - \"Липецкэнерго\"","ТП 10кВ","                    100,00 кВА",98,"TP010-0131509","2012-02-10","Электроснабжение"]
["с.Бутырки","Задонский","Задонский РЭС","КТП 100кВА № З-606 с.Бутырки","Филиал ОАО \"МРСК-Центра\" - \"Липецкэнерго\"","Филиал ОАО \"МРСК-Центра\" - \"Липецкэнерго\"","ТП 10кВ","                    100,00 кВА",90.1,"TP010-0131530","2012-02-02","Электроснабжение"]
["с.Болховское","Задонский","Задонский РЭС","КТП 100кВА № З-595 с.Болховское","Филиал ОАО \"МРСК-Центра\" - \"Липецкэнерго\"","Филиал ОАО \"МРСК-Центра\" - \"Липецкэнерго\"","ТП 10кВ","                    100,00 кВА",98.9,"TP010-0131585","2012-02-27","Электроснабжение"]
["с.Репец","Задонский","Задонский РЭС","КТП 160кВА № З-632 с.Репец","Филиал ОАО \"МРСК-Центра\" - \"Липецкэнерго\"","Филиал ОАО \"МРСК-Центра\" - \"Липецкэнерго\"","ТП 10кВ","                    160,00 кВА",133.05000000000001,"TP010-0131617","2012-03-05","Электроснабжение"]
["д.Успенка","Задонский","Задонский РЭС","КТП-160 кВА №З-588 д.Успенка","Филиал ОАО \"МРСК-Центра\" - \"Липецкэнерго\"","Филиал ОАО \"МРСК-Центра\" - \"Липецкэнерго\"","ТП 10кВ","                    160,00 кВА",130.85,"TP010-0131700","2011-10-31","Электроснабжение"]
["д.Алексеевка","Задонский","Задонский РЭС","СТП-25 кВА №З-581 д.Алексеевка","Филиал ОАО \"МРСК-Центра\" - \"Липецкэнерго\"","Филиал ОАО \"МРСК-Центра\" - \"Липецкэнерго\"","ТП 10кВ","                     25,00 кВА",15,"TP010-0131742","2011-10-31","Электроснабжение"]
["д.Алексеевка","Задонский","Задонский РЭС","КТП-400 кВА №З-187 д.Алексеевка","Филиал ОАО \"МРСК-Центра\" - \"Липецкэнерго\"","Филиал ОАО \"МРСК-Центра\" - \"Липецкэнерго\"","ТП 10кВ","                    400,00 кВА",395,"TP010-0131748","2011-10-31","Электроснабжение"]
["д.Алексеевка","Задонский","Задонский РЭС","КТП-160 кВА №З-575 д.Алексеевка","Филиал ОАО \"МРСК-Центра\" - \"Липецкэнерго\"","Филиал ОАО \"МРСК-Центра\" - \"Липецкэнерго\"","ТП 10кВ","                    160,00 кВА",119.85,"TP010-0131751","2011-10-31","Электроснабжение"]
["д.Алексеевка","Задонский","Задонский РЭС","СТП-25 кВА №З-587 д.Алексеевка","Филиал ОАО \"МРСК-Центра\" - \"Липецкэнерго\"","Филиал ОАО \"МРСК-Центра\" - \"Липецкэнерго\"","ТП 10кВ","                     25,00 кВА",5,"TP010-0131753","2012-03-30","Электроснабжение"]
["д.Борки","Задонский","Задонский РЭС","КТП-250 кВА №З-112 д.Борки","Филиал ОАО \"МРСК-Центра\" - \"Липецкэнерго\"","Филиал ОАО \"МРСК-Центра\" - \"Липецкэнерго\"","ТП 10кВ","                    250,00 кВА",234.6,"TP010-0131779","2012-03-14","Электроснабжение"]
["д.Алексеевка","Задонский","Задонский РЭС","СТП-100 кВА №З-580 д.Алексеевка","Филиал ОАО \"МРСК-Центра\" - \"Липецкэнерго\"","Филиал ОАО \"МРСК-Центра\" - \"Липецкэнерго\"","ТП 10кВ","                    100,00 кВА",96.7,"TP010-0131798","2012-03-14","Электроснабжение"]
["с.Бутырки","Задонский","Задонский РЭС","КТП 100 кВА № З-636 с.Бутырки","Филиал ОАО \"МРСК-Центра\" - \"Липецкэнерго\"","Филиал ОАО \"МРСК-Центра\" - \"Липецкэнерго\"","ТП 10кВ","                    100,00 кВА",63,"TP010-0131814","2012-03-22","Электроснабжение"]
["с.Тимирязево","Задонский","Задонский РЭС","КТП 160 кВА № З-637 д.Тимирязево","Филиал ОАО \"МРСК-Центра\" - \"Липецкэнерго\"","Филиал ОАО \"МРСК-Центра\" - \"Липецкэнерго\"","ТП 10кВ","                    160,00 кВА",117.65,"TP010-0131827","2012-03-29","Электроснабжение"]
["с.Тимирязево","Задонский","Задонский РЭС","СТП 100 кВА № З-638 с.Тимирязево","Филиал ОАО \"МРСК-Центра\" - \"Липецкэнерго\"","Филиал ОАО \"МРСК-Центра\" - \"Липецкэнерго\"","ТП 10кВ","                    100,00 кВА",71.400000000000006,"TP010-0131837","2012-03-29","Электроснабжение"]
["с.Тимирязево","Задонский","Задонский РЭС","КТП 160 кВА № З-639 с.Тимирязево","Филиал ОАО \"МРСК-Центра\" - \"Липецкэнерго\"","Филиал ОАО \"МРСК-Центра\" - \"Липецкэнерго\"","ТП 10кВ","                    160,00 кВА",130.30000000000001,"TP010-0131845","2012-03-29","Электроснабжение"]
["г.Задонск","Задонский","Задонский РЭС","СТП 100 кВА № З-672  г. Задонск","Филиал ОАО \"МРСК-Центра\" - \"Липецкэнерго\"","Филиал ОАО \"МРСК-Центра\" - \"Липецкэнерго\"","ТП 10кВ","                    100,00 кВА",50,"TP010-0131879","2012-04-09","Электроснабжение"]
["с. Кашары","Задонский","Задонский РЭС","СТП 100 кВА № З-670 с. Кашары","Филиал ОАО \"МРСК-Центра\" - \"Липецкэнерго\"","Филиал ОАО \"МРСК-Центра\" - \"Липецкэнерго\"","ТП 10кВ","                    100,00 кВА",97.25,"TP010-0131888","2012-04-05","Электроснабжение"]
["с. Кашары","Задонский","Задонский РЭС","КТП 250 кВА № З-669 с.Кашары","Филиал ОАО \"МРСК-Центра\" - \"Липецкэнерго\"","Филиал ОАО \"МРСК-Центра\" - \"Липецкэнерго\"","ТП 10кВ","                    250,00 кВА",226.9,"TP010-0131891","2012-04-05","Электроснабжение"]
["с. Кашары","Задонский","Задонский РЭС","КТП 250 кВА № З-671 с.Кашары","Филиал ОАО \"МРСК-Центра\" - \"Липецкэнерго\"","Филиал ОАО \"МРСК-Центра\" - \"Липецкэнерго\"","ТП 10кВ","                    250,00 кВА",201.6,"TP010-0131893","2012-04-05","Электроснабжение"]
["г.Задонск","Задонский","Задонский РЭС","МТП-160 кВА №Зг-75 г.Задонск ул.Добр.","Филиал ОАО \"МРСК-Центра\" - \"Липецкэнерго\"","Филиал ОАО \"МРСК-Центра\" - \"Липецкэнерго\"","ТП 10кВ","                    160,00 кВА",100,"TP010-0132157","2011-11-20","Электроснабжение"]
["с.Репец","Задонский","Задонский РЭС","КТП-250кВА №686 с.Репец","Филиал ОАО \"МРСК-Центра\" - \"Липецкэнерго\"","Филиал ОАО \"МРСК-Центра\" - \"Липецкэнерго\"","ТП 10кВ","                    250,00 кВА",235.7,"TP010-0132189","2012-07-01","Электроснабжение"]
["с.Тюнино","Задонский","Задонский РЭС","КТП 400 кВА №674 с.Тюнино","Филиал ОАО \"МРСК-Центра\" - \"Липецкэнерго\"","Филиал ОАО \"МРСК-Центра\" - \"Липецкэнерго\"","ТП 10кВ","                    400,00 кВА",303.75,"TP010-0132190","2012-05-10","Электроснабжение"]
["с.Тюнино","Задонский","Задонский РЭС","КТП 160 кВА №675 с.Тюнино","Филиал ОАО \"МРСК-Центра\" - \"Липецкэнерго\"","Филиал ОАО \"МРСК-Центра\" - \"Липецкэнерго\"","ТП 10кВ","                    160,00 кВА",113.25,"TP010-0132192","2012-05-11","Электроснабжение"]
["с.Тюнино","Задонский","Задонский РЭС","КТП 160 кВА №677 с.Тюнино","Филиал ОАО \"МРСК-Центра\" - \"Липецкэнерго\"","Филиал ОАО \"МРСК-Центра\" - \"Липецкэнерго\"","ТП 10кВ","                    160,00 кВА",119.3,"TP010-0132194","2012-05-11","Электроснабжение"]
["с.Тюнино","Задонский","Задонский РЭС","СТП 100 кВА №676 с.Тюнино","Филиал ОАО \"МРСК-Центра\" - \"Липецкэнерго\"","Филиал ОАО \"МРСК-Центра\" - \"Липецкэнерго\"","ТП 10кВ","                    100,00 кВА",69.2,"TP010-0132196","2012-05-11","Электроснабжение"]
["с.Репец","Задонский","Задонский РЭС","КТП-160кВА №685 с.Репец","Филиал ОАО \"МРСК-Центра\" - \"Липецкэнерго\"","Филиал ОАО \"МРСК-Центра\" - \"Липецкэнерго\"","ТП 10кВ","                    160,00 кВА",89.05,"TP010-0132264","2012-07-31","Электроснабжение"]
["с.Репец","Задонский","Задонский РЭС","КТП-160кВА №684 с.Репец","Филиал ОАО \"МРСК-Центра\" - \"Липецкэнерго\"","Филиал ОАО \"МРСК-Центра\" - \"Липецкэнерго\"","ТП 10кВ","                    160,00 кВА",120.4,"TP010-0132282","2012-07-31","Электроснабжение"]
["г.Задонск","Задонский","Задонский РЭС","КТП 400 кВА №Зг-28 г.Задонск","Филиал ОАО \"МРСК-Центра\" - \"Липецкэнерго\"","Филиал ОАО \"МРСК-Центра\" - \"Липецкэнерго\"","ТП 10кВ","                    400,00 кВА",115,"TP010-0132323","2009-12-28","Электроснабжение"]
["с. Гнилуша","Задонский","Задонский РЭС","КТП 160 кВА №700 с. Гнилуша","Филиал ОАО \"МРСК-Центра\" - \"Липецкэнерго\"","Филиал ОАО \"МРСК-Центра\" - \"Липецкэнерго\"","ТП 10кВ","                    160,00 кВА",138.55000000000001,"TP010-0132840","2012-06-29","Электроснабжение"]
["с. Рогожино","Задонский","Задонский РЭС","КТП 160 кВА №626 с. Рогожино","Филиал ОАО \"МРСК-Центра\" - \"Липецкэнерго\"","Филиал ОАО \"МРСК-Центра\" - \"Липецкэнерго\"","ТП 10кВ","                    160,00 кВА",120,"TP010-0132867","2012-09-28","Электроснабжение"]
["с. Гнилуша","Задонский","Задонский РЭС","КТП 160 кВА № 654 с. Гнилуша","Филиал ОАО \"МРСК-Центра\" - \"Липецкэнерго\"","Филиал ОАО \"МРСК-Центра\" - \"Липецкэнерго\"","ТП 10кВ","                    100,00 кВА",77.45,"TP010-0132894","2012-08-24","Электроснабжение"]
["с.Ольшанец","Задонский","Задонский РЭС","СТП - 40кВА №543 с.Ольшанец","Филиал ОАО \"МРСК-Центра\" - \"Липецкэнерго\"","Филиал ОАО \"МРСК-Центра\" - \"Липецкэнерго\"","ТП 10кВ","                     40,00 кВА",15.25,"TP010-0132905","2012-03-30","Электроснабжение"]
["пос.Мирный","Задонский","Задонский РЭС","КТП 630 кВА №470П  \"Клен\"","Филиал ОАО \"МРСК-Центра\" - \"Липецкэнерго\"","Филиал ОАО \"МРСК-Центра\" - \"Липецкэнерго\"","ТП 10кВ","                    630,00 кВА",380,"TP010-0132906","2008-10-31","Электроснабжение"]
["с.Ольшанец","Задонский","Задонский РЭС","КТП 160кВА №552 с.Ольшанец","Филиал ОАО \"МРСК-Центра\" - \"Липецкэнерго\"","Филиал ОАО \"МРСК-Центра\" - \"Липецкэнерго\"","ТП 10кВ","                    160,00 кВА",61.55,"TP010-0132907","2012-03-30","Электроснабжение"]
["г.Задонск","Задонский","Задонский РЭС","КТП 250 кВА №Зг-74  г. Задонск","Филиал ОАО \"МРСК-Центра\" - \"Липецкэнерго\"","Филиал ОАО \"МРСК-Центра\" - \"Липецкэнерго\"","ТП 10кВ","250,00 кВА",215,"TP010-0132908","2011-11-07","Электроснабжение"]
["с.Ольшанец","Задонский","Задонский РЭС","СТП - 63кВА №544 с.Ольшанец","Филиал ОАО \"МРСК-Центра\" - \"Липецкэнерго\"","Филиал ОАО \"МРСК-Центра\" - \"Липецкэнерго\"","ТП 10кВ","                     63,00 кВА",54.2,"TP010-0132909","2012-03-31","Электроснабжение"]
["с.Ольшанец","Задонский","Задонский РЭС","СТП - 63кВА №574 с.Ольшанец","Филиал ОАО \"МРСК-Центра\" - \"Липецкэнерго\"","Филиал ОАО \"МРСК-Центра\" - \"Липецкэнерго\"","ТП 10кВ","                     63,00 кВА",52,"TP010-0132911","2012-03-30","Электроснабжение"]
["с. Донское","Задонский","Задонский РЭС","СТП 40 кВА №579 с. Донское","Филиал ОАО \"МРСК-Центра\" - \"Липецкэнерго\"","Филиал ОАО \"МРСК-Центра\" - \"Липецкэнерго\"","ТП 10кВ","100,00 кВА",10,"TP010-0132923","2011-11-30","Электроснабжение"]
["с. Гнилуша","Задонский","Задонский РЭС","КТП 160 кВА №653 с. Гнилуша","Филиал ОАО \"МРСК-Центра\" - \"Липецкэнерго\"","Филиал ОАО \"МРСК-Центра\" - \"Липецкэнерго\"","ТП 10кВ","                    160,00 кВА",130.85,"TP010-0132930","2012-08-24","Электроснабжение"]
["с. Гнилуша","Задонский","Задонский РЭС","СТП 100 кВА №655 с. Гнилуша","Филиал ОАО \"МРСК-Центра\" - \"Липецкэнерго\"","Филиал ОАО \"МРСК-Центра\" - \"Липецкэнерго\"","ТП 10кВ","                    100,00 кВА",91.75,"TP010-0132937","2012-08-24","Электроснабжение"]
["с. В.Казачье","Задонский","Задонский РЭС","КТП 250 кВА №683 с. В.Казачье","Филиал ОАО \"МРСК-Центра\" - \"Липецкэнерго\"","Филиал ОАО \"МРСК-Центра\" - \"Липецкэнерго\"","ТП 10кВ","                    250,00 кВА",203.25,"TP010-0133006","2012-08-30","Электроснабжение"]
["с. В.Казачье","Задонский","Задонский РЭС","КТП 160 кВА №679 с. В.Казачье","Филиал ОАО \"МРСК-Центра\" - \"Липецкэнерго\"","Филиал ОАО \"МРСК-Центра\" - \"Липецкэнерго\"","ТП 10кВ","                    160,00 кВА",135.80000000000001,"TP010-0133108","2012-09-30","Электроснабжение"]
["с. В.Казачье","Задонский","Задонский РЭС","КТП 250 кВА №678 с. В.Казачье","Филиал ОАО \"МРСК-Центра\" - \"Липецкэнерго\"","Филиал ОАО \"МРСК-Центра\" - \"Липецкэнерго\"","ТП 10кВ","                    250,00 кВА",219.75,"TP010-0133110","2012-08-30","Электроснабжение"]
["с.Локтево","Задонский","Задонский РЭС","КТП №703 250кВА с.Локтево","Филиал ОАО \"МРСК-Центра\" - \"Липецкэнерго\"","Филиал ОАО \"МРСК-Центра\" - \"Липецкэнерго\"","ТП 10кВ","                    250,00 кВА",190,"TP010-0133173","2012-09-14","Электроснабжение"]
["с.Хмелинец","Задонский","Задонский РЭС","КТП-160кВА №З-633 с.Хмелинец","Филиал ОАО \"МРСК-Центра\" - \"Липецкэнерго\"","Филиал ОАО \"МРСК-Центра\" - \"Липецкэнерго\"","ТП 10кВ","                    160,00 кВА",110,"TP010-0133186","2012-09-20","Электроснабжение"]
["с.Юрьево","Задонский","Задонский РЭС","КТП-160кВА №З-602 с.Юрьево","Филиал ОАО \"МРСК-Центра\" - \"Липецкэнерго\"","Филиал ОАО \"МРСК-Центра\" - \"Липецкэнерго\"","ТП 10кВ","                    160,00 кВА",138.55000000000001,"TP010-0133242","2012-10-31","Электроснабжение"]
["д.Камышевка","Задонский","Задонский РЭС","КТП-250кВА №З-645 д.Камышевка","Филиал ОАО \"МРСК-Центра\" - \"Липецкэнерго\"","Филиал ОАО \"МРСК-Центра\" - \"Липецкэнерго\"","ТП 10кВ","                    250,00 кВА",204.35,"TP010-0133294","2011-12-17","Электроснабжение"]
["с. Даньшино","Задонский","Задонский РЭС","СТП 40кВА №718 с. Даньшино","Филиал ОАО \"МРСК-Центра\" - \"Липецкэнерго\"","Филиал ОАО \"МРСК-Центра\" - \"Липецкэнерго\"","ТП 10кВ","                     40,00 кВА",30.1,"TP010-0133448","2012-10-15","Электроснабжение"]
["с. В.Казачье","Задонский","Задонский РЭС","КТП 160кВА №650 с. В.Казачье","Филиал ОАО \"МРСК-Центра\" - \"Липецкэнерго\"","Филиал ОАО \"МРСК-Центра\" - \"Липецкэнерго\"","ТП 10кВ","                    160,00 кВА",142.4,"TP010-0133473","2012-10-18","Электроснабжение"]
["с. В.Казачье","Задонский","Задонский РЭС","КТП 160кВА №651 с. В.Казачье","Филиал ОАО \"МРСК-Центра\" - \"Липецкэнерго\"","Филиал ОАО \"МРСК-Центра\" - \"Липецкэнерго\"","ТП 10кВ","                    160,00 кВА",133.6,"TP010-0133476","2012-10-18","Электроснабжение"]
["с. В.Казачье","Задонский","Задонский РЭС","СТП 100кВА №652 с. В.Казачье","Филиал ОАО \"МРСК-Центра\" - \"Липецкэнерго\"","Филиал ОАО \"МРСК-Центра\" - \"Липецкэнерго\"","ТП 10кВ","                    100,00 кВА",90.65,"TP010-0133478","2012-10-18","Электроснабжение"]
["с. Гнилуша","Задонский","Задонский РЭС","КТП 160кВА №696 с. Гнилуша","Филиал ОАО \"МРСК-Центра\" - \"Липецкэнерго\"","Филиал ОАО \"МРСК-Центра\" - \"Липецкэнерго\"","ТП 10кВ","                    160,00 кВА",140.19999999999999,"TP010-0133487","2012-06-29","Электроснабжение"]
["с. Гнилуша","Задонский","Задонский РЭС","КТП 160кВА №691 с. Гнилуша","Филиал ОАО \"МРСК-Центра\" - \"Липецкэнерго\"","Филиал ОАО \"МРСК-Центра\" - \"Липецкэнерго\"","ТП 10кВ","                    160,00 кВА",144.05000000000001,"TP010-0133489","2012-06-29","Электроснабжение"]
["с. Гнилуша","Задонский","Задонский РЭС","КТП 160кВА №697 с. Гнилуша","Филиал ОАО \"МРСК-Центра\" - \"Липецкэнерго\"","Филиал ОАО \"МРСК-Центра\" - \"Липецкэнерго\"","ТП 10кВ","                    160,00 кВА",118.75,"TP010-0133490","2012-06-29","Электроснабжение"]
["с. Гнилуша","Задонский","Задонский РЭС","СТП 100кВА №698 с. Гнилуша","Филиал ОАО \"МРСК-Центра\" - \"Липецкэнерго\"","Филиал ОАО \"МРСК-Центра\" - \"Липецкэнерго\"","ТП 10кВ","                    100,00 кВА",84.6,"TP010-0133492","2012-06-29","Электроснабжение"]
["с. Гнилуша","Задонский","Задонский РЭС","КТП 160кВА №692 с. Гнилуша","Филиал ОАО \"МРСК-Центра\" - \"Липецкэнерго\"","Филиал ОАО \"МРСК-Центра\" - \"Липецкэнерго\"","ТП 10кВ","                    160,00 кВА",133.6,"TP010-0133500","2012-06-30","Электроснабжение"]
["с. Гнилуша","Задонский","Задонский РЭС","СТП 100кВА №693 с. Гнилуша","Филиал ОАО \"МРСК-Центра\" - \"Липецкэнерго\"","Филиал ОАО \"МРСК-Центра\" - \"Липецкэнерго\"","ТП 10кВ","                    100,00 кВА",58.75,"TP010-0133505","2012-06-29","Электроснабжение"]
["с. Гнилуша","Задонский","Задонский РЭС","КТП 160кВА №694 с. Гнилуша","Филиал ОАО \"МРСК-Центра\" - \"Липецкэнерго\"","Филиал ОАО \"МРСК-Центра\" - \"Липецкэнерго\"","ТП 10кВ","                    160,00 кВА",123.15,"TP010-0133509","2012-06-29","Электроснабжение"]
["с. Гнилуша","Задонский","Задонский РЭС","КТП 160кВА №695 с. Гнилуша","Филиал ОАО \"МРСК-Центра\" - \"Липецкэнерго\"","Филиал ОАО \"МРСК-Центра\" - \"Липецкэнерго\"","ТП 10кВ","                    160,00 кВА",135.25,"TP010-0133513","2012-06-29","Электроснабжение"]
["с. Гнилуша","Задонский","Задонский РЭС","КТП 160кВА №699 с. Гнилуша","Филиал ОАО \"МРСК-Центра\" - \"Липецкэнерго\"","Филиал ОАО \"МРСК-Центра\" - \"Липецкэнерго\"","ТП 10кВ","                    160,00 кВА",139.65,"TP010-0133547","2012-06-29","Электроснабжение"]
["с. Гнилуша","Задонский","Задонский РЭС","КТП 250кВА №659 с. Гнилуша","Филиал ОАО \"МРСК-Центра\" - \"Липецкэнерго\"","Филиал ОАО \"МРСК-Центра\" - \"Липецкэнерго\"","ТП 10кВ","                    250,00 кВА",209.85,"TP010-0133556","2012-06-29","Электроснабжение"]
["с. Гнилуша","Задонский","Задонский РЭС","КТП 160кВА №660 с. Гнилуша","Филиал ОАО \"МРСК-Центра\" - \"Липецкэнерго\"","Филиал ОАО \"МРСК-Центра\" - \"Липецкэнерго\"","ТП 10кВ","                    160,00 кВА",142.94999999999999,"TP010-0133560","2012-06-29","Электроснабжение"]
["с. Гнилуша","Задонский","Задонский РЭС","КТП 160кВА №661 с. Гнилуша","Филиал ОАО \"МРСК-Центра\" - \"Липецкэнерго\"","Филиал ОАО \"МРСК-Центра\" - \"Липецкэнерго\"","ТП 10кВ","                    160,00 кВА",118.75,"TP010-0133563","2012-06-29","Электроснабжение"]
["с. Гнилуша","Задонский","Задонский РЭС","КТП 160кВА №662 с. Гнилуша","Филиал ОАО \"МРСК-Центра\" - \"Липецкэнерго\"","Филиал ОАО \"МРСК-Центра\" - \"Липецкэнерго\"","ТП 10кВ","                    160,00 кВА",116.55,"TP010-0133566","2012-06-29","Электроснабжение"]
["с. Гнилуша","Задонский","Задонский РЭС","СТП 100кВА №663 с. Гнилуша","Филиал ОАО \"МРСК-Центра\" - \"Липецкэнерго\"","Филиал ОАО \"МРСК-Центра\" - \"Липецкэнерго\"","ТП 10кВ","                    100,00 кВА",86.25,"TP010-0133568","2012-06-29","Электроснабжение"]
["с. Гнилуша","Задонский","Задонский РЭС","СТП 63кВА №664 с. Гнилуша","Филиал ОАО \"МРСК-Центра\" - \"Липецкэнерго\"","Филиал ОАО \"МРСК-Центра\" - \"Липецкэнерго\"","ТП 10кВ","                     63,00 кВА",60.25,"TP010-0133570","2012-06-29","Электроснабжение"]
["с. Гнилуша","Задонский","Задонский РЭС","КТП 250кВА №411 с. Гнилуша","Филиал ОАО \"МРСК-Центра\" - \"Липецкэнерго\"","Филиал ОАО \"МРСК-Центра\" - \"Липецкэнерго\"","ТП 10кВ","                    250,00 кВА",160,"TP010-0133596","2012-08-31","Электроснабжение"]
["с. Гудовка","Задонский","Задонский РЭС","СТП 100кВА №605 с. Гудовка","Филиал ОАО \"МРСК-Центра\" - \"Липецкэнерго\"","Филиал ОАО \"МРСК-Центра\" - \"Липецкэнерго\"","ТП 10кВ","                    100,00 кВА",96.7,"TP010-0133598","2012-06-29","Электроснабжение"]
["с. Гудовка","Задонский","Задонский РЭС","СТП 40кВА №607 с. Гудовка","Филиал ОАО \"МРСК-Центра\" - \"Липецкэнерго\"","Филиал ОАО \"МРСК-Центра\" - \"Липецкэнерго\"","ТП 10кВ","                     40,00 кВА",20,"TP010-0133600","2012-06-29","Электроснабжение"]
["с.Хмелинец","Задонский","Задонский РЭС","СТП 100кВА №647 с.Хмелинец","Филиал ОАО \"МРСК-Центра\" - \"Липецкэнерго\"","Филиал ОАО \"МРСК-Центра\" - \"Липецкэнерго\"","ТП 10кВ","                    100,00 кВА",75,"TP010-0133602","2012-06-30","Электроснабжение"]
["с.Хмелинец","Задонский","Задонский РЭС","СТП 63кВА №648 с.Хмелинец","Филиал ОАО \"МРСК-Центра\" - \"Липецкэнерго\"","Филиал ОАО \"МРСК-Центра\" - \"Липецкэнерго\"","ТП 10кВ","                     63,00 кВА",25,"TP010-0133604","2012-06-29","Электроснабжение"]
["с.Хмелинец","Задонский","Задонский РЭС","СТП 40кВА №649 с.Хмелинец","Филиал ОАО \"МРСК-Центра\" - \"Липецкэнерго\"","Филиал ОАО \"МРСК-Центра\" - \"Липецкэнерго\"","ТП 10кВ","                     40,00 кВА",20,"TP010-0133606","2012-06-29","Электроснабжение"]
["с.Хмелинец","Задонский","Задонский РЭС","КТП 400кВА №646 с.Хмелинец","Филиал ОАО \"МРСК-Центра\" - \"Липецкэнерго\"","Филиал ОАО \"МРСК-Центра\" - \"Липецкэнерго\"","ТП 10кВ","                    400,00 кВА",250,"TP010-0133608","2012-06-29","Электроснабжение"]
["с.В.Казачье","Задонский","Задонский РЭС","СТП 100кВА №682 с.В.Казачье","Филиал ОАО \"МРСК-Центра\" - \"Липецкэнерго\"","Филиал ОАО \"МРСК-Центра\" - \"Липецкэнерго\"","ТП 10кВ","                    100,00 кВА",61.5,"TP010-0133610","2012-08-31","Электроснабжение"]
["с.Ржавец","Задонский","Задонский РЭС","СТП 100кВА №668 с.Ржавец","Филиал ОАО \"МРСК-Центра\" - \"Липецкэнерго\"","Филиал ОАО \"МРСК-Центра\" - \"Липецкэнерго\"","ТП 10кВ","                    100,00 кВА",83,"TP010-0133612","2012-07-31","Электроснабжение"]
["с.Ржавец","Задонский","Задонский РЭС","СТП 100кВА №666 с.Ржавец","Филиал ОАО \"МРСК-Центра\" - \"Липецкэнерго\"","Филиал ОАО \"МРСК-Центра\" - \"Липецкэнерго\"","ТП 10кВ","                    100,00 кВА",98.9,"TP010-0133614","2012-07-31","Электроснабжение"]
["с.Ржавец","Задонский","Задонский РЭС","СТП 63кВА №665 с.Ржавец","Филиал ОАО \"МРСК-Центра\" - \"Липецкэнерго\"","Филиал ОАО \"МРСК-Центра\" - \"Липецкэнерго\"","ТП 10кВ","                     63,00 кВА",62.45,"TP010-0133616","2012-07-31","Электроснабжение"]
["с.Тешевка","Задонский","Задонский РЭС","КТП 160кВА №689 с.Тешевка","Филиал ОАО \"МРСК-Центра\" - \"Липецкэнерго\"","Филиал ОАО \"МРСК-Центра\" - \"Липецкэнерго\"","ТП 10кВ","                    160,00 кВА",100,"TP010-0133618","2012-07-31","Электроснабжение"]
["с.Тешевка","Задонский","Задонский РЭС","КТП 160кВА №687 с.Тешевка","Филиал ОАО \"МРСК-Центра\" - \"Липецкэнерго\"","Филиал ОАО \"МРСК-Центра\" - \"Липецкэнерго\"","ТП 10кВ","                    160,00 кВА",109,"TP010-0133620","2012-07-31","Электроснабжение"]
["с.Ржавец","Задонский","Задонский РЭС","СТП 100кВА №667 с.Ржавец","Филиал ОАО \"МРСК-Центра\" - \"Липецкэнерго\"","Филиал ОАО \"МРСК-Центра\" - \"Липецкэнерго\"","ТП 10кВ","                    100,00 кВА",94.5,"TP010-0133622","2012-07-31","Электроснабжение"]
["с.Тешевка","Задонский","Задонский РЭС","КТП 160кВА №690 с.Тешевка","Филиал ОАО \"МРСК-Центра\" - \"Липецкэнерго\"","Филиал ОАО \"МРСК-Центра\" - \"Липецкэнерго\"","ТП 10кВ","                    160,00 кВА",115,"TP010-0133624","2012-07-31","Электроснабжение"]
["с.Тешевка","Задонский","Задонский РЭС","КТП 250кВА №688 с.Тешевка","Филиал ОАО \"МРСК-Центра\" - \"Липецкэнерго\"","Филиал ОАО \"МРСК-Центра\" - \"Липецкэнерго\"","ТП 10кВ","                    160,00 кВА",100,"TP010-0133626","2012-07-31","Электроснабжение"]
["с.Рогожино","Задонский","Задонский РЭС","КТП 160кВА №629 с.Рогожино","Филиал ОАО \"МРСК-Центра\" - \"Липецкэнерго\"","Филиал ОАО \"МРСК-Центра\" - \"Липецкэнерго\"","ТП 10кВ","                    160,00 кВА",120,"TP010-0133628","2012-09-28","Электроснабжение"]
["с.Рогожино","Задонский","Задонский РЭС","КТП 250кВА №625 с.Рогожино","Филиал ОАО \"МРСК-Центра\" - \"Липецкэнерго\"","Филиал ОАО \"МРСК-Центра\" - \"Липецкэнерго\"","ТП 10кВ","                    250,00 кВА",175,"TP010-0133630","2012-09-30","Электроснабжение"]
["с.Рогожино","Задонский","Задонский РЭС","СТП 100кВА №624 с.Рогожино","Филиал ОАО \"МРСК-Центра\" - \"Липецкэнерго\"","Филиал ОАО \"МРСК-Центра\" - \"Липецкэнерго\"","ТП 10кВ","                    100,00 кВА",63,"TP010-0133632","2012-09-30","Электроснабжение"]
["с.Рогожино","Задонский","Задонский РЭС","КТП 160кВА №628 с.Рогожино","Филиал ОАО \"МРСК-Центра\" - \"Липецкэнерго\"","Филиал ОАО \"МРСК-Центра\" - \"Липецкэнерго\"","ТП 10кВ","                    160,00 кВА",117,"TP010-0133634","2012-09-28","Электроснабжение"]
["с.Рогожино","Задонский","Задонский РЭС","КТП 250кВА №627 с.Рогожино","Филиал ОАО \"МРСК-Центра\" - \"Липецкэнерго\"","Филиал ОАО \"МРСК-Центра\" - \"Липецкэнерго\"","ТП 10кВ","                    250,00 кВА",185,"TP010-0133636","2012-09-28","Электроснабжение"]
["с.Рогожино","Задонский","Задонский РЭС","СТП 100кВА №630 с.Рогожино","Филиал ОАО \"МРСК-Центра\" - \"Липецкэнерго\"","Филиал ОАО \"МРСК-Центра\" - \"Липецкэнерго\"","ТП 10кВ","                    100,00 кВА",69,"TP010-0133638","2012-09-28","Электроснабжение"]
["с.В.Казачье","Задонский","Задонский РЭС","СТП №680 100кВА с.В.Казачье","Филиал ОАО \"МРСК-Центра\" - \"Липецкэнерго\"","Филиал ОАО \"МРСК-Центра\" - \"Липецкэнерго\"","ТП 10кВ","                    100,00 кВА",92.3,"TP010-0133694","2012-10-30","Электроснабжение"]
["с.В.Казачье","Задонский","Задонский РЭС","КТП-160кВА №681 с.В.Казачье","Филиал ОАО \"МРСК-Центра\" - \"Липецкэнерго\"","Филиал ОАО \"МРСК-Центра\" - \"Липецкэнерго\"","ТП 10кВ","                    160,00 кВА",151.19999999999999,"TP010-0133696","2012-10-30","Электроснабжение"]
["с.Казино","Задонский","Задонский РЭС","СТП №713 100 кВА с.Казино","Филиал ОАО \"МРСК-Центра\" - \"Липецкэнерго\"","Филиал ОАО \"МРСК-Центра\" - \"Липецкэнерго\"","ТП 10кВ","                    100,00 кВА",78,"TP010-0133766","2012-11-09","Электроснабжение"]
["с.Уткино","Задонский","Задонский РЭС","СТП-160кВА №705 с.Уткино","Филиал ОАО \"МРСК-Центра\" - \"Липецкэнерго\"","Филиал ОАО \"МРСК-Центра\" - \"Липецкэнерго\"","ТП 10кВ","                    160,00 кВА",125,"TP010-0133909","2012-10-31","Электроснабжение"]
[" д.Веселое","Задонский","Задонский РЭС","КТП №640 100кВА д.Веселое","Филиал ОАО \"МРСК-Центра\" - \"Липецкэнерго\"","Филиал ОАО \"МРСК-Центра\" - \"Липецкэнерго\"","ТП 10кВ","                    100,00 кВА",84.6,"TP010-0133965","2012-03-11","Электроснабжение"]
[" д.Веселое","Задонский","Задонский РЭС","СТП №641 25кВА д.Веселое","Филиал ОАО \"МРСК-Центра\" - \"Липецкэнерго\"","Филиал ОАО \"МРСК-Центра\" - \"Липецкэнерго\"","ТП 10кВ","                     25,00 кВА",25,"TP010-0133971","2012-03-11","Электроснабжение"]
["с. Гнилуша","Задонский","Задонский РЭС","КТП 250кВА №656 с. Гнилуша","Филиал ОАО \"МРСК-Центра\" - \"Липецкэнерго\"","Филиал ОАО \"МРСК-Центра\" - \"Липецкэнерго\"","ТП 10кВ","                    250,00 кВА",160.35,"TP010-0134063","2012-10-31","Электроснабжение"]
["с. Гнилуша","Задонский","Задонский РЭС","СТП 100кВА №657 с. Гнилуша","Филиал ОАО \"МРСК-Центра\" - \"Липецкэнерго\"","Филиал ОАО \"МРСК-Центра\" - \"Липецкэнерго\"","ТП 10кВ","                    100,00 кВА",77.45,"TP010-0134081","2012-10-31","Электроснабжение"]
["с.Камышевка","Задонский","Задонский РЭС","СТП 25кВА №644 с.Камышевка","Филиал ОАО \"МРСК-Центра\" - \"Липецкэнерго\"","Филиал ОАО \"МРСК-Центра\" - \"Липецкэнерго\"","ТП 10кВ","                     25,00 кВА",24.45,"TP010-0134154","2012-10-31","Электроснабжение"]
["с. Гнилуша","Задонский","Задонский РЭС","СТП-40кВА №658 с.Гнилуша","Филиал ОАО \"МРСК-Центра\" - \"Липецкэнерго\"","Филиал ОАО \"МРСК-Центра\" - \"Липецкэнерго\"","ТП 10кВ","                     40,00 кВА",15,"TP010-0134369","2012-10-31","Электроснабжение"]
["с.Липовка","Задонский","Задонский РЭС","КТП №707 100 кВА с.Липовка","Филиал ОАО \"МРСК-Центра\" - \"Липецкэнерго\"","Филиал ОАО \"МРСК-Центра\" - \"Липецкэнерго\"","ТП 10кВ","                    100,00 кВА",51.05,"TP010-0134382","2012-11-30","Электроснабжение"]
["с. Юрьево","Задонский","Задонский РЭС","СТП 100кВА №618 с. Юрьево","Филиал ОАО \"МРСК-Центра\" - \"Липецкэнерго\"","Филиал ОАО \"МРСК-Центра\" - \"Липецкэнерго\"","ТП 10кВ","                    100,00 кВА",63.7,"TP010-0134416","2012-10-31","Электроснабжение"]
["с. Юрьево","Задонский","Задонский РЭС","СТП 100кВА №619 с. Юрьево","Филиал ОАО \"МРСК-Центра\" - \"Липецкэнерго\"","Филиал ОАО \"МРСК-Центра\" - \"Липецкэнерго\"","ТП 10кВ","                    100,00 кВА",91.2,"TP010-0134424","2012-10-31","Электроснабжение"]
["с. Юрьево","Задонский","Задонский РЭС","КТП-250кВА №600 с.Юрьево","Филиал ОАО \"МРСК-Центра\" - \"Липецкэнерго\"","Филиал ОАО \"МРСК-Центра\" - \"Липецкэнерго\"","ТП 10кВ","                    250,00 кВА",207.1,"TP010-0134428","2012-10-31","Электроснабжение"]
["с. Юрьево","Задонский","Задонский РЭС","СТП 40кВА №620 с. Юрьево","Филиал ОАО \"МРСК-Центра\" - \"Липецкэнерго\"","Филиал ОАО \"МРСК-Центра\" - \"Липецкэнерго\"","ТП 10кВ","                     40,00 кВА",40,"TP010-0134442","2012-10-31","Электроснабжение"]
["с. Юрьево","Задонский","Задонский РЭС","СТП -100кВА №601 с.Юрьево","Филиал ОАО \"МРСК-Центра\" - \"Липецкэнерго\"","Филиал ОАО \"МРСК-Центра\" - \"Липецкэнерго\"","ТП 10кВ","                    100,00 кВА",96.7,"TP010-0134462","2012-10-31","Электроснабжение"]
["с. Юрьево","Задонский","Задонский РЭС","КТП-160кВА №603 с.Юрьево","Филиал ОАО \"МРСК-Центра\" - \"Липецкэнерго\"","Филиал ОАО \"МРСК-Центра\" - \"Липецкэнерго\"","ТП 10кВ","                    160,00 кВА",142.94999999999999,"TP010-0134467","2012-10-31","Электроснабжение"]
["с.Камышевка","Задонский","Задонский РЭС","КТП-160кВА №643 с.Камышевка","Филиал ОАО \"МРСК-Центра\" - \"Липецкэнерго\"","Филиал ОАО \"МРСК-Центра\" - \"Липецкэнерго\"","ТП 10кВ","                    160,00 кВА",125.9,"TP010-0134494","2012-10-31","Электроснабжение"]
["д. Страховка","Задонский","Задонский РЭС","СТП 100кВА №642 д. Страховка","Филиал ОАО \"МРСК-Центра\" - \"Липецкэнерго\"","Филиал ОАО \"МРСК-Центра\" - \"Липецкэнерго\"","ТП 10кВ","                    100,00 кВА",85,"TP010-0134507","2012-10-31","Электроснабжение"]
["с. Колесово","Задонский","Задонский РЭС","СТП №720 40кВА с. Колесово","Филиал ОАО \"МРСК-Центра\" - \"Липецкэнерго\"","Филиал ОАО \"МРСК-Центра\" - \"Липецкэнерго\"","ТП 10кВ","                     40,00 кВА",15,"TP010-0134553","2012-11-30","Электроснабжение"]
["д. Локтево","Задонский","Задонский РЭС","КТП №704 250кВА д. Локтево","Филиал ОАО \"МРСК-Центра\" - \"Липецкэнерго\"","Филиал ОАО \"МРСК-Центра\" - \"Липецкэнерго\"","ТП 10кВ","                    250,00 кВА",190,"TP010-0134596","2012-11-30","Электроснабжение"]
["д. Локтево","Задонский","Задонский РЭС","СТП 63кВА №702 д. Локтево","Филиал ОАО \"МРСК-Центра\" - \"Липецкэнерго\"","Филиал ОАО \"МРСК-Центра\" - \"Липецкэнерго\"","ТП 10кВ","                     63,00 кВА",35,"TP010-0134598","2012-11-30","Электроснабжение"]
["г.Задонск","Задонский","Задонский РЭС","КТП 2*250 кВА №721 г. Задонск","Филиал ОАО \"МРСК-Центра\" - \"Липецкэнерго\"","Филиал ОАО \"МРСК-Центра\" - \"Липецкэнерго\"","ТП 10кВ","                    500,00 кВА",500,"TP010-0134679","2012-10-31","Электроснабжение"]
["с. Каменка","Задонский","Задонский РЭС","КТП №726  250 кВА с. Каменка","Филиал ОАО \"МРСК-Центра\" - \"Липецкэнерго\"","Филиал ОАО \"МРСК-Центра\" - \"Липецкэнерго\"","ТП 10кВ","                    250,00 кВА",200,"TP010-0134735","2012-12-29","Электроснабжение"]
["с.Хмелинец","Задонский","Задонский РЭС","КТП-160кВА №634 с.Хмелинец","Филиал ОАО \"МРСК-Центра\" - \"Липецкэнерго\"","Филиал ОАО \"МРСК-Центра\" - \"Липецкэнерго\"","ТП 10кВ","                    160,00 кВА",135,"TP010-0134751","2012-09-20","Электроснабжение"]
["с. Каменка","Задонский","Задонский РЭС","СТП №722 63 кВА с. Каменка","Филиал ОАО \"МРСК-Центра\" - \"Липецкэнерго\"","Филиал ОАО \"МРСК-Центра\" - \"Липецкэнерго\"","ТП 10кВ","                     63,00 кВА",44,"TP010-0134779","2012-12-29","Электроснабжение"]
["с. Каменка","Задонский","Задонский РЭС","СТП №723 100 кВА с. Каменка","Филиал ОАО \"МРСК-Центра\" - \"Липецкэнерго\"","Филиал ОАО \"МРСК-Центра\" - \"Липецкэнерго\"","ТП 10кВ","                    100,00 кВА",78,"TP010-0134781","2012-12-29","Электроснабжение"]
["с. Каменка","Задонский","Задонский РЭС","КТП №724 250 кВА с. Каменка","Филиал ОАО \"МРСК-Центра\" - \"Липецкэнерго\"","Филиал ОАО \"МРСК-Центра\" - \"Липецкэнерго\"","ТП 10кВ","                    250,00 кВА",200,"TP010-0134783","2012-12-29","Электроснабжение"]
["с. Каменка","Задонский","Задонский РЭС","СТП №725 100 кВА с. Каменка","Филиал ОАО \"МРСК-Центра\" - \"Липецкэнерго\"","Филиал ОАО \"МРСК-Центра\" - \"Липецкэнерго\"","ТП 10кВ","                    100,00 кВА",65,"TP010-0134785","2012-12-29","Электроснабжение"]
["с.Замятино","Задонский","Задонский РЭС","СТП №716 100кВА с.Замятино","Филиал ОАО \"МРСК-Центра\" - \"Липецкэнерго\"","Филиал ОАО \"МРСК-Центра\" - \"Липецкэнерго\"","ТП 10кВ","                    100,00 кВА",75,"TP010-0134789","2012-12-29","Электроснабжение"]
["с.Замятино","Задонский","Задонский РЭС","СТП №717 100кВА с.Замятино","Филиал ОАО \"МРСК-Центра\" - \"Липецкэнерго\"","Филиал ОАО \"МРСК-Центра\" - \"Липецкэнерго\"","ТП 10кВ","                    100,00 кВА",83,"TP010-0134798","2012-12-29","Электроснабжение"]
["с. Паниковец","Задонский","Задонский РЭС","КТП 100 кВА №733 с. Паниковец","Филиал ОАО \"МРСК-Центра\" - \"Липецкэнерго\"","Филиал ОАО \"МРСК-Центра\" - \"Липецкэнерго\"","ТП 10кВ","                    100,00 кВА",77,"TP010-0134817","2013-02-20","Электроснабжение"]
["с.Замятино","Задонский","Задонский РЭС","СТП №714 63кВА с.Замятино","Филиал ОАО \"МРСК-Центра\" - \"Липецкэнерго\"","Филиал ОАО \"МРСК-Центра\" - \"Липецкэнерго\"","ТП 10кВ","                     63,00 кВА",35,"TP010-0134822","2012-12-29","Электроснабжение"]
["с.Замятино","Задонский","Задонский РЭС","СТП №715 100кВА с.Замятино","Филиал ОАО \"МРСК-Центра\" - \"Липецкэнерго\"","Филиал ОАО \"МРСК-Центра\" - \"Липецкэнерго\"","ТП 10кВ","                     63,00 кВА",42,"TP010-0134831","2012-12-29","Электроснабжение"]
["с. Хмелинец","Задонский","Задонский РЭС","КТП №708 250 кВА с. Хмелинец","Филиал ОАО \"МРСК-Центра\" - \"Липецкэнерго\"","Филиал ОАО \"МРСК-Центра\" - \"Липецкэнерго\"","ТП 10кВ","                    250,00 кВА",150,"TP010-0134836","2012-12-29","Электроснабжение"]
["с. Хмелинец","Задонский","Задонский РЭС","КТП №709 100 кВА с. Хмелинец","Филиал ОАО \"МРСК-Центра\" - \"Липецкэнерго\"","Филиал ОАО \"МРСК-Центра\" - \"Липецкэнерго\"","ТП 10кВ","                    100,00 кВА",63,"TP010-0134838","2012-12-31","Электроснабжение"]
["с. Хмелинец","Задонский","Задонский РЭС","КТП №710 160 кВА с. Хмелинец","Филиал ОАО \"МРСК-Центра\" - \"Липецкэнерго\"","Филиал ОАО \"МРСК-Центра\" - \"Липецкэнерго\"","ТП 10кВ","                    160,00 кВА",125,"TP010-0134840","2012-12-31","Электроснабжение"]
["с. Балахна","Задонский","Задонский РЭС","СТП № 611 63 кВА с. Балахна","Филиал ОАО \"МРСК-Центра\" - \"Липецкэнерго\"","Филиал ОАО \"МРСК-Центра\" - \"Липецкэнерго\"","ТП 10кВ","                     63,00 кВА",40,"TP010-0134857","2012-12-29","Электроснабжение"]
["с. Балахна","Задонский","Задонский РЭС","КТП № 612 160 кВА с. Балахна","Филиал ОАО \"МРСК-Центра\" - \"Липецкэнерго\"","Филиал ОАО \"МРСК-Центра\" - \"Липецкэнерго\"","ТП 10кВ","                    160,00 кВА",131,"TP010-0134860","2012-12-29","Электроснабжение"]
["с. Балахна","Задонский","Задонский РЭС","СТП №613 100кВА с.Балахна","Филиал ОАО \"МРСК-Центра\" - \"Липецкэнерго\"","Филиал ОАО \"МРСК-Центра\" - \"Липецкэнерго\"","ТП 10кВ","                    100,00 кВА",69,"TP010-0134861","2012-12-29","Электроснабжение"]
["с. Балахна","Задонский","Задонский РЭС","МТП №608 63кВА с.Балахна","Филиал ОАО \"МРСК-Центра\" - \"Липецкэнерго\"","Филиал ОАО \"МРСК-Центра\" - \"Липецкэнерго\"","ТП 10кВ","                     63,00 кВА",32,"TP010-0134870","2012-12-29","Электроснабжение"]
["с. Балахна","Задонский","Задонский РЭС","МТП №609 100кВА с.Балахна","Филиал ОАО \"МРСК-Центра\" - \"Липецкэнерго\"","Филиал ОАО \"МРСК-Центра\" - \"Липецкэнерго\"","ТП 10кВ","                    100,00 кВА",58,"TP010-0134873","2012-12-29","Электроснабжение"]
["с. Балахна","Задонский","Задонский РЭС","МТП №610 100кВА с.Балахна","Филиал ОАО \"МРСК-Центра\" - \"Липецкэнерго\"","Филиал ОАО \"МРСК-Центра\" - \"Липецкэнерго\"","ТП 10кВ","                    100,00 кВА",63,"TP010-0134886","2012-12-29","Электроснабжение"]
["с. Н.Казачье","Задонский","Задонский РЭС","КТП 100кВА №728 с. Н.Казачье","Филиал ОАО \"МРСК-Центра\" - \"Липецкэнерго\"","Филиал ОАО \"МРСК-Центра\" - \"Липецкэнерго\"","ТП 10кВ","                    100,00 кВА",25,"TP010-0134908","2013-02-18","Электроснабжение"]
["с. Черниговка","Задонский","Задонский РЭС","КТП 100кВА №732 с. Черниговка","Филиал ОАО \"МРСК-Центра\" - \"Липецкэнерго\"","Филиал ОАО \"МРСК-Центра\" - \"Липецкэнерго\"","ТП 10кВ","                    100,00 кВА",55,"TP010-0134944","2013-02-26","Электроснабжение"]
["д. Матюшкино","Задонский","Задонский РЭС","КТП 100кВА №736 с. Матюшкино","Филиал ОАО \"МРСК-Центра\" - \"Липецкэнерго\"","Филиал ОАО \"МРСК-Центра\" - \"Липецкэнерго\"","ТП 10кВ","                    100,00 кВА",75,"TP010-0134956","2013-03-15","Электроснабжение"]
["г.Задонск","Задонский","Задонский РЭС","КТП-250кВА №727 г.Задонск","Филиал ОАО \"МРСК-Центра\" - \"Липецкэнерго\"","Филиал ОАО \"МРСК-Центра\" - \"Липецкэнерго\"","ТП 10кВ","                    250,00 кВА",220,"TP010-0134957","2012-02-11","Электроснабжение"]
["с.Дегтевое","Задонский","Задонский РЭС","СТП - 40кВА №614 с.Дегтевое","Филиал ОАО \"МРСК-Центра\" - \"Липецкэнерго\"","Филиал ОАО \"МРСК-Центра\" - \"Липецкэнерго\"","ТП 10кВ","                     40,00 кВА",39.450000000000003,"TP010-0135011","2013-02-28","Электроснабжение"]
["с.Дегтевое","Задонский","Задонский РЭС","КТП 160 кВА №615 с. Дегтевое","Филиал ОАО \"МРСК-Центра\" - \"Липецкэнерго\"","Филиал ОАО \"МРСК-Центра\" - \"Липецкэнерго\"","ТП 10кВ","                    160,00 кВА",131.94999999999999,"TP010-0135019","2013-02-28","Электроснабжение"]
["с. Сергиевка","Задонский","Задонский РЭС","СТП 63 кВА №729 с. Сергиевка","Филиал ОАО \"МРСК-Центра\" - \"Липецкэнерго\"","Филиал ОАО \"МРСК-Центра\" - \"Липецкэнерго\"","ТП 10кВ","                     63,00 кВА",50,"TP010-0135025","2013-02-28","Электроснабжение"]
["с.Дегтевое","Задонский","Задонский РЭС","СТП - 100кВА №616 с.Дегтевое","Филиал ОАО \"МРСК-Центра\" - \"Липецкэнерго\"","Филиал ОАО \"МРСК-Центра\" - \"Липецкэнерго\"","ТП 10кВ","                    100,00 кВА",91.2,"TP010-0135042","2013-02-28","Электроснабжение"]
["г.Задонск","Задонский","Задонский РЭС","КТП 160 кВА №731 г. Задонск","Филиал ОАО \"МРСК-Центра\" - \"Липецкэнерго\"","Филиал ОАО \"МРСК-Центра\" - \"Липецкэнерго\"","ТП 10кВ","                    160,00 кВА",115,"TP010-0135090","2013-04-01","Электроснабжение"]
["Сады \"Металлург\"","Задонский","Задонский РЭС","КТП 100 кВА №740 СНТ \"Металлург-5\"","Филиал ОАО \"МРСК-Центра\" - \"Липецкэнерго\"","Филиал ОАО \"МРСК-Центра\" - \"Липецкэнерго\"","ТП 10кВ","                    100,00 кВА",50,"TP010-0135141","2013-04-16","Электроснабжение"]
["ст.Патриаршая","Задонский","Задонский РЭС","КТП-63кВА №800 ст.Патриаршая","Филиал ОАО \"МРСК-Центра\" - \"Липецкэнерго\"","Филиал ОАО \"МРСК-Центра\" - \"Липецкэнерго\"","ТП 6кВ","                     63,00 кВА",40,"TP006-0015526","2012-09-13","Электроснабжение"]
["п.Донской Рудник","Задонский","Задонский РЭС","КТП №621 100кВА п.Донской Рудник","Филиал ОАО \"МРСК-Центра\" - \"Липецкэнерго\"","Филиал ОАО \"МРСК-Центра\" - \"Липецкэнерго\"","ТП 6кВ","                    100,00 кВА",55,"TP006-0015708","2012-11-30","Электроснабжение"]
["п.Донской Рудник","Задонский","Задонский РЭС","КТП №622 250кВА п.Донской Рудник","Филиал ОАО \"МРСК-Центра\" - \"Липецкэнерго\"","Филиал ОАО \"МРСК-Центра\" - \"Липецкэнерго\"","ТП 6кВ","                    250,00 кВА",200,"TP006-0015710","2012-11-30","Электроснабжение"]
["п.Донской Рудник","Задонский","Задонский РЭС","КТП №623 400кВА п.Донской Рудник","Филиал ОАО \"МРСК-Центра\" - \"Липецкэнерго\"","Филиал ОАО \"МРСК-Центра\" - \"Липецкэнерго\"","ТП 6кВ","                    400,00 кВА",287,"TP006-0015712","2012-11-30","Электроснабжение"]
["с. Афанасьево","Измалковский","Измалковский РЭС","КТП 250кВа  И282 Афанасьево","Филиал ОАО \"МРСК-Центра\" - \"Липецкэнерго\"","Филиал ОАО \"МРСК-Центра\" - \"Липецкэнерго\"","ТП 10кВ","                    250,00 кВА","127,00кВА","TP010-0050704","2008-08-26","Электроснабжение"]
["с. Афанасьево","Измалковский","Измалковский РЭС","КТП 250кВА  И256  Афанасьево","Филиал ОАО \"МРСК-Центра\" - \"Липецкэнерго\"","Филиал ОАО \"МРСК-Центра\" - \"Липецкэнерго\"","ТП 10кВ","                    250,00 кВА","213,00кВА","TP010-0050715","1980-02-01","Электроснабжение"]
["с. Афанасьево","Измалковский","Измалковский РЭС","КТП 250кВА  И258  Афанасьево","Филиал ОАО \"МРСК-Центра\" - \"Липецкэнерго\"","Филиал ОАО \"МРСК-Центра\" - \"Липецкэнерго\"","ТП 10кВ","                    250,00 кВА","167,00кВА","TP010-0051395","1979-02-01","Электроснабжение"]
["с. Афанасьево","Измалковский","Измалковский РЭС","КТП 250кВА  И259 Афанасьево","Филиал ОАО \"МРСК-Центра\" - \"Липецкэнерго\"","Филиал ОАО \"МРСК-Центра\" - \"Липецкэнерго\"","ТП 10кВ","                    250,00 кВА","210,00кВА","TP010-0051411","1973-02-01","Электроснабжение"]
["с. Афанасьево","Измалковский","Измалковский РЭС","КТП 63кВА  И260 Афанасьево","Филиал ОАО \"МРСК-Центра\" - \"Липецкэнерго\"","Филиал ОАО \"МРСК-Центра\" - \"Липецкэнерго\"","ТП 10кВ","                     63,00 кВА","45,00кВА","TP010-0051414","1980-01-01","Электроснабжение"]
["с. Афанасьево","Измалковский","Измалковский РЭС","КТП 160кВА  И308 Афанасьево","Филиал ОАО \"МРСК-Центра\" - \"Липецкэнерго\"","Филиал ОАО \"МРСК-Центра\" - \"Липецкэнерго\"","ТП 10кВ","                    160,00 кВА","108,00кВА","TP010-0051417","1985-02-01","Электроснабжение"]
["с. Афанасьево","Измалковский","Измалковский РЭС","КТП 400кВА  И331 Афанасьево","Филиал ОАО \"МРСК-Центра\" - \"Липецкэнерго\"","Филиал ОАО \"МРСК-Центра\" - \"Липецкэнерго\"","ТП 10кВ","                    400,00 кВА","320,00кВА","TP010-0051422","1986-02-01","Электроснабжение"]
["с. Афанасьево","Измалковский","Измалковский РЭС","КТП 25кВА  И343 Афанасьево","Филиал ОАО \"МРСК-Центра\" - \"Липецкэнерго\"","Филиал ОАО \"МРСК-Центра\" - \"Липецкэнерго\"","ТП 10кВ","                    25,00 кВА","9,00кВА","TP010-0051425","1986-01-01","Электроснабжение"]
["д.Сахаровка","Измалковский","Измалковский РЭС","КТП 100кВА  И263  Сахаровка","Филиал ОАО \"МРСК-Центра\" - \"Липецкэнерго\"","Филиал ОАО \"МРСК-Центра\" - \"Липецкэнерго\"","ТП 10кВ","                    100,00 кВА","91,00кВА","TP010-0051426","1968-01-01","Электроснабжение"]
["д. Власово","Измалковский","Измалковский РЭС","КТП 160кВА  И264  Власово","Филиал ОАО \"МРСК-Центра\" - \"Липецкэнерго\"","Филиал ОАО \"МРСК-Центра\" - \"Липецкэнерго\"","ТП 10кВ","                    160,00 кВА","128,00кВА","TP010-0051427","1993-06-01","Электроснабжение"]
["д. Власово","Измалковский","Измалковский РЭС","КТП 63кВА  И314 Власово","Филиал ОАО \"МРСК-Центра\" - \"Липецкэнерго\"","Филиал ОАО \"МРСК-Центра\" - \"Липецкэнерго\"","ТП 10кВ","                     63,00 кВА","30,00кВА","TP010-0051430","1985-02-01","Электроснабжение"]
["д. Власово","Измалковский","Измалковский РЭС","КТП 160кВА  И265  Власово","Филиал ОАО \"МРСК-Центра\" - \"Липецкэнерго\"","Филиал ОАО \"МРСК-Центра\" - \"Липецкэнерго\"","ТП 10кВ","                    160,00 кВА","111,00кВА","TP010-0051431","1985-02-01","Электроснабжение"]
["д. Власово","Измалковский","Измалковский РЭС","КТП 400кВА  И266  Власово","Филиал ОАО \"МРСК-Центра\" - \"Липецкэнерго\"","Филиал ОАО \"МРСК-Центра\" - \"Липецкэнерго\"","ТП 10кВ","                    400,00 кВА","348,00кВА","TP010-0051433","1982-02-01","Электроснабжение"]
["с. Афанасьево","Измалковский","Измалковский РЭС","КТП 63кВА  И272  Афанасьево","Филиал ОАО \"МРСК-Центра\" - \"Липецкэнерго\"","Филиал ОАО \"МРСК-Центра\" - \"Липецкэнерго\"","ТП 10кВ","                     63,00 кВА","63,00кВА","TP010-0051436","1976-02-01","Электроснабжение"]
["с. Афанасьево","Измалковский","Измалковский РЭС","КТП 160кВА  И307  Афанасьево","Филиал ОАО \"МРСК-Центра\" - \"Липецкэнерго\"","Филиал ОАО \"МРСК-Центра\" - \"Липецкэнерго\"","ТП 10кВ","                    160,00 кВА","153,00кВА","TP010-0051504","1984-02-01","Электроснабжение"]
["с. Денисово","Измалковский","Измалковский РЭС","КТП 100кВА  И288  Денисово","Филиал ОАО \"МРСК-Центра\" - \"Липецкэнерго\"","Филиал ОАО \"МРСК-Центра\" - \"Липецкэнерго\"","ТП 10кВ","                    100,00 кВА","48,00кВА","TP010-0051508","1968-01-01","Электроснабжение"]
["с. Денисово","Измалковский","Измалковский РЭС","КТП 250кВА И302  Денисово","Филиал ОАО \"МРСК-Центра\" - \"Липецкэнерго\"","Филиал ОАО \"МРСК-Центра\" - \"Липецкэнерго\"","ТП 10кВ","                    250,00 кВА","176,00кВА","TP010-0051511","1984-02-01","Электроснабжение"]
["с. Денисово","Измалковский","Измалковский РЭС","КТП 63кВА  И270  Денисово","Филиал ОАО \"МРСК-Центра\" - \"Липецкэнерго\"","Филиал ОАО \"МРСК-Центра\" - \"Липецкэнерго\"","ТП 10кВ","                     63,00 кВА","44,00кВА","TP010-0051517","1985-01-01","Электроснабжение"]
["с. Денисово","Измалковский","Измалковский РЭС","КТП 250кВА  И269  Денисово","Филиал ОАО \"МРСК-Центра\" - \"Липецкэнерго\"","Филиал ОАО \"МРСК-Центра\" - \"Липецкэнерго\"","ТП 10кВ","                    250,00 кВА","185,00кВА","TP010-0051520","1977-02-01","Электроснабжение"]
["с. Денисово","Измалковский","Измалковский РЭС","КТП 100кВА  И268  Денисово","Филиал ОАО \"МРСК-Центра\" - \"Липецкэнерго\"","Филиал ОАО \"МРСК-Центра\" - \"Липецкэнерго\"","ТП 10кВ","                    100,00 кВА","27,00кВА","TP010-0051527","1986-01-01","Электроснабжение"]
["д. Мезеново","Измалковский","Измалковский РЭС","КТП 63кВА  И313  Мезеново","Филиал ОАО \"МРСК-Центра\" - \"Липецкэнерго\"","Филиал ОАО \"МРСК-Центра\" - \"Липецкэнерго\"","ТП 10кВ","                     63,00 кВА","39,00кВА","TP010-0051535","1985-01-01","Электроснабжение"]
["д. Лобановка","Измалковский","Измалковский РЭС","КТП 40кВА  И267  Лобановка","Филиал ОАО \"МРСК-Центра\" - \"Липецкэнерго\"","Филиал ОАО \"МРСК-Центра\" - \"Липецкэнерго\"","ТП 10кВ","                     40,00 кВА","35,00кВА","TP010-0051541","1985-01-01","Электроснабжение"]
["с. Денисово","Измалковский","Измалковский РЭС","КТП 250кВА  И407  Денисово","Филиал ОАО \"МРСК-Центра\" - \"Липецкэнерго\"","Филиал ОАО \"МРСК-Центра\" - \"Липецкэнерго\"","ТП 10кВ","                    250,00 кВА","233,00кВА","TP010-0051549","1976-02-01","Электроснабжение"]
["с. Афанасьево","Измалковский","Измалковский РЭС","КТП 250кВА  И286  Афанасьево","Филиал ОАО \"МРСК-Центра\" - \"Липецкэнерго\"","Филиал ОАО \"МРСК-Центра\" - \"Липецкэнерго\"","ТП 10кВ","                    250,00 кВА","112,00кВА","TP010-0051557","1978-02-01","Электроснабжение"]
["д. Казеево","Измалковский","Измалковский РЭС","КТП 63кВА  И290  Казеево","Филиал ОАО \"МРСК-Центра\" - \"Липецкэнерго\"","Филиал ОАО \"МРСК-Центра\" - \"Липецкэнерго\"","ТП 10кВ","                     63,00 кВА","45,00кВА","TP010-0051567","1985-01-01","Электроснабжение"]
["д. Казеево","Измалковский","Измалковский РЭС","КТП 63кВА  И291  Казеево","Филиал ОАО \"МРСК-Центра\" - \"Липецкэнерго\"","Филиал ОАО \"МРСК-Центра\" - \"Липецкэнерго\"","ТП 10кВ","                     63,00 кВА","36,00кВА","TP010-0051568","1986-01-01","Электроснабжение"]
["д. Троицкое-Иваницкое","Измалковский","Измалковский РЭС","КТП 160кВА  И416  Троицкое-Иваницкое","Филиал ОАО \"МРСК-Центра\" - \"Липецкэнерго\"","Филиал ОАО \"МРСК-Центра\" - \"Липецкэнерго\"","ТП 10кВ","                    160,00 кВА","124,00кВА","TP010-0051583","2002-09-30","Электроснабжение"]
["с. Афанасьево","Измалковский","Измалковский РЭС","КТП 250кВА  И243  Афанасьево","Филиал ОАО \"МРСК-Центра\" - \"Липецкэнерго\"","Филиал ОАО \"МРСК-Центра\" - \"Липецкэнерго\"","ТП 10кВ","                    250,00 кВА","240,00кВА","TP010-0051587","2004-09-30","Электроснабжение"]
["с. Слобода","Измалковский","Измалковский РЭС","КТП 100кВА  И025  Слобода","Филиал ОАО \"МРСК-Центра\" - \"Липецкэнерго\"","Филиал ОАО \"МРСК-Центра\" - \"Липецкэнерго\"","ТП 10кВ","                    100,00 кВА","44,00кВА","TP010-0051601","2005-01-01","Электроснабжение"]
["с. Афанасьево","Измалковский","Измалковский РЭС","КТП 250кВА  И262  Афанасьево","Филиал ОАО \"МРСК-Центра\" - \"Липецкэнерго\"","Филиал ОАО \"МРСК-Центра\" - \"Липецкэнерго\"","ТП 10кВ","                    250,00 кВА","164,00кВА","TP010-0051610","2006-12-31","Электроснабжение"]
["с. Афанасьево","Измалковский","Измалковский РЭС","КТП 250кВА  И248  Афанасьево","Филиал ОАО \"МРСК-Центра\" - \"Липецкэнерго\"","Филиал ОАО \"МРСК-Центра\" - \"Липецкэнерго\"","ТП 10кВ","                    250,00 кВА","202,00кВА","TP010-0051618","2006-05-05","Электроснабжение"]
["с. Чернава","Измалковский","Измалковский РЭС","КТП 100кВА  И213  Чернава","Филиал ОАО \"МРСК-Центра\" - \"Липецкэнерго\"","Филиал ОАО \"МРСК-Центра\" - \"Липецкэнерго\"","ТП 10кВ","                    100,00 кВА","57,00кВА","TP010-0051625","2006-01-01","Электроснабжение"]
["с. Чернава","Измалковский","Измалковский РЭС","МТП 160кВА  И215  Чернава","Филиал ОАО \"МРСК-Центра\" - \"Липецкэнерго\"","Филиал ОАО \"МРСК-Центра\" - \"Липецкэнерго\"","ТП 10кВ","                    160,00 кВА","99,00кВА","TP010-0051630","2006-05-05","Электроснабжение"]
["с. Афанасьево","Измалковский","Измалковский РЭС","КТП 250кВА  И368  Афанасьево","Филиал ОАО \"МРСК-Центра\" - \"Липецкэнерго\"","Филиал ОАО \"МРСК-Центра\" - \"Липецкэнерго\"","ТП 10кВ","                    250,00 кВА","250,00кВА","TP010-0051679","1989-01-01","Электроснабжение"]
["д. Коммуна","Измалковский","Измалковский РЭС"," КТП 250кВА  И273  Коммуна","Филиал ОАО \"МРСК-Центра\" - \"Липецкэнерго\"","Филиал ОАО \"МРСК-Центра\" - \"Липецкэнерго\"","ТП 10кВ","                    250,00 кВА","246,00кВА","TP010-0051693","1976-01-01","Электроснабжение"]
["д. Редькино","Измалковский","Измалковский РЭС","КТП 63кВА  И274  Редькино","Филиал ОАО \"МРСК-Центра\" - \"Липецкэнерго\"","Филиал ОАО \"МРСК-Центра\" - \"Липецкэнерго\"","ТП 10кВ","                     63,00 кВА","60,00кВА","TP010-0051697","1971-01-01","Электроснабжение"]
["д. Бараново","Измалковский","Измалковский РЭС","КТП 63кВА  И276  Бараново","Филиал ОАО \"МРСК-Центра\" - \"Липецкэнерго\"","Филиал ОАО \"МРСК-Центра\" - \"Липецкэнерго\"","ТП 10кВ","                     63,00 кВА","35,00кВА","TP010-0051704","1993-10-01","Электроснабжение"]
["д. Бараново","Измалковский","Измалковский РЭС","КТП 160кВА  И277  Бараново","Филиал ОАО \"МРСК-Центра\" - \"Липецкэнерго\"","Филиал ОАО \"МРСК-Центра\" - \"Липецкэнерго\"","ТП 10кВ","                    160,00 кВА","129,00кВА","TP010-0051709","1976-05-05","Электроснабжение"]
["д. Васильевка","Измалковский","Измалковский РЭС","КТП 100кВА  И278  Васильевка","Филиал ОАО \"МРСК-Центра\" - \"Липецкэнерго\"","Филиал ОАО \"МРСК-Центра\" - \"Липецкэнерго\"","ТП 10кВ","                    100,00 кВА","95,00кВА","TP010-0051716","1969-01-01","Электроснабжение"]
["д. Воеково","Измалковский","Измалковский РЭС","КТП 63кВА  И279  Воеково","Филиал ОАО \"МРСК-Центра\" - \"Липецкэнерго\"","Филиал ОАО \"МРСК-Центра\" - \"Липецкэнерго\"","ТП 10кВ","                     63,00 кВА","55,00кВА","TP010-0051722","1979-05-05","Электроснабжение"]
["д. Ачкасово","Измалковский","Измалковский РЭС","КТП 40кВА  И280  Ачкасово","Филиал ОАО \"МРСК-Центра\" - \"Липецкэнерго\"","Филиал ОАО \"МРСК-Центра\" - \"Липецкэнерго\"","ТП 10кВ","                     40,00 кВА","37,00кВА","TP010-0051730","1971-01-01","Электроснабжение"]
["д. Воеково","Измалковский","Измалковский РЭС","КТП 63кВА  И325  Воеково","Филиал ОАО \"МРСК-Центра\" - \"Липецкэнерго\"","Филиал ОАО \"МРСК-Центра\" - \"Липецкэнерго\"","ТП 10кВ","                    63,00 кВА","36,00кВА","TP010-0051736","1986-02-01","Электроснабжение"]
["д. Бараново","Измалковский","Измалковский РЭС","КТП 100кВА  И275  Бараново","Филиал ОАО \"МРСК-Центра\" - \"Липецкэнерго\"","Филиал ОАО \"МРСК-Центра\" - \"Липецкэнерго\"","ТП 10кВ","                    100,00 кВА","54,00кВА","TP010-0051742","1997-01-01","Электроснабжение"]
["д. Бережки","Измалковский","Измалковский РЭС","КТП 630кВА  И425  Бережки","Филиал ОАО \"МРСК-Центра\" - \"Липецкэнерго\"","Филиал ОАО \"МРСК-Центра\" - \"Липецкэнерго\"","ТП 10кВ","                    630,00 кВА","271,00кВА","TP010-0051746","2007-05-05","Электроснабжение"]
["д. Маховое","Измалковский","Измалковский РЭС","КТП 63кВА  И165  Маховое","Филиал ОАО \"МРСК-Центра\" - \"Липецкэнерго\"","Филиал ОАО \"МРСК-Центра\" - \"Липецкэнерго\"","ТП 10кВ","                     63,00 кВА","63,00кВА","TP010-0051763","1976-05-05","Электроснабжение"]
["д. Слободка","Измалковский","Измалковский РЭС","КТП 63кВА  И175  Слободка","Филиал ОАО \"МРСК-Центра\" - \"Липецкэнерго\"","Филиал ОАО \"МРСК-Центра\" - \"Липецкэнерго\"","ТП 10кВ","                     63,00 кВА","31,00кВА","TP010-0051781","1974-05-05","Электроснабжение"]
["д. Чёрник","Измалковский","Измалковский РЭС","КТП 63кВА  И300 л/лагерь Черник","Филиал ОАО \"МРСК-Центра\" - \"Липецкэнерго\"","Филиал ОАО \"МРСК-Центра\" - \"Липецкэнерго\"","ТП 10кВ","                     63,00 кВА","63,00кВА","TP010-0051787","1978-01-01","Электроснабжение"]
["с. Пречистино","Измалковский","Измалковский РЭС","КТП 63кВА  И176  Пречистино","Филиал ОАО \"МРСК-Центра\" - \"Липецкэнерго\"","Филиал ОАО \"МРСК-Центра\" - \"Липецкэнерго\"","ТП 10кВ","                     63,00 кВА","49,00кВА","TP010-0051798","1982-02-01","Электроснабжение"]
["с. Пречистино","Измалковский","Измалковский РЭС","КТП 63кВА  И177  Пречистино","Филиал ОАО \"МРСК-Центра\" - \"Липецкэнерго\"","Филиал ОАО \"МРСК-Центра\" - \"Липецкэнерго\"","ТП 10кВ","                     63,00 кВА","58,00кВА","TP010-0051806","1965-02-01","Электроснабжение"]
["с. Пречистино","Измалковский","Измалковский РЭС","КТП 160кВА  И178  Пречистино","Филиал ОАО \"МРСК-Центра\" - \"Липецкэнерго\"","Филиал ОАО \"МРСК-Центра\" - \"Липецкэнерго\"","ТП 10кВ","                    160,00 кВА","160,00кВА","TP010-0051812","1987-01-01","Электроснабжение"]
["с. Быково","Измалковский","Измалковский РЭС","КТП 250кВА  И179  Быково","Филиал ОАО \"МРСК-Центра\" - \"Липецкэнерго\"","Филиал ОАО \"МРСК-Центра\" - \"Липецкэнерго\"","ТП 10кВ","                    250,00 кВА","250,00кВА","TP010-0051818","1974-01-01","Электроснабжение"]
["с. Быково","Измалковский","Измалковский РЭС","КТП 250кВА  И180  Быково","Филиал ОАО \"МРСК-Центра\" - \"Липецкэнерго\"","Филиал ОАО \"МРСК-Центра\" - \"Липецкэнерго\"","ТП 10кВ","                    250,00 кВА","167,00кВА","TP010-0051822","1975-01-01","Электроснабжение"]
["с. Быково","Измалковский","Измалковский РЭС","КТП 160кВА  И181  Быково","Филиал ОАО \"МРСК-Центра\" - \"Липецкэнерго\"","Филиал ОАО \"МРСК-Центра\" - \"Липецкэнерго\"","ТП 10кВ","                    160,00 кВА","143,00кВА","TP010-0051830","1979-01-01","Электроснабжение"]
["с. Быково","Измалковский","Измалковский РЭС","КТП 250кВА  И182  Быково","Филиал ОАО \"МРСК-Центра\" - \"Липецкэнерго\"","Филиал ОАО \"МРСК-Центра\" - \"Липецкэнерго\"","ТП 10кВ","                    250,00 кВА","218,00кВА","TP010-0051836","1970-05-05","Электроснабжение"]
["с. Быково","Измалковский","Измалковский РЭС","КТП 63кВА  И183  Быково","Филиал ОАО \"МРСК-Центра\" - \"Липецкэнерго\"","Филиал ОАО \"МРСК-Центра\" - \"Липецкэнерго\"","ТП 10кВ","                     63,00 кВА","15,00кВА","TP010-0051841","1975-01-01","Электроснабжение"]
["д. Хухлово","Измалковский","Измалковский РЭС","КТП 250кВА  И184  Хухлово","Филиал ОАО \"МРСК-Центра\" - \"Липецкэнерго\"","Филиал ОАО \"МРСК-Центра\" - \"Липецкэнерго\"","ТП 10кВ","                    250,00 кВА","175,00кВА","TP010-0051869","1974-05-05","Электроснабжение"]
["д. Гниловоды","Измалковский","Измалковский РЭС","КТП 63кВА  И186  Гниловоды","Филиал ОАО \"МРСК-Центра\" - \"Липецкэнерго\"","Филиал ОАО \"МРСК-Центра\" - \"Липецкэнерго\"","ТП 10кВ","                     63,00 кВА","3,00кВА","TP010-0051918","1975-05-05","Электроснабжение"]
["д. Гниловоды","Измалковский","Измалковский РЭС"," КТП 40кВА  И187  Гниловоды","Филиал ОАО \"МРСК-Центра\" - \"Липецкэнерго\"","Филиал ОАО \"МРСК-Центра\" - \"Липецкэнерго\"","ТП 10кВ","                     40,00 кВА","11,00кВА","TP010-0051935","1975-05-05","Электроснабжение"]
["д. Бережки","Измалковский","Измалковский РЭС","КТП 100кВА   И192  Бережки","Филиал ОАО \"МРСК-Центра\" - \"Липецкэнерго\"","Филиал ОАО \"МРСК-Центра\" - \"Липецкэнерго\"","ТП 10кВ","                    100,00 кВА","100,00кВА","TP010-0051944","1975-01-01","Электроснабжение"]
["с. Чернава","Измалковский","Измалковский РЭС","КТП 160кВА  И172  Чернава","Филиал ОАО \"МРСК-Центра\" - \"Липецкэнерго\"","Филиал ОАО \"МРСК-Центра\" - \"Липецкэнерго\"","ТП 10кВ","                    160,00 кВА","158,00кВА","TP010-0051952","1986-02-01","Электроснабжение"]
["с. Чернава","Измалковский","Измалковский РЭС","КТП 400кВА  И171  Чернава","Филиал ОАО \"МРСК-Центра\" - \"Липецкэнерго\"","Филиал ОАО \"МРСК-Центра\" - \"Липецкэнерго\"","ТП 10кВ","                    400,00 кВА","398,00кВА","TP010-0051960","1976-01-01","Электроснабжение"]
["с. Чернава","Измалковский","Измалковский РЭС","КТП 250кВА  И195  Чернава","Филиал ОАО \"МРСК-Центра\" - \"Липецкэнерго\"","Филиал ОАО \"МРСК-Центра\" - \"Липецкэнерго\"","ТП 10кВ","                    250,00 кВА","247,00кВА","TP010-0051967","1979-05-05","Электроснабжение"]
["с. Чернава","Измалковский","Измалковский РЭС","КТП 250кВА  И199  Чернава","Филиал ОАО \"МРСК-Центра\" - \"Липецкэнерго\"","Филиал ОАО \"МРСК-Центра\" - \"Липецкэнерго\"","ТП 10кВ","                    250,00 кВА","98,00кВА","TP010-0051981","1979-05-05","Электроснабжение"]
["с. Чернава","Измалковский","Измалковский РЭС","КТП 250кВА  И201  Чернава","Филиал ОАО \"МРСК-Центра\" - \"Липецкэнерго\"","Филиал ОАО \"МРСК-Центра\" - \"Липецкэнерго\"","ТП 10кВ","                    250,00 кВА","143,00кВА","TP010-0051987","1978-05-05","Электроснабжение"]
["с. Чернава","Измалковский","Измалковский РЭС","КТП 250кВА  И301  Чернава","Филиал ОАО \"МРСК-Центра\" - \"Липецкэнерго\"","Филиал ОАО \"МРСК-Центра\" - \"Липецкэнерго\"","ТП 10кВ","                    250,00 кВА","117,00кВА","TP010-0051994","1982-02-01","Электроснабжение"]
["с. Чернава","Измалковский","Измалковский РЭС","КТП 60кВА  И203  Чернава","Филиал ОАО \"МРСК-Центра\" - \"Липецкэнерго\"","Филиал ОАО \"МРСК-Центра\" - \"Липецкэнерго\"","ТП 10кВ","                     60,00 кВА","0,00кВА","TP010-0052003","1975-01-01","Электроснабжение"]
["с. Чернава","Измалковский","Измалковский РЭС","КТП 250кВА  И073  Чернава","Филиал ОАО \"МРСК-Центра\" - \"Липецкэнерго\"","Филиал ОАО \"МРСК-Центра\" - \"Липецкэнерго\"","ТП 10кВ","                    250,00 кВА","159,00кВА","TP010-0052089","2006-04-30","Электроснабжение"]
["д. Хитрово","Измалковский","Измалковский РЭС","КТП 63кВА  И209  Хитрово","Филиал ОАО \"МРСК-Центра\" - \"Липецкэнерго\"","Филиал ОАО \"МРСК-Центра\" - \"Липецкэнерго\"","ТП 10кВ","                     63,00 кВА","25,00кВА","TP010-0052121","1980-02-01","Электроснабжение"]
["д. Хитрово","Измалковский","Измалковский РЭС","КТП 160кВА  И210  Хитрово","Филиал ОАО \"МРСК-Центра\" - \"Липецкэнерго\"","Филиал ОАО \"МРСК-Центра\" - \"Липецкэнерго\"","ТП 10кВ","                    160,00 кВА","155,00кВА","TP010-0052128","1980-01-01","Электроснабжение"]
["д. Володаровка","Измалковский","Измалковский РЭС","КТП 63кВА  И221  Володаровка","Филиал ОАО \"МРСК-Центра\" - \"Липецкэнерго\"","Филиал ОАО \"МРСК-Центра\" - \"Липецкэнерго\"","ТП 10кВ","                     63,00 кВА","56,00кВА","TP010-0052133","1982-02-01","Электроснабжение"]
["д. Ровенка","Измалковский","Измалковский РЭС","КТП 250кВА  И222  Ровенка","Филиал ОАО \"МРСК-Центра\" - \"Липецкэнерго\"","Филиал ОАО \"МРСК-Центра\" - \"Липецкэнерго\"","ТП 10кВ","                    250,00 кВА","224,00кВА","TP010-0052149","1976-05-05","Электроснабжение"]
["д. Ровенка","Измалковский","Измалковский РЭС","КТП 250кВА  И223  Ровенка","Филиал ОАО \"МРСК-Центра\" - \"Липецкэнерго\"","Филиал ОАО \"МРСК-Центра\" - \"Липецкэнерго\"","ТП 10кВ","                    250,00 кВА","160,00кВА","TP010-0052155","1982-02-01","Электроснабжение"]
["д. Ровенка","Измалковский","Измалковский РЭС","КТП 63кВА  И242  Ровенка","Филиал ОАО \"МРСК-Центра\" - \"Липецкэнерго\"","Филиал ОАО \"МРСК-Центра\" - \"Липецкэнерго\"","ТП 10кВ","                     63,00 кВА","27,00кВА","TP010-0052168","1983-02-01","Электроснабжение"]
["д. Ровенка","Измалковский","Измалковский РЭС","КТП 63кВА  И224  Ровенка","Филиал ОАО \"МРСК-Центра\" - \"Липецкэнерго\"","Филиал ОАО \"МРСК-Центра\" - \"Липецкэнерго\"","ТП 10кВ","                     63,00 кВА","20,00кВА","TP010-0052174","1982-02-01","Электроснабжение"]
["д. Ровенка","Измалковский","Измалковский РЭС","КТП 160кВА  И225  Ровенка","Филиал ОАО \"МРСК-Центра\" - \"Липецкэнерго\"","Филиал ОАО \"МРСК-Центра\" - \"Липецкэнерго\"","ТП 10кВ","                    160,00 кВА","157,00кВА","TP010-0052179","1976-05-05","Электроснабжение"]
["д. Шереметьево","Измалковский","Измалковский РЭС","КТП 100кВА  И228  Шереметьево","Филиал ОАО \"МРСК-Центра\" - \"Липецкэнерго\"","Филиал ОАО \"МРСК-Центра\" - \"Липецкэнерго\"","ТП 10кВ","                    100,00 кВА","67,00кВА","TP010-0052188","1982-01-01","Электроснабжение"]
["д. Шереметьево","Измалковский","Измалковский РЭС","КТП 160кВА   И227  Шереметьево","Филиал ОАО \"МРСК-Центра\" - \"Липецкэнерго\"","Филиал ОАО \"МРСК-Центра\" - \"Липецкэнерго\"","ТП 10кВ","                    160,00 кВА","160,00кВА","TP010-0052193","1990-01-01","Электроснабжение"]
["д. Шереметьево","Измалковский","Измалковский РЭС","КТП 60кВА  И226  Шереметьево","Филиал ОАО \"МРСК-Центра\" - \"Липецкэнерго\"","Филиал ОАО \"МРСК-Центра\" - \"Липецкэнерго\"","ТП 10кВ","                     60,00 кВА","54,00кВА","TP010-0052200","1975-01-01","Электроснабжение"]
["д. Кр. Лесок","Измалковский","Измалковский РЭС","КТП 160кВА  И197 Кр.Лесок","Филиал ОАО \"МРСК-Центра\" - \"Липецкэнерго\"","Филиал ОАО \"МРСК-Центра\" - \"Липецкэнерго\"","ТП 10кВ","                    160,00 кВА","60,00кВА","TP010-0052288","1975-01-01","Электроснабжение"]
["с. Чернава","Измалковский","Измалковский РЭС","КТП 100кВА  И207  Пушкарка","Филиал ОАО \"МРСК-Центра\" - \"Липецкэнерго\"","Филиал ОАО \"МРСК-Центра\" - \"Липецкэнерго\"","ТП 10кВ","                    100,00 кВА","17,00кВА","TP010-0052300","1975-01-01","Электроснабжение"]
["д. Луга","Измалковский","Измалковский РЭС","КТП 100кВА  И220  Луга","Филиал ОАО \"МРСК-Центра\" - \"Липецкэнерго\"","Филиал ОАО \"МРСК-Центра\" - \"Липецкэнерго\"","ТП 10кВ","                    100,00 кВА","98,00кВА","TP010-0052311","1974-01-01","Электроснабжение"]
["с. Чернава","Измалковский","Измалковский РЭС","КТП 160кВА  И216  Чернава","Филиал ОАО \"МРСК-Центра\" - \"Липецкэнерго\"","Филиал ОАО \"МРСК-Центра\" - \"Липецкэнерго\"","ТП 10кВ","                    160,00 кВА","37,00кВА","TP010-0052318","1979-01-01","Электроснабжение"]
["с. Чернава","Измалковский","Измалковский РЭС","КТП 250кВА  И217  Чернава","Филиал ОАО \"МРСК-Центра\" - \"Липецкэнерго\"","Филиал ОАО \"МРСК-Центра\" - \"Липецкэнерго\"","ТП 10кВ","                    250,00 кВА","191,00кВА","TP010-0052323","1979-05-05","Электроснабжение"]
["с. Чернава","Измалковский","Измалковский РЭС","КТП 250кВА  И422  Чернава","Филиал ОАО \"МРСК-Центра\" - \"Липецкэнерго\"","Филиал ОАО \"МРСК-Центра\" - \"Липецкэнерго\"","ТП 10кВ","                    250,00 кВА","218,00кВА","TP010-0052332","2009-05-05","Электроснабжение"]
["д. Луговское","Измалковский","Измалковский РЭС","КТП 63кВА  И271  Луговское","Филиал ОАО \"МРСК-Центра\" - \"Липецкэнерго\"","Филиал ОАО \"МРСК-Центра\" - \"Липецкэнерго\"","ТП 10кВ","                     63,00 кВА","60,00кВА","TP010-0052340","1995-02-28","Электроснабжение"]
["с. Чернава","Измалковский","Измалковский РЭС","КТП 250кВА  И421  Чернава","Филиал ОАО \"МРСК-Центра\" - \"Липецкэнерго\"","Филиал ОАО \"МРСК-Центра\" - \"Липецкэнерго\"","ТП 10кВ","                    250,00 кВА","207,00кВА","TP010-0052349","2003-12-31","Электроснабжение"]
["с. Чернава","Измалковский","Измалковский РЭС","КТП 160кВА  И231  Чернава","Филиал ОАО \"МРСК-Центра\" - \"Липецкэнерго\"","Филиал ОАО \"МРСК-Центра\" - \"Липецкэнерго\"","ТП 10кВ","                    160,00 кВА","139,00кВА","TP010-0052367","1973-05-01","Электроснабжение"]
["д. Дубровка","Измалковский","Измалковский РЭС","КТП 60кВА  И233  Дубровка","Филиал ОАО \"МРСК-Центра\" - \"Липецкэнерго\"","Филиал ОАО \"МРСК-Центра\" - \"Липецкэнерго\"","ТП 10кВ","                     60,00 кВА","0,00кВА","TP010-0052374","1969-01-01","Электроснабжение"]
["с. Пятницкое","Измалковский","Измалковский РЭС","КТП 250кВА  И235  Пятницкое","Филиал ОАО \"МРСК-Центра\" - \"Липецкэнерго\"","Филиал ОАО \"МРСК-Центра\" - \"Липецкэнерго\"","ТП 10кВ","                    250,00 кВА","219,00кВА","TP010-0052390","1974-05-05","Электроснабжение"]
["с. Пятницкое","Измалковский","Измалковский РЭС","КТП 160кВА  И236  Пятницкое","Филиал ОАО \"МРСК-Центра\" - \"Липецкэнерго\"","Филиал ОАО \"МРСК-Центра\" - \"Липецкэнерго\"","ТП 10кВ","                    160,00 кВА","71,00кВА","TP010-0052397","1976-05-05","Электроснабжение"]
["с. Пятницкое","Измалковский","Измалковский РЭС","КТП 63кВА  И237  Пятницкое","Филиал ОАО \"МРСК-Центра\" - \"Липецкэнерго\"","Филиал ОАО \"МРСК-Центра\" - \"Липецкэнерго\"","ТП 10кВ","                     63,00 кВА","0,00кВА","TP010-0052404","1976-01-01","Электроснабжение"]
["д. Соекино","Измалковский","Измалковский РЭС","КТП 100кВА  И238  Соекино","Филиал ОАО \"МРСК-Центра\" - \"Липецкэнерго\"","Филиал ОАО \"МРСК-Центра\" - \"Липецкэнерго\"","ТП 10кВ","                    100,00 кВА","0,00кВА","TP010-0052413","1960-01-01","Электроснабжение"]
["д. Черкасская","Измалковский","Измалковский РЭС","КТП  250кВА  И239 Черкасская","Филиал ОАО \"МРСК-Центра\" - \"Липецкэнерго\"","Филиал ОАО \"МРСК-Центра\" - \"Липецкэнерго\"","ТП 10кВ","                    250,00 кВА","205,00кВА","TP010-0052421","1983-02-01","Электроснабжение"]
["с. Пятницкое","Измалковский","Измалковский РЭС","КТП  160кВА  И340 Пятницкое","Филиал ОАО \"МРСК-Центра\" - \"Липецкэнерго\"","Филиал ОАО \"МРСК-Центра\" - \"Липецкэнерго\"","ТП 10кВ","                    160,00 кВА","126,00кВА","TP010-0052426","1983-02-01","Электроснабжение"]
["с. Пятницкое","Измалковский","Измалковский РЭС","КТП 250кВА  И234  Пятницкое","Филиал ОАО \"МРСК-Центра\" - \"Липецкэнерго\"","Филиал ОАО \"МРСК-Центра\" - \"Липецкэнерго\"","ТП 10кВ","                    250,00 кВА","207,00кВА","TP010-0052435","1974-05-05","Электроснабжение"]
["с. Пятницкое","Измалковский","Измалковский РЭС","КТП 160кВА  И338  Пятницкое","Филиал ОАО \"МРСК-Центра\" - \"Липецкэнерго\"","Филиал ОАО \"МРСК-Центра\" - \"Липецкэнерго\"","ТП 10кВ","                    160,00 кВА","48,00кВА","TP010-0052438","1985-02-01","Электроснабжение"]
["с. Пятницкое","Измалковский","Измалковский РЭС","КТП 250кВА  И339  Пятницкое","Филиал ОАО \"МРСК-Центра\" - \"Липецкэнерго\"","Филиал ОАО \"МРСК-Центра\" - \"Липецкэнерго\"","ТП 10кВ","                    250,00 кВА","221,00кВА","TP010-0052447","1985-02-01","Электроснабжение"]
["д. Хуторовка","Измалковский","Измалковский РЭС","КТП 160кВА  И229  Хуторовка","Филиал ОАО \"МРСК-Центра\" - \"Липецкэнерго\"","Филиал ОАО \"МРСК-Центра\" - \"Липецкэнерго\"","ТП 10кВ","                    160,00 кВА","77,00кВА","TP010-0052455","1986-01-01","Электроснабжение"]
["д. Бухолдино","Измалковский","Измалковский РЭС","КТП 100кВА  И230  Бухолдино","Филиал ОАО \"МРСК-Центра\" - \"Липецкэнерго\"","Филиал ОАО \"МРСК-Центра\" - \"Липецкэнерго\"","ТП 10кВ","                    100,00 кВА","62,00кВА","TP010-0052461","2002-01-01","Электроснабжение"]
["с. Чернава","Измалковский","Измалковский РЭС","КТП 400кВА  И399  Чернава","Филиал ОАО \"МРСК-Центра\" - \"Липецкэнерго\"","Филиал ОАО \"МРСК-Центра\" - \"Липецкэнерго\"","ТП 10кВ","                    400,00 кВА","323,00кВА","TP010-0052469","1994-10-31","Электроснабжение"]
["д. 1-я Кудияровка","Измалковский","Измалковский РЭС","КТП 100кВА  И102  1 Кудияровка","Филиал ОАО \"МРСК-Центра\" - \"Липецкэнерго\"","Филиал ОАО \"МРСК-Центра\" - \"Липецкэнерго\"","ТП 10кВ","                    100,00 кВА","97,00кВА","TP010-0052476","1975-01-01","Электроснабжение"]
["д. 1-я Кудияровка","Измалковский","Измалковский РЭС","КТП 160кВА  И103  1 Кудияровка","Филиал ОАО \"МРСК-Центра\" - \"Липецкэнерго\"","Филиал ОАО \"МРСК-Центра\" - \"Липецкэнерго\"","ТП 10кВ","                    160,00 кВА","97,00кВА","TP010-0052483","1978-05-05","Электроснабжение"]
["д. 2-я Кудияровка","Измалковский","Измалковский РЭС","КТП 250кВА  И003  2 Кудияровка","Филиал ОАО \"МРСК-Центра\" - \"Липецкэнерго\"","Филиал ОАО \"МРСК-Центра\" - \"Липецкэнерго\"","ТП 10кВ","                    250,00 кВА","213,00кВА","TP010-0052490","1980-02-01","Электроснабжение"]
["д. Сосновка","Измалковский","Измалковский РЭС","КТП 100кВА  И002  Сосновка","Филиал ОАО \"МРСК-Центра\" - \"Липецкэнерго\"","Филиал ОАО \"МРСК-Центра\" - \"Липецкэнерго\"","ТП 10кВ","                    100,00 кВА","96,00кВА","TP010-0052496","1970-01-01","Электроснабжение"]
["д. Пироговка","Измалковский","Измалковский РЭС","КТП 63кВА  И418  Пироговка","Филиал ОАО \"МРСК-Центра\" - \"Липецкэнерго\"","Филиал ОАО \"МРСК-Центра\" - \"Липецкэнерго\"","ТП 10кВ","                     63,00 кВА","20,00кВА","TP010-0052511","2003-12-31","Электроснабжение"]
["д. Дубки","Измалковский","Измалковский РЭС","КТП 40кВА  И116  Дубки","Филиал ОАО \"МРСК-Центра\" - \"Липецкэнерго\"","Филиал ОАО \"МРСК-Центра\" - \"Липецкэнерго\"","ТП 10кВ","                     40,00 кВА","33,00кВА","TP010-0052521","1976-05-05","Электроснабжение"]
["д. Каменка","Измалковский","Измалковский РЭС","КТП 250кВА  И114  Каменка","Филиал ОАО \"МРСК-Центра\" - \"Липецкэнерго\"","Филиал ОАО \"МРСК-Центра\" - \"Липецкэнерго\"","ТП 10кВ","                    250,00 кВА","232,00кВА","TP010-0052526","1976-05-05","Электроснабжение"]
["д. Каменка","Измалковский","Измалковский РЭС","КТП 63кВА  И113  Каменка","Филиал ОАО \"МРСК-Центра\" - \"Липецкэнерго\"","Филиал ОАО \"МРСК-Центра\" - \"Липецкэнерго\"","ТП 10кВ","                     63,00 кВА","40,00кВА","TP010-0052532","1976-05-05","Электроснабжение"]
["д. Ясенок","Измалковский","Измалковский РЭС","КТП 160кВА  И104  Ясенок","Филиал ОАО \"МРСК-Центра\" - \"Липецкэнерго\"","Филиал ОАО \"МРСК-Центра\" - \"Липецкэнерго\"","ТП 10кВ","                    160,00 кВА","158,00кВА","TP010-0052543","1984-02-01","Электроснабжение"]
["с. Петровское","Измалковский","Измалковский РЭС","КТП 40кВА   И105  Петровское","Филиал ОАО \"МРСК-Центра\" - \"Липецкэнерго\"","Филиал ОАО \"МРСК-Центра\" - \"Липецкэнерго\"","ТП 10кВ","                     40,00 кВА","0,00кВА","TP010-0052548","1984-02-01","Электроснабжение"]
["д. Ясенок","Измалковский","Измалковский РЭС","КТП 160кВА  И106  Ясенок","Филиал ОАО \"МРСК-Центра\" - \"Липецкэнерго\"","Филиал ОАО \"МРСК-Центра\" - \"Липецкэнерго\"","ТП 10кВ","                    160,00 кВА","62,00кВА","TP010-0052557","1976-05-05","Электроснабжение"]
["д. Ясенок","Измалковский","Измалковский РЭС","КТП 160кВА  И107  Ясенок","Филиал ОАО \"МРСК-Центра\" - \"Липецкэнерго\"","Филиал ОАО \"МРСК-Центра\" - \"Липецкэнерго\"","ТП 10кВ","                    160,00 кВА","80,00кВА","TP010-0052562","1976-05-05","Электроснабжение"]
["д. Эберлеевка","Измалковский","Измалковский РЭС","ТП 25кВА  И108  Эберлеевка","Филиал ОАО \"МРСК-Центра\" - \"Липецкэнерго\"","Филиал ОАО \"МРСК-Центра\" - \"Липецкэнерго\"","ТП 10кВ","                     25,00 кВА","16,00кВА","TP010-0052569","1969-02-01","Электроснабжение"]
["д. Ивановка","Измалковский","Измалковский РЭС","КТП 63кВА  И109  Ивановка","Филиал ОАО \"МРСК-Центра\" - \"Липецкэнерго\"","Филиал ОАО \"МРСК-Центра\" - \"Липецкэнерго\"","ТП 10кВ","                     63,00 кВА","36,00кВА","TP010-0052576","1969-02-01","Электроснабжение"]
["д. 2-е Никольское","Измалковский","Измалковский РЭС","КТП 40кВА  И110  2 Никольское","Филиал ОАО \"МРСК-Центра\" - \"Липецкэнерго\"","Филиал ОАО \"МРСК-Центра\" - \"Липецкэнерго\"","ТП 10кВ","                     40,00 кВА","31,00кВА","TP010-0052583","1969-02-01","Электроснабжение"]
["д. Лопатино","Измалковский","Измалковский РЭС","КТП 40кВА  И111  Лопатино","Филиал ОАО \"МРСК-Центра\" - \"Липецкэнерго\"","Филиал ОАО \"МРСК-Центра\" - \"Липецкэнерго\"","ТП 10кВ","                     40,00 кВА","25,00кВА","TP010-0052588","1984-02-01","Электроснабжение"]
["д. Ясенок","Измалковский","Измалковский РЭС","КТП 160кВА  И246  Ясенок","Филиал ОАО \"МРСК-Центра\" - \"Липецкэнерго\"","Филиал ОАО \"МРСК-Центра\" - \"Липецкэнерго\"","ТП 10кВ","                    160,00 кВА","109,00кВА","TP010-0052595","1984-02-01","Электроснабжение"]
["д. Ясенок","Измалковский","Измалковский РЭС","КТП 400кВА  И249  Ясенок","Филиал ОАО \"МРСК-Центра\" - \"Липецкэнерго\"","Филиал ОАО \"МРСК-Центра\" - \"Липецкэнерго\"","ТП 10кВ","                    400,00 кВА","400,00кВА","TP010-0052603","1984-02-01","Электроснабжение"]
["д. Ясенок","Измалковский","Измалковский РЭС","КТП 400кВА И247 Ясенок","Филиал ОАО \"МРСК-Центра\" - \"Липецкэнерго\"","Филиал ОАО \"МРСК-Центра\" - \"Липецкэнерго\"","ТП 10кВ","                    400,00 кВА","400,00кВА","TP010-0052607","1984-02-01","Электроснабжение"]
["д. Лопатино","Измалковский","Измалковский РЭС","КТП 160кВА  И250  Лопатино","Филиал ОАО \"МРСК-Центра\" - \"Липецкэнерго\"","Филиал ОАО \"МРСК-Центра\" - \"Липецкэнерго\"","ТП 10кВ","                    160,00 кВА","160,00кВА","TP010-0052614","1984-01-01","Электроснабжение"]
["д. Панкратовка","Измалковский","Измалковский РЭС","КТП 250кВА  И070  Панкратовка","Филиал ОАО \"МРСК-Центра\" - \"Липецкэнерго\"","Филиал ОАО \"МРСК-Центра\" - \"Липецкэнерго\"","ТП 10кВ","                    250,00 кВА","107,00кВА","TP010-0052622","2005-05-05","Электроснабжение"]
["д. Панкратовка","Измалковский","Измалковский РЭС","КТП 100кВА  И119  Панкратовка","Филиал ОАО \"МРСК-Центра\" - \"Липецкэнерго\"","Филиал ОАО \"МРСК-Центра\" - \"Липецкэнерго\"","ТП 10кВ","                     100,00 кВА","53,00кВА","TP010-0052625","1975-01-01","Электроснабжение"]
["д. Панкратовка","Измалковский","Измалковский РЭС","КТП 250кВА  И024  Панкратовка","Филиал ОАО \"МРСК-Центра\" - \"Липецкэнерго\"","Филиал ОАО \"МРСК-Центра\" - \"Липецкэнерго\"","ТП 10кВ","                    250,00 кВА","123,00кВА","TP010-0052632","2005-12-31","Электроснабжение"]
["д. Николаевка","Измалковский","Измалковский РЭС","КТП 100кВА  И123  Николаевка","Филиал ОАО \"МРСК-Центра\" - \"Липецкэнерго\"","Филиал ОАО \"МРСК-Центра\" - \"Липецкэнерго\"","ТП 10кВ","                    100,00 кВА","69,00кВА","TP010-0052646","1986-01-01","Электроснабжение"]
["д. Мягкое","Измалковский","Измалковский РЭС","КТП 100кВА  И125  Мягкое","Филиал ОАО \"МРСК-Центра\" - \"Липецкэнерго\"","Филиал ОАО \"МРСК-Центра\" - \"Липецкэнерго\"","ТП 10кВ","                    100,00 кВА","57,00кВА","TP010-0052656","1968-01-01","Электроснабжение"]
["д. Чаплыгино","Измалковский","Измалковский РЭС","КТП 160кВА  И126  Чаплыгино","Филиал ОАО \"МРСК-Центра\" - \"Липецкэнерго\"","Филиал ОАО \"МРСК-Центра\" - \"Липецкэнерго\"","ТП 10кВ","                    160,00 кВА","160,00кВА","TP010-0052662","1995-06-30","Электроснабжение"]
["д. Барановка","Измалковский","Измалковский РЭС","КТП 160кВА  И127  Барановка","Филиал ОАО \"МРСК-Центра\" - \"Липецкэнерго\"","Филиал ОАО \"МРСК-Центра\" - \"Липецкэнерго\"","ТП 10кВ","                    160,00 кВА","140,00кВА","TP010-0052672","1974-02-01","Электроснабжение"]
["д. Барановка","Измалковский","Измалковский РЭС","КТП 63кВА  И128  Барановка","Филиал ОАО \"МРСК-Центра\" - \"Липецкэнерго\"","Филиал ОАО \"МРСК-Центра\" - \"Липецкэнерго\"","ТП 10кВ","                     63,00 кВА","50,00кВА","TP010-0052677","1969-02-01","Электроснабжение"]
["д. Мягкое","Измалковский","Измалковский РЭС","КТП 315кВА  И130 Мягкое","Филиал ОАО \"МРСК-Центра\" - \"Липецкэнерго\"","Филиал ОАО \"МРСК-Центра\" - \"Липецкэнерго\"","ТП 10кВ","                    315,00 кВА","306,00кВА","TP010-0052683","1968-02-01","Электроснабжение"]
["д. Марково","Измалковский","Измалковский РЭС","КТП 250кВА И131 Марково","Филиал ОАО \"МРСК-Центра\" - \"Липецкэнерго\"","Филиал ОАО \"МРСК-Центра\" - \"Липецкэнерго\"","ТП 10кВ","                    250,00 кВА","242,00кВА","TP010-0052691","1969-02-01","Электроснабжение"]
["д. Домовины","Измалковский","Измалковский РЭС","КТП 100кВА  И132  Домовины","Филиал ОАО \"МРСК-Центра\" - \"Липецкэнерго\"","Филиал ОАО \"МРСК-Центра\" - \"Липецкэнерго\"","ТП 10кВ","                    100,00 кВА","91,00кВА","TP010-0052699","1993-01-01","Электроснабжение"]
["д.Курасовка","Измалковский","Измалковский РЭС","КТП 100кВА  И133  Курасовка","Филиал ОАО \"МРСК-Центра\" - \"Липецкэнерго\"","Филиал ОАО \"МРСК-Центра\" - \"Липецкэнерго\"","ТП 10кВ","                    100,00 кВА","91,00кВА","TP010-0052707","1986-01-01","Электроснабжение"]
["д. Чаплыгино","Измалковский","Измалковский РЭС","КТП 100кВА  И328  Чаплыгино","Филиал ОАО \"МРСК-Центра\" - \"Липецкэнерго\"","Филиал ОАО \"МРСК-Центра\" - \"Липецкэнерго\"","ТП 10кВ","                    100,00 кВА","50,00кВА","TP010-0052714","1986-01-01","Электроснабжение"]
["д. Тетеринка","Измалковский","Измалковский РЭС","КТП 40кВА  И329  Тетеринка","Филиал ОАО \"МРСК-Центра\" - \"Липецкэнерго\"","Филиал ОАО \"МРСК-Центра\" - \"Липецкэнерго\"","ТП 10кВ","                     40,00 кВА","30,00кВА","TP010-0052720","1986-05-05","Электроснабжение"]
["д. Марково","Измалковский","Измалковский РЭС","КТП 40кВА  И330  Марково","Филиал ОАО \"МРСК-Центра\" - \"Липецкэнерго\"","Филиал ОАО \"МРСК-Центра\" - \"Липецкэнерго\"","ТП 10кВ","                     40,00 кВА","30,00кВА","TP010-0052727","1986-05-05","Электроснабжение"]
["д. Мягкое","Измалковский","Измалковский РЭС","КТП 400кВА  И396  Мягкое","Филиал ОАО \"МРСК-Центра\" - \"Липецкэнерго\"","Филиал ОАО \"МРСК-Центра\" - \"Липецкэнерго\"","ТП 10кВ","                    400,00 кВА","375,00кВА","TP010-0052734","1993-05-05","Электроснабжение"]
["д. Бережки","Измалковский","Измалковский РЭС","КТП 630кВА  И424  Бережки","Филиал ОАО \"МРСК-Центра\" - \"Липецкэнерго\"","Филиал ОАО \"МРСК-Центра\" - \"Липецкэнерго\"","ТП 10кВ","                    630,00 кВА","154,00кВА","TP010-0052746","2007-04-27","Электроснабжение"]
["д. Знаменка","Измалковский","Измалковский РЭС","КТП 160кВА  И414  Знаменка","Филиал ОАО \"МРСК-Центра\" - \"Липецкэнерго\"","Филиал ОАО \"МРСК-Центра\" - \"Липецкэнерго\"","ТП 10кВ","                    160,00 кВА","136,00кВА","TP010-0052752","2002-09-30","Электроснабжение"]
["д. Знаменка","Измалковский","Измалковский РЭС","КТП 63кВА  И097  Знаменка","Филиал ОАО \"МРСК-Центра\" - \"Липецкэнерго\"","Филиал ОАО \"МРСК-Центра\" - \"Липецкэнерго\"","ТП 10кВ","                     63,00 кВА","55,00кВА","TP010-0052754","1975-02-01","Электроснабжение"]
["д. Черник","Измалковский","Измалковский РЭС","КТП 160кВА  И096 Черник","Филиал ОАО \"МРСК-Центра\" - \"Липецкэнерго\"","Филиал ОАО \"МРСК-Центра\" - \"Липецкэнерго\"","ТП 10кВ","                    160,00 кВА","112,00кВА","TP010-0052761","1990-01-01","Электроснабжение"]
["д. Знаменка","Измалковский","Измалковский РЭС","КТП 400кВА  И035  Знаменка","Филиал ОАО \"МРСК-Центра\" - \"Липецкэнерго\"","Филиал ОАО \"МРСК-Центра\" - \"Липецкэнерго\"","ТП 10кВ","                    400,00 кВА","382,00кВА","TP010-0052766","1991-05-05","Электроснабжение"]
["д. Знаменка","Измалковский","Измалковский РЭС","КТП 160кВА  И413  Знаменка","Филиал ОАО \"МРСК-Центра\" - \"Липецкэнерго\"","Филиал ОАО \"МРСК-Центра\" - \"Липецкэнерго\"","ТП 10кВ","                    160,00 кВА","137,00кВА","TP010-0052775","2002-09-30","Электроснабжение"]
["с. Преображенье","Измалковский","Измалковский РЭС","КТП 250кВА  И067 Преображенье","Филиал ОАО \"МРСК-Центра\" - \"Липецкэнерго\"","Филиал ОАО \"МРСК-Центра\" - \"Липецкэнерго\"","ТП 10кВ","                    250,00 кВА","156,00кВА","TP010-0052784","1987-05-05","Электроснабжение"]
["д. Луговая","Измалковский","Измалковский РЭС","КТП 100кВА  И069  Луговая","Филиал ОАО \"МРСК-Центра\" - \"Липецкэнерго\"","Филиал ОАО \"МРСК-Центра\" - \"Липецкэнерго\"","ТП 10кВ","                    100,00 кВА","53,00кВА","TP010-0052789","1987-01-01","Электроснабжение"]
["с. Оберец","Измалковский","Измалковский РЭС","КТП 160кВА  И415  Оберец","Филиал ОАО \"МРСК-Центра\" - \"Липецкэнерго\"","Филиал ОАО \"МРСК-Центра\" - \"Липецкэнерго\"","ТП 10кВ","                    160,00 кВА","131,00кВА","TP010-0052794","2002-09-30","Электроснабжение"]
["д. М.Чернавка","Измалковский","Измалковский РЭС","КТП 40кВА  И068  М.Чернавка","Филиал ОАО \"МРСК-Центра\" - \"Липецкэнерго\"","Филиал ОАО \"МРСК-Центра\" - \"Липецкэнерго\"","ТП 10кВ","                     40,00 кВА","19,00кВА","TP010-0052811","1970-05-05","Электроснабжение"]
["д. Сергиевка","Измалковский","Измалковский РЭС","КТП 40кВА  И072  Сергиевка","Филиал ОАО \"МРСК-Центра\" - \"Липецкэнерго\"","Филиал ОАО \"МРСК-Центра\" - \"Липецкэнерго\"","ТП 10кВ","                     40,00 кВА","25,00кВА","TP010-0052820","1993-06-01","Электроснабжение"]
["д. Луговая","Измалковский","Измалковский РЭС","КТП 160кВА  И347 Луговая","Филиал ОАО \"МРСК-Центра\" - \"Липецкэнерго\"","Филиал ОАО \"МРСК-Центра\" - \"Липецкэнерго\"","ТП 10кВ","                    160,00 кВА","144,00кВА","TP010-0052839","1987-01-01","Электроснабжение"]
["с. Преображенье","Измалковский","Измалковский РЭС","КТП 160кВА  И061  Преображенье","Филиал ОАО \"МРСК-Центра\" - \"Липецкэнерго\"","Филиал ОАО \"МРСК-Центра\" - \"Липецкэнерго\"","ТП 10кВ","                    160,00 кВА","130,00кВА","TP010-0052847","1969-05-05","Электроснабжение"]
["с. Преображенье","Измалковский","Измалковский РЭС","КТП 100кВА  И064  Преображенье","Филиал ОАО \"МРСК-Центра\" - \"Липецкэнерго\"","Филиал ОАО \"МРСК-Центра\" - \"Липецкэнерго\"","ТП 10кВ","                    100,00 кВА","31,00кВА","TP010-0052854","1987-01-01","Электроснабжение"]
["д. Снежковка","Измалковский","Измалковский РЭС","КТП 40кВА  И065  Снежковка","Филиал ОАО \"МРСК-Центра\" - \"Липецкэнерго\"","Филиал ОАО \"МРСК-Центра\" - \"Липецкэнерго\"","ТП 10кВ","                     40,00 кВА","13,00кВА","TP010-0052860","1987-05-05","Электроснабжение"]
["д. Снежковка","Измалковский","Измалковский РЭС","КТП 63кВА  И066  Снежковка","Филиал ОАО \"МРСК-Центра\" - \"Липецкэнерго\"","Филиал ОАО \"МРСК-Центра\" - \"Липецкэнерго\"","ТП 10кВ","                     63,00 кВА","56,00кВА","TP010-0052871","1987-01-01","Электроснабжение"]
["п. Чагин","Измалковский","Измалковский РЭС","КТП 63кВА  И063  Чагин","Филиал ОАО \"МРСК-Центра\" - \"Липецкэнерго\"","Филиал ОАО \"МРСК-Центра\" - \"Липецкэнерго\"","ТП 10кВ","                     63,00 кВА","36,00кВА","TP010-0052876","1972-01-01","Электроснабжение"]
["с. Преображенье","Измалковский","Измалковский РЭС","КТП 63кВА  И060  Преображенье","Филиал ОАО \"МРСК-Центра\" - \"Липецкэнерго\"","Филиал ОАО \"МРСК-Центра\" - \"Липецкэнерго\"","ТП 10кВ","                     63,00 кВА","40,00кВА","TP010-0052879","1977-01-01","Электроснабжение"]
["с. Преображенье","Измалковский","Измалковский РЭС","КТП 250кВА И062  Преображенье","Филиал ОАО \"МРСК-Центра\" - \"Липецкэнерго\"","Филиал ОАО \"МРСК-Центра\" - \"Липецкэнерго\"","ТП 10кВ","                    250,00 кВА","232,00кВА","TP010-0052886","1979-05-05","Электроснабжение"]
["с. Преображенье","Измалковский","Измалковский РЭС","КТП 100кВА  И320  Преображенье","Филиал ОАО \"МРСК-Центра\" - \"Липецкэнерго\"","Филиал ОАО \"МРСК-Центра\" - \"Липецкэнерго\"","ТП 10кВ","                    100,00 кВА","88,00кВА","TP010-0052893","1986-01-01","Электроснабжение"]
["с. Преображенье","Измалковский","Измалковский РЭС","КТП 63кВА  И345  Преображенье","Филиал ОАО \"МРСК-Центра\" - \"Липецкэнерго\"","Филиал ОАО \"МРСК-Центра\" - \"Липецкэнерго\"","ТП 10кВ","                     63,00 кВА","58,00кВА","TP010-0052900","1987-05-05","Электроснабжение"]
["с. Преображенье","Измалковский","Измалковский РЭС","КТП 100кВА  И344  Преображенье","Филиал ОАО \"МРСК-Центра\" - \"Липецкэнерго\"","Филиал ОАО \"МРСК-Центра\" - \"Липецкэнерго\"","ТП 10кВ","                    100,00 кВА","11,00кВА","TP010-0052904","1987-01-01","Электроснабжение"]
["с. Преображенье","Измалковский","Измалковский РЭС","КТП 100кВА  И348  Карцево","Филиал ОАО \"МРСК-Центра\" - \"Липецкэнерго\"","Филиал ОАО \"МРСК-Центра\" - \"Липецкэнерго\"","ТП 10кВ","                    100,00 кВА","88,00кВА","TP010-0052907","1987-01-01","Электроснабжение"]
["с. Предтечево","Измалковский","Измалковский РЭС","КТП 200кВА  И006  Предтечево","Филиал ОАО \"МРСК-Центра\" - \"Липецкэнерго\"","Филиал ОАО \"МРСК-Центра\" - \"Липецкэнерго\"","ТП 10кВ","                    200,00 кВА","141,00кВА","TP010-0052911","1973-05-05","Электроснабжение"]
["д. Куршино","Измалковский","Измалковский РЭС","КТП 100кВА  И008  Куршино","Филиал ОАО \"МРСК-Центра\" - \"Липецкэнерго\"","Филиал ОАО \"МРСК-Центра\" - \"Липецкэнерго\"","ТП 10кВ","                    100,00 кВА","56,00кВА","TP010-0052921","1979-01-01","Электроснабжение"]
["с. Предтечево","Измалковский","Измалковский РЭС","КТП 63кВА  И009  Предтечево","Филиал ОАО \"МРСК-Центра\" - \"Липецкэнерго\"","Филиал ОАО \"МРСК-Центра\" - \"Липецкэнерго\"","ТП 10кВ","                     63,00 кВА","14,00кВА","TP010-0052927","1970-05-05","Электроснабжение"]
["д. Коршиково","Измалковский","Измалковский РЭС","КТП 63кВА  И010  Коршиково","Филиал ОАО \"МРСК-Центра\" - \"Липецкэнерго\"","Филиал ОАО \"МРСК-Центра\" - \"Липецкэнерго\"","ТП 10кВ","                     63,00 кВА","58,00кВА","TP010-0052933","1970-01-01","Электроснабжение"]
["д. Пляжковка","Измалковский","Измалковский РЭС","КТП 25кВА  И011  Пляжковка","Филиал ОАО \"МРСК-Центра\" - \"Липецкэнерго\"","Филиал ОАО \"МРСК-Центра\" - \"Липецкэнерго\"","ТП 10кВ","                     25,00 кВА","13,00кВА","TP010-0052940","1971-01-01","Электроснабжение"]
["д. Трухачевка","Измалковский","Измалковский РЭС","КТП 40кВА  И012  Трухачевка","Филиал ОАО \"МРСК-Центра\" - \"Липецкэнерго\"","Филиал ОАО \"МРСК-Центра\" - \"Липецкэнерго\"","ТП 10кВ","                     40,00 кВА","27,00кВА","TP010-0052945","1999-11-23","Электроснабжение"]
["д. Казинка","Измалковский","Измалковский РЭС","КТП 40кВА  И013  Казинка","Филиал ОАО \"МРСК-Центра\" - \"Липецкэнерго\"","Филиал ОАО \"МРСК-Центра\" - \"Липецкэнерго\"","ТП 10кВ","                     40,00 кВА","32,00кВА","TP010-0052949","1979-05-05","Электроснабжение"]
["д. Мокрый Семенёк","Измалковский","Измалковский РЭС","КТП 400кВА И026 М.Семенек","Филиал ОАО \"МРСК-Центра\" - \"Липецкэнерго\"","Филиал ОАО \"МРСК-Центра\" - \"Липецкэнерго\"","ТП 10кВ","                    400,00 кВА","392,00кВА","TP010-0052967","1977-02-01","Электроснабжение"]
["д. Сухой Семенёк","Измалковский","Измалковский РЭС","КТП 160кВА  И028  С.Семенек","Филиал ОАО \"МРСК-Центра\" - \"Липецкэнерго\"","Филиал ОАО \"МРСК-Центра\" - \"Липецкэнерго\"","ТП 10кВ","                    160,00 кВА","124,00кВА","TP010-0052974","1972-05-05","Электроснабжение"]
["д. Сухой Семенёк","Измалковский","Измалковский РЭС","КТП 315кВА  И029  С.Семенек","Филиал ОАО \"МРСК-Центра\" - \"Липецкэнерго\"","Филиал ОАО \"МРСК-Центра\" - \"Липецкэнерго\"","ТП 10кВ","                    315,00 кВА","305,00кВА","TP010-0052979","1986-01-01","Электроснабжение"]
["д. Сухой Семенёк","Измалковский","Измалковский РЭС","КТП 250кВА  И356  С.Семенек","Филиал ОАО \"МРСК-Центра\" - \"Липецкэнерго\"","Филиал ОАО \"МРСК-Центра\" - \"Липецкэнерго\"","ТП 10кВ","                    250,00 кВА","166,00кВА","TP010-0052984","1987-05-05","Электроснабжение"]
["д. Сухой Семенёк","Измалковский","Измалковский РЭС","КТП 160кВА  И371  С.Семенек","Филиал ОАО \"МРСК-Центра\" - \"Липецкэнерго\"","Филиал ОАО \"МРСК-Центра\" - \"Липецкэнерго\"","ТП 10кВ","                    160,00 кВА","85,00кВА","TP010-0052988","1985-01-01","Электроснабжение"]
["д. Сухой Семенёк","Измалковский","Измалковский РЭС","КТП 250кВА  И379  С.Семенек","Филиал ОАО \"МРСК-Центра\" - \"Липецкэнерго\"","Филиал ОАО \"МРСК-Центра\" - \"Липецкэнерго\"","ТП 10кВ","                    250,00 кВА","217,00кВА","TP010-0052994","1980-05-05","Электроснабжение"]
["д. Мокрый Семенёк","Измалковский","Измалковский РЭС","КТП 400кВА  И034  М.Семенек","Филиал ОАО \"МРСК-Центра\" - \"Липецкэнерго\"","Филиал ОАО \"МРСК-Центра\" - \"Липецкэнерго\"","ТП 10кВ","                    400,00 кВА","400,00кВА","TP010-0053000","1977-01-01","Электроснабжение"]
["д. Мокрый Семенёк","Измалковский","Измалковский РЭС","КТП 63кВА  И139  М.Семенек","Филиал ОАО \"МРСК-Центра\" - \"Липецкэнерго\"","Филиал ОАО \"МРСК-Центра\" - \"Липецкэнерго\"","ТП 10кВ","                     63,00 кВА","14,00кВА","TP010-0053004","1996-07-22","Электроснабжение"]
["д. Мокрый Семенёк","Измалковский","Измалковский РЭС","КТП 100кВА  И404  М.Семенек","Филиал ОАО \"МРСК-Центра\" - \"Липецкэнерго\"","Филиал ОАО \"МРСК-Центра\" - \"Липецкэнерго\"","ТП 10кВ","                    100,00 кВА","71,00кВА","TP010-0053006","1996-01-01","Электроснабжение"]
["д. Мокрый Семенёк","Измалковский","Измалковский РЭС","КТП 100кВА  И405  М.Семенек","Филиал ОАО \"МРСК-Центра\" - \"Липецкэнерго\"","Филиал ОАО \"МРСК-Центра\" - \"Липецкэнерго\"","ТП 10кВ","                    100,00 кВА","70,00кВА","TP010-0053010","1996-01-01","Электроснабжение"]
["д. Казаковка","Измалковский","Измалковский РЭС","КТП 100кВА  И015  Казаковка","Филиал ОАО \"МРСК-Центра\" - \"Липецкэнерго\"","Филиал ОАО \"МРСК-Центра\" - \"Липецкэнерго\"","ТП 10кВ","                    100,00 кВА","67,00кВА","TP010-0053021","1985-01-01","Электроснабжение"]
["д. Казаковка","Измалковский","Измалковский РЭС","КТП 160кВА   И016  Казаковка","Филиал ОАО \"МРСК-Центра\" - \"Липецкэнерго\"","Филиал ОАО \"МРСК-Центра\" - \"Липецкэнерго\"","ТП 10кВ","                    160,00 кВА","148,00кВА","TP010-0053025","1979-05-05","Электроснабжение"]
["д. Казаковка","Измалковский","Измалковский РЭС","КТП 250кВА  И017  Казаковка","Филиал ОАО \"МРСК-Центра\" - \"Липецкэнерго\"","Филиал ОАО \"МРСК-Центра\" - \"Липецкэнерго\"","ТП 10кВ","                    250,00 кВА","250,00кВА","TP010-0053031","1979-05-05","Электроснабжение"]
["д. Казаковка","Измалковский","Измалковский РЭС","КТП 63кВА  И018  Казаковка","Филиал ОАО \"МРСК-Центра\" - \"Липецкэнерго\"","Филиал ОАО \"МРСК-Центра\" - \"Липецкэнерго\"","ТП 10кВ","                     63,00 кВА","15,00кВА","TP010-0053034","1979-01-01","Электроснабжение"]
["д. Казаковка","Измалковский","Измалковский РЭС","КТП 250кВА  И019  Казаковка","Филиал ОАО \"МРСК-Центра\" - \"Липецкэнерго\"","Филиал ОАО \"МРСК-Центра\" - \"Липецкэнерго\"","ТП 10кВ","                    250,00 кВА","227,00кВА","TP010-0053038","1979-01-01","Электроснабжение"]
["д. Субботино","Измалковский","Измалковский РЭС","КТП 63кВА  И020  Субботино","Филиал ОАО \"МРСК-Центра\" - \"Липецкэнерго\"","Филиал ОАО \"МРСК-Центра\" - \"Липецкэнерго\"","ТП 10кВ","                     63,00 кВА","38,00кВА","TP010-0053043","1984-02-01","Электроснабжение"]
["д. Субботино","Измалковский","Измалковский РЭС","КТП 100кВА  И021  Субботино","Филиал ОАО \"МРСК-Центра\" - \"Липецкэнерго\"","Филиал ОАО \"МРСК-Центра\" - \"Липецкэнерго\"","ТП 10кВ","                    100,00 кВА","42,00кВА","TP010-0053055","1984-01-01","Электроснабжение"]
["с. Измалково","Измалковский","Измалковский РЭС","КТП 400кВА  И001  Измалково","Филиал ОАО \"МРСК-Центра\" - \"Липецкэнерго\"","Филиал ОАО \"МРСК-Центра\" - \"Липецкэнерго\"","ТП 10кВ","                    400,00 кВА","275,00кВА","TP010-0053058","1993-06-01","Электроснабжение"]
["с. Измалково","Измалковский","Измалковский РЭС","КТП 40кВА  И022  л/лагерь Докучаевский","Филиал ОАО \"МРСК-Центра\" - \"Липецкэнерго\"","Филиал ОАО \"МРСК-Центра\" - \"Липецкэнерго\"","ТП 10кВ","                     40,00 кВА","40,00кВА","TP010-0053069","1979-05-05","Электроснабжение"]
["с Васильевка","Измалковский","Измалковский РЭС","КТП 315кВА  И031  Васильевка","Филиал ОАО \"МРСК-Центра\" - \"Липецкэнерго\"","Филиал ОАО \"МРСК-Центра\" - \"Липецкэнерго\"","ТП 10кВ","                    315,00 кВА","283,00кВА","TP010-0053073","1967-05-05","Электроснабжение"]
["с Васильевка","Измалковский","Измалковский РЭС","КТП 100кВА  И032  Васильевка","Филиал ОАО \"МРСК-Центра\" - \"Липецкэнерго\"","Филиал ОАО \"МРСК-Центра\" - \"Липецкэнерго\"","ТП 10кВ","                    100,00 кВА","15,00кВА","TP010-0053077","1991-01-01","Электроснабжение"]
["с Васильевка","Измалковский","Измалковский РЭС","КТП 250кВА  И303  Васильевка","Филиал ОАО \"МРСК-Центра\" - \"Липецкэнерго\"","Филиал ОАО \"МРСК-Центра\" - \"Липецкэнерго\"","ТП 10кВ","                    250,00 кВА","177,00кВА","TP010-0053085","1983-05-05","Электроснабжение"]
["д. Знаменка","Измалковский","Измалковский РЭС","КТП 250кВА  И033  Знаменка","Филиал ОАО \"МРСК-Центра\" - \"Липецкэнерго\"","Филиал ОАО \"МРСК-Центра\" - \"Липецкэнерго\"","ТП 10кВ","                    250,00 кВА","234,00кВА","TP010-0053089","1995-06-30","Электроснабжение"]
["д. Знаменка","Измалковский","Измалковский РЭС","КТП 63кВА  И349  Знаменка","Филиал ОАО \"МРСК-Центра\" - \"Липецкэнерго\"","Филиал ОАО \"МРСК-Центра\" - \"Липецкэнерго\"","ТП 10кВ","                     63,00 кВА","38,00кВА","TP010-0053090","1987-05-05","Электроснабжение"]
["с Васильевка","Измалковский","Измалковский РЭС","КТП 160кВА  И385  Васильевка","Филиал ОАО \"МРСК-Центра\" - \"Липецкэнерго\"","Филиал ОАО \"МРСК-Центра\" - \"Липецкэнерго\"","ТП 10кВ","                    160,00 кВА","126,00кВА","TP010-0053096","1991-06-01","Электроснабжение"]
["с Васильевка","Измалковский","Измалковский РЭС","КТП 160кВА  И410  Васильевка","Филиал ОАО \"МРСК-Центра\" - \"Липецкэнерго\"","Филиал ОАО \"МРСК-Центра\" - \"Липецкэнерго\"","ТП 10кВ","                    160,00 кВА","97,00кВА","TP010-0053104","1999-09-30","Электроснабжение"]
["д. Майоровка","Измалковский","Измалковский РЭС","КТП 63кВА  И038  Майоровка","Филиал ОАО \"МРСК-Центра\" - \"Липецкэнерго\"","Филиал ОАО \"МРСК-Центра\" - \"Липецкэнерго\"","ТП 10кВ","                     63,00 кВА","45,00кВА","TP010-0053109","1987-05-05","Электроснабжение"]
["д. Прилепы","Измалковский","Измалковский РЭС","КТП 160кВА  И039  Прилепы","Филиал ОАО \"МРСК-Центра\" - \"Липецкэнерго\"","Филиал ОАО \"МРСК-Центра\" - \"Липецкэнерго\"","ТП 10кВ","                    160,00 кВА","122,00кВА","TP010-0053115","1987-01-01","Электроснабжение"]
["д. Прилепы","Измалковский","Измалковский РЭС","КТП 400кВА  И299  Васильевка","Филиал ОАО \"МРСК-Центра\" - \"Липецкэнерго\"","Филиал ОАО \"МРСК-Центра\" - \"Липецкэнерго\"","ТП 10кВ","                    400,00 кВА","400,00кВА","TP010-0053120","1983-05-05","Электроснабжение"]
["д. Прилепы","Измалковский","Измалковский РЭС","КТП 250кВА  И337  Прилепы","Филиал ОАО \"МРСК-Центра\" - \"Липецкэнерго\"","Филиал ОАО \"МРСК-Центра\" - \"Липецкэнерго\"","ТП 10кВ","                    250,00 кВА","250,00кВА","TP010-0053135","1986-05-05","Электроснабжение"]
["с Васильевка","Измалковский","Измалковский РЭС","КТП 160кВА  И409  Васильевка","Филиал ОАО \"МРСК-Центра\" - \"Липецкэнерго\"","Филиал ОАО \"МРСК-Центра\" - \"Липецкэнерго\"","ТП 10кВ","                    160,00 кВА","93,00кВА","TP010-0053138","1999-09-30","Электроснабжение"]
["с. Чермошное","Измалковский","Измалковский РЭС","КТП 250кВА  И055  Чермошное","Филиал ОАО \"МРСК-Центра\" - \"Липецкэнерго\"","Филиал ОАО \"МРСК-Центра\" - \"Липецкэнерго\"","ТП 10кВ","                    250,00 кВА","250,00кВА","TP010-0053142","1974-05-05","Электроснабжение"]
["с. Чермошное","Измалковский","Измалковский РЭС","КТП 160кВА  И054  Чермошное","Филиал ОАО \"МРСК-Центра\" - \"Липецкэнерго\"","Филиал ОАО \"МРСК-Центра\" - \"Липецкэнерго\"","ТП 10кВ","                    160,00 кВА","115,00кВА","TP010-0053148","1970-05-05","Электроснабжение"]
["с. Чермошное","Измалковский","Измалковский РЭС","КТП 63кВА  И056  Чермошное","Филиал ОАО \"МРСК-Центра\" - \"Липецкэнерго\"","Филиал ОАО \"МРСК-Центра\" - \"Липецкэнерго\"","ТП 10кВ","                     63,00 кВА","27,00кВА","TP010-0053150","1983-01-01","Электроснабжение"]
["с. Чермошное","Измалковский","Измалковский РЭС","КТП 63кВА  И092  Чермошное","Филиал ОАО \"МРСК-Центра\" - \"Липецкэнерго\"","Филиал ОАО \"МРСК-Центра\" - \"Липецкэнерго\"","ТП 10кВ","                     63,00 кВА","45,00кВА","TP010-0053153","1983-01-01","Электроснабжение"]
["с. Чермошное","Измалковский","Измалковский РЭС","КТП 160кВА  И057  Чермошное","Филиал ОАО \"МРСК-Центра\" - \"Липецкэнерго\"","Филиал ОАО \"МРСК-Центра\" - \"Липецкэнерго\"","ТП 10кВ","                    160,00 кВА","112,00кВА","TP010-0053155","1974-01-01","Электроснабжение"]
["с. Чермошное","Измалковский","Измалковский РЭС","КТП 160кВА  И245  Чермошное","Филиал ОАО \"МРСК-Центра\" - \"Липецкэнерго\"","Филиал ОАО \"МРСК-Центра\" - \"Липецкэнерго\"","ТП 10кВ","                    160,00 кВА","111,00кВА","TP010-0053161","1987-01-01","Электроснабжение"]
["с. Чермошное","Измалковский","Измалковский РЭС","КТП 160кВА  И058  Чермошное","Филиал ОАО \"МРСК-Центра\" - \"Липецкэнерго\"","Филиал ОАО \"МРСК-Центра\" - \"Липецкэнерго\"","ТП 10кВ","                    160,00 кВА","155,00кВА","TP010-0053164","1970-01-01","Электроснабжение"]
["д. Стаханово","Измалковский","Измалковский РЭС","КТП 40кВА  И050  Стаханово","Филиал ОАО \"МРСК-Центра\" - \"Липецкэнерго\"","Филиал ОАО \"МРСК-Центра\" - \"Липецкэнерго\"","ТП 10кВ","                     40,00 кВА","0,00кВА","TP010-0053166","1990-01-01","Электроснабжение"]
["с. Жилое","Измалковский","Измалковский РЭС","КТП 100кВА  И052  Жилое","Филиал ОАО \"МРСК-Центра\" - \"Липецкэнерго\"","Филиал ОАО \"МРСК-Центра\" - \"Липецкэнерго\"","ТП 10кВ","                    100,00 кВА","88,00кВА","TP010-0053171","1986-01-01","Электроснабжение"]
["с. Жилое","Измалковский","Измалковский РЭС","КТП 100кВА  И051  Жилое","Филиал ОАО \"МРСК-Центра\" - \"Липецкэнерго\"","Филиал ОАО \"МРСК-Центра\" - \"Липецкэнерго\"","ТП 10кВ","                    100,00 кВА","73,00кВА","TP010-0053175","1977-01-01","Электроснабжение"]
["с. Жилое","Измалковский","Измалковский РЭС","КТП 63кВА   И053  Жилое","Филиал ОАО \"МРСК-Центра\" - \"Липецкэнерго\"","Филиал ОАО \"МРСК-Центра\" - \"Липецкэнерго\"","ТП 10кВ","                     63,00 кВА","20,00кВА","TP010-0053177","1992-10-01","Электроснабжение"]
["с. Жилое","Измалковский","Измалковский РЭС","КТП 63кВА  И398  Жилое","Филиал ОАО \"МРСК-Центра\" - \"Липецкэнерго\"","Филиал ОАО \"МРСК-Центра\" - \"Липецкэнерго\"","ТП 10кВ","                     63,00 кВА","7,00кВА","TP010-0053182","1993-12-01","Электроснабжение"]
["с. Измалково","Измалковский","Измалковский РЭС","КТП 250кВА  И086 Измалково","Филиал ОАО \"МРСК-Центра\" - \"Липецкэнерго\"","Филиал ОАО \"МРСК-Центра\" - \"Липецкэнерго\"","ТП 10кВ","                    250,00 кВА","204,00кВА","TP010-0053188","1999-11-30","Электроснабжение"]
["д. Ребриково","Измалковский","Измалковский РЭС","КТП 40кВА  И088  Ребриково","Филиал ОАО \"МРСК-Центра\" - \"Липецкэнерго\"","Филиал ОАО \"МРСК-Центра\" - \"Липецкэнерго\"","ТП 10кВ","                     40,00 кВА","0,00кВА","TP010-0053191","1990-01-01","Электроснабжение"]
["д. Кошкино","Измалковский","Измалковский РЭС","КТП 100кВА  И089  Кошкино","Филиал ОАО \"МРСК-Центра\" - \"Липецкэнерго\"","Филиал ОАО \"МРСК-Центра\" - \"Липецкэнерго\"","ТП 10кВ","                    100,00 кВА","41,00кВА","TP010-0053195","1983-01-01","Электроснабжение"]
["д. Кошкино","Измалковский","Измалковский РЭС","КТП 63кВА И043 Кошкино","Филиал ОАО \"МРСК-Центра\" - \"Липецкэнерго\"","Филиал ОАО \"МРСК-Центра\" - \"Липецкэнерго\"","ТП 10кВ","                     63,00 кВА","4,00кВА","TP010-0053197","1983-01-01","Электроснабжение"]
["д. Кошкино","Измалковский","Измалковский РЭС","КТП 100кВА  И240  Кошкино","Филиал ОАО \"МРСК-Центра\" - \"Липецкэнерго\"","Филиал ОАО \"МРСК-Центра\" - \"Липецкэнерго\"","ТП 10кВ","                    100,00 кВА","224,00кВА","TP010-0053201","1983-01-01","Электроснабжение"]
["с. Измалково","Измалковский","Измалковский РЭС","КТП 250кВА  И365  Измалково","Филиал ОАО \"МРСК-Центра\" - \"Липецкэнерго\"","Филиал ОАО \"МРСК-Центра\" - \"Липецкэнерго\"","ТП 10кВ","                    250,00 кВА","162,00кВА","TP010-0053204","1999-11-30","Электроснабжение"]
["с. Измалково","Измалковский","Измалковский РЭС","КТП 160кВА  И334  Измалково","Филиал ОАО \"МРСК-Центра\" - \"Липецкэнерго\"","Филиал ОАО \"МРСК-Центра\" - \"Липецкэнерго\"","ТП 10кВ","                    160,00 кВА","111,00кВА","TP010-0053207","1980-01-01","Электроснабжение"]
["д. Недоходовка","Измалковский","Измалковский РЭС","КТП 400кВА  И091  Недоходовка","Филиал ОАО \"МРСК-Центра\" - \"Липецкэнерго\"","Филиал ОАО \"МРСК-Центра\" - \"Липецкэнерго\"","ТП 10кВ","                    400,00 кВА","351,00кВА","TP010-0053210","1975-01-01","Электроснабжение"]
["д. Недоходовка","Измалковский","Измалковский РЭС","КТП 250кВА  И090  Недоходовка","Филиал ОАО \"МРСК-Центра\" - \"Липецкэнерго\"","Филиал ОАО \"МРСК-Центра\" - \"Липецкэнерго\"","ТП 10кВ","                    250,00 кВА","205,00кВА","TP010-0053213","1975-01-01","Электроснабжение"]
["д. Недоходовка","Измалковский","Измалковский РЭС","КТП 250кВА  И295  Недоходовка","Филиал ОАО \"МРСК-Центра\" - \"Липецкэнерго\"","Филиал ОАО \"МРСК-Центра\" - \"Липецкэнерго\"","ТП 10кВ","                    250,00 кВА","156,00кВА","TP010-0053218","1982-01-01","Электроснабжение"]
["д. Недоходовка","Измалковский","Измалковский РЭС"," КТП 250кВА   И241  Недоходовка","Филиал ОАО \"МРСК-Центра\" - \"Липецкэнерго\"","Филиал ОАО \"МРСК-Центра\" - \"Липецкэнерго\"","ТП 10кВ","                    250,00 кВА","185,00кВА","TP010-0053220","1984-01-01","Электроснабжение"]
["д. Пожарово","Измалковский","Измалковский РЭС","КТП 100кВА  И093  Пожарово","Филиал ОАО \"МРСК-Центра\" - \"Липецкэнерго\"","Филиал ОАО \"МРСК-Центра\" - \"Липецкэнерго\"","ТП 10кВ","                    100,00 кВА","64,00кВА","TP010-0053223","1995-01-01","Электроснабжение"]
["д. Пожарово","Измалковский","Измалковский РЭС","КТП 160кВА  И048  Пожарово","Филиал ОАО \"МРСК-Центра\" - \"Липецкэнерго\"","Филиал ОАО \"МРСК-Центра\" - \"Липецкэнерго\"","ТП 10кВ","                    160,00 кВА","135,00кВА","TP010-0053615","1975-01-01","Электроснабжение"]
["д. Пожарово","Измалковский","Измалковский РЭС","КТП 63 кВА  И400  Пожарово","Филиал ОАО \"МРСК-Центра\" - \"Липецкэнерго\"","Филиал ОАО \"МРСК-Центра\" - \"Липецкэнерго\"","ТП 10кВ","                     63,00 кВА","29,00кВА","TP010-0053636","1995-06-30","Электроснабжение"]
["д. Пономарёво","Измалковский","Измалковский РЭС","КТП 63кВА  И401  Пономарево","Филиал ОАО \"МРСК-Центра\" - \"Липецкэнерго\"","Филиал ОАО \"МРСК-Центра\" - \"Липецкэнерго\"","ТП 10кВ","                     63,00 кВА","40,00кВА","TP010-0053659","1995-12-29","Электроснабжение"]
["д. Пономарёво","Измалковский","Измалковский РЭС","КТП 63кВА  И402  Пономарево","Филиал ОАО \"МРСК-Центра\" - \"Липецкэнерго\"","Филиал ОАО \"МРСК-Центра\" - \"Липецкэнерго\"","ТП 10кВ","                     63,00 кВА","8,00кВА","TP010-0053729","1993-06-01","Электроснабжение"]
["с. Измалково","Измалковский","Измалковский РЭС","КТП 250кВА  И388  Измалково","Филиал ОАО \"МРСК-Центра\" - \"Липецкэнерго\"","Филиал ОАО \"МРСК-Центра\" - \"Липецкэнерго\"","ТП 10кВ","                    250,00 кВА","216,00кВА","TP010-0053815","1977-01-01","Электроснабжение"]
["д. Мульгино","Измалковский","Измалковский РЭС","КТП 160кВА  И076  Мульгино","Филиал ОАО \"МРСК-Центра\" - \"Липецкэнерго\"","Филиал ОАО \"МРСК-Центра\" - \"Липецкэнерго\"","ТП 10кВ","                    160,00 кВА","108,00кВА","TP010-0053837","1990-01-01","Электроснабжение"]
["д. Мульгино","Измалковский","Измалковский РЭС","КТП 160кВА  И075  Мульгино","Филиал ОАО \"МРСК-Центра\" - \"Липецкэнерго\"","Филиал ОАО \"МРСК-Центра\" - \"Липецкэнерго\"","ТП 10кВ","                    160,00 кВА","84,00кВА","TP010-0053856","1999-11-30","Электроснабжение"]
["с. Слобода","Измалковский","Измалковский РЭС","КТП 160кВА  И078  Слобода","Филиал ОАО \"МРСК-Центра\" - \"Липецкэнерго\"","Филиал ОАО \"МРСК-Центра\" - \"Липецкэнерго\"","ТП 10кВ","                    160,00 кВА","153,00кВА","TP010-0053867","1970-01-01","Электроснабжение"]
["с. Слобода","Измалковский","Измалковский РЭС","КТП 250кВА  И079  Слобода","Филиал ОАО \"МРСК-Центра\" - \"Липецкэнерго\"","Филиал ОАО \"МРСК-Центра\" - \"Липецкэнерго\"","ТП 10кВ","                    250,00 кВА","80,00кВА","TP010-0053889","1992-06-30","Электроснабжение"]
["с. Слобода","Измалковский","Измалковский РЭС","КТП 160кВА  И081  Слобода","Филиал ОАО \"МРСК-Центра\" - \"Липецкэнерго\"","Филиал ОАО \"МРСК-Центра\" - \"Липецкэнерго\"","ТП 10кВ","                    160,00 кВА","149,00кВА","TP010-0053901","1977-01-01","Электроснабжение"]
["с. Слобода","Измалковский","Измалковский РЭС","КТП 160кВА  И082  Слобода","Филиал ОАО \"МРСК-Центра\" - \"Липецкэнерго\"","Филиал ОАО \"МРСК-Центра\" - \"Липецкэнерго\"","ТП 10кВ","                    160,00 кВА","131,00кВА","TP010-0053920","1977-01-01","Электроснабжение"]
["д. Мульгино","Измалковский","Измалковский РЭС","КТП 250кВА  И077  Мульгино","Филиал ОАО \"МРСК-Центра\" - \"Липецкэнерго\"","Филиал ОАО \"МРСК-Центра\" - \"Липецкэнерго\"","ТП 10кВ","                    250,00 кВА","222,00кВА","TP010-0053936","1999-12-30","Электроснабжение"]
["с. Слобода","Измалковский","Измалковский РЭС","КТП 250кВА  И080 .Слобода","Филиал ОАО \"МРСК-Центра\" - \"Липецкэнерго\"","Филиал ОАО \"МРСК-Центра\" - \"Липецкэнерго\"","ТП 10кВ","                    250,00 кВА","159,00кВА","TP010-0053946","1977-01-01","Электроснабжение"]
["с. Слобода","Измалковский","Измалковский РЭС","КТП 40кВА И083 л/л.Слобода","Филиал ОАО \"МРСК-Центра\" - \"Липецкэнерго\"","Филиал ОАО \"МРСК-Центра\" - \"Липецкэнерго\"","ТП 10кВ","                     40,00 кВА","40,00кВА","TP010-0053960","1978-01-01","Электроснабжение",null,null,"                                                                                                                                                                                                                                                                                                                                                                                                                                                                                                                                                                                                                                                                                                                                                                                                                                                                                                                                                                                                                                                                                                                                                                                                                                                                                                                                                                                                                                                                                                                                                                                                                                                                                                                                                                                                                                                                                                                                                                                                                                              "]
["с. Слобода","Измалковский","Измалковский РЭС","КТП 25кВА  И084 л/л.Слобода","Филиал ОАО \"МРСК-Центра\" - \"Липецкэнерго\"","Филиал ОАО \"МРСК-Центра\" - \"Липецкэнерго\"","ТП 10кВ","                     25,00 кВА","25,00кВА","TP010-0053969","1978-01-01","Электроснабжение"]
["с. Слобода","Измалковский","Измалковский РЭС","КТП 160кВА  И364  Слобода","Филиал ОАО \"МРСК-Центра\" - \"Липецкэнерго\"","Филиал ОАО \"МРСК-Центра\" - \"Липецкэнерго\"","ТП 10кВ","                    160,00 кВА","87,00кВА","TP010-0053984","1987-01-01","Электроснабжение"]
["с. Слобода","Измалковский","Измалковский РЭС","КТП 160кВА  И391  Слобода","Филиал ОАО \"МРСК-Центра\" - \"Липецкэнерго\"","Филиал ОАО \"МРСК-Центра\" - \"Липецкэнерго\"","ТП 10кВ","                    160,00 кВА","130,00кВА","TP010-0053995","1986-12-24","Электроснабжение"]
["с. Измалково","Измалковский","Измалковский РЭС","КТП 160кВА  И040  Измалково","Филиал ОАО \"МРСК-Центра\" - \"Липецкэнерго\"","Филиал ОАО \"МРСК-Центра\" - \"Липецкэнерго\"","ТП 10кВ","                    160,00 кВА","102,00кВА","TP010-0054011","1971-01-01","Электроснабжение"]
["д. Ст. Лебяжье","Измалковский","Измалковский РЭС","КТП 100кВА  И135  Ст.Лебяжье","Филиал ОАО \"МРСК-Центра\" - \"Липецкэнерго\"","Филиал ОАО \"МРСК-Центра\" - \"Липецкэнерго\"","ТП 10кВ","                    100,00 кВА","64,00кВА","TP010-0054090","1980-01-01","Электроснабжение"]
["х. Первомайский","Измалковский","Измалковский РЭС","КТП 100кВА  И136  Первомайский","Филиал ОАО \"МРСК-Центра\" - \"Липецкэнерго\"","Филиал ОАО \"МРСК-Центра\" - \"Липецкэнерго\"","ТП 10кВ","                    100,00 кВА","96,00кВА","TP010-0054103","1980-01-01","Электроснабжение"]
["д. Осиново","Измалковский","Измалковский РЭС","КТП 100кВА  И138  Осиново","Филиал ОАО \"МРСК-Центра\" - \"Липецкэнерго\"","Филиал ОАО \"МРСК-Центра\" - \"Липецкэнерго\"","ТП 10кВ","                    100,00 кВА","100,00кВА","TP010-0054113","1979-01-01","Электроснабжение"]
["с. Лебяжье","Измалковский","Измалковский РЭС","КТП 250кВА  И148  Лебяжье","Филиал ОАО \"МРСК-Центра\" - \"Липецкэнерго\"","Филиал ОАО \"МРСК-Центра\" - \"Липецкэнерго\"","ТП 10кВ","                    250,00 кВА","187,00кВА","TP010-0054125","1972-01-01","Электроснабжение"]
["с. Лебяжье","Измалковский","Измалковский РЭС","КТП 250кВА  И149  Лебяжье","Филиал ОАО \"МРСК-Центра\" - \"Липецкэнерго\"","Филиал ОАО \"МРСК-Центра\" - \"Липецкэнерго\"","ТП 10кВ","                    250,00 кВА","172,00кВА","TP010-0054141","1993-10-01","Электроснабжение"]
["д. Грешенка","Измалковский","Измалковский РЭС","КТП 63кВА  И150  Грешенка","Филиал ОАО \"МРСК-Центра\" - \"Липецкэнерго\"","Филиал ОАО \"МРСК-Центра\" - \"Липецкэнерго\"","ТП 10кВ","                     63,00 кВА","31,00кВА","TP010-0054152","1972-01-01","Электроснабжение"]
["с. Лебяжье","Измалковский","Измалковский РЭС","КТП 250кВА  И378  Лебяжье","Филиал ОАО \"МРСК-Центра\" - \"Липецкэнерго\"","Филиал ОАО \"МРСК-Центра\" - \"Липецкэнерго\"","ТП 10кВ","                    250,00 кВА","120,00кВА","TP010-0054174","1988-01-01","Электроснабжение"]
["с. Лебяжье","Измалковский","Измалковский РЭС","КТП 250кВА  И142  Лебяжье","Филиал ОАО \"МРСК-Центра\" - \"Липецкэнерго\"","Филиал ОАО \"МРСК-Центра\" - \"Липецкэнерго\"","ТП 10кВ","                    250,00 кВА","231,00кВА","TP010-0054194","1972-01-01","Электроснабжение"]
["д. Новое Лебяжье","Измалковский","Измалковский РЭС","КТП 40кВА   И143  Н.Лебяжье","Филиал ОАО \"МРСК-Центра\" - \"Липецкэнерго\"","Филиал ОАО \"МРСК-Центра\" - \"Липецкэнерго\"","ТП 10кВ","                     40,00 кВА","32,00кВА","TP010-0054206","1986-01-01","Электроснабжение"]
["д. Бандуровка","Измалковский","Измалковский РЭС","КТП 160кВА  И141  Бандуровка","Филиал ОАО \"МРСК-Центра\" - \"Липецкэнерго\"","Филиал ОАО \"МРСК-Центра\" - \"Липецкэнерго\"","ТП 10кВ","                    160,00 кВА","143,00кВА","TP010-0054217","1986-01-01","Электроснабжение"]
["д. Вязьма","Измалковский","Измалковский РЭС","КТП 160кВА  И146  Вязьма","Филиал ОАО \"МРСК-Центра\" - \"Липецкэнерго\"","Филиал ОАО \"МРСК-Центра\" - \"Липецкэнерго\"","ТП 10кВ","                    160,00 кВА","160,00кВА","TP010-0054524","1986-01-01","Электроснабжение"]
["д. Квитки","Измалковский","Измалковский РЭС","КТП 63кВА  И140  Квитки","Филиал ОАО \"МРСК-Центра\" - \"Липецкэнерго\"","Филиал ОАО \"МРСК-Центра\" - \"Липецкэнерго\"","ТП 10кВ","                     63,00 кВА","44,00кВА","TP010-0054559","1979-01-01","Электроснабжение"]
["д. Языково","Измалковский","Измалковский РЭС","КТП 100кВА  И144  Языково","Филиал ОАО \"МРСК-Центра\" - \"Липецкэнерго\"","Филиал ОАО \"МРСК-Центра\" - \"Липецкэнерго\"","ТП 10кВ","                    100,00 кВА","57,00кВА","TP010-0054578","1986-01-01","Электроснабжение"]
["д. Бандуровка","Измалковский","Измалковский РЭС","КТП 40кВА   И316  Бандуровка","Филиал ОАО \"МРСК-Центра\" - \"Липецкэнерго\"","Филиал ОАО \"МРСК-Центра\" - \"Липецкэнерго\"","ТП 10кВ","                     40,00 кВА","30,00кВА","TP010-0054593","1986-01-01","Электроснабжение"]
["д. Вязьма","Измалковский","Измалковский РЭС","КТП 100кВА  И317  Вязьма","Филиал ОАО \"МРСК-Центра\" - \"Липецкэнерго\"","Филиал ОАО \"МРСК-Центра\" - \"Липецкэнерго\"","ТП 10кВ","                    100,00 кВА","86,00кВА","TP010-0054614","1985-01-01","Электроснабжение"]
["д. Щербачёвка","Измалковский","Измалковский РЭС","КТП 63кВА  И318  Щербачевка","Филиал ОАО \"МРСК-Центра\" - \"Липецкэнерго\"","Филиал ОАО \"МРСК-Центра\" - \"Липецкэнерго\"","ТП 10кВ","                     63,00 кВА","49,00кВА","TP010-0054629","1986-01-01","Электроснабжение"]
["д. Игнатьевка","Измалковский","Измалковский РЭС","КТП 40кВА И151  Игнатьевка","Филиал ОАО \"МРСК-Центра\" - \"Липецкэнерго\"","Филиал ОАО \"МРСК-Центра\" - \"Липецкэнерго\"","ТП 10кВ","                     40,00 кВА","33,00кВА","TP010-0054652","1972-01-01","Электроснабжение"]
["с. Полевые Локотцы","Измалковский","Измалковский РЭС","КТП 400кВА  И152  Полевые Локотцы","Филиал ОАО \"МРСК-Центра\" - \"Липецкэнерго\"","Филиал ОАО \"МРСК-Центра\" - \"Липецкэнерго\"","ТП 10кВ","                    400,00 кВА","312,00кВА","TP010-0054667","1987-01-01","Электроснабжение"]
["с. Полевые Локотцы","Измалковский","Измалковский РЭС"," КТП 250кВА  И153  Полевые Локотцы","Филиал ОАО \"МРСК-Центра\" - \"Липецкэнерго\"","Филиал ОАО \"МРСК-Центра\" - \"Липецкэнерго\"","ТП 10кВ","                    250,00 кВА","250,00кВА","TP010-0054692","1975-01-01","Электроснабжение"]
["с. Полевые Локотцы","Измалковский","Измалковский РЭС","КТП 160кВА  И154  Полевые Локотцы","Филиал ОАО \"МРСК-Центра\" - \"Липецкэнерго\"","Филиал ОАО \"МРСК-Центра\" - \"Липецкэнерго\"","ТП 10кВ","                    160,00 кВА","138,00кВА","TP010-0054706","1992-04-01","Электроснабжение"]
["с. Полевые Локотцы","Измалковский","Измалковский РЭС","КТП 63кВА  И353  Полевые Локотцы","Филиал ОАО \"МРСК-Центра\" - \"Липецкэнерго\"","Филиал ОАО \"МРСК-Центра\" - \"Липецкэнерго\"","ТП 10кВ","                     63,00 кВА","63,00кВА","TP010-0054725","1987-01-01","Электроснабжение"]
["с. Полевые Локотцы","Измалковский","Измалковский РЭС","КТП 250кВА И377  Полевые Локотцы","Филиал ОАО \"МРСК-Центра\" - \"Липецкэнерго\"","Филиал ОАО \"МРСК-Центра\" - \"Липецкэнерго\"","ТП 10кВ","                    250,00 кВА","243,00кВА","TP010-0054742","1990-01-01","Электроснабжение"]
["с. Полевые Локотцы","Измалковский","Измалковский РЭС","КТП 250кВА  И387  Полевые Локотцы","Филиал ОАО \"МРСК-Центра\" - \"Липецкэнерго\"","Филиал ОАО \"МРСК-Центра\" - \"Липецкэнерго\"","ТП 10кВ","                    250,00 кВА","187,00кВА","TP010-0054755","1991-01-01","Электроснабжение"]
["с. Полевые Локотцы","Измалковский","Измалковский РЭС","КТП 100кВА И156  Полевые Локотцы","Филиал ОАО \"МРСК-Центра\" - \"Липецкэнерго\"","Филиал ОАО \"МРСК-Центра\" - \"Липецкэнерго\"","ТП 10кВ","                    100,00 кВА","84,00кВА","TP010-0054768","1975-01-01","Электроснабжение"]
["д. Колосовка","Измалковский","Измалковский РЭС","КТП 63кВА  И157  Колосовка","Филиал ОАО \"МРСК-Центра\" - \"Липецкэнерго\"","Филиал ОАО \"МРСК-Центра\" - \"Липецкэнерго\"","ТП 10кВ","                     63,00 кВА","46,00кВА","TP010-0054782","1971-01-01","Электроснабжение"]
["с. Полевые Локотцы","Измалковский","Измалковский РЭС","КТП 63кВА И155  Полевые Локотцы","Филиал ОАО \"МРСК-Центра\" - \"Липецкэнерго\"","Филиал ОАО \"МРСК-Центра\" - \"Липецкэнерго\"","ТП 10кВ","                     63,00 кВА","51,00кВА","TP010-0054792","2002-09-30","Электроснабжение"]
["д. Ульяновка","Измалковский","Измалковский РЭС","КТП 40кВА  И158  Ульяновка","Филиал ОАО \"МРСК-Центра\" - \"Липецкэнерго\"","Филиал ОАО \"МРСК-Центра\" - \"Липецкэнерго\"","ТП 10кВ","                     40,00 кВА","36,00кВА","TP010-0054806","1971-01-01","Электроснабжение"]
["д. Новосёлки","Измалковский","Измалковский РЭС","КТП 40кВА И159  Новоселки","Филиал ОАО \"МРСК-Центра\" - \"Липецкэнерго\"","Филиал ОАО \"МРСК-Центра\" - \"Липецкэнерго\"","ТП 10кВ","                     40,00 кВА","28,00кВА","TP010-0054818","2002-09-30","Электроснабжение"]
["д. Ивановка","Измалковский","Измалковский РЭС","КТП 63кВА  И160  Ивановка","Филиал ОАО \"МРСК-Центра\" - \"Липецкэнерго\"","Филиал ОАО \"МРСК-Центра\" - \"Липецкэнерго\"","ТП 10кВ","                     63,00 кВА","60,00кВА","TP010-0054827","1986-01-01","Электроснабжение"]
["д. Ивановка","Измалковский","Измалковский РЭС","КТП 100кВА  И161  Ивановка","Филиал ОАО \"МРСК-Центра\" - \"Липецкэнерго\"","Филиал ОАО \"МРСК-Центра\" - \"Липецкэнерго\"","ТП 10кВ","                    100,00 кВА","82,00кВА","TP010-0054835","1986-01-01","Электроснабжение"]
["д. Лески","Измалковский","Измалковский РЭС","КТП 40кВА  И163  Лески","Филиал ОАО \"МРСК-Центра\" - \"Липецкэнерго\"","Филиал ОАО \"МРСК-Центра\" - \"Липецкэнерго\"","ТП 10кВ","                     40,00 кВА","40,00кВА","TP010-0055112","1986-01-01","Электроснабжение"]
["д. Заречка","Измалковский","Измалковский РЭС","КТП 40кВА  И322  Заречка","Филиал ОАО \"МРСК-Центра\" - \"Липецкэнерго\"","Филиал ОАО \"МРСК-Центра\" - \"Липецкэнерго\"","ТП 10кВ","                     40,00 кВА","24,00кВА","TP010-0055300","1986-01-01","Электроснабжение"]
["д. Ивановка","Измалковский","Измалковский РЭС","КТП 40кВА  И321  Ивановка","Филиал ОАО \"МРСК-Центра\" - \"Липецкэнерго\"","Филиал ОАО \"МРСК-Центра\" - \"Липецкэнерго\"","ТП 10кВ","                     40,00 кВА","33,00кВА","TP010-0055319","1986-01-01","Электроснабжение"]
["с. Лебяжье","Измалковский","Измалковский РЭС","КТП 160кВА  И147  Лебяжье","Филиал ОАО \"МРСК-Центра\" - \"Липецкэнерго\"","Филиал ОАО \"МРСК-Центра\" - \"Липецкэнерго\"","ТП 10кВ","                    160,00 кВА","149,00кВА","TP010-0055337","1968-01-01","Электроснабжение"]
["с. Измалково","Измалковский","Измалковский РЭС","КТП 250кВА  №1 Измалково","Филиал ОАО \"МРСК-Центра\" - \"Липецкэнерго\"","Филиал ОАО \"МРСК-Центра\" - \"Липецкэнерго\"","ТП 10кВ","                    250,00 кВА","41,00кВА","TP010-0058211","1966-11-01","Электроснабжение",null,null,null,"                                                                                                                                                                                                                                                                                                                                                                                                                                                                                                                                                                                                                                                                                                                                                                                                                                                                                                                                                                                                                                                                                                                                                                                                                                                                                                                                                                                                                                                                                                                                                                                                                                                                                                                                                                                                              "]
["с. Измалково","Измалковский","Измалковский РЭС","КТП 320кВА  №2  Измалково","Филиал ОАО \"МРСК-Центра\" - \"Липецкэнерго\"","Филиал ОАО \"МРСК-Центра\" - \"Липецкэнерго\"","ТП 10кВ","                    320,00 кВА","159,00кВА","TP010-0058507","1970-09-01","Электроснабжение"]
["с. Измалково","Измалковский","Измалковский РЭС","КТП 100кВА №4 Измалково","Филиал ОАО \"МРСК-Центра\" - \"Липецкэнерго\"","Филиал ОАО \"МРСК-Центра\" - \"Липецкэнерго\"","ТП 10кВ","                    100,00 кВА","0,00кВА","TP010-0058536","1962-01-01","Электроснабжение"]
["с. Измалково","Измалковский","Измалковский РЭС","КТП 250кВА  №5 Измалково","Филиал ОАО \"МРСК-Центра\" - \"Липецкэнерго\"","Филиал ОАО \"МРСК-Центра\" - \"Липецкэнерго\"","ТП 10кВ","                    250,00 кВА","36,00кВА","TP010-0058552","1968-10-01","Электроснабжение"]
["с. Измалково","Измалковский","Измалковский РЭС","КТП 250кВА  №7 Измалково","Филиал ОАО \"МРСК-Центра\" - \"Липецкэнерго\"","Филиал ОАО \"МРСК-Центра\" - \"Липецкэнерго\"","ТП 10кВ","                    250,00 кВА","181,00кВА","TP010-0058907","1972-10-01","Электроснабжение"]
["с. Измалково","Измалковский","Измалковский РЭС","КТП 100кВА  №8 Измалково","Филиал ОАО \"МРСК-Центра\" - \"Липецкэнерго\"","Филиал ОАО \"МРСК-Центра\" - \"Липецкэнерго\"","ТП 10кВ","                    100,00 кВА",70,"TP010-0058923","1976-01-01","Электроснабжение"]
["с. Измалково","Измалковский","Измалковский РЭС","КТП 160кВА №10 Измалково","Филиал ОАО \"МРСК-Центра\" - \"Липецкэнерго\"","Филиал ОАО \"МРСК-Центра\" - \"Липецкэнерго\"","ТП 10кВ","                    160,00 кВА","55,00кВА","TP010-0058948","1984-02-01","Электроснабжение"]
["с. Измалково","Измалковский","Измалковский РЭС","КТП 160кВА  №11 Измалково","Филиал ОАО \"МРСК-Центра\" - \"Липецкэнерго\"","Филиал ОАО \"МРСК-Центра\" - \"Липецкэнерго\"","ТП 10кВ","                    160,00 кВА","115,00кВА","TP010-0058958","1985-06-01","Электроснабжение"]
["с. Измалково","Измалковский","Измалковский РЭС","КТП 250кВА №12 Измалково","Филиал ОАО \"МРСК-Центра\" - \"Липецкэнерго\"","Филиал ОАО \"МРСК-Центра\" - \"Липецкэнерго\"","ТП 10кВ","                    250,00 кВА","154,00кВА","TP010-0058968","1981-02-01","Электроснабжение"]
["с. Измалково","Измалковский","Измалковский РЭС","КТП 160кВА  №14 Измалково","Филиал ОАО \"МРСК-Центра\" - \"Липецкэнерго\"","Филиал ОАО \"МРСК-Центра\" - \"Липецкэнерго\"","ТП 10кВ","                    160,00 кВА","71,00кВА","TP010-0058990","1982-05-01","Электроснабжение"]
["с. Измалково","Измалковский","Измалковский РЭС","КТП  160кВА  №15 Измалково","Филиал ОАО \"МРСК-Центра\" - \"Липецкэнерго\"","Филиал ОАО \"МРСК-Центра\" - \"Липецкэнерго\"","ТП 10кВ","                    160,00 кВА","70,00кВА","TP010-0058998","1987-06-01","Электроснабжение"]
["с. Измалково","Измалковский","Измалковский РЭС","КТП 400кВА  №17 Измалково","Филиал ОАО \"МРСК-Центра\" - \"Липецкэнерго\"","Филиал ОАО \"МРСК-Центра\" - \"Липецкэнерго\"","ТП 10кВ","                    400,00 кВА","101,00кВА","TP010-0059039","1986-07-01","Электроснабжение"]
["с. Измалково","Измалковский","Измалковский РЭС","КТП 250кВА №18 Измалково","Филиал ОАО \"МРСК-Центра\" - \"Липецкэнерго\"","Филиал ОАО \"МРСК-Центра\" - \"Липецкэнерго\"","ТП 10кВ","                    250,00 кВА","96,00кВА","TP010-0059051","1987-06-01","Электроснабжение"]
["с. Измалково","Измалковский","Измалковский РЭС","КТП 160Ква №19 Измалково","Филиал ОАО \"МРСК-Центра\" - \"Липецкэнерго\"","Филиал ОАО \"МРСК-Центра\" - \"Липецкэнерго\"","ТП 10кВ","                    160,00 кВА","117,00кВА","TP010-0059257","1987-02-01","Электроснабжение"]
["с. Измалково","Измалковский","Измалковский РЭС","КТП 400кВА №20 Измалково","Филиал ОАО \"МРСК-Центра\" - \"Липецкэнерго\"","Филиал ОАО \"МРСК-Центра\" - \"Липецкэнерго\"","ТП 10кВ","                    400,00 кВА","367,00кВА","TP010-0059262","1990-06-01","Электроснабжение"]
["с. Измалково","Измалковский","Измалковский РЭС","КТП 160кВА №21 Измалково","Филиал ОАО \"МРСК-Центра\" - \"Липецкэнерго\"","Филиал ОАО \"МРСК-Центра\" - \"Липецкэнерго\"","ТП 10кВ","                    160,00 кВА","144,00кВА","TP010-0059276","1993-01-01","Электроснабжение"]
["с. Измалково","Измалковский","Измалковский РЭС","КТП 250кВА №22 Измалково","Филиал ОАО \"МРСК-Центра\" - \"Липецкэнерго\"","Филиал ОАО \"МРСК-Центра\" - \"Липецкэнерго\"","ТП 10кВ","                    250,00 кВА","167,00кВА","TP010-0059298","1993-02-01","Электроснабжение"]
["с. Измалково","Измалковский","Измалковский РЭС","КТП 160кВА №23 Измалково","Филиал ОАО \"МРСК-Центра\" - \"Липецкэнерго\"","Филиал ОАО \"МРСК-Центра\" - \"Липецкэнерго\"","ТП 10кВ","                    160,00 кВА","0,00кВА","TP010-0059318","1994-01-01","Электроснабжение"]
["с. Измалково","Измалковский","Измалковский РЭС","КТП  250кВА №24 Измалково","Филиал ОАО \"МРСК-Центра\" - \"Липецкэнерго\"","Филиал ОАО \"МРСК-Центра\" - \"Липецкэнерго\"","ТП 10кВ","                    250,00 кВА","161,00кВА","TP010-0059333","1995-10-10","Электроснабжение"]
["с. Измалково","Измалковский","Измалковский РЭС","КТП  250кВА №25 Измалково","Филиал ОАО \"МРСК-Центра\" - \"Липецкэнерго\"","Филиал ОАО \"МРСК-Центра\" - \"Липецкэнерго\"","ТП 10кВ","                    250,00 кВА","131,00кВА","TP010-0059354","1995-10-10","Электроснабжение"]
["с. Измалково","Измалковский","Измалковский РЭС","КТП 250кВА №26 Измалково","Филиал ОАО \"МРСК-Центра\" - \"Липецкэнерго\"","Филиал ОАО \"МРСК-Центра\" - \"Липецкэнерго\"","ТП 10кВ","                    250,00 кВА","205,00кВА","TP010-0059368","1995-12-12","Электроснабжение"]
["д. Ровенка","Измалковский","Измалковский РЭС","КТП 250кВА И366  Ровенка","Филиал ОАО \"МРСК-Центра\" - \"Липецкэнерго\"","Филиал ОАО \"МРСК-Центра\" - \"Липецкэнерго\"","ТП 10кВ","                    250,00 кВА","237,00кВА","TP010-0111806","2009-12-01","Электроснабжение"]
["с. Денисово","Измалковский","Измалковский РЭС","КТП 100кВА  И408  Денисово","Филиал ОАО \"МРСК-Центра\" - \"Липецкэнерго\"","Филиал ОАО \"МРСК-Центра\" - \"Липецкэнерго\"","ТП 10кВ","                    100,00 кВА","100,00кВА","TP010-0111832","2010-01-01","Электроснабжение"]
["д. Гниловоды","Измалковский","Измалковский РЭС","КТП 160кВА И188  Гниловоды","Филиал ОАО \"МРСК-Центра\" - \"Липецкэнерго\"","Филиал ОАО \"МРСК-Центра\" - \"Липецкэнерго\"","ТП 10кВ","                    160,00 кВА","154,00кВА","TP010-0111841","1975-01-01","Электроснабжение"]
["с. Преображенье","Измалковский","Измалковский РЭС","КТП 250кВА И346 Преображенье","Филиал ОАО \"МРСК-Центра\" - \"Липецкэнерго\"","Филиал ОАО \"МРСК-Центра\" - \"Липецкэнерго\"","ТП 10кВ","                    250,00 кВА","234,00кВА","TP010-0111858","2009-12-01","Электроснабжение"]
["с. Измалково","Измалковский","Измалковский РЭС","МТП 100кВА  И046  Измалково нефтебаза","Филиал ОАО \"МРСК-Центра\" - \"Липецкэнерго\"","Филиал ОАО \"МРСК-Центра\" - \"Липецкэнерго\"","ТП 10кВ","                    100,00 кВА","100,00кВА","TP010-0111867","2008-11-30","Электроснабжение"]
["д. Недоходовка","Измалковский","Измалковский РЭС","КТП 250кВА И342  Недоходовка","Филиал ОАО \"МРСК-Центра\" - \"Липецкэнерго\"","Филиал ОАО \"МРСК-Центра\" - \"Липецкэнерго\"","ТП 10кВ","                    250,00 кВА","233,00кВА","TP010-0111884","2007-12-31","Электроснабжение"]
["с. Измалково","Измалковский","Измалковский РЭС","КТП 250кВА  №27  Измалково","Филиал ОАО \"МРСК-Центра\" - \"Липецкэнерго\"","Филиал ОАО \"МРСК-Центра\" - \"Липецкэнерго\"","ТП 10кВ","                    250,00 кВА","60,00кВА","TP010-0114510","1995-01-01","Электроснабжение"]
["с. Измалково","Измалковский","Измалковский РЭС","КТП 100кВА И434  Измалково","Филиал ОАО \"МРСК-Центра\" - \"Липецкэнерго\"","Филиал ОАО \"МРСК-Центра\" - \"Липецкэнерго\"","ТП 10кВ","                    100,00 кВА","88,00кВА","TP010-0120440","2009-12-01","Электроснабжение"]
["д. Панкратовка","Измалковский","Измалковский РЭС","СТП 100кВА И436  Панкратовка","Филиал ОАО \"МРСК-Центра\" - \"Липецкэнерго\"","Филиал ОАО \"МРСК-Центра\" - \"Липецкэнерго\"","ТП 10кВ","                    100,00 кВА","78,00кВА","TP010-0123603","2009-12-01","Электроснабжение"]
["с. Чернава","Измалковский","Измалковский РЭС","КТП 160кВА  И232 Чернава","Филиал ОАО \"МРСК-Центра\" - \"Липецкэнерго\"","Филиал ОАО \"МРСК-Центра\" - \"Липецкэнерго\"","ТП 10кВ","                    160,00 кВА","127,00кВА","TP010-0126792","2007-01-01","Электроснабжение"]
["с. Чернава","Измалковский","Измалковский РЭС","МТП 160кВА  И074  Чернава","Филиал ОАО \"МРСК-Центра\" - \"Липецкэнерго\"","Филиал ОАО \"МРСК-Центра\" - \"Липецкэнерго\"","ТП 10кВ","                    160,00 кВА","61,00кВА","TP010-0127019","2006-06-30","Электроснабжение"]
["п. Чагино","Измалковский","Измалковский РЭС","МТП 100кВА  И198 Чагино","Филиал ОАО \"МРСК-Центра\" - \"Липецкэнерго\"","Филиал ОАО \"МРСК-Центра\" - \"Липецкэнерго\"","ТП 10кВ","                    100,00 кВА","0,00кВА","TP010-0127024","1975-01-01","Электроснабжение"]
["д. Сергиевка","Измалковский","Измалковский РЭС","МТП 63кВА  И194  Сергиевка","Филиал ОАО \"МРСК-Центра\" - \"Липецкэнерго\"","Филиал ОАО \"МРСК-Центра\" - \"Липецкэнерго\"","ТП 10кВ","                     63,00 кВА","46,00кВА","TP010-0127026","2005-12-31","Электроснабжение"]
["д. Сергиевка","Измалковский","Измалковский РЭС","МТП 100кВА  И219  Сергиевка","Филиал ОАО \"МРСК-Центра\" - \"Липецкэнерго\"","Филиал ОАО \"МРСК-Центра\" - \"Липецкэнерго\"","ТП 10кВ","                    100,00 кВА","98,00кВА","TP010-0127028","1974-01-01","Электроснабжение"]
["д. Панкратовка","Измалковский","Измалковский РЭС","МТП 160кВА  И027  Панкратовка","Филиал ОАО \"МРСК-Центра\" - \"Липецкэнерго\"","Филиал ОАО \"МРСК-Центра\" - \"Липецкэнерго\"","ТП 10кВ","                    160,00 кВА","74,00кВА","TP010-0127030","2005-12-31","Электроснабжение"]
["с. Измалково","Измалковский","Измалковский РЭС","СТП 100кВА  И014   Измалково","Филиал ОАО \"МРСК-Центра\" - \"Липецкэнерго\"","Филиал ОАО \"МРСК-Центра\" - \"Липецкэнерго\"","ТП 10кВ","                    100,00 кВА","63,00кВА","TP010-0127032","2007-12-31","Электроснабжение"]
["д. Кукуй","Измалковский","Измалковский РЭС","СТП 63кВА  И427  Кукуй","Филиал ОАО \"МРСК-Центра\" - \"Липецкэнерго\"","Филиал ОАО \"МРСК-Центра\" - \"Липецкэнерго\"","ТП 10кВ","                     63,00 кВА","48,00кВА","TP010-0127034","2007-12-31","Электроснабжение"]
["с. Оберец","Измалковский","Измалковский РЭС","МТП 160кВА  И423  Оберец","Филиал ОАО \"МРСК-Центра\" - \"Липецкэнерго\"","Филиал ОАО \"МРСК-Центра\" - \"Липецкэнерго\"","ТП 10кВ","                    160,00 кВА","145,00кВА","TP010-0127035","2005-12-31","Электроснабжение"]
["с. Слобода","Измалковский","Измалковский РЭС","МТП 100кВА  И037  Слобода","Филиал ОАО \"МРСК-Центра\" - \"Липецкэнерго\"","Филиал ОАО \"МРСК-Центра\" - \"Липецкэнерго\"","ТП 10кВ","                    100,00 кВА","59,00кВА","TP010-0127037","2004-12-31","Электроснабжение"]
["с. Измалково","Измалковский","Измалковский РЭС","ЗТП 2х400кВА  №6  Измалково","Филиал ОАО \"МРСК-Центра\" - \"Липецкэнерго\"","Филиал ОАО \"МРСК-Центра\" - \"Липецкэнерго\"","ТП 10кВ","                    800,00 кВА","637,00кВА","TP010-0127042","1976-01-01","Электроснабжение"]
["с. Измалково","Измалковский","Измалковский РЭС","ЗТП 2х630кВА  №13  Измалково","Филиал ОАО \"МРСК-Центра\" - \"Липецкэнерго\"","Филиал ОАО \"МРСК-Центра\" - \"Липецкэнерго\"","ТП 10кВ","                  1.260,00 кВА","1,026,00кВА","TP010-0127047","2001-01-01","Электроснабжение"]
["с. Измалково","Измалковский","Измалковский РЭС","ЗТП 2х160кВА  №16   Измалково","Филиал ОАО \"МРСК-Центра\" - \"Липецкэнерго\"","Филиал ОАО \"МРСК-Центра\" - \"Липецкэнерго\"","ТП 10кВ","                    320,00 кВА","205,00кВА","TP010-0127049","1980-01-01","Электроснабжение"]
["д. Бережки","Измалковский","Измалковский РЭС","КТП 25кВА  И351 Свинокомплекс артскважина","Филиал ОАО \"МРСК-Центра\" - \"Липецкэнерго\"","Филиал ОАО \"МРСК-Центра\" - \"Липецкэнерго\"","ТП 10кВ","                     25,00 кВА","0,00кВА","TP010-0127399","2008-05-28","Электроснабжение"]
["д. Талыково","Измалковский","Измалковский РЭС","СТП  100кВА  И430  Талыково","Филиал ОАО \"МРСК-Центра\" - \"Липецкэнерго\"","Филиал ОАО \"МРСК-Центра\" - \"Липецкэнерго\"","ТП 10кВ","                    100,00 кВА","40,00кВА","TP010-0127427","2008-05-28","Электроснабжение"]
["д. Талыково","Измалковский","Измалковский РЭС","СТП 100кВА  И429  Талыково","Филиал ОАО \"МРСК-Центра\" - \"Липецкэнерго\"","Филиал ОАО \"МРСК-Центра\" - \"Липецкэнерго\"","ТП 10кВ","                    100,00 кВА","64,00кВА","TP010-0127429","2008-08-26","Электроснабжение"]
["д. Сухой Семенёк","Измалковский","Измалковский РЭС","МТП 100кВА  И059 С. Семенёк","Филиал ОАО \"МРСК-Центра\" - \"Липецкэнерго\"","Филиал ОАО \"МРСК-Центра\" - \"Липецкэнерго\"","ТП 10кВ","                    100,00 кВА","100,00кВА","TP010-0127495","1988-05-01","Электроснабжение"]
["с. Измалково","Измалковский","Измалковский РЭС","КТП 160кВА  И433  Измалково","Филиал ОАО \"МРСК-Центра\" - \"Липецкэнерго\"","Филиал ОАО \"МРСК-Центра\" - \"Липецкэнерго\"","ТП 10кВ","                    160,00 кВА","111,00кВА","TP010-0127680","2009-03-27","Электроснабжение"]
["с. Измалково","Измалковский","Измалковский РЭС","СТП 40кВА  И431 Измалково АЗС","Филиал ОАО \"МРСК-Центра\" - \"Липецкэнерго\"","Филиал ОАО \"МРСК-Центра\" - \"Липецкэнерго\"","ТП 10кВ","                     40,00 кВА","12,00кВА","TP010-0127682","2009-04-01","Электроснабжение"]
["с. Измалково","Измалковский","Измалковский РЭС","КТП 160кВА  И432  Измалково","Филиал ОАО \"МРСК-Центра\" - \"Липецкэнерго\"","Филиал ОАО \"МРСК-Центра\" - \"Липецкэнерго\"","ТП 10кВ","                    160,00 кВА","156,00кВА","TP010-0127684","2008-11-01","Электроснабжение"]
["с. Чернава","Измалковский","Измалковский РЭС"," СТП 25кВА  И439 Чернава","Филиал ОАО \"МРСК-Центра\" - \"Липецкэнерго\"","Филиал ОАО \"МРСК-Центра\" - \"Липецкэнерго\"","ТП 10кВ","                     25,00 кВА","25,00кВА","TP010-0127699","2010-08-01","Электроснабжение"]
["д. Панкратовка","Измалковский","Измалковский РЭС","КТП 250кВА  И435  Панкратовка","Филиал ОАО \"МРСК-Центра\" - \"Липецкэнерго\"","Филиал ОАО \"МРСК-Центра\" - \"Липецкэнерго\"","ТП 10кВ","                    250,00 кВА","196,00кВА","TP010-0129522","2009-11-30","Электроснабжение"]
["с. Измалково","Измалковский","Измалковский РЭС","КТП 250кВА  И441  Измалково","Филиал ОАО \"МРСК-Центра\" - \"Липецкэнерго\"","Филиал ОАО \"МРСК-Центра\" - \"Липецкэнерго\"","ТП 10кВ","                    250,00 кВА","209,00кВА","TP010-0129528","2010-12-31","Электроснабжение"]
["с. Измалково","Измалковский","Измалковский РЭС","КТП 250кВА  И440 Измалково","Филиал ОАО \"МРСК-Центра\" - \"Липецкэнерго\"","Филиал ОАО \"МРСК-Центра\" - \"Липецкэнерго\"","ТП 10кВ","                    250,00 кВА","250,00кВА","TP010-0129539","2010-12-31","Электроснабжение"]
["с. Измалково","Измалковский","Измалковский РЭС","СТП 100кВА  И444 Измалково","Филиал ОАО \"МРСК-Центра\" - \"Липецкэнерго\"","Филиал ОАО \"МРСК-Центра\" - \"Липецкэнерго\"","ТП 10кВ","                    100,00 кВА","50,00кВА","TP010-0130414","2012-08-31","Электроснабжение"]
["с. Измалково","Измалковский","Измалковский РЭС","КТП 160кВА  И447 Измалково","Филиал ОАО \"МРСК-Центра\" - \"Липецкэнерго\"","Филиал ОАО \"МРСК-Центра\" - \"Липецкэнерго\"","ТП 10кВ","                    160,00 кВА","128,00кВА","TP010-0131629","2012-01-31","Электроснабжение"]
["с. Измалково","Измалковский","Измалковский РЭС","СТП 25кВА  И451  Измалково","Филиал ОАО \"МРСК-Центра\" - \"Липецкэнерго\"","Филиал ОАО \"МРСК-Центра\" - \"Липецкэнерго\"","ТП 10кВ","                     25,00 кВА","25,00кВА","TP010-0131634","2012-01-31","Электроснабжение"]
["д. Шатово","Измалковский","Измалковский РЭС","СТП 100кВА  И450 Шатово","Филиал ОАО \"МРСК-Центра\" - \"Липецкэнерго\"","Филиал ОАО \"МРСК-Центра\" - \"Липецкэнерго\"","ТП 10кВ","                    100,00 кВА","41,00кВА","TP010-0131788","2012-04-28","Электроснабжение"]
["д. Шатово","Измалковский","Измалковский РЭС","СТП 100кВА  И454 Шатово","Филиал ОАО \"МРСК-Центра\" - \"Липецкэнерго\"","Филиал ОАО \"МРСК-Центра\" - \"Липецкэнерго\"","ТП 10кВ","                    100,00 кВА","52,00кВА","TP010-0132123","2012-04-28","Электроснабжение"]
["д. Шатово","Измалковский","Измалковский РЭС","СТП 63кВА  И453  Шатово","Филиал ОАО \"МРСК-Центра\" - \"Липецкэнерго\"","Филиал ОАО \"МРСК-Центра\" - \"Липецкэнерго\"","ТП 10кВ","                     63,00 кВА","33,00кВА","TP010-0132153","2012-04-28","Электроснабжение"]
["д. Шатово","Измалковский","Измалковский РЭС","КТП 100кВ  И448  Шатово","Филиал ОАО \"МРСК-Центра\" - \"Липецкэнерго\"","Филиал ОАО \"МРСК-Центра\" - \"Липецкэнерго\"","ТП 10кВ","                    100,00 кВА","61,00кВА","TP010-0132278","2012-04-30","Электроснабжение"]
["с. Измалково","Измалковский","Измалковский РЭС","КТП 250кВА И445 Измалково","Филиал ОАО \"МРСК-Центра\" - \"Липецкэнерго\"","Филиал ОАО \"МРСК-Центра\" - \"Липецкэнерго\"","ТП 10кВ","                    250,00 кВА","179,00кВА","TP010-0132312","2012-08-31","Электроснабжение"]
["с. Афанасьево","Измалковский","Измалковский РЭС","КТП 100кВА И452 Афанасьево","Филиал ОАО \"МРСК-Центра\" - \"Липецкэнерго\"","Филиал ОАО \"МРСК-Центра\" - \"Липецкэнерго\"","ТП 10кВ","                    100,00 кВА","66,00кВА","TP010-0132647","2012-03-30","Электроснабжение"]
["с. Измалково","Измалковский","Измалковский РЭС","КТП 250 кВА И456 с.Измалково","Филиал ОАО \"МРСК-Центра\" - \"Липецкэнерго\"","Филиал ОАО \"МРСК-Центра\" - \"Липецкэнерго\"","ТП 10кВ","                    250,00 кВА","250,00кВА","TP010-0133580","2012-09-28","Электроснабжение"]
["с. Измалково","Измалковский","Измалковский РЭС","КТП 160 кВА И455 с.Измалково","Филиал ОАО \"МРСК-Центра\" - \"Липецкэнерго\"","Филиал ОАО \"МРСК-Центра\" - \"Липецкэнерго\"","ТП 10кВ","                    160,00 кВА","160,00кВА","TP010-0133591","2012-09-28","Электроснабжение"]
["с. Троицкое","Измалковский","Измалковский РЭС","СТП 100 кВА И459 с.Троицкое","Филиал ОАО \"МРСК-Центра\" - \"Липецкэнерго\"","Филиал ОАО \"МРСК-Центра\" - \"Липецкэнерго\"","ТП 10кВ","                    100,00 кВА","53,00кВА","TP010-0134004","2012-11-30","Электроснабжение"]
["с. Троицкое","Измалковский","Измалковский РЭС","СТП 100 кВА И458 с.Троицкое","Филиал ОАО \"МРСК-Центра\" - \"Липецкэнерго\"","Филиал ОАО \"МРСК-Центра\" - \"Липецкэнерго\"","ТП 10кВ","                    100,00 кВА","47,00кВА","TP010-0134077","2012-11-30","Электроснабжение"]
["д. Панкратовка","Измалковский","Измалковский РЭС","КТП 25кВА  И460  Панкратовка","Филиал ОАО \"МРСК-Центра\" - \"Липецкэнерго\"","Филиал ОАО \"МРСК-Центра\" - \"Липецкэнерго\"","ТП 10кВ","                     25,00 кВА","12,00кВА","TP010-0134243","2012-11-30","Электроснабжение"]
["с. Чернава","Измалковский","Измалковский РЭС","СТП 40 кВА И461 с.Чернава","Филиал ОАО \"МРСК-Центра\" - \"Липецкэнерго\"","Филиал ОАО \"МРСК-Центра\" - \"Липецкэнерго\"","ТП 10кВ","                     40,00 кВА","22,00кВА","TP010-0134324","2012-12-29","Электроснабжение"]
["с. Чернава","Измалковский","Измалковский РЭС","СТП 100 кВА И463 с.Чернава","Филиал ОАО \"МРСК-Центра\" - \"Липецкэнерго\"","Филиал ОАО \"МРСК-Центра\" - \"Липецкэнерго\"","ТП 10кВ","                    100,00 кВА","23,00кВА","TP010-0134328","2012-12-29","Электроснабжение"]
["с. Чернава","Измалковский","Измалковский РЭС","СТП 25 кВА И462 с.Чернава","Филиал ОАО \"МРСК-Центра\" - \"Липецкэнерго\"","Филиал ОАО \"МРСК-Центра\" - \"Липецкэнерго\"","ТП 10кВ","                     25,00 кВА","17,00кВА","TP010-0134356","2012-12-29","Электроснабжение"]
["с. Чернава","Измалковский","Измалковский РЭС","КТП 160кВА  И457  Чернава","Филиал ОАО \"МРСК-Центра\" - \"Липецкэнерго\"","Филиал ОАО \"МРСК-Центра\" - \"Липецкэнерго\"","ТП 10кВ","                    160,00 кВА","112,00кВА","TP010-0134419","2012-12-29","Электроснабжение"]
["с. Измалково","Измалковский","Измалковский РЭС","КТП 2х160кВА И465 Измалково","Филиал ОАО \"МРСК-Центра\" - \"Липецкэнерго\"","Филиал ОАО \"МРСК-Центра\" - \"Липецкэнерго\"","ТП 10кВ","                    320,00 кВА","302,00кВА","TP010-0134496","2013-02-28","Электроснабжение"]
["с. Измалково","Измалковский","Измалковский РЭС","СТП 25кВА И468 с.Измалково","Филиал ОАО \"МРСК-Центра\" - \"Липецкэнерго\"","Филиал ОАО \"МРСК-Центра\" - \"Липецкэнерго\"","ТП 10кВ","                     25,00 кВА","21,00кВА","TP010-0134810","2013-03-29","Электроснабжение"]
["с. Измалково","Измалковский","Измалковский РЭС","КТП 250 кВА И470 Измалково","Филиал ОАО \"МРСК-Центра\" - \"Липецкэнерго\"","Филиал ОАО \"МРСК-Центра\" - \"Липецкэнерго\"","ТП 10кВ","                    250,00 кВА","240,00кВА","TP010-0134865","2013-02-28","Электроснабжение"]
["с. Измалково","Измалковский","Измалковский РЭС","КТП 100 кВА И469 Измалково","Филиал ОАО \"МРСК-Центра\" - \"Липецкэнерго\"","Филиал ОАО \"МРСК-Центра\" - \"Липецкэнерго\"","ТП 10кВ","                    100,00 кВА","90,00кВА","TP010-0134882","2013-02-28","Электроснабжение"]
["с. Измалково","Измалковский","Измалковский РЭС","КТП 40 кВА И466 Измалково","Филиал ОАО \"МРСК-Центра\" - \"Липецкэнерго\"","Филиал ОАО \"МРСК-Центра\" - \"Липецкэнерго\"","ТП 10кВ","                     40,00 кВА","40,00кВА","TP010-0134948","2013-02-28","Электроснабжение"]
["с. Измалково","Измалковский","Измалковский РЭС","КТП 40 кВА И467 Измалково","Филиал ОАО \"МРСК-Центра\" - \"Липецкэнерго\"","Филиал ОАО \"МРСК-Центра\" - \"Липецкэнерго\"","ТП 10кВ","                     40,00 кВА","40,00кВА","TP010-0134954","2013-02-28","Электроснабжение"]
["с.Красное","Краснинский","Краснинский РЭС","СТП-10кВ №177от ВЛ-10 кВ Райсоюз ПС Крас","Филиал ОАО \"МРСК-Центра\" - \"Липецкэнерго\"","Филиал ОАО \"МРСК-Центра\" - \"Липецкэнерго\"","ТП 10кВ","                     63,00 кВА",52,"TP010-0056717","2007-04-26","Электроснабжение"]
["с.Красное","Краснинский","Краснинский РЭС","КТП-10кВ №197 от ВЛ-10 кВ №Райсоюз от ПС Красн","Филиал ОАО \"МРСК-Центра\" - \"Липецкэнерго\"","Филиал ОАО \"МРСК-Центра\" - \"Липецкэнерго\"","ТП 10кВ","                    250,00 кВА",191,"TP010-0128677","1969-02-01","Электроснабжение"]
["с.Сергиевка-2","Краснинский","Краснинский РЭС","КТП-10кВ №501 ВЛ-10 кВ №5 ПС Сергиевка","Филиал ОАО \"МРСК-Центра\" - \"Липецкэнерго\"","Филиал ОАО \"МРСК-Центра\" - \"Липецкэнерго\"","ТП 10кВ","                    160,00 кВА",116,"TP010-0064325","2004-12-31","Электроснабжение"]
["с.Сергиевка-2","Краснинский","Краснинский РЭС","КТП-10кВ №502 ВЛ-10 кВ №5 ПС Сергиевка","Филиал ОАО \"МРСК-Центра\" - \"Липецкэнерго\"","Филиал ОАО \"МРСК-Центра\" - \"Липецкэнерго\"","ТП 10кВ","                    100,00 кВА",92,"TP010-0064328","1983-10-01","Электроснабжение"]
["с.Сергиевка-2","Краснинский","Краснинский РЭС","КТП-10кВ №503 ВЛ-10 кВ №5 ПС Сергиевка","Филиал ОАО \"МРСК-Центра\" - \"Липецкэнерго\"","Филиал ОАО \"МРСК-Центра\" - \"Липецкэнерго\"","ТП 10кВ","                    100,00 кВА",78,"TP010-0064334","2004-12-31","Электроснабжение"]
["с.Сергиевка-2","Краснинский","Краснинский РЭС","КТП-10кВ №504 ВЛ-10 кВ №5 ПС Сергиевка","Филиал ОАО \"МРСК-Центра\" - \"Липецкэнерго\"","Филиал ОАО \"МРСК-Центра\" - \"Липецкэнерго\"","ТП 10кВ","                     60,00 кВА",47,"TP010-0064339","1986-05-01","Электроснабжение"]
["д.Лимовое","Краснинский","Краснинский РЭС","КТП-10 кВ №207 от ВЛ-10 Лимовое","Филиал ОАО \"МРСК-Центра\" - \"Липецкэнерго\"","Филиал ОАО \"МРСК-Центра\" - \"Липецкэнерго\"","ТП 10кВ","                    100,00 кВА",80,"TP010-0130340","2011-09-30","Электроснабжение"]
["д.Лимовое","Краснинский","Краснинский РЭС","КТП-10 кВ №208 от ВЛ-10 Лимовое","Филиал ОАО \"МРСК-Центра\" - \"Липецкэнерго\"","Филиал ОАО \"МРСК-Центра\" - \"Липецкэнерго\"","ТП 10кВ","                    100,00 кВА",75,"TP010-0130343","2011-09-30","Электроснабжение"]
["д.Корытное","Краснинский","Краснинский РЭС","ТП № 069 ВЛ 10кВ №12 ПС Дрезгалово","Филиал ОАО \"МРСК-Центра\" - \"Липецкэнерго\"","Филиал ОАО \"МРСК-Центра\" - \"Липецкэнерго\"","ТП 10кВ","                    160,00 кВА",80,"TP010-0133407","2012-12-29","Электроснабжение"]
["д.Гулевка","Краснинский","Краснинский РЭС","КТП 10кВ №907 ВЛ 10кВ Вавилова ПС Лутошк","Филиал ОАО \"МРСК-Центра\" - \"Липецкэнерго\"","Филиал ОАО \"МРСК-Центра\" - \"Липецкэнерго\"","ТП 10кВ","                     40,00 кВА",23,"TP010-0063980","2009-08-01","Электроснабжение"]
["д.Гулевка","Краснинский","Краснинский РЭС","КТП-10кВ №908 ВЛ-10кВ Вавилова ПС Лутошк","Филиал ОАО \"МРСК-Центра\" - \"Липецкэнерго\"","Филиал ОАО \"МРСК-Центра\" - \"Липецкэнерго\"","ТП 10кВ","                    160,00 кВА",138,"TP010-0063984","1986-12-01","Электроснабжение"]
["д.Ищеино","Краснинский","Краснинский РЭС","КТП-10кВ №305 ВЛ-10кВ №3от РП Ищеино","Филиал ОАО \"МРСК-Центра\" - \"Липецкэнерго\"","Филиал ОАО \"МРСК-Центра\" - \"Липецкэнерго\"","ТП 10кВ","                    160,00 кВА",129,"TP010-0064884","2009-01-01","Электроснабжение"]
["д.Ищеино","Краснинский","Краснинский РЭС","КТП-10кВ №307 ВЛ-10кВ №3от РП Ищеино","Филиал ОАО \"МРСК-Центра\" - \"Липецкэнерго\"","Филиал ОАО \"МРСК-Центра\" - \"Липецкэнерго\"","ТП 10кВ","                    100,00 кВА",70,"TP010-0064886","1991-03-01","Электроснабжение"]
["д.Ищеино","Краснинский","Краснинский РЭС","КТП-10кВ №308 ВЛ-10кВ №3от РП Ищеино","Филиал ОАО \"МРСК-Центра\" - \"Липецкэнерго\"","Филиал ОАО \"МРСК-Центра\" - \"Липецкэнерго\"","ТП 10кВ","                    100,00 кВА",97,"TP010-0064887","2002-02-19","Электроснабжение"]
["с.Яблоново","Краснинский","Краснинский РЭС","КТП-10кВ №201 ВЛ-10 кВ ЯблоновоПС Ябл","Филиал ОАО \"МРСК-Центра\" - \"Липецкэнерго\"","Филиал ОАО \"МРСК-Центра\" - \"Липецкэнерго\"","ТП 10кВ","                    160,00 кВА",100,"TP010-0064450","2005-10-31","Электроснабжение"]
["с.Яблоново","Краснинский","Краснинский РЭС","КТП-10кВ №202 ВЛ-10 кВ Яблоново ПС Ябл","Филиал ОАО \"МРСК-Центра\" - \"Липецкэнерго\"","Филиал ОАО \"МРСК-Центра\" - \"Липецкэнерго\"","ТП 10кВ","                     63,00 кВА",46,"TP010-0064459","2005-07-29","Электроснабжение"]
["с.Яблоново","Краснинский","Краснинский РЭС","КТП-10кВ №203 ВЛ-10 кВ Яблоново ПС Ябл","Филиал ОАО \"МРСК-Центра\" - \"Липецкэнерго\"","Филиал ОАО \"МРСК-Центра\" - \"Липецкэнерго\"","ТП 10кВ","                    100,00 кВА",18,"TP010-0064462","2005-07-29","Электроснабжение"]
["с.Щербаково","Краснинский","Краснинский РЭС","КТП 10кВ №141 ВЛ 10кВ Щербаково","Филиал ОАО \"МРСК-Центра\" - \"Липецкэнерго\"","Филиал ОАО \"МРСК-Центра\" - \"Липецкэнерго\"","ТП 10кВ","                    160,00 кВА",105,"TP010-0064182","1983-08-01","Электроснабжение"]
["с.Щербаково","Краснинский","Краснинский РЭС","КТП-10кВ № 142 ВЛ-10 кВ Щерб-во ПС Сапр","Филиал ОАО \"МРСК-Центра\" - \"Липецкэнерго\"","Филиал ОАО \"МРСК-Центра\" - \"Липецкэнерго\"","ТП 10кВ","                    400,00 кВА",390,"TP010-0064195","1987-06-01","Электроснабжение"]
["с.Щербаково","Краснинский","Краснинский РЭС","КТП-10кВ №042 ВЛ-10 кВ Щерб-во ПС Сапр","Филиал ОАО \"МРСК-Центра\" - \"Липецкэнерго\"","Филиал ОАО \"МРСК-Центра\" - \"Липецкэнерго\"","ТП 10кВ","                    160,00 кВА",96,"TP010-0064200","1988-06-01","Электроснабжение"]
["д.Мамоново","Краснинский","Краснинский РЭС","КТП-10кВ №405 ВЛ-10 кВ Щерб-во ПС Сапр","Филиал ОАО \"МРСК-Центра\" - \"Липецкэнерго\"","Филиал ОАО \"МРСК-Центра\" - \"Липецкэнерго\"","ТП 10кВ","                    160,00 кВА",136,"TP010-0064214","1987-06-01","Электроснабжение"]
["д.Пятницкий","Краснинский","Краснинский РЭС","КТП 10кВ №144 ВЛ 10кВ Щербаково","Филиал ОАО \"МРСК-Центра\" - \"Липецкэнерго\"","Филиал ОАО \"МРСК-Центра\" - \"Липецкэнерго\"","ТП 10кВ","                    100,00 кВА",73,"TP010-0064225","1988-06-01","Электроснабжение"]
["с.Щербаково","Краснинский","Краснинский РЭС","КТП-10кВ №407 ВЛ-10 кВ Щерб-во ПС Сапр","Филиал ОАО \"МРСК-Центра\" - \"Липецкэнерго\"","Филиал ОАО \"МРСК-Центра\" - \"Липецкэнерго\"","ТП 10кВ","                    160,00 кВА",110,"TP010-0064229","1987-06-01","Электроснабжение"]
["д.Ивановка","Краснинский","Краснинский РЭС","КТП-10кВ № 146 ВЛ-10 кВ Щерб-во ПС Сапр","Филиал ОАО \"МРСК-Центра\" - \"Липецкэнерго\"","Филиал ОАО \"МРСК-Центра\" - \"Липецкэнерго\"","ТП 10кВ","                     63,00 кВА",57,"TP010-0064235","1987-06-01","Электроснабжение"]
["д.Заовражное","Краснинский","Краснинский РЭС","КТП-10кВ № 147 ВЛ-10 кВ Щерб-во ПС Сапр","Филиал ОАО \"МРСК-Центра\" - \"Липецкэнерго\"","Филиал ОАО \"МРСК-Центра\" - \"Липецкэнерго\"","ТП 10кВ","                     63,00 кВА",25,"TP010-0064236","1987-06-01","Электроснабжение"]
["д.Кулига","Краснинский","Краснинский РЭС","КТП-10кВ № 148 ВЛ-10 кВ Щерб-во ПС Сапр","Филиал ОАО \"МРСК-Центра\" - \"Липецкэнерго\"","Филиал ОАО \"МРСК-Центра\" - \"Липецкэнерго\"","ТП 10кВ","                     63,00 кВА",63,"TP010-0064239","1987-06-01","Электроснабжение"]
["д.Малинки","Краснинский","Краснинский РЭС","КТП-10кВ №411 ВЛ-10 кВ Щерб-во ПС Сапр","Филиал ОАО \"МРСК-Центра\" - \"Липецкэнерго\"","Филиал ОАО \"МРСК-Центра\" - \"Липецкэнерго\"","ТП 10кВ","                     30,00 кВА",24,"TP010-0064242","1987-06-01","Электроснабжение"]
["д.Монаенки","Краснинский","Краснинский РЭС","КТП-10кВ № 150 ВЛ-10 кВ Щерб-во ПС Сапр","Филиал ОАО \"МРСК-Центра\" - \"Липецкэнерго\"","Филиал ОАО \"МРСК-Центра\" - \"Липецкэнерго\"","ТП 10кВ","                    100,00 кВА",72,"TP010-0064244","1988-06-01","Электроснабжение"]
["д. Монаенки","Краснинский","Краснинский РЭС","КТП-10 кВ № 198 от ВЛ 10 № 13","Филиал ОАО \"МРСК-Центра\" - \"Липецкэнерго\"","Филиал ОАО \"МРСК-Центра\" - \"Липецкэнерго\"","ТП 10кВ","                    160,00 кВА",150,"TP010-0129301","2011-04-30","Электроснабжение"]
["с.Сотниково","Краснинский","Краснинский РЭС","КТП-10кВ №303 ВЛ-10кВ Школа ПС Сапрык","Филиал ОАО \"МРСК-Центра\" - \"Липецкэнерго\"","Филиал ОАО \"МРСК-Центра\" - \"Липецкэнерго\"","ТП 10кВ","                    100,00 кВА",47,"TP010-0064073","1985-10-01","Электроснабжение"]
["с. Сотниково","Краснинский","Краснинский РЭС","КТП-10кВ №301 от ВЛ-10 кВ Школа","Филиал ОАО \"МРСК-Центра\" - \"Липецкэнерго\"","Филиал ОАО \"МРСК-Центра\" - \"Липецкэнерго\"","ТП 10кВ","                    250,00 кВА",198,"TP010-0122371","2009-01-01","Электроснабжение"]
["с.Сергиевка","Краснинский","Краснинский РЭС","КТП-10кВ №401 ВЛ-10 кВ №4 ПС Сергиевка","Филиал ОАО \"МРСК-Центра\" - \"Липецкэнерго\"","Филиал ОАО \"МРСК-Центра\" - \"Липецкэнерго\"","ТП 10кВ","                    160,00 кВА",127,"TP010-0064311","1994-08-01","Электроснабжение"]
["с.Сергиевка","Краснинский","Краснинский РЭС","КТП-10кВ №402 ВЛ-10 кВ №4 ПС Сергиевка","Филиал ОАО \"МРСК-Центра\" - \"Липецкэнерго\"","Филиал ОАО \"МРСК-Центра\" - \"Липецкэнерго\"","ТП 10кВ","                    100,00 кВА",76,"TP010-0064316","2004-12-31","Электроснабжение"]
["с.Сергиевка","Краснинский","Краснинский РЭС","КТП-10кВ №403 ВЛ-10 кВ №4 ПС Сергиевка","Филиал ОАО \"МРСК-Центра\" - \"Липецкэнерго\"","Филиал ОАО \"МРСК-Центра\" - \"Липецкэнерго\"","ТП 10кВ","                    160,00 кВА",150,"TP010-0064318","2004-12-31","Электроснабжение"]
["с.Сергиевка","Краснинский","Краснинский РЭС","КТП-10кВ №404 ВЛ-10 кВ №4 ПС Сергиевка","Филиал ОАО \"МРСК-Центра\" - \"Липецкэнерго\"","Филиал ОАО \"МРСК-Центра\" - \"Липецкэнерго\"","ТП 10кВ","                    160,00 кВА",98,"TP010-0064321","2004-12-31","Электроснабжение"]
["д.Епанчино","Краснинский","Краснинский РЭС","КТП-10кВ №903 ВЛ-10 кВ №9 ПС Красное","Филиал ОАО \"МРСК-Центра\" - \"Липецкэнерго\"","Филиал ОАО \"МРСК-Центра\" - \"Липецкэнерго\"","ТП 10кВ","                    100,00 кВА",67,"TP010-0063641","1992-06-01","Электроснабжение"]
["д.Епанчино","Краснинский","Краснинский РЭС","КТП-10кВ №904 ВЛ-10 кВ №9 ПС Красное","Филиал ОАО \"МРСК-Центра\" - \"Липецкэнерго\"","Филиал ОАО \"МРСК-Центра\" - \"Липецкэнерго\"","ТП 10кВ","                    250,00 кВА",238,"TP010-0063645","1987-05-01","Электроснабжение"]
["д.Машенино","Краснинский","Краснинский РЭС","КТП-10кВ №905 ВЛ-10 кВ №9 ПС Красное","Филиал ОАО \"МРСК-Центра\" - \"Липецкэнерго\"","Филиал ОАО \"МРСК-Центра\" - \"Липецкэнерго\"","ТП 10кВ","                    100,00 кВА",59,"TP010-0063647","1973-06-01","Электроснабжение"]
["д.Хрущево","Краснинский","Краснинский РЭС","КТП-10кВ №906 ВЛ-10 кВ №9 ПС Красное","Филиал ОАО \"МРСК-Центра\" - \"Липецкэнерго\"","Филиал ОАО \"МРСК-Центра\" - \"Липецкэнерго\"","ТП 10кВ","                    100,00 кВА",88,"TP010-0063649","1989-01-01","Электроснабжение"]
["д.Хрущево","Краснинский","Краснинский РЭС","КТП-10кВ №909 ВЛ-10 кВ №9 ПС Красное","Филиал ОАО \"МРСК-Центра\" - \"Липецкэнерго\"","Филиал ОАО \"МРСК-Центра\" - \"Липецкэнерго\"","ТП 10кВ","                    100,00 кВА",86,"TP010-0063651","1973-06-01","Электроснабжение"]
["д.Толбузино","Краснинский","Краснинский РЭС","КТП-10кВ № 074 ВЛ-10кВ №1 от РП Ищеино","Филиал ОАО \"МРСК-Центра\" - \"Липецкэнерго\"","Филиал ОАО \"МРСК-Центра\" - \"Липецкэнерго\"","ТП 10кВ","                     60,00 кВА",57,"TP010-0064875","1986-01-01","Электроснабжение"]
["д.Толбузино","Краснинский","Краснинский РЭС","КТП-10кВ № 075 ВЛ-10кВ №1 от РП Ищеино","Филиал ОАО \"МРСК-Центра\" - \"Липецкэнерго\"","Филиал ОАО \"МРСК-Центра\" - \"Липецкэнерго\"","ТП 10кВ","                     63,00 кВА",58,"TP010-0064881","1986-01-01","Электроснабжение"]
["д.Лутошкино","Краснинский","Краснинский РЭС","КТП-10кВ №032 ВЛ-10 кВ №08 СХТ ПС Россия","Филиал ОАО \"МРСК-Центра\" - \"Липецкэнерго\"","Филиал ОАО \"МРСК-Центра\" - \"Липецкэнерго\"","ТП 10кВ","                    160,00 кВА",115,"TP010-0063795","1980-05-01","Электроснабжение"]
["с.Красное","Краснинский","Краснинский РЭС","КТП-10кВ №033 ВЛ-10 кВ №08 СХТ ПС Россия","Филиал ОАО \"МРСК-Центра\" - \"Липецкэнерго\"","Филиал ОАО \"МРСК-Центра\" - \"Липецкэнерго\"","ТП 10кВ","                    160,00 кВА",144,"TP010-0063813","2009-02-01","Электроснабжение"]
["с.Красное","Краснинский","Краснинский РЭС","КТП-10кВ №038 ВЛ-10 кВ №08 СХТ ПС Россия","Филиал ОАО \"МРСК-Центра\" - \"Липецкэнерго\"","Филиал ОАО \"МРСК-Центра\" - \"Липецкэнерго\"","ТП 10кВ","                    100,00 кВА",36,"TP010-0063816","2004-09-30","Электроснабжение"]
["с.Красное","Краснинский","Краснинский РЭС","КТП-10кВ №034 ВЛ-10 кВ №7 ПС Россия","Филиал ОАО \"МРСК-Центра\" - \"Липецкэнерго\"","Филиал ОАО \"МРСК-Центра\" - \"Липецкэнерго\"","ТП 10кВ","                    250,00 кВА",186,"TP010-0063817","1993-03-01","Электроснабжение"]
["с.Красное","Краснинский","Краснинский РЭС","КТП-10кВ №035 ВЛ-10 кВ №08 СХТ ПС Россия","Филиал ОАО \"МРСК-Центра\" - \"Липецкэнерго\"","Филиал ОАО \"МРСК-Центра\" - \"Липецкэнерго\"","ТП 10кВ","                    160,00 кВА",118,"TP010-0063821","2004-03-31","Электроснабжение"]
["с.Красное","Краснинский","Краснинский РЭС","КТП-10кВ №037 ВЛ-10 кВ №08 СХТ ПС Россия","Филиал ОАО \"МРСК-Центра\" - \"Липецкэнерго\"","Филиал ОАО \"МРСК-Центра\" - \"Липецкэнерго\"","ТП 10кВ","                     63,00 кВА",28,"TP010-0063824","1983-10-01","Электроснабжение"]
["с.Красное","Краснинский","Краснинский РЭС","КТП-10кВ №036 ВЛ-10 кВ №08 СХТ ПС Россия","Филиал ОАО \"МРСК-Центра\" - \"Липецкэнерго\"","Филиал ОАО \"МРСК-Центра\" - \"Липецкэнерго\"","ТП 10кВ","                    250,00 кВА",182,"TP010-0063828","2004-09-30","Электроснабжение"]
["с.Суходол","Краснинский","Краснинский РЭС","КТП-10кВ №201 ВЛ-10кВ Суходол ПС Дубрава","Филиал ОАО \"МРСК-Центра\" - \"Липецкэнерго\"","Филиал ОАО \"МРСК-Центра\" - \"Липецкэнерго\"","ТП 10кВ","                    250,00 кВА",210,"TP010-0064716","1985-07-01","Электроснабжение"]
["с.Суходол","Краснинский","Краснинский РЭС","КТП-10кВ №203 ВЛ-10кВ Суходол ПС Дубрава","Филиал ОАО \"МРСК-Центра\" - \"Липецкэнерго\"","Филиал ОАО \"МРСК-Центра\" - \"Липецкэнерго\"","ТП 10кВ","                    100,00 кВА",54,"TP010-0064721","2003-12-31","Электроснабжение"]
["с.Суходол","Краснинский","Краснинский РЭС","КТП-10кВ №229 ВЛ-10кВ Суходол ПС Дубрава","Филиал ОАО \"МРСК-Центра\" - \"Липецкэнерго\"","Филиал ОАО \"МРСК-Центра\" - \"Липецкэнерго\"","ТП 10кВ","                    400,00 кВА",380,"TP010-0064724","1974-11-01","Электроснабжение"]
["с. Суходол.","Краснинский","Краснинский РЭС","КТП-10кВ №230 ВЛ-10кВ Суходол ПС Дубрава","Филиал ОАО \"МРСК-Центра\" - \"Липецкэнерго\"","Филиал ОАО \"МРСК-Центра\" - \"Липецкэнерго\"","ТП 10кВ","                    160,00 кВА",157,"TP010-0064727","2003-12-31","Электроснабжение"]
["с.Суходол","Краснинский","Краснинский РЭС","КТП-10кВ №233 ВЛ-10кВ Суходол ПС Дубрава","Филиал ОАО \"МРСК-Центра\" - \"Липецкэнерго\"","Филиал ОАО \"МРСК-Центра\" - \"Липецкэнерго\"","ТП 10кВ","                    250,00 кВА",234,"TP010-0064729","1974-10-01","Электроснабжение"]
["д.Никольское","Краснинский","Краснинский РЭС","КТП-10кВ №167 ВЛ-10кВ Суходол ПС Дубрава","Филиал ОАО \"МРСК-Центра\" - \"Липецкэнерго\"","Филиал ОАО \"МРСК-Центра\" - \"Липецкэнерго\"","ТП 10кВ","                    100,00 кВА",69,"TP010-0064730","1974-10-01","Электроснабжение"]
["д.Александровка","Краснинский","Краснинский РЭС","КТП-10кВ №228 ВЛ-10кВ Суходол ПС Дубрава","Филиал ОАО \"МРСК-Центра\" - \"Липецкэнерго\"","Филиал ОАО \"МРСК-Центра\" - \"Липецкэнерго\"","ТП 10кВ","                     40,00 кВА",25,"TP010-0064733","1974-10-01","Электроснабжение"]
["д.Никольское","Краснинский","Краснинский РЭС","КТП-10кВ №238 ВЛ-10кВ Суходол ПС Дубрава","Филиал ОАО \"МРСК-Центра\" - \"Липецкэнерго\"","Филиал ОАО \"МРСК-Центра\" - \"Липецкэнерго\"","ТП 10кВ","                    100,00 кВА",88,"TP010-0064735","1985-07-01","Электроснабжение"]
["д.Никольское","Краснинский","Краснинский РЭС","КТП-10кВ №240 ВЛ-10кВ Суходол ПС Дубрава","Филиал ОАО \"МРСК-Центра\" - \"Липецкэнерго\"","Филиал ОАО \"МРСК-Центра\" - \"Липецкэнерго\"","ТП 10кВ","                    100,00 кВА",92,"TP010-0064737","1985-06-01","Электроснабжение"]
["с.Суходол","Краснинский","Краснинский РЭС","КТП-10 кВ №202 от ВЛ-10кВ №02(Суходол)","Филиал ОАО \"МРСК-Центра\" - \"Липецкэнерго\"","Филиал ОАО \"МРСК-Центра\" - \"Липецкэнерго\"","ТП 10кВ","                    160,00 кВА",135,"TP010-0128752","2012-08-31","Электроснабжение"]
["д.Сапрыкино","Краснинский","Краснинский РЭС","КТП 10кВ №501 ВЛ 10кВ №04 ПС Сапрыкино","Филиал ОАО \"МРСК-Центра\" - \"Липецкэнерго\"","Филиал ОАО \"МРСК-Центра\" - \"Липецкэнерго\"","ТП 10кВ","                    100,00 кВА",90,"TP010-0064254","1985-05-01","Электроснабжение"]
["с.Сотниково","Краснинский","Краснинский РЭС","КТП-10кВ №101 ВЛ-10кВ Сот-во ПС Сапрыкин","Филиал ОАО \"МРСК-Центра\" - \"Липецкэнерго\"","Филиал ОАО \"МРСК-Центра\" - \"Липецкэнерго\"","ТП 10кВ","                    250,00 кВА",200,"TP010-0064060","1985-10-01","Электроснабжение"]
["с.Сотниково","Краснинский","Краснинский РЭС","КТП-10кВ №102 ВЛ-10кВ Сот-во ПС Сапрыкин","Филиал ОАО \"МРСК-Центра\" - \"Липецкэнерго\"","Филиал ОАО \"МРСК-Центра\" - \"Липецкэнерго\"","ТП 10кВ","                    100,00 кВА",56,"TP010-0064068","1985-10-01","Электроснабжение"]
["с.Сотниково","Краснинский","Краснинский РЭС","КТП-10кВ №103 ВЛ-10кВ Сот-во ПС Сапрык","Филиал ОАО \"МРСК-Центра\" - \"Липецкэнерго\"","Филиал ОАО \"МРСК-Центра\" - \"Липецкэнерго\"","ТП 10кВ","                    160,00 кВА",112,"TP010-0064069","1985-10-01","Электроснабжение"]
["с.Сотниково","Краснинский","Краснинский РЭС","КТП-10кВ №106 ВЛ-10кВ Сот-во ПС Сапрык","Филиал ОАО \"МРСК-Центра\" - \"Липецкэнерго\"","Филиал ОАО \"МРСК-Центра\" - \"Липецкэнерго\"","ТП 10кВ","                     40,00 кВА",0,"TP010-0064077","1985-10-01","Электроснабжение"]
["д.Гололобово","Краснинский","Краснинский РЭС","КТП-10кВ №107 ВЛ-10кВ Сот-во ПС Сапрык","Филиал ОАО \"МРСК-Центра\" - \"Липецкэнерго\"","Филиал ОАО \"МРСК-Центра\" - \"Липецкэнерго\"","ТП 10кВ","                    100,00 кВА",83,"TP010-0064083","1985-10-01","Электроснабжение"]
["д.Жаркий  верх","Краснинский","Краснинский РЭС","КТП-10кВ №108 ВЛ-10кВ Сот-во ПС Сапрык","Филиал ОАО \"МРСК-Центра\" - \"Липецкэнерго\"","Филиал ОАО \"МРСК-Центра\" - \"Липецкэнерго\"","ТП 10кВ","                     63,00 кВА",30,"TP010-0064085","1986-12-01","Электроснабжение"]
["д.Ротманово","Краснинский","Краснинский РЭС","КТП-10кВ №109 ВЛ-10кВ Сот-во ПС Сапрык","Филиал ОАО \"МРСК-Центра\" - \"Липецкэнерго\"","Филиал ОАО \"МРСК-Центра\" - \"Липецкэнерго\"","ТП 10кВ","                    100,00 кВА",75,"TP010-0064088","1986-12-01","Электроснабжение"]
["д.Лысовка","Краснинский","Краснинский РЭС","КТП-10кВ №602 ВЛ-10 кВ №6 ПС Сапрыкино","Филиал ОАО \"МРСК-Центра\" - \"Липецкэнерго\"","Филиал ОАО \"МРСК-Центра\" - \"Липецкэнерго\"","ТП 10кВ","                     63,00 кВА",50,"TP010-0064258","1994-09-01","Электроснабжение"]
["д.Сапрычка","Краснинский","Краснинский РЭС","КТП-10кВ №603 ВЛ-10 кВ №6 ПС Сапрыкино","Филиал ОАО \"МРСК-Центра\" - \"Липецкэнерго\"","Филиал ОАО \"МРСК-Центра\" - \"Липецкэнерго\"","ТП 10кВ","                    160,00 кВА",140,"TP010-0064261","1986-05-01","Электроснабжение"]
["Сот-выселки","Краснинский","Краснинский РЭС","КТП-10кВ №607 ВЛ-10 кВ №6 ПС Сапрыкино","Филиал ОАО \"МРСК-Центра\" - \"Липецкэнерго\"","Филиал ОАО \"МРСК-Центра\" - \"Липецкэнерго\"","ТП 10кВ","                    100,00 кВА",60,"TP010-0064267","1997-09-01","Электроснабжение"]
["д.Талица","Краснинский","Краснинский РЭС","КТП-10кВ №609 ВЛ-10 кВ №6 ПС Сапрыкино","Филиал ОАО \"МРСК-Центра\" - \"Липецкэнерго\"","Филиал ОАО \"МРСК-Центра\" - \"Липецкэнерго\"","ТП 10кВ","                     40,00 кВА",35,"TP010-0064271","1994-05-01","Электроснабжение"]
["д.Сотниково","Краснинский","Краснинский РЭС","КТП-10кВ №610 ВЛ-10 кВ №6 ПС Сапрыкино","Филиал ОАО \"МРСК-Центра\" - \"Липецкэнерго\"","Филиал ОАО \"МРСК-Центра\" - \"Липецкэнерго\"","ТП 10кВ","                    100,00 кВА",75,"TP010-0064272","1984-10-01","Электроснабжение"]
["с.Дрезгалово","Краснинский","Краснинский РЭС","КТП-10кВ №303 ВЛ-10кВ Свферма ПС Дрезгал","Филиал ОАО \"МРСК-Центра\" - \"Липецкэнерго\"","Филиал ОАО \"МРСК-Центра\" - \"Липецкэнерго\"","ТП 10кВ","                    250,00 кВА",170,"TP010-0064035","1986-08-01","Электроснабжение"]
["д.Брянцево","Краснинский","Краснинский РЭС","КТП-10кВ №002 от ВЛ-10 кВ №03 ПС Россия","Филиал ОАО \"МРСК-Центра\" - \"Липецкэнерго\"","Филиал ОАО \"МРСК-Центра\" - \"Липецкэнерго\"","ТП 10кВ","                    100,00 кВА",80,"TP010-0063664","1990-10-01","Электроснабжение"]
["д.Бредихино","Краснинский","Краснинский РЭС","МТП-10кВ №702 от ВЛ-10 кВ №7 от ПС Красн","Филиал ОАО \"МРСК-Центра\" - \"Липецкэнерго\"","Филиал ОАО \"МРСК-Центра\" - \"Липецкэнерго\"","ТП 10кВ","                    100,00 кВА",44,"TP010-0056752","1994-03-01","Электроснабжение"]
["д.Каменка","Краснинский","Краснинский РЭС","КТП-10кВ №704 ВЛ-10 кВ №7 ПС Красное","Филиал ОАО \"МРСК-Центра\" - \"Липецкэнерго\"","Филиал ОАО \"МРСК-Центра\" - \"Липецкэнерго\"","ТП 10кВ","                    100,00 кВА",49,"TP010-0063617","1987-09-01","Электроснабжение"]
["д.Рождество","Краснинский","Краснинский РЭС","КТП-10кВ №706 ВЛ-10 кВ №7 ПС Красное","Филиал ОАО \"МРСК-Центра\" - \"Липецкэнерго\"","Филиал ОАО \"МРСК-Центра\" - \"Липецкэнерго\"","ТП 10кВ","                     40,00 кВА",33,"TP010-0063626","1987-09-01","Электроснабжение"]
["д.Рождество","Краснинский","Краснинский РЭС","КТП-10кВ №707 ВЛ-10 кВ №7 ПС Красное","Филиал ОАО \"МРСК-Центра\" - \"Липецкэнерго\"","Филиал ОАО \"МРСК-Центра\" - \"Липецкэнерго\"","ТП 10кВ","                    100,00 кВА",83,"TP010-0063629","1987-09-01","Электроснабжение"]
["с. В - Брусланово","Краснинский","Краснинский РЭС","КТП-10кВ №184 ВЛ-10 кВ №7 ПС Красное","Филиал ОАО \"МРСК-Центра\" - \"Липецкэнерго\"","Филиал ОАО \"МРСК-Центра\" - \"Липецкэнерго\"","ТП 10кВ","                    250,00 кВА",188,"TP010-0063631","1987-09-01","Электроснабжение"]
["с. В - Брусланово","Краснинский","Краснинский РЭС","КТП-10кВ №709 ВЛ-10 кВ №7 ПС Красное","Филиал ОАО \"МРСК-Центра\" - \"Липецкэнерго\"","Филиал ОАО \"МРСК-Центра\" - \"Липецкэнерго\"","ТП 10кВ","                     63,00 кВА",41,"TP010-0063632","1987-09-01","Электроснабжение"]
["с. В - Брусланово","Краснинский","Краснинский РЭС","ТП 710 ВЛ-10 кВ Рождество ПС Красное","Филиал ОАО \"МРСК-Центра\" - \"Липецкэнерго\"","Филиал ОАО \"МРСК-Центра\" - \"Липецкэнерго\"","ТП 10кВ","                    160,00 кВА",151,"TP010-0063633","1987-09-01","Электроснабжение"]
["с. В - Брусланово","Краснинский","Краснинский РЭС","КТП-10кВ №712 ВЛ-10 кВ №7 ПС Красное","Филиал ОАО \"МРСК-Центра\" - \"Липецкэнерго\"","Филиал ОАО \"МРСК-Центра\" - \"Липецкэнерго\"","ТП 10кВ","                    100,00 кВА",32,"TP010-0063635","2000-01-01","Электроснабжение"]
["с. В - Брусланово","Краснинский","Краснинский РЭС","КТП-10кВ №713 ВЛ-10 кВ №7 ПС Красное","Филиал ОАО \"МРСК-Центра\" - \"Липецкэнерго\"","Филиал ОАО \"МРСК-Центра\" - \"Липецкэнерго\"","ТП 10кВ","                     63,00 кВА",35,"TP010-0063636","2000-01-01","Электроснабжение"]
["д.Реш-Дубрава","Краснинский","Краснинский РЭС","КТП-10кВ №102 ВЛ-10кВ №1 ПС Дубрава","Филиал ОАО \"МРСК-Центра\" - \"Липецкэнерго\"","Филиал ОАО \"МРСК-Центра\" - \"Липецкэнерго\"","ТП 10кВ","                    160,00 кВА",94,"TP010-0064706","2005-10-31","Электроснабжение"]
["д.Реш-Дубрава","Краснинский","Краснинский РЭС","КТП-10кВ №109 ВЛ-10кВ №1 ПС Дубрава","Филиал ОАО \"МРСК-Центра\" - \"Липецкэнерго\"","Филиал ОАО \"МРСК-Центра\" - \"Липецкэнерго\"","ТП 10кВ","                    160,00 кВА",86,"TP010-0064709","2008-11-09","Электроснабжение"]
["д.Толбузино","Краснинский","Краснинский РЭС","КТП-10кВ №101 ВЛ-10кВ №1 ПС Дубрава","Филиал ОАО \"МРСК-Центра\" - \"Липецкэнерго\"","Филиал ОАО \"МРСК-Центра\" - \"Липецкэнерго\"","ТП 10кВ","                     63,00 кВА",40,"TP010-0064712","2005-07-29","Электроснабжение"]
["д.Реш-Дубрава","Краснинский","Краснинский РЭС","КТП-10кВ №112 ВЛ-10кВ №1 ПС Дубрава","Филиал ОАО \"МРСК-Центра\" - \"Липецкэнерго\"","Филиал ОАО \"МРСК-Центра\" - \"Липецкэнерго\"","ТП 10кВ","                    100,00 кВА",59,"TP010-0064715","2006-06-30","Электроснабжение"]
["д.Дегтевое","Краснинский","Краснинский РЭС","КТП № 008 ВЛ 10кВ № 07 ( Рассвет)","Филиал ОАО \"МРСК-Центра\" - \"Липецкэнерго\"","Филиал ОАО \"МРСК-Центра\" - \"Липецкэнерго\"","ТП 10кВ","                    250,00 кВА",198,"TP010-0063673","1990-10-01","Электроснабжение"]
["д.Дегтевое","Краснинский","Краснинский РЭС","КТП-10кВ №009 ВЛ-10кВ №07\"Расс\"ПС Россия","Филиал ОАО \"МРСК-Центра\" - \"Липецкэнерго\"","Филиал ОАО \"МРСК-Центра\" - \"Липецкэнерго\"","ТП 10кВ","                    160,00 кВА",95,"TP010-0063675","1990-10-01","Электроснабжение"]
["д. Дегтевое","Краснинский","Краснинский РЭС","КТП-10кВ №007 от ВЛ-10кВ №07 Рассвет Рос","Филиал ОАО \"МРСК-Центра\" - \"Липецкэнерго\"","Филиал ОАО \"МРСК-Центра\" - \"Липецкэнерго\"","ТП 10кВ","                     25,00 кВА",5,"TP010-0118252","2008-12-15","Электроснабжение"]
["с.Красное","Краснинский","Краснинский РЭС","ГКТП №1/250 ВЛ-10 Райцентр  ПС Красное","Филиал ОАО \"МРСК-Центра\" - \"Липецкэнерго\"","Филиал ОАО \"МРСК-Центра\" - \"Липецкэнерго\"","ТП 10кВ","                    250,00 кВА",108,"TP010-0056141","2005-01-01","Электроснабжение"]
["с.Красное","Краснинский","Краснинский РЭС","КТП-10кВ № 9Л ВЛ-10кВ Райц от ПС Красно","Филиал ОАО \"МРСК-Центра\" - \"Липецкэнерго\"","Филиал ОАО \"МРСК-Центра\" - \"Липецкэнерго\"","ТП 10кВ","                    100,00 кВА",55,"TP010-0056211","1974-01-01","Электроснабжение"]
["с.Красное","Краснинский","Краснинский РЭС","ГКТП №3Л ВЛ-10 Райцентр  ПС Красное","Филиал ОАО \"МРСК-Центра\" - \"Липецкэнерго\"","Филиал ОАО \"МРСК-Центра\" - \"Липецкэнерго\"","ТП 10кВ","                    160,00 кВА",85,"TP010-0056233","1972-01-01","Электроснабжение"]
["с.Красное","Краснинский","Краснинский РЭС","ГКТП №6Л ВЛ-10 Райцентр  ПС Красное","Филиал ОАО \"МРСК-Центра\" - \"Липецкэнерго\"","Филиал ОАО \"МРСК-Центра\" - \"Липецкэнерго\"","ТП 10кВ","                    160,00 кВА",42,"TP010-0056265","1971-01-01","Электроснабжение"]
["с.Красное","Краснинский","Краснинский РЭС","ГКТП №7Л ВЛ-10 Райцентр  ПС Красное","Филиал ОАО \"МРСК-Центра\" - \"Липецкэнерго\"","Филиал ОАО \"МРСК-Центра\" - \"Липецкэнерго\"","ТП 10кВ","                    400,00 кВА",373,"TP010-0056317","1987-01-01","Электроснабжение"]
["с.Красное","Краснинский","Краснинский РЭС","КТП-10кВ № 10Л ВЛ10кВ Райц от ПС Красное","Филиал ОАО \"МРСК-Центра\" - \"Липецкэнерго\"","Филиал ОАО \"МРСК-Центра\" - \"Липецкэнерго\"","ТП 10кВ","                    100,00 кВА",10,"TP010-0056348","1970-01-01","Электроснабжение"]
["с.Красное","Краснинский","Краснинский РЭС","КТП-10кВ № 213 ВЛ10кВ Райц от ПС Красное","Филиал ОАО \"МРСК-Центра\" - \"Липецкэнерго\"","Филиал ОАО \"МРСК-Центра\" - \"Липецкэнерго\"","ТП 10кВ","                    160,00 кВА",106,"TP010-0132200","2012-08-31","Электроснабжение"]
["с.Красное","Краснинский","Краснинский РЭС","КТП-10кВ № 14Л ВЛ10кВ Райц от ПС Красное","Филиал ОАО \"МРСК-Центра\" - \"Липецкэнерго\"","Филиал ОАО \"МРСК-Центра\" - \"Липецкэнерго\"","ТП 10кВ","                    160,00 кВА",123,"TP010-0056406","1993-01-01","Электроснабжение"]
["с.Красное","Краснинский","Краснинский РЭС","КТП-10кВ № 15Л ВЛ10кВ Райц от ПС Красное","Филиал ОАО \"МРСК-Центра\" - \"Липецкэнерго\"","Филиал ОАО \"МРСК-Центра\" - \"Липецкэнерго\"","ТП 10кВ","                    160,00 кВА",58,"TP010-0056441","1971-08-01","Электроснабжение"]
["с.Красное","Краснинский","Краснинский РЭС","ГКТП №16Л ВЛ-10 Райцентр  ПС Красное","Филиал ОАО \"МРСК-Центра\" - \"Липецкэнерго\"","Филиал ОАО \"МРСК-Центра\" - \"Липецкэнерго\"","ТП 10кВ","                    160,00 кВА",61,"TP010-0056453","1988-01-01","Электроснабжение"]
["с.Красное","Краснинский","Краснинский РЭС","КТП-10кВ № 212Л ВЛ10кВ Райц от ПС Красное","Филиал ОАО \"МРСК-Центра\" - \"Липецкэнерго\"","Филиал ОАО \"МРСК-Центра\" - \"Липецкэнерго\"","ТП 10кВ","                    250,00 кВА",164,"TP010-0056467","2012-08-31","Электроснабжение"]
["с.Красное","Краснинский","Краснинский РЭС","ГКТП №22Л ВЛ-10 Райцентр  ПС Красное","Филиал ОАО \"МРСК-Центра\" - \"Липецкэнерго\"","Филиал ОАО \"МРСК-Центра\" - \"Липецкэнерго\"","ТП 10кВ","                    250,00 кВА",140,"TP010-0132198","1996-01-01","Электроснабжение"]
["с.Красное","Краснинский","Краснинский РЭС","КТП-10кВ №23 ВЛ-10кВ Райцентр ПС Красное","Филиал ОАО \"МРСК-Центра\" - \"Липецкэнерго\"","Филиал ОАО \"МРСК-Центра\" - \"Липецкэнерго\"","ТП 10кВ","                    250,00 кВА",158,"TP010-0056499","1984-01-01","Электроснабжение"]
["с.Красное","Краснинский","Краснинский РЭС","ЗТП-10кВ №20Л ВЛ-10 кВ Райцентр ПСКрасн","Филиал ОАО \"МРСК-Центра\" - \"Липецкэнерго\"","Филиал ОАО \"МРСК-Центра\" - \"Липецкэнерго\"","ТП 10кВ","                    650,00 кВА",411,"TP010-0082702","1988-01-01","Электроснабжение"]
["с.Красное","Краснинский","Краснинский РЭС","ЗТП 10кВ №26 КЛ 10кВ Газгородок","Филиал ОАО \"МРСК-Центра\" - \"Липецкэнерго\"","Филиал ОАО \"МРСК-Центра\" - \"Липецкэнерго\"","ТП 10кВ","                    800,00 кВА",600,"TP010-0096282","1984-01-01","Электроснабжение"]
["с.Красное","Краснинский","Краснинский РЭС","ЗТП-10кВ №31 КЛ-10кВ 31 ПС от ПС Красное","Филиал ОАО \"МРСК-Центра\" - \"Липецкэнерго\"","Филиал ОАО \"МРСК-Центра\" - \"Липецкэнерго\"","ТП 10кВ","                    800,00 кВА",271,"TP010-0096284","1984-01-01","Электроснабжение"]
["с.Красное","Краснинский","Краснинский РЭС","ТП 210 ВЛ 10кВ №07(Райцентр) ПС Красное","Филиал ОАО \"МРСК-Центра\" - \"Липецкэнерго\"","Филиал ОАО \"МРСК-Центра\" - \"Липецкэнерго\"","ТП 10кВ","                    250,00 кВА",56,"TP010-0120971","2012-09-30","Электроснабжение"]
["с.Красное","Краснинский","Краснинский РЭС","КТП-10кВ №5 от ВЛ-10 Райц ПС Красное","Филиал ОАО \"МРСК-Центра\" - \"Липецкэнерго\"","Филиал ОАО \"МРСК-Центра\" - \"Липецкэнерго\"","ТП 10кВ","                    160,00 кВА",60,"TP010-0122076","2009-03-01","Электроснабжение"]
["с.Красное","Краснинский","Краснинский РЭС","КТП-10кВ №21Л от ВЛ-10 кВ райц.ПС Красно","Филиал ОАО \"МРСК-Центра\" - \"Липецкэнерго\"","Филиал ОАО \"МРСК-Центра\" - \"Липецкэнерго\"","ТП 10кВ","                    160,00 кВА",23,"TP010-0126291","1991-06-01","Электроснабжение"]
["с. Красное","Краснинский","Краснинский РЭС","КТП-10 кВ №205 от ВЛ-10 Райцентр","Филиал ОАО \"МРСК-Центра\" - \"Липецкэнерго\"","Филиал ОАО \"МРСК-Центра\" - \"Липецкэнерго\"","ТП 10кВ","                    250,00 кВА",156,"TP010-0130257","2012-03-30","Электроснабжение"]
["с.Красное","Краснинский","Краснинский РЭС","КТП 209 ВЛ 10кВ №07 ПС Красное","Филиал ОАО \"МРСК-Центра\" - \"Липецкэнерго\"","Филиал ОАО \"МРСК-Центра\" - \"Липецкэнерго\"","ТП 10кВ","                    160,00 кВА",54,"TP010-0130668","2012-11-30","Электроснабжение"]
["с.Красное","Краснинский","Краснинский РЭС","ГКТП-10кВ №214 от ВЛ-10кВ №07 ПС Красное","Филиал ОАО \"МРСК-Центра\" - \"Липецкэнерго\"","Филиал ОАО \"МРСК-Центра\" - \"Липецкэнерго\"","ТП 10кВ","1260,00 кВА",1025,"TP010-0132886","2013-01-01","Электроснабжение"]
["с.Красное","Краснинский","Краснинский РЭС","КТП № 206 ВЛ 10кВ № 07 ПС Красное","Филиал ОАО \"МРСК-Центра\" - \"Липецкэнерго\"","Филиал ОАО \"МРСК-Центра\" - \"Липецкэнерго\"","ТП 10кВ","                    250,00 кВА",152,"TP010-0133528","2012-09-28","Электроснабжение"]
["с.Красное","Краснинский","Краснинский РЭС","КТП 217 ВЛ 10кВ №07 ПС Красное","Филиал ОАО \"МРСК-Центра\" - \"Липецкэнерго\"","Филиал ОАО \"МРСК-Центра\" - \"Липецкэнерго\"","ТП 10кВ","                    160,00 кВА",95,"TP010-0134563","2012-12-29","Электроснабжение"]
["с.Красное","Краснинский","Краснинский РЭС","ТП 221 ВЛ 10кВ №07 ПС Красное","Филиал ОАО \"МРСК-Центра\" - \"Липецкэнерго\"","Филиал ОАО \"МРСК-Центра\" - \"Липецкэнерго\"","ТП 10кВ","                    160,00 кВА",0,"TP010-0134648","2012-12-29","Электроснабжение"]
["с.Красное","Краснинский","Краснинский РЭС","КТП-10кВ №615 ВЛ-10 Райсоюз ПС Красн","Филиал ОАО \"МРСК-Центра\" - \"Липецкэнерго\"","Филиал ОАО \"МРСК-Центра\" - \"Липецкэнерго\"","ТП 10кВ","                    160,00 кВА",120,"TP010-0122069","1987-06-01","Электроснабжение"]
["с.Красное","Краснинский","Краснинский РЭС","КТП-10 кВ №197 от ВЛ-10кВ №10 (Райсоюз)","Филиал ОАО \"МРСК-Центра\" - \"Липецкэнерго\"","Филиал ОАО \"МРСК-Центра\" - \"Липецкэнерго\"","ТП 10кВ","                    250,00 кВА",188,"TP010-0128677","2011-01-14","Электроснабжение"]
["с.Половнево","Краснинский","Краснинский РЭС","КТП-10кВ №201 ВЛ-10 кВ №2 ПС Сапрыкино","Филиал ОАО \"МРСК-Центра\" - \"Липецкэнерго\"","Филиал ОАО \"МРСК-Центра\" - \"Липецкэнерго\"","ТП 10кВ","                    100,00 кВА",96,"TP010-0064090","1993-01-01","Электроснабжение"]
["с.Половнево","Краснинский","Краснинский РЭС","КТП-10кВ №202 ВЛ-10 кВ №2 ПС Сапрыкино","Филиал ОАО \"МРСК-Центра\" - \"Липецкэнерго\"","Филиал ОАО \"МРСК-Центра\" - \"Липецкэнерго\"","ТП 10кВ","                    400,00 кВА",355,"TP010-0064100","1985-06-01","Электроснабжение"]
["с.Половнево","Краснинский","Краснинский РЭС","КТП-10кВ №203 ВЛ-10 кВ №2 ПС Сапрыкино","Филиал ОАО \"МРСК-Центра\" - \"Липецкэнерго\"","Филиал ОАО \"МРСК-Центра\" - \"Липецкэнерго\"","ТП 10кВ","                    100,00 кВА",51,"TP010-0064102","1986-06-01","Электроснабжение"]
["с.Половнево","Краснинский","Краснинский РЭС","КТП-10кВ №204 ВЛ-10 кВ №2 ПС Сапрыкино","Филиал ОАО \"МРСК-Центра\" - \"Липецкэнерго\"","Филиал ОАО \"МРСК-Центра\" - \"Липецкэнерго\"","ТП 10кВ","                    160,00 кВА",137,"TP010-0064155","1986-06-01","Электроснабжение"]
["д.Федянино","Краснинский","Краснинский РЭС","КТП-10кВ №205 ВЛ-10 кВ №2 ПС Сапрыкино","Филиал ОАО \"МРСК-Центра\" - \"Липецкэнерго\"","Филиал ОАО \"МРСК-Центра\" - \"Липецкэнерго\"","ТП 10кВ","                    160,00 кВА",133,"TP010-0064160","1988-06-01","Электроснабжение"]
["д.Выползово","Краснинский","Краснинский РЭС","КТП-10кВ №206 ВЛ-10 кВ №2 ПС Сапрыкино","Филиал ОАО \"МРСК-Центра\" - \"Липецкэнерго\"","Филиал ОАО \"МРСК-Центра\" - \"Липецкэнерго\"","ТП 10кВ","                     40,00 кВА",23,"TP010-0064162","1987-06-01","Электроснабжение"]
["д.Солнцево","Краснинский","Краснинский РЭС","КТП-10кВ №208 ВЛ-10 кВ №2 ПС Сапрыкино","Филиал ОАО \"МРСК-Центра\" - \"Липецкэнерго\"","Филиал ОАО \"МРСК-Центра\" - \"Липецкэнерго\"","ТП 10кВ","                     40,00 кВА",36,"TP010-0064165","1987-06-01","Электроснабжение"]
["д.Мокрое","Краснинский","Краснинский РЭС","КТП-10кВ №209 ВЛ-10 кВ №2 ПС Сапрыкино","Филиал ОАО \"МРСК-Центра\" - \"Липецкэнерго\"","Филиал ОАО \"МРСК-Центра\" - \"Липецкэнерго\"","ТП 10кВ","                    100,00 кВА",82,"TP010-0064174","1983-08-01","Электроснабжение"]
["д.Мокрое","Краснинский","Краснинский РЭС","КТП-10кВ №207 ВЛ-10 кВ №2 ПС Сапрыкино","Филиал ОАО \"МРСК-Центра\" - \"Липецкэнерго\"","Филиал ОАО \"МРСК-Центра\" - \"Липецкэнерго\"","ТП 10кВ","                     63,00 кВА",51,"TP010-0064179","1983-08-01","Электроснабжение"]
["с. Сотниково","Краснинский","Краснинский РЭС","МТП 10кВ №210 от Вл-10кВ Половнево","Филиал ОАО \"МРСК-Центра\" - \"Липецкэнерго\"","Филиал ОАО \"МРСК-Центра\" - \"Липецкэнерго\"","ТП 10кВ","                     63,00 кВА",46,"TP010-0120368","2006-08-31","Электроснабжение"]
["д.Федянино","Краснинский","Краснинский РЭС","КТП 10кВ № 215 д.Федянино","Филиал ОАО \"МРСК-Центра\" - \"Липецкэнерго\"","Филиал ОАО \"МРСК-Центра\" - \"Липецкэнерго\"","ТП 10кВ","                    100,00 кВА",62,"TP010-0132774","2012-12-31","Электроснабжение"]
["с.Яблоново","Краснинский","Краснинский РЭС","КТП-10кВ №101 ВЛ-10 кВ №1 ПС Яблоново","Филиал ОАО \"МРСК-Центра\" - \"Липецкэнерго\"","Филиал ОАО \"МРСК-Центра\" - \"Липецкэнерго\"","ТП 10кВ","                    160,00 кВА",116,"TP010-0064349","2009-05-01","Электроснабжение"]
["с.Отскочное","Краснинский","Краснинский РЭС","КТП-10кВ № 097 ВЛ-10 кВ №1 ПС Яблоново","Филиал ОАО \"МРСК-Центра\" - \"Липецкэнерго\"","Филиал ОАО \"МРСК-Центра\" - \"Липецкэнерго\"","ТП 10кВ","                    160,00 кВА",140,"TP010-0064356","1989-11-01","Электроснабжение"]
["с.Отскочное","Краснинский","Краснинский РЭС","КТП-10кВ №103 ВЛ-10 кВ №1 ПС Яблоново","Филиал ОАО \"МРСК-Центра\" - \"Липецкэнерго\"","Филиал ОАО \"МРСК-Центра\" - \"Липецкэнерго\"","ТП 10кВ","                    100,00 кВА",86,"TP010-0064437","1989-11-01","Электроснабжение"]
["с.Яблоново","Краснинский","Краснинский РЭС","КТП-10кВ №104 ВЛ-10 кВ №1 ПС Яблоново","Филиал ОАО \"МРСК-Центра\" - \"Липецкэнерго\"","Филиал ОАО \"МРСК-Центра\" - \"Липецкэнерго\"","ТП 10кВ","                    100,00 кВА",78,"TP010-0064442","2003-12-31","Электроснабжение"]
["с.Яблоново","Краснинский","Краснинский РЭС","КТП-10кВ №105 ВЛ-10 кВ №1 ПС Яблоново","Филиал ОАО \"МРСК-Центра\" - \"Липецкэнерго\"","Филиал ОАО \"МРСК-Центра\" - \"Липецкэнерго\"","ТП 10кВ","                     63,00 кВА",49,"TP010-0064446","2003-12-31","Электроснабжение"]
["с. Яблоново","Краснинский","Краснинский РЭС","СТП 10кВ № 211 ВЛ 10кВ Отскочное","Филиал ОАО \"МРСК-Центра\" - \"Липецкэнерго\"","Филиал ОАО \"МРСК-Центра\" - \"Липецкэнерго\"","ТП 10кВ","                     63,00 кВА",29,"TP010-0132002","2012-09-28","Электроснабжение"]
["д.Лысовка","Краснинский","Краснинский РЭС","КТП-10кВ №039 ВЛ-10кВ №8 Никол ПС Россия","Филиал ОАО \"МРСК-Центра\" - \"Липецкэнерго\"","Филиал ОАО \"МРСК-Центра\" - \"Липецкэнерго\"","ТП 10кВ","                     63,00 кВА",53,"TP010-0063837","2009-03-01","Электроснабжение"]
["д.Лысовка","Краснинский","Краснинский РЭС","КТП-10кВ №040 ВЛ-10кВ №8 Никол ПС Россия","Филиал ОАО \"МРСК-Центра\" - \"Липецкэнерго\"","Филиал ОАО \"МРСК-Центра\" - \"Липецкэнерго\"","ТП 10кВ","                    100,00 кВА",56,"TP010-0063841","1991-03-01","Электроснабжение"]
["д.Николаевка","Краснинский","Краснинский РЭС","КТП-10кВ №041 ВЛ-10кВ №8 Никол ПС Россия","Филиал ОАО \"МРСК-Центра\" - \"Липецкэнерго\"","Филиал ОАО \"МРСК-Центра\" - \"Липецкэнерго\"","ТП 10кВ","                    160,00 кВА",105,"TP010-0063843","1991-03-01","Электроснабжение"]
["д.Николаевка","Краснинский","Краснинский РЭС","КТП-10кВ №804 ВЛ-10кВ №8 Никол ПС Россия","Филиал ОАО \"МРСК-Центра\" - \"Липецкэнерго\"","Филиал ОАО \"МРСК-Центра\" - \"Липецкэнерго\"","ТП 10кВ","                    400,00 кВА",283,"TP010-0063846","1991-03-01","Электроснабжение"]
["д.Васильевка","Краснинский","Краснинский РЭС","КТП-10кВ №043 ВЛ-10кВ №8 Никол ПС Россия","Филиал ОАО \"МРСК-Центра\" - \"Липецкэнерго\"","Филиал ОАО \"МРСК-Центра\" - \"Липецкэнерго\"","ТП 10кВ","                    100,00 кВА",92,"TP010-0063850","1991-03-01","Электроснабжение"]
["д. Николаевка","Краснинский","Краснинский РЭС","СТП 10кВ № 199 Новый посёлок","Филиал ОАО \"МРСК-Центра\" - \"Липецкэнерго\"","Филиал ОАО \"МРСК-Центра\" - \"Липецкэнерго\"","ТП 10кВ","                    100,00 кВА",44,"TP010-0129490","2012-08-31","Электроснабжение"]
["д. Николаевка","Краснинский","Краснинский РЭС","СТП 10кВ № 200 водокачка","Филиал ОАО \"МРСК-Центра\" - \"Липецкэнерго\"","Филиал ОАО \"МРСК-Центра\" - \"Липецкэнерго\"","ТП 10кВ","                     25,00 кВА",15,"TP010-0129492","2012-08-31","Электроснабжение"]
["д.Архангельское","Краснинский","Краснинский РЭС","КТП-10кВ №022 от ВЛ-10 кВ №04 ПС Россия","Филиал ОАО \"МРСК-Центра\" - \"Липецкэнерго\"","Филиал ОАО \"МРСК-Центра\" - \"Липецкэнерго\"","ТП 10кВ","                     40,00 кВА",20,"TP010-0063758","1991-10-01","Электроснабжение"]
["д.Архангельское","Краснинский","Краснинский РЭС","КТП-10кВ №023 от ВЛ-10 кВ №04 ПС Россия","Филиал ОАО \"МРСК-Центра\" - \"Липецкэнерго\"","Филиал ОАО \"МРСК-Центра\" - \"Липецкэнерго\"","ТП 10кВ","                     63,00 кВА",33,"TP010-0063771","1983-10-01","Электроснабжение"]
["д.Морево","Краснинский","Краснинский РЭС","КТП-10кВ №024 от ВЛ-10 кВ №04 ПС Россия","Филиал ОАО \"МРСК-Центра\" - \"Липецкэнерго\"","Филиал ОАО \"МРСК-Центра\" - \"Липецкэнерго\"","ТП 10кВ","                    160,00 кВА",106,"TP010-0063776","1983-03-01","Электроснабжение"]
["д.Морево","Краснинский","Краснинский РЭС","КТП-10кВ №025 от ВЛ-10 кВ №04 ПС Россия","Филиал ОАО \"МРСК-Центра\" - \"Липецкэнерго\"","Филиал ОАО \"МРСК-Центра\" - \"Липецкэнерго\"","ТП 10кВ","                    100,00 кВА",89,"TP010-0063778","1983-03-01","Электроснабжение"]
["д.Колодецкое","Краснинский","Краснинский РЭС","КТП-10кВ №026 от ВЛ-10 кВ №04 ПС Россия","Филиал ОАО \"МРСК-Центра\" - \"Липецкэнерго\"","Филиал ОАО \"МРСК-Центра\" - \"Липецкэнерго\"","ТП 10кВ","                    100,00 кВА",17,"TP010-0063782","1983-03-01","Электроснабжение"]
["д.Колодецкое","Краснинский","Краснинский РЭС","КТП-10кВ №027 от ВЛ-10 кВ №04 ПС Россия","Филиал ОАО \"МРСК-Центра\" - \"Липецкэнерго\"","Филиал ОАО \"МРСК-Центра\" - \"Липецкэнерго\"","ТП 10кВ","                    160,00 кВА",133,"TP010-0063784","1983-03-01","Электроснабжение"]
["д.Морево","Краснинский","Краснинский РЭС","КТП-10кВ №028 от ВЛ-10 кВ №04 ПС Россия","Филиал ОАО \"МРСК-Центра\" - \"Липецкэнерго\"","Филиал ОАО \"МРСК-Центра\" - \"Липецкэнерго\"","ТП 10кВ","                     40,00 кВА",21,"TP010-0063787","1983-03-01","Электроснабжение"]
["д.Морево","Краснинский","Краснинский РЭС","КТП-10кВ №029 ВЛ-10 кВ №04 ПС Россия","Филиал ОАО \"МРСК-Центра\" - \"Липецкэнерго\"","Филиал ОАО \"МРСК-Центра\" - \"Липецкэнерго\"","ТП 10кВ","                    100,00 кВА",5,"TP010-0063788","1990-10-01","Электроснабжение"]
["д.Дворики","Краснинский","Краснинский РЭС","КТП-10кВ №030 от ВЛ-10 кВ №04 ПС Россия","Филиал ОАО \"МРСК-Центра\" - \"Липецкэнерго\"","Филиал ОАО \"МРСК-Центра\" - \"Липецкэнерго\"","ТП 10кВ","                     63,00 кВА",54,"TP010-0063790","1983-03-01","Электроснабжение"]
["д.Лукошкино","Краснинский","Краснинский РЭС","КТП-10кВ №031 от ВЛ-10 кВ №04 ПС Россия","Филиал ОАО \"МРСК-Центра\" - \"Липецкэнерго\"","Филиал ОАО \"МРСК-Центра\" - \"Липецкэнерго\"","ТП 10кВ","                     40,00 кВА",28,"TP010-0063793","1983-03-01","Электроснабжение"]
["д.Архангельское","Краснинский","Краснинский РЭС","КТП-10кВ №601 ВЛ-10 кВ №6 ПС Сергиевка","Филиал ОАО \"МРСК-Центра\" - \"Липецкэнерго\"","Филиал ОАО \"МРСК-Центра\" - \"Липецкэнерго\"","ТП 10кВ","                    160,00 кВА",150,"TP010-0064342","1988-09-01","Электроснабжение"]
["д.Малотроицкое","Краснинский","Краснинский РЭС","СТП-10кВ №106 ВЛ-10 кВ №4 ПС Яблоново","Филиал ОАО \"МРСК-Центра\" - \"Липецкэнерго\"","Филиал ОАО \"МРСК-Центра\" - \"Липецкэнерго\"","ТП 10кВ","                     25,00 кВА",16,"TP010-0064481","2010-09-01","Электроснабжение"]
["д.Волтовской","Краснинский","Краснинский РЭС","КТП-10кВ №405 ВЛ-10 кВ №4 ПС Яблоново","Филиал ОАО \"МРСК-Центра\" - \"Липецкэнерго\"","Филиал ОАО \"МРСК-Центра\" - \"Липецкэнерго\"","ТП 10кВ","                     40,00 кВА",32,"TP010-0064486","1988-05-01","Электроснабжение"]
["п.Донской","Краснинский","Краснинский РЭС","КТП-10кВ №406 ВЛ-10 кВ №4 ПС Яблоново","Филиал ОАО \"МРСК-Центра\" - \"Липецкэнерго\"","Филиал ОАО \"МРСК-Центра\" - \"Липецкэнерго\"","ТП 10кВ","                     63,00 кВА",42,"TP010-0064490","2010-01-29","Электроснабжение"]
["д.Малотроицкое","Краснинский","Краснинский РЭС","КТП-10кВ №407 ВЛ-10 кВ №4 ПС Яблоново","Филиал ОАО \"МРСК-Центра\" - \"Липецкэнерго\"","Филиал ОАО \"МРСК-Центра\" - \"Липецкэнерго\"","ТП 10кВ","                    160,00 кВА",147,"TP010-0064493","2007-12-31","Электроснабжение"]
["д.Малотроицкое","Краснинский","Краснинский РЭС","КТП-10кВ №408 ВЛ-10 кВ №4 ПС Яблоново","Филиал ОАО \"МРСК-Центра\" - \"Липецкэнерго\"","Филиал ОАО \"МРСК-Центра\" - \"Липецкэнерго\"","ТП 10кВ","                    100,00 кВА",95,"TP010-0064495","2008-02-29","Электроснабжение"]
["д.Малотроицкое","Краснинский","Краснинский РЭС","КТП-10кВ №409 ВЛ-10 кВ №4 ПС Яблоново","Филиал ОАО \"МРСК-Центра\" - \"Липецкэнерго\"","Филиал ОАО \"МРСК-Центра\" - \"Липецкэнерго\"","ТП 10кВ","                    100,00 кВА",70,"TP010-0064507","2008-02-29","Электроснабжение"]
["п.Донской","Краснинский","Краснинский РЭС","СТП-10кВ №401 от ВЛ-10кВ Малотроицкое","Филиал ОАО \"МРСК-Центра\" - \"Липецкэнерго\"","Филиал ОАО \"МРСК-Центра\" - \"Липецкэнерго\"","ТП 10кВ","                    100,00 кВА",95,"TP010-0123992","2009-04-30","Электроснабжение"]
["д.Дерновка","Краснинский","Краснинский РЭС","КТП-10кВ №003 от ВЛ-10 кВ №05 ПС Россия","Филиал ОАО \"МРСК-Центра\" - \"Липецкэнерго\"","Филиал ОАО \"МРСК-Центра\" - \"Липецкэнерго\"","ТП 10кВ","                    160,00 кВА",146,"TP010-0063667","1989-11-01","Электроснабжение"]
["д.Переверзево","Краснинский","Краснинский РЭС","КТП-10кВ №005 от ВЛ-10 кВ №05 ПС Россия","Филиал ОАО \"МРСК-Центра\" - \"Липецкэнерго\"","Филиал ОАО \"МРСК-Центра\" - \"Липецкэнерго\"","ТП 10кВ","                    100,00 кВА",34,"TP010-0063669","1986-08-01","Электроснабжение"]
["д.Дерновка","Краснинский","Краснинский РЭС","КТП-10кВ №006 от ВЛ-10 кВ №05 ПС Россия","Филиал ОАО \"МРСК-Центра\" - \"Липецкэнерго\"","Филиал ОАО \"МРСК-Центра\" - \"Липецкэнерго\"","ТП 10кВ","                    100,00 кВА",90,"TP010-0063671","1993-05-01","Электроснабжение"]
["с.Яблоново","Краснинский","Краснинский РЭС","СТП-10кВ №115 ВЛ-10 кВ Лески ПС Яблоново","Филиал ОАО \"МРСК-Центра\" - \"Липецкэнерго\"","Филиал ОАО \"МРСК-Центра\" - \"Липецкэнерго\"","ТП 10кВ","                     40,00 кВА",12,"TP010-0063726","1987-05-01","Электроснабжение"]
["д.Марьино","Краснинский","Краснинский РЭС","КТП-10кВ №502 ВЛ-10 кВ Лески ПС Яблоново","Филиал ОАО \"МРСК-Центра\" - \"Липецкэнерго\"","Филиал ОАО \"МРСК-Центра\" - \"Липецкэнерго\"","ТП 10кВ","                     40,00 кВА",8,"TP010-0063729","1987-05-01","Электроснабжение"]
["с.Лески","Краснинский","Краснинский РЭС","КТП №503 ТМГ-160/10 кВа Лески школа","Филиал ОАО \"МРСК-Центра\" - \"Липецкэнерго\"","Филиал ОАО \"МРСК-Центра\" - \"Липецкэнерго\"","ТП 10кВ","                    250,00 кВА",190,"TP010-0063731","2006-10-06","Электроснабжение"]
["с.Лески","Краснинский","Краснинский РЭС","МТП-10кВ №504 ВЛ-10 кВ Лески ПС Яблоново","Филиал ОАО \"МРСК-Центра\" - \"Липецкэнерго\"","Филиал ОАО \"МРСК-Центра\" - \"Липецкэнерго\"","ТП 10кВ","                    160,00 кВА",82,"TP010-0063734","2006-10-06","Электроснабжение"]
["с.Лески","Краснинский","Краснинский РЭС","МТП-10кВ №505 ВЛ-10 кВ Лески ПС Яблоново","Филиал ОАО \"МРСК-Центра\" - \"Липецкэнерго\"","Филиал ОАО \"МРСК-Центра\" - \"Липецкэнерго\"","ТП 10кВ","                    160,00 кВА",79,"TP010-0063736","2006-10-06","Электроснабжение"]
["с.Лески","Краснинский","Краснинский РЭС","КТП-10кВ №506 ВЛ-10 кВ Лески ПС Яблоново","Филиал ОАО \"МРСК-Центра\" - \"Липецкэнерго\"","Филиал ОАО \"МРСК-Центра\" - \"Липецкэнерго\"","ТП 10кВ","                    250,00 кВА",138,"TP010-0063737","2006-10-06","Электроснабжение"]
["д.Лески","Краснинский","Краснинский РЭС","КТП-10 кВ № 201 ВЛ-10 кВ № 11 (Лески)","Филиал ОАО \"МРСК-Центра\" - \"Липецкэнерго\"","Филиал ОАО \"МРСК-Центра\" - \"Липецкэнерго\"","ТП 10кВ","                    250,00 кВА",169,"TP010-0130084","2011-09-30","Электроснабжение"]
["д.Корытное","Краснинский","Краснинский РЭС","КТП-10кВ №501 ВЛ-10 кВ №5 ПС Дрезгалово","Филиал ОАО \"МРСК-Центра\" - \"Липецкэнерго\"","Филиал ОАО \"МРСК-Центра\" - \"Липецкэнерго\"","ТП 10кВ","                     63,00 кВА",0,"TP010-0064046","1974-02-01","Электроснабжение"]
["д.Корытное","Краснинский","Краснинский РЭС","КТП-10кВ №504 ВЛ-10 кВ №5 ПС Дрезгалово","Филиал ОАО \"МРСК-Центра\" - \"Липецкэнерго\"","Филиал ОАО \"МРСК-Центра\" - \"Липецкэнерго\"","ТП 10кВ","                    100,00 кВА",50,"TP010-0064051","1981-08-01","Электроснабжение"]
["д.Выглядовка","Краснинский","Краснинский РЭС","КТП-10кВ №506 ВЛ-10 кВ №5 ПС Дрезгалово","Филиал ОАО \"МРСК-Центра\" - \"Липецкэнерго\"","Филиал ОАО \"МРСК-Центра\" - \"Липецкэнерго\"","ТП 10кВ","                    100,00 кВА",33,"TP010-0064052","1974-08-01","Электроснабжение"]
["д.Рогово","Краснинский","Краснинский РЭС","КТП-10кВ №072 ВЛ-10 кВ №5 ПС Дрезгалово","Филиал ОАО \"МРСК-Центра\" - \"Липецкэнерго\"","Филиал ОАО \"МРСК-Центра\" - \"Липецкэнерго\"","ТП 10кВ","                     63,00 кВА",33,"TP010-0064054","1983-08-01","Электроснабжение"]
["д.Рогово","Краснинский","Краснинский РЭС","КТП-10кВ №073 ВЛ-10 кВ №5 ПС Дрезгалово","Филиал ОАО \"МРСК-Центра\" - \"Липецкэнерго\"","Филиал ОАО \"МРСК-Центра\" - \"Липецкэнерго\"","ТП 10кВ","                     63,00 кВА",25,"TP010-0064055","1974-08-01","Электроснабжение"]
["д.Корытное","Краснинский","Краснинский РЭС","ТП 053 ВЛ 10кВ Корытное ПС Дрезгалово","Филиал ОАО \"МРСК-Центра\" - \"Липецкэнерго\"","Филиал ОАО \"МРСК-Центра\" - \"Липецкэнерго\"","ТП 10кВ","                    100,00 кВА",44,"TP010-0134594","2012-12-29","Электроснабжение"]
["с.Красное","Краснинский","Краснинский РЭС","КТП-10кВ №401 от ВЛ-10 кВ №4 от ПС Красн","Филиал ОАО \"МРСК-Центра\" - \"Липецкэнерго\"","Филиал ОАО \"МРСК-Центра\" - \"Липецкэнерго\"","ТП 10кВ","                    160,00 кВА",29,"TP010-0056527","1987-09-01","Электроснабжение"]
["с.Красное","Краснинский","Краснинский РЭС","КТП-10кВ №402 от ВЛ-10 кВ №4 от ПС Красн","Филиал ОАО \"МРСК-Центра\" - \"Липецкэнерго\"","Филиал ОАО \"МРСК-Центра\" - \"Липецкэнерго\"","ТП 10кВ","                    400,00 кВА",370,"TP010-0056543","1991-03-01","Электроснабжение"]
["с.Красное","Краснинский","Краснинский РЭС","ЗТП-10кВ №403 от ВЛ-10 кВ №4 от ПС Красн","Филиал ОАО \"МРСК-Центра\" - \"Липецкэнерго\"","Филиал ОАО \"МРСК-Центра\" - \"Липецкэнерго\"","ТП 10кВ","                    400,00 кВА",320,"TP010-0056549","1998-01-01","Электроснабжение"]
["с.Красное","Краснинский","Краснинский РЭС","КТП-10кВ №408 от Вл-10 кВ Консерв.завод","Филиал ОАО \"МРСК-Центра\" - \"Липецкэнерго\"","Филиал ОАО \"МРСК-Центра\" - \"Липецкэнерго\"","ТП 10кВ","                    160,00 кВА",104,"TP010-0123994","2009-12-30","Электроснабжение"]
["с.Красное","Краснинский","Краснинский РЭС","КТП-10кВ №1012 ВЛ-10кВ Комз  от ПС Красн","Филиал ОАО \"МРСК-Центра\" - \"Липецкэнерго\"","Филиал ОАО \"МРСК-Центра\" - \"Липецкэнерго\"","ТП 10кВ","                    250,00 кВА",175,"TP010-0056220","2008-01-01","Электроснабжение"]
["с.Красное","Краснинский","Краснинский РЭС","КТП-10кВ №1018 ВЛ-10 кВ №10 ПС Красное","Филиал ОАО \"МРСК-Центра\" - \"Липецкэнерго\"","Филиал ОАО \"МРСК-Центра\" - \"Липецкэнерго\"","ТП 10кВ","                    160,00 кВА",48,"TP010-0063658","2004-09-30","Электроснабжение"]
["с.Красное","Краснинский","Краснинский РЭС","КТП-10кВ №1019 ВЛ-10 кВ №10 ПС Красное","Филиал ОАО \"МРСК-Центра\" - \"Липецкэнерго\"","Филиал ОАО \"МРСК-Центра\" - \"Липецкэнерго\"","ТП 10кВ","                     63,00 кВА",0,"TP010-0063659","2004-09-30","Электроснабжение"]
["с.Красное","Краснинский","Краснинский РЭС","КТП-10 кВ №204 от ВЛ-10кВ №05 (Комхоз)","Филиал ОАО \"МРСК-Центра\" - \"Липецкэнерго\"","Филиал ОАО \"МРСК-Центра\" - \"Липецкэнерго\"","ТП 10кВ","                    250,00 кВА",153,"TP010-0129687","2011-03-31","Электроснабжение"]
["с.Красное","Краснинский","Краснинский РЭС","КТП № 218 ВЛ 10кВ № 10 ПС Красное","Филиал ОАО \"МРСК-Центра\" - \"Липецкэнерго\"","Филиал ОАО \"МРСК-Центра\" - \"Липецкэнерго\"","ТП 10кВ","                    160,00 кВА",93,"TP010-0133456","2013-01-31","Электроснабжение"]
["д.Смородиновка","Краснинский","Краснинский РЭС","КТП-10кВ №086 ВЛ-10 кВ №3 ПС Сергиевка","Филиал ОАО \"МРСК-Центра\" - \"Липецкэнерго\"","Филиал ОАО \"МРСК-Центра\" - \"Липецкэнерго\"","ТП 10кВ","                     63,00 кВА",19,"TP010-0064282","1972-09-01","Электроснабжение"]
["д. Смородиновка","Краснинский","Краснинский РЭС","ТП 216 ВЛ-10 кВ Клишино ПС Сергиевка","Филиал ОАО \"МРСК-Центра\" - \"Липецкэнерго\"","Филиал ОАО \"МРСК-Центра\" - \"Липецкэнерго\"","ТП 10кВ","                    160,00 кВА",160,"TP010-0135023","2013-02-28","Электроснабжение"]
["д. Смородиновка","Краснинский","Краснинский РЭС","ТП 227 ВЛ-10 кВ Клишино ПС Сергиевка","Филиал ОАО \"МРСК-Центра\" - \"Липецкэнерго\"","Филиал ОАО \"МРСК-Центра\" - \"Липецкэнерго\"","ТП 10кВ","                    160,00 кВА",136,"TP010-0135029","2013-02-28","Электроснабжение"]
["д.Засосенка","Краснинский","Краснинский РЭС","КТП-10кВ №201 ВЛ-10 кВ №2 ПС Дрезгалово","Филиал ОАО \"МРСК-Центра\" - \"Липецкэнерго\"","Филиал ОАО \"МРСК-Центра\" - \"Липецкэнерго\"","ТП 10кВ","                    160,00 кВА",105,"TP010-0064019","2003-12-31","Электроснабжение"]
["д.Засосенка","Краснинский","Краснинский РЭС","КТП-10кВ №204 ВЛ-10 кВ №2 ПС Дрезгалово","Филиал ОАО \"МРСК-Центра\" - \"Липецкэнерго\"","Филиал ОАО \"МРСК-Центра\" - \"Липецкэнерго\"","ТП 10кВ","                    100,00 кВА",59,"TP010-0064028","1978-09-01","Электроснабжение"]
["с.Дрезгалово","Краснинский","Краснинский РЭС","КТП-10кВ №206 ВЛ-10 кВ №2 ПС Дрезгалово","Филиал ОАО \"МРСК-Центра\" - \"Липецкэнерго\"","Филиал ОАО \"МРСК-Центра\" - \"Липецкэнерго\"","ТП 10кВ","                     63,00 кВА",0,"TP010-0064030","2006-11-30","Электроснабжение"]
["д.Зазосенка","Краснинский","Краснинский РЭС","КТП-10 кВ № 065 ВЛ-10кВ №2 ПС Дрезгалово","Филиал ОАО \"МРСК-Центра\" - \"Липецкэнерго\"","Филиал ОАО \"МРСК-Центра\" - \"Липецкэнерго\"","ТП 10кВ","                    250,00 кВА",222,"TP010-0130477","2012-03-30","Электроснабжение"]
["д.Засосенка","Краснинский","Краснинский РЭС","КТП-10 кВ № 203 ВЛ-10кВ №2 ПС Дрезгалово","Филиал ОАО \"МРСК-Центра\" - \"Липецкэнерго\"","Филиал ОАО \"МРСК-Центра\" - \"Липецкэнерго\"","ТП 10кВ","                    160,00 кВА",113,"TP010-0131968","2012-03-30","Электроснабжение"]
["с.Дрезгалово","Краснинский","Краснинский РЭС","КТП-10кВ №101 ВЛ-10 кВ №1 ПС Дрезгалово","Филиал ОАО \"МРСК-Центра\" - \"Липецкэнерго\"","Филиал ОАО \"МРСК-Центра\" - \"Липецкэнерго\"","ТП 10кВ","                    250,00 кВА",168,"TP010-0063991","1973-06-01","Электроснабжение"]
["с.Дрезгалово","Краснинский","Краснинский РЭС","КТП-10кВ №102 ВЛ-10 кВ №1 ПС Дрезгалово","Филиал ОАО \"МРСК-Центра\" - \"Липецкэнерго\"","Филиал ОАО \"МРСК-Центра\" - \"Липецкэнерго\"","ТП 10кВ","                    160,00 кВА",66,"TP010-0063996","2001-10-30","Электроснабжение"]
["с.Дрезгалово","Краснинский","Краснинский РЭС","КТП-10кВ №103 ВЛ-10 кВ №1 ПС Дрезгалово","Филиал ОАО \"МРСК-Центра\" - \"Липецкэнерго\"","Филиал ОАО \"МРСК-Центра\" - \"Липецкэнерго\"","ТП 10кВ","                    250,00 кВА",130,"TP010-0063999","1973-06-01","Электроснабжение"]
["с.Дрезгалово","Краснинский","Краснинский РЭС","КТП-10кВ №104 ВЛ-10 кВ №1 ПС Дрезгалово","Филиал ОАО \"МРСК-Центра\" - \"Липецкэнерго\"","Филиал ОАО \"МРСК-Центра\" - \"Липецкэнерго\"","ТП 10кВ","                     63,00 кВА",25,"TP010-0064002","2001-10-30","Электроснабжение"]
["с.Дрезгалово","Краснинский","Краснинский РЭС","КТП-10кВ №107 ВЛ-10 кВ №1 ПС Дрезгалово","Филиал ОАО \"МРСК-Центра\" - \"Липецкэнерго\"","Филиал ОАО \"МРСК-Центра\" - \"Липецкэнерго\"","ТП 10кВ","                    160,00 кВА",40,"TP010-0064005","2002-10-30","Электроснабжение"]
["с.Дрезгалово","Краснинский","Краснинский РЭС","КТП-10кВ №108 ВЛ-10 кВ №1 ПС Дрезгалово","Филиал ОАО \"МРСК-Центра\" - \"Липецкэнерго\"","Филиал ОАО \"МРСК-Центра\" - \"Липецкэнерго\"","ТП 10кВ","                     40,00 кВА",12,"TP010-0064007","1986-08-01","Электроснабжение"]
["с.Дрезгалово","Краснинский","Краснинский РЭС","КТП-10кВ №109 ВЛ-10 кВ №1 ПС Дрезгалово","Филиал ОАО \"МРСК-Центра\" - \"Липецкэнерго\"","Филиал ОАО \"МРСК-Центра\" - \"Липецкэнерго\"","ТП 10кВ","                     63,00 кВА",27,"TP010-0064012","2001-09-01","Электроснабжение"]
["д.Ищеино","Краснинский","Краснинский РЭС","КТП-10кВ №401 ВЛ-10кВ №4 от РП Ищеино","Филиал ОАО \"МРСК-Центра\" - \"Липецкэнерго\"","Филиал ОАО \"МРСК-Центра\" - \"Липецкэнерго\"","ТП 10кВ","                    160,00 кВА",117,"TP010-0064891","1987-05-01","Электроснабжение"]
["д.Ищеино","Краснинский","Краснинский РЭС","КТП-10кВ №082 ВЛ-10кВ №4 от РП Ищеино","Филиал ОАО \"МРСК-Центра\" - \"Липецкэнерго\"","Филиал ОАО \"МРСК-Центра\" - \"Липецкэнерго\"","ТП 10кВ","                    160,00 кВА",130,"TP010-0064894","2012-08-31","Электроснабжение"]
["д.Ищеино","Краснинский","Краснинский РЭС","КТП-10кВ №403 ВЛ-10кВ №4 от РП Ищеино","Филиал ОАО \"МРСК-Центра\" - \"Липецкэнерго\"","Филиал ОАО \"МРСК-Центра\" - \"Липецкэнерго\"","ТП 10кВ","                    160,00 кВА",141,"TP010-0064896","1972-05-01","Электроснабжение"]
["д.Ищеино","Краснинский","Краснинский РЭС","КТП-10кВ №405 ВЛ-10кВ №4 от РП Ищеино","Филиал ОАО \"МРСК-Центра\" - \"Липецкэнерго\"","Филиал ОАО \"МРСК-Центра\" - \"Липецкэнерго\"","ТП 10кВ","                     40,00 кВА",18,"TP010-0064898","1991-10-01","Электроснабжение"]
["д.Дегтевое","Краснинский","Краснинский РЭС","КТП-10кВ №011 ВЛ-10 кВ №09 ПС Россия","Филиал ОАО \"МРСК-Центра\" - \"Липецкэнерго\"","Филиал ОАО \"МРСК-Центра\" - \"Липецкэнерго\"","ТП 10кВ","                    160,00 кВА",91,"TP010-0063681","2000-02-24","Электроснабжение"]
["д.Дегтевое","Краснинский","Краснинский РЭС","КТП-10кВ №010 ВЛ-10 кВ №09 ПС Россия","Филиал ОАО \"МРСК-Центра\" - \"Липецкэнерго\"","Филиал ОАО \"МРСК-Центра\" - \"Липецкэнерго\"","ТП 10кВ","                    100,00 кВА",24,"TP010-0063684","2000-10-30","Электроснабжение"]
["д.Дегтевое","Краснинский","Краснинский РЭС","КТП-10кВ №012 ВЛ-10кВ №09 Дегт ПС Россия","Филиал ОАО \"МРСК-Центра\" - \"Липецкэнерго\"","Филиал ОАО \"МРСК-Центра\" - \"Липецкэнерго\"","ТП 10кВ","                    100,00 кВА",83,"TP010-0063685","1987-04-01","Электроснабжение"]
["д.Дегтевое","Краснинский","Краснинский РЭС","КТП-10кВ №013 ВЛ-10 кВ №09 ПС Россия","Филиал ОАО \"МРСК-Центра\" - \"Липецкэнерго\"","Филиал ОАО \"МРСК-Центра\" - \"Липецкэнерго\"","ТП 10кВ","                    250,00 кВА",184,"TP010-0063686","1988-04-01","Электроснабжение"]
["д.Клевцово","Краснинский","Краснинский РЭС","КТП-10кВ №909 ВЛ10кВ Гулевка ПС Яблоново","Филиал ОАО \"МРСК-Центра\" - \"Липецкэнерго\"","Филиал ОАО \"МРСК-Центра\" - \"Липецкэнерго\"","ТП 10кВ","                     40,00 кВА",30,"TP010-0064514","1986-12-01","Электроснабжение"]
["д.Клевцово","Краснинский","Краснинский РЭС","КТП-10кВ №910 ВЛ10кВ Гулевка ПС Яблоново","Филиал ОАО \"МРСК-Центра\" - \"Липецкэнерго\"","Филиал ОАО \"МРСК-Центра\" - \"Липецкэнерго\"","ТП 10кВ","                    100,00 кВА",83,"TP010-0064518","1986-12-01","Электроснабжение"]
["д.М.Машенино","Краснинский","Краснинский РЭС","КТП-10кВ №911 ВЛ10кВ Гулевка ПС Яблоново","Филиал ОАО \"МРСК-Центра\" - \"Липецкэнерго\"","Филиал ОАО \"МРСК-Центра\" - \"Липецкэнерго\"","ТП 10кВ","                     63,00 кВА",51,"TP010-0064521","1986-12-01","Электроснабжение"]
["с.Гудаловка","Краснинский","Краснинский РЭС","КТП-10кВ №014 ВЛ-10кВ №13\"Гуд\" ПС Россия","Филиал ОАО \"МРСК-Центра\" - \"Липецкэнерго\"","Филиал ОАО \"МРСК-Центра\" - \"Липецкэнерго\"","ТП 10кВ","                    160,00 кВА",130,"TP010-0063695","1995-01-01","Электроснабжение"]
["с.Гудаловка","Краснинский","Краснинский РЭС","КТП-10кВ №015 ВЛ-10кВ №13 \"Гуд\"ПС Россия","Филиал ОАО \"МРСК-Центра\" - \"Липецкэнерго\"","Филиал ОАО \"МРСК-Центра\" - \"Липецкэнерго\"","ТП 10кВ","                    250,00 кВА",222,"TP010-0063700","1972-01-01","Электроснабжение"]
["д.Чалово","Краснинский","Краснинский РЭС","КТП-10кВ №019 от ВЛ-10кВ №13 ПС Россия","Филиал ОАО \"МРСК-Центра\" - \"Липецкэнерго\"","Филиал ОАО \"МРСК-Центра\" - \"Липецкэнерго\"","ТП 10кВ","                    100,00 кВА",67,"TP010-0063715","1986-08-01","Электроснабжение"]
["д.Чалово","Краснинский","Краснинский РЭС","КТП-10кВ №020 от ВЛ-10 кВ №13 ПС Россия","Филиал ОАО \"МРСК-Центра\" - \"Липецкэнерго\"","Филиал ОАО \"МРСК-Центра\" - \"Липецкэнерго\"","ТП 10кВ","                    100,00 кВА",78,"TP010-0063722","1986-08-01","Электроснабжение"]
["с.Гудаловка","Краснинский","Краснинский РЭС","ТП 226 от ВЛ 10кВ №13 ПС Россия","Филиал ОАО \"МРСК-Центра\" - \"Липецкэнерго\"","Филиал ОАО \"МРСК-Центра\" - \"Липецкэнерго\"","ТП 10кВ","                     25,00 кВА",18,"TP010-0134586","2012-12-31","Электроснабжение"]
["с.Гудаловка","Краснинский","Краснинский РЭС","КТП №224 ВЛ 10кВ №13 ПС Россия","Филиал ОАО \"МРСК-Центра\" - \"Липецкэнерго\"","Филиал ОАО \"МРСК-Центра\" - \"Липецкэнерго\"","ТП 10кВ","                    250,00 кВА",193,"TP010-0134657","2012-12-31","Электроснабжение"]
["с.Гудаловка","Краснинский","Краснинский РЭС","ТП 225 от ВЛ 10кВ №13 ПС Россия","Филиал ОАО \"МРСК-Центра\" - \"Липецкэнерго\"","Филиал ОАО \"МРСК-Центра\" - \"Липецкэнерго\"","ТП 10кВ","                    250,00 кВА",187,"TP010-0134658","2012-12-31","Электроснабжение"]
["с.Гудаловка","Краснинский","Краснинский РЭС","ТП 222 ВЛ 10кВ №13 ПС Россия","Филиал ОАО \"МРСК-Центра\" - \"Липецкэнерго\"","Филиал ОАО \"МРСК-Центра\" - \"Липецкэнерго\"","ТП 10кВ","                    160,00 кВА",122,"TP010-0134659","2012-12-31","Электроснабжение"]
["с.Гудаловка","Краснинский","Краснинский РЭС","ТП 223 от ВЛ-10 кВ №13 ПС Россия","Филиал ОАО \"МРСК-Центра\" - \"Липецкэнерго\"","Филиал ОАО \"МРСК-Центра\" - \"Липецкэнерго\"","ТП 10кВ","                    250,00 кВА",200,"TP010-0134663","2012-12-29","Электроснабжение"]
["д.Гулевка","Краснинский","Краснинский РЭС","КТП-10кВ №402 ВЛ-10 кВ №4 ПС Лутошкино","Филиал ОАО \"МРСК-Центра\" - \"Липецкэнерго\"","Филиал ОАО \"МРСК-Центра\" - \"Липецкэнерго\"","ТП 10кВ","                    160,00 кВА",126,"TP010-0063865","1985-10-01","Электроснабжение"]
["д.Скороварово","Краснинский","Краснинский РЭС","КТП-10кВ №404 ВЛ-10 кВ №4 ПС Лутошкино","Филиал ОАО \"МРСК-Центра\" - \"Липецкэнерго\"","Филиал ОАО \"МРСК-Центра\" - \"Липецкэнерго\"","ТП 10кВ","                     25,00 кВА",18,"TP010-0063873","1985-10-01","Электроснабжение"]
["д.Скороварово","Краснинский","Краснинский РЭС","КТП-10кВ №406 ВЛ-10 кВ №4 ПС Лутошкино","Филиал ОАО \"МРСК-Центра\" - \"Липецкэнерго\"","Филиал ОАО \"МРСК-Центра\" - \"Липецкэнерго\"","ТП 10кВ","                    100,00 кВА",72,"TP010-0063877","1985-10-01","Электроснабжение"]
["д.Скороварово","Краснинский","Краснинский РЭС","КТП-10кВ №407 ВЛ-10 кВ №4 ПС Лутошкино","Филиал ОАО \"МРСК-Центра\" - \"Липецкэнерго\"","Филиал ОАО \"МРСК-Центра\" - \"Липецкэнерго\"","ТП 10кВ","                    100,00 кВА",76,"TP010-0063879","1993-07-01","Электроснабжение"]
["с.Красное","Краснинский","Краснинский РЭС","ЗТП-10кВ №901от ВЛ-10 Вавиливо ПС Лутошк","Филиал ОАО \"МРСК-Центра\" - \"Липецкэнерго\"","Филиал ОАО \"МРСК-Центра\" - \"Липецкэнерго\"","ТП 10кВ","                    800,00 кВА",366,"TP010-0122733","1988-01-01","Электроснабжение"]
["д.Ищеино","Краснинский","Краснинский РЭС","МТП 10кВ №301 ВЛ-10 кВ Больница РП Ищ","Филиал ОАО \"МРСК-Центра\" - \"Липецкэнерго\"","Филиал ОАО \"МРСК-Центра\" - \"Липецкэнерго\"","ТП 10кВ","                     63,00 кВА",56,"TP010-0122272","2009-12-28","Электроснабжение"]
["д.Ищеино","Краснинский","Краснинский РЭС","КТП-10 кВ №077 от ВЛ-10кВ №08 (Больница)","Филиал ОАО \"МРСК-Центра\" - \"Липецкэнерго\"","Филиал ОАО \"МРСК-Центра\" - \"Липецкэнерго\"","ТП 10кВ","                    160,00 кВА",144,"TP010-0132051","1988-05-01","Электроснабжение"]
["д.Александровка","Краснинский","Краснинский РЭС","КТП-10кВ №805 ВЛ-10 кВ №8 ПС Лутошкино","Филиал ОАО \"МРСК-Центра\" - \"Липецкэнерго\"","Филиал ОАО \"МРСК-Центра\" - \"Липецкэнерго\"","ТП 10кВ","                    160,00 кВА",134,"TP010-0063884","1991-03-01","Электроснабжение"]
["д.Александровка","Краснинский","Краснинский РЭС","КТП-10кВ №806 ВЛ-10 кВ №8 ПС Лутошкино","Филиал ОАО \"МРСК-Центра\" - \"Липецкэнерго\"","Филиал ОАО \"МРСК-Центра\" - \"Липецкэнерго\"","ТП 10кВ","                    160,00 кВА",93,"TP010-0063887","1991-03-01","Электроснабжение"]
["д.Александровка","Краснинский","Краснинский РЭС","КТП-10кВ №807 ВЛ-10 кВ №8 ПС Лутошкино","Филиал ОАО \"МРСК-Центра\" - \"Липецкэнерго\"","Филиал ОАО \"МРСК-Центра\" - \"Липецкэнерго\"","ТП 10кВ","                    100,00 кВА",82,"TP010-0063891","1993-06-01","Электроснабжение"]
["д.Знаменка","Краснинский","Краснинский РЭС","КТП-10кВ №812 ВЛ-10 кВ №8 ПС Лутошкино","Филиал ОАО \"МРСК-Центра\" - \"Липецкэнерго\"","Филиал ОАО \"МРСК-Центра\" - \"Липецкэнерго\"","ТП 10кВ","                    160,00 кВА",140,"TP010-0063895","1989-06-01","Электроснабжение"]
["д. Александровка","Краснинский","Краснинский РЭС","КТП-10кВ №804 от ВЛ-10 Алекс ПС Лутошк","Филиал ОАО \"МРСК-Центра\" - \"Липецкэнерго\"","Филиал ОАО \"МРСК-Центра\" - \"Липецкэнерго\"","ТП 10кВ","                     63,00 кВА",56,"TP010-0122224","2009-03-01","Электроснабжение"]
["д.Знаменка","Краснинский","Краснинский РЭС","ТП 054 ВЛ 10кВ №08 Лутошкино","Филиал ОАО \"МРСК-Центра\" - \"Липецкэнерго\"","Филиал ОАО \"МРСК-Центра\" - \"Липецкэнерго\"","ТП 10кВ","                    250,00 кВА",180,"TP010-0134461","2012-12-29","Электроснабжение"]
["с.Яблоново","Краснинский","Краснинский РЭС","КТП-10кВ №303 ВЛ-10 кВ №3 ПС Яблоново","Филиал ОАО \"МРСК-Центра\" - \"Липецкэнерго\"","Филиал ОАО \"МРСК-Центра\" - \"Липецкэнерго\"","ТП 10кВ","                    250,00 кВА",200,"TP010-0064470","1974-09-01","Электроснабжение"]
["г.Лебедянь ","Лебедянский","Лебедянский РЭС","КТП 457 ВЛ 10кВ № 18  ПС Лебедянь","Филиал ОАО \"МРСК-Центра\" - \"Липецкэнерго\"","Филиал ОАО \"МРСК-Центра\" - \"Липецкэнерго\"","ТП 10кВ","                    400,00 кВА",95,"TP010-0054691","1989-12-01","Электроснабжение"]
["г.Лебедянь ","Лебедянский","Лебедянский РЭС","КТП 107 ВЛ-10 Первомайский  ПС Лебедянь","Филиал ОАО \"МРСК-Центра\" - \"Липецкэнерго\"","Филиал ОАО \"МРСК-Центра\" - \"Липецкэнерго\"","ТП 10кВ","                    100,00 кВА",13,"TP010-0054708","2003-12-31","Электроснабжение"]
["г.Лебедянь ","Лебедянский","Лебедянский РЭС","КТП 110 ВЛ-10 Первомайский  ПС Лебедянь","Филиал ОАО \"МРСК-Центра\" - \"Липецкэнерго\"","Филиал ОАО \"МРСК-Центра\" - \"Липецкэнерго\"","ТП 10кВ","                    100,00 кВА",15,"TP010-0054717","1995-10-01","Электроснабжение"]
["г.Лебедянь ","Лебедянский","Лебедянский РЭС","КТП 111 ВЛ-10 Первомайский  ПС Лебедянь","Филиал ОАО \"МРСК-Центра\" - \"Липецкэнерго\"","Филиал ОАО \"МРСК-Центра\" - \"Липецкэнерго\"","ТП 10кВ","                    100,00 кВА",11,"TP010-0054764","1995-10-01","Электроснабжение"]
["г.Лебедянь ","Лебедянский","Лебедянский РЭС","КТП 108 ВЛ-10 Первомайский  ПС Лебедянь","Филиал ОАО \"МРСК-Центра\" - \"Липецкэнерго\"","Филиал ОАО \"МРСК-Центра\" - \"Липецкэнерго\"","ТП 10кВ","                    400,00 кВА",93,"TP010-0054769","2006-12-31","Электроснабжение"]
["с.Черепянь","Лебедянский","Лебедянский РЭС","КТП 601 ВЛ-10 Орошение  ПС Лебедянь","Филиал ОАО \"МРСК-Центра\" - \"Липецкэнерго\"","Филиал ОАО \"МРСК-Центра\" - \"Липецкэнерго\"","ТП 10кВ","                    160,00 кВА",22,"TP010-0054863","1992-10-01","Электроснабжение"]
["с.Волотово","Лебедянский","Лебедянский РЭС","КТП 602 ВЛ-10 Орошение  ПС Лебедянь","Филиал ОАО \"МРСК-Центра\" - \"Липецкэнерго\"","Филиал ОАО \"МРСК-Центра\" - \"Липецкэнерго\"","ТП 10кВ","                    100,00 кВА",12.5,"TP010-0054876","2006-12-31","Электроснабжение"]
["с.Волотово","Лебедянский","Лебедянский РЭС","КТП 603 ВЛ-10 Орошение  ПС Лебедянь","Филиал ОАО \"МРСК-Центра\" - \"Липецкэнерго\"","Филиал ОАО \"МРСК-Центра\" - \"Липецкэнерго\"","ТП 10кВ","                    630,00 кВА",115,"TP010-0054881","1987-03-01","Электроснабжение"]
["с.Волотово","Лебедянский","Лебедянский РЭС","КТП 604 ВЛ-10 Орошение  ПС Лебедянь","Филиал ОАО \"МРСК-Центра\" - \"Липецкэнерго\"","Филиал ОАО \"МРСК-Центра\" - \"Липецкэнерго\"","ТП 10кВ","                    250,00 кВА",30.2,"TP010-0054885","2008-09-30","Электроснабжение"]
["с.Волотово","Лебедянский","Лебедянский РЭС","КТП 605 ВЛ-10 Орошение  ПС Лебедянь","Филиал ОАО \"МРСК-Центра\" - \"Липецкэнерго\"","Филиал ОАО \"МРСК-Центра\" - \"Липецкэнерго\"","ТП 10кВ","                    100,00 кВА",11,"TP010-0054890","1987-03-01","Электроснабжение"]
["с.Волотово","Лебедянский","Лебедянский РЭС","КТП 615 ВЛ-10 Орошение  ПС Лебедянь","Филиал ОАО \"МРСК-Центра\" - \"Липецкэнерго\"","Филиал ОАО \"МРСК-Центра\" - \"Липецкэнерго\"","ТП 10кВ","                     40,00 кВА",0,"TP010-0054893","1987-03-01","Электроснабжение"]
["с.Волотово","Лебедянский","Лебедянский РЭС","КТП 606 ВЛ-10 Орошение  ПС Лебедянь","Филиал ОАО \"МРСК-Центра\" - \"Липецкэнерго\"","Филиал ОАО \"МРСК-Центра\" - \"Липецкэнерго\"","ТП 10кВ","                    250,00 кВА",32,"TP010-0054900","1997-09-01","Электроснабжение"]
["с.Волотово","Лебедянский","Лебедянский РЭС","КТП 607 ВЛ-10 Орошение  ПС Лебедянь","Филиал ОАО \"МРСК-Центра\" - \"Липецкэнерго\"","Филиал ОАО \"МРСК-Центра\" - \"Липецкэнерго\"","ТП 10кВ","                    160,00 кВА",23,"TP010-0054903","1987-03-01","Электроснабжение"]
["с.Волотово","Лебедянский","Лебедянский РЭС","МТП 609 ВЛ-10 Орошение  ПС Лебедянь","Филиал ОАО \"МРСК-Центра\" - \"Липецкэнерго\"","Филиал ОАО \"МРСК-Центра\" - \"Липецкэнерго\"","ТП 10кВ","                    100,00 кВА",9.9,"TP010-0054906","1987-03-01","Электроснабжение"]
["с.Волотово","Лебедянский","Лебедянский РЭС","КТП 611 ВЛ-10 Орошение  ПС Лебедянь","Филиал ОАО \"МРСК-Центра\" - \"Липецкэнерго\"","Филиал ОАО \"МРСК-Центра\" - \"Липецкэнерго\"","ТП 10кВ","                     40,00 кВА",0,"TP010-0054912","1987-03-01","Электроснабжение"]
["с.Волотово","Лебедянский","Лебедянский РЭС","КТП 612 ВЛ-10 Орошение  ПС Лебедянь","Филиал ОАО \"МРСК-Центра\" - \"Липецкэнерго\"","Филиал ОАО \"МРСК-Центра\" - \"Липецкэнерго\"","ТП 10кВ","                    250,00 кВА",32.6,"TP010-0054914","1987-03-01","Электроснабжение"]
["г.Лебедянь ","Лебедянский","Лебедянский РЭС","КТП 706 ВЛ-10 Заречье ПС Лебедянь","Филиал ОАО \"МРСК-Центра\" - \"Липецкэнерго\"","Филиал ОАО \"МРСК-Центра\" - \"Липецкэнерго\"","ТП 10кВ","                    250,00 кВА",28.3,"TP010-0055111","1993-04-01","Электроснабжение"]
["г.Лебедянь ","Лебедянский","Лебедянский РЭС","КТП 709 ВЛ-10 Заречье ПС Лебедянь","Филиал ОАО \"МРСК-Центра\" - \"Липецкэнерго\"","Филиал ОАО \"МРСК-Центра\" - \"Липецкэнерго\"","ТП 10кВ","                     63,00 кВА",9,"TP010-0055123","2006-12-31","Электроснабжение"]
["с.Черепянь","Лебедянский","Лебедянский РЭС","КТП 702 ВЛ-10 Заречье ПС Лебедянь","Филиал ОАО \"МРСК-Центра\" - \"Липецкэнерго\"","Филиал ОАО \"МРСК-Центра\" - \"Липецкэнерго\"","ТП 10кВ","                    100,00 кВА",8.4,"TP010-0055126","1987-03-01","Электроснабжение"]
["с.Черепянь","Лебедянский","Лебедянский РЭС","КТП 704 ВЛ-10 Заречье ПС Лебедянь","Филиал ОАО \"МРСК-Центра\" - \"Липецкэнерго\"","Филиал ОАО \"МРСК-Центра\" - \"Липецкэнерго\"","ТП 10кВ","                    100,00 кВА",9,"TP010-0055133","1984-09-01","Электроснабжение"]
["с.Черепянь","Лебедянский","Лебедянский РЭС","МТП 710 ВЛ-10 Заречье ПС Лебедянь","Филиал ОАО \"МРСК-Центра\" - \"Липецкэнерго\"","Филиал ОАО \"МРСК-Центра\" - \"Липецкэнерго\"","ТП 10кВ","                    250,00 кВА",28,"TP010-0055146","1994-02-01","Электроснабжение"]
["с.Черепянь","Лебедянский","Лебедянский РЭС","КТП 703 ВЛ-10 Заречье ПС Лебедянь","Филиал ОАО \"МРСК-Центра\" - \"Липецкэнерго\"","Филиал ОАО \"МРСК-Центра\" - \"Липецкэнерго\"","ТП 10кВ","                    160,00 кВА",21,"TP010-0055153","1984-09-01","Электроснабжение"]
["с.Черепянь","Лебедянский","Лебедянский РЭС","КТП 705 ВЛ-10 Заречье ПС Лебедянь","Филиал ОАО \"МРСК-Центра\" - \"Липецкэнерго\"","Филиал ОАО \"МРСК-Центра\" - \"Липецкэнерго\"","ТП 10кВ","                     63,00 кВА",8,"TP010-0055159","1984-09-01","Электроснабжение"]
["г.Лебедянь ","Лебедянский","Лебедянский РЭС","КТП 806 ВЛ-10 Сельэлектро ПС Лебедянь","Филиал ОАО \"МРСК-Центра\" - \"Липецкэнерго\"","Филиал ОАО \"МРСК-Центра\" - \"Липецкэнерго\"","ТП 10кВ","                    100,00 кВА",9,"TP010-0055252","1994-02-01","Электроснабжение"]
["г.Лебедянь ","Лебедянский","Лебедянский РЭС","КТП 807 ВЛ-10 Сельэлектро ПС Лебедянь","Филиал ОАО \"МРСК-Центра\" - \"Липецкэнерго\"","Филиал ОАО \"МРСК-Центра\" - \"Липецкэнерго\"","ТП 10кВ","                     63,00 кВА",6,"TP010-0055257","1983-01-01","Электроснабжение"]
["г.Лебедянь ","Лебедянский","Лебедянский РЭС","КТП 826 ВЛ-10 Сельэлектро ПС Лебедянь","Филиал ОАО \"МРСК-Центра\" - \"Липецкэнерго\"","Филиал ОАО \"МРСК-Центра\" - \"Липецкэнерго\"","ТП 10кВ","                    160,00 кВА",35,"TP010-0055265","1983-01-01","Электроснабжение"]
["с.Старое Ракитино","Лебедянский","Лебедянский РЭС","МТП 208 ВЛ-10 Ст.Ракитино ПС Нива","Филиал ОАО \"МРСК-Центра\" - \"Липецкэнерго\"","Филиал ОАО \"МРСК-Центра\" - \"Липецкэнерго\"","ТП 10кВ","                    250,00 кВА",27.6,"TP010-0055280","1994-10-01","Электроснабжение"]
["с.Старое Ракитино","Лебедянский","Лебедянский РЭС","КТП 212 ВЛ-10 Ст.Ракитино ПС Нива","Филиал ОАО \"МРСК-Центра\" - \"Липецкэнерго\"","Филиал ОАО \"МРСК-Центра\" - \"Липецкэнерго\"","ТП 10кВ","                     40,00 кВА",0,"TP010-0055313","1984-12-01","Электроснабжение"]
["с.Старое Ракитино","Лебедянский","Лебедянский РЭС","КТП 210 ВЛ-10 Ст.Ракитино ПС Нива","Филиал ОАО \"МРСК-Центра\" - \"Липецкэнерго\"","Филиал ОАО \"МРСК-Центра\" - \"Липецкэнерго\"","ТП 10кВ","                     63,00 кВА",9,"TP010-0055331","1984-12-01","Электроснабжение"]
["п.Донской","Лебедянский","Лебедянский РЭС","КТП 205 ВЛ-10 Ст.Ракитино ПС Нива","Филиал ОАО \"МРСК-Центра\" - \"Липецкэнерго\"","Филиал ОАО \"МРСК-Центра\" - \"Липецкэнерго\"","ТП 10кВ","                     63,00 кВА",10,"TP010-0055350","1983-10-01","Электроснабжение"]
["п.Пятилетка","Лебедянский","Лебедянский РЭС","КТП 206 ВЛ-10 Ст.Ракитино ПС Нива","Филиал ОАО \"МРСК-Центра\" - \"Липецкэнерго\"","Филиал ОАО \"МРСК-Центра\" - \"Липецкэнерго\"","ТП 10кВ","                     40,00 кВА",0,"TP010-0055363","1983-10-01","Электроснабжение"]
["г.Лебедянь ","Лебедянский","Лебедянский РЭС","КТП 305 ВЛ-10 Резерв ПС Дон  ПС Нива","Филиал ОАО \"МРСК-Центра\" - \"Липецкэнерго\"","Филиал ОАО \"МРСК-Центра\" - \"Липецкэнерго\"","ТП 10кВ","                    250,00 кВА",145,"TP010-0055380","1981-09-01","Электроснабжение"]
["г.Лебедянь ","Лебедянский","Лебедянский РЭС","КТП 307 ВЛ-10 Резерв ПС Дон  ПС Нива","Филиал ОАО \"МРСК-Центра\" - \"Липецкэнерго\"","Филиал ОАО \"МРСК-Центра\" - \"Липецкэнерго\"","ТП 10кВ","                    100,00 кВА",14,"TP010-0055402","1979-09-01","Электроснабжение"]
["г.Лебедянь ","Лебедянский","Лебедянский РЭС","КТП 306 ВЛ-10 Резерв ПС Дон  ПС Нива","Филиал ОАО \"МРСК-Центра\" - \"Липецкэнерго\"","Филиал ОАО \"МРСК-Центра\" - \"Липецкэнерго\"","ТП 10кВ","                    160,00 кВА",25,"TP010-0055494","1993-05-01","Электроснабжение"]
["г.Лебедянь ","Лебедянский","Лебедянский РЭС","КТП 312 ВЛ-10 Резерв ПС Дон  ПС Нива","Филиал ОАО \"МРСК-Центра\" - \"Липецкэнерго\"","Филиал ОАО \"МРСК-Центра\" - \"Липецкэнерго\"","ТП 10кВ","                    100,00 кВА",13,"TP010-0055504","1993-06-01","Электроснабжение"]
["с.Новое Ракитино","Лебедянский","Лебедянский РЭС","МТП 104 ВЛ-10 Сельхозпотр-ль ПС Машзавод","Филиал ОАО \"МРСК-Центра\" - \"Липецкэнерго\"","Филиал ОАО \"МРСК-Центра\" - \"Липецкэнерго\"","ТП 10кВ","                    100,00 кВА",16,"TP010-0055580","2006-12-31","Электроснабжение"]
["с.Новое Ракитино","Лебедянский","Лебедянский РЭС","КТП 107 ВЛ-10 Сельхозпотр-ль ПС Машзавод","Филиал ОАО \"МРСК-Центра\" - \"Липецкэнерго\"","Филиал ОАО \"МРСК-Центра\" - \"Липецкэнерго\"","ТП 10кВ","                    160,00 кВА",24,"TP010-0055598","1980-06-01","Электроснабжение"]
["с.Романово","Лебедянский","Лебедянский РЭС","КТП 301 ВЛ-10 Романово ПС Ольховец","Филиал ОАО \"МРСК-Центра\" - \"Липецкэнерго\"","Филиал ОАО \"МРСК-Центра\" - \"Липецкэнерго\"","ТП 10кВ","                    250,00 кВА",25.9,"TP010-0055633","1984-01-01","Электроснабжение"]
["с.Романово","Лебедянский","Лебедянский РЭС","КТП 302 ВЛ-10 Романово ПС Ольховец","Филиал ОАО \"МРСК-Центра\" - \"Липецкэнерго\"","Филиал ОАО \"МРСК-Центра\" - \"Липецкэнерго\"","ТП 10кВ","                    100,00 кВА",14,"TP010-0055658","1996-10-01","Электроснабжение"]
["с.Романово","Лебедянский","Лебедянский РЭС","КТП 306 ВЛ-10 Романово ПС Ольховец","Филиал ОАО \"МРСК-Центра\" - \"Липецкэнерго\"","Филиал ОАО \"МРСК-Центра\" - \"Липецкэнерго\"","ТП 10кВ","                    100,00 кВА",15,"TP010-0055734","1988-10-01","Электроснабжение"]
["с.Романово","Лебедянский","Лебедянский РЭС","КТП 307 ВЛ-10 Романово ПС Ольховец","Филиал ОАО \"МРСК-Центра\" - \"Липецкэнерго\"","Филиал ОАО \"МРСК-Центра\" - \"Липецкэнерго\"","ТП 10кВ","                    100,00 кВА",15,"TP010-0055755","1983-06-01","Электроснабжение"]
["с.Романово","Лебедянский","Лебедянский РЭС","КТП 308 ВЛ-10 Романово ПС Ольховец","Филиал ОАО \"МРСК-Центра\" - \"Липецкэнерго\"","Филиал ОАО \"МРСК-Центра\" - \"Липецкэнерго\"","ТП 10кВ","                     40,00 кВА",0,"TP010-0055763","1992-09-01","Электроснабжение"]
["с.Романово","Лебедянский","Лебедянский РЭС","КТП 309 ВЛ 10кВ Романово ПС Ольховец","Филиал ОАО \"МРСК-Центра\" - \"Липецкэнерго\"","Филиал ОАО \"МРСК-Центра\" - \"Липецкэнерго\"","ТП 10кВ","                     63,00 кВА",12,"TP010-0055780","1992-09-01","Электроснабжение"]
["с.Романово","Лебедянский","Лебедянский РЭС","КТП 310 ВЛ-10 Романово ПС Ольховец","Филиал ОАО \"МРСК-Центра\" - \"Липецкэнерго\"","Филиал ОАО \"МРСК-Центра\" - \"Липецкэнерго\"","ТП 10кВ","                    100,00 кВА",16,"TP010-0055785","1992-10-01","Электроснабжение"]
["д.Селище","Лебедянский","Лебедянский РЭС","КТП 311 ВЛ-10 Романово ПС Ольховец","Филиал ОАО \"МРСК-Центра\" - \"Липецкэнерго\"","Филиал ОАО \"МРСК-Центра\" - \"Липецкэнерго\"","ТП 10кВ","                    100,00 кВА",18,"TP010-0055795","1994-04-01","Электроснабжение"]
["с.Романово","Лебедянский","Лебедянский РЭС","КТП 403 ВЛ-10 ПлемфермаПС Ольховец","Филиал ОАО \"МРСК-Центра\" - \"Липецкэнерго\"","Филиал ОАО \"МРСК-Центра\" - \"Липецкэнерго\"","ТП 10кВ","                    250,00 кВА",23,"TP010-0055806","1988-10-01","Электроснабжение"]
["с.Романово","Лебедянский","Лебедянский РЭС","КТП 401 ВЛ-10 ПлемфермаПС Ольховец","Филиал ОАО \"МРСК-Центра\" - \"Липецкэнерго\"","Филиал ОАО \"МРСК-Центра\" - \"Липецкэнерго\"","ТП 10кВ","                    250,00 кВА",25,"TP010-0055825","1980-10-01","Электроснабжение"]
["с.Романово","Лебедянский","Лебедянский РЭС","КТП 404 ВЛ-10 ПлемфермаПС Ольховец","Филиал ОАО \"МРСК-Центра\" - \"Липецкэнерго\"","Филиал ОАО \"МРСК-Центра\" - \"Липецкэнерго\"","ТП 10кВ","                    250,00 кВА",26,"TP010-0055842","1992-03-01","Электроснабжение"]
["с.Ольховец","Лебедянский","Лебедянский РЭС","КТП 601 ВЛ-10 Ольховец ПС Ольховец","Филиал ОАО \"МРСК-Центра\" - \"Липецкэнерго\"","Филиал ОАО \"МРСК-Центра\" - \"Липецкэнерго\"","ТП 10кВ","                     40,00 кВА",5,"TP010-0055867","2006-12-31","Электроснабжение"]
["с.Ольховец","Лебедянский","Лебедянский РЭС","КТП 602 ВЛ-10 Ольховец ПС Ольховец","Филиал ОАО \"МРСК-Центра\" - \"Липецкэнерго\"","Филиал ОАО \"МРСК-Центра\" - \"Липецкэнерго\"","ТП 10кВ","                    100,00 кВА",9,"TP010-0055907","1996-10-01","Электроснабжение"]
["с.Ольховец","Лебедянский","Лебедянский РЭС","КТП 603 ВЛ-10 Ольховец ПС Ольховец","Филиал ОАО \"МРСК-Центра\" - \"Липецкэнерго\"","Филиал ОАО \"МРСК-Центра\" - \"Липецкэнерго\"","ТП 10кВ","                    100,00 кВА",8,"TP010-0055914","1987-06-01","Электроснабжение"]
["с.Ольховец","Лебедянский","Лебедянский РЭС","КТП 605 ВЛ 10кВ Ольховец ПС Ольховец","Филиал ОАО \"МРСК-Центра\" - \"Липецкэнерго\"","Филиал ОАО \"МРСК-Центра\" - \"Липецкэнерго\"","ТП 10кВ","                    250,00 кВА",0,"TP010-0055925","1980-11-01","Электроснабжение"]
["с.Ольховец","Лебедянский","Лебедянский РЭС","КТП 606 ВЛ-10 Ольховец ПС Ольховец","Филиал ОАО \"МРСК-Центра\" - \"Липецкэнерго\"","Филиал ОАО \"МРСК-Центра\" - \"Липецкэнерго\"","ТП 10кВ","                    315,00 кВА",22,"TP010-0055932","1979-11-01","Электроснабжение"]
["с.Ольховец","Лебедянский","Лебедянский РЭС","КТП 607 ВЛ-10 Ольховец ПС Ольховец","Филиал ОАО \"МРСК-Центра\" - \"Липецкэнерго\"","Филиал ОАО \"МРСК-Центра\" - \"Липецкэнерго\"","ТП 10кВ","                    160,00 кВА",22,"TP010-0055951","1981-06-01","Электроснабжение"]
["с.Ольховец","Лебедянский","Лебедянский РЭС","КТП 608 ВЛ-10 Ольховец ПС Ольховец","Филиал ОАО \"МРСК-Центра\" - \"Липецкэнерго\"","Филиал ОАО \"МРСК-Центра\" - \"Липецкэнерго\"","ТП 10кВ","                    100,00 кВА",11,"TP010-0055973","1991-12-01","Электроснабжение"]
["с.Ольховец","Лебедянский","Лебедянский РЭС","МТП 609 ВЛ-10 Ольховец ПС Ольховец","Филиал ОАО \"МРСК-Центра\" - \"Липецкэнерго\"","Филиал ОАО \"МРСК-Центра\" - \"Липецкэнерго\"","ТП 10кВ","                     63,00 кВА",8,"TP010-0055988","2005-11-30","Электроснабжение"]
["с.Ольховец","Лебедянский","Лебедянский РЭС","КТП 610 ВЛ-10 Ольховец ПС Ольховец","Филиал ОАО \"МРСК-Центра\" - \"Липецкэнерго\"","Филиал ОАО \"МРСК-Центра\" - \"Липецкэнерго\"","ТП 10кВ","                     40,00 кВА",0,"TP010-0055997","1982-10-01","Электроснабжение"]
["с.Грязновка","Лебедянский","Лебедянский РЭС","КТП 101 ВЛ-10 Грязновка ПС Куймань","Филиал ОАО \"МРСК-Центра\" - \"Липецкэнерго\"","Филиал ОАО \"МРСК-Центра\" - \"Липецкэнерго\"","ТП 10кВ","                    100,00 кВА",11,"TP010-0056038","1983-10-01","Электроснабжение"]
["с.Грязновка","Лебедянский","Лебедянский РЭС","КТП 107 ВЛ-10 Грязновка ПС Куймань","Филиал ОАО \"МРСК-Центра\" - \"Липецкэнерго\"","Филиал ОАО \"МРСК-Центра\" - \"Липецкэнерго\"","ТП 10кВ","                    400,00 кВА",205,"TP010-0056078","1983-10-01","Электроснабжение"]
["с.Грязновка","Лебедянский","Лебедянский РЭС","КТП 102 ВЛ-10 Грязновка ПС Куймань","Филиал ОАО \"МРСК-Центра\" - \"Липецкэнерго\"","Филиал ОАО \"МРСК-Центра\" - \"Липецкэнерго\"","ТП 10кВ","                    100,00 кВА",13,"TP010-0056103","1983-10-01","Электроснабжение"]
["с.Грязновка","Лебедянский","Лебедянский РЭС","КТП 103 ВЛ-10 Грязновка ПС Куймань","Филиал ОАО \"МРСК-Центра\" - \"Липецкэнерго\"","Филиал ОАО \"МРСК-Центра\" - \"Липецкэнерго\"","ТП 10кВ","                    160,00 кВА",21,"TP010-0056112","1983-10-01","Электроснабжение"]
["с.Грязновка","Лебедянский","Лебедянский РЭС","КТП 105 ВЛ-10 Грязновка ПС Куймань","Филиал ОАО \"МРСК-Центра\" - \"Липецкэнерго\"","Филиал ОАО \"МРСК-Центра\" - \"Липецкэнерго\"","ТП 10кВ","                    250,00 кВА",160,"TP010-0056118","1989-12-01","Электроснабжение"]
["с.Куймань","Лебедянский","Лебедянский РЭС","КТП 301  ВЛ-10 Куйманский ПС Куймань","Филиал ОАО \"МРСК-Центра\" - \"Липецкэнерго\"","Филиал ОАО \"МРСК-Центра\" - \"Липецкэнерго\"","ТП 10кВ","                    250,00 кВА",0,"TP010-0056156","1991-09-01","Электроснабжение"]
["с.Куймань","Лебедянский","Лебедянский РЭС","КТП 308 ВЛ 10кВ Куйманский ПС Куймань","Филиал ОАО \"МРСК-Центра\" - \"Липецкэнерго\"","Филиал ОАО \"МРСК-Центра\" - \"Липецкэнерго\"","ТП 10кВ","                     63,00 кВА",11,"TP010-0056172","1991-09-01","Электроснабжение"]
["с.Куймань","Лебедянский","Лебедянский РЭС","КТП 321  ВЛ-10 Куйманский ПС Куймань","Филиал ОАО \"МРСК-Центра\" - \"Липецкэнерго\"","Филиал ОАО \"МРСК-Центра\" - \"Липецкэнерго\"","ТП 10кВ","                    250,00 кВА",22,"TP010-0056184","1991-09-01","Электроснабжение"]
["с.Куймань","Лебедянский","Лебедянский РЭС","КТП 304  ВЛ-10 Куйманский ПС Куймань","Филиал ОАО \"МРСК-Центра\" - \"Липецкэнерго\"","Филиал ОАО \"МРСК-Центра\" - \"Липецкэнерго\"","ТП 10кВ","                    250,00 кВА",23,"TP010-0056195","1991-09-01","Электроснабжение"]
["с.Куймань","Лебедянский","Лебедянский РЭС","КТП 305  ВЛ-10 Куйманский ПС Куймань","Филиал ОАО \"МРСК-Центра\" - \"Липецкэнерго\"","Филиал ОАО \"МРСК-Центра\" - \"Липецкэнерго\"","ТП 10кВ","                    160,00 кВА",24,"TP010-0056270","1991-09-01","Электроснабжение"]
["с.Куймань","Лебедянский","Лебедянский РЭС","КТП 313  ВЛ-10 Куйманский ПС Куймань","Филиал ОАО \"МРСК-Центра\" - \"Липецкэнерго\"","Филиал ОАО \"МРСК-Центра\" - \"Липецкэнерго\"","ТП 10кВ","                     40,00 кВА",6,"TP010-0056333","1991-09-01","Электроснабжение"]
["д.Хмелевка","Лебедянский","Лебедянский РЭС","КТП 403  ВЛ-10 Павловский ПС Куймань","Филиал ОАО \"МРСК-Центра\" - \"Липецкэнерго\"","Филиал ОАО \"МРСК-Центра\" - \"Липецкэнерго\"","ТП 10кВ","                     63,00 кВА",9,"TP010-0056356","1979-03-01","Электроснабжение"]
["д.Хмелевка","Лебедянский","Лебедянский РЭС","КТП 404  ВЛ-10 Павловский ПС Куймань","Филиал ОАО \"МРСК-Центра\" - \"Липецкэнерго\"","Филиал ОАО \"МРСК-Центра\" - \"Липецкэнерго\"","ТП 10кВ","                    100,00 кВА",11,"TP010-0056404","1987-06-01","Электроснабжение"]
["с.Павловское","Лебедянский","Лебедянский РЭС","КТП 405  ВЛ-10 Павловский ПС Куймань","Филиал ОАО \"МРСК-Центра\" - \"Липецкэнерго\"","Филиал ОАО \"МРСК-Центра\" - \"Липецкэнерго\"","ТП 10кВ","                    100,00 кВА",10,"TP010-0056415","2006-12-31","Электроснабжение"]
["с.Павловское","Лебедянский","Лебедянский РЭС","КТП 401  ВЛ-10 Павловский ПС Куймань","Филиал ОАО \"МРСК-Центра\" - \"Липецкэнерго\"","Филиал ОАО \"МРСК-Центра\" - \"Липецкэнерго\"","ТП 10кВ","                    250,00 кВА",175,"TP010-0056425","1992-08-01","Электроснабжение"]
["с.Павловское","Лебедянский","Лебедянский РЭС","КТП 406  ВЛ-10 Павловский ПС Куймань","Филиал ОАО \"МРСК-Центра\" - \"Липецкэнерго\"","Филиал ОАО \"МРСК-Центра\" - \"Липецкэнерго\"","ТП 10кВ","                    100,00 кВА",12,"TP010-0056432","1980-05-01","Электроснабжение"]
["с.Павловское","Лебедянский","Лебедянский РЭС","КТП 402  ВЛ-10 Павловский ПС Куймань","Филиал ОАО \"МРСК-Центра\" - \"Липецкэнерго\"","Филиал ОАО \"МРСК-Центра\" - \"Липецкэнерго\"","ТП 10кВ","                    160,00 кВА",23,"TP010-0056442","1992-08-01","Электроснабжение"]
["с.Павловское","Лебедянский","Лебедянский РЭС","КТП 408  ВЛ-10 Павловский ПС Куймань","Филиал ОАО \"МРСК-Центра\" - \"Липецкэнерго\"","Филиал ОАО \"МРСК-Центра\" - \"Липецкэнерго\"","ТП 10кВ","                    100,00 кВА",10,"TP010-0056450","2004-08-31","Электроснабжение"]
["с.Куймань","Лебедянский","Лебедянский РЭС","КТП 501 ВЛ-10 Релейная ПС Куймань","Филиал ОАО \"МРСК-Центра\" - \"Липецкэнерго\"","Филиал ОАО \"МРСК-Центра\" - \"Липецкэнерго\"","ТП 10кВ","                    100,00 кВА",11,"TP010-0056460","1981-06-01","Электроснабжение"]
["с.Павелка","Лебедянский","Лебедянский РЭС","КТП 601 ВЛ-10 Андреевский ПС Куймань","Филиал ОАО \"МРСК-Центра\" - \"Липецкэнерго\"","Филиал ОАО \"МРСК-Центра\" - \"Липецкэнерго\"","ТП 10кВ","                    250,00 кВА",98.5,"TP010-0056471","1986-10-01","Электроснабжение"]
["с.Павелка","Лебедянский","Лебедянский РЭС","КТП 602 ВЛ-10 Андреевский ПС Куймань","Филиал ОАО \"МРСК-Центра\" - \"Липецкэнерго\"","Филиал ОАО \"МРСК-Центра\" - \"Липецкэнерго\"","ТП 10кВ","                     63,00 кВА",8,"TP010-0056481","1986-10-01","Электроснабжение"]
["д.Андреевка","Лебедянский","Лебедянский РЭС","КТП 603 ВЛ-10 Андреевский ПС Куймань","Филиал ОАО \"МРСК-Центра\" - \"Липецкэнерго\"","Филиал ОАО \"МРСК-Центра\" - \"Липецкэнерго\"","ТП 10кВ","                     40,00 кВА",5,"TP010-0056488","1986-10-01","Электроснабжение"]
["д.Андреевка","Лебедянский","Лебедянский РЭС","КТП 604 ВЛ-10 Андреевский ПС Куймань","Филиал ОАО \"МРСК-Центра\" - \"Липецкэнерго\"","Филиал ОАО \"МРСК-Центра\" - \"Липецкэнерго\"","ТП 10кВ","                     63,00 кВА",8,"TP010-0056494","1990-06-01","Электроснабжение"]
["с.Куймань","Лебедянский","Лебедянский РЭС","МТП 705  ВЛ-10 Павелка ПС Куймань","Филиал ОАО \"МРСК-Центра\" - \"Липецкэнерго\"","Филиал ОАО \"МРСК-Центра\" - \"Липецкэнерго\"","ТП 10кВ","                    100,00 кВА",12,"TP010-0056517","1974-11-11","Электроснабжение"]
["с.Павелка","Лебедянский","Лебедянский РЭС","КТП 703  ВЛ-10 Павелка ПС Куймань","Филиал ОАО \"МРСК-Центра\" - \"Липецкэнерго\"","Филиал ОАО \"МРСК-Центра\" - \"Липецкэнерго\"","ТП 10кВ","                    160,00 кВА",20,"TP010-0056530","1987-09-01","Электроснабжение"]
["с.Павелка","Лебедянский","Лебедянский РЭС","КТП 704  ВЛ-10 Павелка ПС Куймань","Филиал ОАО \"МРСК-Центра\" - \"Липецкэнерго\"","Филиал ОАО \"МРСК-Центра\" - \"Липецкэнерго\"","ТП 10кВ","                    160,00 кВА",24,"TP010-0056535","1987-09-01","Электроснабжение"]
["г.Лебедянь","Лебедянский","Лебедянский РЭС","КТП 202 ВЛ-10 Фермы РП Покрово-Казаки","Филиал ОАО \"МРСК-Центра\" - \"Липецкэнерго\"","Филиал ОАО \"МРСК-Центра\" - \"Липецкэнерго\"","ТП 10кВ","                    100,00 кВА",22,"TP010-0056588","1981-10-01","Электроснабжение"]
["г.Лебедянь","Лебедянский","Лебедянский РЭС","КТП 301ВЛ-10 Крутое РП Покрово-Казаки","Филиал ОАО \"МРСК-Центра\" - \"Липецкэнерго\"","Филиал ОАО \"МРСК-Центра\" - \"Липецкэнерго\"","ТП 10кВ","                    160,00 кВА",24,"TP010-0056659","1983-10-01","Электроснабжение"]
["д.Бобыли","Лебедянский","Лебедянский РЭС","КТП 303 ВЛ-10 Крутое РП Покрово-Казак","Филиал ОАО \"МРСК-Центра\" - \"Липецкэнерго\"","Филиал ОАО \"МРСК-Центра\" - \"Липецкэнерго\"","ТП 10кВ","                    100,00 кВА",14,"TP010-0056803","1983-10-01","Электроснабжение"]
["с.Крутое","Лебедянский","Лебедянский РЭС","КТП 304 ВЛ-10 Крутое РП Покрово-Казак","Филиал ОАО \"МРСК-Центра\" - \"Липецкэнерго\"","Филиал ОАО \"МРСК-Центра\" - \"Липецкэнерго\"","ТП 10кВ","                    160,00 кВА",22,"TP010-0056810","1993-01-01","Электроснабжение"]
["с.Крутое","Лебедянский","Лебедянский РЭС","КТП 305 ВЛ-10 Крутое РП Покрово-Казак","Филиал ОАО \"МРСК-Центра\" - \"Липецкэнерго\"","Филиал ОАО \"МРСК-Центра\" - \"Липецкэнерго\"","ТП 10кВ","                     63,00 кВА",9,"TP010-0056822","2006-12-31","Электроснабжение"]
["с.Крутое","Лебедянский","Лебедянский РЭС","КТП 306 ВЛ-10 Крутое РП Покрово-Казаки","Филиал ОАО \"МРСК-Центра\" - \"Липецкэнерго\"","Филиал ОАО \"МРСК-Центра\" - \"Липецкэнерго\"","ТП 10кВ","                     60,00 кВА",8,"TP010-0056827","1983-10-01","Электроснабжение"]
["с.Большое Попово","Лебедянский","Лебедянский РЭС","КТП 205 ВЛ-10 Б. Попово  ПС Б. Попово","Филиал ОАО \"МРСК-Центра\" - \"Липецкэнерго\"","Филиал ОАО \"МРСК-Центра\" - \"Липецкэнерго\"","ТП 10кВ","                    160,00 кВА",23,"TP010-0056838","1994-08-01","Электроснабжение"]
["д.Калиновка","Лебедянский","Лебедянский РЭС","КТП 206 ВЛ-10 Б. Попово  ПС Б. Попово","Филиал ОАО \"МРСК-Центра\" - \"Липецкэнерго\"","Филиал ОАО \"МРСК-Центра\" - \"Липецкэнерго\"","ТП 10кВ","                     63,00 кВА",9,"TP010-0056874","1994-08-01","Электроснабжение"]
["д.Скуратовка","Лебедянский","Лебедянский РЭС","КТП 208 ВЛ-10 Б. Попово  ПС Б. Попово","Филиал ОАО \"МРСК-Центра\" - \"Липецкэнерго\"","Филиал ОАО \"МРСК-Центра\" - \"Липецкэнерго\"","ТП 10кВ","                     40,00 кВА",5,"TP010-0056892","1993-03-01","Электроснабжение"]
["с.Слободка","Лебедянский","Лебедянский РЭС","КТП 202 ВЛ-10 Слободка РП Слободка","Филиал ОАО \"МРСК-Центра\" - \"Липецкэнерго\"","Филиал ОАО \"МРСК-Центра\" - \"Липецкэнерго\"","ТП 10кВ","                    100,00 кВА",11,"TP010-0056902","1983-02-01","Электроснабжение"]
["с.Большое Попово","Лебедянский","Лебедянский РЭС","КТП 202 ВЛ-10 Б. Попово  ПС Б. Попово","Филиал ОАО \"МРСК-Центра\" - \"Липецкэнерго\"","Филиал ОАО \"МРСК-Центра\" - \"Липецкэнерго\"","ТП 10кВ","                    100,00 кВА",9,"TP010-0056927","1994-03-01","Электроснабжение"]
["с.Большое Попово","Лебедянский","Лебедянский РЭС","КТП 211 ВЛ-10 Б. Попово  ПС Б. Попово","Филиал ОАО \"МРСК-Центра\" - \"Липецкэнерго\"","Филиал ОАО \"МРСК-Центра\" - \"Липецкэнерго\"","ТП 10кВ","                    250,00 кВА",19.8,"TP010-0056968","1993-05-01","Электроснабжение"]
["с.Большое Попово","Лебедянский","Лебедянский РЭС","КТП 201 ВЛ-10 Б. Попово  ПС Б. Попово","Филиал ОАО \"МРСК-Центра\" - \"Липецкэнерго\"","Филиал ОАО \"МРСК-Центра\" - \"Липецкэнерго\"","ТП 10кВ","                    400,00 кВА",0,"TP010-0056981","1990-02-01","Электроснабжение"]
["пос.Сахарного завода","Лебедянский","Лебедянский РЭС","КТП 312 ВЛ-10 с/з Мичурина ПС Б.Попово","Филиал ОАО \"МРСК-Центра\" - \"Липецкэнерго\"","Филиал ОАО \"МРСК-Центра\" - \"Липецкэнерго\"","ТП 10кВ","                    250,00 кВА",54,"TP010-0056990","2005-11-30","Электроснабжение"]
["пос.Сахарного завода","Лебедянский","Лебедянский РЭС","КТП 313 ВЛ-10 с/з Мичурина ПС Б.Попово","Филиал ОАО \"МРСК-Центра\" - \"Липецкэнерго\"","Филиал ОАО \"МРСК-Центра\" - \"Липецкэнерго\"","ТП 10кВ","                    400,00 кВА",0,"TP010-0057035","2005-11-30","Электроснабжение"]
["пос.Сахарного завода","Лебедянский","Лебедянский РЭС","КТП 311 ВЛ-10 с-з Мичурина ПС Б.Попово","Филиал ОАО \"МРСК-Центра\" - \"Липецкэнерго\"","Филиал ОАО \"МРСК-Центра\" - \"Липецкэнерго\"","ТП 10кВ","                    250,00 кВА",53.5,"TP010-0057063","2005-11-30","Электроснабжение"]
["пос.Сахарного завода","Лебедянский","Лебедянский РЭС","КТП 310 ВЛ-10 с/з Мичурина ПС Б.Попово","Филиал ОАО \"МРСК-Центра\" - \"Липецкэнерго\"","Филиал ОАО \"МРСК-Центра\" - \"Липецкэнерго\"","ТП 10кВ","                    400,00 кВА",55,"TP010-0057076","1981-02-01","Электроснабжение"]
["с.Куликовка","Лебедянский","Лебедянский РЭС","КТП 301 ВЛ-10 с/з Мичурина ПС Б.Попово","Филиал ОАО \"МРСК-Центра\" - \"Липецкэнерго\"","Филиал ОАО \"МРСК-Центра\" - \"Липецкэнерго\"","ТП 10кВ","                    250,00 кВА",175,"TP010-0057089","1984-07-01","Электроснабжение"]
["д.Ключи","Лебедянский","Лебедянский РЭС","КТП 307 ВЛ-10 с/з Мичурина ПС Б.Попово","Филиал ОАО \"МРСК-Центра\" - \"Липецкэнерго\"","Филиал ОАО \"МРСК-Центра\" - \"Липецкэнерго\"","ТП 10кВ","                     63,00 кВА",9.5,"TP010-0057102","1981-07-01","Электроснабжение"]
["с.Куликовка","Лебедянский","Лебедянский РЭС","КТП 304 ВЛ-10 с/з Мичурина ПС Б.Попово","Филиал ОАО \"МРСК-Центра\" - \"Липецкэнерго\"","Филиал ОАО \"МРСК-Центра\" - \"Липецкэнерго\"","ТП 10кВ","                    160,00 кВА",22.6,"TP010-0057116","1984-07-01","Электроснабжение"]
["с.Куликовка","Лебедянский","Лебедянский РЭС","КТП 305 ВЛ-10 с-з Мичурина ПС Б.Попово","Филиал ОАО \"МРСК-Центра\" - \"Липецкэнерго\"","Филиал ОАО \"МРСК-Центра\" - \"Липецкэнерго\"","ТП 10кВ","                    250,00 кВА",0,"TP010-0057124","1993-10-01","Электроснабжение"]
["д.Сеничево","Лебедянский","Лебедянский РЭС","КТП 407 ВЛ-10 Дон Избищи ПС Б.Попово","Филиал ОАО \"МРСК-Центра\" - \"Липецкэнерго\"","Филиал ОАО \"МРСК-Центра\" - \"Липецкэнерго\"","ТП 10кВ","                     63,00 кВА",10,"TP010-0057166","1986-08-01","Электроснабжение"]
["д.Дубровка","Лебедянский","Лебедянский РЭС","КТП 402 ВЛ-10 Дон Избищи ПС Б.Попово","Филиал ОАО \"МРСК-Центра\" - \"Липецкэнерго\"","Филиал ОАО \"МРСК-Центра\" - \"Липецкэнерго\"","ТП 10кВ","                     40,00 кВА",5,"TP010-0057175","1986-08-01","Электроснабжение"]
["д.Дубровка","Лебедянский","Лебедянский РЭС","КТП 403 ВЛ-10 Дон Избищи ПС Б.Попово","Филиал ОАО \"МРСК-Центра\" - \"Липецкэнерго\"","Филиал ОАО \"МРСК-Центра\" - \"Липецкэнерго\"","ТП 10кВ","                    100,00 кВА",11,"TP010-0057190","1986-08-01","Электроснабжение"]
["с.Дон.Избищи","Лебедянский","Лебедянский РЭС","КТП 405 ВЛ-10 Дон Избищи ПС Б.Попово","Филиал ОАО \"МРСК-Центра\" - \"Липецкэнерго\"","Филиал ОАО \"МРСК-Центра\" - \"Липецкэнерго\"","ТП 10кВ","                    100,00 кВА",9,"TP010-0057200","1986-08-01","Электроснабжение"]
["д.Степановка","Лебедянский","Лебедянский РЭС","КТП 404 ВЛ-10 Дон Избищи ПС Б.Попово","Филиал ОАО \"МРСК-Центра\" - \"Липецкэнерго\"","Филиал ОАО \"МРСК-Центра\" - \"Липецкэнерго\"","ТП 10кВ","                     63,00 кВА",8,"TP010-0057204","1986-08-01","Электроснабжение"]
["с.Донские Избищи","Лебедянский","Лебедянский РЭС","КТП 101 ВЛ-10 Пролетарский РП Дон Избищи","Филиал ОАО \"МРСК-Центра\" - \"Липецкэнерго\"","Филиал ОАО \"МРСК-Центра\" - \"Липецкэнерго\"","ТП 10кВ","                    250,00 кВА",148,"TP010-0057209","1986-08-01","Электроснабжение"]
["с.Донские Избищи","Лебедянский","Лебедянский РЭС","КТП 201 ВЛ-10 Парловка РП Дон Избищи","Филиал ОАО \"МРСК-Центра\" - \"Липецкэнерго\"","Филиал ОАО \"МРСК-Центра\" - \"Липецкэнерго\"","ТП 10кВ","                    160,00 кВА",21,"TP010-0057264","1979-01-01","Электроснабжение"]
["д.Парлово","Лебедянский","Лебедянский РЭС","КТП 202 ВЛ-10 Парловка РП Дон Избищи","Филиал ОАО \"МРСК-Центра\" - \"Липецкэнерго\"","Филиал ОАО \"МРСК-Центра\" - \"Липецкэнерго\"","ТП 10кВ","                    250,00 кВА",24.3,"TP010-0057268","2006-12-31","Электроснабжение"]
["с.Донские Избищи","Лебедянский","Лебедянский РЭС","КТП 301 ВЛ-10 Население  РП Дон Избищи","Филиал ОАО \"МРСК-Центра\" - \"Липецкэнерго\"","Филиал ОАО \"МРСК-Центра\" - \"Липецкэнерго\"","ТП 10кВ","                    100,00 кВА",10.6,"TP010-0057271","1986-01-01","Электроснабжение"]
["с.Донские Избищи","Лебедянский","Лебедянский РЭС","КТП 302 ВЛ-10 Население  РП Дон Избищи","Филиал ОАО \"МРСК-Центра\" - \"Липецкэнерго\"","Филиал ОАО \"МРСК-Центра\" - \"Липецкэнерго\"","ТП 10кВ","                     60,00 кВА",6,"TP010-0057275","1986-08-01","Электроснабжение"]
["с.Теплое","Лебедянский","Лебедянский РЭС","КТП 601 ВЛ-10 Теплое ПС Б.Попово","Филиал ОАО \"МРСК-Центра\" - \"Липецкэнерго\"","Филиал ОАО \"МРСК-Центра\" - \"Липецкэнерго\"","ТП 10кВ","                    100,00 кВА",11,"TP010-0057738","1986-01-01","Электроснабжение"]
["с.Теплое","Лебедянский","Лебедянский РЭС","КТП 602 ВЛ-10 Теплое ПС Б.Попово","Филиал ОАО \"МРСК-Центра\" - \"Липецкэнерго\"","Филиал ОАО \"МРСК-Центра\" - \"Липецкэнерго\"","ТП 10кВ","                    100,00 кВА",10,"TP010-0057764","1986-01-01","Электроснабжение"]
["д.Дворики","Лебедянский","Лебедянский РЭС"," КТП 603 ВЛ-10 Теплое ПС Б.Попово","Филиал ОАО \"МРСК-Центра\" - \"Липецкэнерго\"","Филиал ОАО \"МРСК-Центра\" - \"Липецкэнерго\"","ТП 10кВ","                     40,00 кВА",6,"TP010-0057769","2011-07-01","Электроснабжение"]
["д.Дворики","Лебедянский","Лебедянский РЭС","КТП 604 ВЛ-10 Теплое ПС Б.Попово","Филиал ОАО \"МРСК-Центра\" - \"Липецкэнерго\"","Филиал ОАО \"МРСК-Центра\" - \"Липецкэнерго\"","ТП 10кВ","                    100,00 кВА",9,"TP010-0057773","1986-01-01","Электроснабжение"]
["с.Теплое","Лебедянский","Лебедянский РЭС","КТП 605 ВЛ-10 Теплое ПС Б.Попово","Филиал ОАО \"МРСК-Центра\" - \"Липецкэнерго\"","Филиал ОАО \"МРСК-Центра\" - \"Липецкэнерго\"","ТП 10кВ","                    160,00 кВА",25,"TP010-0057777","1993-05-01","Электроснабжение"]
["с.Теплое","Лебедянский","Лебедянский РЭС","КТП 606 ВЛ-10 Теплое ПС Б.Попово","Филиал ОАО \"МРСК-Центра\" - \"Липецкэнерго\"","Филиал ОАО \"МРСК-Центра\" - \"Липецкэнерго\"","ТП 10кВ","                    100,00 кВА",13.6,"TP010-0057791","1986-10-01","Электроснабжение"]
["с.Теплое","Лебедянский","Лебедянский РЭС","КТП 607 ВЛ-10 Теплое ПС Б.Попово","Филиал ОАО \"МРСК-Центра\" - \"Липецкэнерго\"","Филиал ОАО \"МРСК-Центра\" - \"Липецкэнерго\"","ТП 10кВ","                     40,00 кВА",5.4,"TP010-0057799","1996-10-01","Электроснабжение"]
["с.Теплое","Лебедянский","Лебедянский РЭС","КТП 608 ВЛ-10 Теплое ПС Б.Попово","Филиал ОАО \"МРСК-Центра\" - \"Липецкэнерго\"","Филиал ОАО \"МРСК-Центра\" - \"Липецкэнерго\"","ТП 10кВ","                    250,00 кВА",21,"TP010-0057802","1996-10-01","Электроснабжение"]
["с.Нижнее Брусланово","Лебедянский","Лебедянский РЭС","КТП 708 ВЛ-10 Н.Брусланово  ПС Б.Попово","Филиал ОАО \"МРСК-Центра\" - \"Липецкэнерго\"","Филиал ОАО \"МРСК-Центра\" - \"Липецкэнерго\"","ТП 10кВ","                    100,00 кВА",9.1999999999999993,"TP010-0057910","1996-10-01","Электроснабжение"]
["с.Нижнее Брусланово","Лебедянский","Лебедянский РЭС","КТП 709 ВЛ-10 Н.Брусланово  ПС Б.Попово","Филиал ОАО \"МРСК-Центра\" - \"Липецкэнерго\"","Филиал ОАО \"МРСК-Центра\" - \"Липецкэнерго\"","ТП 10кВ","                    160,00 кВА",22.3,"TP010-0057922","1981-07-01","Электроснабжение"]
["с.Нижнее Брусланово","Лебедянский","Лебедянский РЭС","КТП 710 ВЛ-10 Н.Брусланово  ПС Б.Попово","Филиал ОАО \"МРСК-Центра\" - \"Липецкэнерго\"","Филиал ОАО \"МРСК-Центра\" - \"Липецкэнерго\"","ТП 10кВ","                    100,00 кВА",8.9,"TP010-0057925","1981-07-01","Электроснабжение"]
["с.Тютчево","Лебедянский","Лебедянский РЭС","КТП 711 ВЛ-10 Н.Брусланово  ПС Б.Попово","Филиал ОАО \"МРСК-Центра\" - \"Липецкэнерго\"","Филиал ОАО \"МРСК-Центра\" - \"Липецкэнерго\"","ТП 10кВ","                     63,00 кВА",10,"TP010-0057928","1981-07-01","Электроснабжение"]
["с.Нижнее Брусланово","Лебедянский","Лебедянский РЭС","КТП 712 ВЛ-10 Н.Брусланово  ПС Б.Попово","Филиал ОАО \"МРСК-Центра\" - \"Липецкэнерго\"","Филиал ОАО \"МРСК-Центра\" - \"Липецкэнерго\"","ТП 10кВ","                    100,00 кВА",11,"TP010-0057932","1986-08-01","Электроснабжение"]
["с.Иншаковка","Лебедянский","Лебедянский РЭС","КТП 713 ВЛ-10 Н.Брусланово  ПС Б.Попово","Филиал ОАО \"МРСК-Центра\" - \"Липецкэнерго\"","Филиал ОАО \"МРСК-Центра\" - \"Липецкэнерго\"","ТП 10кВ","                     40,00 кВА",8,"TP010-0057937","1981-07-01","Электроснабжение"]
["с.Иншаковка","Лебедянский","Лебедянский РЭС","КТП 714 ВЛ-10 Н.Брусланово  ПС Б.Попово","Филиал ОАО \"МРСК-Центра\" - \"Липецкэнерго\"","Филиал ОАО \"МРСК-Центра\" - \"Липецкэнерго\"","ТП 10кВ","                    100,00 кВА",11.8,"TP010-0057939","1981-07-01","Электроснабжение"]
["с.Сурки","Лебедянский","Лебедянский РЭС","КТП 106  ВЛ-10  Родина ПС Культура","Филиал ОАО \"МРСК-Центра\" - \"Липецкэнерго\"","Филиал ОАО \"МРСК-Центра\" - \"Липецкэнерго\"","ТП 10кВ","                    250,00 кВА",77.099999999999994,"TP010-0057957","1994-12-01","Электроснабжение"]
["с.Сурки","Лебедянский","Лебедянский РЭС","КТП 107  ВЛ-10  Родина ПС Культура","Филиал ОАО \"МРСК-Центра\" - \"Липецкэнерго\"","Филиал ОАО \"МРСК-Центра\" - \"Липецкэнерго\"","ТП 10кВ","                     63,00 кВА",10.1,"TP010-0057983","2006-12-31","Электроснабжение"]
["с.Сурки","Лебедянский","Лебедянский РЭС","КТП 111  ВЛ-10  Родина ПС Культура","Филиал ОАО \"МРСК-Центра\" - \"Липецкэнерго\"","Филиал ОАО \"МРСК-Центра\" - \"Липецкэнерго\"","ТП 10кВ","                    100,00 кВА",8.9,"TP010-0057985","1979-09-01","Электроснабжение"]
["с.Сурки","Лебедянский","Лебедянский РЭС","КТП 105 ВЛ 10кВ Родина ПС Культура","Филиал ОАО \"МРСК-Центра\" - \"Липецкэнерго\"","Филиал ОАО \"МРСК-Центра\" - \"Липецкэнерго\"","ТП 10кВ","                    250,00 кВА",26.1,"TP010-0057994","1979-09-01","Электроснабжение"]
["с.Сурки","Лебедянский","Лебедянский РЭС","МТП 108 ВЛ-10  Родина ПС Культура","Филиал ОАО \"МРСК-Центра\" - \"Липецкэнерго\"","Филиал ОАО \"МРСК-Центра\" - \"Липецкэнерго\"","ТП 10кВ","                    100,00 кВА",9.3000000000000007,"TP010-0057998","2005-11-30","Электроснабжение"]
["с.Сурки","Лебедянский","Лебедянский РЭС","КТП 110  ВЛ-10  Родина ПС Культура","Филиал ОАО \"МРСК-Центра\" - \"Липецкэнерго\"","Филиал ОАО \"МРСК-Центра\" - \"Липецкэнерго\"","ТП 10кВ","                    160,00 кВА",23.1,"TP010-0058009","1980-10-01","Электроснабжение"]
["д.Зуево","Лебедянский","Лебедянский РЭС","КТП 314  ВЛ-10 Верный Путь ПС Культура","Филиал ОАО \"МРСК-Центра\" - \"Липецкэнерго\"","Филиал ОАО \"МРСК-Центра\" - \"Липецкэнерго\"","ТП 10кВ","                    100,00 кВА",11.5,"TP010-0058017","1990-10-01","Электроснабжение"]
["д.Дубинино","Лебедянский","Лебедянский РЭС","КТП 301  ВЛ-10 Верный Путь ПС Культура","Филиал ОАО \"МРСК-Центра\" - \"Липецкэнерго\"","Филиал ОАО \"МРСК-Центра\" - \"Липецкэнерго\"","ТП 10кВ","                    200,00 кВА",35,"TP010-0058039","1988-10-01","Электроснабжение"]
["д.Сезеново","Лебедянский","Лебедянский РЭС","КТП 306  ВЛ-10 Верный Путь ПС Культура","Филиал ОАО \"МРСК-Центра\" - \"Липецкэнерго\"","Филиал ОАО \"МРСК-Центра\" - \"Липецкэнерго\"","ТП 10кВ","                    160,00 кВА",28,"TP010-0058044","1983-10-01","Электроснабжение"]
["д.Сезеново","Лебедянский","Лебедянский РЭС","КТП 308  ВЛ-10 Верный Путь ПС Культура","Филиал ОАО \"МРСК-Центра\" - \"Липецкэнерго\"","Филиал ОАО \"МРСК-Центра\" - \"Липецкэнерго\"","ТП 10кВ","                    100,00 кВА",13.2,"TP010-0058051","1982-02-01","Электроснабжение"]
["д.Сезеново","Лебедянский","Лебедянский РЭС","КТП 303  ВЛ-10 Верный Путь ПС Культура","Филиал ОАО \"МРСК-Центра\" - \"Липецкэнерго\"","Филиал ОАО \"МРСК-Центра\" - \"Липецкэнерго\"","ТП 10кВ","                    100,00 кВА",13,"TP010-0058054","2006-12-31","Электроснабжение"]
["д.Сезеново","Лебедянский","Лебедянский РЭС","КТП 309  ВЛ-10 Верный Путь ПС Культура","Филиал ОАО \"МРСК-Центра\" - \"Липецкэнерго\"","Филиал ОАО \"МРСК-Центра\" - \"Липецкэнерго\"","ТП 10кВ","                     25,00 кВА",0,"TP010-0058062","1981-02-01","Электроснабжение"]
["д.Пробуждение","Лебедянский","Лебедянский РЭС","КТП 310  ВЛ-10 Верный Путь ПС Культура","Филиал ОАО \"МРСК-Центра\" - \"Липецкэнерго\"","Филиал ОАО \"МРСК-Центра\" - \"Липецкэнерго\"","ТП 10кВ","                     40,00 кВА",5.7,"TP010-0058069","1981-02-01","Электроснабжение"]
["д.Картавцево","Лебедянский","Лебедянский РЭС","КТП 411  ВЛ-10 Вязово ПС Культура","Филиал ОАО \"МРСК-Центра\" - \"Липецкэнерго\"","Филиал ОАО \"МРСК-Центра\" - \"Липецкэнерго\"","ТП 10кВ","                     40,00 кВА",5,"TP010-0058073","1994-06-01","Электроснабжение"]
["д.Сезеново","Лебедянский","Лебедянский РЭС","КТП 407  ВЛ-10 Вязово ПС Культура","Филиал ОАО \"МРСК-Центра\" - \"Липецкэнерго\"","Филиал ОАО \"МРСК-Центра\" - \"Липецкэнерго\"","ТП 10кВ","                     63,00 кВА",8.4,"TP010-0058081","2006-12-31","Электроснабжение"]
["д.Сезеново","Лебедянский","Лебедянский РЭС","КТП 410  ВЛ-10 Вязово ПС Культура","Филиал ОАО \"МРСК-Центра\" - \"Липецкэнерго\"","Филиал ОАО \"МРСК-Центра\" - \"Липецкэнерго\"","ТП 10кВ","                    250,00 кВА",126.2,"TP010-0058086","2006-12-31","Электроснабжение"]
["с.Вязово","Лебедянский","Лебедянский РЭС","КТП 402  ВЛ-10 Вязово ПС Культура","Филиал ОАО \"МРСК-Центра\" - \"Липецкэнерго\"","Филиал ОАО \"МРСК-Центра\" - \"Липецкэнерго\"","ТП 10кВ","                    100,00 кВА",13.1,"TP010-0058089","1992-01-01","Электроснабжение"]
["с.Вязово","Лебедянский","Лебедянский РЭС","КТП 403  ВЛ-10 Вязово ПС Культура","Филиал ОАО \"МРСК-Центра\" - \"Липецкэнерго\"","Филиал ОАО \"МРСК-Центра\" - \"Липецкэнерго\"","ТП 10кВ","                     63,00 кВА",8.6999999999999993,"TP010-0058092","1993-02-01","Электроснабжение"]
["с.Вязово","Лебедянский","Лебедянский РЭС"," КТП 404  ВЛ-10 Вязово ПС Культура","Филиал ОАО \"МРСК-Центра\" - \"Липецкэнерго\"","Филиал ОАО \"МРСК-Центра\" - \"Липецкэнерго\"","ТП 10кВ","                    250,00 кВА",124.8,"TP010-0058094","1979-12-01","Электроснабжение"]
["д.Вязово-Вершина","Лебедянский","Лебедянский РЭС","КТП 405  ВЛ-10 Вязово ПС Культура","Филиал ОАО \"МРСК-Центра\" - \"Липецкэнерго\"","Филиал ОАО \"МРСК-Центра\" - \"Липецкэнерго\"","ТП 10кВ","                     63,00 кВА",8.1999999999999993,"TP010-0058101","1982-02-01","Электроснабжение"]
["с.Вязово","Лебедянский","Лебедянский РЭС","КТП 406  ВЛ-10 Вязово ПС Культура","Филиал ОАО \"МРСК-Центра\" - \"Липецкэнерго\"","Филиал ОАО \"МРСК-Центра\" - \"Липецкэнерго\"","ТП 10кВ","                    160,00 кВА",24.1,"TP010-0058105","1979-10-01","Электроснабжение"]
["пос.Инициатор","Лебедянский","Лебедянский РЭС","КТП 301 ВЛ-10 Летний лагерь РП Инициатор","Филиал ОАО \"МРСК-Центра\" - \"Липецкэнерго\"","Филиал ОАО \"МРСК-Центра\" - \"Липецкэнерго\"","ТП 10кВ","                    250,00 кВА",0,"TP010-0058462","2011-08-31","Электроснабжение"]
["с.Кочетовка","Лебедянский","Лебедянский РЭС","КТП 610  ВЛ-10 Культура ПС Культура","Филиал ОАО \"МРСК-Центра\" - \"Липецкэнерго\"","Филиал ОАО \"МРСК-Центра\" - \"Липецкэнерго\"","ТП 10кВ","                     40,00 кВА",5,"TP010-0058522","1984-02-01","Электроснабжение"]
["пос.Культура","Лебедянский","Лебедянский РЭС","КТП 609  ВЛ-10 Культура ПС Культура","Филиал ОАО \"МРСК-Центра\" - \"Липецкэнерго\"","Филиал ОАО \"МРСК-Центра\" - \"Липецкэнерго\"","ТП 10кВ","                    250,00 кВА",125,"TP010-0058553","1986-01-01","Электроснабжение"]
["пос.Культура","Лебедянский","Лебедянский РЭС","КТП 611  ВЛ-10 Культура ПС Культура","Филиал ОАО \"МРСК-Центра\" - \"Липецкэнерго\"","Филиал ОАО \"МРСК-Центра\" - \"Липецкэнерго\"","ТП 10кВ","                    400,00 кВА",203,"TP010-0058566","1985-10-01","Электроснабжение"]
["пос.Культура","Лебедянский","Лебедянский РЭС","КТП 605  ВЛ-10 Культура ПС Культура","Филиал ОАО \"МРСК-Центра\" - \"Липецкэнерго\"","Филиал ОАО \"МРСК-Центра\" - \"Липецкэнерго\"","ТП 10кВ","                    160,00 кВА",24.6,"TP010-0058571","1992-02-01","Электроснабжение"]
["пос.Культура","Лебедянский","Лебедянский РЭС","КТП 606  ВЛ-10 Культура ПС Культура","Филиал ОАО \"МРСК-Центра\" - \"Липецкэнерго\"","Филиал ОАО \"МРСК-Центра\" - \"Липецкэнерго\"","ТП 10кВ","                    160,00 кВА",22.3,"TP010-0058579","1989-12-01","Электроснабжение"]
["пос.Культура","Лебедянский","Лебедянский РЭС","КТП 607  ВЛ-10 Культура ПС Культура","Филиал ОАО \"МРСК-Центра\" - \"Липецкэнерго\"","Филиал ОАО \"МРСК-Центра\" - \"Липецкэнерго\"","ТП 10кВ","                    250,00 кВА",123.2,"TP010-0058586","1988-12-01","Электроснабжение"]
["пос.Культура","Лебедянский","Лебедянский РЭС","КТП 608  ВЛ-10 Культура ПС Культура","Филиал ОАО \"МРСК-Центра\" - \"Липецкэнерго\"","Филиал ОАО \"МРСК-Центра\" - \"Липецкэнерго\"","ТП 10кВ","                    400,00 кВА",200,"TP010-0058587","1987-06-01","Электроснабжение"]
["с.Шовское","Лебедянский","Лебедянский РЭС","КТП 708  ВЛ-10 Шовское ПС Культура","Филиал ОАО \"МРСК-Центра\" - \"Липецкэнерго\"","Филиал ОАО \"МРСК-Центра\" - \"Липецкэнерго\"","ТП 10кВ","                    160,00 кВА",21,"TP010-0058592","1983-10-01","Электроснабжение"]
["с.Шовское","Лебедянский","Лебедянский РЭС","КТП 701  ВЛ-10 Шовское ПС Культура","Филиал ОАО \"МРСК-Центра\" - \"Липецкэнерго\"","Филиал ОАО \"МРСК-Центра\" - \"Липецкэнерго\"","ТП 10кВ","                     40,00 кВА",7,"TP010-0058602","1990-02-01","Электроснабжение"]
["с.Шовское","Лебедянский","Лебедянский РЭС","КТП 713  ВЛ-10 Шовское ПС Культура","Филиал ОАО \"МРСК-Центра\" - \"Липецкэнерго\"","Филиал ОАО \"МРСК-Центра\" - \"Липецкэнерго\"","ТП 10кВ","                    100,00 кВА",9.9,"TP010-0058608","1988-12-01","Электроснабжение"]
["с.Шовское","Лебедянский","Лебедянский РЭС","КТП 703  ВЛ-10 Шовское ПС Культура","Филиал ОАО \"МРСК-Центра\" - \"Липецкэнерго\"","Филиал ОАО \"МРСК-Центра\" - \"Липецкэнерго\"","ТП 10кВ","                     40,00 кВА",7.5,"TP010-0058620","1989-12-01","Электроснабжение"]
["с.Шовское","Лебедянский","Лебедянский РЭС","КТП 704  ВЛ-10 Шовское ПС Культура","Филиал ОАО \"МРСК-Центра\" - \"Липецкэнерго\"","Филиал ОАО \"МРСК-Центра\" - \"Липецкэнерго\"","ТП 10кВ","                    250,00 кВА",125,"TP010-0058627","1992-02-01","Электроснабжение"]
["с.Шовское","Лебедянский","Лебедянский РЭС","КТП 707  ВЛ-10 Шовское ПС Культура","Филиал ОАО \"МРСК-Центра\" - \"Липецкэнерго\"","Филиал ОАО \"МРСК-Центра\" - \"Липецкэнерго\"","ТП 10кВ","                    100,00 кВА",11,"TP010-0058631","1986-01-01","Электроснабжение"]
["с.Шовское","Лебедянский","Лебедянский РЭС","КТП 706  ВЛ-10 Шовское ПС Культура","Филиал ОАО \"МРСК-Центра\" - \"Липецкэнерго\"","Филиал ОАО \"МРСК-Центра\" - \"Липецкэнерго\"","ТП 10кВ","                    100,00 кВА",11.6,"TP010-0058636","1987-06-01","Электроснабжение"]
["с.Шовское","Лебедянский","Лебедянский РЭС","КТП 705  ВЛ-10 Шовское ПС Культура","Филиал ОАО \"МРСК-Центра\" - \"Липецкэнерго\"","Филиал ОАО \"МРСК-Центра\" - \"Липецкэнерго\"","ТП 10кВ","                    250,00 кВА",75,"TP010-0058641","1985-10-01","Электроснабжение"]
["с.Большие Избищи","Лебедянский","Лебедянский РЭС","КТП 101 ВЛ-10 Сатино ПС Большие Избищи","Филиал ОАО \"МРСК-Центра\" - \"Липецкэнерго\"","Филиал ОАО \"МРСК-Центра\" - \"Липецкэнерго\"","ТП 10кВ","                    160,00 кВА",26.4,"TP010-0058647","1992-01-01","Электроснабжение"]
["с.Большие Избищи","Лебедянский","Лебедянский РЭС","КТП 102 ВЛ-10 Сатино ПС Большие Избищи","Филиал ОАО \"МРСК-Центра\" - \"Липецкэнерго\"","Филиал ОАО \"МРСК-Центра\" - \"Липецкэнерго\"","ТП 10кВ","                    250,00 кВА",19.8,"TP010-0058661","1990-02-01","Электроснабжение"]
["с.Большие Избищи","Лебедянский","Лебедянский РЭС","КТП 208 ВЛ Большие Избищи ПС Б.Избищи","Филиал ОАО \"МРСК-Центра\" - \"Липецкэнерго\"","Филиал ОАО \"МРСК-Центра\" - \"Липецкэнерго\"","ТП 10кВ","                    100,00 кВА",12.1,"TP010-0058669","1982-02-01","Электроснабжение"]
["с.Большие Избищи","Лебедянский","Лебедянский РЭС","КТП 202 ВЛ Большие Избищи ПС Б.Избищи","Филиал ОАО \"МРСК-Центра\" - \"Липецкэнерго\"","Филиал ОАО \"МРСК-Центра\" - \"Липецкэнерго\"","ТП 10кВ","                    100,00 кВА",9.8000000000000007,"TP010-0058680","1982-02-01","Электроснабжение"]
["с.Большие Избищи","Лебедянский","Лебедянский РЭС","КТП 203 ВЛ Большие Избищи ПС Б.Избищи","Филиал ОАО \"МРСК-Центра\" - \"Липецкэнерго\"","Филиал ОАО \"МРСК-Центра\" - \"Липецкэнерго\"","ТП 10кВ","                     40,00 кВА",0,"TP010-0058702","1985-10-01","Электроснабжение"]
["с.Большие Избищи","Лебедянский","Лебедянский РЭС"," КТП 204 ВЛ Большие Избищи ПС Б.Избищи","Филиал ОАО \"МРСК-Центра\" - \"Липецкэнерго\"","Филиал ОАО \"МРСК-Центра\" - \"Липецкэнерго\"","ТП 10кВ","                     63,00 кВА",8.1,"TP010-0058707","1996-04-01","Электроснабжение"]
["с.Большие Избищи","Лебедянский","Лебедянский РЭС","КТП 205 ВЛ Большие Избищи ПС Б.Избищи","Филиал ОАО \"МРСК-Центра\" - \"Липецкэнерго\"","Филиал ОАО \"МРСК-Центра\" - \"Липецкэнерго\"","ТП 10кВ","                    400,00 кВА",146,"TP010-0058713","1992-02-01","Электроснабжение"]
["с.Большие Избищи","Лебедянский","Лебедянский РЭС","КТП 206 ВЛ Большие Избищи ПС Б.Избищи","Филиал ОАО \"МРСК-Центра\" - \"Липецкэнерго\"","Филиал ОАО \"МРСК-Центра\" - \"Липецкэнерго\"","ТП 10кВ","                    100,00 кВА",9.3000000000000007,"TP010-0058721","1981-01-01","Электроснабжение"]
["с.Большие Избищи","Лебедянский","Лебедянский РЭС","КТП 207 ВЛ Большие Избищи ПС Б.Избищи","Филиал ОАО \"МРСК-Центра\" - \"Липецкэнерго\"","Филиал ОАО \"МРСК-Центра\" - \"Липецкэнерго\"","ТП 10кВ","                    160,00 кВА",20.100000000000001,"TP010-0058725","1984-02-01","Электроснабжение"]
["с.Мокрое","Лебедянский","Лебедянский РЭС","КТП 302 ВЛ-10 Мокрое ПС Большие Избищи","Филиал ОАО \"МРСК-Центра\" - \"Липецкэнерго\"","Филиал ОАО \"МРСК-Центра\" - \"Липецкэнерго\"","ТП 10кВ","                    400,00 кВА",0,"TP010-0058734","1990-02-01","Электроснабжение"]
["с.Мокрое","Лебедянский","Лебедянский РЭС","КТП 303 ВЛ-10 Мокрое ПС Большие Избищи","Филиал ОАО \"МРСК-Центра\" - \"Липецкэнерго\"","Филиал ОАО \"МРСК-Центра\" - \"Липецкэнерго\"","ТП 10кВ","                    100,00 кВА",11.3,"TP010-0058757","1983-03-01","Электроснабжение"]
["с.Мокрое","Лебедянский","Лебедянский РЭС","КТП 304 ВЛ-10 Мокрое ПС Большие Избищи","Филиал ОАО \"МРСК-Центра\" - \"Липецкэнерго\"","Филиал ОАО \"МРСК-Центра\" - \"Липецкэнерго\"","ТП 10кВ","                    250,00 кВА",20,"TP010-0058770","1982-12-01","Электроснабжение"]
["с.Мокрое","Лебедянский","Лебедянский РЭС","КТП 305 ВЛ-10 Мокрое ПС Большие Избищи","Филиал ОАО \"МРСК-Центра\" - \"Липецкэнерго\"","Филиал ОАО \"МРСК-Центра\" - \"Липецкэнерго\"","ТП 10кВ","                     40,00 кВА",5.4,"TP010-0058774","1981-12-01","Электроснабжение"]
["с.Михайловка","Лебедянский","Лебедянский РЭС","КТП 401 ВЛ-10 Михайловка ПС Б. Избищи","Филиал ОАО \"МРСК-Центра\" - \"Липецкэнерго\"","Филиал ОАО \"МРСК-Центра\" - \"Липецкэнерго\"","ТП 10кВ","                     63,00 кВА",10.5,"TP010-0058827","1996-10-01","Электроснабжение"]
["с.Михайловка","Лебедянский","Лебедянский РЭС","КТП 402 ВЛ-10 Михайловка ПС Б. Избищи","Филиал ОАО \"МРСК-Центра\" - \"Липецкэнерго\"","Филиал ОАО \"МРСК-Центра\" - \"Липецкэнерго\"","ТП 10кВ","                    160,00 кВА",22,"TP010-0058866","1982-12-01","Электроснабжение"]
["с.Михайловка","Лебедянский","Лебедянский РЭС","КТП 403 ВЛ-10 Михайловка ПС Б. Избищи","Филиал ОАО \"МРСК-Центра\" - \"Липецкэнерго\"","Филиал ОАО \"МРСК-Центра\" - \"Липецкэнерго\"","ТП 10кВ","                    400,00 кВА",156,"TP010-0058887","1985-01-01","Электроснабжение"]
["с.Михайловка","Лебедянский","Лебедянский РЭС","КТП 404 ВЛ-10 Михайловка ПС Б. Избищи","Филиал ОАО \"МРСК-Центра\" - \"Липецкэнерго\"","Филиал ОАО \"МРСК-Центра\" - \"Липецкэнерго\"","ТП 10кВ","                    250,00 кВА",23.4,"TP010-0058911","1992-03-01","Электроснабжение"]
["с.Михайловка","Лебедянский","Лебедянский РЭС","КТП 405 ВЛ-10 Михайловка ПС Б. Избищи","Филиал ОАО \"МРСК-Центра\" - \"Липецкэнерго\"","Филиал ОАО \"МРСК-Центра\" - \"Липецкэнерго\"","ТП 10кВ","                    250,00 кВА",22,"TP010-0058920","1985-02-01","Электроснабжение"]
["с.Михайловка","Лебедянский","Лебедянский РЭС","КТП 406 ВЛ-10 Михайловка ПС Б. Избищи","Филиал ОАО \"МРСК-Центра\" - \"Липецкэнерго\"","Филиал ОАО \"МРСК-Центра\" - \"Липецкэнерго\"","ТП 10кВ","                     40,00 кВА",5.2,"TP010-0058932","1986-03-01","Электроснабжение"]
["с.Мокрое","Лебедянский","Лебедянский РЭС","КТП 502 ВЛ-10 Мол.Комплекс ПС Б.Избищи","Филиал ОАО \"МРСК-Центра\" - \"Липецкэнерго\"","Филиал ОАО \"МРСК-Центра\" - \"Липецкэнерго\"","ТП 10кВ","                    100,00 кВА",10.8,"TP010-0059179","1996-10-01","Электроснабжение"]
["пос.Агроном","Лебедянский","Лебедянский РЭС","КТП 103 ВЛ-10 7-е отделение ПС Агроном","Филиал ОАО \"МРСК-Центра\" - \"Липецкэнерго\"","Филиал ОАО \"МРСК-Центра\" - \"Липецкэнерго\"","ТП 10кВ","                    100,00 кВА",11,"TP010-0059186","1992-12-01","Электроснабжение"]
["пос.Агроном,7отд.","Лебедянский","Лебедянский РЭС","КТП 106 ВЛ-10 7-е отделение ПС Агроном","Филиал ОАО \"МРСК-Центра\" - \"Липецкэнерго\"","Филиал ОАО \"МРСК-Центра\" - \"Липецкэнерго\"","ТП 10кВ","                    100,00 кВА",9.9,"TP010-0059198","1997-07-01","Электроснабжение"]
["пос.Агроном,7отд.","Лебедянский","Лебедянский РЭС","КТП 107 ВЛ-10 7-е отделение ПС Агроном","Филиал ОАО \"МРСК-Центра\" - \"Липецкэнерго\"","Филиал ОАО \"МРСК-Центра\" - \"Липецкэнерго\"","ТП 10кВ","                    100,00 кВА",9.6,"TP010-0059200","1980-06-01","Электроснабжение"]
["пос.Агроном,7отд.","Лебедянский","Лебедянский РЭС","КТП 104 ВЛ-10 7-е отделение ПС Агроном","Филиал ОАО \"МРСК-Центра\" - \"Липецкэнерго\"","Филиал ОАО \"МРСК-Центра\" - \"Липецкэнерго\"","ТП 10кВ","                    100,00 кВА",10,"TP010-0059205","1994-06-01","Электроснабжение"]
["пос.Агроном,6отд.","Лебедянский","Лебедянский РЭС","КТП 101 ВЛ-10 7-е отделение ПС Агроном","Филиал ОАО \"МРСК-Центра\" - \"Липецкэнерго\"","Филиал ОАО \"МРСК-Центра\" - \"Липецкэнерго\"","ТП 10кВ","                    400,00 кВА",202,"TP010-0059206","1985-06-01","Электроснабжение"]
["пос.Агроном,6отд.","Лебедянский","Лебедянский РЭС","КТП 109 ВЛ-10 7-е отделение ПС Агроном","Филиал ОАО \"МРСК-Центра\" - \"Липецкэнерго\"","Филиал ОАО \"МРСК-Центра\" - \"Липецкэнерго\"","ТП 10кВ","                    100,00 кВА",11.2,"TP010-0059213","1984-06-01","Электроснабжение"]
["пос.Агроном,6отд.","Лебедянский","Лебедянский РЭС","КТП 110 ВЛ-10 7-е отделение ПС Агроном","Филиал ОАО \"МРСК-Центра\" - \"Липецкэнерго\"","Филиал ОАО \"МРСК-Центра\" - \"Липецкэнерго\"","ТП 10кВ","                    160,00 кВА",22.3,"TP010-0059217","1983-03-01","Электроснабжение"]
["пос.Агроном,5отд.","Лебедянский","Лебедянский РЭС","КТП 111 ВЛ-10 7-е отделение ПС Агроном","Филиал ОАО \"МРСК-Центра\" - \"Липецкэнерго\"","Филиал ОАО \"МРСК-Центра\" - \"Липецкэнерго\"","ТП 10кВ","                    160,00 кВА",20.8,"TP010-0059219","1981-02-01","Электроснабжение"]
["д.Томилино","Лебедянский","Лебедянский РЭС","КТП 112 ВЛ-10 7-е отделение ПС Агроном","Филиал ОАО \"МРСК-Центра\" - \"Липецкэнерго\"","Филиал ОАО \"МРСК-Центра\" - \"Липецкэнерго\"","ТП 10кВ","                     25,00 кВА",0,"TP010-0059222","1981-02-01","Электроснабжение"]
["д.Надеждино","Лебедянский","Лебедянский РЭС","КТП 113 ВЛ-10 7-е отделение ПС Агроном","Филиал ОАО \"МРСК-Центра\" - \"Липецкэнерго\"","Филиал ОАО \"МРСК-Центра\" - \"Липецкэнерго\"","ТП 10кВ","                     60,00 кВА",6.8,"TP010-0059225","1984-06-01","Электроснабжение"]
["пос.Агроном,1отд.","Лебедянский","Лебедянский РЭС","КТП 205 ВЛ-10 Агроном ПС Агроном","Филиал ОАО \"МРСК-Центра\" - \"Липецкэнерго\"","Филиал ОАО \"МРСК-Центра\" - \"Липецкэнерго\"","ТП 10кВ","                    250,00 кВА",102,"TP010-0059233","1993-07-01","Электроснабжение"]
["пос.Агроном","Лебедянский","Лебедянский РЭС","ЗТП 201 ВЛ-10 Агроном ПС Агроном","Филиал ОАО \"МРСК-Центра\" - \"Липецкэнерго\"","Филиал ОАО \"МРСК-Центра\" - \"Липецкэнерго\"","ТП 10кВ","                    630,00 кВА",203,"TP010-0059302","1992-10-01","Электроснабжение"]
["пос.Агроном","Лебедянский","Лебедянский РЭС","КТП 209 ВЛ-10 Агроном ПС Агроном","Филиал ОАО \"МРСК-Центра\" - \"Липецкэнерго\"","Филиал ОАО \"МРСК-Центра\" - \"Липецкэнерго\"","ТП 10кВ","                    250,00 кВА",21,"TP010-0059317","1986-09-01","Электроснабжение"]
["пос.Агроном,4отд.","Лебедянский","Лебедянский РЭС","КТП 202 ВЛ-10 Агроном ПС Агроном","Филиал ОАО \"МРСК-Центра\" - \"Липецкэнерго\"","Филиал ОАО \"МРСК-Центра\" - \"Липецкэнерго\"","ТП 10кВ","                    160,00 кВА",21,"TP010-0059319","2008-09-30","Электроснабжение"]
["пос.Агроном","Лебедянский","Лебедянский РЭС","КТП 203 ВЛ-10 Агроном ПС Агроном","Филиал ОАО \"МРСК-Центра\" - \"Липецкэнерго\"","Филиал ОАО \"МРСК-Центра\" - \"Липецкэнерго\"","ТП 10кВ","                    250,00 кВА",24.1,"TP010-0059326","1987-10-01","Электроснабжение"]
["пос.Агроном,2отд.","Лебедянский","Лебедянский РЭС","КТП 204 ВЛ-10 Агроном ПС Агроном","Филиал ОАО \"МРСК-Центра\" - \"Липецкэнерго\"","Филиал ОАО \"МРСК-Центра\" - \"Липецкэнерго\"","ТП 10кВ","                    100,00 кВА",13.1,"TP010-0059329","1983-02-01","Электроснабжение"]
["пос.Агроном,2отд.","Лебедянский","Лебедянский РЭС","МТП 206 ВЛ-10 Агроном ПС Агроном","Филиал ОАО \"МРСК-Центра\" - \"Липецкэнерго\"","Филиал ОАО \"МРСК-Центра\" - \"Липецкэнерго\"","ТП 10кВ","                    250,00 кВА",105,"TP010-0059334","1982-10-01","Электроснабжение"]
["пос.Агроном,2отд.","Лебедянский","Лебедянский РЭС","КТП 207 ВЛ-10 Агроном ПС Агроном","Филиал ОАО \"МРСК-Центра\" - \"Липецкэнерго\"","Филиал ОАО \"МРСК-Центра\" - \"Липецкэнерго\"","ТП 10кВ","                    100,00 кВА",12,"TP010-0059338","1994-07-01","Электроснабжение"]
["д.Иншаки","Лебедянский","Лебедянский РЭС","КТП 208 ВЛ-10 Агроном ПС Агроном","Филиал ОАО \"МРСК-Центра\" - \"Липецкэнерго\"","Филиал ОАО \"МРСК-Центра\" - \"Липецкэнерго\"","ТП 10кВ","                    100,00 кВА",13.4,"TP010-0059342","1981-02-01","Электроснабжение"]
["с.Хорошовка","Лебедянский","Лебедянский РЭС","КТП 210 ВЛ-10 Агроном ПС Агроном","Филиал ОАО \"МРСК-Центра\" - \"Липецкэнерго\"","Филиал ОАО \"МРСК-Центра\" - \"Липецкэнерго\"","ТП 10кВ","                    160,00 кВА",22.4,"TP010-0059345","1983-09-01","Электроснабжение"]
["с.Хорошовка","Лебедянский","Лебедянский РЭС","КТП 211 ВЛ-10 Агроном ПС Агроном","Филиал ОАО \"МРСК-Центра\" - \"Липецкэнерго\"","Филиал ОАО \"МРСК-Центра\" - \"Липецкэнерго\"","ТП 10кВ","                    160,00 кВА",21,"TP010-0059352","1983-09-01","Электроснабжение"]
["с.Хорошовка","Лебедянский","Лебедянский РЭС","КТП 212 ВЛ-10 Агроном ПС Агроном","Филиал ОАО \"МРСК-Центра\" - \"Липецкэнерго\"","Филиал ОАО \"МРСК-Центра\" - \"Липецкэнерго\"","ТП 10кВ","                    100,00 кВА",11,"TP010-0059356","1983-09-01","Электроснабжение"]
["с.Хорошовка","Лебедянский","Лебедянский РЭС","КТП 213(315) ВЛ-10 Агроном ПС Агроном","Филиал ОАО \"МРСК-Центра\" - \"Липецкэнерго\"","Филиал ОАО \"МРСК-Центра\" - \"Липецкэнерго\"","ТП 10кВ","                    250,00 кВА",15,"TP010-0059361","2011-12-29","Электроснабжение"]
["с.Хорошовка","Лебедянский","Лебедянский РЭС","КТП 214 ВЛ-10 Агроном ПС Агроном","Филиал ОАО \"МРСК-Центра\" - \"Липецкэнерго\"","Филиал ОАО \"МРСК-Центра\" - \"Липецкэнерго\"","ТП 10кВ","                    160,00 кВА",22,"TP010-0059377","1982-09-01","Электроснабжение"]
["д.Красновка","Лебедянский","Лебедянский РЭС","КТП 215 ВЛ-10 Агроном ПС Агроном","Филиал ОАО \"МРСК-Центра\" - \"Липецкэнерго\"","Филиал ОАО \"МРСК-Центра\" - \"Липецкэнерго\"","ТП 10кВ","                     40,00 кВА",6.4,"TP010-0059380","1981-09-01","Электроснабжение"]
["пос.Агроном,3отд.","Лебедянский","Лебедянский РЭС","КТП 303 ВЛ-10 Яблонева Голова ПС Агроном","Филиал ОАО \"МРСК-Центра\" - \"Липецкэнерго\"","Филиал ОАО \"МРСК-Центра\" - \"Липецкэнерго\"","ТП 10кВ","                     60,00 кВА",7.1,"TP010-0059391","1981-09-01","Электроснабжение"]
["пос.Агроном,3отд.","Лебедянский","Лебедянский РЭС","КТП 306 ВЛ-10 Яблонева Голова ПС Агроном","Филиал ОАО \"МРСК-Центра\" - \"Липецкэнерго\"","Филиал ОАО \"МРСК-Центра\" - \"Липецкэнерго\"","ТП 10кВ","                    160,00 кВА",21.8,"TP010-0059407","1993-06-01","Электроснабжение"]
["пос.Агроном,3отд.","Лебедянский","Лебедянский РЭС","КТП 305 ВЛ-10 Яблонева Голова ПС Агроном","Филиал ОАО \"МРСК-Центра\" - \"Липецкэнерго\"","Филиал ОАО \"МРСК-Центра\" - \"Липецкэнерго\"","ТП 10кВ","                    160,00 кВА",20,"TP010-0059412","1981-12-01","Электроснабжение"]
["пос.Агроном,3отд.","Лебедянский","Лебедянский РЭС","КТП 315 ВЛ-10 Яблонева Голова ПС Агроном","Филиал ОАО \"МРСК-Центра\" - \"Липецкэнерго\"","Филиал ОАО \"МРСК-Центра\" - \"Липецкэнерго\"","ТП 10кВ","                    160,00 кВА",21.5,"TP010-0059418","2008-09-30","Электроснабжение"]
["д.Сибильда","Лебедянский","Лебедянский РЭС","КТП 308 ВЛ-10 Яблонева Голова ПС Агроном","Филиал ОАО \"МРСК-Центра\" - \"Липецкэнерго\"","Филиал ОАО \"МРСК-Центра\" - \"Липецкэнерго\"","ТП 10кВ","                    250,00 кВА",50,"TP010-0059429","1992-12-01","Электроснабжение"]
["д.Сибильда","Лебедянский","Лебедянский РЭС","КТП 309 ВЛ-10 Яблонева Голова ПС Агроном","Филиал ОАО \"МРСК-Центра\" - \"Липецкэнерго\"","Филиал ОАО \"МРСК-Центра\" - \"Липецкэнерго\"","ТП 10кВ","                    100,00 кВА",9.4,"TP010-0059483","1995-12-01","Электроснабжение"]
["д.Пустошь","Лебедянский","Лебедянский РЭС","КТП 312 ВЛ-10 Яблонева Голова ПС Агроном","Филиал ОАО \"МРСК-Центра\" - \"Липецкэнерго\"","Филиал ОАО \"МРСК-Центра\" - \"Липецкэнерго\"","ТП 10кВ","                     63,00 кВА",6.6,"TP010-0059508","1982-01-01","Электроснабжение"]
["пос.Агроном","Лебедянский","Лебедянский РЭС","КТП 507  ВЛ-10 Троекурово ПС Агроном","Филиал ОАО \"МРСК-Центра\" - \"Липецкэнерго\"","Филиал ОАО \"МРСК-Центра\" - \"Липецкэнерго\"","ТП 10кВ","                    160,00 кВА",23,"TP010-0059527","1984-11-01","Электроснабжение"]
["с.Губино","Лебедянский","Лебедянский РЭС","ЗТП 509  ВЛ-10 Троекурово ПС Агроном","Филиал ОАО \"МРСК-Центра\" - \"Липецкэнерго\"","Филиал ОАО \"МРСК-Центра\" - \"Липецкэнерго\"","ТП 10кВ","                    650,00 кВА",600,"TP010-0059812","1983-09-01","Электроснабжение"]
["с.Губино","Лебедянский","Лебедянский РЭС","КТП 501  ВЛ-10 Троекурово ПС Агроном","Филиал ОАО \"МРСК-Центра\" - \"Липецкэнерго\"","Филиал ОАО \"МРСК-Центра\" - \"Липецкэнерго\"","ТП 10кВ","                    100,00 кВА",11.7,"TP010-0060021","1984-11-01","Электроснабжение"]
["с.Губино","Лебедянский","Лебедянский РЭС","КТП 510  ВЛ-10 Троекурово ПС Агроном","Филиал ОАО \"МРСК-Центра\" - \"Липецкэнерго\"","Филиал ОАО \"МРСК-Центра\" - \"Липецкэнерго\"","ТП 10кВ","                    100,00 кВА",11,"TP010-0060047","1995-12-01","Электроснабжение"]
["с.Губино","Лебедянский","Лебедянский РЭС","КТП 502  ВЛ-10 Троекурово ПС Агроном","Филиал ОАО \"МРСК-Центра\" - \"Липецкэнерго\"","Филиал ОАО \"МРСК-Центра\" - \"Липецкэнерго\"","ТП 10кВ","                    160,00 кВА",21,"TP010-0060071","1987-10-01","Электроснабжение"]
["с.Губино","Лебедянский","Лебедянский РЭС","КТП 504  ВЛ-10 Троекурово ПС Агроном","Филиал ОАО \"МРСК-Центра\" - \"Липецкэнерго\"","Филиал ОАО \"МРСК-Центра\" - \"Липецкэнерго\"","ТП 10кВ","                    250,00 кВА",50,"TP010-0060081","1987-10-01","Электроснабжение"]
["пос.Агроном","Лебедянский","Лебедянский РЭС","КТП 701  ВЛ-10 СПТУ  ПС Агроном","Филиал ОАО \"МРСК-Центра\" - \"Липецкэнерго\"","Филиал ОАО \"МРСК-Центра\" - \"Липецкэнерго\"","ТП 10кВ","                    160,00 кВА",22,"TP010-0060100","1985-06-01","Электроснабжение"]
["пос.Агроном","Лебедянский","Лебедянский РЭС","КТП 703  ВЛ-10 СПТУ  ПС Агроном","Филиал ОАО \"МРСК-Центра\" - \"Липецкэнерго\"","Филиал ОАО \"МРСК-Центра\" - \"Липецкэнерго\"","ТП 10кВ","                    160,00 кВА",22.6,"TP010-0060112","1984-06-01","Электроснабжение"]
["с.Троекурово","Лебедянский","Лебедянский РЭС","МТП 201 ВЛ-10 Катениха ПС Троек-совхозна","Филиал ОАО \"МРСК-Центра\" - \"Липецкэнерго\"","Филиал ОАО \"МРСК-Центра\" - \"Липецкэнерго\"","ТП 10кВ","                    100,00 кВА",10.6,"TP010-0060789","2009-01-30","Электроснабжение"]
["с.Троекурово","Лебедянский","Лебедянский РЭС","КТП 217 ВЛ-10 Катениха ПС Троек-совхозна","Филиал ОАО \"МРСК-Центра\" - \"Липецкэнерго\"","Филиал ОАО \"МРСК-Центра\" - \"Липецкэнерго\"","ТП 10кВ","                    100,00 кВА",12.1,"TP010-0060842","2009-04-30","Электроснабжение"]
["с.Троекурово","Лебедянский","Лебедянский РЭС","КТП 212 ВЛ-10 Катениха ПС Троек-совхозна","Филиал ОАО \"МРСК-Центра\" - \"Липецкэнерго\"","Филиал ОАО \"МРСК-Центра\" - \"Липецкэнерго\"","ТП 10кВ","                     63,00 кВА",8,"TP010-0060848","1972-09-01","Электроснабжение"]
["с.Троекурово","Лебедянский","Лебедянский РЭС","КТП 211 ВЛ-10 Катениха ПС Троек-совхозна","Филиал ОАО \"МРСК-Центра\" - \"Липецкэнерго\"","Филиал ОАО \"МРСК-Центра\" - \"Липецкэнерго\"","ТП 10кВ","                    100,00 кВА",11,"TP010-0060849","1987-09-01","Электроснабжение"]
["с.Троекурово","Лебедянский","Лебедянский РЭС","КТП 203 ВЛ-10 Катениха ПС Троек-совхозна","Филиал ОАО \"МРСК-Центра\" - \"Липецкэнерго\"","Филиал ОАО \"МРСК-Центра\" - \"Липецкэнерго\"","ТП 10кВ","                    250,00 кВА",120,"TP010-0060853","1992-02-01","Электроснабжение"]
["с.Троекурово-6отд.","Лебедянский","Лебедянский РЭС","КТП 214 ВЛ-10 Катениха ПС Троек-совхозна","Филиал ОАО \"МРСК-Центра\" - \"Липецкэнерго\"","Филиал ОАО \"МРСК-Центра\" - \"Липецкэнерго\"","ТП 10кВ","                    160,00 кВА",23,"TP010-0060856","1989-02-01","Электроснабжение"]
["с.Троекурово-6отд.","Лебедянский","Лебедянский РЭС","КТП 208 ВЛ-10 Катениха ПС Троек-совхозна","Филиал ОАО \"МРСК-Центра\" - \"Липецкэнерго\"","Филиал ОАО \"МРСК-Центра\" - \"Липецкэнерго\"","ТП 10кВ","                    250,00 кВА",50,"TP010-0060859","1992-02-01","Электроснабжение"]
["с.Троекурово-6отд.","Лебедянский","Лебедянский РЭС","КТП 213 ВЛ-10 Катениха ПС Троек-совхозна","Филиал ОАО \"МРСК-Центра\" - \"Липецкэнерго\"","Филиал ОАО \"МРСК-Центра\" - \"Липецкэнерго\"","ТП 10кВ","                    250,00 кВА",0,"TP010-0060862","1992-02-01","Электроснабжение"]
["с.Троекурово","Лебедянский","Лебедянский РЭС","КТП 210 ВЛ-10 Катениха ПС Троек-совхозна","Филиал ОАО \"МРСК-Центра\" - \"Липецкэнерго\"","Филиал ОАО \"МРСК-Центра\" - \"Липецкэнерго\"","ТП 10кВ","                    250,00 кВА",0,"TP010-0060865","1984-02-01","Электроснабжение"]
["с.Катениха","Лебедянский","Лебедянский РЭС","КТП 216 ВЛ-10 Катениха ПС Троек-совхозна","Филиал ОАО \"МРСК-Центра\" - \"Липецкэнерго\"","Филиал ОАО \"МРСК-Центра\" - \"Липецкэнерго\"","ТП 10кВ","                    250,00 кВА",45,"TP010-0060870","1982-02-01","Электроснабжение"]
["с.Катениха","Лебедянский","Лебедянский РЭС","КТП 207 ВЛ-10 Катениха ПС Троек-совхозна","Филиал ОАО \"МРСК-Центра\" - \"Липецкэнерго\"","Филиал ОАО \"МРСК-Центра\" - \"Липецкэнерго\"","ТП 10кВ","                     60,00 кВА",6.1,"TP010-0060873","1983-02-01","Электроснабжение"]
["с.Троекурово","Лебедянский","Лебедянский РЭС","КТП 312 ВЛ-10 Центральная ПС Троек-совхо","Филиал ОАО \"МРСК-Центра\" - \"Липецкэнерго\"","Филиал ОАО \"МРСК-Центра\" - \"Липецкэнерго\"","ТП 10кВ","                    250,00 кВА",0,"TP010-0060875","1982-12-01","Электроснабжение"]
["с.Курапово","Лебедянский","Лебедянский РЭС","МТП 407 ВЛ-10 Курапово ПС Троек-совхозн","Филиал ОАО \"МРСК-Центра\" - \"Липецкэнерго\"","Филиал ОАО \"МРСК-Центра\" - \"Липецкэнерго\"","ТП 10кВ","                    160,00 кВА",23,"TP010-0060878","2009-01-30","Электроснабжение"]
["с.Курапово","Лебедянский","Лебедянский РЭС","КТП 409 ВЛ 10кВ Курапово ПС Тр-совхозная","Филиал ОАО \"МРСК-Центра\" - \"Липецкэнерго\"","Филиал ОАО \"МРСК-Центра\" - \"Липецкэнерго\"","ТП 10кВ","                    160,00 кВА",21.8,"TP010-0060882","1982-12-01","Электроснабжение"]
["с.Курапово","Лебедянский","Лебедянский РЭС","ЗТП 401 ВЛ-10 Курапово ПС Троек-совхоз","Филиал ОАО \"МРСК-Центра\" - \"Липецкэнерго\"","Филиал ОАО \"МРСК-Центра\" - \"Липецкэнерго\"","ТП 10кВ","                    100,00 кВА",11.5,"TP010-0060887","1993-08-01","Электроснабжение"]
["д.Савинки","Лебедянский","Лебедянский РЭС","КТП 507ВЛ-10 Васильевка ПС Троек-совхозн","Филиал ОАО \"МРСК-Центра\" - \"Липецкэнерго\"","Филиал ОАО \"МРСК-Центра\" - \"Липецкэнерго\"","ТП 10кВ","                    100,00 кВА",12,"TP010-0060890","1982-02-01","Электроснабжение"]
["д.Савинки","Лебедянский","Лебедянский РЭС","КТП 509 ВЛ-10 Васильевка ПС Троек-совхоз","Филиал ОАО \"МРСК-Центра\" - \"Липецкэнерго\"","Филиал ОАО \"МРСК-Центра\" - \"Липецкэнерго\"","ТП 10кВ","                    100,00 кВА",11,"TP010-0060894","1984-02-01","Электроснабжение"]
["д.Савинки","Лебедянский","Лебедянский РЭС","КТП 501 ВЛ-10 Васильевка ПС Троек-совхоз","Филиал ОАО \"МРСК-Центра\" - \"Липецкэнерго\"","Филиал ОАО \"МРСК-Центра\" - \"Липецкэнерго\"","ТП 10кВ","                    100,00 кВА",11.3,"TP010-0060899","1984-02-01","Электроснабжение"]
["д.Васильевка","Лебедянский","Лебедянский РЭС","КТП 503 ВЛ-10 Васильевка ПС Троек-совхоз","Филиал ОАО \"МРСК-Центра\" - \"Липецкэнерго\"","Филиал ОАО \"МРСК-Центра\" - \"Липецкэнерго\"","ТП 10кВ","                    100,00 кВА",13,"TP010-0060910","1985-02-01","Электроснабжение"]
["с.Троекурово","Лебедянский","Лебедянский РЭС","КТП 601 ВЛ-10 Водокачка ПС Троек-совхозн","Филиал ОАО \"МРСК-Центра\" - \"Липецкэнерго\"","Филиал ОАО \"МРСК-Центра\" - \"Липецкэнерго\"","ТП 10кВ","                     25,00 кВА",0,"TP010-0060914","1990-01-01","Электроснабжение"]
["с.Яблонево","Лебедянский","Лебедянский РЭС","КТП 203 ВЛ-10 Победа ПС Б.Верх","Филиал ОАО \"МРСК-Центра\" - \"Липецкэнерго\"","Филиал ОАО \"МРСК-Центра\" - \"Липецкэнерго\"","ТП 10кВ","                    250,00 кВА",125,"TP010-0060922","1985-03-01","Электроснабжение"]
["с.Бибиково","Лебедянский","Лебедянский РЭС","КТП 204 ВЛ-10 Победа ПС Б.Верх","Филиал ОАО \"МРСК-Центра\" - \"Липецкэнерго\"","Филиал ОАО \"МРСК-Центра\" - \"Липецкэнерго\"","ТП 10кВ","                     63,00 кВА",8.5,"TP010-0060925","1984-11-01","Электроснабжение"]
["с.Большой Верх","Лебедянский","Лебедянский РЭС","КТП 301 ВЛ-10 Кр.Октябрь ПС Б.Верх","Филиал ОАО \"МРСК-Центра\" - \"Липецкэнерго\"","Филиал ОАО \"МРСК-Центра\" - \"Липецкэнерго\"","ТП 10кВ","                    400,00 кВА",100,"TP010-0060929","1984-11-01","Электроснабжение"]
["с.Большой Верх","Лебедянский","Лебедянский РЭС","КТП 302 ВЛ-10 Кр.Октябрь ПС Б.Верх","Филиал ОАО \"МРСК-Центра\" - \"Липецкэнерго\"","Филиал ОАО \"МРСК-Центра\" - \"Липецкэнерго\"","ТП 10кВ","                     63,00 кВА",9.1,"TP010-0060935","1984-11-01","Электроснабжение"]
["с.Большой Верх","Лебедянский","Лебедянский РЭС","КТП 303 ВЛ 10кВ Кр.Октябрь ПС Б.Верх","Филиал ОАО \"МРСК-Центра\" - \"Липецкэнерго\"","Филиал ОАО \"МРСК-Центра\" - \"Липецкэнерго\"","ТП 10кВ","                    250,00 кВА",0,"TP010-0060937","1992-10-01","Электроснабжение"]
["с.Буравцово","Лебедянский","Лебедянский РЭС","КТП 305 ВЛ-10 Кр.Октябрь ПС Б.Верх","Филиал ОАО \"МРСК-Центра\" - \"Липецкэнерго\"","Филиал ОАО \"МРСК-Центра\" - \"Липецкэнерго\"","ТП 10кВ","                     63,00 кВА",8.6999999999999993,"TP010-0060941","1983-10-01","Электроснабжение"]
["с.Яблонево","Лебедянский","Лебедянский РЭС","МТП-10кВ №401 ВЛ-10кВ №4 от ПС Б.Верх","Филиал ОАО \"МРСК-Центра\" - \"Липецкэнерго\"","Филиал ОАО \"МРСК-Центра\" - \"Липецкэнерго\"","ТП 10кВ","                    250,00 кВА",0,"TP010-0060945","2005-11-11","Электроснабжение"]
["д.Осиново","Лебедянский","Лебедянский РЭС","КТП 402 ВЛ-10 Осиново  ПС Б.Верх","Филиал ОАО \"МРСК-Центра\" - \"Липецкэнерго\"","Филиал ОАО \"МРСК-Центра\" - \"Липецкэнерго\"","ТП 10кВ","                    160,00 кВА",21,"TP010-0060949","1984-01-01","Электроснабжение"]
["с.Яблонево","Лебедянский","Лебедянский РЭС","КТП 403 ВЛ-10 Осиново  ПС Б.Верх","Филиал ОАО \"МРСК-Центра\" - \"Липецкэнерго\"","Филиал ОАО \"МРСК-Центра\" - \"Липецкэнерго\"","ТП 10кВ","                     63,00 кВА",9.6999999999999993,"TP010-0060952","1983-10-01","Электроснабжение"]
["с.Яблонево","Лебедянский","Лебедянский РЭС","КТП 404 ВЛ-10 Осиново  ПС Б.Верх","Филиал ОАО \"МРСК-Центра\" - \"Липецкэнерго\"","Филиал ОАО \"МРСК-Центра\" - \"Липецкэнерго\"","ТП 10кВ","                    250,00 кВА",125,"TP010-0060953","1985-03-01","Электроснабжение"]
["с.Петровские Выселки","Лебедянский","Лебедянский РЭС","КТП 505 ВЛ-10 Перемычка РП ПС Б.Верх","Филиал ОАО \"МРСК-Центра\" - \"Липецкэнерго\"","Филиал ОАО \"МРСК-Центра\" - \"Липецкэнерго\"","ТП 10кВ","                    160,00 кВА",20,"TP010-0060962","1987-05-01","Электроснабжение"]
["с.Медведево","Лебедянский","Лебедянский РЭС","КТП 504 ВЛ-10 Перемычка РП ПС Б.Верх","Филиал ОАО \"МРСК-Центра\" - \"Липецкэнерго\"","Филиал ОАО \"МРСК-Центра\" - \"Липецкэнерго\"","ТП 10кВ","                     63,00 кВА",11,"TP010-0060968","1992-09-01","Электроснабжение"]
["с.Медведево","Лебедянский","Лебедянский РЭС","КТП 503 ВЛ-10 Перемычка РП ПС Б.Верх","Филиал ОАО \"МРСК-Центра\" - \"Липецкэнерго\"","Филиал ОАО \"МРСК-Центра\" - \"Липецкэнерго\"","ТП 10кВ","                    100,00 кВА",13,"TP010-0060972","1990-09-01","Электроснабжение"]
["с.Медведево","Лебедянский","Лебедянский РЭС","КТП 502 ВЛ-10 Перемычка РП ПС Б.Верх","Филиал ОАО \"МРСК-Центра\" - \"Липецкэнерго\"","Филиал ОАО \"МРСК-Центра\" - \"Липецкэнерго\"","ТП 10кВ","                    100,00 кВА",12.3,"TP010-0060978","1987-05-01","Электроснабжение"]
["д.Новый Копыл","Лебедянский","Лебедянский РЭС","КТП 101 ВЛ-10 Мочилки РП Слободка","Филиал ОАО \"МРСК-Центра\" - \"Липецкэнерго\"","Филиал ОАО \"МРСК-Центра\" - \"Липецкэнерго\"","ТП 10кВ","                     40,00 кВА",7,"TP010-0060982","1983-03-01","Электроснабжение"]
["д.Новый Копыл","Лебедянский","Лебедянский РЭС","КТП 103 ВЛ-10 Мочилки РП Слободка","Филиал ОАО \"МРСК-Центра\" - \"Липецкэнерго\"","Филиал ОАО \"МРСК-Центра\" - \"Липецкэнерго\"","ТП 10кВ","                     63,00 кВА",9,"TP010-0060985","1983-03-01","Электроснабжение"]
["д.Мочилки","Лебедянский","Лебедянский РЭС","КТП 104 ВЛ-10 Мочилки РП Слободка","Филиал ОАО \"МРСК-Центра\" - \"Липецкэнерго\"","Филиал ОАО \"МРСК-Центра\" - \"Липецкэнерго\"","ТП 10кВ","                     60,00 кВА",9,"TP010-0060987","1995-08-01","Электроснабжение"]
["д.Мочилки","Лебедянский","Лебедянский РЭС","КТП 105 ВЛ-10 Мочилки РП Слободка","Филиал ОАО \"МРСК-Центра\" - \"Липецкэнерго\"","Филиал ОАО \"МРСК-Центра\" - \"Липецкэнерго\"","ТП 10кВ","                     40,00 кВА",7,"TP010-0060990","1983-03-01","Электроснабжение"]
["с.Слободка","Лебедянский","Лебедянский РЭС","КТП 201 ВЛ-10 Слободка РП Слободка","Филиал ОАО \"МРСК-Центра\" - \"Липецкэнерго\"","Филиал ОАО \"МРСК-Центра\" - \"Липецкэнерго\"","ТП 10кВ","                    250,00 кВА",0,"TP010-0060992","1994-06-01","Электроснабжение"]
["с.Слободка","Лебедянский","Лебедянский РЭС","КТП 202 ВЛ-10 Слободка РП Слободка","Филиал ОАО \"МРСК-Центра\" - \"Липецкэнерго\"","Филиал ОАО \"МРСК-Центра\" - \"Липецкэнерго\"","ТП 10кВ","                     40,00 кВА",7.6,"TP010-0060995","1987-05-01","Электроснабжение"]
["с.Слободка","Лебедянский","Лебедянский РЭС","КТП 203 ВЛ-10 Слободка РП Слободка","Филиал ОАО \"МРСК-Центра\" - \"Липецкэнерго\"","Филиал ОАО \"МРСК-Центра\" - \"Липецкэнерго\"","ТП 10кВ","                    160,00 кВА",25,"TP010-0060999","1983-03-01","Электроснабжение"]
["д.Медведево","Лебедянский","Лебедянский РЭС","КТП 303 ВЛ-10 Медведево РП Слободка","Филиал ОАО \"МРСК-Центра\" - \"Липецкэнерго\"","Филиал ОАО \"МРСК-Центра\" - \"Липецкэнерго\"","ТП 10кВ","                    400,00 кВА",205,"TP010-0061010","1983-02-01","Электроснабжение"]
["д.Медведево","Лебедянский","Лебедянский РЭС","КТП 301 ВЛ-10 Медведево РП Слободка","Филиал ОАО \"МРСК-Центра\" - \"Липецкэнерго\"","Филиал ОАО \"МРСК-Центра\" - \"Липецкэнерго\"","ТП 10кВ","                    250,00 кВА",0,"TP010-0061018","1989-03-01","Электроснабжение"]
["д.Медведево","Лебедянский","Лебедянский РЭС"," КТП 302 ВЛ-10 Медведево РП Слободка","Филиал ОАО \"МРСК-Центра\" - \"Липецкэнерго\"","Филиал ОАО \"МРСК-Центра\" - \"Липецкэнерго\"","ТП 10кВ","                    160,00 кВА",22.1,"TP010-0061019","1982-02-01","Электроснабжение"]
["д.Старый Копыл","Лебедянский","Лебедянский РЭС","КТП 401 ВЛ-10 Старый Копыл  РП Слободка","Филиал ОАО \"МРСК-Центра\" - \"Липецкэнерго\"","Филиал ОАО \"МРСК-Центра\" - \"Липецкэнерго\"","ТП 10кВ","                    250,00 кВА",0,"TP010-0061021","1982-02-01","Электроснабжение"]
["д.Старый Копыл","Лебедянский","Лебедянский РЭС","КТП 402 ВЛ-10 Старый Копыл  РП Слободка","Филиал ОАО \"МРСК-Центра\" - \"Липецкэнерго\"","Филиал ОАО \"МРСК-Центра\" - \"Липецкэнерго\"","ТП 10кВ","                    250,00 кВА",0,"TP010-0061028","1982-02-01","Электроснабжение"]
["д.Старый Копыл","Лебедянский","Лебедянский РЭС","КТП 403 ВЛ-10 Старый Копыл  РП Слободка","Филиал ОАО \"МРСК-Центра\" - \"Липецкэнерго\"","Филиал ОАО \"МРСК-Центра\" - \"Липецкэнерго\"","ТП 10кВ","                    160,00 кВА",26,"TP010-0061030","1996-10-01","Электроснабжение"]
["д.Старый Копыл","Лебедянский","Лебедянский РЭС","КТП 404 ВЛ-10 Старый Копыл  РП Слободка","Филиал ОАО \"МРСК-Центра\" - \"Липецкэнерго\"","Филиал ОАО \"МРСК-Центра\" - \"Липецкэнерго\"","ТП 10кВ","                    160,00 кВА",21.5,"TP010-0061032","1982-02-01","Электроснабжение"]
["д.Хрущевка","Лебедянский","Лебедянский РЭС","КТП 601 ВЛ-10 Хрущевка ПС Б.Верх","Филиал ОАО \"МРСК-Центра\" - \"Липецкэнерго\"","Филиал ОАО \"МРСК-Центра\" - \"Липецкэнерго\"","ТП 10кВ","                     40,00 кВА",8.1,"TP010-0061036","1987-05-01","Электроснабжение"]
["с.Каменная Лубна","Лебедянский","Лебедянский РЭС","КТП 201 ВЛ-10 МТФ  ПС Каменная Лубна","Филиал ОАО \"МРСК-Центра\" - \"Липецкэнерго\"","Филиал ОАО \"МРСК-Центра\" - \"Липецкэнерго\"","ТП 10кВ","                     63,00 кВА",8.8000000000000007,"TP010-0061043","1992-07-01","Электроснабжение"]
["с.Каменная Лубна","Лебедянский","Лебедянский РЭС","КТП 301 ВЛ-10 Искра Ленина ПС Кам.Лубна","Филиал ОАО \"МРСК-Центра\" - \"Липецкэнерго\"","Филиал ОАО \"МРСК-Центра\" - \"Липецкэнерго\"","ТП 10кВ","                    100,00 кВА",11,"TP010-0061050","1987-04-01","Электроснабжение"]
["с.Каменная Лубна","Лебедянский","Лебедянский РЭС","КТП 304 ВЛ-10 Искра Ленина ПСКам.Лубна","Филиал ОАО \"МРСК-Центра\" - \"Липецкэнерго\"","Филиал ОАО \"МРСК-Центра\" - \"Липецкэнерго\"","ТП 10кВ","                    100,00 кВА",10.199999999999999,"TP010-0061055","1991-08-01","Электроснабжение"]
["с.Каменная Лубна","Лебедянский","Лебедянский РЭС","КТП 309 ВЛ-10 Искра Ленина ПС Кам.Лубна","Филиал ОАО \"МРСК-Центра\" - \"Липецкэнерго\"","Филиал ОАО \"МРСК-Центра\" - \"Липецкэнерго\"","ТП 10кВ","                    160,00 кВА",23.1,"TP010-0061060","1996-06-01","Электроснабжение"]
["с.Каменная Лубна","Лебедянский","Лебедянский РЭС","КТП 302 ВЛ-10 Искра Ленина ПС Кам.Лубна","Филиал ОАО \"МРСК-Центра\" - \"Липецкэнерго\"","Филиал ОАО \"МРСК-Центра\" - \"Липецкэнерго\"","ТП 10кВ","                    160,00 кВА",22,"TP010-0061061","2009-04-30","Электроснабжение"]
["с.Каменная Лубна","Лебедянский","Лебедянский РЭС","МТП 306 ВЛ-10 Искра Ленина ПС Кам.Лубна","Филиал ОАО \"МРСК-Центра\" - \"Липецкэнерго\"","Филиал ОАО \"МРСК-Центра\" - \"Липецкэнерго\"","ТП 10кВ","                     63,00 кВА",7.4,"TP010-0061064","2009-04-30","Электроснабжение"]
["с.Каменная Лубна","Лебедянский","Лебедянский РЭС","КТП 307 ВЛ-10 Искра Ленина ПС Кам.Лубна","Филиал ОАО \"МРСК-Центра\" - \"Липецкэнерго\"","Филиал ОАО \"МРСК-Центра\" - \"Липецкэнерго\"","ТП 10кВ","                    100,00 кВА",11.4,"TP010-0061067","1971-07-01","Электроснабжение"]
["с.Докторово","Лебедянский","Лебедянский РЭС","КТП 401 ВЛ-10 Рассвет ПС Каменная Лубна","Филиал ОАО \"МРСК-Центра\" - \"Липецкэнерго\"","Филиал ОАО \"МРСК-Центра\" - \"Липецкэнерго\"","ТП 10кВ","                    250,00 кВА",51,"TP010-0061071","1990-05-01","Электроснабжение"]
["с.Докторово","Лебедянский","Лебедянский РЭС","КТП 402 ВЛ-10 Рассвет ПС Каменная Лубна","Филиал ОАО \"МРСК-Центра\" - \"Липецкэнерго\"","Филиал ОАО \"МРСК-Центра\" - \"Липецкэнерго\"","ТП 10кВ","                    100,00 кВА",10.199999999999999,"TP010-0061074","1993-06-01","Электроснабжение"]
["с.Докторово","Лебедянский","Лебедянский РЭС","КТП 404 ВЛ-10 Рассвет ПС Каменная Лубна","Филиал ОАО \"МРСК-Центра\" - \"Липецкэнерго\"","Филиал ОАО \"МРСК-Центра\" - \"Липецкэнерго\"","ТП 10кВ","                    250,00 кВА",0,"TP010-0061076","1979-06-01","Электроснабжение"]
["с.Докторово","Лебедянский","Лебедянский РЭС","КТП 405 ВЛ-10 Рассвет ПС Каменная Лубна","Филиал ОАО \"МРСК-Центра\" - \"Липецкэнерго\"","Филиал ОАО \"МРСК-Центра\" - \"Липецкэнерго\"","ТП 10кВ","                    100,00 кВА",10,"TP010-0061078","1990-07-01","Электроснабжение"]
["с.Докторово","Лебедянский","Лебедянский РЭС","КТП 406 ВЛ-10 Рассвет ПС Каменная Лубна","Филиал ОАО \"МРСК-Центра\" - \"Липецкэнерго\"","Филиал ОАО \"МРСК-Центра\" - \"Липецкэнерго\"","ТП 10кВ","                    250,00 кВА",23,"TP010-0061082","1981-09-01","Электроснабжение"]
["с.Докторово","Лебедянский","Лебедянский РЭС","КТП 403 ВЛ-10 Рассвет ПС Каменная Лубна","Филиал ОАО \"МРСК-Центра\" - \"Липецкэнерго\"","Филиал ОАО \"МРСК-Центра\" - \"Липецкэнерго\"","ТП 10кВ","                    160,00 кВА",23.1,"TP010-0061090","1991-12-01","Электроснабжение"]
["с.Докторово","Лебедянский","Лебедянский РЭС","КТП 409 ВЛ-10 Рассвет ПС Каменная Лубна","Филиал ОАО \"МРСК-Центра\" - \"Липецкэнерго\"","Филиал ОАО \"МРСК-Центра\" - \"Липецкэнерго\"","ТП 10кВ","                    250,00 кВА",0,"TP010-0061092","1992-04-01","Электроснабжение"]
["г.Лебедянь","Лебедянский","Лебедянский РЭС","КТП 111 ВЛ-10 Кубышинка РП  КГСО","Филиал ОАО \"МРСК-Центра\" - \"Липецкэнерго\"","Филиал ОАО \"МРСК-Центра\" - \"Липецкэнерго\"","ТП 10кВ","                    160,00 кВА",22.5,"TP010-0061107","1984-01-01","Электроснабжение"]
["г.Лебедянь","Лебедянский","Лебедянский РЭС","КТП 110  ВЛ-10 Кубышинка РП  КГСО","Филиал ОАО \"МРСК-Центра\" - \"Липецкэнерго\"","Филиал ОАО \"МРСК-Центра\" - \"Липецкэнерго\"","ТП 10кВ","                     63,00 кВА",9.4,"TP010-0061110","1987-10-01","Электроснабжение"]
["г.Лебедянь","Лебедянский","Лебедянский РЭС","КТП 108  ВЛ-10 Кубышинка РП  КГСО","Филиал ОАО \"МРСК-Центра\" - \"Липецкэнерго\"","Филиал ОАО \"МРСК-Центра\" - \"Липецкэнерго\"","ТП 10кВ","                    250,00 кВА",0,"TP010-0061113","1993-08-01","Электроснабжение"]
["г.Лебедянь","Лебедянский","Лебедянский РЭС","КТП 109  ВЛ-10 Кубышинка РП  КГСО","Филиал ОАО \"МРСК-Центра\" - \"Липецкэнерго\"","Филиал ОАО \"МРСК-Центра\" - \"Липецкэнерго\"","ТП 10кВ","                    250,00 кВА",46,"TP010-0061117","1987-10-01","Электроснабжение"]
["г.Лебедянь","Лебедянский","Лебедянский РЭС","КТП 203 ВЛ-10 ПС Дон  РП  КГСО","Филиал ОАО \"МРСК-Центра\" - \"Липецкэнерго\"","Филиал ОАО \"МРСК-Центра\" - \"Липецкэнерго\"","ТП 10кВ","                    400,00 кВА",210,"TP010-0061120","1986-10-01","Электроснабжение"]
["с.Вязово","Лебедянский","Лебедянский РЭС","КТП 206 ВЛ-10 ПС Дон  РП  КГСО","Филиал ОАО \"МРСК-Центра\" - \"Липецкэнерго\"","Филиал ОАО \"МРСК-Центра\" - \"Липецкэнерго\"","ТП 10кВ","                    250,00 кВА",28,"TP010-0061131","1990-10-01","Электроснабжение"]
["г.Лебедянь","Лебедянский","Лебедянский РЭС","КТП 59(302) ВЛ-10 Автохозяйство РП  КГСО","Филиал ОАО \"МРСК-Центра\" - \"Липецкэнерго\"","Филиал ОАО \"МРСК-Центра\" - \"Липецкэнерго\"","ТП 10кВ","                    160,00 кВА",21,"TP010-0061148","1995-05-01","Электроснабжение"]
["г.Лебедянь","Лебедянский","Лебедянский РЭС","КТП 308 ВЛ 10 Автохозяйство РП-10  КГСО","Филиал ОАО \"МРСК-Центра\" - \"Липецкэнерго\"","Филиал ОАО \"МРСК-Центра\" - \"Липецкэнерго\"","ТП 10кВ","                    250,00 кВА",0,"TP010-0061151","1995-03-01","Электроснабжение"]
["с.Романово","Лебедянский","Лебедянский РЭС","КТП 314 ВЛ-10 Романово  ПС Ольховец","Филиал ОАО \"МРСК-Центра\" - \"Липецкэнерго\"","Филиал ОАО \"МРСК-Центра\" - \"Липецкэнерго\"","ТП 10кВ","                    250,00 кВА",0,"TP010-0061189","2009-01-30","Электроснабжение"]
["г.Лебедянь ","Лебедянский","Лебедянский РЭС","ЗТП 501 ВЛ-10 РЭС  ПС Лебедянь","Филиал ОАО \"МРСК-Центра\" - \"Липецкэнерго\"","Филиал ОАО \"МРСК-Центра\" - \"Липецкэнерго\"","ТП 10кВ","                  1.030,00 кВА",290,"TP010-0061255","1990-11-01","Электроснабжение"]
["г.Лебедянь ","Лебедянский","Лебедянский РЭС","ЗТП 901 ВЛ-10 База ПЭС ПС Лебедянь","Филиал ОАО \"МРСК-Центра\" - \"Липецкэнерго\"","Филиал ОАО \"МРСК-Центра\" - \"Липецкэнерго\"","ТП 10кВ","                  1.260,00 кВА",300,"TP010-0061274","1990-11-11","Электроснабжение"]
["пос.Агроном","Лебедянский","Лебедянский РЭС","ЗТП 704 ВЛ-10 СПТУ ПС Агроном","Филиал ОАО \"МРСК-Центра\" - \"Липецкэнерго\"","Филиал ОАО \"МРСК-Центра\" - \"Липецкэнерго\"","ТП 10кВ","                    250,00 кВА",0,"TP010-0061393","1977-11-11","Электроснабжение"]
["с.Троекурово","Лебедянский","Лебедянский РЭС","ЗТП 202 ВЛ-10 Катениха ПС Троек.-совх","Филиал ОАО \"МРСК-Центра\" - \"Липецкэнерго\"","Филиал ОАО \"МРСК-Центра\" - \"Липецкэнерго\"","ТП 10кВ","                    250,00 кВА",0,"TP010-0061416","1992-03-01","Электроснабжение"]
["с.Катениха","Лебедянский","Лебедянский РЭС","ЗТП 215 ВЛ-10 Катениха ПС Троек.-совх","Филиал ОАО \"МРСК-Центра\" - \"Липецкэнерго\"","Филиал ОАО \"МРСК-Центра\" - \"Липецкэнерго\"","ТП 10кВ","                    100,00 кВА",11.1,"TP010-0061429","1979-11-11","Электроснабжение"]
["с.Троекурово","Лебедянский","Лебедянский РЭС","ЗТП 204 ВЛ-10 Катениха ПС Троек.-совх","Филиал ОАО \"МРСК-Центра\" - \"Липецкэнерго\"","Филиал ОАО \"МРСК-Центра\" - \"Липецкэнерго\"","ТП 10кВ","                    250,00 кВА",0,"TP010-0061525","1979-11-11","Электроснабжение"]
["с.Троекурово-7отд.","Лебедянский","Лебедянский РЭС","ЗТП 205 ВЛ-10 Катениха ПС Троек.-совх","Филиал ОАО \"МРСК-Центра\" - \"Липецкэнерго\"","Филиал ОАО \"МРСК-Центра\" - \"Липецкэнерго\"","ТП 10кВ","                    320,00 кВА",26,"TP010-0061548","1979-11-11","Электроснабжение"]
["с.Троекурово","Лебедянский","Лебедянский РЭС","ЗТП 301 ВЛ-10 Центральная ПС Троек.-совх","Филиал ОАО \"МРСК-Центра\" - \"Липецкэнерго\"","Филиал ОАО \"МРСК-Центра\" - \"Липецкэнерго\"","ТП 10кВ","                    250,00 кВА",0,"TP010-0061557","1979-11-11","Электроснабжение"]
["с.Троекурово","Лебедянский","Лебедянский РЭС","ЗТП 302 ВЛ-10 Центральная ПС Троек.-совх","Филиал ОАО \"МРСК-Центра\" - \"Липецкэнерго\"","Филиал ОАО \"МРСК-Центра\" - \"Липецкэнерго\"","ТП 10кВ","                    160,00 кВА",22.5,"TP010-0061577","1979-11-11","Электроснабжение"]
["с.Троекурово","Лебедянский","Лебедянский РЭС","ЗТП 304 ВЛ-10 Центральная ПС Троек.-совх","Филиал ОАО \"МРСК-Центра\" - \"Липецкэнерго\"","Филиал ОАО \"МРСК-Центра\" - \"Липецкэнерго\"","ТП 10кВ","                    160,00 кВА",22,"TP010-0061579","1978-11-11","Электроснабжение"]
["с.Троекурово","Лебедянский","Лебедянский РЭС","ЗТП 305 ВЛ-10 Центральная ПС Троек.-совх","Филиал ОАО \"МРСК-Центра\" - \"Липецкэнерго\"","Филиал ОАО \"МРСК-Центра\" - \"Липецкэнерго\"","ТП 10кВ","                    160,00 кВА",23.1,"TP010-0061585","1978-11-11","Электроснабжение"]
["с.Троекурово-5отд.","Лебедянский","Лебедянский РЭС","ЗТП 404 ВЛ-10 Курапово ПС Троек.-совх","Филиал ОАО \"МРСК-Центра\" - \"Липецкэнерго\"","Филиал ОАО \"МРСК-Центра\" - \"Липецкэнерго\"","ТП 10кВ","                    250,00 кВА",24,"TP010-0061591","1979-11-11","Электроснабжение"]
["д.Савинки","Лебедянский","Лебедянский РЭС","ЗТП 508 ВЛ-10 Васильевка ПС Троек.-совх","Филиал ОАО \"МРСК-Центра\" - \"Липецкэнерго\"","Филиал ОАО \"МРСК-Центра\" - \"Липецкэнерго\"","ТП 10кВ","                    160,00 кВА",20.100000000000001,"TP010-0061604","1979-11-11","Электроснабжение"]
["г.Лебедянь ","Лебедянский","Лебедянский РЭС","МТП 820 ВЛ-10 Сельэлектро ПС Лебедянь","Филиал ОАО \"МРСК-Центра\" - \"Липецкэнерго\"","Филиал ОАО \"МРСК-Центра\" - \"Липецкэнерго\"","ТП 10кВ","                    160,00 кВА",25.3,"TP010-0061714","1994-04-01","Электроснабжение"]
["г.Лебедянь ","Лебедянский","Лебедянский РЭС","МТП 825 ВЛ-10 Сельэлектро ПС Лебедянь","Филиал ОАО \"МРСК-Центра\" - \"Липецкэнерго\"","Филиал ОАО \"МРСК-Центра\" - \"Липецкэнерго\"","ТП 10кВ","                    250,00 кВА",28,"TP010-0061723","1985-06-01","Электроснабжение"]
["г.Лебедянь ","Лебедянский","Лебедянский РЭС","МТП 831 ВЛ-10 Сельэлектро ПС Лебедянь","Филиал ОАО \"МРСК-Центра\" - \"Липецкэнерго\"","Филиал ОАО \"МРСК-Центра\" - \"Липецкэнерго\"","ТП 10кВ","                    160,00 кВА",20.6,"TP010-0061734","1995-03-01","Электроснабжение"]
["с.Ольховец","Лебедянский","Лебедянский РЭС","МТП  604 ВЛ-10 Ольховец ПС Ольховец","Филиал ОАО \"МРСК-Центра\" - \"Липецкэнерго\"","Филиал ОАО \"МРСК-Центра\" - \"Липецкэнерго\"","ТП 10кВ","                    160,00 кВА",21.4,"TP010-0061786","1987-11-01","Электроснабжение"]
["с.Ольховец","Лебедянский","Лебедянский РЭС","МТП  611 ВЛ-10 Ольховец ПС Ольховец","Филиал ОАО \"МРСК-Центра\" - \"Липецкэнерго\"","Филиал ОАО \"МРСК-Центра\" - \"Липецкэнерго\"","ТП 10кВ","                    100,00 кВА",11.8,"TP010-0061794","1984-12-01","Электроснабжение"]
["с.Куймань","Лебедянский","Лебедянский РЭС","МТП 207 ВЛ-10 Александровский ПС Куймань","Филиал ОАО \"МРСК-Центра\" - \"Липецкэнерго\"","Филиал ОАО \"МРСК-Центра\" - \"Липецкэнерго\"","ТП 10кВ","                    100,00 кВА",11.2,"TP010-0061806","1997-11-01","Электроснабжение"]
["с.Куймань","Лебедянский","Лебедянский РЭС","МТП 208 ВЛ-10 Александровский ПС Куймань","Филиал ОАО \"МРСК-Центра\" - \"Липецкэнерго\"","Филиал ОАО \"МРСК-Центра\" - \"Липецкэнерго\"","ТП 10кВ","                     63,00 кВА",7.5,"TP010-0061811","1983-10-01","Электроснабжение"]
["с.Куймань","Лебедянский","Лебедянский РЭС","МТП 206 ВЛ-10 Александровский ПС Куймань","Филиал ОАО \"МРСК-Центра\" - \"Липецкэнерго\"","Филиал ОАО \"МРСК-Центра\" - \"Липецкэнерго\"","ТП 10кВ","                    100,00 кВА",9.8000000000000007,"TP010-0061819","1991-09-01","Электроснабжение"]
["с.Куймань","Лебедянский","Лебедянский РЭС","МТП 306 ВЛ-10 Куйманский ПС Куймань","Филиал ОАО \"МРСК-Центра\" - \"Липецкэнерго\"","Филиал ОАО \"МРСК-Центра\" - \"Липецкэнерго\"","ТП 10кВ","                    100,00 кВА",8.3000000000000007,"TP010-0061823","1991-09-01","Электроснабжение"]
["с.Куймань","Лебедянский","Лебедянский РЭС","МТП 302 ВЛ-10 Куйманский ПС Куймань","Филиал ОАО \"МРСК-Центра\" - \"Липецкэнерго\"","Филиал ОАО \"МРСК-Центра\" - \"Липецкэнерго\"","ТП 10кВ","                    100,00 кВА",9,"TP010-0061830","1997-11-01","Электроснабжение"]
["пос.Сахарного завода","Лебедянский","Лебедянский РЭС","МТП 309 ВЛ-10 с-з Мичурина ПС Б.Попово","Филиал ОАО \"МРСК-Центра\" - \"Липецкэнерго\"","Филиал ОАО \"МРСК-Центра\" - \"Липецкэнерго\"","ТП 10кВ","                    160,00 кВА",21,"TP010-0061835","2009-03-31","Электроснабжение"]
["с.Куликовка","Лебедянский","Лебедянский РЭС","МТП 303 ВЛ-10 с-з Мичурина ПС Б.Попово","Филиал ОАО \"МРСК-Центра\" - \"Липецкэнерго\"","Филиал ОАО \"МРСК-Центра\" - \"Липецкэнерго\"","ТП 10кВ","                    160,00 кВА",21.3,"TP010-0061851","1981-07-01","Электроснабжение"]
["с.Куликовка","Лебедянский","Лебедянский РЭС","МТП 315 ВЛ 10кВ с-з Мичурина ПС Б.Попово","Филиал ОАО \"МРСК-Центра\" - \"Липецкэнерго\"","Филиал ОАО \"МРСК-Центра\" - \"Липецкэнерго\"","ТП 10кВ","                    160,00 кВА",21,"TP010-0061860","1996-10-01","Электроснабжение"]
["с.Куликовка","Лебедянский","Лебедянский РЭС","МТП 306 ВЛ 10кВ с-з Мичурина ПС Б.Попово","Филиал ОАО \"МРСК-Центра\" - \"Липецкэнерго\"","Филиал ОАО \"МРСК-Центра\" - \"Липецкэнерго\"","ТП 10кВ","                    160,00 кВА",22.5,"TP010-0061863","1993-10-01","Электроснабжение"]
["с.Мокрое","Лебедянский","Лебедянский РЭС","МТП  301 ВЛ-10 Мокрое ПС Б.Избищи","Филиал ОАО \"МРСК-Центра\" - \"Липецкэнерго\"","Филиал ОАО \"МРСК-Центра\" - \"Липецкэнерго\"","ТП 10кВ","                    160,00 кВА",23.3,"TP010-0061868","1996-10-01","Электроснабжение"]
["д.Яблонева Голова","Лебедянский","Лебедянский РЭС","МТП 307 ВЛ-10 Яблонева Голова ПС Агроном","Филиал ОАО \"МРСК-Центра\" - \"Липецкэнерго\"","Филиал ОАО \"МРСК-Центра\" - \"Липецкэнерго\"","ТП 10кВ","                    100,00 кВА",10.3,"TP010-0061887","1981-12-01","Электроснабжение"]
["пос.Агроном","Лебедянский","Лебедянский РЭС","МТП 705 ВЛ-10 СПТУ  ПС Агроном","Филиал ОАО \"МРСК-Центра\" - \"Липецкэнерго\"","Филиал ОАО \"МРСК-Центра\" - \"Липецкэнерго\"","ТП 10кВ","                    100,00 кВА",12,"TP010-0061903","2004-11-30","Электроснабжение"]
["с.Троекурово","Лебедянский","Лебедянский РЭС","МТП 307 ВЛ-10 Центральная ПС Троек-совхо","Филиал ОАО \"МРСК-Центра\" - \"Липецкэнерго\"","Филиал ОАО \"МРСК-Центра\" - \"Липецкэнерго\"","ТП 10кВ","                    100,00 кВА",11.6,"TP010-0061908","1991-02-01","Электроснабжение"]
["с.Курапово","Лебедянский","Лебедянский РЭС","МТП 408 ВЛ-10 Курапово ПС Троек.-совхозн","Филиал ОАО \"МРСК-Центра\" - \"Липецкэнерго\"","Филиал ОАО \"МРСК-Центра\" - \"Липецкэнерго\"","ТП 10кВ","                     63,00 кВА",8,"TP010-0061915","2005-12-31","Электроснабжение"]
["с.Курапово","Лебедянский","Лебедянский РЭС","МТП 402 ВЛ-10 Курапово ПС Троек.-совхозн","Филиал ОАО \"МРСК-Центра\" - \"Липецкэнерго\"","Филиал ОАО \"МРСК-Центра\" - \"Липецкэнерго\"","ТП 10кВ","                    160,00 кВА",24,"TP010-0061920","1985-02-01","Электроснабжение"]
["с.Курапово","Лебедянский","Лебедянский РЭС","МТП 403 ВЛ-10 Курапово ПС Троек.-совхозн","Филиал ОАО \"МРСК-Центра\" - \"Липецкэнерго\"","Филиал ОАО \"МРСК-Центра\" - \"Липецкэнерго\"","ТП 10кВ","                    160,00 кВА",23.6,"TP010-0061923","2005-12-31","Электроснабжение"]
["с.Донские Избищи","Лебедянский","Лебедянский РЭС","МТП 304 ВЛ-10 Население РП Дон-Избищи","Филиал ОАО \"МРСК-Центра\" - \"Липецкэнерго\"","Филиал ОАО \"МРСК-Центра\" - \"Липецкэнерго\"","ТП 10кВ","                    100,00 кВА",11.8,"TP010-0062032","2006-12-31","Электроснабжение"]
["д.Старый Копыл","Лебедянский","Лебедянский РЭС","МТП 405 ВЛ-10 Старый Копыл РП Слободка","Филиал ОАО \"МРСК-Центра\" - \"Липецкэнерго\"","Филиал ОАО \"МРСК-Центра\" - \"Липецкэнерго\"","ТП 10кВ","                    100,00 кВА",11,"TP010-0062042","1984-01-01","Электроснабжение"]
["г.Лебедянь","Лебедянский","Лебедянский РЭС","МТП 112 ВЛ-10 Кубышинка  РП  КГСО","Филиал ОАО \"МРСК-Центра\" - \"Липецкэнерго\"","Филиал ОАО \"МРСК-Центра\" - \"Липецкэнерго\"","ТП 10кВ","                    160,00 кВА",21.8,"TP010-0062045","1986-10-01","Электроснабжение"]
["г.Лебедянь ","Лебедянский","Лебедянский РЭС","КТП 1 ВЛ 10кВ Горсеть ПС Лебедянь","Филиал ОАО \"МРСК-Центра\" - \"Липецкэнерго\"","Филиал ОАО \"МРСК-Центра\" - \"Липецкэнерго\"","ТП 10кВ","                    250,00 кВА",62.5,"TP010-0072316","2006-07-01","Электроснабжение"]
["г.Лебедянь ","Лебедянский","Лебедянский РЭС","ЗТП 49  ВЛ 10 Горсеть ПС Лебедянь","Филиал ОАО \"МРСК-Центра\" - \"Липецкэнерго\"","Филиал ОАО \"МРСК-Центра\" - \"Липецкэнерго\"","ТП 10кВ","                  1.030,00 кВА",295.10000000000002,"TP010-0072349","1985-11-11","Электроснабжение"]
["г.Лебедянь ","Лебедянский","Лебедянский РЭС","ЗТП 38 ВЛ-10 кВ Горсеть ПС Лебедянь","Филиал ОАО \"МРСК-Центра\" - \"Липецкэнерго\"","Филиал ОАО \"МРСК-Центра\" - \"Липецкэнерго\"","ТП 10кВ","                    400,00 кВА",96,"TP010-0072536","1975-11-11","Электроснабжение"]
["г.Лебедянь ","Лебедянский","Лебедянский РЭС","ЗТП 6 ВЛ 10 кВ Горсеть ПС Лебедянь","Филиал ОАО \"МРСК-Центра\" - \"Липецкэнерго\"","Филиал ОАО \"МРСК-Центра\" - \"Липецкэнерго\"","ТП 10кВ","                    400,00 кВА",95.3,"TP010-0072559","1970-11-11","Электроснабжение"]
["г.Лебедянь ","Лебедянский","Лебедянский РЭС","ЗТП 57 ВЛ 10 кВ Горсеть ПС Лебедянь","Филиал ОАО \"МРСК-Центра\" - \"Липецкэнерго\"","Филиал ОАО \"МРСК-Центра\" - \"Липецкэнерго\"","ТП 10кВ","                    800,00 кВА",195,"TP010-0072566","2006-07-01","Электроснабжение"]
["г.Лебедянь ","Лебедянский","Лебедянский РЭС","КТП 37 ВЛ-10 кВ Горсеть ПС Лебедянь","Филиал ОАО \"МРСК-Центра\" - \"Липецкэнерго\"","Филиал ОАО \"МРСК-Центра\" - \"Липецкэнерго\"","ТП 10кВ","                    400,00 кВА",98,"TP010-0072578","1991-11-11","Электроснабжение"]
["г.Лебедянь ","Лебедянский","Лебедянский РЭС","ЗТП 7 ВЛ-10 кВ Горсеть ПС Лебедянь","Филиал ОАО \"МРСК-Центра\" - \"Липецкэнерго\"","Филиал ОАО \"МРСК-Центра\" - \"Липецкэнерго\"","ТП 10кВ","                    800,00 кВА",201,"TP010-0072610","1980-11-11","Электроснабжение"]
["г.Лебедянь ","Лебедянский","Лебедянский РЭС","ЗТП 24 ВЛ-10 кВ Горсеть ПС Лебедянь","Филиал ОАО \"МРСК-Центра\" - \"Липецкэнерго\"","Филиал ОАО \"МРСК-Центра\" - \"Липецкэнерго\"","ТП 10кВ","                    650,00 кВА",162.5,"TP010-0072625","1992-11-11","Электроснабжение"]
["с.Донские Избищи","Лебедянский","Лебедянский РЭС","КТП 456 ВЛ-10 Население РП-10 Дон Избищи","Филиал ОАО \"МРСК-Центра\" - \"Липецкэнерго\"","Филиал ОАО \"МРСК-Центра\" - \"Липецкэнерго\"","ТП 10кВ","                     63,00 кВА",8,"TP010-0072630","2011-04-30","Электроснабжение"]
["г.Лебедянь ","Лебедянский","Лебедянский РЭС","ЗТП 12 ВЛ-10 кВ Горсеть ПС Лебедянь","Филиал ОАО \"МРСК-Центра\" - \"Липецкэнерго\"","Филиал ОАО \"МРСК-Центра\" - \"Липецкэнерго\"","ТП 10кВ","                    250,00 кВА",62.8,"TP010-0072636","1971-11-11","Электроснабжение"]
["г.Лебедянь ","Лебедянский","Лебедянский РЭС","ЗТП 11 ВЛ-10 кВ Горсеть ПС Лебедянь","Филиал ОАО \"МРСК-Центра\" - \"Липецкэнерго\"","Филиал ОАО \"МРСК-Центра\" - \"Липецкэнерго\"","ТП 10кВ","                    800,00 кВА",210,"TP010-0072640","2005-11-11","Электроснабжение"]
["г.Лебедянь ","Лебедянский","Лебедянский РЭС","ЗТП 44 ВЛ-10  Горсеть ПС Лебедянь","Филиал ОАО \"МРСК-Центра\" - \"Липецкэнерго\"","Филиал ОАО \"МРСК-Центра\" - \"Липецкэнерго\"","ТП 10кВ","                    800,00 кВА",205,"TP010-0072645","1995-11-11","Электроснабжение"]
["г.Лебедянь ","Лебедянский","Лебедянский РЭС","ЗТП 14 ВЛ-10 кВ Горсеть ПС Лебедянь","Филиал ОАО \"МРСК-Центра\" - \"Липецкэнерго\"","Филиал ОАО \"МРСК-Центра\" - \"Липецкэнерго\"","ТП 10кВ","                    250,00 кВА",64.2,"TP010-0072650","1995-11-11","Электроснабжение"]
["г.Лебедянь ","Лебедянский","Лебедянский РЭС","КТП 10 ВЛ 10кВ Горсеть ПС Лебедянь","Филиал ОАО \"МРСК-Центра\" - \"Липецкэнерго\"","Филиал ОАО \"МРСК-Центра\" - \"Липецкэнерго\"","ТП 10кВ","                    250,00 кВА",60.3,"TP010-0072662","2006-07-01","Электроснабжение"]
["г.Лебедянь ","Лебедянский","Лебедянский РЭС","КТП 33  ВЛ-10 Водозабор ПС Лебедянь","Филиал ОАО \"МРСК-Центра\" - \"Липецкэнерго\"","Филиал ОАО \"МРСК-Центра\" - \"Липецкэнерго\"","ТП 10кВ","                    400,00 кВА",97,"TP010-0072707","2006-07-01","Электроснабжение"]
["г.Лебедянь ","Лебедянский","Лебедянский РЭС","КТП 2  ВЛ-10 Водозабор ПС Лебедянь","Филиал ОАО \"МРСК-Центра\" - \"Липецкэнерго\"","Филиал ОАО \"МРСК-Центра\" - \"Липецкэнерго\"","ТП 10кВ","                    160,00 кВА",36.799999999999997,"TP010-0072736","1974-07-05","Электроснабжение"]
["г.Лебедянь ","Лебедянский","Лебедянский РЭС","ЗТП 56 ВЛ-10 кВ Водозабор ПС Лебедянь","Филиал ОАО \"МРСК-Центра\" - \"Липецкэнерго\"","Филиал ОАО \"МРСК-Центра\" - \"Липецкэнерго\"","ТП 10кВ","                    800,00 кВА",192,"TP010-0072757","1991-11-11","Электроснабжение"]
["г.Лебедянь ","Лебедянский","Лебедянский РЭС","КТП 47 ВЛ-10 Водозабор ПС Лебедянь","Филиал ОАО \"МРСК-Центра\" - \"Липецкэнерго\"","Филиал ОАО \"МРСК-Центра\" - \"Липецкэнерго\"","ТП 10кВ","                    250,00 кВА",65,"TP010-0072767","2006-07-01","Электроснабжение"]
["г.Лебедянь ","Лебедянский","Лебедянский РЭС","КТП 58 ВЛ-10 Водозабор ПС Лебедянь","Филиал ОАО \"МРСК-Центра\" - \"Липецкэнерго\"","Филиал ОАО \"МРСК-Центра\" - \"Липецкэнерго\"","ТП 10кВ","                    160,00 кВА",43.2,"TP010-0072789","2006-07-01","Электроснабжение"]
["г.Лебедянь ","Лебедянский","Лебедянский РЭС","КТП 78  ВЛ-10 Водозабор ПС Лебедянь","Филиал ОАО \"МРСК-Центра\" - \"Липецкэнерго\"","Филиал ОАО \"МРСК-Центра\" - \"Липецкэнерго\"","ТП 10кВ","                     63,00 кВА",14.5,"TP010-0072821","2006-07-01","Электроснабжение"]
["г.Лебедянь ","Лебедянский","Лебедянский РЭС","КТП 28  ВЛ-10 Водозабор ПС Лебедянь","Филиал ОАО \"МРСК-Центра\" - \"Липецкэнерго\"","Филиал ОАО \"МРСК-Центра\" - \"Липецкэнерго\"","ТП 10кВ","                    160,00 кВА",41.6,"TP010-0072831","2006-07-01","Электроснабжение"]
["г.Лебедянь ","Лебедянский","Лебедянский РЭС","КТП 30  ВЛ-10 Водозабор ПС Лебедянь","Филиал ОАО \"МРСК-Центра\" - \"Липецкэнерго\"","Филиал ОАО \"МРСК-Центра\" - \"Липецкэнерго\"","ТП 10кВ","                    160,00 кВА",36.799999999999997,"TP010-0072843","2009-07-01","Электроснабжение"]
["г.Лебедянь ","Лебедянский","Лебедянский РЭС","КТП 29  ВЛ-10 Водозабор ПС Лебедянь","Филиал ОАО \"МРСК-Центра\" - \"Липецкэнерго\"","Филиал ОАО \"МРСК-Центра\" - \"Липецкэнерго\"","ТП 10кВ","                    160,00 кВА",38.200000000000003,"TP010-0072847","2006-07-01","Электроснабжение"]
["г.Лебедянь ","Лебедянский","Лебедянский РЭС","КТП 31  ВЛ-10 Водозабор ПС Лебедянь","Филиал ОАО \"МРСК-Центра\" - \"Липецкэнерго\"","Филиал ОАО \"МРСК-Центра\" - \"Липецкэнерго\"","ТП 10кВ","                    160,00 кВА",38,"TP010-0072856","2006-07-01","Электроснабжение"]
["г.Лебедянь ","Лебедянский","Лебедянский РЭС","КТП 32  ВЛ-10 Водозабор ПС Лебедянь","Филиал ОАО \"МРСК-Центра\" - \"Липецкэнерго\"","Филиал ОАО \"МРСК-Центра\" - \"Липецкэнерго\"","ТП 10кВ","                    160,00 кВА",37.5,"TP010-0072861","2006-07-01","Электроснабжение"]
["г.Лебедянь ","Лебедянский","Лебедянский РЭС","КТП 39  ВЛ-10 Водозабор ПС Лебедянь","Филиал ОАО \"МРСК-Центра\" - \"Липецкэнерго\"","Филиал ОАО \"МРСК-Центра\" - \"Липецкэнерго\"","ТП 10кВ","                    250,00 кВА",57.5,"TP010-0072863","2006-07-01","Электроснабжение"]
["г.Лебедянь ","Лебедянский","Лебедянский РЭС","КТП 40 ВЛ-10 Водозабор ПС Лебедянь","Филиал ОАО \"МРСК-Центра\" - \"Липецкэнерго\"","Филиал ОАО \"МРСК-Центра\" - \"Липецкэнерго\"","ТП 10кВ","                    160,00 кВА",41.2,"TP010-0072865","2006-07-01","Электроснабжение"]
["г.Лебедянь ","Лебедянский","Лебедянский РЭС","ЗТП 55 ВЛ-10 Водозабор ПС Лебедянь","Филиал ОАО \"МРСК-Центра\" - \"Липецкэнерго\"","Филиал ОАО \"МРСК-Центра\" - \"Липецкэнерго\"","ТП 10кВ","                    250,00 кВА",55,"TP010-0072869","1978-11-11","Электроснабжение"]
["г.Лебедянь ","Лебедянский","Лебедянский РЭС"," КТП 23  ВЛ-10 Кирпичный з-д ПС Лебедянь","Филиал ОАО \"МРСК-Центра\" - \"Липецкэнерго\"","Филиал ОАО \"МРСК-Центра\" - \"Липецкэнерго\"","ТП 10кВ","                    250,00 кВА",56.8,"TP010-0072889","2006-07-01","Электроснабжение"]
["г.Лебедянь ","Лебедянский","Лебедянский РЭС","КТП 15 ВЛ 10кВ Кирпичный з-д ПС Лебедянь","Филиал ОАО \"МРСК-Центра\" - \"Липецкэнерго\"","Филиал ОАО \"МРСК-Центра\" - \"Липецкэнерго\"","ТП 10кВ","                    160,00 кВА",40.200000000000003,"TP010-0072905","2006-07-01","Электроснабжение"]
["г.Лебедянь ","Лебедянский","Лебедянский РЭС","КТП 16  ВЛ-10 Кирпичный з-д ПС Лебедянь","Филиал ОАО \"МРСК-Центра\" - \"Липецкэнерго\"","Филиал ОАО \"МРСК-Центра\" - \"Липецкэнерго\"","ТП 10кВ","                    160,00 кВА",41.6,"TP010-0072915","2006-07-01","Электроснабжение"]
["г.Лебедянь ","Лебедянский","Лебедянский РЭС","КТП 18  ВЛ-10 Кирпичный з-д ПС Лебедянь","Филиал ОАО \"МРСК-Центра\" - \"Липецкэнерго\"","Филиал ОАО \"МРСК-Центра\" - \"Липецкэнерго\"","ТП 10кВ","                    250,00 кВА",58.1,"TP010-0072921","2006-07-01","Электроснабжение"]
["г.Лебедянь ","Лебедянский","Лебедянский РЭС","КТП 51 ВЛ-10 Хлебокомбинат ПС Нива","Филиал ОАО \"МРСК-Центра\" - \"Липецкэнерго\"","Филиал ОАО \"МРСК-Центра\" - \"Липецкэнерго\"","ТП 10кВ","                    160,00 кВА",39.200000000000003,"TP010-0072925","2006-07-01","Электроснабжение"]
["г.Лебедянь ","Лебедянский","Лебедянский РЭС","ЗТП 48 ВЛ-10 Кирпичный з-д ПС Лебедянь","Филиал ОАО \"МРСК-Центра\" - \"Липецкэнерго\"","Филиал ОАО \"МРСК-Центра\" - \"Липецкэнерго\"","ТП 10кВ","                    400,00 кВА",88,"TP010-0072953","1974-11-11","Электроснабжение"]
["г.Лебедянь ","Лебедянский","Лебедянский РЭС","ЗТП 13 ВЛ-10 Кирпичный з-д ПС Лебедянь","Филиал ОАО \"МРСК-Центра\" - \"Липецкэнерго\"","Филиал ОАО \"МРСК-Центра\" - \"Липецкэнерго\"","ТП 10кВ","                    250,00 кВА",59.8,"TP010-0072979","1984-11-11","Электроснабжение"]
["г.Лебедянь ","Лебедянский","Лебедянский РЭС","ЗТП 19 ВЛ-10 Кирпичный з-д ПС Лебедянь","Филиал ОАО \"МРСК-Центра\" - \"Липецкэнерго\"","Филиал ОАО \"МРСК-Центра\" - \"Липецкэнерго\"","ТП 10кВ","                    400,00 кВА",100.6,"TP010-0072991","1974-11-11","Электроснабжение"]
["г.Лебедянь ","Лебедянский","Лебедянский РЭС","ЗТП 20 ВЛ-10 Кирпичный з-д ПС Лебедянь","Филиал ОАО \"МРСК-Центра\" - \"Липецкэнерго\"","Филиал ОАО \"МРСК-Центра\" - \"Липецкэнерго\"","ТП 10кВ","                    320,00 кВА",76.8,"TP010-0073012","1974-11-11","Электроснабжение"]
["г.Лебедянь ","Лебедянский","Лебедянский РЭС","ЗТП 34  ВЛ-10 Кирпичный з-д ПС Лебедянь","Филиал ОАО \"МРСК-Центра\" - \"Липецкэнерго\"","Филиал ОАО \"МРСК-Центра\" - \"Липецкэнерго\"","ТП 10кВ","                    500,00 кВА",129.5,"TP010-0073014","1989-11-11","Электроснабжение"]
["г.Лебедянь ","Лебедянский","Лебедянский РЭС","ЗТП 53 ВЛ-10 Хлебокомбинат ПС Нива","Филиал ОАО \"МРСК-Центра\" - \"Липецкэнерго\"","Филиал ОАО \"МРСК-Центра\" - \"Липецкэнерго\"","ТП 10кВ","                    400,00 кВА",96.7,"TP010-0073027","2006-07-01","Электроснабжение"]
["г.Лебедянь ","Лебедянский","Лебедянский РЭС","КТП 9  ВЛ-10 Хлебокомбинат ПС Нива","Филиал ОАО \"МРСК-Центра\" - \"Липецкэнерго\"","Филиал ОАО \"МРСК-Центра\" - \"Липецкэнерго\"","ТП 10кВ","                    250,00 кВА",61.4,"TP010-0073041","2006-07-01","Электроснабжение"]
["г.Лебедянь ","Лебедянский","Лебедянский РЭС","ЗТП 45 ВЛ-10 Хлебокомбинат ПС Нива","Филиал ОАО \"МРСК-Центра\" - \"Липецкэнерго\"","Филиал ОАО \"МРСК-Центра\" - \"Липецкэнерго\"","ТП 10кВ","                    400,00 кВА",99.1,"TP010-0073049","1986-11-11","Электроснабжение"]
["г.Лебедянь ","Лебедянский","Лебедянский РЭС","ЗТП 8 ВЛ-10 Хлебокомбинат ПС Нива","Филиал ОАО \"МРСК-Центра\" - \"Липецкэнерго\"","Филиал ОАО \"МРСК-Центра\" - \"Липецкэнерго\"","ТП 10кВ","                    250,00 кВА",59.8,"TP010-0073061","1978-11-11","Электроснабжение"]
["г.Лебедянь ","Лебедянский","Лебедянский РЭС","ЗТП 52 ВЛ-10 Хлебокомбинат ПС Нива","Филиал ОАО \"МРСК-Центра\" - \"Липецкэнерго\"","Филиал ОАО \"МРСК-Центра\" - \"Липецкэнерго\"","ТП 10кВ","                    650,00 кВА",165.7,"TP010-0073069","1982-11-11","Электроснабжение"]
["г.Лебедянь ","Лебедянский","Лебедянский РЭС","ЗТП 54 ВЛ-10 Хлебокомбинат ПС Нива","Филиал ОАО \"МРСК-Центра\" - \"Липецкэнерго\"","Филиал ОАО \"МРСК-Центра\" - \"Липецкэнерго\"","ТП 10кВ","                    800,00 кВА",238.2,"TP010-0073089","1990-11-11","Электроснабжение"]
["г.Лебедянь","Лебедянский","Лебедянский РЭС","ЗТП 1 ВЛ-10 Поселок ПС Машзавод","Филиал ОАО \"МРСК-Центра\" - \"Липецкэнерго\"","Филиал ОАО \"МРСК-Центра\" - \"Липецкэнерго\"","ТП 10кВ","                    400,00 кВА",102.1,"TP010-0083798","1970-11-11","Электроснабжение"]
["г.Лебедянь","Лебедянский","Лебедянский РЭС","КТП 13 ВЛ-10 Поселок от ПС Машзавод","Филиал ОАО \"МРСК-Центра\" - \"Липецкэнерго\"","Филиал ОАО \"МРСК-Центра\" - \"Липецкэнерго\"","ТП 10кВ","                     63,00 кВА",16.399999999999999,"TP010-0083824","2006-07-01","Электроснабжение"]
["г.Лебедянь","Лебедянский","Лебедянский РЭС","ЗТП 2 ВЛ-10 Поликлиника РП-10 Микрорайон","Филиал ОАО \"МРСК-Центра\" - \"Липецкэнерго\"","Филиал ОАО \"МРСК-Центра\" - \"Липецкэнерго\"","ТП 10кВ","                    400,00 кВА",92.1,"TP010-0083873","1978-07-01","Электроснабжение"]
["г.Лебедянь","Лебедянский","Лебедянский РЭС","КТП 92 (старый № 12) ВЛ-10  Поликлиника","Филиал ОАО \"МРСК-Центра\" - \"Липецкэнерго\"","Филиал ОАО \"МРСК-Центра\" - \"Липецкэнерго\"","ТП 10кВ","                    250,00 кВА",66.3,"TP010-0083897","2006-07-01","Электроснабжение"]
["г.Лебедянь","Лебедянский","Лебедянский РЭС","КТП 090 (старый №10) ВЛ-10 Поликлиника","Филиал ОАО \"МРСК-Центра\" - \"Липецкэнерго\"","Филиал ОАО \"МРСК-Центра\" - \"Липецкэнерго\"","ТП 10кВ","                    250,00 кВА",62.1,"TP010-0083907","2006-07-01","Электроснабжение"]
["г.Лебедянь","Лебедянский","Лебедянский РЭС","КТП 9 ВЛ-10  Школа РП Микрорайон","Филиал ОАО \"МРСК-Центра\" - \"Липецкэнерго\"","Филиал ОАО \"МРСК-Центра\" - \"Липецкэнерго\"","ТП 10кВ","                    250,00 кВА",62.5,"TP010-0083912","2006-07-01","Электроснабжение"]
["г.Лебедянь","Лебедянский","Лебедянский РЭС","КТП 3 ВЛ-10 Школа  РП Микрорайон","Филиал ОАО \"МРСК-Центра\" - \"Липецкэнерго\"","Филиал ОАО \"МРСК-Центра\" - \"Липецкэнерго\"","ТП 10кВ","                    400,00 кВА",78,"TP010-0083916","2006-07-01","Электроснабжение"]
["г.Лебедянь","Лебедянский","Лебедянский РЭС","ЗТП 4 ВЛ-10  Школа РП Микрорайон","Филиал ОАО \"МРСК-Центра\" - \"Липецкэнерго\"","Филиал ОАО \"МРСК-Центра\" - \"Липецкэнерго\"","ТП 10кВ","                    400,00 кВА",83,"TP010-0083937","1982-11-11","Электроснабжение"]
["г.Лебедянь","Лебедянский","Лебедянский РЭС","ЗТП 5 ВЛ-10  Школа РП Микрорайон","Филиал ОАО \"МРСК-Центра\" - \"Липецкэнерго\"","Филиал ОАО \"МРСК-Центра\" - \"Липецкэнерго\"","ТП 10кВ","                    400,00 кВА",81,"TP010-0083947","1986-11-11","Электроснабжение"]
["г.Лебедянь","Лебедянский","Лебедянский РЭС","ЗТП 6 ВЛ-10  Школа РП Микрорайон","Филиал ОАО \"МРСК-Центра\" - \"Липецкэнерго\"","Филиал ОАО \"МРСК-Центра\" - \"Липецкэнерго\"","ТП 10кВ","                  1.400,00 кВА",255,"TP010-0083952","1988-11-11","Электроснабжение"]
["с.Губино","Лебедянский","Лебедянский РЭС","КТП 511 ВЛ-10 Троекурово ПС Агроном","Филиал ОАО \"МРСК-Центра\" - \"Липецкэнерго\"","Филиал ОАО \"МРСК-Центра\" - \"Липецкэнерго\"","ТП 10кВ","                    100,00 кВА",9,"TP010-0095941","1984-11-01","Электроснабжение"]
["с.Медведево","Лебедянский","Лебедянский РЭС","КТП 501 ВЛ-10 Перемычка РП ПС Б.Верх","Филиал ОАО \"МРСК-Центра\" - \"Липецкэнерго\"","Филиал ОАО \"МРСК-Центра\" - \"Липецкэнерго\"","ТП 10кВ","                     25,00 кВА",0,"TP010-0095964","1988-06-01","Электроснабжение"]
["г.Лебедянь","Лебедянский","Лебедянский РЭС","ЗТП 7 ВЛ-10  Школа РП Микрорайон","Филиал ОАО \"МРСК-Центра\" - \"Липецкэнерго\"","Филиал ОАО \"МРСК-Центра\" - \"Липецкэнерго\"","ТП 10кВ","                    400,00 кВА",78,"TP010-0095976","1990-11-11","Электроснабжение"]
["с.Троекурово-6отд.","Лебедянский","Лебедянский РЭС","ЗТП 209 ВЛ-10 Катениха ПС Троек.-совх","Филиал ОАО \"МРСК-Центра\" - \"Липецкэнерго\"","Филиал ОАО \"МРСК-Центра\" - \"Липецкэнерго\"","ТП 10кВ","                    160,00 кВА",23,"TP010-0095985","1979-11-11","Электроснабжение"]
["с.Троекурово","Лебедянский","Лебедянский РЭС","КТП 206 ВЛ-10 Катениха ПС Троек.-совхозн","Филиал ОАО \"МРСК-Центра\" - \"Липецкэнерго\"","Филиал ОАО \"МРСК-Центра\" - \"Липецкэнерго\"","ТП 10кВ","                    160,00 кВА",21,"TP010-0096008","1985-02-01","Электроснабжение"]
["пос.Искра","Лебедянский","Лебедянский РЭС","КТП  501 ВЛ-10 РП Инициатор ПС Культура","Филиал ОАО \"МРСК-Центра\" - \"Липецкэнерго\"","Филиал ОАО \"МРСК-Центра\" - \"Липецкэнерго\"","ТП 10кВ","                     40,00 кВА",0,"TP010-0118217","1988-12-01","Электроснабжение"]
["г.Лебедянь ","Лебедянский","Лебедянский РЭС","ЗТП 5 ВЛ 10 Горсеть ПС Лебедянь","Филиал ОАО \"МРСК-Центра\" - \"Липецкэнерго\"","Филиал ОАО \"МРСК-Центра\" - \"Липецкэнерго\"","ТП 10кВ","                  1.030,00 кВА",284.3,"TP010-0118372","1985-11-11","Электроснабжение"]
["г.Лебедянь ","Лебедянский","Лебедянский РЭС","ЗТП 3 ВЛ-10 Горсеть ПС Лебедянь","Филиал ОАО \"МРСК-Центра\" - \"Липецкэнерго\"","Филиал ОАО \"МРСК-Центра\" - \"Липецкэнерго\"","ТП 10кВ","                    400,00 кВА",77,"TP010-0118376","1980-11-11","Электроснабжение"]
["с.Черепянь","Лебедянский","Лебедянский РЭС","КТП 708 ВЛ-10 Заречье ПС Лебедянь","Филиал ОАО \"МРСК-Центра\" - \"Липецкэнерго\"","Филиал ОАО \"МРСК-Центра\" - \"Липецкэнерго\"","ТП 10кВ","                    250,00 кВА",54,"TP010-0118823","1984-09-01","Электроснабжение"]
["г.Лебедянь","Лебедянский","Лебедянский РЭС","ЗТП 46 (127) ВЛ-10 Кубышинка РП-10 КГСО","Филиал ОАО \"МРСК-Центра\" - \"Липецкэнерго\"","Филиал ОАО \"МРСК-Центра\" - \"Липецкэнерго\"","ТП 10кВ","                    400,00 кВА",65,"TP010-0119206","1980-11-11","Электроснабжение"]
["г.Лебедянь ","Лебедянский","Лебедянский РЭС","КТП 1302 ВЛ-10 Водозабор ПС Лебедянь","Филиал ОАО \"МРСК-Центра\" - \"Липецкэнерго\"","Филиал ОАО \"МРСК-Центра\" - \"Липецкэнерго\"","ТП 10кВ","                    250,00 кВА",150,"TP010-0120243","2008-11-11","Электроснабжение"]
["с.Сезеново","Лебедянский","Лебедянский РЭС","КТП 313 ВЛ Верный путь ПС Культура","Филиал ОАО \"МРСК-Центра\" - \"Липецкэнерго\"","Филиал ОАО \"МРСК-Центра\" - \"Липецкэнерго\"","ТП 10кВ","                    400,00 кВА",0,"TP010-0120483","2005-11-30","Электроснабжение"]
["г.Лебедянь","Лебедянский","Лебедянский РЭС","КТП 307 ВЛ 10 Автохозяйство РП-10  КГСО","Филиал ОАО \"МРСК-Центра\" - \"Липецкэнерго\"","Филиал ОАО \"МРСК-Центра\" - \"Липецкэнерго\"","ТП 10кВ","                    100,00 кВА",12.5,"TP010-0121269","1995-03-01","Электроснабжение"]
["г.Лебедянь ","Лебедянский","Лебедянский РЭС","СТП 1301 ВЛ-10 Водозабор ПС Лебедянь","Филиал ОАО \"МРСК-Центра\" - \"Липецкэнерго\"","Филиал ОАО \"МРСК-Центра\" - \"Липецкэнерго\"","ТП 10кВ","                     40,00 кВА",5.6,"TP010-0121840","2008-10-01","Электроснабжение"]
["пос.Агроном","Лебедянский","Лебедянский РЭС","СТП №108 ВЛ-10 7-е отделение ПС Агроном","Филиал ОАО \"МРСК-Центра\" - \"Липецкэнерго\"","Филиал ОАО \"МРСК-Центра\" - \"Липецкэнерго\"","ТП 10кВ","                     40,00 кВА",7.1,"TP010-0122052","2008-12-31","Электроснабжение"]
["г.Лебедянь ","Лебедянский","Лебедянский РЭС","МТП 1103 ВЛ-10 Молзавод-2 ПС Лебедянь","Филиал ОАО \"МРСК-Центра\" - \"Липецкэнерго\"","Филиал ОАО \"МРСК-Центра\" - \"Липецкэнерго\"","ТП 10кВ","                    100,00 кВА",22.8,"TP010-0122142","1989-12-01","Электроснабжение"]
["г.Лебедянь ","Лебедянский","Лебедянский РЭС","ЗТП 4 ВЛ 10кВ Горсеть ПС Лебедянь","Филиал ОАО \"МРСК-Центра\" - \"Липецкэнерго\"","Филиал ОАО \"МРСК-Центра\" - \"Липецкэнерго\"","ТП 10кВ","                    500,00 кВА",116.4,"TP010-0122154","1980-11-11","Электроснабжение"]
["с.Докторово","Лебедянский","Лебедянский РЭС","КТП № 412  ВЛ-10 Рассвет ПС К.Лубна","Филиал ОАО \"МРСК-Центра\" - \"Липецкэнерго\"","Филиал ОАО \"МРСК-Центра\" - \"Липецкэнерго\"","ТП 10кВ","                    250,00 кВА",36,"TP010-0122229","2011-07-19","Электроснабжение"]
["с.Михайловка","Лебедянский","Лебедянский РЭС","КТП 504 ВЛ-10 Мол.комплекс ПС Б.Избищи","Филиал ОАО \"МРСК-Центра\" - \"Липецкэнерго\"","Филиал ОАО \"МРСК-Центра\" - \"Липецкэнерго\"","ТП 10кВ","                    160,00 кВА",23.4,"TP010-0122332","2011-07-19","Электроснабжение"]
["с.Шовское","Лебедянский","Лебедянский РЭС","КТП 702 ВЛ-10 Шовское ПС Культура","Филиал ОАО \"МРСК-Центра\" - \"Липецкэнерго\"","Филиал ОАО \"МРСК-Центра\" - \"Липецкэнерго\"","ТП 10кВ","                    250,00 кВА",0,"TP010-0122333","1992-02-01","Электроснабжение"]
["с.Слободка","Лебедянский","Лебедянский РЭС","МТП 204 ВЛ-10 Слободка  РП Слободка","Филиал ОАО \"МРСК-Центра\" - \"Липецкэнерго\"","Филиал ОАО \"МРСК-Центра\" - \"Липецкэнерго\"","ТП 10кВ","                    160,00 кВА",20.5,"TP010-0122392","2006-08-31","Электроснабжение"]
["с.Шовское","Лебедянский","Лебедянский РЭС","МТП 712 ВЛ-10 Шовское ПС Культура","Филиал ОАО \"МРСК-Центра\" - \"Липецкэнерго\"","Филиал ОАО \"МРСК-Центра\" - \"Липецкэнерго\"","ТП 10кВ","                    160,00 кВА",20,"TP010-0122526","1996-11-01","Электроснабжение"]
["с.Большое Попово","Лебедянский","Лебедянский РЭС","КТП 209 ВЛ-10 Б.Попово ПС Б.Попово","Филиал ОАО \"МРСК-Центра\" - \"Липецкэнерго\"","Филиал ОАО \"МРСК-Центра\" - \"Липецкэнерго\"","ТП 10кВ","                    400,00 кВА",0,"TP010-0122601","2009-12-31","Электроснабжение"]
["пос.Агроном","Лебедянский","Лебедянский РЭС","КТП 488 (702 П) ВЛ 10кВ СПТУ ПС Агроном","Филиал ОАО \"МРСК-Центра\" - \"Липецкэнерго\"","Филиал ОАО \"МРСК-Центра\" - \"Липецкэнерго\"","ТП 10кВ","                    250,00 кВА",53,"TP010-0122619","1984-01-01","Электроснабжение"]
["г.Лебедянь ","Лебедянский","Лебедянский РЭС","КТП 1303 ВЛ-10 Водозабор ПС Лебедянь","Филиал ОАО \"МРСК-Центра\" - \"Липецкэнерго\"","Филиал ОАО \"МРСК-Центра\" - \"Липецкэнерго\"","ТП 10кВ","                    250,00 кВА",105,"TP010-0122918","2008-11-11","Электроснабжение"]
["с.Романово","Лебедянский","Лебедянский РЭС","КТП 303 ВЛ-10 Романово ПС Ольховец","Филиал ОАО \"МРСК-Центра\" - \"Липецкэнерго\"","Филиал ОАО \"МРСК-Центра\" - \"Липецкэнерго\"","ТП 10кВ","                    160,00 кВА",23.1,"TP010-0123087","2008-12-31","Электроснабжение"]
["г.Лебедянь","Лебедянский","Лебедянский РЭС","КТП 309 ВЛ-10 Автохозяйство РП-10 КГСО","Филиал ОАО \"МРСК-Центра\" - \"Липецкэнерго\"","Филиал ОАО \"МРСК-Центра\" - \"Липецкэнерго\"","ТП 10кВ","                    250,00 кВА",28,"TP010-0124213","2007-02-28","Электроснабжение"]
["г.Лебедянь ","Лебедянский","Лебедянский РЭС","КТП 401 ВЛ-10кВ  Молзавод-1 ПС Лебедянь","Филиал ОАО \"МРСК-Центра\" - \"Липецкэнерго\"","Филиал ОАО \"МРСК-Центра\" - \"Липецкэнерго\"","ТП 10кВ","                    160,00 кВА",22,"TP010-0124917","2009-03-31","Электроснабжение"]
["с.Троекурово","Лебедянский","Лебедянский РЭС","МТП 315 ВЛ-10 Центральная ПС Троек.-совх","Филиал ОАО \"МРСК-Центра\" - \"Липецкэнерго\"","Филиал ОАО \"МРСК-Центра\" - \"Липецкэнерго\"","ТП 10кВ","                    100,00 кВА",11.2,"TP010-0124955","1996-12-01","Электроснабжение"]
["с.Павелка","Лебедянский","Лебедянский РЭС","КТП №702 ВЛ-10 Павелка ПС Куймань","Филиал ОАО \"МРСК-Центра\" - \"Липецкэнерго\"","Филиал ОАО \"МРСК-Центра\" - \"Липецкэнерго\"","ТП 10кВ","                     40,00 кВА",5.6,"TP010-0127781","2009-05-31","Электроснабжение"]
["г.Лебедянь ","Лебедянский","Лебедянский РЭС","КТП 035 ВЛ-10 Кирпичный з-д ПС Лебедянь","Филиал ОАО \"МРСК-Центра\" - \"Липецкэнерго\"","Филиал ОАО \"МРСК-Центра\" - \"Липецкэнерго\"","ТП 10кВ","                    500,00 кВА",121.2,"TP010-0128048","2010-06-30","Электроснабжение"]
["пос.Агроном,2отд.","Лебедянский","Лебедянский РЭС","МТП 216  ВЛ-10 Агроном ПС Агроном","Филиал ОАО \"МРСК-Центра\" - \"Липецкэнерго\"","Филиал ОАО \"МРСК-Центра\" - \"Липецкэнерго\"","ТП 10кВ","                    160,00 кВА",21.1,"TP010-0128059","2008-04-30","Электроснабжение"]
["с.Каменная Лубна","Лебедянский","Лебедянский РЭС","МТП 410  ВЛ-10 Рассвет ПС Каменная Лубна","Филиал ОАО \"МРСК-Центра\" - \"Липецкэнерго\"","Филиал ОАО \"МРСК-Центра\" - \"Липецкэнерго\"","ТП 10кВ","                    100,00 кВА",9.8000000000000007,"TP010-0128091","2009-04-30","Электроснабжение"]
["г.Лебедянь","Лебедянский","Лебедянский РЭС","КТП 036 ВЛ-10 Кубышинка РП-10 кВ КГСО","Филиал ОАО \"МРСК-Центра\" - \"Липецкэнерго\"","Филиал ОАО \"МРСК-Центра\" - \"Липецкэнерго\"","ТП 10кВ","                    160,00 кВА",21,"TP010-0128138","2010-10-25","Электроснабжение"]
["с.Яблонево","Лебедянский","Лебедянский РЭС","МТП 405 ВЛ-10 Осиново ПС Б.Верх","Филиал ОАО \"МРСК-Центра\" - \"Липецкэнерго\"","Филиал ОАО \"МРСК-Центра\" - \"Липецкэнерго\"","ТП 10кВ","                    100,00 кВА",10.199999999999999,"TP010-0128165","2005-11-30","Электроснабжение"]
["с.Ольховец","Лебедянский","Лебедянский РЭС","СТП 450 ВЛ-10 Ольховец ПС Ольхове","Филиал ОАО \"МРСК-Центра\" - \"Липецкэнерго\"","Филиал ОАО \"МРСК-Центра\" - \"Липецкэнерго\"","ТП 10кВ","                     40,00 кВА",6.5,"TP010-0128512","2010-06-30","Электроснабжение"]
["с.Романово","Лебедянский","Лебедянский РЭС","СТП  454 ВЛ-10 Романово ПС Ольховец","Филиал ОАО \"МРСК-Центра\" - \"Липецкэнерго\"","Филиал ОАО \"МРСК-Центра\" - \"Липецкэнерго\"","ТП 10кВ","                     25,00 кВА",0,"TP010-0129263","2011-02-11","Электроснабжение"]
["г.Лебедянь ","Лебедянский","Лебедянский РЭС","ЗТП 72 ВЛ-10 Первомайский ПС Лебедянь","Филиал ОАО \"МРСК-Центра\" - \"Липецкэнерго\"","Филиал ОАО \"МРСК-Центра\" - \"Липецкэнерго\"","ТП 10кВ","                    100,00 кВА",75.8,"TP010-0129304","1990-07-10","Электроснабжение"]
["г.Лебедянь ","Лебедянский","Лебедянский РЭС","КТП 042 ВЛ-10 Водозабор ПС Лебедянь","Филиал ОАО \"МРСК-Центра\" - \"Липецкэнерго\"","Филиал ОАО \"МРСК-Центра\" - \"Липецкэнерго\"","ТП 10кВ","                    500,00 кВА",124.8,"TP010-0129309","2011-05-31","Электроснабжение"]
["г.Лебедянь ","Лебедянский","Лебедянский РЭС","КТП 041  ВЛ-10 Водозабор ПС Лебедянь","Филиал ОАО \"МРСК-Центра\" - \"Липецкэнерго\"","Филиал ОАО \"МРСК-Центра\" - \"Липецкэнерго\"","ТП 10кВ","                    250,00 кВА",60,"TP010-0129312","2011-05-31","Электроснабжение"]
["с.Вязово","Лебедянский","Лебедянский РЭС","КТП 455 ВЛ-10 Вязово ПС Культура","Филиал ОАО \"МРСК-Центра\" - \"Липецкэнерго\"","Филиал ОАО \"МРСК-Центра\" - \"Липецкэнерго\"","ТП 10кВ","                    100,00 кВА",11,"TP010-0129427","2011-04-12","Электроснабжение"]
["г.Лебедянь ","Лебедянский","Лебедянский РЭС","КТП 046 ВЛ-10 Первомайский ПС Лебедянь","Филиал ОАО \"МРСК-Центра\" - \"Липецкэнерго\"","Филиал ОАО \"МРСК-Центра\" - \"Липецкэнерго\"","ТП 10кВ","                    250,00 кВА",62.5,"TP010-0129707","2011-06-01","Электроснабжение"]
["г.Лебедянь ","Лебедянский","Лебедянский РЭС","КТП 043 ВЛ-10 Водозабор ПС Лебедянь","Филиал ОАО \"МРСК-Центра\" - \"Липецкэнерго\"","Филиал ОАО \"МРСК-Центра\" - \"Липецкэнерго\"","ТП 10кВ","                    250,00 кВА",61.4,"TP010-0129748","2011-06-06","Электроснабжение"]
["г.Лебедянь","Лебедянский","Лебедянский РЭС","КТП 303 ВЛ-10 Автохозяйство РП  КГСО","Филиал ОАО \"МРСК-Центра\" - \"Липецкэнерго\"","Филиал ОАО \"МРСК-Центра\" - \"Липецкэнерго\"","ТП 10кВ","                    160,00 кВА",41.6,"TP010-0129769","1986-11-11","Электроснабжение"]
["г.Лебедянь ","Лебедянский","Лебедянский РЭС","МТП 304 ВЛ-10 Резерв ПС Дон ПС Нива","Филиал ОАО \"МРСК-Центра\" - \"Липецкэнерго\"","Филиал ОАО \"МРСК-Центра\" - \"Липецкэнерго\"","ТП 10кВ","                     63,00 кВА",5,"TP010-0130138","1995-04-01","Электроснабжение"]
["с.Катениха","Лебедянский","Лебедянский РЭС","КТП 218 ВЛ-10 Катениха ПС Троекурово-сов","Филиал ОАО \"МРСК-Центра\" - \"Липецкэнерго\"","Филиал ОАО \"МРСК-Центра\" - \"Липецкэнерго\"","ТП 10кВ","                    250,00 кВА",45,"TP010-0130485","1982-11-01","Электроснабжение"]
["пос.Агроном","Лебедянский","Лебедянский РЭС","СТП 466 ВЛ 10кВ Агроном ПС Агроном","Филиал ОАО \"МРСК-Центра\" - \"Липецкэнерго\"","Филиал ОАО \"МРСК-Центра\" - \"Липецкэнерго\"","ТП 10кВ","                     25,00 кВА",0,"TP010-0130711","2011-11-21","Электроснабжение"]
["пос.Агроном","Лебедянский","Лебедянский РЭС","КТП 463 ВЛ-10 Агроном ПС Агроном","Филиал ОАО \"МРСК-Центра\" - \"Липецкэнерго\"","Филиал ОАО \"МРСК-Центра\" - \"Липецкэнерго\"","ТП 10кВ","                     63,00 кВА",6.8,"TP010-0130713","2011-10-31","Электроснабжение"]
["г.Лебедянь ","Лебедянский","Лебедянский РЭС","КТП 464 ВЛ-10 Водозабор ПС Лебедянь","Филиал ОАО \"МРСК-Центра\" - \"Липецкэнерго\"","Филиал ОАО \"МРСК-Центра\" - \"Липецкэнерго\"","ТП 10кВ","                     63,00 кВА",14.6,"TP010-0130720","2011-10-31","Электроснабжение"]
["г.Лебедянь","Лебедянский","Лебедянский РЭС","СТП 462 ВЛ-10 ПС Дон  РП-10 КГСО","Филиал ОАО \"МРСК-Центра\" - \"Липецкэнерго\"","Филиал ОАО \"МРСК-Центра\" - \"Липецкэнерго\"","ТП 10кВ","                     25,00 кВА",0,"TP010-0130723","2011-10-31","Электроснабжение"]
["с.Романово","Лебедянский","Лебедянский РЭС","КТП 468 ВЛ 10кВ Романово ПС Ольховец","Филиал ОАО \"МРСК-Центра\" - \"Липецкэнерго\"","Филиал ОАО \"МРСК-Центра\" - \"Липецкэнерго\"","ТП 10кВ","                     63,00 кВА",13.2,"TP010-0130814","2011-12-02","Электроснабжение"]
["с.Новое Ракитино","Лебедянский","Лебедянский РЭС","КТП 465 ВЛ Сельхозпотебит ПС Машзавод","Филиал ОАО \"МРСК-Центра\" - \"Липецкэнерго\"","Филиал ОАО \"МРСК-Центра\" - \"Липецкэнерго\"","ТП 10кВ","                    160,00 кВА",40.9,"TP010-0131290","2012-01-31","Электроснабжение"]
["пос.Агроном","Лебедянский","Лебедянский РЭС","СТП 451 ВЛ 10 Яблонева Голова ПС Агроном","Филиал ОАО \"МРСК-Центра\" - \"Липецкэнерго\"","Филиал ОАО \"МРСК-Центра\" - \"Липецкэнерго\"","ТП 10кВ","                     25,00 кВА",0,"TP010-0131607","2011-07-29","Электроснабжение"]
["г.Лебедянь ","Лебедянский","Лебедянский РЭС","КТП 067 ВЛ 10кВ Кирпичный з-дПС Лебедянь","Филиал ОАО \"МРСК-Центра\" - \"Липецкэнерго\"","Филиал ОАО \"МРСК-Центра\" - \"Липецкэнерго\"","ТП 10кВ","                    400,00 кВА",92.8,"TP010-0131642","2012-02-15","Электроснабжение"]
["г.Лебедянь ","Лебедянский","Лебедянский РЭС","КТП 068 ВЛ 10кВ Кирпичный з-дПС Лебедянь","Филиал ОАО \"МРСК-Центра\" - \"Липецкэнерго\"","Филиал ОАО \"МРСК-Центра\" - \"Липецкэнерго\"","ТП 10кВ","                    250,00 кВА",68.7,"TP010-0131643","2012-02-15","Электроснабжение"]
["г.Лебедянь ","Лебедянский","Лебедянский РЭС","КТП 059 ВЛ 10кВ Водозабор ПС Лебедянь","Филиал ОАО \"МРСК-Центра\" - \"Липецкэнерго\"","Филиал ОАО \"МРСК-Центра\" - \"Липецкэнерго\"","ТП 10кВ","                    250,00 кВА",65,"TP010-0131648","2012-03-15","Электроснабжение"]
["г.Лебедянь ","Лебедянский","Лебедянский РЭС","КТП 060 ВЛ 10кВ Водозабор ПС Лебедянь","Филиал ОАО \"МРСК-Центра\" - \"Липецкэнерго\"","Филиал ОАО \"МРСК-Центра\" - \"Липецкэнерго\"","ТП 10кВ","                    250,00 кВА",63.1,"TP010-0131650","2012-03-15","Электроснабжение"]
["с.Ольховец","Лебедянский","Лебедянский РЭС","КТП 467 ВЛ 10кВ Ольховец ПС Ольховец","Филиал ОАО \"МРСК-Центра\" - \"Липецкэнерго\"","Филиал ОАО \"МРСК-Центра\" - \"Липецкэнерго\"","ТП 10кВ","                    250,00 кВА",62.8,"TP010-0131716","2012-04-30","Электроснабжение"]
["с.Новое Ракитино","Лебедянский","Лебедянский РЭС","КТП 103 ВЛ-10 Сельхозпотр-ль ПС Машзавод","Филиал ОАО \"МРСК-Центра\" - \"Липецкэнерго\"","Филиал ОАО \"МРСК-Центра\" - \"Липецкэнерго\"","ТП 10кВ","                    160,00 кВА",36.799999999999997,"TP010-0131799","2012-03-30","Электроснабжение"]
["г.Лебедянь ","Лебедянский","Лебедянский РЭС","МТП 469 ВЛ 10кВ Заречье ПС Лебедянь","Филиал ОАО \"МРСК-Центра\" - \"Липецкэнерго\"","Филиал ОАО \"МРСК-Центра\" - \"Липецкэнерго\"","ТП 10кВ","                     40,00 кВА",9.5,"TP010-0131912","2011-12-16","Электроснабжение"]
["д.Васильевка","Лебедянский","Лебедянский РЭС","КТП 504 ВЛ-10 Васильевка ПС Троек-совхоз","Филиал ОАО \"МРСК-Центра\" - \"Липецкэнерго\"","Филиал ОАО \"МРСК-Центра\" - \"Липецкэнерго\"","ТП 10кВ","                    160,00 кВА",25.6,"TP010-0131915","2012-02-29","Электроснабжение"]
["с.Барское","Лебедянский","Лебедянский РЭС","КТП 196 (204) ВЛ 10 Б.Попово ПС Б.Попово","Филиал ОАО \"МРСК-Центра\" - \"Липецкэнерго\"","Филиал ОАО \"МРСК-Центра\" - \"Липецкэнерго\"","ТП 10кВ","                    250,00 кВА",100,"TP010-0132173","2012-06-04","Электроснабжение"]
["г.Лебедянь ","Лебедянский","Лебедянский РЭС","КТП 484 ВЛ 10кВ Кирпичный з-дПС Лебедянь","Филиал ОАО \"МРСК-Центра\" - \"Липецкэнерго\"","Филиал ОАО \"МРСК-Центра\" - \"Липецкэнерго\"","ТП 10кВ","                    250,00 кВА",57.5,"TP010-0133174","2012-07-31","Электроснабжение"]
["г.Лебедянь ","Лебедянский","Лебедянский РЭС","КТП 025 Л ВЛ 10кВ Водозабор ПС Лебедянь","Филиал ОАО \"МРСК-Центра\" - \"Липецкэнерго\"","Филиал ОАО \"МРСК-Центра\" - \"Липецкэнерго\"","ТП 10кВ","                    250,00 кВА",60,"TP010-0133693","2012-11-01","Электроснабжение"]
["г.Лебедянь ","Лебедянский","Лебедянский РЭС","КТП 026 Л ВЛ 10кВ Водозабор ПС Лебедянь","Филиал ОАО \"МРСК-Центра\" - \"Липецкэнерго\"","Филиал ОАО \"МРСК-Центра\" - \"Липецкэнерго\"","ТП 10кВ","                    250,00 кВА",65,"TP010-0133705","2012-11-01","Электроснабжение"]
["г.Лебедянь ","Лебедянский","Лебедянский РЭС","КТП 069 Л ВЛ 10кВ Водозабор ПС Лебедянь","Филиал ОАО \"МРСК-Центра\" - \"Липецкэнерго\"","Филиал ОАО \"МРСК-Центра\" - \"Липецкэнерго\"","ТП 10кВ","                    250,00 кВА",65,"TP010-0133707","2012-11-30","Электроснабжение"]
["г.Лебедянь ","Лебедянский","Лебедянский РЭС","КТП 027Л ВЛ 10кВ Водозабор ПС Лебедянь","Филиал ОАО \"МРСК-Центра\" - \"Липецкэнерго\"","Филиал ОАО \"МРСК-Центра\" - \"Липецкэнерго\"","ТП 10кВ","                    250,00 кВА",67,"TP010-0133942","2012-11-01","Электроснабжение"]
["г.Лебедянь","Лебедянский","Лебедянский РЭС","СТП 094Л ВЛ Поликлиника РП Микрорайон","Филиал ОАО \"МРСК-Центра\" - \"Липецкэнерго\"","Филиал ОАО \"МРСК-Центра\" - \"Липецкэнерго\"","ТП 10кВ","                    100,00 кВА",24.2,"TP010-0134049","2012-09-04","Электроснабжение"]
["г.Лебедянь","Лебедянский","Лебедянский РЭС","КТП 095Л ВЛ Поликлиника РП Микрорайон","Филиал ОАО \"МРСК-Центра\" - \"Липецкэнерго\"","Филиал ОАО \"МРСК-Центра\" - \"Липецкэнерго\"","ТП 10кВ","                    100,00 кВА",23.5,"TP010-0134051","2012-09-04","Электроснабжение"]
["г.Лебедянь","Лебедянский","Лебедянский РЭС","КТП 096Л ВЛ Поликлиника РП Микрорайон","Филиал ОАО \"МРСК-Центра\" - \"Липецкэнерго\"","Филиал ОАО \"МРСК-Центра\" - \"Липецкэнерго\"","ТП 10кВ","                    100,00 кВА",26.1,"TP010-0134052","2012-09-04","Электроснабжение"]
["с.Павелка","Лебедянский","Лебедянский РЭС","КТП 489 ВЛ 10кВ Павелка ПС Куймань","Филиал ОАО \"МРСК-Центра\" - \"Липецкэнерго\"","Филиал ОАО \"МРСК-Центра\" - \"Липецкэнерго\"","ТП 10кВ","                    160,00 кВА",23.1,"TP010-0134155","2012-12-20","Электроснабжение"]
["п.Калининский","Лебедянский","Лебедянский РЭС","СТП 326 (311) ВЛ 10кВ Яблонева Голова","Филиал ОАО \"МРСК-Центра\" - \"Липецкэнерго\"","Филиал ОАО \"МРСК-Центра\" - \"Липецкэнерго\"","ТП 10кВ","                     40,00 кВА",6.4,"TP010-0134190","2012-10-31","Электроснабжение"]
["с.Курапово","Лебедянский","Лебедянский РЭС","СТП 470 ВЛ Курапово ПС Троекурово-совхоз","Филиал ОАО \"МРСК-Центра\" - \"Липецкэнерго\"","Филиал ОАО \"МРСК-Центра\" - \"Липецкэнерго\"","ТП 10кВ","                    100,00 кВА",12.1,"TP010-0134247","2012-11-30","Электроснабжение"]
["с.Большие Избищи","Лебедянский","Лебедянский РЭС","СТП 491 ВЛ 10кВ Б.Избищи ПС Б.Избищи","Филиал ОАО \"МРСК-Центра\" - \"Липецкэнерго\"","Филиал ОАО \"МРСК-Центра\" - \"Липецкэнерго\"","ТП 10кВ","                     63,00 кВА",11.3,"TP010-0134390","2012-11-30","Электроснабжение"]
["д.Савинки","Лебедянский","Лебедянский РЭС","СТП 485 ВЛ Васильевка ПС Троек-совхозная","Филиал ОАО \"МРСК-Центра\" - \"Липецкэнерго\"","Филиал ОАО \"МРСК-Центра\" - \"Липецкэнерго\"","ТП 10кВ","63,00 кВА",11,"TP010-0134446","2012-11-30","Электроснабжение"]
["г.Лебедянь ","Лебедянский","Лебедянский РЭС","КТП 487 ВЛ 10кВ Молзавод-1 ПС Лебедянь","Филиал ОАО \"МРСК-Центра\" - \"Липецкэнерго\"","Филиал ОАО \"МРСК-Центра\" - \"Липецкэнерго\"","ТП 10кВ","                  1.260,00 кВА",160,"TP010-0134544","2012-12-29","Электроснабжение"]
["г.Лебедянь","Лебедянский","Лебедянский РЭС","КТП 088 ВЛ 10кВ Поселок ПС Машзавод","Филиал ОАО \"МРСК-Центра\" - \"Липецкэнерго\"","Филиал ОАО \"МРСК-Центра\" - \"Липецкэнерго\"","ТП 10кВ","                    250,00 кВА",59.4,"TP010-0134749","2012-11-30","Электроснабжение"]
["пос.Сахарного завода","Лебедянский","Лебедянский РЭС","СТП 486 ВЛ-10 с-з Мичурина ПС Б.Попово","Филиал ОАО \"МРСК-Центра\" - \"Липецкэнерго\"","Филиал ОАО \"МРСК-Центра\" - \"Липецкэнерго\"","ТП 10кВ","                     40,00 кВА",5.7,"TP010-0134809","2013-01-31","Электроснабжение"]
["п. Лев Толстой","Лев-Толстовский","Лев-Толстовский РЭС","КТП-10кВ №105 ВЛ10кВ № 1 от ПС Астапово","Филиал ОАО \"МРСК-Центра\" - \"Липецкэнерго\"","Филиал ОАО \"МРСК-Центра\" - \"Липецкэнерго\"","ТП 10кВ","                    100,00 кВА",50,"TP010-0051279","1981-01-01","Электроснабжение"]
["п. Лев Толстой","Лев-Толстовский","Лев-Толстовский РЭС","КТП-10кВ №107 ВЛ10кВ № 1 от ПС Астапово","Филиал ОАО \"МРСК-Центра\" - \"Липецкэнерго\"","Филиал ОАО \"МРСК-Центра\" - \"Липецкэнерго\"","ТП 10кВ","                    160,00 кВА",50,"TP010-0051330","1995-01-01","Электроснабжение"]
["СПХК им. Льва Толстого","Лев-Толстовский","Лев-Толстовский РЭС","КТП-10кВ №201 ВЛ-10кВ № 2 от ПС Астапово","Филиал ОАО \"МРСК-Центра\" - \"Липецкэнерго\"","Филиал ОАО \"МРСК-Центра\" - \"Липецкэнерго\"","ТП 10кВ","                    250,00 кВА",0,"TP010-0051365","1984-01-01","Электроснабжение"]
["СПХК им. Льва Толстого","Лев-Толстовский","Лев-Толстовский РЭС","КТП-10 202/250кВА ВЛ 10кВ №2 ПС Астапово","Филиал ОАО \"МРСК-Центра\" - \"Липецкэнерго\"","Филиал ОАО \"МРСК-Центра\" - \"Липецкэнерго\"","ТП 10кВ","                    250,00 кВА",0,"TP010-0051554","1978-01-01","Электроснабжение"]
["СПХК им. Льва Толстого","Лев-Толстовский","Лев-Толстовский РЭС","КТП-10 203/250кВА ВЛ 10кВ №2 ПС Астапово","Филиал ОАО \"МРСК-Центра\" - \"Липецкэнерго\"","Филиал ОАО \"МРСК-Центра\" - \"Липецкэнерго\"","ТП 10кВ","                    250,00 кВА",0,"TP010-0051570","1988-01-01","Электроснабжение"]
["с. Сланское","Лев-Толстовский","Лев-Толстовский РЭС","КТП-10 206/100кВА ВЛ 10кВ №2 ПС Астапово","Филиал ОАО \"МРСК-Центра\" - \"Липецкэнерго\"","Филиал ОАО \"МРСК-Центра\" - \"Липецкэнерго\"","ТП 10кВ","                    250,00 кВА",100,"TP010-0051578","1979-01-01","Электроснабжение"]
["с. Сланское","Лев-Толстовский","Лев-Толстовский РЭС","КТП-10 207/160кВА ВЛ 10кВ №2 ПС Астапово","Филиал ОАО \"МРСК-Центра\" - \"Липецкэнерго\"","Филиал ОАО \"МРСК-Центра\" - \"Липецкэнерго\"","ТП 10кВ","                    160,00 кВА",70,"TP010-0051588","1979-01-01","Электроснабжение"]
["с. Сланское","Лев-Толстовский","Лев-Толстовский РЭС","КТП-10 208/160 ВЛ10кВ №2 ПС Астапово","Филиал ОАО \"МРСК-Центра\" - \"Липецкэнерго\"","Филиал ОАО \"МРСК-Центра\" - \"Липецкэнерго\"","ТП 10кВ","                    160,00 кВА",40,"TP010-0051594","1985-01-01","Электроснабжение"]
["СПХК им. Льва Толстого","Лев-Толстовский","Лев-Толстовский РЭС","КТП-10 303/250 ВЛ 10кВ №3 ПС Астапово","Филиал ОАО \"МРСК-Центра\" - \"Липецкэнерго\"","Филиал ОАО \"МРСК-Центра\" - \"Липецкэнерго\"","ТП 10кВ","                    250,00 кВА",0,"TP010-0051614","1995-01-01","Электроснабжение"]
["СПХК им. Льва Толстого","Лев-Толстовский","Лев-Толстовский РЭС","КТП-10 307/250 ВЛ 10кВ №3 ПС Астапово","Филиал ОАО \"МРСК-Центра\" - \"Липецкэнерго\"","Филиал ОАО \"МРСК-Центра\" - \"Липецкэнерго\"","ТП 10кВ","                    250,00 кВА",70,"TP010-0051623","1992-01-01","Электроснабжение"]
["СПХК им. Льва Толстого","Лев-Толстовский","Лев-Толстовский РЭС","КТП-10 309/160кВА ВЛ 10кВ №3 ПС Астапово","Филиал ОАО \"МРСК-Центра\" - \"Липецкэнерго\"","Филиал ОАО \"МРСК-Центра\" - \"Липецкэнерго\"","ТП 10кВ","                    160,00 кВА",30,"TP010-0051634","1989-01-01","Электроснабжение"]
["с. Грязновка","Лев-Толстовский","Лев-Толстовский РЭС","КТП-10 406/40кВА ВЛ 10кВ №4 ПС Астапово","Филиал ОАО \"МРСК-Центра\" - \"Липецкэнерго\"","Филиал ОАО \"МРСК-Центра\" - \"Липецкэнерго\"","ТП 10кВ","                     40,00 кВА",15,"TP010-0051643","1988-01-01","Электроснабжение"]
[" с. Красное Колычево","Лев-Толстовский","Лев-Толстовский РЭС","КТП-10 407/25кВА ВЛ 10кВ №4 ПС Астапово","Филиал ОАО \"МРСК-Центра\" - \"Липецкэнерго\"","Филиал ОАО \"МРСК-Центра\" - \"Липецкэнерго\"","ТП 10кВ","                     40,00 кВА",10,"TP010-0051650","2004-01-01","Электроснабжение"]
["с. Астапово","Лев-Толстовский","Лев-Толстовский РЭС","КТП-10 601/160кВА ВЛ 10кВ №6 ПС Астапово","Филиал ОАО \"МРСК-Центра\" - \"Липецкэнерго\"","Филиал ОАО \"МРСК-Центра\" - \"Липецкэнерго\"","ТП 10кВ","                    160,00 кВА",80,"TP010-0051653","1979-01-01","Электроснабжение"]
["с. Астапово","Лев-Толстовский","Лев-Толстовский РЭС","КТП-10 604/400кВА ВЛ 10кВ №6 ПС Астапово","Филиал ОАО \"МРСК-Центра\" - \"Липецкэнерго\"","Филиал ОАО \"МРСК-Центра\" - \"Липецкэнерго\"","ТП 10кВ","                    250,00 кВА",0,"TP010-0051661","1990-01-01","Электроснабжение"]
["с. Астапово","Лев-Толстовский","Лев-Толстовский РЭС","КТП-10 607/250кВА ВЛ 10кВ ПС Астапово","Филиал ОАО \"МРСК-Центра\" - \"Липецкэнерго\"","Филиал ОАО \"МРСК-Центра\" - \"Липецкэнерго\"","ТП 10кВ","                    250,00 кВА",150,"TP010-0051666","1977-01-01","Электроснабжение"]
["с. Астапово","Лев-Толстовский","Лев-Толстовский РЭС","КТП-10 608/160кВА ВЛ 10кВ №6 ПС Астапово","Филиал ОАО \"МРСК-Центра\" - \"Липецкэнерго\"","Филиал ОАО \"МРСК-Центра\" - \"Липецкэнерго\"","ТП 10кВ","                    160,00 кВА",70,"TP010-0051676","1989-01-01","Электроснабжение"]
["с. Астапово","Лев-Толстовский","Лев-Толстовский РЭС","КТП-10 609/250кВА ВЛ 10кВ №6 ПС Астапово","Филиал ОАО \"МРСК-Центра\" - \"Липецкэнерго\"","Филиал ОАО \"МРСК-Центра\" - \"Липецкэнерго\"","ТП 10кВ","                     63,00 кВА",0,"TP010-0051696","1987-01-01","Электроснабжение"]
["с. Николаевка","Лев-Толстовский","Лев-Толстовский РЭС","КТП-10 703/160кВА ВЛ10 кВ №7 ПС Астапово","Филиал ОАО \"МРСК-Центра\" - \"Липецкэнерго\"","Филиал ОАО \"МРСК-Центра\" - \"Липецкэнерго\"","ТП 10кВ","                    160,00 кВА",100,"TP010-0051706","1983-01-01","Электроснабжение"]
["с. Николаевка","Лев-Толстовский","Лев-Толстовский РЭС","КТП-10 704/63 кВА ВЛ10 кВ №7 ПС Астапово","Филиал ОАО \"МРСК-Центра\" - \"Липецкэнерго\"","Филиал ОАО \"МРСК-Центра\" - \"Липецкэнерго\"","ТП 10кВ","                    160,00 кВА",60,"TP010-0051721","1985-01-01","Электроснабжение"]
["с. Ильинка","Лев-Толстовский","Лев-Толстовский РЭС","КТП-10 707/160кВА ВЛ10 кВ №7 ПС Астапово","Филиал ОАО \"МРСК-Центра\" - \"Липецкэнерго\"","Филиал ОАО \"МРСК-Центра\" - \"Липецкэнерго\"","ТП 10кВ","                    160,00 кВА",0,"TP010-0051733","1979-01-01","Электроснабжение"]
["с. Ильинка","Лев-Толстовский","Лев-Толстовский РЭС","КТП-10 710/100кВА ВЛ10 кВ №7 ПС Астапово","Филиал ОАО \"МРСК-Центра\" - \"Липецкэнерго\"","Филиал ОАО \"МРСК-Центра\" - \"Липецкэнерго\"","ТП 10кВ","                    100,00 кВА",0,"TP010-0051741","1985-01-01","Электроснабжение"]
["с. Ильинка","Лев-Толстовский","Лев-Толстовский РЭС","КТП-10 711/250кВА ВЛ10 кВ №7 ПС Астапово","Филиал ОАО \"МРСК-Центра\" - \"Липецкэнерго\"","Филиал ОАО \"МРСК-Центра\" - \"Липецкэнерго\"","ТП 10кВ","                    250,00 кВА",150,"TP010-0051749","1996-01-01","Электроснабжение"]
["с. Борятино","Лев-Толстовский","Лев-Толстовский РЭС","КТП-10 801/63кВА ВЛ10 кВ №8 ПС Астапово","Филиал ОАО \"МРСК-Центра\" - \"Липецкэнерго\"","Филиал ОАО \"МРСК-Центра\" - \"Липецкэнерго\"","ТП 10кВ","                     63,00 кВА",0,"TP010-0051756","1969-01-01","Электроснабжение"]
["с. Борятино","Лев-Толстовский","Лев-Толстовский РЭС","КТП-10 802/63кВА ВЛ10 кВ №8 ПС Астапово","Филиал ОАО \"МРСК-Центра\" - \"Липецкэнерго\"","Филиал ОАО \"МРСК-Центра\" - \"Липецкэнерго\"","ТП 10кВ","                     63,00 кВА",15,"TP010-0051764","1977-01-01","Электроснабжение"]
["с. Кр. Ферма","Лев-Толстовский","Лев-Толстовский РЭС","КТП-10 803/63 кВА ВЛ10 кВ №8 ПС Астапово","Филиал ОАО \"МРСК-Центра\" - \"Липецкэнерго\"","Филиал ОАО \"МРСК-Центра\" - \"Липецкэнерго\"","ТП 10кВ","                     63,00 кВА",0,"TP010-0051769","2008-01-01","Электроснабжение"]
["с. Племянниково","Лев-Толстовский","Лев-Толстовский РЭС","КТП-10 805/100кВА ВЛ10 кВ №8 ПС Астапово","Филиал ОАО \"МРСК-Центра\" - \"Липецкэнерго\"","Филиал ОАО \"МРСК-Центра\" - \"Липецкэнерго\"","ТП 10кВ","                    100,00 кВА",20,"TP010-0051776","1984-01-01","Электроснабжение"]
["с. Срезнево","Лев-Толстовский","Лев-Толстовский РЭС","КТП-10 806/100кВА ВЛ10 кВ №8 ПС Астапово","Филиал ОАО \"МРСК-Центра\" - \"Липецкэнерго\"","Филиал ОАО \"МРСК-Центра\" - \"Липецкэнерго\"","ТП 10кВ","                    100,00 кВА",80,"TP010-0051783","2008-01-01","Электроснабжение"]
["с. Срезнево","Лев-Толстовский","Лев-Толстовский РЭС","КТП-10 807/100кВА ВЛ10 кВ №8 ПС Астапово","Филиал ОАО \"МРСК-Центра\" - \"Липецкэнерго\"","Филиал ОАО \"МРСК-Центра\" - \"Липецкэнерго\"","ТП 10кВ","                    100,00 кВА",80,"TP010-0051785","2008-01-01","Электроснабжение"]
["с. Кр. Ферма","Лев-Толстовский","Лев-Толстовский РЭС","КТП-10 808/100кВА ВЛ10 кВ №8 ПС Астапово","Филиал ОАО \"МРСК-Центра\" - \"Липецкэнерго\"","Филиал ОАО \"МРСК-Центра\" - \"Липецкэнерго\"","ТП 10кВ","                    100,00 кВА",0,"TP010-0051789","2008-01-01","Электроснабжение"]
["п. Лев Толстой","Лев-Толстовский","Лев-Толстовский РЭС","ЗТП 10 №1002/2х400 ВЛ10кВ№10 ПС Астапово","Филиал ОАО \"МРСК-Центра\" - \"Липецкэнерго\"","Филиал ОАО \"МРСК-Центра\" - \"Липецкэнерго\"","ТП 10кВ","                    800,00 кВА",0,"TP010-0052033","1985-01-01","Электроснабжение"]
["с. Золотуха","Лев-Толстовский","Лев-Толстовский РЭС","КТП-10 101/100кВА ВЛ10 кВ №1 ПС Круглое","Филиал ОАО \"МРСК-Центра\" - \"Липецкэнерго\"","Филиал ОАО \"МРСК-Центра\" - \"Липецкэнерго\"","ТП 10кВ","                    250,00 кВА",0,"TP010-0052322","1993-01-01","Электроснабжение"]
["с. Золотуха","Лев-Толстовский","Лев-Толстовский РЭС","КТП-10 102/400кВА ВЛ10 кВ №1 ПС Круглое","Филиал ОАО \"МРСК-Центра\" - \"Липецкэнерго\"","Филиал ОАО \"МРСК-Центра\" - \"Липецкэнерго\"","ТП 10кВ","                    400,00 кВА",200,"TP010-0052336","1990-01-01","Электроснабжение"]
["с. Золотуха","Лев-Толстовский","Лев-Толстовский РЭС","КТП-10 103/250кВА ВЛ10 кВ №1 ПС Круглое","Филиал ОАО \"МРСК-Центра\" - \"Липецкэнерго\"","Филиал ОАО \"МРСК-Центра\" - \"Липецкэнерго\"","ТП 10кВ","                    250,00 кВА",90,"TP010-0052342","1974-01-01","Электроснабжение"]
["с. Золотуха","Лев-Толстовский","Лев-Толстовский РЭС","КТП-10 105/250кВА ВЛ10 кВ №1 ПС Круглое","Филиал ОАО \"МРСК-Центра\" - \"Липецкэнерго\"","Филиал ОАО \"МРСК-Центра\" - \"Липецкэнерго\"","ТП 10кВ","                    250,00 кВА",70,"TP010-0052354","1992-01-01","Электроснабжение"]
["с. Золотуха","Лев-Толстовский","Лев-Толстовский РЭС","КТП-10 107/160кВА ВЛ10 кВ №1 ПС Круглое","Филиал ОАО \"МРСК-Центра\" - \"Липецкэнерго\"","Филиал ОАО \"МРСК-Центра\" - \"Липецкэнерго\"","ТП 10кВ","                    160,00 кВА",40,"TP010-0052361","2001-01-01","Электроснабжение"]
["с. Золотуха","Лев-Толстовский","Лев-Толстовский РЭС","КТП-10 404/250кВА ВЛ10 кВ №4 ПС Круглое","Филиал ОАО \"МРСК-Центра\" - \"Липецкэнерго\"","Филиал ОАО \"МРСК-Центра\" - \"Липецкэнерго\"","ТП 10кВ","                    250,00 кВА",230,"TP010-0052383","1994-01-01","Электроснабжение"]
["с. Золотуха","Лев-Толстовский","Лев-Толстовский РЭС","КТП-10 405/250кВА ВЛ10 кВ №4 ПС Круглое","Филиал ОАО \"МРСК-Центра\" - \"Липецкэнерго\"","Филиал ОАО \"МРСК-Центра\" - \"Липецкэнерго\"","ТП 10кВ","                    250,00 кВА",100,"TP010-0052391","1995-01-01","Электроснабжение"]
["с. Круглое","Лев-Толстовский","Лев-Толстовский РЭС","КТП-10 501/100кВА ВЛ10 кВ №5 ПС Круглое","Филиал ОАО \"МРСК-Центра\" - \"Липецкэнерго\"","Филиал ОАО \"МРСК-Центра\" - \"Липецкэнерго\"","ТП 10кВ","                    100,00 кВА",90,"TP010-0052405","1993-01-01","Электроснабжение"]
["с. Круглое","Лев-Толстовский","Лев-Толстовский РЭС","КТП-10 502/160кВА ВЛ10 кВ №5 ПС Круглое","Филиал ОАО \"МРСК-Центра\" - \"Липецкэнерго\"","Филиал ОАО \"МРСК-Центра\" - \"Липецкэнерго\"","ТП 10кВ","                    160,00 кВА",130,"TP010-0052541","1972-01-01","Электроснабжение"]
["с. Круглое","Лев-Толстовский","Лев-Толстовский РЭС","КТП-10 503/100кВА ВЛ10 кВ №5 ПС Круглое","Филиал ОАО \"МРСК-Центра\" - \"Липецкэнерго\"","Филиал ОАО \"МРСК-Центра\" - \"Липецкэнерго\"","ТП 10кВ","                    100,00 кВА",0,"TP010-0052547","1993-01-01","Электроснабжение"]
["с. Круглое","Лев-Толстовский","Лев-Толстовский РЭС","КТП-10 504/63кВА ВЛ10 кВ №5 ПС Круглое","Филиал ОАО \"МРСК-Центра\" - \"Липецкэнерго\"","Филиал ОАО \"МРСК-Центра\" - \"Липецкэнерго\"","ТП 10кВ","                     63,00 кВА",0,"TP010-0052556","1979-01-01","Электроснабжение"]
["с. Золотуха","Лев-Толстовский","Лев-Толстовский РЭС","КТП-10 601/160кВА ВЛ10 кВ №6 ПС Круглое","Филиал ОАО \"МРСК-Центра\" - \"Липецкэнерго\"","Филиал ОАО \"МРСК-Центра\" - \"Липецкэнерго\"","ТП 10кВ","                    100,00 кВА",80,"TP010-0052574","1971-01-01","Электроснабжение"]
["с. Золотуха","Лев-Толстовский","Лев-Толстовский РЭС","КТП-10 602/100кВА ВЛ10 кВ №6 ПС Круглое","Филиал ОАО \"МРСК-Центра\" - \"Липецкэнерго\"","Филиал ОАО \"МРСК-Центра\" - \"Липецкэнерго\"","ТП 10кВ","                    100,00 кВА",0,"TP010-0052615","1992-01-01","Электроснабжение"]
["с. Котовка","Лев-Толстовский","Лев-Толстовский РЭС","КТП-10 603/250кВА ВЛ10 кВ №6 ПС Круглое","Филиал ОАО \"МРСК-Центра\" - \"Липецкэнерго\"","Филиал ОАО \"МРСК-Центра\" - \"Липецкэнерго\"","ТП 10кВ","                    250,00 кВА",240,"TP010-0052623","1992-01-01","Электроснабжение"]
["с. Котовка","Лев-Толстовский","Лев-Толстовский РЭС","КТП-10 604/250кВА ВЛ10 кВ №6 ПС Круглое","Филиал ОАО \"МРСК-Центра\" - \"Липецкэнерго\"","Филиал ОАО \"МРСК-Центра\" - \"Липецкэнерго\"","ТП 10кВ","                    250,00 кВА",20,"TP010-0052627","1992-01-01","Электроснабжение"]
["с. Котовка","Лев-Толстовский","Лев-Толстовский РЭС","КТП-10 605/160кВА ВЛ10 кВ №6 ПС Круглое","Филиал ОАО \"МРСК-Центра\" - \"Липецкэнерго\"","Филиал ОАО \"МРСК-Центра\" - \"Липецкэнерго\"","ТП 10кВ","                    160,00 кВА",160,"TP010-0052642","1983-01-01","Электроснабжение"]
["с. Остр. Камень","Лев-Толстовский","Лев-Толстовский РЭС","КТП-10 606/250кВА ВЛ10 кВ №6 ПС Круглое","Филиал ОАО \"МРСК-Центра\" - \"Липецкэнерго\"","Филиал ОАО \"МРСК-Центра\" - \"Липецкэнерго\"","ТП 10кВ","                    250,00 кВА",0,"TP010-0052645","1983-01-01","Электроснабжение"]
["с. Остр. Камень","Лев-Толстовский","Лев-Толстовский РЭС","КТП-10 607/250кВА ВЛ10 кВ №6 ПС Круглое","Филиал ОАО \"МРСК-Центра\" - \"Липецкэнерго\"","Филиал ОАО \"МРСК-Центра\" - \"Липецкэнерго\"","ТП 10кВ","                    250,00 кВА",240,"TP010-0052651","1982-01-01","Электроснабжение"]
["с. Знаменское","Лев-Толстовский","Лев-Толстовский РЭС","КТП10 101/250кВА ВЛ10кВ №1 ПС Знаменская","Филиал ОАО \"МРСК-Центра\" - \"Липецкэнерго\"","Филиал ОАО \"МРСК-Центра\" - \"Липецкэнерго\"","ТП 10кВ","                    250,00 кВА",0,"TP010-0052678","1982-01-01","Электроснабжение"]
["с. Свищевка","Лев-Толстовский","Лев-Толстовский РЭС","КТП10 104/100кВА ВЛ10кВ №1 ПС Знаменская","Филиал ОАО \"МРСК-Центра\" - \"Липецкэнерго\"","Филиал ОАО \"МРСК-Центра\" - \"Липецкэнерго\"","ТП 10кВ","                    100,00 кВА",0,"TP010-0052702","1975-01-01","Электроснабжение"]
["с. Карповка","Лев-Толстовский","Лев-Толстовский РЭС","КТП10 107/100кВА ВЛ10кВ №1 ПС Знаменская","Филиал ОАО \"МРСК-Центра\" - \"Липецкэнерго\"","Филиал ОАО \"МРСК-Центра\" - \"Липецкэнерго\"","ТП 10кВ","                     63,00 кВА",25,"TP010-0052716","1966-01-01","Электроснабжение"]
["с. Знаменское","Лев-Толстовский","Лев-Толстовский РЭС","МТП 108/100кВА ВЛ 10кВ №1 ПС Знаменская","Филиал ОАО \"МРСК-Центра\" - \"Липецкэнерго\"","Филиал ОАО \"МРСК-Центра\" - \"Липецкэнерго\"","ТП 10кВ","                    100,00 кВА",0,"TP010-0052723","2006-01-01","Электроснабжение"]
["с. Митягино","Лев-Толстовский","Лев-Толстовский РЭС","КТП10 201/63кВА ВЛ10кВ №2 ПС Головинщино","Филиал ОАО \"МРСК-Центра\" - \"Липецкэнерго\"","Филиал ОАО \"МРСК-Центра\" - \"Липецкэнерго\"","ТП 10кВ","                     63,00 кВА",0,"TP010-0052738","1985-01-01","Электроснабжение"]
["с. Свищевка","Лев-Толстовский","Лев-Толстовский РЭС","КТП10 202/100кВА ВЛ10кВ №2 ПС Знаменская","Филиал ОАО \"МРСК-Центра\" - \"Липецкэнерго\"","Филиал ОАО \"МРСК-Центра\" - \"Липецкэнерго\"","ТП 10кВ","                    100,00 кВА",0,"TP010-0052744","1994-01-01","Электроснабжение"]
["с. Домачи","Лев-Толстовский","Лев-Толстовский РЭС","КТП10 204/160кВА ВЛ10кВ №2 ПС Знаменская","Филиал ОАО \"МРСК-Центра\" - \"Липецкэнерго\"","Филиал ОАО \"МРСК-Центра\" - \"Липецкэнерго\"","ТП 10кВ","                     63,00 кВА",0,"TP010-0052749","2008-01-01","Электроснабжение"]
["с. Свищевка","Лев-Толстовский","Лев-Толстовский РЭС","КТП10 206/250кВА ВЛ10кВ №2 ПС Знаменская","Филиал ОАО \"МРСК-Центра\" - \"Липецкэнерго\"","Филиал ОАО \"МРСК-Центра\" - \"Липецкэнерго\"","ТП 10кВ","                    250,00 кВА",70,"TP010-0052753","1989-01-01","Электроснабжение"]
["с. Малая Знаменка","Лев-Толстовский","Лев-Толстовский РЭС","КТП10 501/100кВА ВЛ10кВ №5 ПС Знаменская","Филиал ОАО \"МРСК-Центра\" - \"Липецкэнерго\"","Филиал ОАО \"МРСК-Центра\" - \"Липецкэнерго\"","ТП 10кВ","                    100,00 кВА",20,"TP010-0052758","1985-01-01","Электроснабжение"]
["с. Знаменка","Лев-Толстовский","Лев-Толстовский РЭС","КТП10 502/160кВА ВЛ10кВ №5 ПС Знаменская","Филиал ОАО \"МРСК-Центра\" - \"Липецкэнерго\"","Филиал ОАО \"МРСК-Центра\" - \"Липецкэнерго\"","ТП 10кВ","                    160,00 кВА",50,"TP010-0052764","1986-01-01","Электроснабжение"]
["с. Знаменка","Лев-Толстовский","Лев-Толстовский РЭС","КТП10 503/160кВА ВЛ10кВ №5 ПС Знаменская","Филиал ОАО \"МРСК-Центра\" - \"Липецкэнерго\"","Филиал ОАО \"МРСК-Центра\" - \"Липецкэнерго\"","ТП 10кВ","                    100,00 кВА",50,"TP010-0052797","1993-01-01","Электроснабжение"]
["с. Знаменка","Лев-Толстовский","Лев-Толстовский РЭС","КТП10 505/250кВА ВЛ10кВ №5 ПС Знаменская","Филиал ОАО \"МРСК-Центра\" - \"Липецкэнерго\"","Филиал ОАО \"МРСК-Центра\" - \"Липецкэнерго\"","ТП 10кВ","                    100,00 кВА",0,"TP010-0052809","1980-01-01","Электроснабжение"]
["с. Знаменка","Лев-Толстовский","Лев-Толстовский РЭС","КТП10 506/100кВА ВЛ10кВ №5 ПС Знаменская","Филиал ОАО \"МРСК-Центра\" - \"Липецкэнерго\"","Филиал ОАО \"МРСК-Центра\" - \"Липецкэнерго\"","ТП 10кВ","                    100,00 кВА",0,"TP010-0052819","1981-01-01","Электроснабжение"]
["с. Зыково","Лев-Толстовский","Лев-Толстовский РЭС","КТП10 103/63кВА ВЛ10кВ №1 ПС Гагарино","Филиал ОАО \"МРСК-Центра\" - \"Липецкэнерго\"","Филиал ОАО \"МРСК-Центра\" - \"Липецкэнерго\"","ТП 10кВ","                     63,00 кВА",10,"TP010-0052829","1983-01-01","Электроснабжение"]
["с. Зыково","Лев-Толстовский","Лев-Толстовский РЭС","КТП10 104/160кВА ВЛ10кВ №1 ПС Гагарино","Филиал ОАО \"МРСК-Центра\" - \"Липецкэнерго\"","Филиал ОАО \"МРСК-Центра\" - \"Липецкэнерго\"","ТП 10кВ","                     63,00 кВА",10,"TP010-0052928","1968-01-01","Электроснабжение"]
["с. Гагарино","Лев-Толстовский","Лев-Толстовский РЭС","КТП10 201/250кВА ВЛ10кВ №2 ПС Гагарино","Филиал ОАО \"МРСК-Центра\" - \"Липецкэнерго\"","Филиал ОАО \"МРСК-Центра\" - \"Липецкэнерго\"","ТП 10кВ","                    250,00 кВА",0,"TP010-0052934","1998-01-01","Электроснабжение"]
["с. Гагарино","Лев-Толстовский","Лев-Толстовский РЭС","КТП10 204/160кВА ВЛ10кВ №2 ПС Гагарино","Филиал ОАО \"МРСК-Центра\" - \"Липецкэнерго\"","Филиал ОАО \"МРСК-Центра\" - \"Липецкэнерго\"","ТП 10кВ","                    160,00 кВА",0,"TP010-0052941","1984-01-01","Электроснабжение"]
["с. Гагарино","Лев-Толстовский","Лев-Толстовский РЭС","КТП10 205/160кВА ВЛ10кВ №2 ПС Гагарино","Филиал ОАО \"МРСК-Центра\" - \"Липецкэнерго\"","Филиал ОАО \"МРСК-Центра\" - \"Липецкэнерго\"","ТП 10кВ","                    250,00 кВА",0,"TP010-0052946","1977-01-01","Электроснабжение"]
["с. Гагарино","Лев-Толстовский","Лев-Толстовский РЭС","КТП10 206/250кВА ВЛ10кВ №2 ПС Гагарино","Филиал ОАО \"МРСК-Центра\" - \"Липецкэнерго\"","Филиал ОАО \"МРСК-Центра\" - \"Липецкэнерго\"","ТП 10кВ","                    250,00 кВА",0,"TP010-0052950","1989-01-01","Электроснабжение"]
["с. Гагарино","Лев-Толстовский","Лев-Толстовский РЭС","КТП10 207/100кВА ВЛ10кВ №2 ПС Гагарино","Филиал ОАО \"МРСК-Центра\" - \"Липецкэнерго\"","Филиал ОАО \"МРСК-Центра\" - \"Липецкэнерго\"","ТП 10кВ","                    100,00 кВА",15,"TP010-0052958","1975-01-01","Электроснабжение"]
["с. Гагарино","Лев-Толстовский","Лев-Толстовский РЭС","КТП10 301/250кВА ВЛ10кВ №3 ПС Гагарино","Филиал ОАО \"МРСК-Центра\" - \"Липецкэнерго\"","Филиал ОАО \"МРСК-Центра\" - \"Липецкэнерго\"","ТП 10кВ","                    160,00 кВА",80,"TP010-0052968","1989-01-01","Электроснабжение"]
["с. Гагарино","Лев-Толстовский","Лев-Толстовский РЭС","КТП10 302/250кВА ВЛ10кВ №3 ПС Гагарино","Филиал ОАО \"МРСК-Центра\" - \"Липецкэнерго\"","Филиал ОАО \"МРСК-Центра\" - \"Липецкэнерго\"","ТП 10кВ","                    250,00 кВА",220,"TP010-0052976","1998-01-01","Электроснабжение"]
["с. Гагарино","Лев-Толстовский","Лев-Толстовский РЭС","КТП10 303/63кВА ВЛ10кВ №3 ПС Гагарино","Филиал ОАО \"МРСК-Центра\" - \"Липецкэнерго\"","Филиал ОАО \"МРСК-Центра\" - \"Липецкэнерго\"","ТП 10кВ","                     63,00 кВА",0,"TP010-0052980","1989-01-01","Электроснабжение"]
["с. Гагарино","Лев-Толстовский","Лев-Толстовский РЭС","КТП10 401/100кВА ВЛ10кВ №4 ПС Гагарино","Филиал ОАО \"МРСК-Центра\" - \"Липецкэнерго\"","Филиал ОАО \"МРСК-Центра\" - \"Липецкэнерго\"","ТП 10кВ","                    100,00 кВА",0,"TP010-0053398","1987-01-01","Электроснабжение"]
["с. Озерки","Лев-Толстовский","Лев-Толстовский РЭС","КТП10 402/100кВА ВЛ10кВ №4 ПС Гагарино","Филиал ОАО \"МРСК-Центра\" - \"Липецкэнерго\"","Филиал ОАО \"МРСК-Центра\" - \"Липецкэнерго\"","ТП 10кВ","                    100,00 кВА",50,"TP010-0053403","1971-01-01","Электроснабжение"]
["с. Озерки","Лев-Толстовский","Лев-Толстовский РЭС","КТП10 403/40кВА ВЛ10кВ №4 ПС Гагарино","Филиал ОАО \"МРСК-Центра\" - \"Липецкэнерго\"","Филиал ОАО \"МРСК-Центра\" - \"Липецкэнерго\"","ТП 10кВ","                    100,00 кВА",30,"TP010-0053404","1987-01-01","Электроснабжение"]
["с. Бычки","Лев-Толстовский","Лев-Толстовский РЭС"," ТП10 502/160кВА ВЛ10кВ №5 ПС Гагарино","Филиал ОАО \"МРСК-Центра\" - \"Липецкэнерго\"","Филиал ОАО \"МРСК-Центра\" - \"Липецкэнерго\"","ТП 10кВ","                    160,00 кВА",0,"TP010-0053406","1984-01-01","Электроснабжение"]
["с. Митягино","Лев-Толстовский","Лев-Толстовский РЭС","КТП10 203/100кВА ВЛ10кВ №2 ПС Головинщин","Филиал ОАО \"МРСК-Центра\" - \"Липецкэнерго\"","Филиал ОАО \"МРСК-Центра\" - \"Липецкэнерго\"","ТП 10кВ","                    100,00 кВА",30,"TP010-0053410","1974-01-01","Электроснабжение"]
["с. Гагарино","Лев-Толстовский","Лев-Толстовский РЭС","КТП10 601/250кВА ВЛ10кВ №6 ПС Гагарино","Филиал ОАО \"МРСК-Центра\" - \"Липецкэнерго\"","Филиал ОАО \"МРСК-Центра\" - \"Липецкэнерго\"","ТП 10кВ","                    250,00 кВА",240,"TP010-0053412","1974-01-01","Электроснабжение"]
["с. Топки","Лев-Толстовский","Лев-Толстовский РЭС","КТП-10 №301/400кВА ВЛ10кВ №3 ПС Топки","Филиал ОАО \"МРСК-Центра\" - \"Липецкэнерго\"","Филиал ОАО \"МРСК-Центра\" - \"Липецкэнерго\"","ТП 10кВ","                    400,00 кВА",90,"TP010-0053414","1979-01-01","Электроснабжение"]
["с. Топки","Лев-Толстовский","Лев-Толстовский РЭС","КТП-10 №305/160кВА ВЛ10кВ №3 ПС Топки","Филиал ОАО \"МРСК-Центра\" - \"Липецкэнерго\"","Филиал ОАО \"МРСК-Центра\" - \"Липецкэнерго\"","ТП 10кВ","                    160,00 кВА",0,"TP010-0053420","1987-01-01","Электроснабжение"]
["с. Топки","Лев-Толстовский","Лев-Толстовский РЭС","КТП-10 №306/160кВА ВЛ10кВ №3 ПС Топки","Филиал ОАО \"МРСК-Центра\" - \"Липецкэнерго\"","Филиал ОАО \"МРСК-Центра\" - \"Липецкэнерго\"","ТП 10кВ","                    160,00 кВА",0,"TP010-0053423","1985-01-01","Электроснабжение"]
["с. Топки","Лев-Толстовский","Лев-Толстовский РЭС","КТП-10 №307/160кВА ВЛ10кВ №3 ПС Топки","Филиал ОАО \"МРСК-Центра\" - \"Липецкэнерго\"","Филиал ОАО \"МРСК-Центра\" - \"Липецкэнерго\"","ТП 10кВ","                    160,00 кВА",110,"TP010-0053425","1992-01-01","Электроснабжение"]
["с. Топки","Лев-Толстовский","Лев-Толстовский РЭС","КТП-10 №308/40кВА ВЛ10кВ №3 ПС Топки","Филиал ОАО \"МРСК-Центра\" - \"Липецкэнерго\"","Филиал ОАО \"МРСК-Центра\" - \"Липецкэнерго\"","ТП 10кВ","                     40,00 кВА",0,"TP010-0053428","1985-01-01","Электроснабжение"]
["с. Курдюки","Лев-Толстовский","Лев-Толстовский РЭС","КТП-10 №501/100кВА ВЛ10кВ №5 ПС Топки","Филиал ОАО \"МРСК-Центра\" - \"Липецкэнерго\"","Филиал ОАО \"МРСК-Центра\" - \"Липецкэнерго\"","ТП 10кВ","                    100,00 кВА",0,"TP010-0053431","1983-01-01","Электроснабжение"]
["с. Загрядчино","Лев-Толстовский","Лев-Толстовский РЭС","КТП-10 №502/160кВА ВЛ10кВ №5 ПС Топки","Филиал ОАО \"МРСК-Центра\" - \"Липецкэнерго\"","Филиал ОАО \"МРСК-Центра\" - \"Липецкэнерго\"","ТП 10кВ","                    160,00 кВА",0,"TP010-0053432","1989-01-01","Электроснабжение"]
["с. Загрядчино","Лев-Толстовский","Лев-Толстовский РЭС","КТП-10 №503/100кВА ВЛ10кВ №5 ПС Топки","Филиал ОАО \"МРСК-Центра\" - \"Липецкэнерго\"","Филиал ОАО \"МРСК-Центра\" - \"Липецкэнерго\"","ТП 10кВ","                    100,00 кВА",0,"TP010-0053435","1971-01-01","Электроснабжение"]
["с. Гагино","Лев-Толстовский","Лев-Толстовский РЭС","КТП-10 №701/100кВА ВЛ10кВ №7 ПС Топки","Филиал ОАО \"МРСК-Центра\" - \"Липецкэнерго\"","Филиал ОАО \"МРСК-Центра\" - \"Липецкэнерго\"","ТП 10кВ","                    100,00 кВА",10,"TP010-0053442","2008-01-01","Электроснабжение"]
["с. Топки","Лев-Толстовский","Лев-Толстовский РЭС","КТП-10 №702/100кВА ВЛ10кВ №7 ПС Топки","Филиал ОАО \"МРСК-Центра\" - \"Липецкэнерго\"","Филиал ОАО \"МРСК-Центра\" - \"Липецкэнерго\"","ТП 10кВ","                    100,00 кВА",0,"TP010-0053447","1977-01-01","Электроснабжение"]
["с. Топки","Лев-Толстовский","Лев-Толстовский РЭС","КТП-10 №703/63кВА ВЛ10кВ №7 ПС Топки","Филиал ОАО \"МРСК-Центра\" - \"Липецкэнерго\"","Филиал ОАО \"МРСК-Центра\" - \"Липецкэнерго\"","ТП 10кВ","                     63,00 кВА",15,"TP010-0053448","1979-01-01","Электроснабжение"]
["с. Гагино","Лев-Толстовский","Лев-Толстовский РЭС","КТП-10 №704/160кВА ВЛ10кВ №7 ПС Топки","Филиал ОАО \"МРСК-Центра\" - \"Липецкэнерго\"","Филиал ОАО \"МРСК-Центра\" - \"Липецкэнерго\"","ТП 10кВ","                    160,00 кВА",150,"TP010-0053454","1974-01-01","Электроснабжение"]
["с. Гагино","Лев-Толстовский","Лев-Толстовский РЭС","КТП-10 №705/250кВА ВЛ10кВ №7 ПС Топки","Филиал ОАО \"МРСК-Центра\" - \"Липецкэнерго\"","Филиал ОАО \"МРСК-Центра\" - \"Липецкэнерго\"","ТП 10кВ","                    160,00 кВА",40,"TP010-0053460","1974-01-01","Электроснабжение"]
["с. Гагино","Лев-Толстовский","Лев-Толстовский РЭС","КТП-10 №706/250кВА ВЛ10кВ №7 ПС Топки","Филиал ОАО \"МРСК-Центра\" - \"Липецкэнерго\"","Филиал ОАО \"МРСК-Центра\" - \"Липецкэнерго\"","ТП 10кВ","                    100,00 кВА",0,"TP010-0053463","1986-01-01","Электроснабжение"]
["с. Гагино","Лев-Толстовский","Лев-Толстовский РЭС","КТП-10 №707/100кВА ВЛ10кВ №7 ПС Топки","Филиал ОАО \"МРСК-Центра\" - \"Липецкэнерго\"","Филиал ОАО \"МРСК-Центра\" - \"Липецкэнерго\"","ТП 10кВ","                    100,00 кВА",0,"TP010-0053469","1990-01-01","Электроснабжение"]
["с. Тихий Дон","Лев-Толстовский","Лев-Толстовский РЭС","КТП-10 101/63кВА ВЛ10кВ №1 ПС Первомайск","Филиал ОАО \"МРСК-Центра\" - \"Липецкэнерго\"","Филиал ОАО \"МРСК-Центра\" - \"Липецкэнерго\"","ТП 10кВ","                     63,00 кВА",15,"TP010-0053474","1995-01-01","Электроснабжение"]
["с. Чечеры","Лев-Толстовский","Лев-Толстовский РЭС","КТП-10 102/100кВА ВЛ10кВ №1 ПС Первомайс","Филиал ОАО \"МРСК-Центра\" - \"Липецкэнерго\"","Филиал ОАО \"МРСК-Центра\" - \"Липецкэнерго\"","ТП 10кВ","                    100,00 кВА",70,"TP010-0053482","1990-01-01","Электроснабжение"]
["с. Кузминки","Лев-Толстовский","Лев-Толстовский РЭС","КТП-10 105/100кВА ВЛ10кВ №1 ПС Первомайс","Филиал ОАО \"МРСК-Центра\" - \"Липецкэнерго\"","Филиал ОАО \"МРСК-Центра\" - \"Липецкэнерго\"","ТП 10кВ","                    100,00 кВА",80,"TP010-0053496","1984-01-01","Электроснабжение"]
["с. Кузминки","Лев-Толстовский","Лев-Толстовский РЭС","КТП-10 106/100кВА ВЛ10кВ №1 ПС Первомайс","Филиал ОАО \"МРСК-Центра\" - \"Липецкэнерго\"","Филиал ОАО \"МРСК-Центра\" - \"Липецкэнерго\"","ТП 10кВ","                    100,00 кВА",40,"TP010-0053502","1990-01-01","Электроснабжение"]
["с. Первомайкое","Лев-Толстовский","Лев-Толстовский РЭС","КТП-10 301/400кВА ВЛ10кВ №3 ПС Первомайс","Филиал ОАО \"МРСК-Центра\" - \"Липецкэнерго\"","Филиал ОАО \"МРСК-Центра\" - \"Липецкэнерго\"","ТП 10кВ","                    400,00 кВА",0,"TP010-0053507","1984-01-01","Электроснабжение"]
["с. Первомайкое","Лев-Толстовский","Лев-Толстовский РЭС","КТП-10 302/250кВА ВЛ10кВ №3 ПС Первомайс","Филиал ОАО \"МРСК-Центра\" - \"Липецкэнерго\"","Филиал ОАО \"МРСК-Центра\" - \"Липецкэнерго\"","ТП 10кВ","                    250,00 кВА",150,"TP010-0053529","1979-01-01","Электроснабжение"]
["с. Первомайкое","Лев-Толстовский","Лев-Толстовский РЭС","КТП-10 303/63кВА ВЛ10кВ №3 ПС Первомайс","Филиал ОАО \"МРСК-Центра\" - \"Липецкэнерго\"","Филиал ОАО \"МРСК-Центра\" - \"Липецкэнерго\"","ТП 10кВ","                    160,00 кВА",0,"TP010-0053532","1974-01-01","Электроснабжение"]
["с. Первомайкое","Лев-Толстовский","Лев-Толстовский РЭС","КТП-10 402/160кВА ВЛ10кВ №4 ПС Первомайс","Филиал ОАО \"МРСК-Центра\" - \"Липецкэнерго\"","Филиал ОАО \"МРСК-Центра\" - \"Липецкэнерго\"","ТП 10кВ","                    160,00 кВА",80,"TP010-0053582","1978-01-01","Электроснабжение"]
["с. Первомайкое","Лев-Толстовский","Лев-Толстовский РЭС","КТП-10 403/250кВА ВЛ10кВ №4 ПС Первомайс","Филиал ОАО \"МРСК-Центра\" - \"Липецкэнерго\"","Филиал ОАО \"МРСК-Центра\" - \"Липецкэнерго\"","ТП 10кВ","                    160,00 кВА",10,"TP010-0053585","1979-01-01","Электроснабжение"]
["с. Первомайкое","Лев-Толстовский","Лев-Толстовский РЭС","КТП-10 404/100кВА ВЛ10кВ №4 ПС Первомайс","Филиал ОАО \"МРСК-Центра\" - \"Липецкэнерго\"","Филиал ОАО \"МРСК-Центра\" - \"Липецкэнерго\"","ТП 10кВ","                    100,00 кВА",0,"TP010-0053589","1980-01-01","Электроснабжение"]
["с. Первомайкое","Лев-Толстовский","Лев-Толстовский РЭС","КТП-10 407/100кВА ВЛ10кВ №4 ПС Первомайс","Филиал ОАО \"МРСК-Центра\" - \"Липецкэнерго\"","Филиал ОАО \"МРСК-Центра\" - \"Липецкэнерго\"","ТП 10кВ","                    100,00 кВА",20,"TP010-0053599","1984-01-01","Электроснабжение"]
["с. Кузовлево","Лев-Толстовский","Лев-Толстовский РЭС","КТП-10 501/160кВА ВЛ10кВ №5 ПС Первомайс","Филиал ОАО \"МРСК-Центра\" - \"Липецкэнерго\"","Филиал ОАО \"МРСК-Центра\" - \"Липецкэнерго\"","ТП 10кВ","                    160,00 кВА",120,"TP010-0053602","1969-01-01","Электроснабжение"]
["с. Кузовлево","Лев-Толстовский","Лев-Толстовский РЭС","КТП-10 503/60кВА ВЛ10кВ №5 ПС Первомайс","Филиал ОАО \"МРСК-Центра\" - \"Липецкэнерго\"","Филиал ОАО \"МРСК-Центра\" - \"Липецкэнерго\"","ТП 10кВ","                    160,00 кВА",20,"TP010-0053656","1967-01-01","Электроснабжение"]
["с. Кузовлево","Лев-Толстовский","Лев-Толстовский РЭС","КТП-10 504/100кВА ВЛ10кВ №5 ПС Первомайс","Филиал ОАО \"МРСК-Центра\" - \"Липецкэнерго\"","Филиал ОАО \"МРСК-Центра\" - \"Липецкэнерго\"","ТП 10кВ","                    100,00 кВА",20,"TP010-0053658","1969-01-01","Электроснабжение"]
["с. Кузовлево","Лев-Толстовский","Лев-Толстовский РЭС","КТП-10 505/250кВА ВЛ10кВ №5 ПС Первомайс","Филиал ОАО \"МРСК-Центра\" - \"Липецкэнерго\"","Филиал ОАО \"МРСК-Центра\" - \"Липецкэнерго\"","ТП 10кВ","                    250,00 кВА",100,"TP010-0053663","1977-01-01","Электроснабжение"]
["с. Кузовлево","Лев-Толстовский","Лев-Толстовский РЭС","КТП-10 506/160кВА ВЛ10кВ №5 ПС Первомайс","Филиал ОАО \"МРСК-Центра\" - \"Липецкэнерго\"","Филиал ОАО \"МРСК-Центра\" - \"Липецкэнерго\"","ТП 10кВ","                    160,00 кВА",20,"TP010-0053665","1985-01-01","Электроснабжение"]
["с. Митягино","Лев-Толстовский","Лев-Толстовский РЭС","КТП-10 303/40кВА ВЛ10кВ №3 ПС Головинщин","Филиал ОАО \"МРСК-Центра\" - \"Липецкэнерго\"","Филиал ОАО \"МРСК-Центра\" - \"Липецкэнерго\"","ТП 10кВ","                     63,00 кВА",0,"TP010-0053682","1974-01-01","Электроснабжение"]
["с. Митягино","Лев-Толстовский","Лев-Толстовский РЭС","КТП-10 305/250кВА ВЛ10кВ №3 ПС Головинщи","Филиал ОАО \"МРСК-Центра\" - \"Липецкэнерго\"","Филиал ОАО \"МРСК-Центра\" - \"Липецкэнерго\"","ТП 10кВ","                    250,00 кВА",100,"TP010-0053716","1992-01-01","Электроснабжение"]
["с. Митягино","Лев-Толстовский","Лев-Толстовский РЭС","КТП-10 307/250кВА ВЛ10кВ №3 ПС Головинщи","Филиал ОАО \"МРСК-Центра\" - \"Липецкэнерго\"","Филиал ОАО \"МРСК-Центра\" - \"Липецкэнерго\"","ТП 10кВ","                    250,00 кВА",100,"TP010-0053725","1998-01-01","Электроснабжение"]
["с. Вишенки","Лев-Толстовский","Лев-Толстовский РЭС","КТП-10 403/63кВА ВЛ10кВ №4 ПС Головинщи","Филиал ОАО \"МРСК-Центра\" - \"Липецкэнерго\"","Филиал ОАО \"МРСК-Центра\" - \"Липецкэнерго\"","ТП 10кВ","                     63,00 кВА",60,"TP010-0053737","1976-01-01","Электроснабжение"]
["с. Головинщи","Лев-Толстовский","Лев-Толстовский РЭС","КТП-10 501/63кВА ВЛ10кВ №5 ПС Головинщи","Филиал ОАО \"МРСК-Центра\" - \"Липецкэнерго\"","Филиал ОАО \"МРСК-Центра\" - \"Липецкэнерго\"","ТП 10кВ","                     63,00 кВА",0,"TP010-0053745","1978-01-01","Электроснабжение"]
["с.  Троицкое","Лев-Толстовский","Лев-Толстовский РЭС","КТП-10 503/100кВА ВЛ10кВ №5 ПС Головинщи","Филиал ОАО \"МРСК-Центра\" - \"Липецкэнерго\"","Филиал ОАО \"МРСК-Центра\" - \"Липецкэнерго\"","ТП 10кВ","                    100,00 кВА",0,"TP010-0053751","1976-01-01","Электроснабжение"]
["с.  Троицкое","Лев-Толстовский","Лев-Толстовский РЭС","КТП-10 504/250кВА ВЛ10кВ №5 ПС Головинщи","Филиал ОАО \"МРСК-Центра\" - \"Липецкэнерго\"","Филиал ОАО \"МРСК-Центра\" - \"Липецкэнерго\"","ТП 10кВ","                    250,00 кВА",100,"TP010-0053768","1976-01-01","Электроснабжение"]
["с.  Троицкое","Лев-Толстовский","Лев-Толстовский РЭС","КТП-10 505/63кВА ВЛ10кВ №5 ПС Головинщи","Филиал ОАО \"МРСК-Центра\" - \"Липецкэнерго\"","Филиал ОАО \"МРСК-Центра\" - \"Липецкэнерго\"","ТП 10кВ","                     63,00 кВА",40,"TP010-0053776","1976-01-01","Электроснабжение"]
["с.  Троицкое","Лев-Толстовский","Лев-Толстовский РЭС","КТП-10 506/160кВА ВЛ10кВ №5 ПС Головинщи","Филиал ОАО \"МРСК-Центра\" - \"Липецкэнерго\"","Филиал ОАО \"МРСК-Центра\" - \"Липецкэнерго\"","ТП 10кВ","                    160,00 кВА",100,"TP010-0053783","1976-01-01","Электроснабжение"]
["с.  Троицкое","Лев-Толстовский","Лев-Толстовский РЭС","КТП-10 507/160кВА ВЛ10кВ №5 ПС Головинщи","Филиал ОАО \"МРСК-Центра\" - \"Липецкэнерго\"","Филиал ОАО \"МРСК-Центра\" - \"Липецкэнерго\"","ТП 10кВ","                    250,00 кВА",0,"TP010-0053793","1976-01-01","Электроснабжение"]
["с.  Троицкое","Лев-Толстовский","Лев-Толстовский РЭС","КТП-10 509/100кВА ВЛ10кВ №5 ПС Головинщи","Филиал ОАО \"МРСК-Центра\" - \"Липецкэнерго\"","Филиал ОАО \"МРСК-Центра\" - \"Липецкэнерго\"","ТП 10кВ","                    100,00 кВА",20,"TP010-0053803","1977-01-01","Электроснабжение"]
["с. Головинщи","Лев-Толстовский","Лев-Толстовский РЭС","КТП-10 601/250кВА ВЛ10кВ №6 ПС Головинщи","Филиал ОАО \"МРСК-Центра\" - \"Липецкэнерго\"","Филиал ОАО \"МРСК-Центра\" - \"Липецкэнерго\"","ТП 10кВ","                    250,00 кВА",0,"TP010-0053925","1973-01-01","Электроснабжение"]
["с. Головинщи","Лев-Толстовский","Лев-Толстовский РЭС","КТП-10 602/160кВА ВЛ10кВ №6 ПС Головинщи","Филиал ОАО \"МРСК-Центра\" - \"Липецкэнерго\"","Филиал ОАО \"МРСК-Центра\" - \"Липецкэнерго\"","ТП 10кВ","                    160,00 кВА",150,"TP010-0053928","1973-01-01","Электроснабжение"]
["с. Головинщи","Лев-Толстовский","Лев-Толстовский РЭС","КТП-10 603/250кВА ВЛ10кВ №6 ПС Головинщи","Филиал ОАО \"МРСК-Центра\" - \"Липецкэнерго\"","Филиал ОАО \"МРСК-Центра\" - \"Липецкэнерго\"","ТП 10кВ","                    250,00 кВА",120,"TP010-0053933","1973-01-01","Электроснабжение"]
["с. Головинщи","Лев-Толстовский","Лев-Толстовский РЭС","КТП-10 705/40кВА ВЛ10кВ №7 ПС Головинщи","Филиал ОАО \"МРСК-Центра\" - \"Липецкэнерго\"","Филиал ОАО \"МРСК-Центра\" - \"Липецкэнерго\"","ТП 10кВ","                     40,00 кВА",0,"TP010-0053937","1973-01-01","Электроснабжение"]
["с. Н-Чемодан","Лев-Толстовский","Лев-Толстовский РЭС","КТП-10 101/160кВА ВЛ10кВ №1 РП Н-Чемодан","Филиал ОАО \"МРСК-Центра\" - \"Липецкэнерго\"","Филиал ОАО \"МРСК-Центра\" - \"Липецкэнерго\"","ТП 10кВ","                     63,00 кВА",0,"TP010-0053942","1973-01-01","Электроснабжение"]
["с. Н-Чемодан","Лев-Толстовский","Лев-Толстовский РЭС","КТП-10 102/100кВА ВЛ10кВ №1 РП Н-Чемодан","Филиал ОАО \"МРСК-Центра\" - \"Липецкэнерго\"","Филиал ОАО \"МРСК-Центра\" - \"Липецкэнерго\"","ТП 10кВ","                    160,00 кВА",0,"TP010-0053951","1973-01-01","Электроснабжение"]
["с. Н-Чемодан","Лев-Толстовский","Лев-Толстовский РЭС","КТП-10 104/250кВА ВЛ10кВ №1 РП Н-Чемодан","Филиал ОАО \"МРСК-Центра\" - \"Липецкэнерго\"","Филиал ОАО \"МРСК-Центра\" - \"Липецкэнерго\"","ТП 10кВ","                    250,00 кВА",100,"TP010-0053954","1994-01-01","Электроснабжение"]
["с. Н-Чемодан","Лев-Толстовский","Лев-Толстовский РЭС","КТП-10 105/160кВА ВЛ10кВ №1 РП Н-Чемодан","Филиал ОАО \"МРСК-Центра\" - \"Липецкэнерго\"","Филиал ОАО \"МРСК-Центра\" - \"Липецкэнерго\"","ТП 10кВ","                    160,00 кВА",0,"TP010-0053959","1973-01-01","Электроснабжение"]
["с. Н-Чемодан","Лев-Толстовский","Лев-Толстовский РЭС","КТП-10 301/250кВА ВЛ10кВ №3 РП Н-Чемодан","Филиал ОАО \"МРСК-Центра\" - \"Липецкэнерго\"","Филиал ОАО \"МРСК-Центра\" - \"Липецкэнерго\"","ТП 10кВ","                    250,00 кВА",160,"TP010-0053966","1989-01-01","Электроснабжение"]
["с. Н-Чемодан","Лев-Толстовский","Лев-Толстовский РЭС","КТП-10 302/250кВА ВЛ10кВ №3 РП Н-Чемодан","Филиал ОАО \"МРСК-Центра\" - \"Липецкэнерго\"","Филиал ОАО \"МРСК-Центра\" - \"Липецкэнерго\"","ТП 10кВ","                    250,00 кВА",160,"TP010-0053973","1993-01-01","Электроснабжение"]
["с. Н-Чемодан","Лев-Толстовский","Лев-Толстовский РЭС","КТП-10 303/160кВА ВЛ10кВ №3 РП Н-Чемодан","Филиал ОАО \"МРСК-Центра\" - \"Липецкэнерго\"","Филиал ОАО \"МРСК-Центра\" - \"Липецкэнерго\"","ТП 10кВ","                    160,00 кВА",40,"TP010-0053976","1973-01-01","Электроснабжение"]
["с.Домачи","Лев-Толстовский","Лев-Толстовский РЭС","КТП-10 101/100кВА ВЛ10кВ №1 РП Домачи","Филиал ОАО \"МРСК-Центра\" - \"Липецкэнерго\"","Филиал ОАО \"МРСК-Центра\" - \"Липецкэнерго\"","ТП 10кВ","                    160,00 кВА",100,"TP010-0053979","1995-01-01","Электроснабжение"]
["с.Домачи","Лев-Толстовский","Лев-Толстовский РЭС","КТП-10 102/250кВА ВЛ10кВ №1 РП Домачи","Филиал ОАО \"МРСК-Центра\" - \"Липецкэнерго\"","Филиал ОАО \"МРСК-Центра\" - \"Липецкэнерго\"","ТП 10кВ","                    250,00 кВА",0,"TP010-0053986","2004-01-01","Электроснабжение"]
["с.Домачи","Лев-Толстовский","Лев-Толстовский РЭС","КТП-10 103/63кВА ВЛ10кВ №1 РП Домачи","Филиал ОАО \"МРСК-Центра\" - \"Липецкэнерго\"","Филиал ОАО \"МРСК-Центра\" - \"Липецкэнерго\"","ТП 10кВ","                    250,00 кВА",0,"TP010-0053989","2004-01-01","Электроснабжение"]
["с.Домачи","Лев-Толстовский","Лев-Толстовский РЭС","КТП-10 104/250кВА ВЛ10кВ №1 РП Домачи","Филиал ОАО \"МРСК-Центра\" - \"Липецкэнерго\"","Филиал ОАО \"МРСК-Центра\" - \"Липецкэнерго\"","ТП 10кВ","                    250,00 кВА",150,"TP010-0053991","2004-01-01","Электроснабжение"]
["с.Домачи","Лев-Толстовский","Лев-Толстовский РЭС","КТП-10 105/100кВА ВЛ10кВ №1 РП Домачи","Филиал ОАО \"МРСК-Центра\" - \"Липецкэнерго\"","Филиал ОАО \"МРСК-Центра\" - \"Липецкэнерго\"","ТП 10кВ","                    100,00 кВА",0,"TP010-0053999","2008-01-01","Электроснабжение"]
["с.Домачи","Лев-Толстовский","Лев-Толстовский РЭС","КТП-10 203/250кВА ВЛ10кВ №2 РП Домачи","Филиал ОАО \"МРСК-Центра\" - \"Липецкэнерго\"","Филиал ОАО \"МРСК-Центра\" - \"Липецкэнерго\"","ТП 10кВ","                    250,00 кВА",220,"TP010-0054004","1989-01-01","Электроснабжение"]
["с.Домачи","Лев-Толстовский","Лев-Толстовский РЭС","КТП-10 204/63кВА ВЛ10кВ №2 РП Домачи","Филиал ОАО \"МРСК-Центра\" - \"Липецкэнерго\"","Филиал ОАО \"МРСК-Центра\" - \"Липецкэнерго\"","ТП 10кВ","                     63,00 кВА",0,"TP010-0054012","2008-01-01","Электроснабжение"]
["с.Домачи","Лев-Толстовский","Лев-Толстовский РЭС","КТП-10 205/100кВА ВЛ10кВ №2 РП Домачи","Филиал ОАО \"МРСК-Центра\" - \"Липецкэнерго\"","Филиал ОАО \"МРСК-Центра\" - \"Липецкэнерго\"","ТП 10кВ","                     63,00 кВА",0,"TP010-0054024","2008-01-01","Электроснабжение"]
["с.Домачи","Лев-Толстовский","Лев-Толстовский РЭС","КТП-10 301/100кВА ВЛ10кВ №3 РП Домачи","Филиал ОАО \"МРСК-Центра\" - \"Липецкэнерго\"","Филиал ОАО \"МРСК-Центра\" - \"Липецкэнерго\"","ТП 10кВ","                    100,00 кВА",50,"TP010-0054075","2008-01-01","Электроснабжение"]
["с. Орловка","Лев-Толстовский","Лев-Толстовский РЭС","КТП-10 401/63кВА ВЛ10кВ №4 РП Домачи","Филиал ОАО \"МРСК-Центра\" - \"Липецкэнерго\"","Филиал ОАО \"МРСК-Центра\" - \"Липецкэнерго\"","ТП 10кВ","                     63,00 кВА",0,"TP010-0054263","1977-01-01","Электроснабжение"]
["с. Орловка","Лев-Толстовский","Лев-Толстовский РЭС","КТП-10 402/160кВА ВЛ10кВ №4 РП Домачи","Филиал ОАО \"МРСК-Центра\" - \"Липецкэнерго\"","Филиал ОАО \"МРСК-Центра\" - \"Липецкэнерго\"","ТП 10кВ","                    250,00 кВА",0,"TP010-0054269","1977-01-01","Электроснабжение"]
["п. Лев Толстой","Лев-Толстовский","Лев-Толстовский РЭС","ТП-10 39/160кВА ВЛ10кВ №14 ПС Астапово","Филиал ОАО \"МРСК-Центра\" - \"Липецкэнерго\"","Филиал ОАО \"МРСК-Центра\" - \"Липецкэнерго\"","ТП 10кВ","                    160,00 кВА","50 Водозабор","TP010-0055431","1988-01-01","Электроснабжение"]
["п. Лев Толстой","Лев-Толстовский","Лев-Толстовский РЭС","ТП-10 31/160кВА ВЛ10кВ №14 ПС Астапово","Филиал ОАО \"МРСК-Центра\" - \"Липецкэнерго\"","Филиал ОАО \"МРСК-Центра\" - \"Липецкэнерго\"","ТП 10кВ","                    160,00 кВА",0,"TP010-0055448","1985-01-01","Электроснабжение"]
["п. Лев Толстой","Лев-Толстовский","Лев-Толстовский РЭС","ТП-10 54/250кВА ВЛ10кВ №14 ПС Астапово","Филиал ОАО \"МРСК-Центра\" - \"Липецкэнерго\"","Филиал ОАО \"МРСК-Центра\" - \"Липецкэнерго\"","ТП 10кВ","                    160,00 кВА",50,"TP010-0055451","2001-01-01","Электроснабжение"]
["п. Лев Толстой","Лев-Толстовский","Лев-Толстовский РЭС","ТП-10 53/250кВА ВЛ10кВ №14 ПС Астапово","Филиал ОАО \"МРСК-Центра\" - \"Липецкэнерго\"","Филиал ОАО \"МРСК-Центра\" - \"Липецкэнерго\"","ТП 10кВ","                    250,00 кВА",0,"TP010-0055458","2001-01-01","Электроснабжение"]
["п. Лев Толстой","Лев-Толстовский","Лев-Толстовский РЭС","ТП-10 52/250кВА ВЛ10кВ №14 ПС Астапово","Филиал ОАО \"МРСК-Центра\" - \"Липецкэнерго\"","Филиал ОАО \"МРСК-Центра\" - \"Липецкэнерго\"","ТП 10кВ","                    250,00 кВА",50,"TP010-0055464","1991-01-01","Электроснабжение"]
["п. Лев Толстой","Лев-Толстовский","Лев-Толстовский РЭС","ТП-10 50/100кВА ВЛ10кВ №14 ПС Астапово","Филиал ОАО \"МРСК-Центра\" - \"Липецкэнерго\"","Филиал ОАО \"МРСК-Центра\" - \"Липецкэнерго\"","ТП 10кВ","                    100,00 кВА",70,"TP010-0055472","1994-01-01","Электроснабжение"]
["п. Лев Толстой","Лев-Толстовский","Лев-Толстовский РЭС","ТП-10 42/160кВА ВЛ10кВ №14 ПС Астапово","Филиал ОАО \"МРСК-Центра\" - \"Липецкэнерго\"","Филиал ОАО \"МРСК-Центра\" - \"Липецкэнерго\"","ТП 10кВ","                    160,00 кВА",0,"TP010-0055476","1992-01-01","Электроснабжение"]
["п. Лев Толстой","Лев-Толстовский","Лев-Толстовский РЭС","ТП-10 10/250кВА ВЛ10кВ №14 ПС Астапово","Филиал ОАО \"МРСК-Центра\" - \"Липецкэнерго\"","Филиал ОАО \"МРСК-Центра\" - \"Липецкэнерго\"","ТП 10кВ","                    250,00 кВА",0,"TP010-0055481","1971-01-01","Электроснабжение"]
["п. Лев Толстой","Лев-Толстовский","Лев-Толстовский РЭС","ТП-10 45/100кВА ВЛ10кВ №11 ПС Астапово","Филиал ОАО \"МРСК-Центра\" - \"Липецкэнерго\"","Филиал ОАО \"МРСК-Центра\" - \"Липецкэнерго\"","ТП 10кВ","                    100,00 кВА",50,"TP010-0055544","1994-01-01","Электроснабжение"]
["п. Лев Толстой","Лев-Толстовский","Лев-Толстовский РЭС","ТП-10 28/100кВА ВЛ10кВ №11 ПС Астапово","Филиал ОАО \"МРСК-Центра\" - \"Липецкэнерго\"","Филиал ОАО \"МРСК-Центра\" - \"Липецкэнерго\"","ТП 10кВ","                    100,00 кВА",0,"TP010-0055568","1984-01-01","Электроснабжение"]
["п. Лев Толстой","Лев-Толстовский","Лев-Толстовский РЭС","ТП-10 47/100кВА ВЛ10кВ №11 ПС Астапово","Филиал ОАО \"МРСК-Центра\" - \"Липецкэнерго\"","Филиал ОАО \"МРСК-Центра\" - \"Липецкэнерго\"","ТП 10кВ","                    100,00 кВА",0,"TP010-0055579","1994-01-01","Электроснабжение"]
["п. Лев Толстой","Лев-Толстовский","Лев-Толстовский РЭС","ТП-10 40/160кВА ВЛ10кВ №11 ПС Астапово","Филиал ОАО \"МРСК-Центра\" - \"Липецкэнерго\"","Филиал ОАО \"МРСК-Центра\" - \"Липецкэнерго\"","ТП 10кВ","                    160,00 кВА","50 водозабор","TP010-0055588","1988-01-01","Электроснабжение"]
["п. Лев Толстой","Лев-Толстовский","Лев-Толстовский РЭС","ТП-10 16/63кВА ВЛ10кВ №11 ПС Астапово","Филиал ОАО \"МРСК-Центра\" - \"Липецкэнерго\"","Филиал ОАО \"МРСК-Центра\" - \"Липецкэнерго\"","ТП 10кВ","                    250,00 кВА",50,"TP010-0055603","1975-01-01","Электроснабжение"]
["п. Лев Толстой","Лев-Толстовский","Лев-Толстовский РЭС","ТП-10 49/160кВА ВЛ10кВ №11 ПС Астапово","Филиал ОАО \"МРСК-Центра\" - \"Липецкэнерго\"","Филиал ОАО \"МРСК-Центра\" - \"Липецкэнерго\"","ТП 10кВ","                    160,00 кВА",0,"TP010-0055618","1994-01-01","Электроснабжение"]
["п. Лев Толстой","Лев-Толстовский","Лев-Толстовский РЭС","ТП-10 15/250кВА ВЛ10кВ №11 ПС Астапово","Филиал ОАО \"МРСК-Центра\" - \"Липецкэнерго\"","Филиал ОАО \"МРСК-Центра\" - \"Липецкэнерго\"","ТП 10кВ","                    250,00 кВА",0,"TP010-0055623","1974-01-01","Электроснабжение"]
["п. Лев Толстой","Лев-Толстовский","Лев-Толстовский РЭС","ТП-10 14/100кВА ВЛ10кВ №11 ПС Астапово","Филиал ОАО \"МРСК-Центра\" - \"Липецкэнерго\"","Филиал ОАО \"МРСК-Центра\" - \"Липецкэнерго\"","ТП 10кВ","                    100,00 кВА",0,"TP010-0055631","1974-01-01","Электроснабжение"]
["п. Лев Толстой","Лев-Толстовский","Лев-Толстовский РЭС","ТП-10 13/160кВА ВЛ10кВ №11 ПС Астапово","Филиал ОАО \"МРСК-Центра\" - \"Липецкэнерго\"","Филиал ОАО \"МРСК-Центра\" - \"Липецкэнерго\"","ТП 10кВ","                    160,00 кВА",0,"TP010-0055635","1976-01-01","Электроснабжение"]
["п. Лев Толстой","Лев-Толстовский","Лев-Толстовский РЭС","ТП-10 36/100кВА ВЛ10кВ №11 ПС Астапово","Филиал ОАО \"МРСК-Центра\" - \"Липецкэнерго\"","Филиал ОАО \"МРСК-Центра\" - \"Липецкэнерго\"","ТП 10кВ","                    400,00 кВА",180,"TP010-0055641","1987-01-01","Электроснабжение"]
["п. Лев Толстой","Лев-Толстовский","Лев-Толстовский РЭС","ТП-10 12/160кВА ВЛ10кВ №11 ПС Астапово","Филиал ОАО \"МРСК-Центра\" - \"Липецкэнерго\"","Филиал ОАО \"МРСК-Центра\" - \"Липецкэнерго\"","ТП 10кВ","                    160,00 кВА",0,"TP010-0055647","1972-01-01","Электроснабжение"]
["п. Лев Толстой","Лев-Толстовский","Лев-Толстовский РЭС","ТП-10 11/250+160кВА ВЛ10кВ №11 ПС Аста","Филиал ОАО \"МРСК-Центра\" - \"Липецкэнерго\"","Филиал ОАО \"МРСК-Центра\" - \"Липецкэнерго\"","ТП 10кВ","                    410,00 кВА",210,"TP010-0055693","1985-01-01","Электроснабжение"]
["п. Лев Толстой","Лев-Толстовский","Лев-Толстовский РЭС","ТП-10 29/63кВА ВЛ10кВ №11 ПС Астапово","Филиал ОАО \"МРСК-Центра\" - \"Липецкэнерго\"","Филиал ОАО \"МРСК-Центра\" - \"Липецкэнерго\"","ТП 10кВ","                     63,00 кВА",0,"TP010-0055718","1984-01-01","Электроснабжение"]
["п. Лев Толстой","Лев-Толстовский","Лев-Толстовский РЭС","КТП-10 59/250кВА ВЛ10кВ №13 ПС Астапово","Филиал ОАО \"МРСК-Центра\" - \"Липецкэнерго\"","Филиал ОАО \"МРСК-Центра\" - \"Липецкэнерго\"","ТП 10кВ","                    250,00 кВА",150,"TP010-0055726","1971-01-01","Электроснабжение"]
["п. Лев Толстой","Лев-Толстовский","Лев-Толстовский РЭС","КТП-10 57/250кВА ВЛ10кВ №13 ПС Астапово","Филиал ОАО \"МРСК-Центра\" - \"Липецкэнерго\"","Филиал ОАО \"МРСК-Центра\" - \"Липецкэнерго\"","ТП 10кВ","                    250,00 кВА",50,"TP010-0055776","2004-01-01","Электроснабжение"]
["п. Лев Толстой","Лев-Толстовский","Лев-Толстовский РЭС","ТП-10 33/100кВА ВЛ10кВ Молз ПС ЛТолстой","Филиал ОАО \"МРСК-Центра\" - \"Липецкэнерго\"","Филиал ОАО \"МРСК-Центра\" - \"Липецкэнерго\"","ТП 10кВ","                    100,00 кВА",30,"TP010-0055820","1987-01-01","Электроснабжение"]
["п. Лев Толстой","Лев-Толстовский","Лев-Толстовский РЭС","ТП-10 38/100кВА ВЛ10кВ Молз ПС ЛТолст","Филиал ОАО \"МРСК-Центра\" - \"Липецкэнерго\"","Филиал ОАО \"МРСК-Центра\" - \"Липецкэнерго\"","ТП 10кВ","                    100,00 кВА",50,"TP010-0055962","1985-01-01","Электроснабжение"]
["п. Лев Толстой","Лев-Толстовский","Лев-Толстовский РЭС","ЗТП-10 8/400+250кВА ВЛ10кВ Молз ПС ЛТолс","Филиал ОАО \"МРСК-Центра\" - \"Липецкэнерго\"","Филиал ОАО \"МРСК-Центра\" - \"Липецкэнерго\"","ТП 10кВ","                    650,00 кВА",200,"TP010-0056001","1969-01-01","Электроснабжение"]
["п. Лев Толстой","Лев-Толстовский","Лев-Толстовский РЭС"," ЗТП-10 6/400кВА ВЛ10кВ Молз ПС ЛТолст","Филиал ОАО \"МРСК-Центра\" - \"Липецкэнерго\"","Филиал ОАО \"МРСК-Центра\" - \"Липецкэнерго\"","ТП 10кВ","                    250,00 кВА",0,"TP010-0056026","1982-01-01","Электроснабжение"]
["п. Лев Толстой","Лев-Толстовский","Лев-Толстовский РЭС","ТП-10 5/250кВА ВЛ10кВ Молз ПС ЛТолст","Филиал ОАО \"МРСК-Центра\" - \"Липецкэнерго\"","Филиал ОАО \"МРСК-Центра\" - \"Липецкэнерго\"","ТП 10кВ","                    250,00 кВА",0,"TP010-0056037","1985-01-01","Электроснабжение"]
["п. Лев Толстой","Лев-Толстовский","Лев-Толстовский РЭС","ТП-10 51/250кВА ВЛ10кВ Молз ПС ЛТолст","Филиал ОАО \"МРСК-Центра\" - \"Липецкэнерго\"","Филиал ОАО \"МРСК-Центра\" - \"Липецкэнерго\"","ТП 10кВ","                    250,00 кВА","200 водозабор","TP010-0056045","1998-01-01","Электроснабжение"]
["п. Лев Толстой","Лев-Толстовский","Лев-Толстовский РЭС","ТП-10 56/25кВА ВЛ10кВ Молз ПС ЛТолст","Филиал ОАО \"МРСК-Центра\" - \"Липецкэнерго\"","Филиал ОАО \"МРСК-Центра\" - \"Липецкэнерго\"","ТП 10кВ","                     25,00 кВА","10 КНС","TP010-0056053","2002-01-01","Электроснабжение"]
["п. Лев Толстой","Лев-Толстовский","Лев-Толстовский РЭС","ТП-10 4/2х160кВА ВЛ10кВ Молз ПС ЛТолст","Филиал ОАО \"МРСК-Центра\" - \"Липецкэнерго\"","Филиал ОАО \"МРСК-Центра\" - \"Липецкэнерго\"","ТП 10кВ","                    320,00 кВА","200 водозабор, метиостанция, ССС(Реком)","TP010-0056057","1981-01-01","Электроснабжение"]
["п. Лев Толстой","Лев-Толстовский","Лев-Толстовский РЭС","ЗТП-10 30/2х250кВА ВЛ10кВ Молз ПС ЛТолст","Филиал ОАО \"МРСК-Центра\" - \"Липецкэнерго\"","Филиал ОАО \"МРСК-Центра\" - \"Липецкэнерго\"","ТП 10кВ","                    500,00 кВА",250,"TP010-0056069","1984-01-01","Электроснабжение"]
["п. Лев Толстой","Лев-Толстовский","Лев-Толстовский РЭС","ТП-10 46/250кВА ВЛ10кВ Молз ПС ЛТолст","Филиал ОАО \"МРСК-Центра\" - \"Липецкэнерго\"","Филиал ОАО \"МРСК-Центра\" - \"Липецкэнерго\"","ТП 10кВ","                    250,00 кВА",100,"TP010-0056079","1991-01-01","Электроснабжение"]
["п. Лев Толстой","Лев-Толстовский","Лев-Толстовский РЭС","ТП-10 24/250кВА ВЛ10кВ Молз ПС ЛТолст","Филиал ОАО \"МРСК-Центра\" - \"Липецкэнерго\"","Филиал ОАО \"МРСК-Центра\" - \"Липецкэнерго\"","ТП 10кВ","                    250,00 кВА",0,"TP010-0056085","1980-01-01","Электроснабжение"]
["п. Лев Толстой","Лев-Толстовский","Лев-Толстовский РЭС","ТП-10 3/250кВА ВЛ10кВ Молз ПС ЛТолст","Филиал ОАО \"МРСК-Центра\" - \"Липецкэнерго\"","Филиал ОАО \"МРСК-Центра\" - \"Липецкэнерго\"","ТП 10кВ","                    250,00 кВА",0,"TP010-0056091","1970-01-01","Электроснабжение"]
["п. Лев Толстой","Лев-Толстовский","Лев-Толстовский РЭС","ТП-10 32/160кВА ВЛ10кВ Молз ПС ЛТолст","Филиал ОАО \"МРСК-Центра\" - \"Липецкэнерго\"","Филиал ОАО \"МРСК-Центра\" - \"Липецкэнерго\"","ТП 10кВ","                    160,00 кВА",0,"TP010-0056098","1985-01-01","Электроснабжение"]
["п. Лев Толстой","Лев-Толстовский","Лев-Толстовский РЭС","ТП-10 1/250кВА ВЛ10кВ Молз ПС ЛТолст","Филиал ОАО \"МРСК-Центра\" - \"Липецкэнерго\"","Филиал ОАО \"МРСК-Центра\" - \"Липецкэнерго\"","ТП 10кВ","                    250,00 кВА",0,"TP010-0056108","1980-01-01","Электроснабжение"]
["п. Лев Толстой","Лев-Толстовский","Лев-Толстовский РЭС","ЗТП-10 55/400кВА ВЛ10кВ СХТ ПС ЛТолстой","Филиал ОАО \"МРСК-Центра\" - \"Липецкэнерго\"","Филиал ОАО \"МРСК-Центра\" - \"Липецкэнерго\"","ТП 10кВ","                    250,00 кВА",30,"TP010-0056119","1984-01-01","Электроснабжение"]
["п. Лев Толстой","Лев-Толстовский","Лев-Толстовский РЭС","ТП-10 17/100кВА ВЛ10кВ СХТ ПС ЛТолстой","Филиал ОАО \"МРСК-Центра\" - \"Липецкэнерго\"","Филиал ОАО \"МРСК-Центра\" - \"Липецкэнерго\"","ТП 10кВ","                    100,00 кВА",0,"TP010-0056137","1964-01-01","Электроснабжение"]
["п. Лев Толстой","Лев-Толстовский","Лев-Толстовский РЭС","ТП-10 34/2х250кВА ВЛ10кВ СХТ ПС ЛТолсто","Филиал ОАО \"МРСК-Центра\" - \"Липецкэнерго\"","Филиал ОАО \"МРСК-Центра\" - \"Липецкэнерго\"","ТП 10кВ","                    500,00 кВА","300 (котельная)","TP010-0056144","1988-01-01","Электроснабжение"]
["с. Золотуха","Лев-Толстовский","Лев-Толстовский РЭС","КТП 10кВ №204/100кВА ВЛ10№2  ПС Круглое","Филиал ОАО \"МРСК-Центра\" - \"Липецкэнерго\"","Филиал ОАО \"МРСК-Центра\" - \"Липецкэнерго\"","ТП 10кВ","                    100,00 кВА",50,"TP010-0116993","1995-01-01","Электроснабжение"]
["с. Домачи","Лев-Толстовский","Лев-Толстовский РЭС","СТП 10 кВ №106/63кВА ВЛ 10кВ Быт","Филиал ОАО \"МРСК-Центра\" - \"Липецкэнерго\"","Филиал ОАО \"МРСК-Центра\" - \"Липецкэнерго\"","ТП 10кВ","                    100,00 кВА",10,"TP010-0120128","2008-01-01","Электроснабжение"]
["п. Лев Толстой","Лев-Толстовский","Лев-Толстовский РЭС","КТП-10 кВ № 62/63 ВЛ 10кВ Горсеть","Филиал ОАО \"МРСК-Центра\" - \"Липецкэнерго\"","Филиал ОАО \"МРСК-Центра\" - \"Липецкэнерго\"","ТП 10кВ","                     63,00 кВА",40,"TP010-0120199","2009-01-01","Электроснабжение"]
["с. Топки","Лев-Толстовский","Лев-Толстовский РЭС","СТП 10 кВ №708/63 ВЛ 10 Гагино","Филиал ОАО \"МРСК-Центра\" - \"Липецкэнерго\"","Филиал ОАО \"МРСК-Центра\" - \"Липецкэнерго\"","ТП 10кВ","                     63,00 кВА",20,"TP010-0120466","2008-01-01","Электроснабжение"]
[" с. Головинщино","Лев-Толстовский","Лев-Толстовский РЭС","КТП 10кВ №502 ВЛ-10кВ №5 ПС Головинщино","Филиал ОАО \"МРСК-Центра\" - \"Липецкэнерго\"","Филиал ОАО \"МРСК-Центра\" - \"Липецкэнерго\"","ТП 10кВ","                    160,00 кВА",40,"TP010-0120853","2010-01-01","Электроснабжение"]
[" с. Головинщино","Лев-Толстовский","Лев-Толстовский РЭС","КТП 10кВ №701 ВЛ-10кВ №7 ПС Головинщино","Филиал ОАО \"МРСК-Центра\" - \"Липецкэнерго\"","Филиал ОАО \"МРСК-Центра\" - \"Липецкэнерго\"","ТП 10кВ","                     25,00 кВА",15,"TP010-0120855","2011-12-01","Электроснабжение"]
["п. Лев Толстой","Лев-Толстовский","Лев-Толстовский РЭС","КТП-10 кВ №63 ВЛ 10 Поликлиника","Филиал ОАО \"МРСК-Центра\" - \"Липецкэнерго\"","Филиал ОАО \"МРСК-Центра\" - \"Липецкэнерго\"","ТП 10кВ","                    250,00 кВА",50,"TP010-0122359","2010-11-01","Электроснабжение"]
["с. Срезнево","Лев-Толстовский","Лев-Толстовский РЭС","СТП 804/40 ВЛ 10 Знаменский","Филиал ОАО \"МРСК-Центра\" - \"Липецкэнерго\"","Филиал ОАО \"МРСК-Центра\" - \"Липецкэнерго\"","ТП 10кВ","                     40,00 кВА",0,"TP010-0127547","2008-01-01","Электроснабжение"]
["с. Домачи","Лев-Толстовский","Лев-Толстовский РЭС","СТП 206/25 ВЛ 10 СТФ","Филиал ОАО \"МРСК-Центра\" - \"Липецкэнерго\"","Филиал ОАО \"МРСК-Центра\" - \"Липецкэнерго\"","ТП 10кВ","                     25,00 кВА",10,"TP010-0127549","2008-01-01","Электроснабжение"]
["п. Лев Толстой","Лев-Толстовский","Лев-Толстовский РЭС","ЗТП № 7 новая Парк","Филиал ОАО \"МРСК-Центра\" - \"Липецкэнерго\"","Филиал ОАО \"МРСК-Центра\" - \"Липецкэнерго\"","ТП 10кВ","                    500,00 кВА",160,"TP010-0127676","2010-07-01","Электроснабжение"]
["с. Троицкое","Лев-Толстовский","Лев-Толстовский РЭС","СТП 10кВ №511/100кВА ВЛ 10кВ Троицкое","Филиал ОАО \"МРСК-Центра\" - \"Липецкэнерго\"","Филиал ОАО \"МРСК-Центра\" - \"Липецкэнерго\"","ТП 10кВ","                    100,00 кВА",90,"TP010-0129316","2011-05-10","Электроснабжение"]
["п. Лев Толстой","Лев-Толстовский","Лев-Толстовский РЭС","КТП-10 кВ №64/250кВА ВЛ 10кВ Поликлиника","Филиал ОАО \"МРСК-Центра\" - \"Липецкэнерго\"","Филиал ОАО \"МРСК-Центра\" - \"Липецкэнерго\"","ТП 10кВ","                    250,00 кВА",240,"TP010-0129541","2010-06-01","Электроснабжение"]
["п. Лев Толстой","Лев-Толстовский","Лев-Толстовский РЭС","КТП-10 кВ №65/100кВА ВЛ 10кВ Поликлиника","Филиал ОАО \"МРСК-Центра\" - \"Липецкэнерго\"","Филиал ОАО \"МРСК-Центра\" - \"Липецкэнерго\"","ТП 10кВ","                    100,00 кВА",30,"TP010-0129785","2011-06-30","Электроснабжение"]
["п. Лев Толстой","Лев-Толстовский","Лев-Толстовский РЭС","КТП-10 кВ №66/250кВА ВЛ 10кВ СХТ","Филиал ОАО \"МРСК-Центра\" - \"Липецкэнерго\"","Филиал ОАО \"МРСК-Центра\" - \"Липецкэнерго\"","ТП 10кВ","                    250,00 кВА",20,"TP010-0129838","2011-06-01","Электроснабжение"]
["с. Кузовлево","Лев-Толстовский","Лев-Толстовский РЭС","СТП 10кВ № 502/25кВА ВЛ 10кВ Кузовлево","Филиал ОАО \"МРСК-Центра\" - \"Липецкэнерго\"","Филиал ОАО \"МРСК-Центра\" - \"Липецкэнерго\"","ТП 10кВ","                     25,00 кВА",15,"TP010-0130656","2011-08-30","Электроснабжение"]
["с. Домачи ","Лев-Толстовский","Лев-Толстовский РЭС","КТП-10 кВ № 202/25кВА ВЛ 10кВ СТФ Домачи","Филиал ОАО \"МРСК-Центра\" - \"Липецкэнерго\"","Филиал ОАО \"МРСК-Центра\" - \"Липецкэнерго\"","ТП 10кВ","                     25,00 кВА",15,"TP010-0130686","2011-10-28","Электроснабжение"]
["с. Троицкое","Лев-Толстовский","Лев-Толстовский РЭС","КТП-10 кВ № 512/25кВА ВЛ 10кВ Троицкое","Филиал ОАО \"МРСК-Центра\" - \"Липецкэнерго\"","Филиал ОАО \"МРСК-Центра\" - \"Липецкэнерго\"","ТП 10кВ","                     25,00 кВА",15,"TP010-0130716","2011-08-30","Электроснабжение"]
["п. Лев Толстой","Лев-Толстовский","Лев-Толстовский РЭС","КТП-10 кВ № 67/2х400кВА мкр-н Западный","Филиал ОАО \"МРСК-Центра\" - \"Липецкэнерго\"","Филиал ОАО \"МРСК-Центра\" - \"Липецкэнерго\"","ТП 10кВ","                    800,00 кВА",800,"TP010-0130886","2011-03-31","Электроснабжение"]
["п. Лев Толстой","Лев-Толстовский","Лев-Толстовский РЭС","КТП-10 кВ № 68/2х400кВА мкр-н Западный","Филиал ОАО \"МРСК-Центра\" - \"Липецкэнерго\"","Филиал ОАО \"МРСК-Центра\" - \"Липецкэнерго\"","ТП 10кВ","                    800,00 кВА",800,"TP010-0130890","2011-03-31","Электроснабжение"]
["с. Первомайское","Лев-Толстовский","Лев-Толстовский РЭС","СТП 10кВ 702 ВЛ 10кВ Радиорелейная","Филиал ОАО \"МРСК-Центра\" - \"Липецкэнерго\"","Филиал ОАО \"МРСК-Центра\" - \"Липецкэнерго\"","ТП 10кВ","                     25,00 кВА",15,"TP010-0131107","2012-03-30","Электроснабжение"]
["СПХК им. Льва Толстого","Лев-Толстовский","Лев-Толстовский РЭС","КТП 10кВ 301 ВЛ 10кВ Комплекс","Филиал ОАО \"МРСК-Центра\" - \"Липецкэнерго\"","Филиал ОАО \"МРСК-Центра\" - \"Липецкэнерго\"","ТП 10кВ","                     25,00 кВА",15,"TP010-0131127","2011-12-01","Электроснабжение"]
["с. О. Камень","Лев-Толстовский","Лев-Толстовский РЭС","КТП 10кВ 612/160кВА с. О. Камень","Филиал ОАО \"МРСК-Центра\" - \"Липецкэнерго\"","Филиал ОАО \"МРСК-Центра\" - \"Липецкэнерго\"","ТП 10кВ","                    160,00 кВА",60,"TP010-0131529","2011-12-31","Электроснабжение"]
["с. Митягино","Лев-Толстовский","Лев-Толстовский РЭС","КТП 10кВ № 308/250кВА с. Митягино","Филиал ОАО \"МРСК-Центра\" - \"Липецкэнерго\"","Филиал ОАО \"МРСК-Центра\" - \"Липецкэнерго\"","ТП 10кВ","                    250,00 кВА",50,"TP010-0131548","2012-03-30","Электроснабжение"]
["с. Митягино","Лев-Толстовский","Лев-Толстовский РЭС","КТП 10кВ № 309/160кВА с. Митягино","Филиал ОАО \"МРСК-Центра\" - \"Липецкэнерго\"","Филиал ОАО \"МРСК-Центра\" - \"Липецкэнерго\"","ТП 10кВ","                    160,00 кВА",60,"TP010-0131550","2012-03-30","Электроснабжение"]
["с. Митягино","Лев-Толстовский","Лев-Толстовский РЭС","СТП 10кВ №302/100кВА с. Митягино","Филиал ОАО \"МРСК-Центра\" - \"Липецкэнерго\"","Филиал ОАО \"МРСК-Центра\" - \"Липецкэнерго\"","ТП 10кВ","                    100,00 кВА",20,"TP010-0131556","2012-03-30","Электроснабжение"]
["с. Знаменское","Лев-Толстовский","Лев-Толстовский РЭС","КТП-10 кВ 102/25кВА с. Знаменское","Филиал ОАО \"МРСК-Центра\" - \"Липецкэнерго\"","Администрация Знаменского сельсовета","ТП 10кВ","                     25,00 кВА",15,"TP010-0131820","2010-01-01","Электроснабжение"]
["с. Первомайское","Лев-Толстовский","Лев-Толстовский РЭС","КТП 10кВ № 401/160кВА с. Первомайское","Филиал ОАО \"МРСК-Центра\" - \"Липецкэнерго\"","Филиал ОАО \"МРСК-Центра\" - \"Липецкэнерго\"","ТП 10кВ","                    160,00 кВА",100,"TP010-0132047","2012-03-30","Электроснабжение"]
["п. Лев Толстой","Лев-Толстовский","Лев-Толстовский РЭС","КТП 10кВ № 70/25 кВА СТО","Филиал ОАО \"МРСК-Центра\" - \"Липецкэнерго\"","Филиал ОАО \"МРСК-Центра\" - \"Липецкэнерго\"","ТП 10кВ","                     25,00 кВА",25,"TP010-0133144","2012-04-30","Электроснабжение"]
["п. Лев Толстой","Лев-Толстовский","Лев-Толстовский РЭС","ГКТП 10кВ № 71/2х630кВА  Школа","Филиал ОАО \"МРСК-Центра\" - \"Липецкэнерго\"","Филиал ОАО \"МРСК-Центра\" - \"Липецкэнерго\"","ТП 10кВ","                  1.260,00 кВА",0,"TP010-0133535","2012-09-30","Электроснабжение"]
["с. Первомайское","Лев-Толстовский","Лев-Толстовский РЭС","КТП 10кВ №406/250кВА с. Первомайское","Филиал ОАО \"МРСК-Центра\" - \"Липецкэнерго\"","Филиал ОАО \"МРСК-Центра\" - \"Липецкэнерго\"","ТП 10кВ","                    250,00 кВА",50,"TP010-0133713","2012-09-28","Электроснабжение"]
[" с.Подгорное ","Липецкий","Липецкий РЭС","МТП 194 с Подгорное","Филиал ОАО \"МРСК-Центра\" - \"Липецкэнерго\"","Филиал ОАО \"МРСК-Центра\" - \"Липецкэнерго\"","ТП 10кВ",63,0,"TP010-0050887","2006-03-31","Электроснабжение"]
["с. Хрущёвка","Липецкий","Липецкий РЭС","ТП 053","Филиал ОАО \"МРСК-Центра\" - \"Липецкэнерго\"","Филиал ОАО \"МРСК-Центра\" - \"Липецкэнерго\"","ТП 10кВ",63,0,"TP010-0050915","2005-11-29","Электроснабжение"]
["с.Бруслановка","Липецкий","Липецкий РЭС","КТП-10кВ №360 ВЛ-10кВ Бруслановка","Филиал ОАО \"МРСК-Центра\" - \"Липецкэнерго\"","Филиал ОАО \"МРСК-Центра\" - \"Липецкэнерго\"","ТП 10кВ",250,124,"TP010-0050929","1980-01-01","Электроснабжение"]
[" с.Бруслановка","Липецкий","Липецкий РЭС","КТП-10кВ №304 ВЛ-10кв Бруслановка","Филиал ОАО \"МРСК-Центра\" - \"Липецкэнерго\"","Филиал ОАО \"МРСК-Центра\" - \"Липецкэнерго\"","ТП 10кВ",250,128,"TP010-0050966","1966-01-01","Электроснабжение"]
["с.Бруслановка","Липецкий","Липецкий РЭС","КТП-10кВ №579 ВЛ-10кВ Бруслановка","Филиал ОАО \"МРСК-Центра\" - \"Липецкэнерго\"","Филиал ОАО \"МРСК-Центра\" - \"Липецкэнерго\"","ТП 10кВ",250,181,"TP010-0050970","1994-09-01","Электроснабжение"]
["д.Каширка","Липецкий","Липецкий РЭС","КТП-10кВ №312 ВЛ-10кВ Бруслановка","Филиал ОАО \"МРСК-Центра\" - \"Липецкэнерго\"","Филиал ОАО \"МРСК-Центра\" - \"Липецкэнерго\"","ТП 10кВ",250,198,"TP010-0050978","1968-01-01","Электроснабжение"]
[" с.Бруслановка","Липецкий","Липецкий РЭС","КТП-10кВ №310 ВЛ-10кВ Бруслановка","Филиал ОАО \"МРСК-Центра\" - \"Липецкэнерго\"","Филиал ОАО \"МРСК-Центра\" - \"Липецкэнерго\"","ТП 10кВ",250,170,"TP010-0050983","1976-01-01","Электроснабжение"]
[" с.Бруслановка","Липецкий","Липецкий РЭС","КТП-10кВ №394 ВЛ-10кВ Бруслановка","Филиал ОАО \"МРСК-Центра\" - \"Липецкэнерго\"","Филиал ОАО \"МРСК-Центра\" - \"Липецкэнерго\"","ТП 10кВ",63,11,"TP010-0050993","1995-09-01","Электроснабжение"]
["с.Бруслановка","Липецкий","Липецкий РЭС","КТП-10кВ №711 ВЛ-10кВ Бруслановка","Филиал ОАО \"МРСК-Центра\" - \"Липецкэнерго\"","Филиал ОАО \"МРСК-Центра\" - \"Липецкэнерго\"","ТП 10кВ",100,63,"TP010-0050995","1993-06-30","Электроснабжение"]
["с.Бруслановка л/лагерь","Липецкий","Липецкий РЭС","КТП-10кВ №313 ВЛ-10кВ Бруслановка","Филиал ОАО \"МРСК-Центра\" - \"Липецкэнерго\"","Филиал ОАО \"МРСК-Центра\" - \"Липецкэнерго\"","ТП 10кВ",160,71,"TP010-0051001","1968-01-01","Электроснабжение"]
["п.Дружба","Липецкий","Липецкий РЭС","КТП-10кВ №745 ВЛ-10кВ Бруслановка","Филиал ОАО \"МРСК-Центра\" - \"Липецкэнерго\"","Филиал ОАО \"МРСК-Центра\" - \"Липецкэнерго\"","ТП 10кВ",63,55,"TP010-0051003","1976-01-01","Электроснабжение"]
["с.Кулешовка","Липецкий","Липецкий РЭС","КТП-10кВ №319 ВЛ-10кВ Кулешовка","Филиал ОАО \"МРСК-Центра\" - \"Липецкэнерго\"","Филиал ОАО \"МРСК-Центра\" - \"Липецкэнерго\"","ТП 10кВ",63,0,"TP010-0051258","1968-01-01","Электроснабжение"]
["с.Косыревка","Липецкий","Липецкий РЭС","КТП-10кВ №315 ВЛ-10кВ Кулешовка","Филиал ОАО \"МРСК-Центра\" - \"Липецкэнерго\"","Филиал ОАО \"МРСК-Центра\" - \"Липецкэнерго\"","ТП 10кВ",100,52,"TP010-0051282","1969-01-01","Электроснабжение"]
["с.Косыревка","Липецкий","Липецкий РЭС","КТП-10кВ №844 ВЛ-10кВ С-з Кирова","Филиал ОАО \"МРСК-Центра\" - \"Липецкэнерго\"","Филиал ОАО \"МРСК-Центра\" - \"Липецкэнерго\"","ТП 10кВ",250,197,"TP010-0051306","2007-12-31","Электроснабжение"]
["с.Косыревка","Липецкий","Липецкий РЭС","КТП-10кВ №390 ВЛ-10кВ Кулешовка","Филиал ОАО \"МРСК-Центра\" - \"Липецкэнерго\"","Филиал ОАО \"МРСК-Центра\" - \"Липецкэнерго\"","ТП 10кВ",63,13,"TP010-0051393","2006-11-30","Электроснабжение"]
["с.Сенцово","Липецкий","Липецкий РЭС","ТП-10кВ №416 ВЛ-10кВ 05 ПС Сенцово","Филиал ОАО \"МРСК-Центра\" - \"Липецкэнерго\"","Филиал ОАО \"МРСК-Центра\" - \"Липецкэнерго\"","ТП 10кВ",200,28,"TP010-0051490","1966-01-01","Электроснабжение"]
["с.Сенцово","Липецкий","Липецкий РЭС","ТП-10кВ №475 ВЛ-10кВ 05 ПС Сенцово","Филиал ОАО \"МРСК-Центра\" - \"Липецкэнерго\"","Филиал ОАО \"МРСК-Центра\" - \"Липецкэнерго\"","ТП 10кВ",250,189,"TP010-0051500","2007-12-31","Электроснабжение"]
["с.Сенцово","Липецкий","Липецкий РЭС","ТП-10кВ №482 ВЛ-10кВ 05 ПС Сенцово","Филиал ОАО \"МРСК-Центра\" - \"Липецкэнерго\"","Филиал ОАО \"МРСК-Центра\" - \"Липецкэнерго\"","ТП 10кВ",200,126,"TP010-0051519","1975-01-01","Электроснабжение"]
["с.Сенцово","Липецкий","Липецкий РЭС","ТП-10кВ №515 ВЛ-10кВ 05 ПС Сенцово","Филиал ОАО \"МРСК-Центра\" - \"Липецкэнерго\"","Филиал ОАО \"МРСК-Центра\" - \"Липецкэнерго\"","ТП 10кВ",250,178,"TP010-0051532","1975-01-01","Электроснабжение"]
["с.Сенцово","Липецкий","Липецкий РЭС","ТП-10кВ №423 ВЛ-10кВ 05 ПС Сенцово","Филиал ОАО \"МРСК-Центра\" - \"Липецкэнерго\"","Филиал ОАО \"МРСК-Центра\" - \"Липецкэнерго\"","ТП 10кВ",250,156,"TP010-0051555","1965-01-01","Электроснабжение"]
["с.Сенцово","Липецкий","Липецкий РЭС","ТП-10кВ №414 ВЛ-10кВ 05 ПС Сенцово","Филиал ОАО \"МРСК-Центра\" - \"Липецкэнерго\"","Филиал ОАО \"МРСК-Центра\" - \"Липецкэнерго\"","ТП 10кВ",200,136,"TP010-0051581","1957-01-01","Электроснабжение"]
["с.Сенцово","Липецкий","Липецкий РЭС","ТП-10кВ №116 ВЛ-10кВ 05 ПС Сенцово","Филиал ОАО \"МРСК-Центра\" - \"Липецкэнерго\"","Филиал ОАО \"МРСК-Центра\" - \"Липецкэнерго\"","ТП 10кВ",160,51,"TP010-0051591","1975-01-01","Электроснабжение"]
["с.Сенцово","Липецкий","Липецкий РЭС","ТП-10кВ №418 ВЛ-10кВ 05 ПС Сенцово","Филиал ОАО \"МРСК-Центра\" - \"Липецкэнерго\"","Филиал ОАО \"МРСК-Центра\" - \"Липецкэнерго\"","ТП 10кВ",100,5,"TP010-0051600","1972-01-01","Электроснабжение"]
["с.Сенцово","Липецкий","Липецкий РЭС","ТП-10кВ №698 ВЛ-10кВ 12 ПС Сенцово","Филиал ОАО \"МРСК-Центра\" - \"Липецкэнерго\"","Филиал ОАО \"МРСК-Центра\" - \"Липецкэнерго\"","ТП 10кВ",100,37,"TP010-0051631","1995-05-01","Электроснабжение"]
["с.Сенцово","Липецкий","Липецкий РЭС","ТП-10кВ №514 ВЛ-10кВ 12 ПС Сенцово","Филиал ОАО \"МРСК-Центра\" - \"Липецкэнерго\"","Филиал ОАО \"МРСК-Центра\" - \"Липецкэнерго\"","ТП 10кВ",250,187,"TP010-0051660","1993-05-01","Электроснабжение"]
["с.Сенцово","Липецкий","Липецкий РЭС","ТП-10кВ №441 ВЛ-10кВ 12 ПС Сенцово","Филиал ОАО \"МРСК-Центра\" - \"Липецкэнерго\"","Филиал ОАО \"МРСК-Центра\" - \"Липецкэнерго\"","ТП 10кВ",100,62,"TP010-0051680","1985-01-01","Электроснабжение"]
["с.Сенцово","Липецкий","Липецкий РЭС","ТП-10кВ №415 ВЛ-10кВ 12 ПС Сенцово","Филиал ОАО \"МРСК-Центра\" - \"Липецкэнерго\"","Филиал ОАО \"МРСК-Центра\" - \"Липецкэнерго\"","ТП 10кВ",250,186,"TP010-0051695","1969-01-01","Электроснабжение"]
["с.Сенцово","Липецкий","Липецкий РЭС","ТП-10кВ №422 ВЛ-10кВ 12 ПС Сенцово","Филиал ОАО \"МРСК-Центра\" - \"Липецкэнерго\"","Филиал ОАО \"МРСК-Центра\" - \"Липецкэнерго\"","ТП 10кВ",250,153,"TP010-0051717","1972-01-01","Электроснабжение"]
["с.Сенцово","Липецкий","Липецкий РЭС","ТП-10кВ №595 ВЛ-10кВ 12 ПС Сенцово","Филиал ОАО \"МРСК-Центра\" - \"Липецкэнерго\"","Филиал ОАО \"МРСК-Центра\" - \"Липецкэнерго\"","ТП 10кВ",100,37,"TP010-0051726","2001-05-01","Электроснабжение"]
["с.Сенцово","Липецкий","Липецкий РЭС","ТП-10кВ №472 ВЛ-10кВ 12 ПС Сенцово","Филиал ОАО \"МРСК-Центра\" - \"Липецкэнерго\"","Филиал ОАО \"МРСК-Центра\" - \"Липецкэнерго\"","ТП 10кВ",400,346,"TP010-0051739","1977-01-01","Электроснабжение"]
["с.Сенцово","Липецкий","Липецкий РЭС","ТП-10кВ №453 ВЛ-10кВ 12 ПС Сенцово","Филиал ОАО \"МРСК-Центра\" - \"Липецкэнерго\"","Филиал ОАО \"МРСК-Центра\" - \"Липецкэнерго\"","ТП 10кВ",160,115,"TP010-0051758","1975-01-01","Электроснабжение"]
["с.Сенцово","Липецкий","Липецкий РЭС","ТП-10кВ №488 ВЛ-10кВ 12 ПС Сенцово","Филиал ОАО \"МРСК-Центра\" - \"Липецкэнерго\"","Филиал ОАО \"МРСК-Центра\" - \"Липецкэнерго\"","ТП 10кВ",100,38,"TP010-0051779","1975-01-01","Электроснабжение"]
["с.Косыревка","Липецкий","Липецкий РЭС","КТП-10кВ №314 ВЛ-10кВ Кулешовка","Филиал ОАО \"МРСК-Центра\" - \"Липецкэнерго\"","Филиал ОАО \"МРСК-Центра\" - \"Липецкэнерго\"","ТП 10кВ",63,43,"TP010-0051832","2003-12-31","Электроснабжение"]
["с.Александро-Жуково","Липецкий","Липецкий РЭС","КТП-10кВ №928 ВЛ-10кВ Ивово","Филиал ОАО \"МРСК-Центра\" - \"Липецкэнерго\"","Филиал ОАО \"МРСК-Центра\" - \"Липецкэнерго\"","ТП 10кВ",63,0,"TP010-0051837","1972-01-01","Электроснабжение"]
["с.Варваро-Борки","Липецкий","Липецкий РЭС","КТП-10кВ №748 ВЛ-10кВ Питомник","Филиал ОАО \"МРСК-Центра\" - \"Липецкэнерго\"","Филиал ОАО \"МРСК-Центра\" - \"Липецкэнерго\"","ТП 10кВ",160,129,"TP010-0051847","1964-01-01","Электроснабжение"]
["с.Варваро-Борки","Липецкий","Липецкий РЭС","КТП-10кВ №747 ВЛ-10кВ Питомник","Филиал ОАО \"МРСК-Центра\" - \"Липецкэнерго\"","Филиал ОАО \"МРСК-Центра\" - \"Липецкэнерго\"","ТП 10кВ",100,3,"TP010-0051853","1964-01-01","Электроснабжение"]
["с.Варваро-Борки","Липецкий","Липецкий РЭС","КТП-10кВ №746 ВЛ-10кВ Питомник","Филиал ОАО \"МРСК-Центра\" - \"Липецкэнерго\"","Филиал ОАО \"МРСК-Центра\" - \"Липецкэнерго\"","ТП 10кВ",100,8,"TP010-0051867","1964-01-01","Электроснабжение"]
["с.Косыревка","Липецкий","Липецкий РЭС","МТП-10кВ №320 ВЛ-10кВ Кулешовка","Филиал ОАО \"МРСК-Центра\" - \"Липецкэнерго\"","Филиал ОАО \"МРСК-Центра\" - \"Липецкэнерго\"","ТП 10кВ",160,59,"TP010-0051880","2007-06-30","Электроснабжение"]
["с.Варваро-Борки","Липецкий","Липецкий РЭС","КТП-10кВ №339 ВЛ-10кВ Питомник","Филиал ОАО \"МРСК-Центра\" - \"Липецкэнерго\"","Филиал ОАО \"МРСК-Центра\" - \"Липецкэнерго\"","ТП 10кВ",63,23,"TP010-0051898","1972-01-01","Электроснабжение"]
["с.Варваро-Борки","Липецкий","Липецкий РЭС","КТП-10кВ №776 ВЛ-10кВ Питомник","Филиал ОАО \"МРСК-Центра\" - \"Липецкэнерго\"","Филиал ОАО \"МРСК-Центра\" - \"Липецкэнерго\"","ТП 10кВ",63,0,"TP010-0051906","1982-01-01","Электроснабжение"]
["с.Варваро-Борки","Липецкий","Липецкий РЭС","КТП-10кВ №361 ВЛ-10кВ Питомник","Филиал ОАО \"МРСК-Центра\" - \"Липецкэнерго\"","Филиал ОАО \"МРСК-Центра\" - \"Липецкэнерго\"","ТП 10кВ",63,0,"TP010-0051916","1980-01-01","Электроснабжение"]
["с.Ивово","Липецкий","Липецкий РЭС","КТП-10кВ №940 ВЛ-10кВ Ивово","Филиал ОАО \"МРСК-Центра\" - \"Липецкэнерго\"","Филиал ОАО \"МРСК-Центра\" - \"Липецкэнерго\"","ТП 10кВ",100,60,"TP010-0051917","1982-01-01","Электроснабжение"]
["с.Ивово","Липецкий","Липецкий РЭС","КТП-10кВ №942 ВЛ-10кВ Ивово","Филиал ОАО \"МРСК-Центра\" - \"Липецкэнерго\"","Филиал ОАО \"МРСК-Центра\" - \"Липецкэнерго\"","ТП 10кВ",63,33,"TP010-0051923","1992-12-01","Электроснабжение"]
["с.Ивово","Липецкий","Липецкий РЭС","КТП-10кВ №903 ВЛ-10кВ Ивово","Филиал ОАО \"МРСК-Центра\" - \"Липецкэнерго\"","Филиал ОАО \"МРСК-Центра\" - \"Липецкэнерго\"","ТП 10кВ",160,100,"TP010-0051931","1971-01-01","Электроснабжение"]
["с.Варваро-Борки","Липецкий","Липецкий РЭС","КТП-10кВ №617 ВЛ-10кВ Питомник","Филиал ОАО \"МРСК-Центра\" - \"Липецкэнерго\"","Филиал ОАО \"МРСК-Центра\" - \"Липецкэнерго\"","ТП 10кВ",100,22,"TP010-0051933","1995-12-01","Электроснабжение"]
["с.Ивово","Липецкий","Липецкий РЭС","КТП-10кВ №924 ВЛ-10кВ Ивово","Филиал ОАО \"МРСК-Центра\" - \"Липецкэнерго\"","Филиал ОАО \"МРСК-Центра\" - \"Липецкэнерго\"","ТП 10кВ",100,85,"TP010-0051936","1972-01-01","Электроснабжение"]
["с.Ивово","Липецкий","Липецкий РЭС","КТП-10кВ №907 ВЛ-10кВ Ивово","Филиал ОАО \"МРСК-Центра\" - \"Липецкэнерго\"","Филиал ОАО \"МРСК-Центра\" - \"Липецкэнерго\"","ТП 10кВ",160,127,"TP010-0051940","1970-01-01","Электроснабжение"]
["с.Ивово","Липецкий","Липецкий РЭС","КТП-10кВ №929 ВЛ-10кВ Ивово","Филиал ОАО \"МРСК-Центра\" - \"Липецкэнерго\"","Филиал ОАО \"МРСК-Центра\" - \"Липецкэнерго\"","ТП 10кВ",200,157,"TP010-0051942","1971-01-01","Электроснабжение"]
["с.Ивово","Липецкий","Липецкий РЭС","КТП-10кВ №925 ВЛ-10кВ Ивово","Филиал ОАО \"МРСК-Центра\" - \"Липецкэнерго\"","Филиал ОАО \"МРСК-Центра\" - \"Липецкэнерго\"","ТП 10кВ",200,155,"TP010-0051946","1972-01-01","Электроснабжение"]
["с.Новодмитриевка","Липецкий","Липецкий РЭС","КТП-10кВ №369 ВЛ-10кВ Ново-Дмитриевка","Филиал ОАО \"МРСК-Центра\" - \"Липецкэнерго\"","Филиал ОАО \"МРСК-Центра\" - \"Липецкэнерго\"","ТП 10кВ",100,13,"TP010-0051948","1973-01-01","Электроснабжение"]
["с.Ивово","Липецкий","Липецкий РЭС","КТП-10кВ №935 ВЛ-10кВ Ивово","Филиал ОАО \"МРСК-Центра\" - \"Липецкэнерго\"","Филиал ОАО \"МРСК-Центра\" - \"Липецкэнерго\"","ТП 10кВ",100,49,"TP010-0051951","1992-12-01","Электроснабжение"]
["с.Новодмитриевка","Липецкий","Липецкий РЭС","КТП-10кВ №324 ВЛ-10кВ Ново-Дмитриевка","Филиал ОАО \"МРСК-Центра\" - \"Липецкэнерго\"","Филиал ОАО \"МРСК-Центра\" - \"Липецкэнерго\"","ТП 10кВ",100,0,"TP010-0051964","1970-01-01","Электроснабжение"]
["с.Новодмитриевка","Липецкий","Липецкий РЭС","КТП-10кВ №336 ВЛ-10кВ Ново-Дмитриевка","Филиал ОАО \"МРСК-Центра\" - \"Липецкэнерго\"","Филиал ОАО \"МРСК-Центра\" - \"Липецкэнерго\"","ТП 10кВ",100,48,"TP010-0051978","1977-01-01","Электроснабжение"]
["с.Косыревка","Липецкий","Липецкий РЭС","КТП-10кВ №359 ВЛ-10кВ Кулешовка","Филиал ОАО \"МРСК-Центра\" - \"Липецкэнерго\"","Филиал ОАО \"МРСК-Центра\" - \"Липецкэнерго\"","ТП 10кВ",100,0,"TP010-0052006","2007-06-30","Электроснабжение"]
["с.Новодмитриевка","Липецкий","Липецкий РЭС","КТП-10кВ №374 ВЛ-10кВ Ново-Дмитриевка","Филиал ОАО \"МРСК-Центра\" - \"Липецкэнерго\"","Филиал ОАО \"МРСК-Центра\" - \"Липецкэнерго\"","ТП 10кВ",100,46,"TP010-0052007","1982-01-01","Электроснабжение"]
["с.Новодмитриевка","Липецкий","Липецкий РЭС","КТП-10кВ №325 ВЛ-10кВ Ново-Дмитриевка","Филиал ОАО \"МРСК-Центра\" - \"Липецкэнерго\"","Филиал ОАО \"МРСК-Центра\" - \"Липецкэнерго\"","ТП 10кВ",250,206,"TP010-0052020","1970-01-01","Электроснабжение"]
["с.Косыревка","Липецкий","Липецкий РЭС","КТП-10кВ №307 ВЛ-10кВ Кулешовка","Филиал ОАО \"МРСК-Центра\" - \"Липецкэнерго\"","Филиал ОАО \"МРСК-Центра\" - \"Липецкэнерго\"","ТП 10кВ",100,0,"TP010-0052021","2007-06-30","Электроснабжение"]
["с.Новодмитриевка","Липецкий","Липецкий РЭС","КТП-10кВ №347 ВЛ-10кВ Ново-Дмитриевка","Филиал ОАО \"МРСК-Центра\" - \"Липецкэнерго\"","Филиал ОАО \"МРСК-Центра\" - \"Липецкэнерго\"","ТП 10кВ",250,206,"TP010-0052026","1978-01-01","Электроснабжение"]
["с.Новодмитриевка","Липецкий","Липецкий РЭС","КТП-10кВ №357 ВЛ-10кВ Ново-Дмитриевка","Филиал ОАО \"МРСК-Центра\" - \"Липецкэнерго\"","Филиал ОАО \"МРСК-Центра\" - \"Липецкэнерго\"","ТП 10кВ",200,174,"TP010-0052034","1973-01-01","Электроснабжение"]
["с.Ивановка","Липецкий","Липецкий РЭС","КТП-10кВ №328 ВЛ-10кВ Ново-Дмитриевка","Филиал ОАО \"МРСК-Центра\" - \"Липецкэнерго\"","Филиал ОАО \"МРСК-Центра\" - \"Липецкэнерго\"","ТП 10кВ",63,55,"TP010-0052049","1970-01-01","Электроснабжение"]
["с.Елизаветино(Дикопорожье)","Липецкий","Липецкий РЭС","КТП-10кВ №302 ВЛ-10кВ Ново-Дмитриевка","Филиал ОАО \"МРСК-Центра\" - \"Липецкэнерго\"","Филиал ОАО \"МРСК-Центра\" - \"Липецкэнерго\"","ТП 10кВ",63,24,"TP010-0052066","1970-01-01","Электроснабжение"]
["с.Косыревка","Липецкий","Липецкий РЭС","КТП-10кВ №289 ВЛ-10кВ Кулешовка","Филиал ОАО \"МРСК-Центра\" - \"Липецкэнерго\"","Филиал ОАО \"МРСК-Центра\" - \"Липецкэнерго\"","ТП 10кВ",100,47,"TP010-0052075","2004-12-31","Электроснабжение"]
["с.Елизаветино(Дикопорожье)","Липецкий","Липецкий РЭС","КТП-10кВ №326 ВЛ-10кВ Ново-Дмитриевка","Филиал ОАО \"МРСК-Центра\" - \"Липецкэнерго\"","Филиал ОАО \"МРСК-Центра\" - \"Липецкэнерго\"","ТП 10кВ",100,76,"TP010-0052082","1970-01-01","Электроснабжение"]
["с.Косыревка","Липецкий","Липецкий РЭС","CТП-10кВ №391 ВЛ-10кВ Кулешовка","Филиал ОАО \"МРСК-Центра\" - \"Липецкэнерго\"","Филиал ОАО \"МРСК-Центра\" - \"Липецкэнерго\"","ТП 10кВ",250,180,"TP010-0052097","2004-12-31","Электроснабжение"]
["с.Пружинки","Липецкий","Липецкий РЭС","КТП-10кВ №938 ВЛ-10кВ Новая","Филиал ОАО \"МРСК-Центра\" - \"Липецкэнерго\"","Филиал ОАО \"МРСК-Центра\" - \"Липецкэнерго\"","ТП 10кВ",63,58,"TP010-0052098","1997-05-01","Электроснабжение"]
["с.Косыревка","Липецкий","Липецкий РЭС","КТП-10кВ №44 ВЛ-10кВ Кулешовка","Филиал ОАО \"МРСК-Центра\" - \"Липецкэнерго\"","Филиал ОАО \"МРСК-Центра\" - \"Липецкэнерго\"","ТП 10кВ",4,0,"TP010-0052111","2006-11-30","Электроснабжение"]
["с.Пружинки","Липецкий","Липецкий РЭС","КТП-10кВ №914 ВЛ-10кВ Новая","Филиал ОАО \"МРСК-Центра\" - \"Липецкэнерго\"","Филиал ОАО \"МРСК-Центра\" - \"Липецкэнерго\"","ТП 10кВ",40,0,"TP010-0052115","1970-01-01","Электроснабжение"]
["с.Пружинки","Липецкий","Липецкий РЭС","КТП-10кВ №712 ВЛ-10кВ Новая","Филиал ОАО \"МРСК-Центра\" - \"Липецкэнерго\"","Филиал ОАО \"МРСК-Центра\" - \"Липецкэнерго\"","ТП 10кВ",100,77,"TP010-0052125","1998-01-01","Электроснабжение"]
["с.Косыревка","Липецкий","Липецкий РЭС","КТП-10кВ №59 ВЛ-10кВ Кулешовка","Филиал ОАО \"МРСК-Центра\" - \"Липецкэнерго\"","Филиал ОАО \"МРСК-Центра\" - \"Липецкэнерго\"","ТП 10кВ",63,42,"TP010-0052129","2006-11-30","Электроснабжение"]
["с.Студеные Хутора","Липецкий","Липецкий РЭС","КТП-10кВ №316 ВЛ-10кВ Студёные Хутора","Филиал ОАО \"МРСК-Центра\" - \"Липецкэнерго\"","Филиал ОАО \"МРСК-Центра\" - \"Липецкэнерго\"","ТП 10кВ",160,0,"TP010-0052158","1968-01-01","Электроснабжение"]
["с.Пружинки","Липецкий","Липецкий РЭС","КТП-10кВ №713 ВЛ-10кВ Новая","Филиал ОАО \"МРСК-Центра\" - \"Липецкэнерго\"","Филиал ОАО \"МРСК-Центра\" - \"Липецкэнерго\"","ТП 10кВ",100,83,"TP010-0052161","1990-06-01","Электроснабжение"]
["с.Пружинки","Липецкий","Липецкий РЭС","КТП-10кВ №852 ВЛ-10кВ Новая","Филиал ОАО \"МРСК-Центра\" - \"Липецкэнерго\"","Филиал ОАО \"МРСК-Центра\" - \"Липецкэнерго\"","ТП 10кВ",100,69,"TP010-0052169","1996-06-23","Электроснабжение"]
["с.Пружинки","Липецкий","Липецкий РЭС","КТП-10кВ №909 ВЛ-10кВ Новая","Филиал ОАО \"МРСК-Центра\" - \"Липецкэнерго\"","Филиал ОАО \"МРСК-Центра\" - \"Липецкэнерго\"","ТП 10кВ",40,27,"TP010-0052178","1986-01-01","Электроснабжение"]
["с.Пружинки","Липецкий","Липецкий РЭС","КТП-10кВ №910 ВЛ-10кВ Новая","Филиал ОАО \"МРСК-Центра\" - \"Липецкэнерго\"","Филиал ОАО \"МРСК-Центра\" - \"Липецкэнерго\"","ТП 10кВ",63,46,"TP010-0052186","1970-01-01","Электроснабжение"]
["с.Студеные Хутора","Липецкий","Липецкий РЭС","КТП-10кВ №317 ВЛ-10кВ Студёные Хутора","Филиал ОАО \"МРСК-Центра\" - \"Липецкэнерго\"","Филиал ОАО \"МРСК-Центра\" - \"Липецкэнерго\"","ТП 10кВ",63,0,"TP010-0052190","1969-01-01","Электроснабжение"]
["с.Пружинки","Липецкий","Липецкий РЭС","КТП-10кВ №714 ВЛ-10кВ Новая","Филиал ОАО \"МРСК-Центра\" - \"Липецкэнерго\"","Филиал ОАО \"МРСК-Центра\" - \"Липецкэнерго\"","ТП 10кВ",100,83,"TP010-0052191","1988-01-01","Электроснабжение"]
["с.Пружинки","Липецкий","Липецкий РЭС","КТП-10кВ №911 ВЛ-10кВ Новая","Филиал ОАО \"МРСК-Центра\" - \"Липецкэнерго\"","Филиал ОАО \"МРСК-Центра\" - \"Липецкэнерго\"","ТП 10кВ",63,10,"TP010-0052201","1970-01-01","Электроснабжение"]
["с.Пружинки","Липецкий","Липецкий РЭС","КТП-10кВ №912 ВЛ-10кВ Новая","Филиал ОАО \"МРСК-Центра\" - \"Липецкэнерго\"","Филиал ОАО \"МРСК-Центра\" - \"Липецкэнерго\"","ТП 10кВ",250,211,"TP010-0052208","1970-02-01","Электроснабжение"]
["с.Студеные Хутора","Липецкий","Липецкий РЭС","КТП-10кВ №338 ВЛ-10кВ Студёные Хутора","Филиал ОАО \"МРСК-Центра\" - \"Липецкэнерго\"","Филиал ОАО \"МРСК-Центра\" - \"Липецкэнерго\"","ТП 10кВ",63,0,"TP010-0052212","1979-01-01","Электроснабжение"]
["с.Пружинки","Липецкий","Липецкий РЭС","КТП-10кВ №934 ВЛ-10кВ Новая","Филиал ОАО \"МРСК-Центра\" - \"Липецкэнерго\"","Филиал ОАО \"МРСК-Центра\" - \"Липецкэнерго\"","ТП 10кВ",200,43,"TP010-0052213","1994-10-01","Электроснабжение"]
["с.Студеные Хутора","Липецкий","Липецкий РЭС","КТП-10кВ №337 ВЛ-10кВ Студёные Хутора","Филиал ОАО \"МРСК-Центра\" - \"Липецкэнерго\"","Филиал ОАО \"МРСК-Центра\" - \"Липецкэнерго\"","ТП 10кВ",63,48,"TP010-0052220","1972-01-01","Электроснабжение"]
["с.Студеные Хутора","Липецкий","Липецкий РЭС","КТП-10кВ №857 ВЛ-10кВ Студёные Хутора","Филиал ОАО \"МРСК-Центра\" - \"Липецкэнерго\"","Филиал ОАО \"МРСК-Центра\" - \"Липецкэнерго\"","ТП 10кВ",63,26,"TP010-0052229","1967-01-01","Электроснабжение"]
["с.Частая Дубрава","Липецкий","Липецкий РЭС","ТП 095 ВЛ-10кВ Заветы Ильича","Филиал ОАО \"МРСК-Центра\" - \"Липецкэнерго\"","Филиал ОАО \"МРСК-Центра\" - \"Липецкэнерго\"","ТП 10кВ",100,9,"TP010-0052233","2005-12-31","Электроснабжение"]
["с.Троицкое","Липецкий","Липецкий РЭС","КТП-10кВ №084 ВЛ-10кВ Троицкое","Филиал ОАО \"МРСК-Центра\" - \"Липецкэнерго\"","Филиал ОАО \"МРСК-Центра\" - \"Липецкэнерго\"","ТП 10кВ",100,22,"TP010-0052240","2011-09-30","Электроснабжение"]
["с.Косыревка","Липецкий","Липецкий РЭС","КТП-10кВ №334 ВЛ-10кВ Кирова","Филиал ОАО \"МРСК-Центра\" - \"Липецкэнерго\"","Филиал ОАО \"МРСК-Центра\" - \"Липецкэнерго\"","ТП 10кВ",250,205,"TP010-0052242","2003-12-31","Электроснабжение"]
["с.Сенцово","Липецкий","Липецкий РЭС","ТП 524 ВЛ-10кВ Кузминка","Филиал ОАО \"МРСК-Центра\" - \"Липецкэнерго\"","Филиал ОАО \"МРСК-Центра\" - \"Липецкэнерго\"","ТП 10кВ",160,105,"TP010-0052245","1994-04-01","Электроснабжение"]
["с.Косыревка","Липецкий","Липецкий РЭС","КТП-10кВ №340 ВЛ-10кВ Кирова","Филиал ОАО \"МРСК-Центра\" - \"Липецкэнерго\"","Филиал ОАО \"МРСК-Центра\" - \"Липецкэнерго\"","ТП 10кВ",250,173,"TP010-0052249","2003-12-31","Электроснабжение"]
["с.Сенцово","Липецкий","Липецкий РЭС","ТП 094 ВЛ-10кВ Кузминка","Филиал ОАО \"МРСК-Центра\" - \"Липецкэнерго\"","Филиал ОАО \"МРСК-Центра\" - \"Липецкэнерго\"","ТП 10кВ",100,29,"TP010-0052251","1978-01-01","Электроснабжение"]
["с.Косыревка","Липецкий","Липецкий РЭС","КТП-10кВ №355 ВЛ-10кВ Кирова","Филиал ОАО \"МРСК-Центра\" - \"Липецкэнерго\"","Филиал ОАО \"МРСК-Центра\" - \"Липецкэнерго\"","ТП 10кВ",250,188,"TP010-0052257","2004-09-30","Электроснабжение"]
["с.Пружинки","Липецкий","Липецкий РЭС","КТП-10кВ №945 ВЛ-10кВ Слободка","Филиал ОАО \"МРСК-Центра\" - \"Липецкэнерго\"","Филиал ОАО \"МРСК-Центра\" - \"Липецкэнерго\"","ТП 10кВ",200,138,"TP010-0052338","1988-01-01","Электроснабжение"]
["с.Слободка","Липецкий","Липецкий РЭС","КТП-10кВ №922 ВЛ-10кВ Слободка","Филиал ОАО \"МРСК-Центра\" - \"Липецкэнерго\"","Филиал ОАО \"МРСК-Центра\" - \"Липецкэнерго\"","ТП 10кВ",63,33,"TP010-0052352","1992-12-01","Электроснабжение"]
["с.Розовка","Липецкий","Липецкий РЭС","КТП-10кВ №921 ВЛ-10кВ Слободка","Филиал ОАО \"МРСК-Центра\" - \"Липецкэнерго\"","Филиал ОАО \"МРСК-Центра\" - \"Липецкэнерго\"","ТП 10кВ",63,39,"TP010-0052370","1992-12-01","Электроснабжение"]
["с.Розовка","Липецкий","Липецкий РЭС","КТП-10кВ №901 ВЛ-10кВ Слободка","Филиал ОАО \"МРСК-Центра\" - \"Липецкэнерго\"","Филиал ОАО \"МРСК-Центра\" - \"Липецкэнерго\"","ТП 10кВ",40,24,"TP010-0052385","1971-01-01","Электроснабжение"]
["с.Спасско-Чириково","Липецкий","Липецкий РЭС","КТП-10кВ №915 ВЛ-10кВ Слободка","Филиал ОАО \"МРСК-Центра\" - \"Липецкэнерго\"","Филиал ОАО \"МРСК-Центра\" - \"Липецкэнерго\"","ТП 10кВ",160,117,"TP010-0052394","1972-01-01","Электроснабжение"]
["с.Пружинки","Липецкий","Липецкий РЭС","КТП-10кВ №913 ВЛ-10кВ Луговая","Филиал ОАО \"МРСК-Центра\" - \"Липецкэнерго\"","Филиал ОАО \"МРСК-Центра\" - \"Липецкэнерго\"","ТП 10кВ",63,31,"TP010-0052402","1970-01-01","Электроснабжение"]
["с.Пружинки","Липецкий","Липецкий РЭС","КТП-10кВ №908 ВЛ-10кВ Луговая","Филиал ОАО \"МРСК-Центра\" - \"Липецкэнерго\"","Филиал ОАО \"МРСК-Центра\" - \"Липецкэнерго\"","ТП 10кВ",250,155,"TP010-0052427","1970-03-01","Электроснабжение"]
["с. Кузминка","Липецкий","Липецкий РЭС","КТП-10кВ №098 ВЛ-10кВ Кузминка","Филиал ОАО \"МРСК-Центра\" - \"Липецкэнерго\"","Филиал ОАО \"МРСК-Центра\" - \"Липецкэнерго\"","ТП 10кВ",100,53,"TP010-0052432","1978-01-01","Электроснабжение"]
["с.Пружинки","Липецкий","Липецкий РЭС","КТП-10кВ №949 ВЛ-10кВ Луговая","Филиал ОАО \"МРСК-Центра\" - \"Липецкэнерго\"","Филиал ОАО \"МРСК-Центра\" - \"Липецкэнерго\"","ТП 10кВ",63,0,"TP010-0052436","1998-12-01","Электроснабжение"]
["с.Пружинки","Липецкий","Липецкий РЭС","КТП-10кВ №900 ВЛ-10кВ Луговая","Филиал ОАО \"МРСК-Центра\" - \"Липецкэнерго\"","Филиал ОАО \"МРСК-Центра\" - \"Липецкэнерго\"","ТП 10кВ",250,190,"TP010-0052442","1986-01-01","Электроснабжение"]
["с.Сенцово","Липецкий","Липецкий РЭС","КТП-10кВ №616 ВЛ-10кВ  01 ПС Сенцово","Филиал ОАО \"МРСК-Центра\" - \"Липецкэнерго\"","Филиал ОАО \"МРСК-Центра\" - \"Липецкэнерго\"","ТП 10кВ",63,37,"TP010-0052448","2004-11-30","Электроснабжение"]
["с.Пружинки","Липецкий","Липецкий РЭС","КТП-10кВ №906 ВЛ-10кВ Луговая","Филиал ОАО \"МРСК-Центра\" - \"Липецкэнерго\"","Филиал ОАО \"МРСК-Центра\" - \"Липецкэнерго\"","ТП 10кВ",400,302,"TP010-0052449","1970-12-01","Электроснабжение"]
["с. Сенцово","Липецкий","Липецкий РЭС","ТП 069","Филиал ОАО \"МРСК-Центра\" - \"Липецкэнерго\"","Филиал ОАО \"МРСК-Центра\" - \"Липецкэнерго\"","ТП 10кВ",63,43,"TP010-0052456","2006-10-05","Электроснабжение"]
["с.Пружинки","Липецкий","Липецкий РЭС","КТП-10кВ №948 ВЛ-10кВ Луговая","Филиал ОАО \"МРСК-Центра\" - \"Липецкэнерго\"","Филиал ОАО \"МРСК-Центра\" - \"Липецкэнерго\"","ТП 10кВ",160,119,"TP010-0052457","1998-12-01","Электроснабжение"]
["с.Пружинки","Липецкий","Липецкий РЭС","КТП-10кВ №733 ВЛ-10кВ Луговая","Филиал ОАО \"МРСК-Центра\" - \"Липецкэнерго\"","Филиал ОАО \"МРСК-Центра\" - \"Липецкэнерго\"","ТП 10кВ",160,122,"TP010-0052464","1995-03-01","Электроснабжение"]
["с.Сенцово","Липецкий","Липецкий РЭС","ТП-10кВ №388 ВЛ-10кВ АРМ","Филиал ОАО \"МРСК-Центра\" - \"Липецкэнерго\"","Филиал ОАО \"МРСК-Центра\" - \"Липецкэнерго\"","ТП 10кВ",250,108,"TP010-0052468","1995-09-01","Электроснабжение"]
["с.Пружинки","Липецкий","Липецкий РЭС","КТП-10кВ №937 ВЛ-10кВ Луговая","Филиал ОАО \"МРСК-Центра\" - \"Липецкэнерго\"","Филиал ОАО \"МРСК-Центра\" - \"Липецкэнерго\"","ТП 10кВ",63,25,"TP010-0052471","1986-01-01","Электроснабжение"]
["с.Сенцово","Липецкий","Липецкий РЭС","ТП-10кВ №460 ВЛ-10кВ 16 ПС Сенцово","Филиал ОАО \"МРСК-Центра\" - \"Липецкэнерго\"","Филиал ОАО \"МРСК-Центра\" - \"Липецкэнерго\"","ТП 10кВ",100,0,"TP010-0052477","1975-01-01","Электроснабжение"]
["с.Пружинки","Липецкий","Липецкий РЭС","КТП-10кВ №904 ВЛ-10кВ Луговая","Филиал ОАО \"МРСК-Центра\" - \"Липецкэнерго\"","Филиал ОАО \"МРСК-Центра\" - \"Липецкэнерго\"","ТП 10кВ",63,29,"TP010-0052480","1970-01-01","Электроснабжение"]
["с.Сенцово","Липецкий","Липецкий РЭС","ТП-10кВ №796 ВЛ-10кВ 16 ПС Сенцово","Филиал ОАО \"МРСК-Центра\" - \"Липецкэнерго\"","Филиал ОАО \"МРСК-Центра\" - \"Липецкэнерго\"","ТП 10кВ",63,1,"TP010-0052485","1994-09-01","Электроснабжение"]
["с.Пружинки","Липецкий","Липецкий РЭС","КТП-10кВ №933 ВЛ-10кВ Луговая","Филиал ОАО \"МРСК-Центра\" - \"Липецкэнерго\"","Филиал ОАО \"МРСК-Центра\" - \"Липецкэнерго\"","ТП 10кВ",250,234,"TP010-0052487","1994-10-01","Электроснабжение"]
["с.Пружинки","Липецкий","Липецкий РЭС","КТП-10кВ №905 ВЛ-10кВ Луговая","Филиал ОАО \"МРСК-Центра\" - \"Липецкэнерго\"","Филиал ОАО \"МРСК-Центра\" - \"Липецкэнерго\"","ТП 10кВ",63,5,"TP010-0052493","1970-01-01","Электроснабжение"]
["с.Пружинки","Липецкий","Липецкий РЭС","КТП-10кВ №715 ВЛ-10кВ Луговая","Филиал ОАО \"МРСК-Центра\" - \"Липецкэнерго\"","Филиал ОАО \"МРСК-Центра\" - \"Липецкэнерго\"","ТП 10кВ",160,119,"TP010-0052498","1990-06-01","Электроснабжение"]
["с.Пашково","Липецкий","Липецкий РЭС","ТП-10кВ №322 ВЛ-10кВ 15 ПС Сенцово","Филиал ОАО \"МРСК-Центра\" - \"Липецкэнерго\"","Филиал ОАО \"МРСК-Центра\" - \"Липецкэнерго\"","ТП 10кВ",63,26,"TP010-0052508","1971-01-01","Электроснабжение"]
["СХПК \"Кирова\"","Липецкий","Липецкий РЭС","ТП-10кВ №352 ВЛ-10кВ 15 ПС Сенцово","Филиал ОАО \"МРСК-Центра\" - \"Липецкэнерго\"","Филиал ОАО \"МРСК-Центра\" - \"Липецкэнерго\"","ТП 10кВ",250,191,"TP010-0052514","1973-01-01","Электроснабжение"]
["с Новодмитриевка","Липецкий","Липецкий РЭС","ТП-10кВ №321 ВЛ-10кВ 15 ПС Сенцово","Филиал ОАО \"МРСК-Центра\" - \"Липецкэнерго\"","Филиал ОАО \"МРСК-Центра\" - \"Липецкэнерго\"","ТП 10кВ",100,8,"TP010-0052520","1970-01-01","Электроснабжение"]
["с Новодмитриевка","Липецкий","Липецкий РЭС","ТП-10кВ №345 ВЛ-10кВ 15 ПС Сенцово","Филиал ОАО \"МРСК-Центра\" - \"Липецкэнерго\"","Филиал ОАО \"МРСК-Центра\" - \"Липецкэнерго\"","ТП 10кВ",160,159,"TP010-0052535","1977-01-01","Электроснабжение"]
["с Новодмитриевка","Липецкий","Липецкий РЭС","ТП-10кВ №323 ВЛ-10кВ 15 ПС Сенцово","Филиал ОАО \"МРСК-Центра\" - \"Липецкэнерго\"","Филиал ОАО \"МРСК-Центра\" - \"Липецкэнерго\"","ТП 10кВ",250,172,"TP010-0052542","1970-01-01","Электроснабжение"]
["с Новодмитриевка","Липецкий","Липецкий РЭС","ТП 350 ВЛ-10кВ 15 ПС Сенцово","Филиал ОАО \"МРСК-Центра\" - \"Липецкэнерго\"","Филиал ОАО \"МРСК-Центра\" - \"Липецкэнерго\"","ТП 10кВ",100,34,"TP010-0052551","1978-01-01","Электроснабжение"]
["с Хрущевка","Липецкий","Липецкий РЭС","КТП-10кВ №26 ВЛ-10кВ Хрущевка","Филиал ОАО \"МРСК-Центра\" - \"Липецкэнерго\"","Филиал ОАО \"МРСК-Центра\" - \"Липецкэнерго\"","ТП 10кВ",63,0,"TP010-0052554","1968-01-01","Электроснабжение"]
["с Подгорное","Липецкий","Липецкий РЭС","КТП-10кВ №9 ВЛ-10кВ Комплекс 1","Филиал ОАО \"МРСК-Центра\" - \"Липецкэнерго\"","Филиал ОАО \"МРСК-Центра\" - \"Липецкэнерго\"","ТП 10кВ",250,233,"TP010-0052558","1986-01-01","Электроснабжение"]
["с Новодмитриевка","Липецкий","Липецкий РЭС","ТП-10кВ №785 ВЛ-10кВ 15 ПС Сенцово","Филиал ОАО \"МРСК-Центра\" - \"Липецкэнерго\"","Филиал ОАО \"МРСК-Центра\" - \"Липецкэнерго\"","ТП 10кВ",100,31,"TP010-0052560","1994-01-01","Электроснабжение"]
["с.Пружинки","Липецкий","Липецкий РЭС","КТП-10кВ №932 ВЛ-10кВ Ольгино","Филиал ОАО \"МРСК-Центра\" - \"Липецкэнерго\"","Филиал ОАО \"МРСК-Центра\" - \"Липецкэнерго\"","ТП 10кВ",400,382,"TP010-0052570","1988-01-01","Электроснабжение"]
["с Подгорное","Липецкий","Липецкий РЭС","КТП-10кВ №8 ВЛ-10кВ 50 лет Октября","Филиал ОАО \"МРСК-Центра\" - \"Липецкэнерго\"","Филиал ОАО \"МРСК-Центра\" - \"Липецкэнерго\"","ТП 10кВ",250,220,"TP010-0052575","1985-01-01","Электроснабжение"]
["с Хрущевка","Липецкий","Липецкий РЭС","КТП-10кВ №178 ВЛ-10кВ Хрущевка","Филиал ОАО \"МРСК-Центра\" - \"Липецкэнерго\"","Филиал ОАО \"МРСК-Центра\" - \"Липецкэнерго\"","ТП 10кВ",63,0,"TP010-0052584","1989-01-01","Электроснабжение"]
["с.Пружинки","Липецкий","Липецкий РЭС","КТП-10кВ №939 ВЛ-10кВ Ольгино","Филиал ОАО \"МРСК-Центра\" - \"Липецкэнерго\"","Филиал ОАО \"МРСК-Центра\" - \"Липецкэнерго\"","ТП 10кВ",200,42,"TP010-0052593","1998-12-01","Электроснабжение"]
["с Хрущевка","Липецкий","Липецкий РЭС","КТП-10кВ №731 ВЛ-10кВ Хрущевка","Филиал ОАО \"МРСК-Центра\" - \"Липецкэнерго\"","Филиал ОАО \"МРСК-Центра\" - \"Липецкэнерго\"","ТП 10кВ",100,66,"TP010-0052596","2003-12-31","Электроснабжение"]
["с Хрущевка","Липецкий","Липецкий РЭС","КТП-10кВ №538 ВЛ-10кВ Хрущевка","Филиал ОАО \"МРСК-Центра\" - \"Липецкэнерго\"","Филиал ОАО \"МРСК-Центра\" - \"Липецкэнерго\"","ТП 10кВ",63,22,"TP010-0052605","2009-08-31","Электроснабжение"]
["с.Куйманы","Липецкий","Липецкий РЭС","КТП-10кВ №920 ВЛ-10кВ Овцекомплекс","Филиал ОАО \"МРСК-Центра\" - \"Липецкэнерго\"","Филиал ОАО \"МРСК-Центра\" - \"Липецкэнерго\"","ТП 10кВ",63,14,"TP010-0052606","1972-01-01","Электроснабжение"]
["с.Ивово","Липецкий","Липецкий РЭС","КТП-10кВ №926 ВЛ-10кВ Овцекомплекс","Филиал ОАО \"МРСК-Центра\" - \"Липецкэнерго\"","Филиал ОАО \"МРСК-Центра\" - \"Липецкэнерго\"","ТП 10кВ",250,196,"TP010-0052620","1971-01-01","Электроснабжение"]
["с Хрущевка","Липецкий","Липецкий РЭС","КТП-10кВ №624 ВЛ-10кВ Хрущевка","Филиал ОАО \"МРСК-Центра\" - \"Липецкэнерго\"","Филиал ОАО \"МРСК-Центра\" - \"Липецкэнерго\"","ТП 10кВ",63,0,"TP010-0052629","2008-10-30","Электроснабжение"]
["с.Ивово","Липецкий","Липецкий РЭС","КТП-10кВ №946 ВЛ-10кВ Овцекомплекс","Филиал ОАО \"МРСК-Центра\" - \"Липецкэнерго\"","Филиал ОАО \"МРСК-Центра\" - \"Липецкэнерго\"","ТП 10кВ",250,176,"TP010-0052638","1980-01-01","Электроснабжение"]
["с Хрущевка","Липецкий","Липецкий РЭС","КТП-10кВ №740 ВЛ-10кВ Хрущевка","Филиал ОАО \"МРСК-Центра\" - \"Липецкэнерго\"","Филиал ОАО \"МРСК-Центра\" - \"Липецкэнерго\"","ТП 10кВ",63,0,"TP010-0052643","2003-07-29","Электроснабжение"]
["с.Ивово","Липецкий","Липецкий РЭС","КТП-10кВ №931 ВЛ-10кВ Овцекомплекс","Филиал ОАО \"МРСК-Центра\" - \"Липецкэнерго\"","Филиал ОАО \"МРСК-Центра\" - \"Липецкэнерго\"","ТП 10кВ",250,215,"TP010-0052644","1971-01-01","Электроснабжение"]
["с.Ивово","Липецкий","Липецкий РЭС","КТП-10кВ №930 ВЛ-10кВ Овцекомплекс","Филиал ОАО \"МРСК-Центра\" - \"Липецкэнерго\"","Филиал ОАО \"МРСК-Центра\" - \"Липецкэнерго\"","ТП 10кВ",250,197,"TP010-0052650","1970-01-01","Электроснабжение"]
["с.Рогачевка","Липецкий","Липецкий РЭС","КТП-10кВ №923 ВЛ-10кВ Овцекомплекс","Филиал ОАО \"МРСК-Центра\" - \"Липецкэнерго\"","Филиал ОАО \"МРСК-Центра\" - \"Липецкэнерго\"","ТП 10кВ",160,76,"TP010-0052657","1977-01-01","Электроснабжение"]
["с.Попова Ляда","Липецкий","Липецкий РЭС","КТП-10кВ №936 ВЛ-10кВ Овцекомплекс","Филиал ОАО \"МРСК-Центра\" - \"Липецкэнерго\"","Филиал ОАО \"МРСК-Центра\" - \"Липецкэнерго\"","ТП 10кВ",63,4,"TP010-0052665","1976-01-01","Электроснабжение"]
["с.Малашевка","Липецкий","Липецкий РЭС","КТП-10кВ №429 ВЛ-10кВ Давыдовка","Филиал ОАО \"МРСК-Центра\" - \"Липецкэнерго\"","Филиал ОАО \"МРСК-Центра\" - \"Липецкэнерго\"","ТП 10кВ",100,0,"TP010-0053618","1968-01-01","Электроснабжение"]
["с.Малашевка","Липецкий","Липецкий РЭС","КТП-10кВ №842 ВЛ-10кВ Давыдовка","Филиал ОАО \"МРСК-Центра\" - \"Липецкэнерго\"","Филиал ОАО \"МРСК-Центра\" - \"Липецкэнерго\"","ТП 10кВ",63,31,"TP010-0053625","1969-01-01","Электроснабжение"]
["с.Малашевка","Липецкий","Липецкий РЭС","КТП-10кВ №419 ВЛ-10кВ Давыдовка","Филиал ОАО \"МРСК-Центра\" - \"Липецкэнерго\"","Филиал ОАО \"МРСК-Центра\" - \"Липецкэнерго\"","ТП 10кВ",100,26,"TP010-0053628","1973-01-01","Электроснабжение"]
["с.Ильино","Липецкий","Липецкий РЭС","КТП-10кВ №105 ВЛ-10кВ с-з Ильинский","Филиал ОАО \"МРСК-Центра\" - \"Липецкэнерго\"","Филиал ОАО \"МРСК-Центра\" - \"Липецкэнерго\"","ТП 10кВ",100,88,"TP010-0053633","1971-01-01","Электроснабжение"]
["с.Ильино","Липецкий","Липецкий РЭС","КТП-10кВ №108 ВЛ-10кВ с-з Ильинский","Филиал ОАО \"МРСК-Центра\" - \"Липецкэнерго\"","Филиал ОАО \"МРСК-Центра\" - \"Липецкэнерго\"","ТП 10кВ",40,0,"TP010-0053641","1971-01-01","Электроснабжение"]
["с.Ильино","Липецкий","Липецкий РЭС","КТП 10кВ №106 ВЛ 10кВ с-з Ильинский","Филиал ОАО \"МРСК-Центра\" - \"Липецкэнерго\"","Филиал ОАО \"МРСК-Центра\" - \"Липецкэнерго\"","ТП 10кВ",250,65,"TP010-0053646","1962-01-01","Электроснабжение"]
["с.Ильино","Липецкий","Липецкий РЭС","КТП-10кВ №109 ВЛ-10кВ с-з Ильинский","Филиал ОАО \"МРСК-Центра\" - \"Липецкэнерго\"","Филиал ОАО \"МРСК-Центра\" - \"Липецкэнерго\"","ТП 10кВ",100,0,"TP010-0053657","1963-01-01","Электроснабжение"]
["с.Ильино","Липецкий","Липецкий РЭС","КТП-10кВ №788 ВЛ-10кВ с-з Ильинский","Филиал ОАО \"МРСК-Центра\" - \"Липецкэнерго\"","Филиал ОАО \"МРСК-Центра\" - \"Липецкэнерго\"","ТП 10кВ",100,51,"TP010-0053662","1998-04-01","Электроснабжение"]
["с.Никольское","Липецкий","Липецкий РЭС","КТП-10кВ №696 ВЛ-10кВ База отдыха","Филиал ОАО \"МРСК-Центра\" - \"Липецкэнерго\"","Филиал ОАО \"МРСК-Центра\" - \"Липецкэнерго\"","ТП 10кВ",250,192,"TP010-0053666","2005-11-29","Электроснабжение"]
["с.Ильино","Липецкий","Липецкий РЭС","КТП-10кВ №385 ВЛ-10кВ с-з Ильинский","Филиал ОАО \"МРСК-Центра\" - \"Липецкэнерго\"","Филиал ОАО \"МРСК-Центра\" - \"Липецкэнерго\"","ТП 10кВ",63,29,"TP010-0053667","2011-07-31","Электроснабжение"]
["с.Тюшевка","Липецкий","Липецкий РЭС","КТП-10кВ №879 ВЛ-10кВ Речная","Филиал ОАО \"МРСК-Центра\" - \"Липецкэнерго\"","Филиал ОАО \"МРСК-Центра\" - \"Липецкэнерго\"","ТП 10кВ",250,158,"TP010-0053670","2006-03-31","Электроснабжение"]
["с.Никольское","Липецкий","Липецкий РЭС","КТП-10кВ №697 ВЛ-10кВ База отдыха","Филиал ОАО \"МРСК-Центра\" - \"Липецкэнерго\"","Филиал ОАО \"МРСК-Центра\" - \"Липецкэнерго\"","ТП 10кВ",250,216,"TP010-0053671","1996-07-01","Электроснабжение"]
["с.Большая Кузьминка","Липецкий","Липецкий РЭС","КТП-10кВ №128 ВЛ-10кВ База отдыха","Филиал ОАО \"МРСК-Центра\" - \"Липецкэнерго\"","Филиал ОАО \"МРСК-Центра\" - \"Липецкэнерго\"","ТП 10кВ",40,24,"TP010-0053676","1986-01-01","Электроснабжение"]
["с.Большая Кузьминка","Липецкий","Липецкий РЭС","КТП-10кВ №127 ВЛ-10кВ База отдыха","Филиал ОАО \"МРСК-Центра\" - \"Липецкэнерго\"","Филиал ОАО \"МРСК-Центра\" - \"Липецкэнерго\"","ТП 10кВ",400,342,"TP010-0053678","1991-03-01","Электроснабжение"]
["с.Большая Кузьминка","Липецкий","Липецкий РЭС","КТП-10кВ №119 ВЛ-10кВ База отдыха","Филиал ОАО \"МРСК-Центра\" - \"Липецкэнерго\"","Филиал ОАО \"МРСК-Центра\" - \"Липецкэнерго\"","ТП 10кВ",100,36,"TP010-0053683","1986-01-01","Электроснабжение"]
["с.Большая Кузьминка","Липецкий","Липецкий РЭС","КТП-10кВ №622 ВЛ-10кВ База отдыха","Филиал ОАО \"МРСК-Центра\" - \"Липецкэнерго\"","Филиал ОАО \"МРСК-Центра\" - \"Липецкэнерго\"","ТП 10кВ",250,203,"TP010-0053686","1998-12-01","Электроснабжение"]
["с.Тюшевка","Липецкий","Липецкий РЭС","КТП-10кВ №878 ВЛ-10кВ Речная","Филиал ОАО \"МРСК-Центра\" - \"Липецкэнерго\"","Филиал ОАО \"МРСК-Центра\" - \"Липецкэнерго\"","ТП 10кВ",63,0,"TP010-0053691","2006-12-31","Электроснабжение"]
["с.Большая Кузьминка","Липецкий","Липецкий РЭС","КТП-10кВ №129 ВЛ-10кВ База отдыха","Филиал ОАО \"МРСК-Центра\" - \"Липецкэнерго\"","Филиал ОАО \"МРСК-Центра\" - \"Липецкэнерго\"","ТП 10кВ",100,38,"TP010-0053692","1980-01-01","Электроснабжение"]
["с.Большая Кузьминка","Липецкий","Липецкий РЭС","КТП-10кВ №799 ВЛ-10кВ База отдыха","Филиал ОАО \"МРСК-Центра\" - \"Липецкэнерго\"","Филиал ОАО \"МРСК-Центра\" - \"Липецкэнерго\"","ТП 10кВ",100,56,"TP010-0053693","1999-08-01","Электроснабжение"]
["с.Тюшевка","Липецкий","Липецкий РЭС","МТП-10кВ №877 ВЛ-10кВ Речная","Филиал ОАО \"МРСК-Центра\" - \"Липецкэнерго\"","Филиал ОАО \"МРСК-Центра\" - \"Липецкэнерго\"","ТП 10кВ",100,70,"TP010-0053695","2006-03-31","Электроснабжение"]
["с.Большая Кузьминка","Липецкий","Липецкий РЭС","ТП-10кВ №599 ВЛ-10кВ База отдыха","Филиал ОАО \"МРСК-Центра\" - \"Липецкэнерго\"","Филиал ОАО \"МРСК-Центра\" - \"Липецкэнерго\"","ТП 10кВ",160,100,"TP010-0053698","1995-02-01","Электроснабжение"]
["с.Большая Кузьминка","Липецкий","Липецкий РЭС","КТП-10кВ №777 ВЛ-10кВ База отдыха","Филиал ОАО \"МРСК-Центра\" - \"Липецкэнерго\"","Филиал ОАО \"МРСК-Центра\" - \"Липецкэнерго\"","ТП 10кВ",63,56,"TP010-0053705","2003-12-31","Электроснабжение"]
["с.Тюшевка","Липецкий","Липецкий РЭС","КТП-10кВ №872 ВЛ-10кВ Тюшевка","Филиал ОАО \"МРСК-Центра\" - \"Липецкэнерго\"","Филиал ОАО \"МРСК-Центра\" - \"Липецкэнерго\"","ТП 10кВ",63,8,"TP010-0053711","2005-12-31","Электроснабжение"]
["с.Введенка","Липецкий","Липецкий РЭС","КТП-10кВ №702 ВЛ-10кВ МТФ Воскресеновка","Филиал ОАО \"МРСК-Центра\" - \"Липецкэнерго\"","Филиал ОАО \"МРСК-Центра\" - \"Липецкэнерго\"","ТП 10кВ",63,51,"TP010-0053714","1998-12-01","Электроснабжение"]
["с.Введенка","Липецкий","Липецкий РЭС","КТП-10кВ №580 ВЛ-10кВ МТФ Воскресеновка","Филиал ОАО \"МРСК-Центра\" - \"Липецкэнерго\"","Филиал ОАО \"МРСК-Центра\" - \"Липецкэнерго\"","ТП 10кВ",250,201,"TP010-0053717","1994-02-01","Электроснабжение"]
["с.Тюшевка","Липецкий","Липецкий РЭС","КТП-10кВ №873 ВЛ-10кВ Тюшевка","Филиал ОАО \"МРСК-Центра\" - \"Липецкэнерго\"","Филиал ОАО \"МРСК-Центра\" - \"Липецкэнерго\"","ТП 10кВ",63,0,"TP010-0053720","2005-12-31","Электроснабжение"]
["с.Ильино","Липецкий","Липецкий РЭС","КТП-10кВ №639 ВЛ-10кВ МТФ Воскресеновка","Филиал ОАО \"МРСК-Центра\" - \"Липецкэнерго\"","Филиал ОАО \"МРСК-Центра\" - \"Липецкэнерго\"","ТП 10кВ",250,204,"TP010-0053722","2005-12-31","Электроснабжение"]
["с.Тюшевка","Липецкий","Липецкий РЭС","МТП-10кВ №875 ВЛ-10кВ Тюшевка","Филиал ОАО \"МРСК-Центра\" - \"Липецкэнерго\"","Филиал ОАО \"МРСК-Центра\" - \"Липецкэнерго\"","ТП 10кВ",63,48,"TP010-0053733","2005-12-31","Электроснабжение"]
["с.Давыдовка","Липецкий","Липецкий РЭС","КТП-10кВ №430 ВЛ-10кВ Малашевка","Филиал ОАО \"МРСК-Центра\" - \"Липецкэнерго\"","Филиал ОАО \"МРСК-Центра\" - \"Липецкэнерго\"","ТП 10кВ",100,69,"TP010-0053739","2011-03-31","Электроснабжение"]
["с.Введенка","Липецкий","Липецкий РЭС","КТП-10кВ №764 ВЛ-10кВ МТФ Воскресеновка","Филиал ОАО \"МРСК-Центра\" - \"Липецкэнерго\"","Филиал ОАО \"МРСК-Центра\" - \"Липецкэнерго\"","ТП 10кВ",160,116,"TP010-0053740","2007-09-06","Электроснабжение"]
["с.Тюшевка","Липецкий","Липецкий РЭС","МТП-10кВ №874 ВЛ-10кВ Хорошевка","Филиал ОАО \"МРСК-Центра\" - \"Липецкэнерго\"","Филиал ОАО \"МРСК-Центра\" - \"Липецкэнерго\"","ТП 10кВ",63,29,"TP010-0053749","2005-12-31","Электроснабжение"]
["с.Никольское","Липецкий","Липецкий РЭС","КТП-10кВ №107 ВЛ-10кВ Большая Кузьминка","Филиал ОАО \"МРСК-Центра\" - \"Липецкэнерго\"","Филиал ОАО \"МРСК-Центра\" - \"Липецкэнерго\"","ТП 10кВ",63,0,"TP010-0053753","1963-01-01","Электроснабжение"]
["с.Тюшевка","Липецкий","Липецкий РЭС","МТП-10кВ №876 ВЛ-10кВ Хорошевка","Филиал ОАО \"МРСК-Центра\" - \"Липецкэнерго\"","Филиал ОАО \"МРСК-Центра\" - \"Липецкэнерго\"","ТП 10кВ",63,48,"TP010-0053756","2005-12-31","Электроснабжение"]
["с.Никольское","Липецкий","Липецкий РЭС","КТП-10кВ №864 ВЛ-10кВ Большая Кузьминка","Филиал ОАО \"МРСК-Центра\" - \"Липецкэнерго\"","Филиал ОАО \"МРСК-Центра\" - \"Липецкэнерго\"","ТП 10кВ",250,231,"TP010-0053757","2003-12-31","Электроснабжение"]
["с.Большая Кузьминка","Липецкий","Липецкий РЭС","КТП-10кВ №643 ВЛ-10кВ Большая Кузьминка","Филиал ОАО \"МРСК-Центра\" - \"Липецкэнерго\"","Филиал ОАО \"МРСК-Центра\" - \"Липецкэнерго\"","ТП 10кВ",250,216,"TP010-0053766","2003-12-31","Электроснабжение"]
["с.Большая Кузьминка","Липецкий","Липецкий РЭС","КТП-10кВ №623 ВЛ-10кВ Большая Кузьминка","Филиал ОАО \"МРСК-Центра\" - \"Липецкэнерго\"","Филиал ОАО \"МРСК-Центра\" - \"Липецкэнерго\"","ТП 10кВ",160,108,"TP010-0053773","1995-12-01","Электроснабжение"]
["с.Дареновка","Липецкий","Липецкий РЭС","КТП-10кВ №571 ВЛ-10кВ Хорошевка","Филиал ОАО \"МРСК-Центра\" - \"Липецкэнерго\"","Филиал ОАО \"МРСК-Центра\" - \"Липецкэнерго\"","ТП 10кВ",63,42,"TP010-0053775","1973-01-01","Электроснабжение"]
["с.Большая Кузьминка","Липецкий","Липецкий РЭС","КТП-10кВ №120 ВЛ-10кВ Большая Кузьминка","Филиал ОАО \"МРСК-Центра\" - \"Липецкэнерго\"","Филиал ОАО \"МРСК-Центра\" - \"Липецкэнерго\"","ТП 10кВ",100,9,"TP010-0053780","1973-01-01","Электроснабжение"]
["с.Большая Кузьминка","Липецкий","Липецкий РЭС","КТП-10кВ №699 ВЛ-10кВ Большая Кузьминка","Филиал ОАО \"МРСК-Центра\" - \"Липецкэнерго\"","Филиал ОАО \"МРСК-Центра\" - \"Липецкэнерго\"","ТП 10кВ",100,0,"TP010-0053785","1995-12-01","Электроснабжение"]
["с.Большая Кузьминка","Липецкий","Липецкий РЭС","КТП-10кВ №122 ВЛ-10кВ Большая Кузьминка","Филиал ОАО \"МРСК-Центра\" - \"Липецкэнерго\"","Филиал ОАО \"МРСК-Центра\" - \"Липецкэнерго\"","ТП 10кВ",100,10,"TP010-0053790","1973-01-01","Электроснабжение"]
["с.Большая Кузьминка","Липецкий","Липецкий РЭС","КТП-10кВ №700 ВЛ-10кВ Большая Кузьминка","Филиал ОАО \"МРСК-Центра\" - \"Липецкэнерго\"","Филиал ОАО \"МРСК-Центра\" - \"Липецкэнерго\"","ТП 10кВ",160,126,"TP010-0053796","1996-07-01","Электроснабжение"]
["с.Большая Кузьминка","Липецкий","Липецкий РЭС","КТП-10кВ №121 ВЛ-10кВ Большая Кузьминка","Филиал ОАО \"МРСК-Центра\" - \"Липецкэнерго\"","Филиал ОАО \"МРСК-Центра\" - \"Липецкэнерго\"","ТП 10кВ",160,16,"TP010-0053824","1973-01-01","Электроснабжение"]
["с.Большая Кузьминка","Липецкий","Липецкий РЭС","МТП-10кВ №666 ВЛ-10кВ Большая Кузьминка","Филиал ОАО \"МРСК-Центра\" - \"Липецкэнерго\"","Филиал ОАО \"МРСК-Центра\" - \"Липецкэнерго\"","ТП 10кВ",160,145,"TP010-0053829","2006-11-30","Электроснабжение"]
["с.Никольское","Липецкий","Липецкий РЭС","МТП-10кВ №626 ВЛ-10кВ Большая Кузьминка","Филиал ОАО \"МРСК-Центра\" - \"Липецкэнерго\"","Филиал ОАО \"МРСК-Центра\" - \"Липецкэнерго\"","ТП 10кВ",100,71,"TP010-0053833","2006-11-30","Электроснабжение"]
["с.Боринское","Липецкий","Липецкий РЭС","КТП-10кВ №665 ВЛ-10кВ Больница","Филиал ОАО \"МРСК-Центра\" - \"Липецкэнерго\"","Филиал ОАО \"МРСК-Центра\" - \"Липецкэнерго\"","ТП 10кВ",100,0,"TP010-0053891","2003-06-30","Электроснабжение"]
["с.Ленино","Липецкий","Липецкий РЭС","КТП-10кВ №30 ВЛ-10кВ Полигон","Филиал ОАО \"МРСК-Центра\" - \"Липецкэнерго\"","Филиал ОАО \"МРСК-Центра\" - \"Липецкэнерго\"","ТП 10кВ",250,191,"TP010-0053898","2005-12-31","Электроснабжение"]
["с.Боринское","Липецкий","Липецкий РЭС","КТП-10кВ №831 ВЛ-10кВ Больница","Филиал ОАО \"МРСК-Центра\" - \"Липецкэнерго\"","Филиал ОАО \"МРСК-Центра\" - \"Липецкэнерго\"","ТП 10кВ",250,213,"TP010-0053906","2004-08-30","Электроснабжение"]
["с.Ленино","Липецкий","Липецкий РЭС","КТП-10кВ №574 ВЛ-10кВ Полигон","Филиал ОАО \"МРСК-Центра\" - \"Липецкэнерго\"","Филиал ОАО \"МРСК-Центра\" - \"Липецкэнерго\"","ТП 10кВ",250,177,"TP010-0053907","2005-12-31","Электроснабжение"]
["с.Ленино","Липецкий","Липецкий РЭС","КТП-10кВ №954 ВЛ-10кВ Полигон","Филиал ОАО \"МРСК-Центра\" - \"Липецкэнерго\"","Филиал ОАО \"МРСК-Центра\" - \"Липецкэнерго\"","ТП 10кВ",100,64,"TP010-0053914","2003-11-10","Электроснабжение"]
["с.Боринское","Липецкий","Липецкий РЭС","КТП-10кВ №805 ВЛ-10кВ Больница","Филиал ОАО \"МРСК-Центра\" - \"Липецкэнерго\"","Филиал ОАО \"МРСК-Центра\" - \"Липецкэнерго\"","ТП 10кВ",250,104,"TP010-0053921","1986-01-01","Электроснабжение"]
["с.Ленино","Липецкий","Липецкий РЭС","КТП-10кВ №943 ВЛ-10кВ Полигон","Филиал ОАО \"МРСК-Центра\" - \"Липецкэнерго\"","Филиал ОАО \"МРСК-Центра\" - \"Липецкэнерго\"","ТП 10кВ",250,225,"TP010-0053924","2003-12-31","Электроснабжение"]
["с.Боринское","Липецкий","Липецкий РЭС","КТП-10кВ №828 ВЛ-10кВ Больница","Филиал ОАО \"МРСК-Центра\" - \"Липецкэнерго\"","Филиал ОАО \"МРСК-Центра\" - \"Липецкэнерго\"","ТП 10кВ",160,22,"TP010-0053926","1994-10-01","Электроснабжение"]
["с.Ленино","Липецкий","Липецкий РЭС","КТП-10кВ №51 ВЛ-10кВ Полигон","Филиал ОАО \"МРСК-Центра\" - \"Липецкэнерго\"","Филиал ОАО \"МРСК-Центра\" - \"Липецкэнерго\"","ТП 10кВ",250,218,"TP010-0053939","2005-03-30","Электроснабжение"]
["с.Боринское","Липецкий","Липецкий РЭС","ТП-10кВ №829 ВЛ-10кВ Больница","Филиал ОАО \"МРСК-Центра\" - \"Липецкэнерго\"","Филиал ОАО \"МРСК-Центра\" - \"Липецкэнерго\"","ТП 10кВ",400,220,"TP010-0053940","1992-02-01","Электроснабжение"]
["с.Боринское","Липецкий","Липецкий РЭС","КТП-10кВ №827 ВЛ-10кВ Больница","Филиал ОАО \"МРСК-Центра\" - \"Липецкэнерго\"","Филиал ОАО \"МРСК-Центра\" - \"Липецкэнерго\"","ТП 10кВ",100,56,"TP010-0053950","1988-01-01","Электроснабжение"]
["с.Боринское","Липецкий","Липецкий РЭС","КТП-10кВ №814 ВЛ-10кВ Больница","Филиал ОАО \"МРСК-Центра\" - \"Липецкэнерго\"","Филиал ОАО \"МРСК-Центра\" - \"Липецкэнерго\"","ТП 10кВ",250,167,"TP010-0053961","1974-01-01","Электроснабжение"]
["с.Боринское","Липецкий","Липецкий РЭС","КТП-10кВ №815 ВЛ-10кВ Больница","Филиал ОАО \"МРСК-Центра\" - \"Липецкэнерго\"","Филиал ОАО \"МРСК-Центра\" - \"Липецкэнерго\"","ТП 10кВ",160,46,"TP010-0053965","1986-01-01","Электроснабжение"]
["с.Ленино","Липецкий","Липецкий РЭС","КТП-10кВ №58 ВЛ-10кВ Полигон","Филиал ОАО \"МРСК-Центра\" - \"Липецкэнерго\"","Филиал ОАО \"МРСК-Центра\" - \"Липецкэнерго\"","ТП 10кВ",250,110,"TP010-0053968","2005-12-31","Электроснабжение"]
["с.Ленино","Липецкий","Липецкий РЭС","КТП-10кВ №103 ВЛ-10кВ Полигон","Филиал ОАО \"МРСК-Центра\" - \"Липецкэнерго\"","Филиал ОАО \"МРСК-Центра\" - \"Липецкэнерго\"","ТП 10кВ",250,209,"TP010-0053975","2007-03-30","Электроснабжение"]
["с.Боринское","Липецкий","Липецкий РЭС","КТП-10кВ №830 ВЛ-10кВ Больница","Филиал ОАО \"МРСК-Центра\" - \"Липецкэнерго\"","Филиал ОАО \"МРСК-Центра\" - \"Липецкэнерго\"","ТП 10кВ",63,0,"TP010-0053978","1971-01-01","Электроснабжение"]
["с.Боринское","Липецкий","Липецкий РЭС","МТП-10кВ №83 ВЛ-10кВ Спецхоз-2","Филиал ОАО \"МРСК-Центра\" - \"Липецкэнерго\"","Филиал ОАО \"МРСК-Центра\" - \"Липецкэнерго\"","ТП 10кВ",63,39,"TP010-0053985","2005-11-30","Электроснабжение"]
["с.Боринское","Липецкий","Липецкий РЭС","КТП 10кВ №818 ВЛ 10кВ Больница","Филиал ОАО \"МРСК-Центра\" - \"Липецкэнерго\"","Филиал ОАО \"МРСК-Центра\" - \"Липецкэнерго\"","ТП 10кВ",160,66,"TP010-0053987","1986-01-01","Электроснабжение"]
["с.Боринское","Липецкий","Липецкий РЭС","КТП-10кВ №816 ВЛ-10кВ Больница","Филиал ОАО \"МРСК-Центра\" - \"Липецкэнерго\"","Филиал ОАО \"МРСК-Центра\" - \"Липецкэнерго\"","ТП 10кВ",160,129,"TP010-0053992","1986-01-01","Электроснабжение"]
["с.Ленино","Липецкий","Липецкий РЭС","КТП-10кВ №710 ВЛ-10кВ Автодор","Филиал ОАО \"МРСК-Центра\" - \"Липецкэнерго\"","Филиал ОАО \"МРСК-Центра\" - \"Липецкэнерго\"","ТП 10кВ",250,163,"TP010-0053993","2003-12-01","Электроснабжение"]
["с.Боринское","Липецкий","Липецкий РЭС","ТП-10кВ №846 ВЛ-10кВ Больница","Филиал ОАО \"МРСК-Центра\" - \"Липецкэнерго\"","Филиал ОАО \"МРСК-Центра\" - \"Липецкэнерго\"","ТП 10кВ",160,71,"TP010-0053998","2005-11-30","Электроснабжение"]
["с.Ленино","Липецкий","Липецкий РЭС","КТП-10кВ №21 ВЛ-10кВ Автодор","Филиал ОАО \"МРСК-Центра\" - \"Липецкэнерго\"","Филиал ОАО \"МРСК-Центра\" - \"Липецкэнерго\"","ТП 10кВ",100,0,"TP010-0054002","1970-01-01","Электроснабжение"]
["с.Ленино","Липецкий","Липецкий РЭС","КТП-10кВ №168 ВЛ-10кВ Автодор","Филиал ОАО \"МРСК-Центра\" - \"Липецкэнерго\"","Филиал ОАО \"МРСК-Центра\" - \"Липецкэнерго\"","ТП 10кВ",100,0,"TP010-0054007","1994-12-01","Электроснабжение"]
["с.Хрущевка","Липецкий","Липецкий РЭС","ТП 674 ВЛ-10кВ Центральная","Филиал ОАО \"МРСК-Центра\" - \"Липецкэнерго\"","Филиал ОАО \"МРСК-Центра\" - \"Липецкэнерго\"","ТП 10кВ",63,50,"TP010-0054009","2003-12-31","Электроснабжение"]
["с.Боринское","Липецкий","Липецкий РЭС","КТП-10кВ №860 ВЛ-10кВ Больница","Филиал ОАО \"МРСК-Центра\" - \"Липецкэнерго\"","Филиал ОАО \"МРСК-Центра\" - \"Липецкэнерго\"","ТП 10кВ",250,182,"TP010-0054013","2003-12-31","Электроснабжение"]
["с.Ленино","Липецкий","Липецкий РЭС","КТП-10кВ №573 ВЛ-10кВ Автодор","Филиал ОАО \"МРСК-Центра\" - \"Липецкэнерго\"","Филиал ОАО \"МРСК-Центра\" - \"Липецкэнерго\"","ТП 10кВ",63,61,"TP010-0054016","2003-12-31","Электроснабжение"]
["с.Ленино","Липецкий","Липецкий РЭС","КТП-10кВ №20 ВЛ-10кВ Автодор","Филиал ОАО \"МРСК-Центра\" - \"Липецкэнерго\"","Филиал ОАО \"МРСК-Центра\" - \"Липецкэнерго\"","ТП 10кВ",63,0,"TP010-0054019","1970-01-01","Электроснабжение"]
["с.Хрущевка","Липецкий","Липецкий РЭС","ТП 675 ВЛ-10кВ Центральная","Филиал ОАО \"МРСК-Центра\" - \"Липецкэнерго\"","Филиал ОАО \"МРСК-Центра\" - \"Липецкэнерго\"","ТП 10кВ",100,0,"TP010-0054020","1980-01-01","Электроснабжение"]
["с.Ленино","Липецкий","Липецкий РЭС","КТП-10кВ №426 ВЛ-10кВ Автодор","Филиал ОАО \"МРСК-Центра\" - \"Липецкэнерго\"","Филиал ОАО \"МРСК-Центра\" - \"Липецкэнерго\"","ТП 10кВ",250,154,"TP010-0054022","2005-12-31","Электроснабжение"]
["с.Хрущевка","Липецкий","Липецкий РЭС","ТП 018 ВЛ-10кВ Центральная","Филиал ОАО \"МРСК-Центра\" - \"Липецкэнерго\"","Филиал ОАО \"МРСК-Центра\" - \"Липецкэнерго\"","ТП 10кВ",63,0,"TP010-0054025","1982-01-01","Электроснабжение"]
["с.Хрущевка","Липецкий","Липецкий РЭС","ТП 027 ВЛ-10кВ Центральная","Филиал ОАО \"МРСК-Центра\" - \"Липецкэнерго\"","Филиал ОАО \"МРСК-Центра\" - \"Липецкэнерго\"","ТП 10кВ",160,118,"TP010-0054027","1970-01-01","Электроснабжение"]
["с.Ленино","Липецкий","Липецкий РЭС","МТП-10кВ №031 ВЛ-10кВ Автодор","Филиал ОАО \"МРСК-Центра\" - \"Липецкэнерго\"","Филиал ОАО \"МРСК-Центра\" - \"Липецкэнерго\"","ТП 10кВ",250,167,"TP010-0054028","2005-12-31","Электроснабжение"]
["с.Подгорное","Липецкий","Липецкий РЭС","ТП 012 ВЛ-10кВ Центральная","Филиал ОАО \"МРСК-Центра\" - \"Липецкэнерго\"","Филиал ОАО \"МРСК-Центра\" - \"Липецкэнерго\"","ТП 10кВ",63,0,"TP010-0054031","1976-01-01","Электроснабжение"]
["с.Ленино","Липецкий","Липецкий РЭС","СТП-10кВ №835 ВЛ-10кВ Автодор","Филиал ОАО \"МРСК-Центра\" - \"Липецкэнерго\"","Филиал ОАО \"МРСК-Центра\" - \"Липецкэнерго\"","ТП 10кВ",63,0,"TP010-0054033","2005-12-31","Электроснабжение"]
["с.Подгорное","Липецкий","Липецкий РЭС","ТП 115 ВЛ-10кВ Центральная","Филиал ОАО \"МРСК-Центра\" - \"Липецкэнерго\"","Филиал ОАО \"МРСК-Центра\" - \"Липецкэнерго\"","ТП 10кВ",63,0,"TP010-0054035","1980-01-01","Электроснабжение"]
["с.Ленино","Липецкий","Липецкий РЭС","ТП 002 ВЛ-10кВ Полигон","Филиал ОАО \"МРСК-Центра\" - \"Липецкэнерго\"","Филиал ОАО \"МРСК-Центра\" - \"Липецкэнерго\"","ТП 10кВ",100,12,"TP010-0054038","1994-12-01","Электроснабжение"]
["с.Подгорное","Липецкий","Липецкий РЭС","ТП 165 ВЛ-10кВ Центральная","Филиал ОАО \"МРСК-Центра\" - \"Липецкэнерго\"","Филиал ОАО \"МРСК-Центра\" - \"Липецкэнерго\"","ТП 10кВ",160,110,"TP010-0054040","1980-01-01","Электроснабжение"]
["с.Боринское","Липецкий","Липецкий РЭС","КТП-10кВ №826 ВЛ-10кВ к-с Боринский","Филиал ОАО \"МРСК-Центра\" - \"Липецкэнерго\"","Филиал ОАО \"МРСК-Центра\" - \"Липецкэнерго\"","ТП 10кВ",63,0,"TP010-0054042","1989-01-01","Электроснабжение"]
["с.Подгорное","Липецкий","Липецкий РЭС","ТП 017 ВЛ-10кВ Центральная","Филиал ОАО \"МРСК-Центра\" - \"Липецкэнерго\"","Филиал ОАО \"МРСК-Центра\" - \"Липецкэнерго\"","ТП 10кВ",100,0,"TP010-0054044","1970-01-01","Электроснабжение"]
["с.Ленино","Липецкий","Липецкий РЭС","МТП-10кВ №834 ВЛ-10кВ Полигон","Филиал ОАО \"МРСК-Центра\" - \"Липецкэнерго\"","Филиал ОАО \"МРСК-Центра\" - \"Липецкэнерго\"","ТП 10кВ",250,164,"TP010-0054049","2005-12-31","Электроснабжение"]
["с.Подгорное","Липецкий","Липецкий РЭС","ТП 845 ВЛ-10кВ Центральная","Филиал ОАО \"МРСК-Центра\" - \"Липецкэнерго\"","Филиал ОАО \"МРСК-Центра\" - \"Липецкэнерго\"","ТП 10кВ",63,0,"TP010-0054050","2006-04-30","Электроснабжение"]
["с.Боринское","Липецкий","Липецкий РЭС","КТП-10кВ №819 ВЛ-10кВ к-с Боринский","Филиал ОАО \"МРСК-Центра\" - \"Липецкэнерго\"","Филиал ОАО \"МРСК-Центра\" - \"Липецкэнерго\"","ТП 10кВ",100,33,"TP010-0054052","1988-01-01","Электроснабжение"]
["с.Ленино","Липецкий","Липецкий РЭС","КТП-10кВ №651 ВЛ-10кВ Полигон","Филиал ОАО \"МРСК-Центра\" - \"Липецкэнерго\"","Филиал ОАО \"МРСК-Центра\" - \"Липецкэнерго\"","ТП 10кВ",250,199,"TP010-0054054","2005-12-31","Электроснабжение"]
["с.Подгорное","Липецкий","Липецкий РЭС","ТП 025 ВЛ-10кВ Центральная","Филиал ОАО \"МРСК-Центра\" - \"Липецкэнерго\"","Филиал ОАО \"МРСК-Центра\" - \"Липецкэнерго\"","ТП 10кВ",63,0,"TP010-0054056","2006-04-30","Электроснабжение"]
["с.Боринское","Липецкий","Липецкий РЭС","КТП-10кВ №270 ВЛ-10кВ к-с Боринский","Филиал ОАО \"МРСК-Центра\" - \"Липецкэнерго\"","Филиал ОАО \"МРСК-Центра\" - \"Липецкэнерго\"","ТП 10кВ",160,127,"TP010-0054057","1974-01-01","Электроснабжение"]
["с.Подгорное","Липецкий","Липецкий РЭС","ТП 859 ВЛ-10кВ Центральная","Филиал ОАО \"МРСК-Центра\" - \"Липецкэнерго\"","Филиал ОАО \"МРСК-Центра\" - \"Липецкэнерго\"","ТП 10кВ",63,0,"TP010-0054061","2003-12-31","Электроснабжение"]
["с.Ленино","Липецкий","Липецкий РЭС","КТП-10кВ №19 ВЛ-10кВ Полигон","Филиал ОАО \"МРСК-Центра\" - \"Липецкэнерго\"","Филиал ОАО \"МРСК-Центра\" - \"Липецкэнерго\"","ТП 10кВ",63,0,"TP010-0054069","2005-12-31","Электроснабжение"]
["с.Боринское","Липецкий","Липецкий РЭС","КТП-10кВ №820 ВЛ-10кВ к-с Боринский","Филиал ОАО \"МРСК-Центра\" - \"Липецкэнерго\"","Филиал ОАО \"МРСК-Центра\" - \"Липецкэнерго\"","ТП 10кВ",63,0,"TP010-0054072","1986-01-01","Электроснабжение"]
["с.Ленино","Липецкий","Липецкий РЭС","КТП-10кВ №850 ВЛ-10кВ Полигон","Филиал ОАО \"МРСК-Центра\" - \"Липецкэнерго\"","Филиал ОАО \"МРСК-Центра\" - \"Липецкэнерго\"","ТП 10кВ",63,0,"TP010-0054079","1995-09-01","Электроснабжение"]
["с.Ленино","Липецкий","Липецкий РЭС","КТП-10кВ №736 ВЛ-10кВ Автодор","Филиал ОАО \"МРСК-Центра\" - \"Липецкэнерго\"","Филиал ОАО \"МРСК-Центра\" - \"Липецкэнерго\"","ТП 10кВ",400,323,"TP010-0054132","2011-07-31","Электроснабжение"]
["с.Ленино","Липецкий","Липецкий РЭС","КТП-10кВ №855 ВЛ-10кВ Полигон","Филиал ОАО \"МРСК-Центра\" - \"Липецкэнерго\"","Филиал ОАО \"МРСК-Центра\" - \"Липецкэнерго\"","ТП 10кВ",160,33,"TP010-0054158","2005-12-31","Электроснабжение"]
["с.Ленино","Липецкий","Липецкий РЭС","КТП-10кВ №866 ВЛ-10кВ Автодор","Филиал ОАО \"МРСК-Центра\" - \"Липецкэнерго\"","Филиал ОАО \"МРСК-Центра\" - \"Липецкэнерго\"","ТП 10кВ",250,193,"TP010-0054166","2012-12-31","Электроснабжение"]
["с.Ленино","Липецкий","Липецкий РЭС","ТП-10кВ №171 ВЛ-10кВ Автодор","Филиал ОАО \"МРСК-Центра\" - \"Липецкэнерго\"","Филиал ОАО \"МРСК-Центра\" - \"Липецкэнерго\"","ТП 10кВ",100,15,"TP010-0054172","2005-12-31","Электроснабжение"]
["с.Ленино","Липецкий","Липецкий РЭС","МТП-10кВ №189 ВЛ-10кВ Автодор","Филиал ОАО \"МРСК-Центра\" - \"Липецкэнерго\"","Филиал ОАО \"МРСК-Центра\" - \"Липецкэнерго\"","ТП 10кВ",100,97,"TP010-0054181","2005-12-31","Электроснабжение"]
["с.Ленино","Липецкий","Липецкий РЭС","КТП-10кВ №772 ВЛ-10кВ Полигон","Филиал ОАО \"МРСК-Центра\" - \"Липецкэнерго\"","Филиал ОАО \"МРСК-Центра\" - \"Липецкэнерго\"","ТП 10кВ",250,112,"TP010-0054189","2005-12-31","Электроснабжение"]
["с.Ленино","Липецкий","Липецкий РЭС","КТП-10кВ №773 ВЛ-10кВ Автодор","Филиал ОАО \"МРСК-Центра\" - \"Липецкэнерго\"","Филиал ОАО \"МРСК-Центра\" - \"Липецкэнерго\"","ТП 10кВ",250,104,"TP010-0054198","2005-12-31","Электроснабжение"]
["с.Ленино","Липецкий","Липецкий РЭС","КТП-10кВ №726 ВЛ-10кВ Полигон","Филиал ОАО \"МРСК-Центра\" - \"Липецкэнерго\"","Филиал ОАО \"МРСК-Центра\" - \"Липецкэнерго\"","ТП 10кВ",250,199,"TP010-0054207","2005-12-31","Электроснабжение"]
["с.Боринское","Липецкий","Липецкий РЭС","КТП-10кВ №661 ВЛ-10кВ Керамический завод","Филиал ОАО \"МРСК-Центра\" - \"Липецкэнерго\"","Филиал ОАО \"МРСК-Центра\" - \"Липецкэнерго\"","ТП 10кВ",63,0,"TP010-0054244","1986-01-01","Электроснабжение"]
["с.Боринское","Липецкий","Липецкий РЭС","КТП-10кВ №836 ВЛ-10кВ Керамический завод","Филиал ОАО \"МРСК-Центра\" - \"Липецкэнерго\"","Филиал ОАО \"МРСК-Центра\" - \"Липецкэнерго\"","ТП 10кВ",200,173,"TP010-0054250","1969-01-01","Электроснабжение"]
["с.Боринское","Липецкий","Липецкий РЭС","КТП-10кВ №392 ВЛ-10кВ Строитель коммуниз","Филиал ОАО \"МРСК-Центра\" - \"Липецкэнерго\"","Филиал ОАО \"МРСК-Центра\" - \"Липецкэнерго\"","ТП 10кВ",63,0,"TP010-0054268","1986-01-01","Электроснабжение"]
["с.Крутые хутора","Липецкий","Липецкий РЭС","КТП-10кВ №343 ВЛ-10кВ Строитель коммуниз","Филиал ОАО \"МРСК-Центра\" - \"Липецкэнерго\"","Филиал ОАО \"МРСК-Центра\" - \"Липецкэнерго\"","ТП 10кВ",160,45,"TP010-0054291","1972-01-01","Электроснабжение"]
["с.Крутые хутора","Липецкий","Липецкий РЭС","КТП-10кВ №344 ВЛ-10кВ Строитель коммуниз","Филиал ОАО \"МРСК-Центра\" - \"Липецкэнерго\"","Филиал ОАО \"МРСК-Центра\" - \"Липецкэнерго\"","ТП 10кВ",160,37,"TP010-0054329","1978-01-01","Электроснабжение"]
["с.Крутые хутора","Липецкий","Липецкий РЭС","КТП-10кВ №318 ВЛ-10кВ Строитель коммуниз","Филиал ОАО \"МРСК-Центра\" - \"Липецкэнерго\"","Филиал ОАО \"МРСК-Центра\" - \"Липецкэнерго\"","ТП 10кВ",250,113,"TP010-0054342","1972-01-01","Электроснабжение"]
["с.Крутые хутора","Липецкий","Липецкий РЭС","КТП-10кВ №706 ВЛ-10кВ Строитель коммуниз","Филиал ОАО \"МРСК-Центра\" - \"Липецкэнерго\"","Филиал ОАО \"МРСК-Центра\" - \"Липецкэнерго\"","ТП 10кВ",100,0,"TP010-0054348","1975-01-01","Электроснабжение"]
["с.Крутые хутора","Липецкий","Липецкий РЭС","КТП-10кВ №703 ВЛ-10кВ Строитель коммуниз","Филиал ОАО \"МРСК-Центра\" - \"Липецкэнерго\"","Филиал ОАО \"МРСК-Центра\" - \"Липецкэнерго\"","ТП 10кВ",63,0,"TP010-0054355","2000-04-01","Электроснабжение"]
["с.Крутые хутора","Липецкий","Липецкий РЭС","КТП-10кВ №705 ВЛ-10кВ Строитель коммуниз","Филиал ОАО \"МРСК-Центра\" - \"Липецкэнерго\"","Филиал ОАО \"МРСК-Центра\" - \"Липецкэнерго\"","ТП 10кВ",63,42,"TP010-0054363","1996-09-01","Электроснабжение"]
["с.Крутые хутора","Липецкий","Липецкий РЭС","КТП-10кВ №331 ВЛ-10кВ Строитель коммуниз","Филиал ОАО \"МРСК-Центра\" - \"Липецкэнерго\"","Филиал ОАО \"МРСК-Центра\" - \"Липецкэнерго\"","ТП 10кВ",160,41,"TP010-0054385","1959-01-01","Электроснабжение"]
["с.Крутые хутора","Липецкий","Липецкий РЭС","КТП-10кВ №704 ВЛ-10кВ Строитель коммуниз","Филиал ОАО \"МРСК-Центра\" - \"Липецкэнерго\"","Филиал ОАО \"МРСК-Центра\" - \"Липецкэнерго\"","ТП 10кВ",63,0,"TP010-0054393","1996-09-01","Электроснабжение"]
["с.Крутые хутора","Липецкий","Липецкий РЭС","КТП-10кВ №333 ВЛ-10кВ Строитель коммуниз","Филиал ОАО \"МРСК-Центра\" - \"Липецкэнерго\"","Филиал ОАО \"МРСК-Центра\" - \"Липецкэнерго\"","ТП 10кВ",63,0,"TP010-0054419","1959-01-01","Электроснабжение"]
["с.Крутые хутора","Липецкий","Липецкий РЭС","КТП-10кВ №348 ВЛ-10кВ Строитель коммуниз","Филиал ОАО \"МРСК-Центра\" - \"Липецкэнерго\"","Филиал ОАО \"МРСК-Центра\" - \"Липецкэнерго\"","ТП 10кВ",63,33,"TP010-0054430","1969-01-01","Электроснабжение"]
["с.Боринское","Липецкий","Липецкий РЭС","КТП-10кВ №806 ВЛ-10кВ Боринское","Филиал ОАО \"МРСК-Центра\" - \"Липецкэнерго\"","Филиал ОАО \"МРСК-Центра\" - \"Липецкэнерго\"","ТП 10кВ",160,8,"TP010-0054456","1988-01-01","Электроснабжение"]
["с.Боринское","Липецкий","Липецкий РЭС","КТП-10кВ №621 ВЛ-10кВ к-с Боринский","Филиал ОАО \"МРСК-Центра\" - \"Липецкэнерго\"","Филиал ОАО \"МРСК-Центра\" - \"Липецкэнерго\"","ТП 10кВ",100,51,"TP010-0054464","1995-12-01","Электроснабжение"]
["с.Боринское","Липецкий","Липецкий РЭС","КТП-10кВ №953 ВЛ-10кВ Боринское","Филиал ОАО \"МРСК-Центра\" - \"Липецкэнерго\"","Филиал ОАО \"МРСК-Центра\" - \"Липецкэнерго\"","ТП 10кВ",400,350,"TP010-0054465","2000-10-01","Электроснабжение"]
["с.Боринское","Липецкий","Липецкий РЭС","КТП-10кВ №156 ВЛ-10кВ к-с Боринский","Филиал ОАО \"МРСК-Центра\" - \"Липецкэнерго\"","Филиал ОАО \"МРСК-Центра\" - \"Липецкэнерго\"","ТП 10кВ",160,61,"TP010-0054484","1978-01-01","Электроснабжение"]
["с.Боринское","Липецкий","Липецкий РЭС","КТП-10кВ №802 ВЛ-10кВ к-с Боринский","Филиал ОАО \"МРСК-Центра\" - \"Липецкэнерго\"","Филиал ОАО \"МРСК-Центра\" - \"Липецкэнерго\"","ТП 10кВ",160,32,"TP010-0054489","2003-06-30","Электроснабжение"]
["с.Боринское","Липецкий","Липецкий РЭС","КТП-10кВ №269 ВЛ-10кВ к-с Боринский","Филиал ОАО \"МРСК-Центра\" - \"Липецкэнерго\"","Филиал ОАО \"МРСК-Центра\" - \"Липецкэнерго\"","ТП 10кВ",250,186,"TP010-0054499","1974-01-01","Электроснабжение"]
["с.Боринское","Липецкий","Липецкий РЭС","МТП-10кВ №655 ВЛ-10кВ к-с Боринский","Филиал ОАО \"МРСК-Центра\" - \"Липецкэнерго\"","Филиал ОАО \"МРСК-Центра\" - \"Липецкэнерго\"","ТП 10кВ",100,83,"TP010-0054506","2005-12-31","Электроснабжение"]
["с.Боринское","Липецкий","Липецкий РЭС","КТП-10кВ №810 ВЛ-10кВ Боринское","Филиал ОАО \"МРСК-Центра\" - \"Липецкэнерго\"","Филиал ОАО \"МРСК-Центра\" - \"Липецкэнерго\"","ТП 10кВ",250,106,"TP010-0054509","1986-01-01","Электроснабжение"]
["с.Боринское","Липецкий","Липецкий РЭС","КТП-10кВ №824 ВЛ-10кВ Боринское","Филиал ОАО \"МРСК-Центра\" - \"Липецкэнерго\"","Филиал ОАО \"МРСК-Центра\" - \"Липецкэнерго\"","ТП 10кВ",100,15,"TP010-0054517","1988-01-01","Электроснабжение"]
["с.Боринское","Липецкий","Липецкий РЭС","КТП-10кВ №140 ВЛ-10кВ к-с Боринский","Филиал ОАО \"МРСК-Центра\" - \"Липецкэнерго\"","Филиал ОАО \"МРСК-Центра\" - \"Липецкэнерго\"","ТП 10кВ",160,118,"TP010-0054518","2003-12-31","Электроснабжение"]
["с.Боринское","Липецкий","Липецкий РЭС","КТП-10кВ №812 ВЛ-10кВ Боринское","Филиал ОАО \"МРСК-Центра\" - \"Липецкэнерго\"","Филиал ОАО \"МРСК-Центра\" - \"Липецкэнерго\"","ТП 10кВ",100,0,"TP010-0054530","2004-08-30","Электроснабжение"]
["с.Боринское","Липецкий","Липецкий РЭС","КТП-10кВ №832 ВЛ-10кВ Боринское","Филиал ОАО \"МРСК-Центра\" - \"Липецкэнерго\"","Филиал ОАО \"МРСК-Центра\" - \"Липецкэнерго\"","ТП 10кВ",63,0,"TP010-0054539","1988-01-01","Электроснабжение"]
["с.Боринское","Липецкий","Липецкий РЭС","КТП-10кВ №868 ВЛ-10кВ Боринское","Филиал ОАО \"МРСК-Центра\" - \"Липецкэнерго\"","Филиал ОАО \"МРСК-Центра\" - \"Липецкэнерго\"","ТП 10кВ",160,70,"TP010-0054551","2003-12-31","Электроснабжение"]
["с.Боринское","Липецкий","Липецкий РЭС","КТП-10кВ №869 ВЛ-10кВ Боринское","Филиал ОАО \"МРСК-Центра\" - \"Липецкэнерго\"","Филиал ОАО \"МРСК-Центра\" - \"Липецкэнерго\"","ТП 10кВ",100,36,"TP010-0054553","2003-12-31","Электроснабжение"]
["с.Хрущевка","Липецкий","Липецкий РЭС","ТП 10/0.4кв N1","Филиал ОАО \"МРСК-Центра\" - \"Липецкэнерго\"","Филиал ОАО \"МРСК-Центра\" - \"Липецкэнерго\"","ТП 10кВ",250,130,"TP010-0054555","1968-01-01","Электроснабжение"]
["с.Боринское","Липецкий","Липецкий РЭС","КТП-10кВ №611 ВЛ-10кВ Боринское","Филиал ОАО \"МРСК-Центра\" - \"Липецкэнерго\"","Филиал ОАО \"МРСК-Центра\" - \"Липецкэнерго\"","ТП 10кВ",100,85,"TP010-0054560","2004-08-30","Электроснабжение"]
["с.Боринское","Липецкий","Липецкий РЭС","МТП-10кВ №212 ВЛ-10кВ к-с Боринский","Филиал ОАО \"МРСК-Центра\" - \"Липецкэнерго\"","Филиал ОАО \"МРСК-Центра\" - \"Липецкэнерго\"","ТП 10кВ",160,148,"TP010-0054561","2005-12-31","Электроснабжение"]
["с.Боринское","Липецкий","Липецкий РЭС","КТП-10кВ №813 ВЛ-10кВ Боринское","Филиал ОАО \"МРСК-Центра\" - \"Липецкэнерго\"","Филиал ОАО \"МРСК-Центра\" - \"Липецкэнерго\"","ТП 10кВ",160,76,"TP010-0054568","1998-12-01","Электроснабжение"]
["с.Подгорное","Липецкий","Липецкий РЭС","ТП 166 ВЛ-10кВ Народные промыслы","Филиал ОАО \"МРСК-Центра\" - \"Липецкэнерго\"","Филиал ОАО \"МРСК-Центра\" - \"Липецкэнерго\"","ТП 10кВ",160,44,"TP010-0054572","1980-01-01","Электроснабжение"]
["с.Сырское","Липецкий","Липецкий РЭС","КТП-10кВ №795 ВЛ-10кВ Скважина","Филиал ОАО \"МРСК-Центра\" - \"Липецкэнерго\"","Филиал ОАО \"МРСК-Центра\" - \"Липецкэнерго\"","ТП 10кВ",250,100,"TP010-0054991","1998-08-01","Электроснабжение"]
["с.Сырское","Липецкий","Липецкий РЭС","КТП-10кВ №730 ВЛ-10кВ Скважина","Филиал ОАО \"МРСК-Центра\" - \"Липецкэнерго\"","Филиал ОАО \"МРСК-Центра\" - \"Липецкэнерго\"","ТП 10кВ",250,194,"TP010-0054999","2012-02-29","Электроснабжение"]
["с.Стебаево","Липецкий","Липецкий РЭС","КТП-10кВ №677 ВЛ-10кВ Стебаево","Филиал ОАО \"МРСК-Центра\" - \"Липецкэнерго\"","Филиал ОАО \"МРСК-Центра\" - \"Липецкэнерго\"","ТП 10кВ",160,51,"TP010-0055006","1995-03-21","Электроснабжение"]
["с.Стебаево","Липецкий","Липецкий РЭС","КТП-10кВ №200 ВЛ-10кВ Стебаево","Филиал ОАО \"МРСК-Центра\" - \"Липецкэнерго\"","Филиал ОАО \"МРСК-Центра\" - \"Липецкэнерго\"","ТП 10кВ",100,39,"TP010-0055010","1973-01-01","Электроснабжение"]
["с.Стебаево","Липецкий","Липецкий РЭС","КТП-10кВ №251 ВЛ-10кВ Стебаево","Филиал ОАО \"МРСК-Центра\" - \"Липецкэнерго\"","Филиал ОАО \"МРСК-Центра\" - \"Липецкэнерго\"","ТП 10кВ",100,0,"TP010-0055013","1968-01-01","Электроснабжение"]
["с.Сырское","Липецкий","Липецкий РЭС","ТП-10кВ №664 ВЛ-10кВ Скважина","Филиал ОАО \"МРСК-Центра\" - \"Липецкэнерго\"","Филиал ОАО \"МРСК-Центра\" - \"Липецкэнерго\"","ТП 10кВ",160,55,"TP010-0055022","1987-01-01","Электроснабжение"]
["с.Сырское","Липецкий","Липецкий РЭС","КТП-10кВ №158 ВЛ-10кВ Скважина","Филиал ОАО \"МРСК-Центра\" - \"Липецкэнерго\"","Филиал ОАО \"МРСК-Центра\" - \"Липецкэнерго\"","ТП 10кВ",100,0,"TP010-0055025","1980-01-01","Электроснабжение"]
["с.Стебаево","Липецкий","Липецкий РЭС","КТП-10кВ №225 ВЛ-10кВ Стебаево","Филиал ОАО \"МРСК-Центра\" - \"Липецкэнерго\"","Филиал ОАО \"МРСК-Центра\" - \"Липецкэнерго\"","ТП 10кВ",100,43,"TP010-0055026","1969-01-01","Электроснабжение"]
["с.Соловьевка","Липецкий","Липецкий РЭС","КТП-10кВ №250 ВЛ-10кВ Алексеевка","Филиал ОАО \"МРСК-Центра\" - \"Липецкэнерго\"","Филиал ОАО \"МРСК-Центра\" - \"Липецкэнерго\"","ТП 10кВ",100,5,"TP010-0055047","1987-01-01","Электроснабжение"]
["отд.Кирова","Липецкий","Липецкий РЭС","КТП 10кВ №383 ВЛ 10кВ Кольцевая","Филиал ОАО \"МРСК-Центра\" - \"Липецкэнерго\"","Филиал ОАО \"МРСК-Центра\" - \"Липецкэнерго\"","ТП 10кВ",250,115,"TP010-0055056","1989-01-01","Электроснабжение"]
["отд.Кирова","Липецкий","Липецкий РЭС","КТП-10кВ №854 ВЛ-10кВ Кольцевая","Филиал ОАО \"МРСК-Центра\" - \"Липецкэнерго\"","Филиал ОАО \"МРСК-Центра\" - \"Липецкэнерго\"","ТП 10кВ",250,218,"TP010-0055059","1993-08-01","Электроснабжение"]
["с.Сырское","Липецкий","Липецкий РЭС","КТП-10кВ №11 ВЛ-10кВ Скважина","Филиал ОАО \"МРСК-Центра\" - \"Липецкэнерго\"","Филиал ОАО \"МРСК-Центра\" - \"Липецкэнерго\"","ТП 10кВ",160,0,"TP010-0055086","1969-01-01","Электроснабжение"]
["с.Сырское","Липецкий","Липецкий РЭС","КТП-10кВ №950 ВЛ-10кВ Скважина","Филиал ОАО \"МРСК-Центра\" - \"Липецкэнерго\"","Филиал ОАО \"МРСК-Центра\" - \"Липецкэнерго\"","ТП 10кВ",160,0,"TP010-0055092","2002-02-01","Электроснабжение"]
["с.Сырское","Липецкий","Липецкий РЭС","КТП-10кВ №199 ВЛ-10кВ Скважина","Филиал ОАО \"МРСК-Центра\" - \"Липецкэнерго\"","Филиал ОАО \"МРСК-Центра\" - \"Липецкэнерго\"","ТП 10кВ",100,0,"TP010-0055095","1983-01-01","Электроснабжение"]
["с.Сырское","Липецкий","Липецкий РЭС","КТП-10кВ №14 ВЛ-10кВ Скважина","Филиал ОАО \"МРСК-Центра\" - \"Липецкэнерго\"","Филиал ОАО \"МРСК-Центра\" - \"Липецкэнерго\"","ТП 10кВ",100,0,"TP010-0055100","1972-01-01","Электроснабжение"]
["с.Сырское","Липецкий","Липецкий РЭС","КТП-10кВ №126 ВЛ-10кВ Скважина","Филиал ОАО \"МРСК-Центра\" - \"Липецкэнерго\"","Филиал ОАО \"МРСК-Центра\" - \"Липецкэнерго\"","ТП 10кВ",160,92,"TP010-0055101","2006-12-31","Электроснабжение"]
["с.Ленино","Липецкий","Липецкий РЭС","КТП-10кВ №725 ВЛ-10кВ Ленино","Филиал ОАО \"МРСК-Центра\" - \"Липецкэнерго\"","Филиал ОАО \"МРСК-Центра\" - \"Липецкэнерго\"","ТП 10кВ",250,203,"TP010-0055102","2006-04-30","Электроснабжение"]
["с.Ленино","Липецкий","Липецкий РЭС","КТП-10кВ №6 ВЛ-10кВ Полигон","Филиал ОАО \"МРСК-Центра\" - \"Липецкэнерго\"","Филиал ОАО \"МРСК-Центра\" - \"Липецкэнерго\"","ТП 10кВ",200,167,"TP010-0055109","1970-01-01","Электроснабжение"]
["с.Ленино","Липецкий","Липецкий РЭС","КТП-10кВ №92 ВЛ-10кВ Полигон","Филиал ОАО \"МРСК-Центра\" - \"Липецкэнерго\"","Филиал ОАО \"МРСК-Центра\" - \"Липецкэнерго\"","ТП 10кВ",63,36,"TP010-0055114","1978-01-01","Электроснабжение"]
["с.Ленино","Липецкий","Липецкий РЭС","КТП-10кВ №134 ВЛ-10кВ Полигон","Филиал ОАО \"МРСК-Центра\" - \"Липецкэнерго\"","Филиал ОАО \"МРСК-Центра\" - \"Липецкэнерго\"","ТП 10кВ",250,173,"TP010-0055119","2007-03-30","Электроснабжение"]
["с.Троицкое","Липецкий","Липецкий РЭС","КТП-10кВ №179 ВЛ-10кВ Троицкая","Филиал ОАО \"МРСК-Центра\" - \"Липецкэнерго\"","Филиал ОАО \"МРСК-Центра\" - \"Липецкэнерго\"","ТП 10кВ",63,0,"TP010-0055139","1998-04-01","Электроснабжение"]
["с.Троицкое","Липецкий","Липецкий РЭС","КТП-10кВ №82 ВЛ-10кВ Спецхоз-3","Филиал ОАО \"МРСК-Центра\" - \"Липецкэнерго\"","Филиал ОАО \"МРСК-Центра\" - \"Липецкэнерго\"","ТП 10кВ",100,95,"TP010-0055157","1998-04-01","Электроснабжение"]
["с.Троицкое","Липецкий","Липецкий РЭС","КТП-10кВ №47 ВЛ-10кВ Троицкая","Филиал ОАО \"МРСК-Центра\" - \"Липецкэнерго\"","Филиал ОАО \"МРСК-Центра\" - \"Липецкэнерго\"","ТП 10кВ",63,0,"TP010-0055237","1998-02-01","Электроснабжение"]
["с.Троицкое","Липецкий","Липецкий РЭС","КТП-10кВ №32 ВЛ-10кВ Троицкая","Филиал ОАО \"МРСК-Центра\" - \"Липецкэнерго\"","Филиал ОАО \"МРСК-Центра\" - \"Липецкэнерго\"","ТП 10кВ",63,0,"TP010-0055244","1970-01-01","Электроснабжение"]
["с.Троицкое","Липецкий","Липецкий РЭС","КТП-10кВ №75 ВЛ-10кВ Троицкая","Филиал ОАО \"МРСК-Центра\" - \"Липецкэнерго\"","Филиал ОАО \"МРСК-Центра\" - \"Липецкэнерго\"","ТП 10кВ",63,0,"TP010-0055251","1978-01-01","Электроснабжение"]
["с.Троицкое","Липецкий","Липецкий РЭС","КТП-10кВ №35 ВЛ-10кВ Троицкая","Филиал ОАО \"МРСК-Центра\" - \"Липецкэнерго\"","Филиал ОАО \"МРСК-Центра\" - \"Липецкэнерго\"","ТП 10кВ",63,0,"TP010-0055256","1972-01-01","Электроснабжение"]
["с.Круглое","Липецкий","Липецкий РЭС","КТП-10кВ №257 ВЛ-10кВ Арх. Борки","Филиал ОАО \"МРСК-Центра\" - \"Липецкэнерго\"","Филиал ОАО \"МРСК-Центра\" - \"Липецкэнерго\"","ТП 10кВ",40,22,"TP010-0055261","1971-01-01","Электроснабжение"]
["с.Троицкое","Липецкий","Липецкий РЭС","КТП-10кВ №63 ВЛ-10кВ Троицкая","Филиал ОАО \"МРСК-Центра\" - \"Липецкэнерго\"","Филиал ОАО \"МРСК-Центра\" - \"Липецкэнерго\"","ТП 10кВ",63,23,"TP010-0055263","1985-01-01","Электроснабжение"]
["с.Троицкое","Липецкий","Липецкий РЭС","КТП-10кВ №61 ВЛ-10кВ Троицкая","Филиал ОАО \"МРСК-Центра\" - \"Липецкэнерго\"","Филиал ОАО \"МРСК-Центра\" - \"Липецкэнерго\"","ТП 10кВ",63,0,"TP010-0055273","2011-11-30","Электроснабжение"]
["с.Круглое","Липецкий","Липецкий РЭС","КТП-10кВ №258 ВЛ-10кВ Арх. Борки","Филиал ОАО \"МРСК-Центра\" - \"Липецкэнерго\"","Филиал ОАО \"МРСК-Центра\" - \"Липецкэнерго\"","ТП 10кВ",40,8,"TP010-0055274","1971-01-01","Электроснабжение"]
["с.Троицкое","Липецкий","Липецкий РЭС","КТП-10кВ №72 ВЛ-10кВ Троицкая","Филиал ОАО \"МРСК-Центра\" - \"Липецкэнерго\"","Филиал ОАО \"МРСК-Центра\" - \"Липецкэнерго\"","ТП 10кВ",63,0,"TP010-0055276","2000-04-01","Электроснабжение"]
["отд.Кирова","Липецкий","Липецкий РЭС","КТП-10кВ №566 ВЛ-10кВ Арх. Борки","Филиал ОАО \"МРСК-Центра\" - \"Липецкэнерго\"","Филиал ОАО \"МРСК-Центра\" - \"Липецкэнерго\"","ТП 10кВ",250,230,"TP010-0055278","1996-06-01","Электроснабжение"]
["с.Троицкое","Липецкий","Липецкий РЭС","КТП-10кВ №33 ВЛ-10кВ Троицкая","Филиал ОАО \"МРСК-Центра\" - \"Липецкэнерго\"","Филиал ОАО \"МРСК-Центра\" - \"Липецкэнерго\"","ТП 10кВ",63,0,"TP010-0055283","1971-01-01","Электроснабжение"]
["отд.Кирова","Липецкий","Липецкий РЭС","КТП-10кВ №259 ВЛ-10кВ Арх. Борки","Филиал ОАО \"МРСК-Центра\" - \"Липецкэнерго\"","Филиал ОАО \"МРСК-Центра\" - \"Липецкэнерго\"","ТП 10кВ",100,32,"TP010-0055286","1974-01-01","Электроснабжение"]
["д.Лазы","Липецкий","Липецкий РЭС","КТП-10кВ №261 ВЛ-10кВ Арх. Борки","Филиал ОАО \"МРСК-Центра\" - \"Липецкэнерго\"","Филиал ОАО \"МРСК-Центра\" - \"Липецкэнерго\"","ТП 10кВ",100,55,"TP010-0055290","1975-01-01","Электроснабжение"]
["с.Троицкое","Липецкий","Липецкий РЭС","КТП-10кВ №794 ВЛ-10кВ Троицкая","Филиал ОАО \"МРСК-Центра\" - \"Липецкэнерго\"","Филиал ОАО \"МРСК-Центра\" - \"Липецкэнерго\"","ТП 10кВ",63,0,"TP010-0055303","1998-01-01","Электроснабжение"]
["д.Лазы","Липецкий","Липецкий РЭС","КТП-10кВ №365 ВЛ-10кВ Арх. Борки","Филиал ОАО \"МРСК-Центра\" - \"Липецкэнерго\"","Филиал ОАО \"МРСК-Центра\" - \"Липецкэнерго\"","ТП 10кВ",63,0,"TP010-0055320","1993-08-01","Электроснабжение"]
["с.Троицкое","Липецкий","Липецкий РЭС","КТП-10кВ №74 ВЛ-10кВ Троицкая","Филиал ОАО \"МРСК-Центра\" - \"Липецкэнерго\"","Филиал ОАО \"МРСК-Центра\" - \"Липецкэнерго\"","ТП 10кВ",250,131,"TP010-0055324","1985-01-01","Электроснабжение"]
["с.Арх.Борки","Липецкий","Липецкий РЭС","КТП-10кВ №683 ВЛ-10кВ Арх. Борки","Филиал ОАО \"МРСК-Центра\" - \"Липецкэнерго\"","Филиал ОАО \"МРСК-Центра\" - \"Липецкэнерго\"","ТП 10кВ",100,11,"TP010-0055329","1993-11-01","Электроснабжение"]
["с.Троицкое","Липецкий","Липецкий РЭС","КТП-10кВ №48 ВЛ-10кВ Троицкая","Филиал ОАО \"МРСК-Центра\" - \"Липецкэнерго\"","Филиал ОАО \"МРСК-Центра\" - \"Липецкэнерго\"","ТП 10кВ",63,1,"TP010-0055330","2000-11-01","Электроснабжение"]
["с.Арх.Борки","Липецкий","Липецкий РЭС","КТП-10кВ №283 ВЛ-10кВ Арх. Борки","Филиал ОАО \"МРСК-Центра\" - \"Липецкэнерго\"","Филиал ОАО \"МРСК-Центра\" - \"Липецкэнерго\"","ТП 10кВ",63,9,"TP010-0055335","1975-01-01","Электроснабжение"]
["с.Троицкое","Липецкий","Липецкий РЭС","КТП-10кВ №91 ВЛ-10кВ Троицкая","Филиал ОАО \"МРСК-Центра\" - \"Липецкэнерго\"","Филиал ОАО \"МРСК-Центра\" - \"Липецкэнерго\"","ТП 10кВ",63,6,"TP010-0055338","1978-01-01","Электроснабжение"]
["с.Арх.Борки","Липецкий","Липецкий РЭС","КТП-10кВ №203 ВЛ-10кВ Арх. Борки","Филиал ОАО \"МРСК-Центра\" - \"Липецкэнерго\"","Филиал ОАО \"МРСК-Центра\" - \"Липецкэнерго\"","ТП 10кВ",250,232,"TP010-0055342","1974-01-01","Электроснабжение"]
["с.Троицкое","Липецкий","Липецкий РЭС","КТП-10кВ №80 ВЛ-10кВ Троицкая","Филиал ОАО \"МРСК-Центра\" - \"Липецкэнерго\"","Филиал ОАО \"МРСК-Центра\" - \"Липецкэнерго\"","ТП 10кВ",63,21,"TP010-0055345","1985-01-01","Электроснабжение"]
["с.Арх.Борки","Липецкий","Липецкий РЭС","КТП-10кВ №684 ВЛ-10кВ Арх. Борки","Филиал ОАО \"МРСК-Центра\" - \"Липецкэнерго\"","Филиал ОАО \"МРСК-Центра\" - \"Липецкэнерго\"","ТП 10кВ",100,67,"TP010-0055352","1995-11-06","Электроснабжение"]
["с.Троицкое","Липецкий","Липецкий РЭС","КТП-10кВ №81 ВЛ-10кВ Троицкая","Филиал ОАО \"МРСК-Центра\" - \"Липецкэнерго\"","Филиал ОАО \"МРСК-Центра\" - \"Липецкэнерго\"","ТП 10кВ",63,3,"TP010-0055353","1985-01-01","Электроснабжение"]
["с.Грязное","Липецкий","Липецкий РЭС","КТП-10кВ №646 ВЛ-10кВ Вербилово","Филиал ОАО \"МРСК-Центра\" - \"Липецкэнерго\"","Филиал ОАО \"МРСК-Центра\" - \"Липецкэнерго\"","ТП 10кВ",100,90,"TP010-0055354","1987-01-01","Электроснабжение"]
["с.Троицкое","Липецкий","Липецкий РЭС","КТП-10кВ №180 ВЛ-10кВ Троицкая","Филиал ОАО \"МРСК-Центра\" - \"Липецкэнерго\"","Филиал ОАО \"МРСК-Центра\" - \"Липецкэнерго\"","ТП 10кВ",63,0,"TP010-0055359","1982-01-01","Электроснабжение"]
["с.Арх.Борки","Липецкий","Липецкий РЭС","КТП-10кВ №284 ВЛ-10кВ Арх. Борки","Филиал ОАО \"МРСК-Центра\" - \"Липецкэнерго\"","Филиал ОАО \"МРСК-Центра\" - \"Липецкэнерго\"","ТП 10кВ",40,15,"TP010-0055362","1975-01-01","Электроснабжение"]
["с.Троицкое","Липецкий","Липецкий РЭС","КТП-10кВ №71 ВЛ-10кВ Троицкая","Филиал ОАО \"МРСК-Центра\" - \"Липецкэнерго\"","Филиал ОАО \"МРСК-Центра\" - \"Липецкэнерго\"","ТП 10кВ",250,150,"TP010-0055367","2003-11-10","Электроснабжение"]
["с.Арх.Борки","Липецкий","Липецкий РЭС","КТП-10кВ №685 ВЛ-10кВ Арх. Борки","Филиал ОАО \"МРСК-Центра\" - \"Липецкэнерго\"","Филиал ОАО \"МРСК-Центра\" - \"Липецкэнерго\"","ТП 10кВ",100,55,"TP010-0055370","1993-11-01","Электроснабжение"]
["с.Пады","Липецкий","Липецкий РЭС","МТП-10кВ №208 ВЛ-10кВ Грязное","Филиал ОАО \"МРСК-Центра\" - \"Липецкэнерго\"","Филиал ОАО \"МРСК-Центра\" - \"Липецкэнерго\"","ТП 10кВ",160,71,"TP010-0055371","2006-12-31","Электроснабжение"]
["отд.Ленина","Липецкий","Липецкий РЭС","КТП-10кВ №273 ВЛ-10кВ отд. Ленина","Филиал ОАО \"МРСК-Центра\" - \"Липецкэнерго\"","Филиал ОАО \"МРСК-Центра\" - \"Липецкэнерго\"","ТП 10кВ",250,174,"TP010-0055381","1974-01-01","Электроснабжение"]
["с.Троицкое","Липецкий","Липецкий РЭС","КТП-10кВ №34 ВЛ-10кВ Троицкая","Филиал ОАО \"МРСК-Центра\" - \"Липецкэнерго\"","Филиал ОАО \"МРСК-Центра\" - \"Липецкэнерго\"","ТП 10кВ",63,0,"TP010-0055384","2007-12-31","Электроснабжение"]
["с.Пады","Липецкий","Липецкий РЭС","КТП-10кВ №695 ВЛ-10кВ Грязное","Филиал ОАО \"МРСК-Центра\" - \"Липецкэнерго\"","Филиал ОАО \"МРСК-Центра\" - \"Липецкэнерго\"","ТП 10кВ",100,43,"TP010-0055385","1986-01-01","Электроснабжение"]
["с.Троицкое","Липецкий","Липецкий РЭС","КТП-10кВ №45 ВЛ10кВ Восточная","Филиал ОАО \"МРСК-Центра\" - \"Липецкэнерго\"","Филиал ОАО \"МРСК-Центра\" - \"Липецкэнерго\"","ТП 10кВ",400,371,"TP010-0055391","1982-01-01","Электроснабжение"]
["отд.Ленина","Липецкий","Липецкий РЭС","КТП-10кВ №228 ВЛ-10кВ отд. Ленина","Филиал ОАО \"МРСК-Центра\" - \"Липецкэнерго\"","Филиал ОАО \"МРСК-Центра\" - \"Липецкэнерго\"","ТП 10кВ",100,55,"TP010-0055393","1966-01-01","Электроснабжение"]
["с.Пады","Липецкий","Липецкий РЭС","КТП-10кВ №694 ВЛ-10кВ Грязное","Филиал ОАО \"МРСК-Центра\" - \"Липецкэнерго\"","Филиал ОАО \"МРСК-Центра\" - \"Липецкэнерго\"","ТП 10кВ",250,163,"TP010-0055396","1994-11-01","Электроснабжение"]
["отд.Ленина","Липецкий","Липецкий РЭС","ТП 10/0.4кв N135","Филиал ОАО \"МРСК-Центра\" - \"Липецкэнерго\"","Филиал ОАО \"МРСК-Центра\" - \"Липецкэнерго\"","ТП 10кВ",100,4,"TP010-0055401","1986-01-01","Электроснабжение"]
["с.Пады","Липецкий","Липецкий РЭС","КТП-10кВ №673 ВЛ-10кВ Грязное","Филиал ОАО \"МРСК-Центра\" - \"Липецкэнерго\"","Филиал ОАО \"МРСК-Центра\" - \"Липецкэнерго\"","ТП 10кВ",63,44,"TP010-0055404","2006-06-30","Электроснабжение"]
["с.Троицкое","Липецкий","Липецкий РЭС","КТП-10кВ №792 ВЛ-10кВ Восточная","Филиал ОАО \"МРСК-Центра\" - \"Липецкэнерго\"","Филиал ОАО \"МРСК-Центра\" - \"Липецкэнерго\"","ТП 10кВ",100,5,"TP010-0055405","1998-01-01","Электроснабжение"]
["с.Никольское","Липецкий","Липецкий РЭС","ТП-10кВ №378 ВЛ-10кВ отд. Ленина","Филиал ОАО \"МРСК-Центра\" - \"Липецкэнерго\"","Филиал ОАО \"МРСК-Центра\" - \"Липецкэнерго\"","ТП 10кВ",63,50,"TP010-0055408","1993-08-01","Электроснабжение"]
["с.Никольское","Липецкий","Липецкий РЭС","ТП 680","Филиал ОАО \"МРСК-Центра\" - \"Липецкэнерго\"","Филиал ОАО \"МРСК-Центра\" - \"Липецкэнерго\"","ТП 10кВ",100,57,"TP010-0055418","1995-07-01","Электроснабжение"]
["с.Троицкое","Липецкий","Липецкий РЭС","КТП-10кВ №793 ВЛ-10кВ Восточная","Филиал ОАО \"МРСК-Центра\" - \"Липецкэнерго\"","Филиал ОАО \"МРСК-Центра\" - \"Липецкэнерго\"","ТП 10кВ",100,34,"TP010-0055419","1998-01-01","Электроснабжение"]
["с.Никольское","Липецкий","Липецкий РЭС","КТП-10кВ №285 ВЛ-10кВ отд. Ленина","Филиал ОАО \"МРСК-Центра\" - \"Липецкэнерго\"","Филиал ОАО \"МРСК-Центра\" - \"Липецкэнерго\"","ТП 10кВ",63,23,"TP010-0055423","1974-01-01","Электроснабжение"]
["с.Грязное","Липецкий","Липецкий РЭС","КТП-10кВ №216 ВЛ-10кВ Хутор Степец","Филиал ОАО \"МРСК-Центра\" - \"Липецкэнерго\"","Филиал ОАО \"МРСК-Центра\" - \"Липецкэнерго\"","ТП 10кВ",63,3,"TP010-0055426","1973-01-01","Электроснабжение"]
["с.Троицкое","Липецкий","Липецкий РЭС","КТП-10кВ №70 ВЛ-10кВ Восточная","Филиал ОАО \"МРСК-Центра\" - \"Липецкэнерго\"","Филиал ОАО \"МРСК-Центра\" - \"Липецкэнерго\"","ТП 10кВ",160,20,"TP010-0055427","1975-01-01","Электроснабжение"]
["с.Никольское","Липецкий","Липецкий РЭС","КТП-10кВ №681 ВЛ-10кВ отд. Ленина","Филиал ОАО \"МРСК-Центра\" - \"Липецкэнерго\"","Филиал ОАО \"МРСК-Центра\" - \"Липецкэнерго\"","ТП 10кВ",63,24,"TP010-0055430","1993-08-01","Электроснабжение"]
["с.Грязное","Липецкий","Липецкий РЭС","КТП-10кВ №209 ВЛ-10кВ Хутор Степец","Филиал ОАО \"МРСК-Центра\" - \"Липецкэнерго\"","Филиал ОАО \"МРСК-Центра\" - \"Липецкэнерго\"","ТП 10кВ",63,32,"TP010-0055433","1963-01-01","Электроснабжение"]
["с.Никольское","Липецкий","Липецкий РЭС","КТП-10кВ №682 ВЛ-10кВ отд. Ленина","Филиал ОАО \"МРСК-Центра\" - \"Липецкэнерго\"","Филиал ОАО \"МРСК-Центра\" - \"Липецкэнерго\"","ТП 10кВ",63,44,"TP010-0055438","1993-08-01","Электроснабжение"]
["с.Грязное","Липецкий","Липецкий РЭС","КТП-10кВ №737 ВЛ-10кВ Хутор Степец","Филиал ОАО \"МРСК-Центра\" - \"Липецкэнерго\"","Филиал ОАО \"МРСК-Центра\" - \"Липецкэнерго\"","ТП 10кВ",63,34,"TP010-0055440","1998-04-01","Электроснабжение"]
["с.Никольское","Липецкий","Липецкий РЭС","КТП-10кВ №231 ВЛ-10кВ отд. Ленина","Филиал ОАО \"МРСК-Центра\" - \"Липецкэнерго\"","Филиал ОАО \"МРСК-Центра\" - \"Липецкэнерго\"","ТП 10кВ",63,42,"TP010-0055443","1968-01-01","Электроснабжение"]
["с.Грязное","Липецкий","Липецкий РЭС","КТП-10кВ №803 ВЛ-10кВ Хутор Степец","Филиал ОАО \"МРСК-Центра\" - \"Липецкэнерго\"","Филиал ОАО \"МРСК-Центра\" - \"Липецкэнерго\"","ТП 10кВ",63,0,"TP010-0055450","1987-01-01","Электроснабжение"]
["с.Частая Дубрава","Липецкий","Липецкий РЭС","КТП-10кВ №65 ВЛ-10кВ Жадово","Филиал ОАО \"МРСК-Центра\" - \"Липецкэнерго\"","Филиал ОАО \"МРСК-Центра\" - \"Липецкэнерго\"","ТП 10кВ",63,0,"TP010-0055453","1986-01-01","Электроснабжение"]
["с.Грязное","Липецкий","Липецкий РЭС","КТП-10кВ №176 ВЛ-10кВ Пилорама","Филиал ОАО \"МРСК-Центра\" - \"Липецкэнерго\"","Филиал ОАО \"МРСК-Центра\" - \"Липецкэнерго\"","ТП 10кВ",63,0,"TP010-0055460","1985-01-01","Электроснабжение"]
["с.Маховище","Липецкий","Липецкий РЭС","КТП-10кВ №217 ВЛ-10кВ Маховище","Филиал ОАО \"МРСК-Центра\" - \"Липецкэнерго\"","Филиал ОАО \"МРСК-Центра\" - \"Липецкэнерго\"","ТП 10кВ",100,35,"TP010-0055463","2008-09-30","Электроснабжение"]
["с.Маховище","Липецкий","Липецкий РЭС","КТП-10кВ №192 ВЛ-10кВ Маховище","Филиал ОАО \"МРСК-Центра\" - \"Липецкэнерго\"","Филиал ОАО \"МРСК-Центра\" - \"Липецкэнерго\"","ТП 10кВ",100,58,"TP010-0055480","2008-09-30","Электроснабжение"]
["с.Маховище","Липецкий","Липецкий РЭС","КТП-10кВ №260 ВЛ-10кВ Маховище","Филиал ОАО \"МРСК-Центра\" - \"Липецкэнерго\"","Филиал ОАО \"МРСК-Центра\" - \"Липецкэнерго\"","ТП 10кВ",250,207,"TP010-0055482","2008-09-30","Электроснабжение"]
["с.Маховище","Липецкий","Липецкий РЭС","КТП-10кВ №299 ВЛ-10кВ Маховище","Филиал ОАО \"МРСК-Центра\" - \"Липецкэнерго\"","Филиал ОАО \"МРСК-Центра\" - \"Липецкэнерго\"","ТП 10кВ",63,32,"TP010-0055489","2008-10-30","Электроснабжение"]
["с.Маховище","Липецкий","Липецкий РЭС","КТП-10кВ №188 ВЛ-10кВ Маховище","Филиал ОАО \"МРСК-Центра\" - \"Липецкэнерго\"","Филиал ОАО \"МРСК-Центра\" - \"Липецкэнерго\"","ТП 10кВ",63,0,"TP010-0055495","1982-01-01","Электроснабжение"]
["с.Ясная Поляна","Липецкий","Липецкий РЭС","КТП-10кВ №308 ВЛ-10кВ Ясная Поляна","Филиал ОАО \"МРСК-Центра\" - \"Липецкэнерго\"","Филиал ОАО \"МРСК-Центра\" - \"Липецкэнерго\"","ТП 10кВ",100,97,"TP010-0055500","1968-01-01","Электроснабжение"]
["с.Гудовка","Липецкий","Липецкий РЭС","КТП-10кВ №236 ВЛ-10кВ Маховище","Филиал ОАО \"МРСК-Центра\" - \"Липецкэнерго\"","Филиал ОАО \"МРСК-Центра\" - \"Липецкэнерго\"","ТП 10кВ",100,0,"TP010-0055501","2005-12-31","Электроснабжение"]
["с.Ясная Поляна","Липецкий","Липецкий РЭС","КТП-10кВ №553 ВЛ-10кВ Ясная Поляна","Филиал ОАО \"МРСК-Центра\" - \"Липецкэнерго\"","Филиал ОАО \"МРСК-Центра\" - \"Липецкэнерго\"","ТП 10кВ",63,12,"TP010-0055507","1995-03-01","Электроснабжение"]
["с.Гудовка","Липецкий","Липецкий РЭС","МТП-10кВ №230 ВЛ-10кВ Маховище","Филиал ОАО \"МРСК-Центра\" - \"Липецкэнерго\"","Филиал ОАО \"МРСК-Центра\" - \"Липецкэнерго\"","ТП 10кВ",100,54,"TP010-0055508","2005-12-31","Электроснабжение"]
["с.Ясная Поляна","Липецкий","Липецкий РЭС","КТП-10кВ №554 ВЛ-10кВ Ясная Поляна","Филиал ОАО \"МРСК-Центра\" - \"Липецкэнерго\"","Филиал ОАО \"МРСК-Центра\" - \"Липецкэнерго\"","ТП 10кВ",63,0,"TP010-0055517","1995-03-01","Электроснабжение"]
["с.Подгорное","Липецкий","Липецкий РЭС","КТП-10кВ №42 ВЛ-10кВ 50 лет Октября","Филиал ОАО \"МРСК-Центра\" - \"Липецкэнерго\"","Филиал ОАО \"МРСК-Центра\" - \"Липецкэнерго\"","ТП 10кВ",100,0,"TP010-0055520","1980-01-01","Электроснабжение"]
["с.Ясная Поляна","Липецкий","Липецкий РЭС","КТП-10кВ №581 ВЛ-10кВ Ясная Поляна","Филиал ОАО \"МРСК-Центра\" - \"Липецкэнерго\"","Филиал ОАО \"МРСК-Центра\" - \"Липецкэнерго\"","ТП 10кВ",63,35,"TP010-0055522","1995-03-01","Электроснабжение"]
["с.Грязное","Липецкий","Липецкий РЭС","КТП-10кВ №210 ВЛ-10кВ Пилорама","Филиал ОАО \"МРСК-Центра\" - \"Липецкэнерго\"","Филиал ОАО \"МРСК-Центра\" - \"Липецкэнерго\"","ТП 10кВ",63,4,"TP010-0055525","1968-01-01","Электроснабжение"]
["с.Подгорное","Липецкий","Липецкий РЭС","МТП-10кВ №722 ВЛ-10кВ 50 лет Октября","Филиал ОАО \"МРСК-Центра\" - \"Липецкэнерго\"","Филиал ОАО \"МРСК-Центра\" - \"Липецкэнерго\"","ТП 10кВ",100,32,"TP010-0055534","2006-04-30","Электроснабжение"]
["с.Подгорное","Липецкий","Липецкий РЭС","КТП-10кВ №4 ВЛ-10кВ 50 лет Октября","Филиал ОАО \"МРСК-Центра\" - \"Липецкэнерго\"","Филиал ОАО \"МРСК-Центра\" - \"Липецкэнерго\"","ТП 10кВ",160,126,"TP010-0055547","2004-09-30","Электроснабжение"]
["с.Подгорное","Липецкий","Липецкий РЭС","КТП-10кВ №164 ВЛ-10кВ Подгорное","Филиал ОАО \"МРСК-Центра\" - \"Липецкэнерго\"","Филиал ОАО \"МРСК-Центра\" - \"Липецкэнерго\"","ТП 10кВ",100,4,"TP010-0055559","1980-01-01","Электроснабжение"]
["с.Ясная Поляна","Липецкий","Липецкий РЭС","КТП-10кВ №303 ВЛ-10кВ Ясная Поляна","Филиал ОАО \"МРСК-Центра\" - \"Липецкэнерго\"","Филиал ОАО \"МРСК-Центра\" - \"Липецкэнерго\"","ТП 10кВ",63,0,"TP010-0055573","1969-01-01","Электроснабжение"]
["с.Подгорное","Липецкий","Липецкий РЭС","КТП-10кВ №16 ВЛ-10кВ Подгорное","Филиал ОАО \"МРСК-Центра\" - \"Липецкэнерго\"","Филиал ОАО \"МРСК-Центра\" - \"Липецкэнерго\"","ТП 10кВ",100,0,"TP010-0055576","1970-01-01","Электроснабжение"]
["с.Ясная Поляна","Липецкий","Липецкий РЭС","МТП-10кВ №645 ВЛ-10кВ Ясная Поляна","Филиал ОАО \"МРСК-Центра\" - \"Липецкэнерго\"","Филиал ОАО \"МРСК-Центра\" - \"Липецкэнерго\"","ТП 10кВ",63,39,"TP010-0055589","2007-08-31","Электроснабжение"]
["с.Подгорное","Липецкий","Липецкий РЭС","КТП-10кВ №162 ВЛ-10кВ Подгорное","Филиал ОАО \"МРСК-Центра\" - \"Липецкэнерго\"","Филиал ОАО \"МРСК-Центра\" - \"Липецкэнерго\"","ТП 10кВ",160,24,"TP010-0055591","1980-01-01","Электроснабжение"]
["с.Ильино","Липецкий","Липецкий РЭС","КТП-10кВ №104 ВЛ-10кВ Теплицы","Филиал ОАО \"МРСК-Центра\" - \"Липецкэнерго\"","Филиал ОАО \"МРСК-Центра\" - \"Липецкэнерго\"","ТП 10кВ",63,0,"TP010-0055602","1985-01-01","Электроснабжение"]
["с.Введенка","Липецкий","Липецкий РЭС","КТП-10кВ №841 ВЛ-10кВ Школа-2","Филиал ОАО \"МРСК-Центра\" - \"Липецкэнерго\"","Филиал ОАО \"МРСК-Центра\" - \"Липецкэнерго\"","ТП 10кВ",63,23,"TP010-0055632","1998-12-01","Электроснабжение"]
["с.Введенка","Липецкий","Липецкий РЭС","КТП-10кВ №570 ВЛ-10кВ Школа-2","Филиал ОАО \"МРСК-Центра\" - \"Липецкэнерго\"","Филиал ОАО \"МРСК-Центра\" - \"Липецкэнерго\"","ТП 10кВ",200,114,"TP010-0055639","2006-11-30","Электроснабжение"]
["с.Воскресеновка","Липецкий","Липецкий РЭС","КТП-10кВ №618 ВЛ-10кВ Школа-2","Филиал ОАО \"МРСК-Центра\" - \"Липецкэнерго\"","Филиал ОАО \"МРСК-Центра\" - \"Липецкэнерго\"","ТП 10кВ",63,28,"TP010-0055645","1975-01-01","Электроснабжение"]
["с.Подгорное","Липецкий","Липецкий РЭС","КТП-10кВ №840 ВЛ-10кВ Сырское","Филиал ОАО \"МРСК-Центра\" - \"Липецкэнерго\"","Филиал ОАО \"МРСК-Центра\" - \"Липецкэнерго\"","ТП 10кВ",160,65,"TP010-0055648","2003-12-31","Электроснабжение"]
["с.Подгорное","Липецкий","Липецкий РЭС","КТП-10кВ №197 ВЛ-10кВ Сырское","Филиал ОАО \"МРСК-Центра\" - \"Липецкэнерго\"","Филиал ОАО \"МРСК-Центра\" - \"Липецкэнерго\"","ТП 10кВ",250,205,"TP010-0055667","1984-01-01","Электроснабжение"]
["с.Сырское","Липецкий","Липецкий РЭС","КТП-10кВ №170 ВЛ-10кВ Сырское","Филиал ОАО \"МРСК-Центра\" - \"Липецкэнерго\"","Филиал ОАО \"МРСК-Центра\" - \"Липецкэнерго\"","ТП 10кВ",63,11,"TP010-0055673","2008-11-30","Электроснабжение"]
["с.Сырское","Липецкий","Липецкий РЭС","КТП-10кВ №625 ВЛ-10кВ Сырское","Филиал ОАО \"МРСК-Центра\" - \"Липецкэнерго\"","Филиал ОАО \"МРСК-Центра\" - \"Липецкэнерго\"","ТП 10кВ",160,117,"TP010-0055683","2003-12-31","Электроснабжение"]
["с.Воскресеновка","Липецкий","Липецкий РЭС","КТП-10кВ №577 ВЛ-10кВ Школа-2","Филиал ОАО \"МРСК-Центра\" - \"Липецкэнерго\"","Филиал ОАО \"МРСК-Центра\" - \"Липецкэнерго\"","ТП 10кВ",250,194,"TP010-0055689","2003-12-31","Электроснабжение"]
["с.Грязное","Липецкий","Липецкий РЭС","КТП-10кВ №264 ВЛ-10кВ МТФ №2","Филиал ОАО \"МРСК-Центра\" - \"Липецкэнерго\"","Филиал ОАО \"МРСК-Центра\" - \"Липецкэнерго\"","ТП 10кВ",100,0,"TP010-0055690","1972-01-01","Электроснабжение"]
["с.Сырское","Липецкий","Липецкий РЭС","МТП-10кВ №286 ВЛ-10кВ Сырское","Филиал ОАО \"МРСК-Центра\" - \"Липецкэнерго\"","Филиал ОАО \"МРСК-Центра\" - \"Липецкэнерго\"","ТП 10кВ",160,124,"TP010-0055692","2007-03-30","Электроснабжение"]
["с.Сырское","Липецкий","Липецкий РЭС","КТП-10кВ №161 ВЛ-10кВ Переулок","Филиал ОАО \"МРСК-Центра\" - \"Липецкэнерго\"","Филиал ОАО \"МРСК-Центра\" - \"Липецкэнерго\"","ТП 10кВ",100,0,"TP010-0055703","1980-01-01","Электроснабжение"]
["с.Воскресеновка","Липецкий","Липецкий РЭС","КТП-10кВ №558 ВЛ-10кВ Школа-2","Филиал ОАО \"МРСК-Центра\" - \"Липецкэнерго\"","Филиал ОАО \"МРСК-Центра\" - \"Липецкэнерго\"","ТП 10кВ",250,65,"TP010-0055705","2003-12-31","Электроснабжение"]
["с.Грязное","Липецкий","Липецкий РЭС","КТП-10кВ №272 ВЛ-10кВ МТФ №2","Филиал ОАО \"МРСК-Центра\" - \"Липецкэнерго\"","Филиал ОАО \"МРСК-Центра\" - \"Липецкэнерго\"","ТП 10кВ",40,1,"TP010-0055710","1973-01-01","Электроснабжение"]
["с.Сырское","Липецкий","Липецкий РЭС","КТП-10кВ №23 ВЛ-10кВ Переулок","Филиал ОАО \"МРСК-Центра\" - \"Липецкэнерго\"","Филиал ОАО \"МРСК-Центра\" - \"Липецкэнерго\"","ТП 10кВ",250,64,"TP010-0055711","1970-01-01","Электроснабжение"]
["с.Грязное","Липецкий","Липецкий РЭС","КТП-10кВ №155 ВЛ-10кВ МТФ №1","Филиал ОАО \"МРСК-Центра\" - \"Липецкэнерго\"","Филиал ОАО \"МРСК-Центра\" - \"Липецкэнерго\"","ТП 10кВ",315,298,"TP010-0055728","1978-01-01","Электроснабжение"]
["с.Сырское","Липецкий","Липецкий РЭС","КТП-10кВ №89 ВЛ-10кВ Переулок","Филиал ОАО \"МРСК-Центра\" - \"Липецкэнерго\"","Филиал ОАО \"МРСК-Центра\" - \"Липецкэнерго\"","ТП 10кВ",63,0,"TP010-0055729","1998-08-06","Электроснабжение"]
["с.Сырское","Липецкий","Липецкий РЭС","КТП-10кВ №10 ВЛ-10кВ Переулок","Филиал ОАО \"МРСК-Центра\" - \"Липецкэнерго\"","Филиал ОАО \"МРСК-Центра\" - \"Липецкэнерго\"","ТП 10кВ",100,0,"TP010-0055738","1968-01-01","Электроснабжение"]
["с.Сырское","Липецкий","Липецкий РЭС","КТП-10кВ №49 ВЛ-10кВ Переулок","Филиал ОАО \"МРСК-Центра\" - \"Липецкэнерго\"","Филиал ОАО \"МРСК-Центра\" - \"Липецкэнерго\"","ТП 10кВ",100,0,"TP010-0055742","1998-08-06","Электроснабжение"]
["с.Грязное","Липецкий","Липецкий РЭС","КТП-10кВ №647 ВЛ-10кВ Хутор Полазов","Филиал ОАО \"МРСК-Центра\" - \"Липецкэнерго\"","Филиал ОАО \"МРСК-Центра\" - \"Липецкэнерго\"","ТП 10кВ",63,32,"TP010-0055748","1987-01-01","Электроснабжение"]
["с.Сырское","Липецкий","Липецкий РЭС","КТП-10кВ №24 ВЛ-10кВ Переулок","Филиал ОАО \"МРСК-Центра\" - \"Липецкэнерго\"","Филиал ОАО \"МРСК-Центра\" - \"Липецкэнерго\"","ТП 10кВ",160,0,"TP010-0055750","1971-01-01","Электроснабжение"]
["с.Грязное","Липецкий","Липецкий РЭС","КТП-10кВ №372 ВЛ-10кВ Хутор Полазов","Филиал ОАО \"МРСК-Центра\" - \"Липецкэнерго\"","Филиал ОАО \"МРСК-Центра\" - \"Липецкэнерго\"","ТП 10кВ",100,17,"TP010-0055761","1987-01-01","Электроснабжение"]
["с.Сырское","Липецкий","Липецкий РЭС","КТП-10кВ №67 ВЛ-10кВ Переулок","Филиал ОАО \"МРСК-Центра\" - \"Липецкэнерго\"","Филиал ОАО \"МРСК-Центра\" - \"Липецкэнерго\"","ТП 10кВ",160,91,"TP010-0055765","1983-01-01","Электроснабжение"]
["с.Грязное","Липецкий","Липецкий РЭС","КТП-10кВ №774 ВЛ-10кВ Хутор Полазов","Филиал ОАО \"МРСК-Центра\" - \"Липецкэнерго\"","Филиал ОАО \"МРСК-Центра\" - \"Липецкэнерго\"","ТП 10кВ",63,11,"TP010-0055770","1998-04-01","Электроснабжение"]
["с.Сырское","Липецкий","Липецкий РЭС","КТП-10кВ №198 ВЛ-10кВ Переулок","Филиал ОАО \"МРСК-Центра\" - \"Липецкэнерго\"","Филиал ОАО \"МРСК-Центра\" - \"Липецкэнерго\"","ТП 10кВ",100,13,"TP010-0055772","1984-01-01","Электроснабжение"]
["с.Воскресеновка","Липецкий","Липецкий РЭС","КТП-10кВ №131 ВЛ-10кВ Воскресеновка","Филиал ОАО \"МРСК-Центра\" - \"Липецкэнерго\"","Филиал ОАО \"МРСК-Центра\" - \"Липецкэнерго\"","ТП 10кВ",250,227,"TP010-0055788","1986-01-01","Электроснабжение"]
["с.Пады","Липецкий","Липецкий РЭС","КТП-10кВ №215 ВЛ-10кВ Орджоникидзе","Филиал ОАО \"МРСК-Центра\" - \"Липецкэнерго\"","Филиал ОАО \"МРСК-Центра\" - \"Липецкэнерго\"","ТП 10кВ",160,48,"TP010-0055801","1971-01-01","Электроснабжение"]
["с.Пады","Липецкий","Липецкий РЭС","КТП-10кВ №206 ВЛ-10кВ Орджоникидзе","Филиал ОАО \"МРСК-Центра\" - \"Липецкэнерго\"","Филиал ОАО \"МРСК-Центра\" - \"Липецкэнерго\"","ТП 10кВ",100,8,"TP010-0055816","1959-01-01","Электроснабжение"]
["с.Пады","Липецкий","Липецкий РЭС","КТП-10кВ №691 ВЛ-10кВ Орджоникидзе","Филиал ОАО \"МРСК-Центра\" - \"Липецкэнерго\"","Филиал ОАО \"МРСК-Центра\" - \"Липецкэнерго\"","ТП 10кВ",100,0,"TP010-0055832","1995-12-01","Электроснабжение"]
["с.Воскресеновка","Липецкий","Липецкий РЭС","КТП-10кВ №734 ВЛ-10кВ Воскресеновка","Филиал ОАО \"МРСК-Центра\" - \"Липецкэнерго\"","Филиал ОАО \"МРСК-Центра\" - \"Липецкэнерго\"","ТП 10кВ",63,24,"TP010-0055854","1995-12-01","Электроснабжение"]
["с.Пады","Липецкий","Липецкий РЭС","КТП-10кВ №207 ВЛ-10кВ Орджоникидзе","Филиал ОАО \"МРСК-Центра\" - \"Липецкэнерго\"","Филиал ОАО \"МРСК-Центра\" - \"Липецкэнерго\"","ТП 10кВ",100,21,"TP010-0055857","1980-01-01","Электроснабжение"]
["с.Воскресеновка","Липецкий","Липецкий РЭС","КТП-10кВ №136 ВЛ-10кВ Воскресеновка","Филиал ОАО \"МРСК-Центра\" - \"Липецкэнерго\"","Филиал ОАО \"МРСК-Центра\" - \"Липецкэнерго\"","ТП 10кВ",100,51,"TP010-0055863","1971-01-01","Электроснабжение"]
["с.Воскресеновка","Липецкий","Липецкий РЭС","КТП-10кВ №797 ВЛ-10кВ Воскресеновка","Филиал ОАО \"МРСК-Центра\" - \"Липецкэнерго\"","Филиал ОАО \"МРСК-Центра\" - \"Липецкэнерго\"","ТП 10кВ",100,44,"TP010-0055875","1995-12-01","Электроснабжение"]
["с.Воскресеновка","Липецкий","Липецкий РЭС","КТП-10кВ №132 ВЛ-10кВ Воскресеновка","Филиал ОАО \"МРСК-Центра\" - \"Липецкэнерго\"","Филиал ОАО \"МРСК-Центра\" - \"Липецкэнерго\"","ТП 10кВ",100,6,"TP010-0055880","1971-01-01","Электроснабжение"]
["с.Частая Дубрава","Липецкий","Липецкий РЭС","КТП-10кВ №263 ВЛ-10кВ Тех.училище","Филиал ОАО \"МРСК-Центра\" - \"Липецкэнерго\"","Филиал ОАО \"МРСК-Центра\" - \"Липецкэнерго\"","ТП 10кВ",63,0,"TP010-0055881","1971-01-01","Электроснабжение"]
["с.Воскресеновка","Липецкий","Липецкий РЭС","КТП-10кВ №111 ВЛ-10кВ Воскресеновка","Филиал ОАО \"МРСК-Центра\" - \"Липецкэнерго\"","Филиал ОАО \"МРСК-Центра\" - \"Липецкэнерго\"","ТП 10кВ",160,41,"TP010-0055888","1963-01-01","Электроснабжение"]
["с.Частая Дубрава","Липецкий","Липецкий РЭС","КТП-10кВ №346 ВЛ-10кВ Тех.училище","Филиал ОАО \"МРСК-Центра\" - \"Липецкэнерго\"","Филиал ОАО \"МРСК-Центра\" - \"Липецкэнерго\"","ТП 10кВ",63,0,"TP010-0055890","1977-01-01","Электроснабжение"]
["с.Воскресеновка","Липецкий","Липецкий РЭС","КТП-10кВ №133 ВЛ-10кВ Воскресеновка","Филиал ОАО \"МРСК-Центра\" - \"Липецкэнерго\"","Филиал ОАО \"МРСК-Центра\" - \"Липецкэнерго\"","ТП 10кВ",100,15,"TP010-0055896","1971-01-01","Электроснабжение"]
["с.Введенка","Липецкий","Липецкий РЭС","КТП-10кВ №765 ВЛ-10кВ Воскресеновка","Филиал ОАО \"МРСК-Центра\" - \"Липецкэнерго\"","Филиал ОАО \"МРСК-Центра\" - \"Липецкэнерго\"","ТП 10кВ",250,215,"TP010-0055901","2007-09-06","Электроснабжение"]
["с.Крутогорье","Липецкий","Липецкий РЭС","КТП-10кВ №692 ВЛ-10кВ Орджоникидзе","Филиал ОАО \"МРСК-Центра\" - \"Липецкэнерго\"","Филиал ОАО \"МРСК-Центра\" - \"Липецкэнерго\"","ТП 10кВ",160,51,"TP010-0055904","1995-03-01","Электроснабжение"]
["с.Частая Дубрава","Липецкий","Липецкий РЭС","КТП-10кВ №342 ВЛ-10кВ Заветы Ильича","Филиал ОАО \"МРСК-Центра\" - \"Липецкэнерго\"","Филиал ОАО \"МРСК-Центра\" - \"Липецкэнерго\"","ТП 10кВ",630,563,"TP010-0055911","1980-01-01","Электроснабжение"]
["с.Ильино","Липецкий","Липецкий РЭС","КТП-10кВ №123 ВЛ-10 кВ Насосная 2-го под","Филиал ОАО \"МРСК-Центра\" - \"Липецкэнерго\"","Филиал ОАО \"МРСК-Центра\" - \"Липецкэнерго\"","ТП 10кВ",250,146,"TP010-0055912","1985-01-01","Электроснабжение"]
["с.Частая Дубрава","Липецкий","Липецкий РЭС","КТП-10кВ №377 ВЛ-10кВ Заветы Ильича","Филиал ОАО \"МРСК-Центра\" - \"Липецкэнерго\"","Филиал ОАО \"МРСК-Центра\" - \"Липецкэнерго\"","ТП 10кВ",300,232,"TP010-0055918","1977-01-01","Электроснабжение"]
["с.Крутогорье","Липецкий","Липецкий РЭС","КТП-10кВ №294 ВЛ-10кВ Орджоникидзе","Филиал ОАО \"МРСК-Центра\" - \"Липецкэнерго\"","Филиал ОАО \"МРСК-Центра\" - \"Липецкэнерго\"","ТП 10кВ",160,122,"TP010-0055923","2009-05-31","Электроснабжение"]
["с.Ильино","Липецкий","Липецкий РЭС","КТП-10кВ №175 ВЛ-10кВ Насосная 2 подъма","Филиал ОАО \"МРСК-Центра\" - \"Липецкэнерго\"","Филиал ОАО \"МРСК-Центра\" - \"Липецкэнерго\"","ТП 10кВ",250,171,"TP010-0055929","1987-01-01","Электроснабжение"]
["с.Крутогорье","Липецкий","Липецкий РЭС","КТП-10кВ №293 ВЛ-10кВ Орджоникидзе","Филиал ОАО \"МРСК-Центра\" - \"Липецкэнерго\"","Филиал ОАО \"МРСК-Центра\" - \"Липецкэнерго\"","ТП 10кВ",63,41,"TP010-0055931","1974-01-01","Электроснабжение"]
["с.Ильино","Липецкий","Липецкий РЭС","КТП-10кВ №769 ВЛ-10кВ Насосная 2 подъма","Филиал ОАО \"МРСК-Центра\" - \"Липецкэнерго\"","Филиал ОАО \"МРСК-Центра\" - \"Липецкэнерго\"","ТП 10кВ",250,92,"TP010-0055933","1982-01-01","Электроснабжение"]
["с.Частая Дубрава","Липецкий","Липецкий РЭС","КТП-10кВ №341 ВЛ-10кВ Заветы Ильича","Филиал ОАО \"МРСК-Центра\" - \"Липецкэнерго\"","Филиал ОАО \"МРСК-Центра\" - \"Липецкэнерго\"","ТП 10кВ",160,63,"TP010-0055936","1973-01-01","Электроснабжение"]
["с.Ильино","Липецкий","Липецкий РЭС","КТП-10кВ №141 ВЛ-10кВ Насосная 2 подъма","Филиал ОАО \"МРСК-Центра\" - \"Липецкэнерго\"","Филиал ОАО \"МРСК-Центра\" - \"Липецкэнерго\"","ТП 10кВ",250,165,"TP010-0055939","1976-01-01","Электроснабжение"]
["с.Частая Дубрава","Липецкий","Липецкий РЭС","КТП-10кВ №527 ВЛ-10кВ Заветы Ильича","Филиал ОАО \"МРСК-Центра\" - \"Липецкэнерго\"","Филиал ОАО \"МРСК-Центра\" - \"Липецкэнерго\"","ТП 10кВ",250,135,"TP010-0055941","1980-01-01","Электроснабжение"]
["с.Крутогорье","Липецкий","Липецкий РЭС","КТП-10кВ №295 ВЛ-10кВ Орджоникидзе","Филиал ОАО \"МРСК-Центра\" - \"Липецкэнерго\"","Филиал ОАО \"МРСК-Центра\" - \"Липецкэнерго\"","ТП 10кВ",160,104,"TP010-0055944","2009-05-31","Электроснабжение"]
["с.Ильино","Липецкий","Липецкий РЭС","КТП-10кВ №117 ВЛ-10кВ Насосная 2 подъма","Филиал ОАО \"МРСК-Центра\" - \"Липецкэнерго\"","Филиал ОАО \"МРСК-Центра\" - \"Липецкэнерго\"","ТП 10кВ",100,0,"TP010-0055946","1971-01-01","Электроснабжение"]
["с.Частая Дубрава","Липецкий","Липецкий РЭС","КТП-10кВ №291 ВЛ-10кВ Заветы Ильича","Филиал ОАО \"МРСК-Центра\" - \"Липецкэнерго\"","Филиал ОАО \"МРСК-Центра\" - \"Липецкэнерго\"","ТП 10кВ",63,47,"TP010-0055948","1980-01-01","Электроснабжение"]
["с.Крутогорье","Липецкий","Липецкий РЭС","КТП-10кВ №186 ВЛ-10кВ Орджоникидзе","Филиал ОАО \"МРСК-Центра\" - \"Липецкэнерго\"","Филиал ОАО \"МРСК-Центра\" - \"Липецкэнерго\"","ТП 10кВ",100,28,"TP010-0055950","1982-01-01","Электроснабжение"]
["с.Ильино","Липецкий","Липецкий РЭС","КТП-10кВ №837 ВЛ-10кВ Насосная 2 подъма","Филиал ОАО \"МРСК-Центра\" - \"Липецкэнерго\"","Филиал ОАО \"МРСК-Центра\" - \"Липецкэнерго\"","ТП 10кВ",200,61,"TP010-0055952","1998-12-01","Электроснабжение"]
["с.Частая Дубрава","Липецкий","Липецкий РЭС","КТП-10кВ №242 ВЛ-10кВ Заветы Ильича","Филиал ОАО \"МРСК-Центра\" - \"Липецкэнерго\"","Филиал ОАО \"МРСК-Центра\" - \"Липецкэнерго\"","ТП 10кВ",250,204,"TP010-0055958","1975-01-01","Электроснабжение"]
["с.Крутогорье","Липецкий","Липецкий РЭС","КТП-10кВ №693 ВЛ-10кВ Орджоникидзе","Филиал ОАО \"МРСК-Центра\" - \"Липецкэнерго\"","Филиал ОАО \"МРСК-Центра\" - \"Липецкэнерго\"","ТП 10кВ",100,46,"TP010-0055963","1995-03-01","Электроснабжение"]
["с.Частая Дубрава","Липецкий","Липецкий РЭС","КТП-10кВ №262 ВЛ-10кВ Заветы Ильича","Филиал ОАО \"МРСК-Центра\" - \"Липецкэнерго\"","Филиал ОАО \"МРСК-Центра\" - \"Липецкэнерго\"","ТП 10кВ",400,383,"TP010-0055965","1979-01-01","Электроснабжение"]
["с.Крутогорье","Липецкий","Липецкий РЭС","КТП-10кВ №253 ВЛ-10кВ Орджоникидзе","Филиал ОАО \"МРСК-Центра\" - \"Липецкэнерго\"","Филиал ОАО \"МРСК-Центра\" - \"Липецкэнерго\"","ТП 10кВ",160,101,"TP010-0055970","2009-05-31","Электроснабжение"]
["с.Частая Дубрава","Липецкий","Липецкий РЭС","ТП-10кВ №100 ВЛ-10кВ Заветы Ильича","Филиал ОАО \"МРСК-Центра\" - \"Липецкэнерго\"","Филиал ОАО \"МРСК-Центра\" - \"Липецкэнерго\"","ТП 10кВ",100,85,"TP010-0055975","1977-01-01","Электроснабжение"]
["с.Крутогорье","Липецкий","Липецкий РЭС","КТП-10кВ №267 ВЛ-10кВ Орджоникидзе","Филиал ОАО \"МРСК-Центра\" - \"Липецкэнерго\"","Филиал ОАО \"МРСК-Центра\" - \"Липецкэнерго\"","ТП 10кВ",160,11,"TP010-0055978","2009-05-31","Электроснабжение"]
["с.Крутогорье","Липецкий","Липецкий РЭС","КТП-10кВ №266 ВЛ-10кВ Орджоникидзе","Филиал ОАО \"МРСК-Центра\" - \"Липецкэнерго\"","Филиал ОАО \"МРСК-Центра\" - \"Липецкэнерго\"","ТП 10кВ",250,197,"TP010-0055984","1986-01-01","Электроснабжение"]
["с.Частая Дубрава","Липецкий","Липецкий РЭС","КТП-10кВ №292 ВЛ-10кВ Заветы Ильича","Филиал ОАО \"МРСК-Центра\" - \"Липецкэнерго\"","Филиал ОАО \"МРСК-Центра\" - \"Липецкэнерго\"","ТП 10кВ",250,111,"TP010-0055987","1992-01-01","Электроснабжение"]
["с.Частая Дубрава","Липецкий","Липецкий РЭС","КТП-10кВ №96 ВЛ-10кВ Заветы Ильича","Филиал ОАО \"МРСК-Центра\" - \"Липецкэнерго\"","Филиал ОАО \"МРСК-Центра\" - \"Липецкэнерго\"","ТП 10кВ",250,126,"TP010-0055999","1978-01-01","Электроснабжение"]
["с.Крутогорье","Липецкий","Липецкий РЭС","СТП-10кВ №520 ВЛ-10кВ Орджоникидзе","Филиал ОАО \"МРСК-Центра\" - \"Липецкэнерго\"","Филиал ОАО \"МРСК-Центра\" - \"Липецкэнерго\"","ТП 10кВ",63,20,"TP010-0056003","2008-09-30","Электроснабжение"]
["с.Крутогорье","Липецкий","Липецкий РЭС","КТП-10кВ №268 ВЛ-10кВ Орджоникидзе","Филиал ОАО \"МРСК-Центра\" - \"Липецкэнерго\"","Филиал ОАО \"МРСК-Центра\" - \"Липецкэнерго\"","ТП 10кВ",100,46,"TP010-0056011","1971-01-01","Электроснабжение"]
["пос.1мая","Липецкий","Липецкий РЭС","КТП-10кВ №255 ВЛ-10кВ Орджоникидзе","Филиал ОАО \"МРСК-Центра\" - \"Липецкэнерго\"","Филиал ОАО \"МРСК-Центра\" - \"Липецкэнерго\"","ТП 10кВ",63,15,"TP010-0056071","2006-11-30","Электроснабжение"]
["с.Тележенка","Липецкий","Липецкий РЭС","КТП-10кВ №513 ВЛ-10кВ Тележенка","Филиал ОАО \"МРСК-Центра\" - \"Липецкэнерго\"","Филиал ОАО \"МРСК-Центра\" - \"Липецкэнерго\"","ТП 10кВ",160,99,"TP010-0056286","2012-02-29","Электроснабжение"]
["с.Тележенка","Липецкий","Липецкий РЭС","КТП-10кВ №597 ВЛ-10кВ Тележенка","Филиал ОАО \"МРСК-Центра\" - \"Липецкэнерго\"","Филиал ОАО \"МРСК-Центра\" - \"Липецкэнерго\"","ТП 10кВ",100,0,"TP010-0056351","1971-01-01","Электроснабжение"]
["с.Тележенка","Липецкий","Липецкий РЭС","МТП-10кВ №572 ВЛ-10кВ Тележенка","Филиал ОАО \"МРСК-Центра\" - \"Липецкэнерго\"","Филиал ОАО \"МРСК-Центра\" - \"Липецкэнерго\"","ТП 10кВ",100,86,"TP010-0056362","2005-09-30","Электроснабжение"]
["с.Частая Дубрава","Липецкий","Липецкий РЭС","КТП-10кВ №239 ВЛ-10кВ Заветы Ильича","Филиал ОАО \"МРСК-Центра\" - \"Липецкэнерго\"","Филиал ОАО \"МРСК-Центра\" - \"Липецкэнерго\"","ТП 10кВ",100,0,"TP010-0056378","1968-01-01","Электроснабжение"]
["с.Частая Дубрава","Липецкий","Липецкий РЭС","КТП-10кВ №240 ВЛ-10кВ Заветы Ильича","Филиал ОАО \"МРСК-Центра\" - \"Липецкэнерго\"","Филиал ОАО \"МРСК-Центра\" - \"Липецкэнерго\"","ТП 10кВ",250,83,"TP010-0056391","1965-01-01","Электроснабжение"]
["с.Хорошевка","Липецкий","Липецкий РЭС","КТП-10кВ №543 ВЛ-10кВ Тележенка","Филиал ОАО \"МРСК-Центра\" - \"Липецкэнерго\"","Филиал ОАО \"МРСК-Центра\" - \"Липецкэнерго\"","ТП 10кВ",100,0,"TP010-0056396","1970-01-01","Электроснабжение"]
["с.Частая Дубрава","Липецкий","Липецкий РЭС","КТП-10кВ №218 ВЛ-10кВ Заветы Ильича","Филиал ОАО \"МРСК-Центра\" - \"Липецкэнерго\"","Филиал ОАО \"МРСК-Центра\" - \"Липецкэнерго\"","ТП 10кВ",100,0,"TP010-0056400","1972-01-01","Электроснабжение"]
["с.Терновое","Липецкий","Липецкий РЭС","КТП-10кВ №254 ВЛ-10кВ Жадово","Филиал ОАО \"МРСК-Центра\" - \"Липецкэнерго\"","Филиал ОАО \"МРСК-Центра\" - \"Липецкэнерго\"","ТП 10кВ",63,41,"TP010-0056411","1978-01-01","Электроснабжение"]
["с.Хорошевка","Липецкий","Липецкий РЭС","КТП-10кВ №542 ВЛ-10кВ Тележенка","Филиал ОАО \"МРСК-Центра\" - \"Липецкэнерго\"","Филиал ОАО \"МРСК-Центра\" - \"Липецкэнерго\"","ТП 10кВ",160,41,"TP010-0056413","1974-01-01","Электроснабжение"]
["с.Ивановка","Липецкий","Липецкий РЭС","КТП-10кВ №555 ВЛ-10кВ Тележенка","Филиал ОАО \"МРСК-Центра\" - \"Липецкэнерго\"","Филиал ОАО \"МРСК-Центра\" - \"Липецкэнерго\"","ТП 10кВ",63,0,"TP010-0056419","1963-01-01","Электроснабжение"]
["с.Т.-Никольское","Липецкий","Липецкий РЭС","КТП-10кВ №244 ВЛ-10кВ Жадово","Филиал ОАО \"МРСК-Центра\" - \"Липецкэнерго\"","Филиал ОАО \"МРСК-Центра\" - \"Липецкэнерго\"","ТП 10кВ",63,47,"TP010-0056421","1968-01-01","Электроснабжение"]
["с.Т.-Никольское","Липецкий","Липецкий РЭС","КТП-10кВ №278 ВЛ-10кВ Жадово","Филиал ОАО \"МРСК-Центра\" - \"Липецкэнерго\"","Филиал ОАО \"МРСК-Центра\" - \"Липецкэнерго\"","ТП 10кВ",63,58,"TP010-0056433","1978-01-01","Электроснабжение"]
["с.Т.-Никольское","Липецкий","Липецкий РЭС","КТП-10кВ №245 ВЛ-10кВ Жадово","Филиал ОАО \"МРСК-Центра\" - \"Липецкэнерго\"","Филиал ОАО \"МРСК-Центра\" - \"Липецкэнерго\"","ТП 10кВ",100,0,"TP010-0056440","1963-01-01","Электроснабжение"]
["с.Т.-Никольское","Липецкий","Липецкий РЭС","КТП-10кВ №247 ВЛ-10кВ Жадово","Филиал ОАО \"МРСК-Центра\" - \"Липецкэнерго\"","Филиал ОАО \"МРСК-Центра\" - \"Липецкэнерго\"","ТП 10кВ",63,0,"TP010-0056445","1968-01-01","Электроснабжение"]
["с.Т.-Никольское","Липецкий","Липецкий РЭС","КТП-10кВ №246 ВЛ-10кВ Жадово","Филиал ОАО \"МРСК-Центра\" - \"Липецкэнерго\"","Филиал ОАО \"МРСК-Центра\" - \"Липецкэнерго\"","ТП 10кВ",63,19,"TP010-0056458","1968-01-01","Электроснабжение"]
["с.Александровка","Липецкий","Липецкий РЭС","КТП-10кВ №57 ВЛ-10кВ Александровка","Филиал ОАО \"МРСК-Центра\" - \"Липецкэнерго\"","Филиал ОАО \"МРСК-Центра\" - \"Липецкэнерго\"","ТП 10кВ",63,29,"TP010-0056470","1975-01-01","Электроснабжение"]
["с.Александровка","Липецкий","Липецкий РЭС","КТП-10кВ №64 ВЛ-10кВ Александровка","Филиал ОАО \"МРСК-Центра\" - \"Липецкэнерго\"","Филиал ОАО \"МРСК-Центра\" - \"Липецкэнерго\"","ТП 10кВ",100,41,"TP010-0056475","1975-01-01","Электроснабжение"]
["с.Васильевка","Липецкий","Липецкий РЭС","КТП-10кВ №290 ВЛ-10кВ Александровка","Филиал ОАО \"МРСК-Центра\" - \"Липецкэнерго\"","Филиал ОАО \"МРСК-Центра\" - \"Липецкэнерго\"","ТП 10кВ",250,96,"TP010-0056484","1989-01-01","Электроснабжение"]
["с.Васильевка","Липецкий","Липецкий РЭС","КТП-10кВ №223 ВЛ-10кВ Александровка","Филиал ОАО \"МРСК-Центра\" - \"Липецкэнерго\"","Филиал ОАО \"МРСК-Центра\" - \"Липецкэнерго\"","ТП 10кВ",400,356,"TP010-0056492","1960-01-01","Электроснабжение"]
["с.Васильевка","Липецкий","Липецкий РЭС","КТП-10кВ №219 ВЛ-10кВ Александровка","Филиал ОАО \"МРСК-Центра\" - \"Липецкэнерго\"","Филиал ОАО \"МРСК-Центра\" - \"Липецкэнерго\"","ТП 10кВ",400,376,"TP010-0056507","1970-01-01","Электроснабжение"]
["с.Васильевка","Липецкий","Липецкий РЭС","КТП-10кВ №87 ВЛ-10кВ Александровка","Филиал ОАО \"МРСК-Центра\" - \"Липецкэнерго\"","Филиал ОАО \"МРСК-Центра\" - \"Липецкэнерго\"","ТП 10кВ",250,207,"TP010-0056519","1982-01-01","Электроснабжение"]
["с.Васильевка","Липецкий","Липецкий РЭС","КТП-10кВ №169 ВЛ-10кВ Александровка","Филиал ОАО \"МРСК-Центра\" - \"Липецкэнерго\"","Филиал ОАО \"МРСК-Центра\" - \"Липецкэнерго\"","ТП 10кВ",63,0,"TP010-0056528","1980-01-01","Электроснабжение"]
["с.Васильевка","Липецкий","Липецкий РЭС","КТП-10кВ №252 ВЛ-10кВ Александровка","Филиал ОАО \"МРСК-Центра\" - \"Липецкэнерго\"","Филиал ОАО \"МРСК-Центра\" - \"Липецкэнерго\"","ТП 10кВ",160,24,"TP010-0056539","1986-01-01","Электроснабжение"]
["с.Васильевка","Липецкий","Липецкий РЭС","КТП-10кВ №220 ВЛ-10кВ Александровка","Филиал ОАО \"МРСК-Центра\" - \"Липецкэнерго\"","Филиал ОАО \"МРСК-Центра\" - \"Липецкэнерго\"","ТП 10кВ",250,112,"TP010-0056555","1978-01-01","Электроснабжение"]
["с.Васильевка","Липецкий","Липецкий РЭС","КТП-10кВ №798 ВЛ-10кВ Александровка","Филиал ОАО \"МРСК-Центра\" - \"Липецкэнерго\"","Филиал ОАО \"МРСК-Центра\" - \"Липецкэнерго\"","ТП 10кВ",100,48,"TP010-0056561","1998-04-01","Электроснабжение"]
["с.Васильевка","Липецкий","Липецкий РЭС","КТП-10кВ №222 ВЛ-10кВ Александровка","Филиал ОАО \"МРСК-Центра\" - \"Липецкэнерго\"","Филиал ОАО \"МРСК-Центра\" - \"Липецкэнерго\"","ТП 10кВ",250,176,"TP010-0056572","1973-01-01","Электроснабжение"]
["с.Алексеевка","Липецкий","Липецкий РЭС","КТП-10кВ №221 ВЛ-10кВ Александровка","Филиал ОАО \"МРСК-Центра\" - \"Липецкэнерго\"","Филиал ОАО \"МРСК-Центра\" - \"Липецкэнерго\"","ТП 10кВ",100,65,"TP010-0056578","1963-01-01","Электроснабжение"]
["с.Алексеевка","Липецкий","Липецкий РЭС","КТП-10кВ №784 ВЛ-10кВ Александровка","Филиал ОАО \"МРСК-Центра\" - \"Липецкэнерго\"","Филиал ОАО \"МРСК-Центра\" - \"Липецкэнерго\"","ТП 10кВ",63,11,"TP010-0056586","1998-04-01","Электроснабжение"]
["с.Алексеевка","Липецкий","Липецкий РЭС","КТП-10кВ №275 ВЛ-10кВ Александровка","Филиал ОАО \"МРСК-Центра\" - \"Липецкэнерго\"","Филиал ОАО \"МРСК-Центра\" - \"Липецкэнерго\"","ТП 10кВ",250,133,"TP010-0056597","1973-01-01","Электроснабжение"]
["с.Алексеевка","Липецкий","Липецкий РЭС","КТП-10кВ №732 ВЛ-10кВ Александровка","Филиал ОАО \"МРСК-Центра\" - \"Липецкэнерго\"","Филиал ОАО \"МРСК-Центра\" - \"Липецкэнерго\"","ТП 10кВ",63,3,"TP010-0056618","2003-12-31","Электроснабжение"]
["с.Терновое","Липецкий","Липецкий РЭС","КТП-10кВ №243 ВЛ-10кВ Александровка","Филиал ОАО \"МРСК-Центра\" - \"Липецкэнерго\"","Филиал ОАО \"МРСК-Центра\" - \"Липецкэнерго\"","ТП 10кВ",160,72,"TP010-0056626","2003-12-31","Электроснабжение"]
["с.Боринское","Липецкий","Липецкий РЭС","КТП-10кВ №184 ВЛ-10кВ Маховище","Филиал ОАО \"МРСК-Центра\" - \"Липецкэнерго\"","Филиал ОАО \"МРСК-Центра\" - \"Липецкэнерго\"","ТП 10кВ",250,223,"TP010-0091756","2006-06-30","Электроснабжение"]
["с.Воскресеновка","Липецкий","Липецкий РЭС","КТП-10кВ №46 ВЛ-10кВ Школа-2","Филиал ОАО \"МРСК-Центра\" - \"Липецкэнерго\"","Филиал ОАО \"МРСК-Центра\" - \"Липецкэнерго\"","ТП 10кВ",63,11,"TP010-0091759","2006-06-30","Электроснабжение"]
["с.Бруслановка","Липецкий","Липецкий РЭС","КТП-10кВ №300 ВЛ-10кВ Калиновка","Филиал ОАО \"МРСК-Центра\" - \"Липецкэнерго\"","Филиал ОАО \"МРСК-Центра\" - \"Липецкэнерго\"","ТП 10кВ",400,190,"TP010-0091761","1976-01-01","Электроснабжение"]
["с.Хрущевка","Липецкий","Липецкий РЭС","ТП 10/0.4кв N177","Филиал ОАО \"МРСК-Центра\" - \"Липецкэнерго\"","Филиал ОАО \"МРСК-Центра\" - \"Липецкэнерго\"","ТП 10кВ",100,6,"TP010-0091765","1982-01-01","Электроснабжение"]
["с.Студеные Хутора","Липецкий","Липецкий РЭС","КТП-10кВ №615 ВЛ-10кВ Студеные Хутора","Филиал ОАО \"МРСК-Центра\" - \"Липецкэнерго\"","Филиал ОАО \"МРСК-Центра\" - \"Липецкэнерго\"","ТП 10кВ",63,11,"TP010-0091773","1996-09-01","Электроснабжение"]
["с.Косыревка","Липецкий","Липецкий РЭС","КТП-10кВ №288 ВЛ-10кВ Кулешовка","Филиал ОАО \"МРСК-Центра\" - \"Липецкэнерго\"","Филиал ОАО \"МРСК-Центра\" - \"Липецкэнерго\"","ТП 10кВ",63,0,"TP010-0114549","2007-06-30","Электроснабжение"]
["с.Новодмитриевка","Липецкий","Липецкий РЭС","КТП-10кВ №354 ВЛ-10кВ Калиновка","Филиал ОАО \"МРСК-Центра\" - \"Липецкэнерго\"","Филиал ОАО \"МРСК-Центра\" - \"Липецкэнерго\"","ТП 10кВ",100,22,"TP010-0116983","1978-01-01","Электроснабжение"]
["с.Плоская Кузьминка","Липецкий","Липецкий РЭС","КТП-10кВ №305 ВЛ-10кВ Калиновка","Филиал ОАО \"МРСК-Центра\" - \"Липецкэнерго\"","Филиал ОАО \"МРСК-Центра\" - \"Липецкэнерго\"","ТП 10кВ",100,0,"TP010-0116984","1966-01-01","Электроснабжение"]
["с.Бруслановка","Липецкий","Липецкий РЭС","КТП-10кВ №309 ВЛ-10кВ Калиновка","Филиал ОАО \"МРСК-Центра\" - \"Липецкэнерго\"","Филиал ОАО \"МРСК-Центра\" - \"Липецкэнерго\"","ТП 10кВ",400,318,"TP010-0116985","1975-01-01","Электроснабжение"]
["с.Крутогорье","Липецкий","Липецкий РЭС","СТП-10кВ №249 ВЛ-10кВ Орджоникидзе","Филиал ОАО \"МРСК-Центра\" - \"Липецкэнерго\"","Филиал ОАО \"МРСК-Центра\" - \"Липецкэнерго\"","ТП 10кВ",63,36,"TP010-0118238","2008-09-30","Электроснабжение"]
["с.Крутогорье","Липецкий","Липецкий РЭС","СТП-10кВ №248 ВЛ-10кВ Орджоникидзе","Филиал ОАО \"МРСК-Центра\" - \"Липецкэнерго\"","Филиал ОАО \"МРСК-Центра\" - \"Липецкэнерго\"","ТП 10кВ",40,21,"TP010-0118247","2008-09-30","Электроснабжение"]
["с.Маховище","Липецкий","Липецкий РЭС","КТП-10кВ №233 ВЛ-10кВ Маховище","Филиал ОАО \"МРСК-Центра\" - \"Липецкэнерго\"","Филиал ОАО \"МРСК-Центра\" - \"Липецкэнерго\"","ТП 10кВ",160,56,"TP010-0118256","2008-09-30","Электроснабжение"]
["с.Маховище","Липецкий","Липецкий РЭС","КТП-10кВ №237 ВЛ-10кВ Маховище","Филиал ОАО \"МРСК-Центра\" - \"Липецкэнерго\"","Филиал ОАО \"МРСК-Центра\" - \"Липецкэнерго\"","ТП 10кВ",100,33,"TP010-0118264","2008-09-30","Электроснабжение"]
["с.Подгорное","Липецкий","Липецкий РЭС","КТП-10кВ №145 ВЛ-10кВ 50 лет Октября","Филиал ОАО \"МРСК-Центра\" - \"Липецкэнерго\"","Филиал ОАО \"МРСК-Центра\" - \"Липецкэнерго\"","ТП 10кВ",100,75,"TP010-0118415","2007-12-31","Электроснабжение"]
["с.Ленино","Липецкий","Липецкий РЭС","КТП-10кВ №886 ВЛ-10кВ Полигон","Филиал ОАО \"МРСК-Центра\" - \"Липецкэнерго\"","Филиал ОАО \"МРСК-Центра\" - \"Липецкэнерго\"","ТП 10кВ",200,169,"TP010-0118417","2007-12-31","Электроснабжение"]
["с.Большая Кузьминка","Липецкий","Липецкий РЭС","КТП-10кВ №659 ВЛ-10кВ База отдыха","Филиал ОАО \"МРСК-Центра\" - \"Липецкэнерго\"","Филиал ОАО \"МРСК-Центра\" - \"Липецкэнерго\"","ТП 10кВ",400,364,"TP010-0118419","2007-06-30","Электроснабжение"]
["с.Большая Кузьминка","Липецкий","Липецкий РЭС","МТП-10кВ №85 ВЛ-10кВ База отдыха","Филиал ОАО \"МРСК-Центра\" - \"Липецкэнерго\"","Филиал ОАО \"МРСК-Центра\" - \"Липецкэнерго\"","ТП 10кВ",63,58,"TP010-0118421","2006-12-30","Электроснабжение"]
["с.Подгорное","Липецкий","Липецкий РЭС","КТП-10кВ №5 ВЛ-10кВ 50 лет Октября","Филиал ОАО \"МРСК-Центра\" - \"Липецкэнерго\"","Филиал ОАО \"МРСК-Центра\" - \"Липецкэнерго\"","ТП 10кВ",250,229,"TP010-0118621","2007-12-31","Электроснабжение"]
["с.Троицкое","Липецкий","Липецкий РЭС","КТП-10кВ №644 ВЛ-10кВ Городок","Филиал ОАО \"МРСК-Центра\" - \"Липецкэнерго\"","Филиал ОАО \"МРСК-Центра\" - \"Липецкэнерго\"","ТП 10кВ",100,67,"TP010-0119216","2007-12-31","Электроснабжение"]
["с.Троицкое","Липецкий","Липецкий РЭС","КТП-10кВ №662 ВЛ-10кВ Городок","Филиал ОАО \"МРСК-Центра\" - \"Липецкэнерго\"","Филиал ОАО \"МРСК-Центра\" - \"Липецкэнерго\"","ТП 10кВ",250,198,"TP010-0119218","2007-12-31","Электроснабжение"]
["с.Троицкое","Липецкий","Липецкий РЭС","КТП-10кВ №663 ВЛ-10кВ Городок","Филиал ОАО \"МРСК-Центра\" - \"Липецкэнерго\"","Филиал ОАО \"МРСК-Центра\" - \"Липецкэнерго\"","ТП 10кВ",250,155,"TP010-0119220","2007-12-31","Электроснабжение"]
["с.Ленино","Липецкий","Липецкий РЭС","КТП-10кВ №870 ВЛ-10кВ Ленино","Филиал ОАО \"МРСК-Центра\" - \"Липецкэнерго\"","Филиал ОАО \"МРСК-Центра\" - \"Липецкэнерго\"","ТП 10кВ",250,125,"TP010-0119292","2009-02-28","Электроснабжение"]
["с.Ленино","Липецкий","Липецкий РЭС","КТП-10кВ №28 ВЛ-10кВ Полигон","Филиал ОАО \"МРСК-Центра\" - \"Липецкэнерго\"","Филиал ОАО \"МРСК-Центра\" - \"Липецкэнерго\"","ТП 10кВ",250,177,"TP010-0119296","2008-02-29","Электроснабжение"]
["с.Введенка","Липецкий","Липецкий РЭС","КТП-10кВ №641 ВЛ-10кВ МТФ Воскресеновка","Филиал ОАО \"МРСК-Центра\" - \"Липецкэнерго\"","Филиал ОАО \"МРСК-Центра\" - \"Липецкэнерго\"","ТП 10кВ",63,0,"TP010-0119382","2007-12-31","Электроснабжение"]
["с.Большая Кузьминка","Липецкий","Липецкий РЭС","КТП-10кВ №688 ВЛ-10кВ Большая Кузьминка","Филиал ОАО \"МРСК-Центра\" - \"Липецкэнерго\"","Филиал ОАО \"МРСК-Центра\" - \"Липецкэнерго\"","ТП 10кВ",160,146,"TP010-0119384","2007-12-31","Электроснабжение"]
["с.Ильино","Липецкий","Липецкий РЭС","КТП-10кВ №144 ВЛ-10кВ Теплицы","Филиал ОАО \"МРСК-Центра\" - \"Липецкэнерго\"","Филиал ОАО \"МРСК-Центра\" - \"Липецкэнерго\"","ТП 10кВ",63,15,"TP010-0119386","2007-12-31","Электроснабжение"]
["с.Сырское","Липецкий","Липецкий РЭС","КТП-10кВ №182 ВЛ-10кВ Переулок","Филиал ОАО \"МРСК-Центра\" - \"Липецкэнерго\"","Филиал ОАО \"МРСК-Центра\" - \"Липецкэнерго\"","ТП 10кВ",250,205,"TP010-0119388","2007-12-31","Электроснабжение"]
["с.Студеные Хутора","Липецкий","Липецкий РЭС","КТП-10кВ №366 ВЛ-10кВ Студеные Хутора","Филиал ОАО \"МРСК-Центра\" - \"Липецкэнерго\"","Филиал ОАО \"МРСК-Центра\" - \"Липецкэнерго\"","ТП 10кВ",63,34,"TP010-0119390","2007-12-31","Электроснабжение"]
["с.Косыревка","Липецкий","Липецкий РЭС","КТП-10кВ №311 ВЛ-10кВ Кулешовка","Филиал ОАО \"МРСК-Центра\" - \"Липецкэнерго\"","Филиал ОАО \"МРСК-Центра\" - \"Липецкэнерго\"","ТП 10кВ",100,18,"TP010-0119392","2008-11-30","Электроснабжение"]
["с.Хрущевка","Липецкий","Липецкий РЭС","КТП-10кВ №537 ВЛ-10кВ Хрущевка","Филиал ОАО \"МРСК-Центра\" - \"Липецкэнерго\"","Филиал ОАО \"МРСК-Центра\" - \"Липецкэнерго\"","ТП 10кВ",63,21,"TP010-0119394","2007-12-31","Электроснабжение"]
["с.Хрущевка","Липецкий","Липецкий РЭС","ТП-10кВ №118 ВЛ 10кВ 07 ПС Хлебопродукты","Филиал ОАО \"МРСК-Центра\" - \"Липецкэнерго\"","Филиал ОАО \"МРСК-Центра\" - \"Липецкэнерго\"","ТП 10кВ",160,40,"TP010-0119396","2008-11-30","Электроснабжение"]
["с.Тюшевка","Липецкий","Липецкий РЭС","КТП-10кВ №918 ВЛ-10кВ Пчелокомплекс","Филиал ОАО \"МРСК-Центра\" - \"Липецкэнерго\"","Филиал ОАО \"МРСК-Центра\" - \"Липецкэнерго\"","ТП 10кВ",250,122,"TP010-0119397","2008-11-30","Электроснабжение"]
["с.Тюшевка","Липецкий","Липецкий РЭС","КТП-10кВ №919 ВЛ-10кВ Пчелокомплекс","Филиал ОАО \"МРСК-Центра\" - \"Липецкэнерго\"","Филиал ОАО \"МРСК-Центра\" - \"Липецкэнерго\"","ТП 10кВ",160,33,"TP010-0119399","2008-11-30","Электроснабжение"]
["с.Боринское","Липецкий","Липецкий РЭС","КТП-10кВ №848 ВЛ-10кВ Больница","Филиал ОАО \"МРСК-Центра\" - \"Липецкэнерго\"","Филиал ОАО \"МРСК-Центра\" - \"Липецкэнерго\"","ТП 10кВ",250,155,"TP010-0121441","2008-07-28","Электроснабжение"]
["с.Введенка","Липецкий","Липецкий РЭС","СТП-10кВ №620 ВЛ-10кВ Воскресеновка","Филиал ОАО \"МРСК-Центра\" - \"Липецкэнерго\"","Филиал ОАО \"МРСК-Центра\" - \"Липецкэнерго\"","ТП 10кВ",100,97,"TP010-0121718","2009-03-31","Электроснабжение"]
["с.Хрущевка","Липецкий","Липецкий РЭС","КТП-10кВ №743 ВЛ-10кВ Хрущевка","Филиал ОАО \"МРСК-Центра\" - \"Липецкэнерго\"","Филиал ОАО \"МРСК-Центра\" - \"Липецкэнерго\"","ТП 10кВ",160,120,"TP010-0122098","2009-08-31","Электроснабжение"]
["с.Кулешовка","Липецкий","Липецкий РЭС","КТП-10кВ №335 ВЛ-10кВ Рем.завод","Филиал ОАО \"МРСК-Центра\" - \"Липецкэнерго\"","Филиал ОАО \"МРСК-Центра\" - \"Липецкэнерго\"","ТП 10кВ",63,9,"TP010-0123288","1973-01-01","Электроснабжение"]
["с.Сенцово","Липецкий","Липецкий РЭС","ТП-10кВ №539 ВЛ 10кВ 12 ПС Сенцово","Филиал ОАО \"МРСК-Центра\" - \"Липецкэнерго\"","Филиал ОАО \"МРСК-Центра\" - \"Липецкэнерго\"","ТП 10кВ",25,14,"TP010-0123300","2008-11-30","Электроснабжение"]
["с.Ленино","Липецкий","Липецкий РЭС","КТП-10кВ №55 ВЛ-10кВ Полигон","Филиал ОАО \"МРСК-Центра\" - \"Липецкэнерго\"","Филиал ОАО \"МРСК-Центра\" - \"Липецкэнерго\"","ТП 10кВ",25,0,"TP010-0123844","2008-11-30","Электроснабжение"]
["с.Ленино","Липецкий","Липецкий РЭС","КТП-10кВ №56 ВЛ-10кВ Полигон","Филиал ОАО \"МРСК-Центра\" - \"Липецкэнерго\"","Филиал ОАО \"МРСК-Центра\" - \"Липецкэнерго\"","ТП 10кВ",100,37,"TP010-0123846","2008-11-30","Электроснабжение"]
["с.Подгорное","Липецкий","Липецкий РЭС","КТП-10кВ №50П ВЛ-10кВ Телецентр","Филиал ОАО \"МРСК-Центра\" - \"Липецкэнерго\"","Филиал ФГУП РТРС Липецкий ОРТПЦ","ТП 10кВ",250,111,"TP010-0123865","2012-03-23","Электроснабжение"]
["с.Подгорное","Липецкий","Липецкий РЭС","КТП-10кВ №86 ВЛ-10кВ Подгорное","Филиал ОАО \"МРСК-Центра\" - \"Липецкэнерго\"","Филиал ОАО \"МРСК-Центра\" - \"Липецкэнерго\"","ТП 10кВ",200,134,"TP010-0123872","1981-01-01","Электроснабжение"]
["с.Боринское","Липецкий","Липецкий РЭС","КТП-10кВ №809 ВЛ-10кВ Боринское","Филиал ОАО \"МРСК-Центра\" - \"Липецкэнерго\"","МОУ ДОД ДООЦ \"Волна\"","ТП 10кВ",200,87,"TP010-0124007","2006-06-01","Электроснабжение"]
["с.Боринское","Липецкий","Липецкий РЭС","КТП-10кВ №847 ВЛ-10кВ Больница","Филиал ОАО \"МРСК-Центра\" - \"Липецкэнерго\"","МОУ ДОД ДООЦ \"Волна\"","ТП 10кВ",100,15,"TP010-0124026","2006-06-01","Электроснабжение"]
["с.Боринское","Липецкий","Липецкий РЭС","КТП-10кВ №885 П ВЛ-10кВ Больница","Филиал ОАО \"МРСК-Центра\" - \"Липецкэнерго\"","МОУ ДОД ДООЦ \"Волна\"","ТП 10кВ",160,33,"TP010-0124028","2012-10-12","Электроснабжение"]
["с.Боринское","Липецкий","Липецкий РЭС","КТП-10кВ №211 ВЛ-10кВ к-с Боринский","Филиал ОАО \"МРСК-Центра\" - \"Липецкэнерго\"","Филиал ОАО \"МРСК-Центра\" - \"Липецкэнерго\"","ТП 10кВ",25,0,"TP010-0124045","1971-01-01","Электроснабжение"]
["с.Крутые Хутора","Липецкий","Липецкий РЭС","КТП-10кВ №368 ВЛ-10кВ Строитель коммуниз","Филиал ОАО \"МРСК-Центра\" - \"Липецкэнерго\"","Филиал ОАО \"МРСК-Центра\" - \"Липецкэнерго\"","ТП 10кВ",40,0,"TP010-0124064","2008-11-30","Электроснабжение"]
["с.Алексеевка","Липецкий","Липецкий РЭС","КТП-10кВ №79 ВЛ-10кВ Алексеевка","Филиал ОАО \"МРСК-Центра\" - \"Липецкэнерго\"","Филиал ОАО \"МРСК-Центра\" - \"Липецкэнерго\"","ТП 10кВ",63,0,"TP010-0124131","1978-01-01","Электроснабжение"]
["с.Ильино","Липецкий","Липецкий РЭС","КТП-10кВ №952 ВЛ-10кВ Насосная 2 подъема","Филиал ОАО \"МРСК-Центра\" - \"Липецкэнерго\"","Филиал ОАО \"МРСК-Центра\" - \"Липецкэнерго\"","ТП 10кВ",25,11,"TP010-0124180","2008-11-30","Электроснабжение"]
["с.Хрущевка","Липецкий","Липецкий РЭС","КТП-10кВ №36 ВЛ-10кВ Хрущевка","Филиал ОАО \"МРСК-Центра\" - \"Липецкэнерго\"","Филиал ОАО \"МРСК-Центра\" - \"Липецкэнерго\"","ТП 10кВ",63,0,"TP010-0124477","2008-10-30","Электроснабжение"]
["с.Ленино","Липецкий","Липецкий РЭС","КТП-10кВ №957 ВЛ-10кВ Полигон","Филиал ОАО \"МРСК-Центра\" - \"Липецкэнерго\"","Филиал ОАО \"МРСК-Центра\" - \"Липецкэнерго\"","ТП 10кВ",200,160,"TP010-0124479","2009-02-28","Электроснабжение"]
["с.Ленино","Липецкий","Липецкий РЭС","КТП-10кВ №958 ВЛ-10кВ Полигон","Филиал ОАО \"МРСК-Центра\" - \"Липецкэнерго\"","Филиал ОАО \"МРСК-Центра\" - \"Липецкэнерго\"","ТП 10кВ",160,142,"TP010-0124481","2008-05-28","Электроснабжение"]
["с.Большая Кузьминка","Липецкий","Липецкий РЭС","ТП-10кВ №124 ВЛ-10 кВ Большая Кузьминка","Филиал ОАО \"МРСК-Центра\" - \"Липецкэнерго\"","Филиал ОАО \"МРСК-Центра\" - \"Липецкэнерго\"","ТП 10кВ",160,153,"TP010-0126552","2010-03-31","Электроснабжение"]
["с.Троицкое","Липецкий","Липецкий РЭС","КТП-10кВ №961 ВЛ-10 кВ Троицкая","Филиал ОАО \"МРСК-Центра\" - \"Липецкэнерго\"","Филиал ОАО \"МРСК-Центра\" - \"Липецкэнерго\"","ТП 10кВ",63,58,"TP010-0127396","2011-04-30","Электроснабжение"]
["с.Боринское","Липецкий","Липецкий РЭС","КТП-10кВ №989 ВЛ-10кВ Боринское","Филиал ОАО \"МРСК-Центра\" - \"Липецкэнерго\"","Филиал ОАО \"МРСК-Центра\" - \"Липецкэнерго\"","ТП 10кВ",160,133,"TP010-0127589","2011-06-30","Электроснабжение"]
["с.Пады","Липецкий","Липецкий РЭС","СТП-10кВ №649 ВЛ-10 кВ Вербилово","Филиал ОАО \"МРСК-Центра\" - \"Липецкэнерго\"","Филиал ОАО \"МРСК-Центра\" - \"Липецкэнерго\"","ТП 10кВ",40,0,"TP010-0127909","2010-06-30","Электроснабжение"]
["с.Боринское","Липецкий","Липецкий РЭС","СТП-10кВ №973 ВЛ-10 кВ керам завод","Филиал ОАО \"МРСК-Центра\" - \"Липецкэнерго\"","Филиал ОАО \"МРСК-Центра\" - \"Липецкэнерго\"","ТП 10кВ",100,22,"TP010-0127922","2010-05-31","Электроснабжение"]
["мкр-н Университетский","Липецкий","Липецкий РЭС","ТП-28/1 Университетский","Филиал ОАО \"МРСК-Центра\" - \"Липецкэнерго\"","Филиал ОАО \"МРСК-Центра\" - \"Липецкэнерго\"","ТП 10кВ","2*630",333,"TP010-0127929","2010-07-02","Электроснабжение"]
["мкр-н Университетский","Липецкий","Липецкий РЭС","ТП-28/2 Университетский","Филиал ОАО \"МРСК-Центра\" - \"Липецкэнерго\"","Филиал ОАО \"МРСК-Центра\" - \"Липецкэнерго\"","ТП 10кВ","2*630",435,"TP010-0127945","2010-07-02","Электроснабжение"]
["с.Ленино","Липецкий","Липецкий РЭС","КТП-10кВ №972 ВЛ-10 КВ Хрущевка","Филиал ОАО \"МРСК-Центра\" - \"Липецкэнерго\"","Филиал ОАО \"МРСК-Центра\" - \"Липецкэнерго\"","ТП 10кВ",160,150,"TP010-0128056","2009-12-31","Электроснабжение"]
["с.Ленино","Липецкий","Липецкий РЭС","КТП-10кВ №738 с.Хрущевка","Филиал ОАО \"МРСК-Центра\" - \"Липецкэнерго\"","Филиал ОАО \"МРСК-Центра\" - \"Липецкэнерго\"","ТП 10кВ",63,0,"TP010-0128060","2008-12-31","Электроснабжение"]
["с.Ленино","Липецкий","Липецкий РЭС","КТП-10кВ №959 ВЛ Полигон","Филиал ОАО \"МРСК-Центра\" - \"Липецкэнерго\"","Филиал ОАО \"МРСК-Центра\" - \"Липецкэнерго\"","ТП 10кВ",100,15,"TP010-0128095","2009-12-31","Электроснабжение"]
["с.Введенка","Липецкий","Липецкий РЭС","МТП-10кВ №969 ВЛ Школа-2","Филиал ОАО \"МРСК-Центра\" - \"Липецкэнерго\"","Филиал ОАО \"МРСК-Центра\" - \"Липецкэнерго\"","ТП 10кВ",25,22,"TP010-0128136","2010-09-30","Электроснабжение"]
["с.Воскресеновка","Липецкий","Липецкий РЭС","КТП-10кВ №766 ВЛ Воскресеновка","Филиал ОАО \"МРСК-Центра\" - \"Липецкэнерго\"","Филиал ОАО \"МРСК-Центра\" - \"Липецкэнерго\"","ТП 10кВ",63,44,"TP010-0128224","2009-12-31","Электроснабжение"]
["с.Большая Кузьминка","Липецкий","Липецкий РЭС","КТП-10кВ №600 ВЛ База Отдыха","Филиал ОАО \"МРСК-Центра\" - \"Липецкэнерго\"","Филиал ОАО \"МРСК-Центра\" - \"Липецкэнерго\"","ТП 10кВ",100,99,"TP010-0128240","2009-11-30","Электроснабжение"]
["с.Крутогорье","Липецкий","Липецкий РЭС","КТП-10кВ №521 ВЛ Орджоникидзе","Филиал ОАО \"МРСК-Центра\" - \"Липецкэнерго\"","Филиал ОАО \"МРСК-Центра\" - \"Липецкэнерго\"","ТП 10кВ",63,0,"TP010-0128279","2009-05-31","Электроснабжение"]
["с.Маховище","Липецкий","Липецкий РЭС","СТП-10кВ №960 ВЛ Маховище с.Маховище","Филиал ОАО \"МРСК-Центра\" - \"Липецкэнерго\"","Филиал ОАО \"МРСК-Центра\" - \"Липецкэнерго\"","ТП 10кВ",25,0,"TP010-0128333","2009-03-31","Электроснабжение"]
["с.Боринское","Липецкий","Липецкий РЭС","МТП-10кВ №978 ВЛ Керамич завод","Филиал ОАО \"МРСК-Центра\" - \"Липецкэнерго\"","Филиал ОАО \"МРСК-Центра\" - \"Липецкэнерго\"","ТП 10кВ",40,5,"TP010-0128444","2010-11-30","Электроснабжение"]
["с.Боринское","Липецкий","Липецкий РЭС","СТП-10кВ №976 ВЛ 10кВ Больница","Филиал ОАО \"МРСК-Центра\" - \"Липецкэнерго\"","Филиал ОАО \"МРСК-Центра\" - \"Липецкэнерго\"","ТП 10кВ",63,48,"TP010-0128478","2010-11-30","Электроснабжение"]
["п.Новая Дубрава","Липецкий","Липецкий РЭС","КТП-10кВ №971П ВЛ Жадово","Филиал ОАО \"МРСК-Центра\" - \"Липецкэнерго\"","Филиал ОАО \"МРСК-Центра\" - \"Липецкэнерго\"","ТП 10кВ",100,55,"TP010-0128961","2009-05-31","Электроснабжение"]
["п.Новая Дубрава","Липецкий","Липецкий РЭС","КТП-10кВ №968П ВЛ Жадово","Филиал ОАО \"МРСК-Центра\" - \"Липецкэнерго\"","Филиал ОАО \"МРСК-Центра\" - \"Липецкэнерго\"","ТП 10кВ",160,152,"TP010-0128965","2010-05-31","Электроснабжение"]
["п.Новая Дубрава","Липецкий","Липецкий РЭС","МТП-10кВ №986 ВЛ Жадово","Филиал ОАО \"МРСК-Центра\" - \"Липецкэнерго\"","Филиал ОАО \"МРСК-Центра\" - \"Липецкэнерго\"","ТП 10кВ",40,0,"TP010-0128969","2010-12-31","Электроснабжение"]
["п.Новая Дубрава","Липецкий","Липецкий РЭС","КТП-10кВ №967П ВЛ Жадово","Филиал ОАО \"МРСК-Центра\" - \"Липецкэнерго\"","Филиал ОАО \"МРСК-Центра\" - \"Липецкэнерго\"","ТП 10кВ",250,250,"TP010-0128973","2010-05-31","Электроснабжение"]
["с.Хрущевка","Липецкий","Липецкий РЭС","КТП-10кВ №981 ВЛ Хрущевка","Филиал ОАО \"МРСК-Центра\" - \"Липецкэнерго\"","Филиал ОАО \"МРСК-Центра\" - \"Липецкэнерго\"","ТП 10кВ",100,18,"TP010-0129011","2010-12-31","Электроснабжение"]
["с.Боринское","Липецкий","Липецкий РЭС","КТП-10кВ №977 ВЛ Алексеевка","Филиал ОАО \"МРСК-Центра\" - \"Липецкэнерго\"","Филиал ОАО \"МРСК-Центра\" - \"Липецкэнерго\"","ТП 10кВ",160,33,"TP010-0129065","2010-12-31","Электроснабжение"]
["с.Никольское","Липецкий","Липецкий РЭС","МТП-10кВ №102 ВЛ с-з Ильинский","Филиал ОАО \"МРСК-Центра\" - \"Липецкэнерго\"","Филиал ОАО \"МРСК-Центра\" - \"Липецкэнерго\"","ТП 10кВ",100,41,"TP010-0129590","2011-04-30","Электроснабжение"]
["с.Маховище","Липецкий","Липецкий РЭС","СТП-10кВ №277 Вл-10кВ Маховище","Филиал ОАО \"МРСК-Центра\" - \"Липецкэнерго\"","Филиал ОАО \"МРСК-Центра\" - \"Липецкэнерго\"","ТП 10кВ",25,0,"TP010-0129659","2008-09-30","Электроснабжение"]
["с.Маховище","Липецкий","Липецкий РЭС","СТП-10кВ №281 Вл-10кВ Маховище","Филиал ОАО \"МРСК-Центра\" - \"Липецкэнерго\"","Филиал ОАО \"МРСК-Центра\" - \"Липецкэнерго\"","ТП 10кВ",40,0,"TP010-0129661","2008-09-30","Электроснабжение"]
["с.Маховище","Липецкий","Липецкий РЭС","СТП-10кВ №282 Вл-10кВ Маховище","Филиал ОАО \"МРСК-Центра\" - \"Липецкэнерго\"","Филиал ОАО \"МРСК-Центра\" - \"Липецкэнерго\"","ТП 10кВ",40,0,"TP010-0129664","2008-09-30","Электроснабжение"]
["с.Крутогорье","Липецкий","Липецкий РЭС","CТП-10кВ №256 Крутогорье","Филиал ОАО \"МРСК-Центра\" - \"Липецкэнерго\"","Филиал ОАО \"МРСК-Центра\" - \"Липецкэнерго\"","ТП 10кВ",63,61,"TP010-0129669","2008-09-30","Электроснабжение"]
["с.Ленино","Липецкий","Липецкий РЭС","КТП-10кВ №93  ВЛ Полигон","Филиал ОАО \"МРСК-Центра\" - \"Липецкэнерго\"","Филиал ОАО \"МРСК-Центра\" - \"Липецкэнерго\"","ТП 10кВ",100,39,"TP010-0129781","2011-05-31","Электроснабжение"]
["с.Боринское","Липецкий","Липецкий РЭС","КТП-10кВ №076 с Боринское","Филиал ОАО \"МРСК-Центра\" - \"Липецкэнерго\"","Филиал ОАО \"МРСК-Центра\" - \"Липецкэнерго\"","ТП 10кВ",160,155,"TP010-0129929","2011-06-30","Электроснабжение"]
["с.Большая Кузьминка","Липецкий","Липецкий РЭС","КТП-10кВ №961П Вл-10 кВ Б.Кузьминка","Филиал ОАО \"МРСК-Центра\" - \"Липецкэнерго\"","Филиал ОАО \"МРСК-Центра\" - \"Липецкэнерго\"","ТП 10кВ",63,58,"TP010-0129968","2012-12-29","Электроснабжение"]
["с.Боринское","Липецкий","Липецкий РЭС","СТП-10кВ №077 с. Борино к-с Боринский","Филиал ОАО \"МРСК-Центра\" - \"Липецкэнерго\"","Филиал ОАО \"МРСК-Центра\" - \"Липецкэнерго\"","ТП 10кВ",100,86,"TP010-0130387","2011-08-31","Электроснабжение"]
["с.Алексеевка","Липецкий","Липецкий РЭС","СТП-10кВ №980 с. Алексеевка","Филиал ОАО \"МРСК-Центра\" - \"Липецкэнерго\"","Филиал ОАО \"МРСК-Центра\" - \"Липецкэнерго\"","ТП 10кВ",40,15,"TP010-0130394","2011-08-31","Электроснабжение"]
["с.Грязное","Липецкий","Липецкий РЭС","КТП-10кВ №39 с Грязное ВЛ х.Полазов","Филиал ОАО \"МРСК-Центра\" - \"Липецкэнерго\"","Филиал ОАО \"МРСК-Центра\" - \"Липецкэнерго\"","ТП 10кВ",250,152,"TP010-0130403","2011-08-31","Электроснабжение"]
["с.Ясная Поляна","Липецкий","Липецкий РЭС","КТП-10кВ №204 д. Ясная Поляна","Филиал ОАО \"МРСК-Центра\" - \"Липецкэнерго\"","Филиал ОАО \"МРСК-Центра\" - \"Липецкэнерго\"","ТП 10кВ",63,56,"TP010-0130404","2011-08-31","Электроснабжение"]
["с.Сенцово","Липецкий","Липецкий РЭС","КТП-10кВ №387 с.Сенцово от ВЛ Кузминка","Филиал ОАО \"МРСК-Центра\" - \"Липецкэнерго\"","Филиал ОАО \"МРСК-Центра\" - \"Липецкэнерго\"","ТП 10кВ",63,36,"TP010-0130461","2011-08-31","Электроснабжение"]
["с.Сенцово","Липецкий","Липецкий РЭС","КТП-10кВ №386 с.Сенцово от ВЛ Кузминка","Филиал ОАО \"МРСК-Центра\" - \"Липецкэнерго\"","Филиал ОАО \"МРСК-Центра\" - \"Липецкэнерго\"","ТП 10кВ",63,38,"TP010-0130463","2011-08-31","Электроснабжение"]
["с.Подгорное","Липецкий","Липецкий РЭС","КТП-10кВ №897 с.Подгорное ВЛ Подгор","Филиал ОАО \"МРСК-Центра\" - \"Липецкэнерго\"","Филиал ОАО \"МРСК-Центра\" - \"Липецкэнерго\"","ТП 10кВ",160,122,"TP010-0130497","2011-09-30","Электроснабжение"]
["с.Крутогорье","Липецкий","Липецкий РЭС","СТП-10кВ №434 с. Крутогорье","Филиал ОАО \"МРСК-Центра\" - \"Липецкэнерго\"","Филиал ОАО \"МРСК-Центра\" - \"Липецкэнерго\"","ТП 10кВ",25,11,"TP010-0130678","2011-10-31","Электроснабжение"]
["с/т Металлург-5","Липецкий","Липецкий РЭС","КТП-10кВ №941 с/т Металлург-5 ВЛ Овцекомплекс","Филиал ОАО \"МРСК-Центра\" - \"Липецкэнерго\"","Филиал ОАО \"МРСК-Центра\" - \"Липецкэнерго\"","ТП 10кВ",400,310,"TP010-0130749","2013-03-29","Электроснабжение"]
["с.Кулешовка","Липецкий","Липецкий РЭС","КТП-10кВ №298 с.Кулешовка ВЛ Кулешовка","Филиал ОАО \"МРСК-Центра\" - \"Липецкэнерго\"","Филиал ОАО \"МРСК-Центра\" - \"Липецкэнерго\"","ТП 10кВ",63,25,"TP010-0130992","2011-11-30","Электроснабжение"]
["с.Боринское","Липецкий","Липецкий РЭС","КТП-10кВ №296 с. Боринское ВЛ Боринское","Филиал ОАО \"МРСК-Центра\" - \"Липецкэнерго\"","Филиал ОАО \"МРСК-Центра\" - \"Липецкэнерго\"","ТП 10кВ",160,25,"TP010-0131079","2011-11-30","Электроснабжение"]
["с.Косыревка","Липецкий","Липецкий РЭС","СТП-10кВ №484 с. Косыревка ВЛ Кулешовка","Филиал ОАО \"МРСК-Центра\" - \"Липецкэнерго\"","Филиал ОАО \"МРСК-Центра\" - \"Липецкэнерго\"","ТП 10кВ",40,5,"TP010-0131091","2011-11-30","Электроснабжение"]
["с.Никольское","Липецкий","Липецкий РЭС","КТП-10кВ №997 с. Никольское ВЛ Б.Кузьмин","Филиал ОАО \"МРСК-Центра\" - \"Липецкэнерго\"","Филиал ОАО \"МРСК-Центра\" - \"Липецкэнерго\"","ТП 10кВ",160,145,"TP010-0131108","2011-11-30","Электроснабжение"]
["с.Никольское","Липецкий","Липецкий РЭС","КТП-10кВ №996 с Никольско ВЛ База Отдых","Филиал ОАО \"МРСК-Центра\" - \"Липецкэнерго\"","Филиал ОАО \"МРСК-Центра\" - \"Липецкэнерго\"","ТП 10кВ",160,141,"TP010-0131111","2011-11-30","Электроснабжение"]
["с.Никольское","Липецкий","Липецкий РЭС","КТП-10кВ №667 с. Никольско ВЛ База Отдых","Филиал ОАО \"МРСК-Центра\" - \"Липецкэнерго\"","Филиал ОАО \"МРСК-Центра\" - \"Липецкэнерго\"","ТП 10кВ",25,23,"TP010-0131113","2011-11-30","Электроснабжение"]
["с.Ленино","Липецкий","Липецкий РЭС","СТП-10кВ №992 с. Елецкое ВЛ Автодор","Филиал ОАО \"МРСК-Центра\" - \"Липецкэнерго\"","Филиал ОАО \"МРСК-Центра\" - \"Липецкэнерго\"","ТП 10кВ",100,5,"TP010-0131274","2011-12-30","Электроснабжение"]
["мкр-н Университетский","Липецкий","Липецкий РЭС","ТП-28/5 Университетский","Филиал ОАО \"МРСК-Центра\" - \"Липецкэнерго\"","Филиал ОАО \"МРСК-Центра\" - \"Липецкэнерго\"","ТП 10кВ","2*630",410,"TP010-0131586","2010-12-31","Электроснабжение"]
["с.Ленино","Липецкий","Липецкий РЭС","СТП-10кВ №452 с. Елецкоe ВЛ Полигон","Филиал ОАО \"МРСК-Центра\" - \"Липецкэнерго\"","Филиал ОАО \"МРСК-Центра\" - \"Липецкэнерго\"","ТП 10кВ",25,0,"TP010-0131627","2012-01-31","Электроснабжение"]
["с.Боринское","Липецкий","Липецкий РЭС","СТП-10кВ №532 с. Боринское","Филиал ОАО \"МРСК-Центра\" - \"Липецкэнерго\"","Филиал ОАО \"МРСК-Центра\" - \"Липецкэнерго\"","ТП 10кВ",100,67,"TP010-0131649","2012-01-31","Электроснабжение"]
["с.Маховище","Липецкий","Липецкий РЭС","СТП-10кВ №604 с. Маховище","Филиал ОАО \"МРСК-Центра\" - \"Липецкэнерго\"","Филиал ОАО \"МРСК-Центра\" - \"Липецкэнерго\"","ТП 10кВ",25,0,"TP010-0131772","2012-02-29","Электроснабжение"]
["с.Ясная Поляна","Липецкий","Липецкий РЭС","КТП-10кВ №287 д. Ясная Поляна","Филиал ОАО \"МРСК-Центра\" - \"Липецкэнерго\"","Филиал ОАО \"МРСК-Центра\" - \"Липецкэнерго\"","ТП 10кВ",100,15,"TP010-0131777","2012-02-29","Электроснабжение"]
["с.Косыревка","Липецкий","Липецкий РЭС","КТП-10кВ №671 с. Косыревка ВЛ Кирово","Филиал ОАО \"МРСК-Центра\" - \"Липецкэнерго\"","Филиал ОАО \"МРСК-Центра\" - \"Липецкэнерго\"","ТП 10кВ",160,42,"TP010-0132049","2012-03-30","Электроснабжение"]
["с.Ясная Поляна","Липецкий","Липецкий РЭС","КТП-10кВ №979 д. Ясная Поляна","Филиал ОАО \"МРСК-Центра\" - \"Липецкэнерго\"","Филиал ОАО \"МРСК-Центра\" - \"Липецкэнерго\"","ТП 10кВ",250,114,"TP010-0132053","2012-03-30","Электроснабжение"]
["с.Кулешовка","Липецкий","Липецкий РЭС","СТП-10кВ №489 с. Кулешовка ВЛ Ремзавод","Филиал ОАО \"МРСК-Центра\" - \"Липецкэнерго\"","Филиал ОАО \"МРСК-Центра\" - \"Липецкэнерго\"","ТП 10кВ",25,22,"TP010-0132092","2012-03-30","Электроснабжение"]
["с.Большая Кузьминка","Липецкий","Липецкий РЭС","СТП-10кВ №454 с. Б Кузьминка ВЛ Б. Кузьм","Филиал ОАО \"МРСК-Центра\" - \"Липецкэнерго\"","Филиал ОАО \"МРСК-Центра\" - \"Липецкэнерго\"","ТП 10кВ",63,41,"TP010-0132172","2012-03-30","Электроснабжение"]
["с.Ленино","Липецкий","Липецкий РЭС","СТП-10кВ №588 с. Пады ВЛ Автодор","Филиал ОАО \"МРСК-Центра\" - \"Липецкэнерго\"","Филиал ОАО \"МРСК-Центра\" - \"Липецкэнерго\"","ТП 10кВ",25,0,"TP010-0132221","2012-03-30","Электроснабжение"]
["с.Грязное","Липецкий","Липецкий РЭС","КТП-10кВ №648с. Грязное ВЛ Пилорама","Филиал ОАО \"МРСК-Центра\" - \"Липецкэнерго\"","Филиал ОАО \"МРСК-Центра\" - \"Липецкэнерго\"","ТП 10кВ",250,174,"TP010-0132235","2012-03-30","Электроснабжение"]
["с.Грязное","Липецкий","Липецкий РЭС","КТП-10кВ №393 с. Грязное ВЛ Пилорама","Филиал ОАО \"МРСК-Центра\" - \"Липецкэнерго\"","Филиал ОАО \"МРСК-Центра\" - \"Липецкэнерго\"","ТП 10кВ",100,54,"TP010-0132237","2012-03-30","Электроснабжение"]
["с.Грязное","Липецкий","Липецкий РЭС","КТП-10кВ №301 с. Грязное ВЛ Пилорама","Филиал ОАО \"МРСК-Центра\" - \"Липецкэнерго\"","Филиал ОАО \"МРСК-Центра\" - \"Липецкэнерго\"","ТП 10кВ",250,157,"TP010-0132239","2012-03-30","Электроснабжение"]
["с.Ясная Поляна","Липецкий","Липецкий РЭС","КТП-10кВ №668 д. Ясная Поляна","Филиал ОАО \"МРСК-Центра\" - \"Липецкэнерго\"","Филиал ОАО \"МРСК-Центра\" - \"Липецкэнерго\"","ТП 10кВ",63,20,"TP010-0132298","2012-03-30","Электроснабжение"]
["с.Черемушки","Липецкий","Липецкий РЭС","СТП-10кВ №656 с .Черемушки","Филиал ОАО \"МРСК-Центра\" - \"Липецкэнерго\"","Филиал ОАО \"МРСК-Центра\" - \"Липецкэнерго\"","ТП 10кВ",40,39,"TP010-0132653","2012-04-30","Электроснабжение"]
["с.Сенцово","Липецкий","Липецкий РЭС","СТП-10кВ №754 с. Сенцово","Филиал ОАО \"МРСК-Центра\" - \"Липецкэнерго\"","Филиал ОАО \"МРСК-Центра\" - \"Липецкэнерго\"","ТП 10кВ",40,14,"TP010-0133177","2012-07-31","Электроснабжение"]
["с.Боринское","Липецкий","Липецкий РЭС","СТП-10кВ №962 с.Боринское","Филиал ОАО \"МРСК-Центра\" - \"Липецкэнерго\"","Филиал ОАО \"МРСК-Центра\" - \"Липецкэнерго\"","ТП 10кВ",40,33,"TP010-0133399","2012-08-31","Электроснабжение"]
["с.Косыревка","Липецкий","Липецкий РЭС","КТП-10кВ №967 с .Косыревка","Филиал ОАО \"МРСК-Центра\" - \"Липецкэнерго\"","Филиал ОАО \"МРСК-Центра\" - \"Липецкэнерго\"","ТП 10кВ",250,250,"TP010-0133410","2012-08-31","Электроснабжение"]
["с.Пады","Липецкий","Липецкий РЭС","КТП-10кВ №927 с. Пады","Филиал ОАО \"МРСК-Центра\" - \"Липецкэнерго\"","Филиал ОАО \"МРСК-Центра\" - \"Липецкэнерго\"","ТП 10кВ",160,107,"TP010-0133412","2012-08-31","Электроснабжение"]
["с.Пады","Липецкий","Липецкий РЭС","СТП-10кВ №636 с. Пады","Филиал ОАО \"МРСК-Центра\" - \"Липецкэнерго\"","Филиал ОАО \"МРСК-Центра\" - \"Липецкэнерго\"","ТП 10кВ",100,0,"TP010-0133593","2012-09-28","Электроснабжение"]
["с.Варваро-Борки","Липецкий","Липецкий РЭС","СТП-10 кВ №779 с.Варвара-Борки","Филиал ОАО \"МРСК-Центра\" - \"Липецкэнерго\"","Филиал ОАО \"МРСК-Центра\" - \"Липецкэнерго\"","ТП 10кВ",40,6,"TP010-0133651","2012-08-31","Электроснабжение"]
["мкр-н Университетский","Липецкий","Липецкий РЭС","ТП-28/4 Университетский","Филиал ОАО \"МРСК-Центра\" - \"Липецкэнерго\"","Филиал ОАО \"МРСК-Центра\" - \"Липецкэнерго\"","ТП 10кВ","2*630",352,"TP010-0133781","2010-01-01","Электроснабжение"]
["мкр-н Университетский","Липецкий","Липецкий РЭС","ТП-28 Университетский","Филиал ОАО \"МРСК-Центра\" - \"Липецкэнерго\"","Филиал ОАО \"МРСК-Центра\" - \"Липецкэнерго\"","ТП 10кВ","2*630",487,"TP010-0133783","2010-01-01","Электроснабжение"]
["мкр-н Университетский","Липецкий","Липецкий РЭС","ТП-1/1 Университетский","Филиал ОАО \"МРСК-Центра\" - \"Липецкэнерго\"","Филиал ОАО \"МРСК-Центра\" - \"Липецкэнерго\"","ТП 10кВ","2*630",426,"TP010-0133785","2010-01-01","Электроснабжение"]
["с.Ильино","Липецкий","Липецкий РЭС","КТП-10кВ №951 с.Ильино","Филиал ОАО \"МРСК-Центра\" - \"Липецкэнерго\"","Филиал ОАО \"МРСК-Центра\" - \"Липецкэнерго\"","ТП 10кВ",160,25,"TP010-0133931","2012-10-31","Электроснабжение"]
["с.Ленино","Липецкий","Липецкий РЭС","КТП-10кВ №062 Ленинс с/с","Филиал ОАО \"МРСК-Центра\" - \"Липецкэнерго\"","Филиал ОАО \"МРСК-Центра\" - \"Липецкэнерго\"","ТП 10кВ",160,55,"TP010-0133957","2012-10-31","Электроснабжение"]
["с.Хрущевка","Липецкий","Липецкий РЭС","КТП-10кВ №167 ВЛ-10кВ 05ПС Хлебопрод","Филиал ОАО \"МРСК-Центра\" - \"Липецкэнерго\"","Филиал ОАО \"МРСК-Центра\" - \"Липецкэнерго\"","ТП 10кВ",63,0,"TP010-0134157","2012-12-19","Электроснабжение"]
["с.Ясная Поляна","Липецкий","Липецкий РЭС","КТП-10кВ №043 ВЛ 10кВ Ясная Поляна","Филиал ОАО \"МРСК-Центра\" - \"Липецкэнерго\"","Филиал ОАО \"МРСК-Центра\" - \"Липецкэнерго\"","ТП 10кВ",63,47,"TP010-0134384","2012-11-30","Электроснабжение"]
["с.Хрущевка","Липецкий","Липецкий РЭС","КТП-10кВ №994 ВЛ-10кВ Народ. промыслы","Филиал ОАО \"МРСК-Центра\" - \"Липецкэнерго\"","Филиал ОАО \"МРСК-Центра\" - \"Липецкэнерго\"","ТП 10кВ",160,110,"TP010-0134410","2012-11-30","Электроснабжение"]
["с.Ленино","Липецкий","Липецкий РЭС","КТП-10кВ №041 ВЛ-10кВ Полигон","Филиал ОАО \"МРСК-Центра\" - \"Липецкэнерго\"","Филиал ОАО \"МРСК-Центра\" - \"Липецкэнерго\"","ТП 10кВ",250,122,"TP010-0134495","2012-12-31","Электроснабжение"]
["с.Частая Дубрава","Липецкий","Липецкий РЭС","СТП-10кВ №013 ВЛ-10кВ с.Частая Дубрава","Филиал ОАО \"МРСК-Центра\" - \"Липецкэнерго\"","Филиал ОАО \"МРСК-Центра\" - \"Липецкэнерго\"","ТП 10кВ",250,150,"TP010-0134552","2012-12-29","Электроснабжение"]
["с.Частая Дубрава","Липецкий","Липецкий РЭС","СТП-10кВ №022 ВЛ-10кВ с.Частая Дубрава","Филиал ОАО \"МРСК-Центра\" - \"Липецкэнерго\"","Филиал ОАО \"МРСК-Центра\" - \"Липецкэнерго\"","ТП 10кВ",63,0,"TP010-0134565","2012-12-31","Электроснабжение"]
["с.Тележенка","Липецкий","Липецкий РЭС","СТП-10кВ №637 ВЛ-10кВ Тележенка","Филиал ОАО \"МРСК-Центра\" - \"Липецкэнерго\"","Филиал ОАО \"МРСК-Центра\" - \"Липецкэнерго\"","ТП 10кВ",160,32,"TP010-0134569","2012-12-29","Электроснабжение"]
["с.Тележенка","Липецкий","Липецкий РЭС","КТП-10кВ №716 ВЛ-10кВ Тележенка","Филиал ОАО \"МРСК-Центра\" - \"Липецкэнерго\"","Филиал ОАО \"МРСК-Центра\" - \"Липецкэнерго\"","ТП 10кВ",160,65,"TP010-0134571","2012-12-29","Электроснабжение"]
["с.Тележенка","Липецкий","Липецкий РЭС","СТП - 10 кВ № 917 с. Тележенка","Филиал ОАО \"МРСК-Центра\" - \"Липецкэнерго\"","Филиал ОАО \"МРСК-Центра\" - \"Липецкэнерго\"","ТП 10кВ",40,5,"TP010-0134603","2012-12-29","Электроснабжение"]
["с.Тележенка","Липецкий","Липецкий РЭС","СТП - 10 кВ № 966 с. Тележенка","Филиал ОАО \"МРСК-Центра\" - \"Липецкэнерго\"","Филиал ОАО \"МРСК-Центра\" - \"Липецкэнерго\"","ТП 10кВ",25,0,"TP010-0134605","2012-12-29","Электроснабжение"]
["с.Тележенка","Липецкий","Липецкий РЭС","СТП - 10 кВ № 965 с. Тележенка","Филиал ОАО \"МРСК-Центра\" - \"Липецкэнерго\"","Филиал ОАО \"МРСК-Центра\" - \"Липецкэнерго\"","ТП 10кВ",40,0,"TP010-0134607","2012-12-29","Электроснабжение"]
["с.Тележенка","Липецкий","Липецкий РЭС","СТП - 10 кВ № 887 с. Тележенка","Филиал ОАО \"МРСК-Центра\" - \"Липецкэнерго\"","Филиал ОАО \"МРСК-Центра\" - \"Липецкэнерго\"","ТП 10кВ",63,0,"TP010-0134609","2012-12-29","Электроснабжение"]
["с.Тележенка","Липецкий","Липецкий РЭС","СТП - 10 кВ № 551 с. Тележенка","Филиал ОАО \"МРСК-Центра\" - \"Липецкэнерго\"","Филиал ОАО \"МРСК-Центра\" - \"Липецкэнерго\"","ТП 10кВ",63,0,"TP010-0134611","2012-12-29","Электроснабжение"]
["с.Ильино","Липецкий","Липецкий РЭС","КТП-10кВ №090 ВЛ-10кВ Насосная 2 подъема","Филиал ОАО \"МРСК-Центра\" - \"Липецкэнерго\"","Филиал ОАО \"МРСК-Центра\" - \"Липецкэнерго\"","ТП 10кВ",160,85,"TP010-0134621","2012-12-29","Электроснабжение"]
["с.Введенка","Липецкий","Липецкий РЭС","КТП-10кВ №627 ВЛ-10кВ Школа-2","Филиал ОАО \"МРСК-Центра\" - \"Липецкэнерго\"","Филиал ОАО \"МРСК-Центра\" - \"Липецкэнерго\"","ТП 10кВ",160,57,"TP010-0134623","2012-12-29","Электроснабжение"]
["с.Тележенка","Липецкий","Липецкий РЭС","КТП-10 кВ № 756 с. Тележенка","Филиал ОАО \"МРСК-Центра\" - \"Липецкэнерго\"","Филиал ОАО \"МРСК-Центра\" - \"Липецкэнерго\"","ТП 10кВ",100,7,"TP010-0134652","2012-12-29","Электроснабжение"]
["с.Тележенка","Липецкий","Липецкий РЭС","СТП - 10 кВ № 511 с. Тележенка","Филиал ОАО \"МРСК-Центра\" - \"Липецкэнерго\"","Филиал ОАО \"МРСК-Центра\" - \"Липецкэнерго\"","ТП 10кВ",63,0,"TP010-0134656","2012-12-29","Электроснабжение"]
["с.Тележенка","Липецкий","Липецкий РЭС","КТП-10 кВ № 506 с. Тележенка","Филиал ОАО \"МРСК-Центра\" - \"Липецкэнерго\"","Филиал ОАО \"МРСК-Центра\" - \"Липецкэнерго\"","ТП 10кВ",250,199,"TP010-0134660","2012-12-29","Электроснабжение"]
["с.Частая Дубрава","Липецкий","Липецкий РЭС","КТП-10 кВ № 015 с.Частая Дубрава","Филиал ОАО \"МРСК-Центра\" - \"Липецкэнерго\"","Филиал ОАО \"МРСК-Центра\" - \"Липецкэнерго\"","ТП 10кВ",63,0,"TP010-0134695","2012-12-29","Электроснабжение"]
["с.Тележенка","Липецкий","Липецкий РЭС","КТП-10 кВ № 968 с. Тележенка","Филиал ОАО \"МРСК-Центра\" - \"Липецкэнерго\"","Филиал ОАО \"МРСК-Центра\" - \"Липецкэнерго\"","ТП 10кВ",160,152,"TP010-0134697","2012-12-29","Электроснабжение"]
["с.Тележенка","Липецкий","Липецкий РЭС","СТП - 10 кВ № 638 с. Тележенка","Филиал ОАО \"МРСК-Центра\" - \"Липецкэнерго\"","Филиал ОАО \"МРСК-Центра\" - \"Липецкэнерго\"","ТП 10кВ",40,0,"TP010-0134699","2012-12-29","Электроснабжение"]
["с.Введенка","Липецкий","Липецкий РЭС","КТП-10 кВ №652 с. Введенка","Филиал ОАО \"МРСК-Центра\" - \"Липецкэнерго\"","Филиал ОАО \"МРСК-Центра\" - \"Липецкэнерго\"","ТП 10кВ",160,35,"TP010-0134728","2012-12-29","Электроснабжение"]
["с.Тележенка","Липецкий","Липецкий РЭС","КТП-10кВ №525 ВЛ-10кВ Тележенка","Филиал ОАО \"МРСК-Центра\" - \"Липецкэнерго\"","Филиал ОАО \"МРСК-Центра\" - \"Липецкэнерго\"","ТП 10кВ",63,0,"TP010-0134768","2012-12-29","Электроснабжение"]
["с.Боринское","Липецкий","Липецкий РЭС","СТП - 10 кВ №037 с. Боринское","Филиал ОАО \"МРСК-Центра\" - \"Липецкэнерго\"","Филиал ОАО \"МРСК-Центра\" - \"Липецкэнерго\"","ТП 10кВ",63,0,"TP010-0134993","2013-02-28","Электроснабжение"]
["д.Ключики","Липецкий","Липецкий РЭС","КТП-10 кВ №330 Ясная Поляна","Филиал ОАО \"МРСК-Центра\" - \"Липецкэнерго\"","Филиал ОАО \"МРСК-Центра\" - \"Липецкэнерго\"","ТП 10кВ",160,85,"TP010-0134995","2013-02-28","Электроснабжение"]
["с.Сырское","Липецкий","Липецкий РЭС","КТП-10 кВ №110 с. Сырское","Филиал ОАО \"МРСК-Центра\" - \"Липецкэнерго\"","Филиал ОАО \"МРСК-Центра\" - \"Липецкэнерго\"","ТП 10кВ",160,22,"TP010-0134998","2013-02-28","Электроснабжение"]
["с.Большая Кузьминка","Липецкий","Липецкий РЭС","СТП - 10 кВ № 052 с. Б.Кузьминка","Филиал ОАО \"МРСК-Центра\" - \"Липецкэнерго\"","Филиал ОАО \"МРСК-Центра\" - \"Липецкэнерго\"","ТП 10кВ",63,0,"TP010-0135005","2013-02-28","Электроснабжение"]
["с. Подгорное","Липецкий","Липецкий РЭС","СТП-10 кВ  №130 с. Подгорное","Филиал ОАО \"МРСК-Центра\" - \"Липецкэнерго\"","Филиал ОАО \"МРСК-Центра\" - \"Липецкэнерго\"","ТП 10кВ",63,0,"TP010-0135181","2013-03-29","Электроснабжение"]
["с.Копцевы Хутора","Липецкий","Липецкий РЭС","КТП-6кВ №400 ВЛ-6кВ Песчаный карьер","Филиал ОАО \"МРСК-Центра\" - \"Липецкэнерго\"","Филиал ОАО \"МРСК-Центра\" - \"Липецкэнерго\"","ТП 6кВ",63,15,"TP006-0006399","1972-01-01","Электроснабжение"]
["с.Копцевы Хутора","Липецкий","Липецкий РЭС","КТП-6кВ №471 ВЛ-6кВ Песчаный карьер","Филиал ОАО \"МРСК-Центра\" - \"Липецкэнерго\"","Филиал ОАО \"МРСК-Центра\" - \"Липецкэнерго\"","ТП 6кВ",160,112,"TP006-0006400","1972-01-01","Электроснабжение"]
["с.Копцевы Хутора","Липецкий","Липецкий РЭС","КТП-6кВ №509 ВЛ-6кВ Песчаный карьер","Филиал ОАО \"МРСК-Центра\" - \"Липецкэнерго\"","Филиал ОАО \"МРСК-Центра\" - \"Липецкэнерго\"","ТП 6кВ",200,86,"TP006-0006402","2011-04-30","Электроснабжение"]
["с.Кузьминские Отвержки","Липецкий","Липецкий РЭС","КТП-6кВ №497 ВЛ-6кВ Песчаный карьер","Филиал ОАО \"МРСК-Центра\" - \"Липецкэнерго\"","Филиал ОАО \"МРСК-Центра\" - \"Липецкэнерго\"","ТП 6кВ",160,128,"TP006-0006403","1986-01-01","Электроснабжение"]
["с.Кузьминские Отвержки","Липецкий","Липецкий РЭС","КТП-6кВ №436 ВЛ-6кВ Песчаный карьер","Филиал ОАО \"МРСК-Центра\" - \"Липецкэнерго\"","Филиал ОАО \"МРСК-Центра\" - \"Липецкэнерго\"","ТП 6кВ",250,169,"TP006-0006404","1965-01-01","Электроснабжение"]
["с.Кузьминские Отвержки","Липецкий","Липецкий РЭС","КТП-6кВ №409 ВЛ-6кВ Песчаный карьер","Филиал ОАО \"МРСК-Центра\" - \"Липецкэнерго\"","Филиал ОАО \"МРСК-Центра\" - \"Липецкэнерго\"","ТП 6кВ",160,39,"TP006-0006405","1962-01-01","Электроснабжение"]
["с.Кузьминские Отвержки","Липецкий","Липецкий РЭС","КТП-6кВ №439 ВЛ-6кВ Песчаный карьер","Филиал ОАО \"МРСК-Центра\" - \"Липецкэнерго\"","Филиал ОАО \"МРСК-Центра\" - \"Липецкэнерго\"","ТП 6кВ",63,50,"TP006-0006406","1979-01-01","Электроснабжение"]
["с.Кузьминские Отвержки","Липецкий","Липецкий РЭС","КТП-6кВ №530 ВЛ-6кВ Песчаный карьер","Филиал ОАО \"МРСК-Центра\" - \"Липецкэнерго\"","Филиал ОАО \"МРСК-Центра\" - \"Липецкэнерго\"","ТП 6кВ",63,0,"TP006-0006407","1987-01-01","Электроснабжение"]
["с.Кузьминские Отвержки","Липецкий","Липецкий РЭС","КТП-6кВ №528 ВЛ-6кВ Песчаный карьер","Филиал ОАО \"МРСК-Центра\" - \"Липецкэнерго\"","Филиал ОАО \"МРСК-Центра\" - \"Липецкэнерго\"","ТП 6кВ",100,40,"TP006-0006408","2003-12-31","Электроснабжение"]
["с.Кузьминские Отвержки","Липецкий","Липецкий РЭС","КТП-6кВ №526 ВЛ-6кВ Песчаный карьер","Филиал ОАО \"МРСК-Центра\" - \"Липецкэнерго\"","Филиал ОАО \"МРСК-Центра\" - \"Липецкэнерго\"","ТП 6кВ",250,205,"TP006-0006409","2003-12-31","Электроснабжение"]
["с.Кузьминские Отвержки","Липецкий","Липецкий РЭС","КТП-6кВ №519 ВЛ-6кВ Песчаный карьер","Филиал ОАО \"МРСК-Центра\" - \"Липецкэнерго\"","Филиал ОАО \"МРСК-Центра\" - \"Липецкэнерго\"","ТП 6кВ",100,42,"TP006-0006410","2003-12-31","Электроснабжение"]
["с.Кузьминские Отвержки","Липецкий","Липецкий РЭС","МТП-6кВ №66 ВЛ-6кВ Песчаный карьер","Филиал ОАО \"МРСК-Центра\" - \"Липецкэнерго\"","Филиал ОАО \"МРСК-Центра\" - \"Липецкэнерго\"","ТП 6кВ",160,109,"TP006-0006411","2006-12-31","Электроснабжение"]
["с.Новая Деревня","Липецкий","Липецкий РЭС","КТП 6кВ №404 ВЛ 6кВ Красный колос","Филиал ОАО \"МРСК-Центра\" - \"Липецкэнерго\"","Филиал ОАО \"МРСК-Центра\" - \"Липецкэнерго\"","ТП 6кВ",160,61,"TP006-0006419","1963-01-01","Электроснабжение"]
["с.Новая Деревня","Липецкий","Липецкий РЭС","КТП-6кВ №431 ВЛ-6кВ Красный колос","Филиал ОАО \"МРСК-Центра\" - \"Липецкэнерго\"","Филиал ОАО \"МРСК-Центра\" - \"Липецкэнерго\"","ТП 6кВ",315,144,"TP006-0006420","2007-06-30","Электроснабжение"]
["с.Новая Деревня","Липецкий","Липецкий РЭС","КТП-6кВ №478 ВЛ-6кВ Красный колос","Филиал ОАО \"МРСК-Центра\" - \"Липецкэнерго\"","Филиал ОАО \"МРСК-Центра\" - \"Липецкэнерго\"","ТП 6кВ",100,0,"TP006-0006421","1974-01-01","Электроснабжение"]
["с.Вешаловка","Липецкий","Липецкий РЭС","КТП-6кВ №481 ВЛ-6кВ Вешаловка","Филиал ОАО \"МРСК-Центра\" - \"Липецкэнерго\"","Филиал ОАО \"МРСК-Центра\" - \"Липецкэнерго\"","ТП 6кВ",100,0,"TP006-0006454","1974-01-01","Электроснабжение"]
["с.Варваринка","Липецкий","Липецкий РЭС","КТП-6кВ №435 ВЛ-6кВ Варваринка","Филиал ОАО \"МРСК-Центра\" - \"Липецкэнерго\"","Филиал ОАО \"МРСК-Центра\" - \"Липецкэнерго\"","ТП 6кВ",40,14,"TP006-0006455","1970-01-01","Электроснабжение"]
["с.Вешаловка","Липецкий","Липецкий РЭС","КТП-6кВ №389 ВЛ-6кВ Вешаловка","Филиал ОАО \"МРСК-Центра\" - \"Липецкэнерго\"","Филиал ОАО \"МРСК-Центра\" - \"Липецкэнерго\"","ТП 6кВ",40,25,"TP006-0006456","1990-01-01","Электроснабжение"]
["с.Варваринка","Липецкий","Липецкий РЭС","КТП-6кВ №546 ВЛ-6кВ Варваринка","Филиал ОАО \"МРСК-Центра\" - \"Липецкэнерго\"","Филиал ОАО \"МРСК-Центра\" - \"Липецкэнерго\"","ТП 6кВ",100,70,"TP006-0006457","1971-01-01","Электроснабжение"]
["с.Варваринка","Липецкий","Липецкий РЭС","КТП-6кВ №547 ВЛ-6кВ Варваринка","Филиал ОАО \"МРСК-Центра\" - \"Липецкэнерго\"","Филиал ОАО \"МРСК-Центра\" - \"Липецкэнерго\"","ТП 6кВ",63,26,"TP006-0006458","1971-01-01","Электроснабжение"]
["с.Вешаловка","Липецкий","Липецкий РЭС","КТП-6кВ №498 ВЛ-6кВ Вешаловка","Филиал ОАО \"МРСК-Центра\" - \"Липецкэнерго\"","Филиал ОАО \"МРСК-Центра\" - \"Липецкэнерго\"","ТП 6кВ",100,37,"TP006-0006459","1982-01-01","Электроснабжение"]
["с.Варваринка","Липецкий","Липецкий РЭС","КТП-6кВ №575 ВЛ-6кВ Варваринка","Филиал ОАО \"МРСК-Центра\" - \"Липецкэнерго\"","Филиал ОАО \"МРСК-Центра\" - \"Липецкэнерго\"","ТП 6кВ",100,58,"TP006-0006460","1967-01-01","Электроснабжение"]
["с.Вешаловка","Липецкий","Липецкий РЭС","КТП-6кВ №408 ВЛ-6кВ Вешаловка","Филиал ОАО \"МРСК-Центра\" - \"Липецкэнерго\"","Филиал ОАО \"МРСК-Центра\" - \"Липецкэнерго\"","ТП 6кВ",250,214,"TP006-0006461","1973-01-01","Электроснабжение"]
["с.Сухая Лубна","Липецкий","Липецкий РЭС","КТП-6кВ №485 ВЛ-6кВ С-з Дмитровский","Филиал ОАО \"МРСК-Центра\" - \"Липецкэнерго\"","Филиал ОАО \"МРСК-Центра\" - \"Липецкэнерго\"","ТП 6кВ",250,115,"TP006-0006462","1975-01-01","Электроснабжение"]
["с.Вешаловка","Липецкий","Липецкий РЭС","КТП-6кВ №040 ВЛ 6кВ Вешаловка","Филиал ОАО \"МРСК-Центра\" - \"Липецкэнерго\"","Филиал ОАО \"МРСК-Центра\" - \"Липецкэнерго\"","ТП 6кВ",100,14,"TP006-0006463","2012-11-30","Электроснабжение"]
["с.Сухая Лубна","Липецкий","Липецкий РЭС","КТП-6кВ №491 ВЛ-6кВ С-з Дмитровский","Филиал ОАО \"МРСК-Центра\" - \"Липецкэнерго\"","Филиал ОАО \"МРСК-Центра\" - \"Липецкэнерго\"","ТП 6кВ",100,19,"TP006-0006464","1975-01-01","Электроснабжение"]
["с.Вешаловка","Липецкий","Липецкий РЭС","КТП-6кВ №406 ВЛ-6кВ Вешаловка","Филиал ОАО \"МРСК-Центра\" - \"Липецкэнерго\"","Филиал ОАО \"МРСК-Центра\" - \"Липецкэнерго\"","ТП 6кВ",100,0,"TP006-0006465","1968-01-01","Электроснабжение"]
["с.Сухая Лубна","Липецкий","Липецкий РЭС","КТП-6кВ №790 ВЛ-6кВ С-з Дмитровский","Филиал ОАО \"МРСК-Центра\" - \"Липецкэнерго\"","Филиал ОАО \"МРСК-Центра\" - \"Липецкэнерго\"","ТП 6кВ",250,122,"TP006-0006466","1998-04-01","Электроснабжение"]
["с.Вешаловка","Липецкий","Липецкий РЭС","КТП-6кВ №407 ВЛ-6кВ Вешаловка","Филиал ОАО \"МРСК-Центра\" - \"Липецкэнерго\"","Филиал ОАО \"МРСК-Центра\" - \"Липецкэнерго\"","ТП 6кВ",100,0,"TP006-0006467","1959-01-01","Электроснабжение"]
["с.Сухая Лубна","Липецкий","Липецкий РЭС","КТП-6кВ №559 ВЛ-6кВ С-з Дмитровский","Филиал ОАО \"МРСК-Центра\" - \"Липецкэнерго\"","Филиал ОАО \"МРСК-Центра\" - \"Липецкэнерго\"","ТП 6кВ",250,52,"TP006-0006468","1965-01-01","Электроснабжение"]
["с.Вешаловка","Липецкий","Липецкий РЭС","КТП-6кВ №468 ВЛ-6кВ Вешаловка","Филиал ОАО \"МРСК-Центра\" - \"Липецкэнерго\"","Филиал ОАО \"МРСК-Центра\" - \"Липецкэнерго\"","ТП 6кВ",100,9,"TP006-0006469","1972-01-01","Электроснабжение"]
["с.Сухая Лубна","Липецкий","Липецкий РЭС","КТП-6кВ №487 ВЛ-6кВ С-з Дмитровский","Филиал ОАО \"МРСК-Центра\" - \"Липецкэнерго\"","Филиал ОАО \"МРСК-Центра\" - \"Липецкэнерго\"","ТП 6кВ",250,137,"TP006-0006470","1975-01-01","Электроснабжение"]
["с.Сухая Лубна","Липецкий","Липецкий РЭС","МТП-6кВ №451 ВЛ-6кВ С-з Дмитровский","Филиал ОАО \"МРСК-Центра\" - \"Липецкэнерго\"","Филиал ОАО \"МРСК-Центра\" - \"Липецкэнерго\"","ТП 6кВ",160,54,"TP006-0006472","2005-12-31","Электроснабжение"]
["с.Новая Деревня","Липецкий","Липецкий РЭС","КТП-6кВ №458 ВЛ-6кВ Связная","Филиал ОАО \"МРСК-Центра\" - \"Липецкэнерго\"","Филиал ОАО \"МРСК-Центра\" - \"Липецкэнерго\"","ТП 6кВ",160,100,"TP006-0006473","1970-01-01","Электроснабжение"]
["с.Новая Деревня","Липецкий","Липецкий РЭС","КТП-6кВ №479 ВЛ-6кВ Связная","Филиал ОАО \"МРСК-Центра\" - \"Липецкэнерго\"","Филиал ОАО \"МРСК-Центра\" - \"Липецкэнерго\"","ТП 6кВ",100,30,"TP006-0006474","1974-01-01","Электроснабжение"]
["с.Новая Деревня","Липецкий","Липецкий РЭС","КТП-6кВ №449 ВЛ-6кВ Связная","Филиал ОАО \"МРСК-Центра\" - \"Липецкэнерго\"","Филиал ОАО \"МРСК-Центра\" - \"Липецкэнерго\"","ТП 6кВ",100,32,"TP006-0006476","1967-01-01","Электроснабжение"]
["с.Новая Деревня","Липецкий","Липецкий РЭС","СТП-6кВ №473 ВЛ-6кВ Связная","Филиал ОАО \"МРСК-Центра\" - \"Липецкэнерго\"","Филиал ОАО \"МРСК-Центра\" - \"Липецкэнерго\"","ТП 6кВ",40,26,"TP006-0006477","2005-12-31","Электроснабжение"]
["с.Сухая Лубна","Липецкий","Липецкий РЭС","КТП-6кВ №545 ВЛ-6кВ С-з Дмитровский","Филиал ОАО \"МРСК-Центра\" - \"Липецкэнерго\"","Филиал ОАО \"МРСК-Центра\" - \"Липецкэнерго\"","ТП 6кВ",200,102,"TP006-0006478","1975-01-01","Электроснабжение"]
["с.Новая Деревня","Липецкий","Липецкий РЭС","КТП-6кВ №865 ВЛ-6кВ Связная","Филиал ОАО \"МРСК-Центра\" - \"Липецкэнерго\"","Филиал ОАО \"МРСК-Центра\" - \"Липецкэнерго\"","ТП 6кВ",160,125,"TP006-0006479","2003-12-31","Электроснабжение"]
["с.Новая Деревня","Липецкий","Липецкий РЭС","КТП-6кВ №395 ВЛ-6кВ Связная","Филиал ОАО \"МРСК-Центра\" - \"Липецкэнерго\"","Филиал ОАО \"МРСК-Центра\" - \"Липецкэнерго\"","ТП 6кВ",250,209,"TP006-0006480","2005-10-14","Электроснабжение"]
["с.Сухая Лубна","Липецкий","Липецкий РЭС","КТП-6кВ №557 ВЛ-6кВ С-з Дмитровский","Филиал ОАО \"МРСК-Центра\" - \"Липецкэнерго\"","Филиал ОАО \"МРСК-Центра\" - \"Липецкэнерго\"","ТП 6кВ",250,185,"TP006-0006482","1970-01-01","Электроснабжение"]
["с.Сухая Лубна","Липецкий","Липецкий РЭС","КТП-6кВ №548 ВЛ-6кВ С-з Дмитровский","Филиал ОАО \"МРСК-Центра\" - \"Липецкэнерго\"","Филиал ОАО \"МРСК-Центра\" - \"Липецкэнерго\"","ТП 6кВ",63,33,"TP006-0006483","1982-01-01","Электроснабжение"]
["с.Сухая Лубна","Липецкий","Липецкий РЭС","КТП-6кВ №470 ВЛ-6кВ С-з Дмитровский","Филиал ОАО \"МРСК-Центра\" - \"Липецкэнерго\"","Филиал ОАО \"МРСК-Центра\" - \"Липецкэнерго\"","ТП 6кВ",250,210,"TP006-0006485","1972-01-01","Электроснабжение"]
["с.Сухая Лубна","Липецкий","Липецкий РЭС","КТП-6кВ №544 ВЛ-6кВ С-з Дмитровский","Филиал ОАО \"МРСК-Центра\" - \"Липецкэнерго\"","Филиал ОАО \"МРСК-Центра\" - \"Липецкэнерго\"","ТП 6кВ",200,125,"TP006-0006486","1975-01-01","Электроснабжение"]
["с.Сухая Лубна","Липецкий","Липецкий РЭС","КТП-6кВ №541 ВЛ-6кВ С-з Дмитровский","Филиал ОАО \"МРСК-Центра\" - \"Липецкэнерго\"","Филиал ОАО \"МРСК-Центра\" - \"Липецкэнерго\"","ТП 6кВ",100,38,"TP006-0006488","2005-12-31","Электроснабжение"]
["с.Сухая Лубна","Липецкий","Липецкий РЭС","КТП-6кВ №719 ВЛ-6кВ С-з Дмитровский","Филиал ОАО \"МРСК-Центра\" - \"Липецкэнерго\"","Филиал ОАО \"МРСК-Центра\" - \"Липецкэнерго\"","ТП 6кВ",63,20,"TP006-0006490","1998-04-01","Электроснабжение"]
["с.Сухая Лубна","Липецкий","Липецкий РЭС","МТП-6кВ №708 ВЛ-6кВ С-з Дмитровский","Филиал ОАО \"МРСК-Центра\" - \"Липецкэнерго\"","Филиал ОАО \"МРСК-Центра\" - \"Липецкэнерго\"","ТП 6кВ",25,13,"TP006-0006492","2005-12-31","Электроснабжение"]
["с.Сухая Лубна","Липецкий","Липецкий РЭС","МТП-6кВ №721 ВЛ-6кВ С-з Дмитровский","Филиал ОАО \"МРСК-Центра\" - \"Липецкэнерго\"","Филиал ОАО \"МРСК-Центра\" - \"Липецкэнерго\"","ТП 6кВ",100,71,"TP006-0006493","2005-12-31","Электроснабжение"]
["с.Новониколаевка","Липецкий","Липецкий РЭС","КТП-6кВ №744 ВЛ-6кВ Ново-Николаевка","Филиал ОАО \"МРСК-Центра\" - \"Липецкэнерго\"","Филиал ОАО \"МРСК-Центра\" - \"Липецкэнерго\"","ТП 6кВ",160,60,"TP006-0006560","1961-01-01","Электроснабжение"]
["ВНИиПТИ \"РАПС\"","Липецкий","Липецкий РЭС","КТП-6кВ №739 ВЛ-6кВ Опытная левая","Филиал ОАО \"МРСК-Центра\" - \"Липецкэнерго\"","Филиал ОАО \"МРСК-Центра\" - \"Липецкэнерго\"","ТП 6кВ",250,124,"TP006-0006561","1988-01-01","Электроснабжение"]
["ВНИиПТИ \"РАПС\"","Липецкий","Липецкий РЭС","КТП-6кВ №759 ВЛ-6кВ Опытная левая","Филиал ОАО \"МРСК-Центра\" - \"Липецкэнерго\"","Филиал ОАО \"МРСК-Центра\" - \"Липецкэнерго\"","ТП 6кВ",63,0,"TP006-0006562","1988-01-01","Электроснабжение"]
["с.Новая Деревня","Липецкий","Липецкий РЭС","КТП-6кВ №401 ВЛ-6кВ Новая Деревня","Филиал ОАО \"МРСК-Центра\" - \"Липецкэнерго\"","Филиал ОАО \"МРСК-Центра\" - \"Липецкэнерго\"","ТП 6кВ",160,9,"TP006-0006638","1966-01-01","Электроснабжение"]
["с.Новая Деревня","Липецкий","Липецкий РЭС","КТП-6кВ №463 ВЛ-6кВ Новая Деревня","Филиал ОАО \"МРСК-Центра\" - \"Липецкэнерго\"","Филиал ОАО \"МРСК-Центра\" - \"Липецкэнерго\"","ТП 6кВ",100,87,"TP006-0006639","1977-01-01","Электроснабжение"]
["с.Новая Деревня","Липецкий","Липецкий РЭС","ТП 480","Филиал ОАО \"МРСК-Центра\" - \"Липецкэнерго\"","Филиал ОАО \"МРСК-Центра\" - \"Липецкэнерго\"","ТП 6кВ",250,135,"TP006-0006640","1974-01-01","Электроснабжение"]
["с.Новая Деревня","Липецкий","Липецкий РЭС","КТП-6кВ №477 ВЛ-6кВ Новая Деревня","Филиал ОАО \"МРСК-Центра\" - \"Липецкэнерго\"","Филиал ОАО \"МРСК-Центра\" - \"Липецкэнерго\"","ТП 6кВ",250,182,"TP006-0006642","1990-01-01","Электроснабжение"]
["с.Новая Деревня","Липецкий","Липецкий РЭС","КТП-6кВ №402 ВЛ-6кВ Новая Деревня","Филиал ОАО \"МРСК-Центра\" - \"Липецкэнерго\"","Филиал ОАО \"МРСК-Центра\" - \"Липецкэнерго\"","ТП 6кВ",160,10,"TP006-0006643","1963-01-01","Электроснабжение"]
["с.Новая Деревня","Липецкий","Липецкий РЭС","МТП-6кВ №271 ВЛ-6кВ Новая Деревня","Филиал ОАО \"МРСК-Центра\" - \"Липецкэнерго\"","Филиал ОАО \"МРСК-Центра\" - \"Липецкэнерго\"","ТП 6кВ",160,131,"TP006-0006644","2007-06-30","Электроснабжение"]
["с.Тужиловка","Липецкий","Липецкий РЭС","КТП-6кВ №427 ВЛ-6кВ Студёные Выселки","Филиал ОАО \"МРСК-Центра\" - \"Липецкэнерго\"","Филиал ОАО \"МРСК-Центра\" - \"Липецкэнерго\"","ТП 6кВ",100,0,"TP006-0006645","1968-01-01","Электроснабжение"]
["с.Студеные выселки","Липецкий","Липецкий РЭС","КТП-6кВ №424 ВЛ-6кВ Студёные Выселки","Филиал ОАО \"МРСК-Центра\" - \"Липецкэнерго\"","Филиал ОАО \"МРСК-Центра\" - \"Липецкэнерго\"","ТП 6кВ",200,182,"TP006-0006646","1970-01-01","Электроснабжение"]
["с.Студеные выселки","Липецкий","Липецкий РЭС","КТП-6кВ №403 ВЛ-6кВ Студёные Выселки","Филиал ОАО \"МРСК-Центра\" - \"Липецкэнерго\"","Филиал ОАО \"МРСК-Центра\" - \"Липецкэнерго\"","ТП 6кВ",63,35,"TP006-0006647","1994-10-01","Электроснабжение"]
["с.Студеные выселки","Липецкий","Липецкий РЭС","КТП-6кВ №486 ВЛ-6кВ Студёные Выселки","Филиал ОАО \"МРСК-Центра\" - \"Липецкэнерго\"","Филиал ОАО \"МРСК-Центра\" - \"Липецкэнерго\"","ТП 6кВ",100,76,"TP006-0006649","1992-12-01","Электроснабжение"]
["с.Студеные выселки","Липецкий","Липецкий РЭС","КТП-6кВ №448 ВЛ-6кВ Студёные Выселки","Филиал ОАО \"МРСК-Центра\" - \"Липецкэнерго\"","Филиал ОАО \"МРСК-Центра\" - \"Липецкэнерго\"","ТП 6кВ",160,52,"TP006-0006650","1973-01-01","Электроснабжение"]
["с.Студеные выселки","Липецкий","Липецкий РЭС","КТП-6кВ №503 ВЛ-6кВ Студёные Выселки","Филиал ОАО \"МРСК-Центра\" - \"Липецкэнерго\"","Филиал ОАО \"МРСК-Центра\" - \"Липецкэнерго\"","ТП 6кВ",160,31,"TP006-0006651","1986-01-01","Электроснабжение"]
["с.Студеные выселки","Липецкий","Липецкий РЭС","КТП-6кВ №410 ВЛ-6кВ Студёные Выселки","Филиал ОАО \"МРСК-Центра\" - \"Липецкэнерго\"","Филиал ОАО \"МРСК-Центра\" - \"Липецкэнерго\"","ТП 6кВ",100,26,"TP006-0006653","1967-01-01","Электроснабжение"]
["с.Студеные выселки","Липецкий","Липецкий РЭС","КТП-6кВ №516 ВЛ-6кВ Студёные Выселки","Филиал ОАО \"МРСК-Центра\" - \"Липецкэнерго\"","Филиал ОАО \"МРСК-Центра\" - \"Липецкэнерго\"","ТП 6кВ",63,31,"TP006-0006654","1997-06-01","Электроснабжение"]
["с.Студеные выселки","Липецкий","Липецкий РЭС","КТП-6кВ №456 ВЛ-6кВ Студёные Выселки","Филиал ОАО \"МРСК-Центра\" - \"Липецкэнерго\"","Филиал ОАО \"МРСК-Центра\" - \"Липецкэнерго\"","ТП 6кВ",100,72,"TP006-0006655","1970-01-01","Электроснабжение"]
["с.Студеные выселки","Липецкий","Липецкий РЭС","КТП-6кВ №529 ВЛ-6кВ Студёные Выселки","Филиал ОАО \"МРСК-Центра\" - \"Липецкэнерго\"","Филиал ОАО \"МРСК-Центра\" - \"Липецкэнерго\"","ТП 6кВ",100,46,"TP006-0006656","1995-12-01","Электроснабжение"]
["с.Студеные выселки","Липецкий","Липецкий РЭС","КТП-6кВ №891 ВЛ-6кВ Студёные Выселки","Филиал ОАО \"МРСК-Центра\" - \"Липецкэнерго\"","Филиал ОАО \"МРСК-Центра\" - \"Липецкэнерго\"","ТП 6кВ",160,141,"TP006-0006657","1993-12-01","Электроснабжение"]
["с.Студеные выселки","Липецкий","Липецкий РЭС","КТП-6кВ №508 ВЛ-6кВ Студёные Выселки","Филиал ОАО \"МРСК-Центра\" - \"Липецкэнерго\"","Филиал ОАО \"МРСК-Центра\" - \"Липецкэнерго\"","ТП 6кВ",63,50,"TP006-0006658","1997-06-01","Электроснабжение"]
["с.Студеные выселки","Липецкий","Липецкий РЭС","КТП-6кВ №533 ВЛ-6кВ Студёные Выселки","Филиал ОАО \"МРСК-Центра\" - \"Липецкэнерго\"","Филиал ОАО \"МРСК-Центра\" - \"Липецкэнерго\"","ТП 6кВ",160,31,"TP006-0006659","1994-10-01","Электроснабжение"]
["с.Кузьминские Отвержки","Липецкий","Липецкий РЭС","КТП-6кВ №442 ВЛ-6кВ Студёные Выселки","Филиал ОАО \"МРСК-Центра\" - \"Липецкэнерго\"","Филиал ОАО \"МРСК-Центра\" - \"Липецкэнерго\"","ТП 6кВ",100,9,"TP006-0006660","1963-01-01","Электроснабжение"]
["с.Кузьминские Отвержки","Липецкий","Липецкий РЭС","КТП-6кВ №457 ВЛ-6кВ Студёные Выселки","Филиал ОАО \"МРСК-Центра\" - \"Липецкэнерго\"","Филиал ОАО \"МРСК-Центра\" - \"Липецкэнерго\"","ТП 6кВ",100,55,"TP006-0006661","1973-01-01","Электроснабжение"]
["с.Кузьминские Отвержки","Липецкий","Липецкий РЭС","КТП-6кВ №998 ВЛ-6кВ Студёные Выселки","Филиал ОАО \"МРСК-Центра\" - \"Липецкэнерго\"","Филиал ОАО \"МРСК-Центра\" - \"Липецкэнерго\"","ТП 6кВ",100,88,"TP006-0006662","2011-05-31","Электроснабжение"]
["с.Кузьминские Отвержки","Липецкий","Липецкий РЭС","КТП-6кВ №432 ВЛ-6кВ Студёные Выселки","Филиал ОАО \"МРСК-Центра\" - \"Липецкэнерго\"","Филиал ОАО \"МРСК-Центра\" - \"Липецкэнерго\"","ТП 6кВ",100,43,"TP006-0006664","1972-01-01","Электроснабжение"]
["с.Кузьминские Отвержки","Липецкий","Липецкий РЭС","КТП-6кВ №447 ВЛ-6кВ Студёные Выселки","Филиал ОАО \"МРСК-Центра\" - \"Липецкэнерго\"","Филиал ОАО \"МРСК-Центра\" - \"Липецкэнерго\"","ТП 6кВ",250,149,"TP006-0006667","1972-01-01","Электроснабжение"]
["с.Кузьминские Отвержки","Липецкий","Липецкий РЭС","КТП-6кВ №376 ВЛ-6кВ Студёные Выселки","Филиал ОАО \"МРСК-Центра\" - \"Липецкэнерго\"","Филиал ОАО \"МРСК-Центра\" - \"Липецкэнерго\"","ТП 6кВ",63,48,"TP006-0006668","2004-08-30","Электроснабжение"]
["с.Ситова","Липецкий","Липецкий РЭС","КТП-6кВ №690 ВЛ-6кВ Ситовка","Филиал ОАО \"МРСК-Центра\" - \"Липецкэнерго\"","Филиал ОАО \"МРСК-Центра\" - \"Липецкэнерго\"","ТП 6кВ",160,0,"TP006-0006669","1995-12-01","Электроснабжение"]
["с.Студеные выселки","Липецкий","Липецкий РЭС","КТП-6кВ №768 ВЛ-6кВ Студёные Выселки","Филиал ОАО \"МРСК-Центра\" - \"Липецкэнерго\"","Филиал ОАО \"МРСК-Центра\" - \"Липецкэнерго\"","ТП 6кВ",160,120,"TP006-0006670","2005-09-30","Электроснабжение"]
["с.Ситова","Липецкий","Липецкий РЭС","КТП-6кВ №112 ВЛ-6кВ Ситовка","Филиал ОАО \"МРСК-Центра\" - \"Липецкэнерго\"","Филиал ОАО \"МРСК-Центра\" - \"Липецкэнерго\"","ТП 6кВ",250,124,"TP006-0006671","1971-01-01","Электроснабжение"]
["с.Вербилово","Липецкий","Липецкий РЭС","КТП-6кВ №607 ВЛ-6кВ Совхоз Вербиловский","Филиал ОАО \"МРСК-Центра\" - \"Липецкэнерго\"","Филиал ОАО \"МРСК-Центра\" - \"Липецкэнерго\"","ТП 6кВ",250,178,"TP006-0006672","1986-12-01","Электроснабжение"]
["с.Ситова","Липецкий","Липецкий РЭС","КТП-6кВ №113 ВЛ-6кВ Ситовка","Филиал ОАО \"МРСК-Центра\" - \"Липецкэнерго\"","Филиал ОАО \"МРСК-Центра\" - \"Липецкэнерго\"","ТП 6кВ",160,60,"TP006-0006673","1971-01-01","Электроснабжение"]
["с.Ситова","Липецкий","Липецкий РЭС","КТП-6кВ №114 ВЛ-6кВ Ситовка","Филиал ОАО \"МРСК-Центра\" - \"Липецкэнерго\"","Филиал ОАО \"МРСК-Центра\" - \"Липецкэнерго\"","ТП 6кВ",100,27,"TP006-0006674","1962-01-01","Электроснабжение"]
["с.Вербилово","Липецкий","Липецкий РЭС","КТП-6кВ №606 ВЛ-6кВ Совхоз Вербиловский","Филиал ОАО \"МРСК-Центра\" - \"Липецкэнерго\"","Филиал ОАО \"МРСК-Центра\" - \"Липецкэнерго\"","ТП 6кВ",250,22,"TP006-0006675","1982-12-01","Электроснабжение"]
["с.Ситова","Липецкий","Липецкий РЭС","КТП-6кВ №137 ВЛ-6кВ МТФ Ситовка","Филиал ОАО \"МРСК-Центра\" - \"Липецкэнерго\"","Филиал ОАО \"МРСК-Центра\" - \"Липецкэнерго\"","ТП 6кВ",250,145,"TP006-0006676","1971-01-01","Электроснабжение"]
["с.Ситова","Липецкий","Липецкий РЭС","КТП-6кВ №686 ВЛ-6кВ МТФ Ситовка","Филиал ОАО \"МРСК-Центра\" - \"Липецкэнерго\"","Филиал ОАО \"МРСК-Центра\" - \"Липецкэнерго\"","ТП 6кВ",250,79,"TP006-0006678","1995-12-01","Электроснабжение"]
["с.Вербилово","Липецкий","Липецкий РЭС","КТП-6кВ №265 ВЛ-6кВ Совхоз Вербиловский","Филиал ОАО \"МРСК-Центра\" - \"Липецкэнерго\"","Филиал ОАО \"МРСК-Центра\" - \"Липецкэнерго\"","ТП 6кВ",160,99,"TP006-0006679","1973-01-01","Электроснабжение"]
["с.Вербилово","Липецкий","Липецкий РЭС","КТП-6кВ №214 ВЛ-6кВ Совхоз Вербиловский","Филиал ОАО \"МРСК-Центра\" - \"Липецкэнерго\"","Филиал ОАО \"МРСК-Центра\" - \"Липецкэнерго\"","ТП 6кВ",250,146,"TP006-0006680","1964-01-01","Электроснабжение"]
["с.Ситова","Липецкий","Липецкий РЭС","CТП-6кВ №782 ВЛ-6кВ Насосная 1","Филиал ОАО \"МРСК-Центра\" - \"Липецкэнерго\"","Филиал ОАО \"МРСК-Центра\" - \"Липецкэнерго\"","ТП 6кВ",25,24,"TP006-0006681","2007-01-31","Электроснабжение"]
["с.Вербилово","Липецкий","Липецкий РЭС","КТП-6кВ №213 ВЛ-6кВ Совхоз Вербиловский","Филиал ОАО \"МРСК-Центра\" - \"Липецкэнерго\"","Филиал ОАО \"МРСК-Центра\" - \"Липецкэнерго\"","ТП 6кВ",200,70,"TP006-0006684","1964-01-01","Электроснабжение"]
["с.Вербилово","Липецкий","Липецкий РЭС","КТП-6кВ №605 ВЛ-6кВ Петушок правая","Филиал ОАО \"МРСК-Центра\" - \"Липецкэнерго\"","Филиал ОАО \"МРСК-Центра\" - \"Липецкэнерго\"","ТП 6кВ",63,0,"TP006-0006687","1986-01-01","Электроснабжение"]
["с.Федоровка","Липецкий","Липецкий РЭС","КТП-6кВ №444 ВЛ-6кВ Фёдоровка","Филиал ОАО \"МРСК-Центра\" - \"Липецкэнерго\"","Филиал ОАО \"МРСК-Центра\" - \"Липецкэнерго\"","ТП 6кВ",63,0,"TP006-0006688","1970-01-01","Электроснабжение"]
["с.Федоровка","Липецкий","Липецкий РЭС","КТП-6кВ №411 ВЛ-6кВ Фёдоровка","Филиал ОАО \"МРСК-Центра\" - \"Липецкэнерго\"","Филиал ОАО \"МРСК-Центра\" - \"Липецкэнерго\"","ТП 6кВ",63,5,"TP006-0006689","1965-01-01","Электроснабжение"]
["с.Федоровка","Липецкий","Липецкий РЭС","КТП-6кВ №412 ВЛ-6кВ Фёдоровка","Филиал ОАО \"МРСК-Центра\" - \"Липецкэнерго\"","Филиал ОАО \"МРСК-Центра\" - \"Липецкэнерго\"","ТП 6кВ",63,7,"TP006-0006690","1982-01-01","Электроснабжение"]
["с.Федоровка","Липецкий","Липецкий РЭС","КТП-6кВ №445 ВЛ-6кВ Фёдоровка","Филиал ОАО \"МРСК-Центра\" - \"Липецкэнерго\"","Филиал ОАО \"МРСК-Центра\" - \"Липецкэнерго\"","ТП 6кВ",100,22,"TP006-0006691","1970-01-01","Электроснабжение"]
["с.Копцевы Хутора","Липецкий","Липецкий РЭС","КТП-6кВ №823 ВЛ-6кВ Копчинка","Филиал ОАО \"МРСК-Центра\" - \"Липецкэнерго\"","Филиал ОАО \"МРСК-Центра\" - \"Липецкэнерго\"","ТП 6кВ",25,0,"TP006-0006692","1998-12-01","Электроснабжение"]
["с.Копцевы Хутора","Липецкий","Липецкий РЭС","КТП-6кВ №459 ВЛ-6кВ Копчинка","Филиал ОАО \"МРСК-Центра\" - \"Липецкэнерго\"","Филиал ОАО \"МРСК-Центра\" - \"Липецкэнерго\"","ТП 6кВ",160,119,"TP006-0006693","2010-12-31","Электроснабжение"]
["с.Копцевы Хутора","Липецкий","Липецкий РЭС","СТП-6кВ №839 ВЛ-6кВ Копчинка","Филиал ОАО \"МРСК-Центра\" - \"Липецкэнерго\"","Филиал ОАО \"МРСК-Центра\" - \"Липецкэнерго\"","ТП 6кВ",63,39,"TP006-0006694","2010-12-31","Электроснабжение"]
["с.Копцевы Хутора","Липецкий","Липецкий РЭС","КТП-6кВ №438 ВЛ-6кВ Копчинка","Филиал ОАО \"МРСК-Центра\" - \"Липецкэнерго\"","Филиал ОАО \"МРСК-Центра\" - \"Липецкэнерго\"","ТП 6кВ",100,81,"TP006-0006695","2009-12-31","Электроснабжение"]
["с.Копцевы Хутора","Липецкий","Липецкий РЭС","КТП-6кВ №474 ВЛ-6кВ Копчинка","Филиал ОАО \"МРСК-Центра\" - \"Липецкэнерго\"","Филиал ОАО \"МРСК-Центра\" - \"Липецкэнерго\"","ТП 6кВ",100,34,"TP006-0006696","2010-12-31","Электроснабжение"]
["с.Копцевы Хутора","Липецкий","Липецкий РЭС","КТП-6кВ №838 ВЛ-6кВ Копчинка","Филиал ОАО \"МРСК-Центра\" - \"Липецкэнерго\"","Филиал ОАО \"МРСК-Центра\" - \"Липецкэнерго\"","ТП 6кВ",100,7,"TP006-0006698","2007-09-12","Электроснабжение"]
["с.Копцевы Хутора","Липецкий","Липецкий РЭС","КТП-6кВ №800 ВЛ-6кВ Копчинка","Филиал ОАО \"МРСК-Центра\" - \"Липецкэнерго\"","Филиал ОАО \"МРСК-Центра\" - \"Липецкэнерго\"","ТП 6кВ",250,186,"TP006-0006699","1973-01-01","Электроснабжение"]
["с.Копцевы Хутора","Липецкий","Липецкий РЭС","КТП-6кВ №833 ВЛ-6кВ Копчинка","Филиал ОАО \"МРСК-Центра\" - \"Липецкэнерго\"","Филиал ОАО \"МРСК-Центра\" - \"Липецкэнерго\"","ТП 6кВ",100,63,"TP006-0006700","1998-12-01","Электроснабжение"]
["с.Копцевы Хутора","Липецкий","Липецкий РЭС","ТП-6кВ №825 ВЛ-6кВ Копчинка","Филиал ОАО \"МРСК-Центра\" - \"Липецкэнерго\"","Филиал ОАО \"МРСК-Центра\" - \"Липецкэнерго\"","ТП 6кВ",320,155,"TP006-0006701","1984-01-01","Электроснабжение"]
["с.Яковлевка","Липецкий","Липецкий РЭС","КТП-6кВ №443 ВЛ-6кВ Яковлевка","Филиал ОАО \"МРСК-Центра\" - \"Липецкэнерго\"","Филиал ОАО \"МРСК-Центра\" - \"Липецкэнерго\"","ТП 6кВ",63,49,"TP006-0008864","1970-01-01","Электроснабжение"]
["с.Вешаловка","Липецкий","Липецкий РЭС","КТП-6кВ №425 ВЛ-6кВ Вешаловск. комплекс","Филиал ОАО \"МРСК-Центра\" - \"Липецкэнерго\"","Филиал ОАО \"МРСК-Центра\" - \"Липецкэнерго\"","ТП 6кВ",250,200,"TP006-0008865","1990-03-01","Электроснабжение"]
["с.Вешаловка","Липецкий","Липецкий РЭС","КТП-6кВ №405 ВЛ-6кВ Вешаловск. комплекс","Филиал ОАО \"МРСК-Центра\" - \"Липецкэнерго\"","Филиал ОАО \"МРСК-Центра\" - \"Липецкэнерго\"","ТП 6кВ",63,0,"TP006-0008867","1967-01-01","Электроснабжение"]
["с.Новая Деревня","Липецкий","Липецкий РЭС","КТП-6кВ №781 ВЛ-6кВ Птичники-2","Филиал ОАО \"МРСК-Центра\" - \"Липецкэнерго\"","Филиал ОАО \"МРСК-Центра\" - \"Липецкэнерго\"","ТП 6кВ",160,132,"TP006-0011712","2007-12-31","Электроснабжение"]
["с.Тужиловка","Липецкий","Липецкий РЭС","КТП-6кВ №893 ВЛ-6кВ Студеные Выселки","Филиал ОАО \"МРСК-Центра\" - \"Липецкэнерго\"","Филиал ОАО \"МРСК-Центра\" - \"Липецкэнерго\"","ТП 6кВ",160,148,"TP006-0011714","2007-12-31","Электроснабжение"]
["с.Студеные выселки","Липецкий","Липецкий РЭС","КТП-6кВ №894 ВЛ-6кВ Студеные Выселки","Филиал ОАО \"МРСК-Центра\" - \"Липецкэнерго\"","Филиал ОАО \"МРСК-Центра\" - \"Липецкэнерго\"","ТП 6кВ",250,241,"TP006-0011716","2007-12-31","Электроснабжение"]
["с.Студеные выселки","Липецкий","Липецкий РЭС","КТП-6кВ №632 ВЛ-6кВ Студеные Выселки","Филиал ОАО \"МРСК-Центра\" - \"Липецкэнерго\"","Филиал ОАО \"МРСК-Центра\" - \"Липецкэнерго\"","ТП 6кВ",250,166,"TP006-0011883","2007-12-31","Электроснабжение"]
["с.Кузьминские Отвержки","Липецкий","Липецкий РЭС","КТП-6кВ №440 ВЛ-6кВ Песчаный карьер","Филиал ОАО \"МРСК-Центра\" - \"Липецкэнерго\"","Филиал ОАО \"МРСК-Центра\" - \"Липецкэнерго\"","ТП 6кВ",160,114,"TP006-0012056","2009-02-28","Электроснабжение"]
["с.Кузьминские Отвержки","Липецкий","Липецкий РЭС","КТП-6кВ №433 ВЛ-6кВ Студеные Выселки","Филиал ОАО \"МРСК-Центра\" - \"Липецкэнерго\"","Филиал ОАО \"МРСК-Центра\" - \"Липецкэнерго\"","ТП 6кВ",160,124,"TP006-0012396","2009-02-28","Электроснабжение"]
["с.Ситова","Липецкий","Липецкий РЭС","КТП-6кВ №971 ВЛ-6кВ Насосная 3","Филиал ОАО \"МРСК-Центра\" - \"Липецкэнерго\"","Филиал ОАО \"МРСК-Центра\" - \"Липецкэнерго\"","ТП 6кВ",100,55,"TP006-0012416","2009-12-31","Электроснабжение"]
["с.Вешаловка","Липецкий","Липецкий РЭС","СТП-6кВ №469 ВЛ-6кВ Вешаловка","Филиал ОАО \"МРСК-Центра\" - \"Липецкэнерго\"","Филиал ОАО \"МРСК-Центра\" - \"Липецкэнерго\"","ТП 6кВ",100,88,"TP006-0012500","2009-12-31","Электроснабжение"]
["с.Кузьминские Отвержки","Липецкий","Липецкий РЭС","КТП-6кВ №518 ВЛ-6 кВ Песчаный Карьер","Филиал ОАО \"МРСК-Центра\" - \"Липецкэнерго\"","Филиал ОАО \"МРСК-Центра\" - \"Липецкэнерго\"","ТП 6кВ",100,77,"TP006-0012589","2010-03-31","Электроснабжение"]
["с.Новая Деревня","Липецкий","Липецкий РЭС","СТП-6кВ №142 ВЛ 6 кВ Птичник 2","Филиал ОАО \"МРСК-Центра\" - \"Липецкэнерго\"","Филиал ОАО \"МРСК-Центра\" - \"Липецкэнерго\"","ТП 6кВ",63,0,"TP006-0012591","2010-04-30","Электроснабжение"]
["с.Новая Деревня","Липецкий","Липецкий РЭС","СТП-6кВ №522 ВЛ-6 кВ Связная","Филиал ОАО \"МРСК-Центра\" - \"Липецкэнерго\"","Филиал ОАО \"МРСК-Центра\" - \"Липецкэнерго\"","ТП 6кВ",40,0,"TP006-0013008","2009-12-31","Электроснабжение"]
["РТС","Липецкий","Липецкий РЭС","КТП-6кВ №787П ВЛ-6кВ РТС 1,РТС 2","Филиал ОАО \"МРСК-Центра\" - \"Липецкэнерго\"","Филиал ФГУП РТРС Липецкий ОРТПЦ","ТП 6кВ",250,174,"TP006-0013246","2012-03-23","Электроснабжение"]
["с.Кузьминские Отвержки","Липецкий","Липецкий РЭС","КТП-6кВ №413 ВЛ-6кВ Студеные Выселки","Филиал ОАО \"МРСК-Центра\" - \"Липецкэнерго\"","Филиал ОАО \"МРСК-Центра\" - \"Липецкэнерго\"","ТП 6кВ",25,0,"TP006-0013316","2008-11-30","Электроснабжение"]
["с.Ситова","Липецкий","Липецкий РЭС","СТП-6кВ №687 ВЛ МТФ Ситовка","Филиал ОАО \"МРСК-Центра\" - \"Липецкэнерго\"","Филиал ОАО \"МРСК-Центра\" - \"Липецкэнерго\"","ТП 6кВ",25,12,"TP006-0013364","2009-11-30","Электроснабжение"]
["с.Вербилово","Липецкий","Липецкий РЭС","КТП-6кВ №153 ВЛ-6кВ Совхоз Вербиловский","Филиал ОАО \"МРСК-Центра\" - \"Липецкэнерго\"","Филиал ОАО \"МРСК-Центра\" - \"Липецкэнерго\"","ТП 6кВ",160,25,"TP006-0013374","2011-08-31","Электроснабжение"]
["с.Вербилово","Липецкий","Липецкий РЭС","КТП-6кВ №576 ВЛ-6кВ Совхоз Вербиловский","Филиал ОАО \"МРСК-Центра\" - \"Липецкэнерго\"","Филиал ОАО \"МРСК-Центра\" - \"Липецкэнерго\"","ТП 6кВ",400,256,"TP006-0013380","2008-11-30","Электроснабжение"]
["с.Кузьминские Отвержки","Липецкий","Липецкий РЭС","КТП-6кВ №362 с Кузьминские Отвержки","Филиал ОАО \"МРСК-Центра\" - \"Липецкэнерго\"","Филиал ОАО \"МРСК-Центра\" - \"Липецкэнерго\"","ТП 6кВ",160,144,"TP006-0013447","2011-11-30","Электроснабжение"]
["с.Тужиловка","Липецкий","Липецкий РЭС","КТП-6кВ №988 ВЛ Студеные Выселки","Филиал ОАО \"МРСК-Центра\" - \"Липецкэнерго\"","Филиал ОАО \"МРСК-Центра\" - \"Липецкэнерго\"","ТП 6кВ",63,0,"TP006-0013658","2010-12-31","Электроснабжение"]
["с.Копцевы Хутора","Липецкий","Липецкий РЭС","КТП-6кВ №984 ВЛ-6 кВ Копчинка","Филиал ОАО \"МРСК-Центра\" - \"Липецкэнерго\"","Филиал ОАО \"МРСК-Центра\" - \"Липецкэнерго\"","ТП 6кВ",160,96,"TP006-0013761","2010-12-31","Электроснабжение"]
["с.Копцевы Хутора","Липецкий","Липецкий РЭС","СТП-6кВ №983 ВЛКопчинка","Филиал ОАО \"МРСК-Центра\" - \"Липецкэнерго\"","Филиал ОАО \"МРСК-Центра\" - \"Липецкэнерго\"","ТП 6кВ",100,68,"TP006-0013765","2010-12-31","Электроснабжение"]
["с.Копцевы Хутора","Липецкий","Липецкий РЭС","СТП-6кВ №276 ВЛКопчинка","Филиал ОАО \"МРСК-Центра\" - \"Липецкэнерго\"","Филиал ОАО \"МРСК-Центра\" - \"Липецкэнерго\"","ТП 6кВ",100,79,"TP006-0013773","2010-12-31","Электроснабжение"]
["с.Копцевы Хутора","Липецкий","Липецкий РЭС","КТП-6кВ №985 ВЛ-6 кВ Копчинка","Филиал ОАО \"МРСК-Центра\" - \"Липецкэнерго\"","Филиал ОАО \"МРСК-Центра\" - \"Липецкэнерго\"","ТП 6кВ",250,132,"TP006-0013777","2010-12-31","Электроснабжение"]
["с.Вешаловка","Липецкий","Липецкий РЭС","КТП-6кВ №999 с Вешаловка","Филиал ОАО \"МРСК-Центра\" - \"Липецкэнерго\"","Филиал ОАО \"МРСК-Центра\" - \"Липецкэнерго\"","ТП 6кВ",100,79,"TP006-0013954","2010-12-31","Электроснабжение"]
["с.Сухая Лубна","Липецкий","Липецкий РЭС","СТП-6кВ №995 ВЛ с-з Дмитровский","Филиал ОАО \"МРСК-Центра\" - \"Липецкэнерго\"","Филиал ОАО \"МРСК-Центра\" - \"Липецкэнерго\"","ТП 6кВ",40,0,"TP006-0014036","2012-02-29","Электроснабжение"]
["с.Копцевы Хутора","Липецкий","Липецкий РЭС","СТП-6кВ №602 с. Копцевы Хутора","Филиал ОАО \"МРСК-Центра\" - \"Липецкэнерго\"","Филиал ОАО \"МРСК-Центра\" - \"Липецкэнерго\"","ТП 6кВ",25,21,"TP006-0014076","2012-01-31","Электроснабжение"]
["с.Вешаловка","Липецкий","Липецкий РЭС","СТП-6кВ №465 Вешаловка","Филиал ОАО \"МРСК-Центра\" - \"Липецкэнерго\"","Филиал ОАО \"МРСК-Центра\" - \"Липецкэнерго\"","ТП 6кВ",100,21,"TP006-0014080","2008-12-31","Электроснабжение"]
["с.Вешаловка","Липецкий","Липецкий РЭС","СТП-6кВ №466 Вешаловка","Филиал ОАО \"МРСК-Центра\" - \"Липецкэнерго\"","Филиал ОАО \"МРСК-Центра\" - \"Липецкэнерго\"","ТП 6кВ",63,0,"TP006-0014085","2008-12-31","Электроснабжение"]
["с.Вешаловка","Липецкий","Липецкий РЭС","СТП-6кВ №467 Вешаловка","Филиал ОАО \"МРСК-Центра\" - \"Липецкэнерго\"","Филиал ОАО \"МРСК-Центра\" - \"Липецкэнерго\"","ТП 6кВ",63,0,"TP006-0014091","2008-12-31","Электроснабжение"]
["с.Копцевы Хутора","Липецкий","Липецкий РЭС","СТП-6кВ №234 д Коп.Хутора от ВЛ Копчинка","Филиал ОАО \"МРСК-Центра\" - \"Липецкэнерго\"","Филиал ОАО \"МРСК-Центра\" - \"Липецкэнерго\"","ТП 6кВ",25,24,"TP006-0014938","2011-08-31","Электроснабжение"]
["с.Новая Деревня","Липецкий","Липецкий РЭС","СТП-6кВ №975 с. Н-Деревня ВЛ Н.Деревня","Филиал ОАО \"МРСК-Центра\" - \"Липецкэнерго\"","Филиал ОАО \"МРСК-Центра\" - \"Липецкэнерго\"","ТП 6кВ",160,145,"TP006-0015066","2011-10-31","Электроснабжение"]
["с.Студеные выселки","Липецкий","Липецкий РЭС","КТП-6кВ №633 с.Студ Выселки ВЛ Н.Деревня","Филиал ОАО \"МРСК-Центра\" - \"Липецкэнерго\"","Филиал ОАО \"МРСК-Центра\" - \"Липецкэнерго\"","ТП 6кВ",160,156,"TP006-0015092","2009-02-28","Электроснабжение"]
["с.Новая Деревня","Липецкий","Липецкий РЭС","КТП-6кВ №594 Новая Деревня ВЛ  Связная","Филиал ОАО \"МРСК-Центра\" - \"Липецкэнерго\"","Филиал ОАО \"МРСК-Центра\" - \"Липецкэнерго\"","ТП 6кВ",63,0,"TP006-0015316","2012-01-31","Электроснабжение"]
["с.Новая Деревня","Липецкий","Липецкий РЭС","СТП-6кВ №990 с. Новая Деревня","Филиал ОАО \"МРСК-Центра\" - \"Липецкэнерго\"","Филиал ОАО \"МРСК-Центра\" - \"Липецкэнерго\"","ТП 6кВ",160,144,"TP006-0015331","2012-02-29","Электроснабжение"]
["с.Вербилово","Липецкий","Липецкий РЭС","КТП-6кВ №483 c ВербиловоВЛ сз Вербиловск","Филиал ОАО \"МРСК-Центра\" - \"Липецкэнерго\"","Филиал ОАО \"МРСК-Центра\" - \"Липецкэнерго\"","ТП 6кВ",250,152,"TP006-0015351","2012-03-30","Электроснабжение"]
["с.Вербилово","Липецкий","Липецкий РЭС","КТП-6кВ №238 ВЛ-6кВ Совхоз Вербиловский","Филиал ОАО \"МРСК-Центра\" - \"Липецкэнерго\"","Филиал ОАО \"МРСК-Центра\" - \"Липецкэнерго\"","ТП 6кВ",250,174,"TP006-0015353","2012-03-30","Электроснабжение"]
["с.Вербилово","Липецкий","Липецкий РЭС","КТП-6кВ №582 ВЛ-6кВ Совхоз Вербиловский","Филиал ОАО \"МРСК-Центра\" - \"Липецкэнерго\"","Филиал ОАО \"МРСК-Центра\" - \"Липецкэнерго\"","ТП 6кВ",160,115,"TP006-0015354","2012-03-30","Электроснабжение"]
["с.Ситова","Липецкий","Липецкий РЭС","КТП-6кВ №970 ВЛ-6 кВ Ситовка","Филиал ОАО \"МРСК-Центра\" - \"Липецкэнерго\"","Филиал ОАО \"МРСК-Центра\" - \"Липецкэнерго\"","ТП 6кВ",100,81,"TP006-0015367","2012-03-30","Электроснабжение"]
["с.Вербилово","Липецкий","Липецкий РЭС","КТП-6кВ №608 ВЛ-6кВ Совхоз Вербиловский","Филиал ОАО \"МРСК-Центра\" - \"Липецкэнерго\"","Филиал ОАО \"МРСК-Центра\" - \"Липецкэнерго\"","ТП 6кВ",250,125,"TP006-0015370","2012-03-30","Электроснабжение"]
["с.Ситова","Липецкий","Липецкий РЭС","КТП-6кВ №707 с. Ситовка ВЛ-Водозабор","Филиал ОАО \"МРСК-Центра\" - \"Липецкэнерго\"","Филиал ОАО \"МРСК-Центра\" - \"Липецкэнерго\"","ТП 6кВ",250,132,"TP006-0015388","2012-03-30","Электроснабжение"]
["с.Вербилово","Липецкий","Липецкий РЭС","КТП-6кВ №535 с Вербилово ВЛ Петушок-лев","Филиал ОАО \"МРСК-Центра\" - \"Липецкэнерго\"","Филиал ОАО \"МРСК-Центра\" - \"Липецкэнерго\"","ТП 6кВ",100,44,"TP006-0015392","2012-03-30","Электроснабжение"]
["с.Вербилово","Липецкий","Липецкий РЭС","КТП-6кВ №549 с Вербилово ВЛс-з Вербиловс","Филиал ОАО \"МРСК-Центра\" - \"Липецкэнерго\"","Филиал ОАО \"МРСК-Центра\" - \"Липецкэнерго\"","ТП 6кВ",100,34,"TP006-0015393","2012-03-30","Электроснабжение"]
["с.Варваринка","Липецкий","Липецкий РЭС","СТП-6кВ №584 с. Варваринка","Филиал ОАО \"МРСК-Центра\" - \"Липецкэнерго\"","Филиал ОАО \"МРСК-Центра\" - \"Липецкэнерго\"","ТП 6кВ",40,0,"TP006-0015482","2012-04-30","Электроснабжение"]
["с.Вербилово","Липецкий","Липецкий РЭС","СТП-6кВ №534 с. Вербилово","Филиал ОАО \"МРСК-Центра\" - \"Липецкэнерго\"","Филиал ОАО \"МРСК-Центра\" - \"Липецкэнерго\"","ТП 6кВ",63,0,"TP006-0015484","2012-05-31","Электроснабжение"]
["п.Северный рудник","Липецкий","Липецкий РЭС","КТП-6кВ №382 п. Северный Рудник","Филиал ОАО \"МРСК-Центра\" - \"Липецкэнерго\"","Филиал ОАО \"МРСК-Центра\" - \"Липецкэнерго\"","ТП 6кВ",100,68,"TP006-0015495","2012-06-30","Электроснабжение"]
["п.Северный рудник","Липецкий","Липецкий РЭС","КТП-6кВ №718 п. Северный Рудник","Филиал ОАО \"МРСК-Центра\" - \"Липецкэнерго\"","Филиал ОАО \"МРСК-Центра\" - \"Липецкэнерго\"","ТП 6кВ",160,110,"TP006-0015497","2012-06-30","Электроснабжение"]
["п.Северный рудник","Липецкий","Липецкий РЭС","КТП-6кВ №720 п. Северный Рудник","Филиал ОАО \"МРСК-Центра\" - \"Липецкэнерго\"","Филиал ОАО \"МРСК-Центра\" - \"Липецкэнерго\"","ТП 6кВ",250,206,"TP006-0015499","2012-06-30","Электроснабжение"]
["п.Северный рудник","Липецкий","Липецкий РЭС","КТП-6кВ №462 п. Северный Рудник","Филиал ОАО \"МРСК-Центра\" - \"Липецкэнерго\"","Филиал ОАО \"МРСК-Центра\" - \"Липецкэнерго\"","ТП 6кВ",63,8,"TP006-0015501","2012-06-30","Электроснабжение"]
["с.Новониколаевка","Липецкий","Липецкий РЭС","СТП-6кВ №963 с.Новониколаевка","Филиал ОАО \"МРСК-Центра\" - \"Липецкэнерго\"","Филиал ОАО \"МРСК-Центра\" - \"Липецкэнерго\"","ТП 6кВ",25,0,"TP006-0015544","2012-08-31","Электроснабжение"]
["п.Северный рудник","Липецкий","Липецкий РЭС","СТП-6кВ №749 пос.Северный Рудник","Филиал ОАО \"МРСК-Центра\" - \"Липецкэнерго\"","Филиал ОАО \"МРСК-Центра\" - \"Липецкэнерго\"","ТП 6кВ",40,0,"TP006-0015546","2012-08-31","Электроснабжение"]
["быт","Липецкий","Липецкий РЭС","СТП-6кВ №964 с.Копцевы Хутора","Филиал ОАО \"МРСК-Центра\" - \"Липецкэнерго\"","Филиал ОАО \"МРСК-Центра\" - \"Липецкэнерго\"","ТП 6кВ",40,0,"TP006-0015549","2012-08-31","Электроснабжение"]
["с.Кузьминские Отвержки","Липецкий","Липецкий РЭС","СТП 6кВ №029 СНТ Карьер","Филиал ОАО \"МРСК-Центра\" - \"Липецкэнерго\"","Филиал ОАО \"МРСК-Центра\" - \"Липецкэнерго\"","ТП 6кВ",40,0,"TP006-0015660","2012-11-30","Электроснабжение"]
["с.Вешаловка","Липецкий","Липецкий РЭС","КТП 6кВ №99 ВЛ 6кВ Вешаловка","Филиал ОАО \"МРСК-Центра\" - \"Липецкэнерго\"","Филиал ОАО \"МРСК-Центра\" - \"Липецкэнерго\"","ТП 6кВ",250,214,"TP006-0015661","2013-01-31","Электроснабжение"]
["с.Новая Деревня","Липецкий","Липецкий РЭС","СТП - 6 кВ №991 ВЛ-6 кВ Новая Деревня","Филиал ОАО \"МРСК-Центра\" - \"Липецкэнерго\"","Филиал ОАО \"МРСК-Центра\" - \"Липецкэнерго\"","ТП 6кВ",100,47,"TP006-0015690","2013-02-28","Электроснабжение"]
["с.Новая Деревня","Липецкий","Липецкий РЭС","СТП - 6 кВ №993 ВЛ-6 кВ  Новая Деревня","Филиал ОАО \"МРСК-Центра\" - \"Липецкэнерго\"","Филиал ОАО \"МРСК-Центра\" - \"Липецкэнерго\"","ТП 6кВ",100,71,"TP006-0015692","2013-02-28","Электроснабжение"]
["с.Тужиловка","Липецкий","Липецкий РЭС","СТП-6кВ №916 ВЛ-6 кВ Арт.скв.с.Тужиловка","Филиал ОАО \"МРСК-Центра\" - \"Липецкэнерго\"","Филиал ОАО \"МРСК-Центра\" - \"Липецкэнерго\"","ТП 6кВ",25,0,"TP006-0015695","2012-11-30","Электроснабжение"]
["с.Новая Деревня","Липецкий","Липецкий РЭС","КТП-6/0,4кВ №982 Новая Деревня","Филиал ОАО \"МРСК-Центра\" - \"Липецкэнерго\"","Филиал ОАО \"МРСК-Центра\" - \"Липецкэнерго\"","ТП 6кВ",250,227,"TP006-0015704","2012-12-29","Электроснабжение"]
["с.Новая Деревня","Липецкий","Липецкий РЭС","КТП-6кВ № 974 с.Новая Деревня","Филиал ОАО \"МРСК-Центра\" - \"Липецкэнерго\"","Филиал ОАО \"МРСК-Центра\" - \"Липецкэнерго\"","ТП 6кВ",160,143,"TP006-0015713","2012-12-29","Электроснабжение"]
["д.Бродки","Становлянский","Становлянский РЭС","КТП-10кВ 100кВа №С-005 Бродки","Филиал ОАО \"МРСК-Центра\" - \"Липецкэнерго\"","Филиал ОАО \"МРСК-Центра\" - \"Липецкэнерго\"","ТП 10кВ","                    100,00 кВА",84.814067592970005,"TP010-0050822","1987-01-01","Электроснабжение"]
["д.Бродки","Становлянский","Становлянский РЭС","КТП-10кВ 63кВа №С-006 Бродки","Филиал ОАО \"МРСК-Центра\" - \"Липецкэнерго\"","Филиал ОАО \"МРСК-Центра\" - \"Липецкэнерго\"","ТП 10кВ","                     63,00 кВА",54.979724010140004,"TP010-0050824","1981-01-01","Электроснабжение"]
["д.Бродки","Становлянский","Становлянский РЭС","КТП-10кВ 400кВа №С-007 Бродки","Филиал ОАО \"МРСК-Центра\" - \"Липецкэнерго\"","Филиал ОАО \"МРСК-Центра\" - \"Липецкэнерго\"","ТП 10кВ","                    400,00 кВА",231.57420421294,"TP010-0050828","1981-01-01","Электроснабжение"]
["д.Бутырки","Становлянский","Становлянский РЭС","КТП-10кВ 100кВа №С-008 Бутырки","Филиал ОАО \"МРСК-Центра\" - \"Липецкэнерго\"","Филиал ОАО \"МРСК-Центра\" - \"Липецкэнерго\"","ТП 10кВ","                    100,00 кВА",57.794941102540008,"TP010-0050833","1985-01-01","Электроснабжение"]
["д.Бутырки","Становлянский","Становлянский РЭС","КТП-10кВ 100кВа №С-009 Бутырки","Филиал ОАО \"МРСК-Центра\" - \"Липецкэнерго\"","Филиал ОАО \"МРСК-Центра\" - \"Липецкэнерго\"","ТП 10кВ","                    100,00 кВА",82.315948842029997,"TP010-0050838","1985-01-01","Электроснабжение"]
["с.Солоьево","Становлянский","Становлянский РЭС","КТП-10кВ 100кВа №С-010 Соловьёво","Филиал ОАО \"МРСК-Центра\" - \"Липецкэнерго\"","Филиал ОАО \"МРСК-Центра\" - \"Липецкэнерго\"","ТП 10кВ","                    100,00 кВА",68.970735514639998,"TP010-0050840","1994-04-01","Электроснабжение"]
["д.Соловьёво","Становлянский","Становлянский РЭС","КТП-10кВ 400кВа №С-012 Соловьёво","Филиал ОАО \"МРСК-Центра\" - \"Липецкэнерго\"","Филиал ОАО \"МРСК-Центра\" - \"Липецкэнерго\"","ТП 10кВ","                    400,00 кВА",385.86590706704999,"TP010-0050843","1994-05-30","Электроснабжение"]
["с.Солоьево","Становлянский","Становлянский РЭС","КТП-10кВ 250кВа №С-014 Соловьёво","Филиал ОАО \"МРСК-Центра\" - \"Липецкэнерго\"","Филиал ОАО \"МРСК-Центра\" - \"Липецкэнерго\"","ТП 10кВ","                    250,00 кВА",241.58528420735999,"TP010-0050845","1987-01-01","Электроснабжение"]
["д.Маслово","Становлянский","Становлянский РЭС","КТП-10кВ 160кВа №С-015 Маслово","Филиал ОАО \"МРСК-Центра\" - \"Липецкэнерго\"","Филиал ОАО \"МРСК-Центра\" - \"Липецкэнерго\"","ТП 10кВ","                    160,00 кВА",151.58528420735999,"TP010-0050850","1985-01-01","Электроснабжение"]
["д.Слободка","Становлянский","Становлянский РЭС","КТП-10кВ 250кВа №С-016 Слободка","Филиал ОАО \"МРСК-Центра\" - \"Липецкэнерго\"","Филиал ОАО \"МРСК-Центра\" - \"Липецкэнерго\"","ТП 10кВ","                    250,00 кВА",218.70777564612001,"TP010-0050851","1969-01-01","Электроснабжение"]
["д.Маслово","Становлянский","Становлянский РЭС","КТП-10кВ ТП 017 100кВа Маслово","Филиал ОАО \"МРСК-Центра\" - \"Липецкэнерго\"","Филиал ОАО \"МРСК-Центра\" - \"Липецкэнерго\"","ТП 10кВ","                    100,00 кВА",68.642035678989998,"TP010-0050857","1971-01-01","Электроснабжение"]
["д.Трегубово","Становлянский","Становлянский РЭС","КТП-10кВ 100кВа №С-019 Трегубово","Филиал ОАО \"МРСК-Центра\" - \"Липецкэнерго\"","Филиал ОАО \"МРСК-Центра\" - \"Липецкэнерго\"","ТП 10кВ","                    100,00 кВА",74.953072523470013,"TP010-0050858","1971-01-01","Электроснабжение"]
["д.Шаталово","Становлянский","Становлянский РЭС","КТП-10кВ 100кВа №С-020 Трегубово","Филиал ОАО \"МРСК-Центра\" - \"Липецкэнерго\"","Филиал ОАО \"МРСК-Центра\" - \"Липецкэнерго\"","ТП 10кВ","                    100,00 кВА",89.28438535781001,"TP010-0050860","1971-01-01","Электроснабжение"]
["д.Трегубово","Становлянский","Становлянский РЭС","КТП-10кВ 250кВа №С-021 Трегубово","Филиал ОАО \"МРСК-Центра\" - \"Липецкэнерго\"","Филиал ОАО \"МРСК-Центра\" - \"Липецкэнерго\"","ТП 10кВ","                    250,00 кВА",250,"TP010-0050866","1971-01-01","Электроснабжение"]
["д.Белевец","Становлянский","Становлянский РЭС","КТП-10кВ 160кВа №С-024 Белевец","Филиал ОАО \"МРСК-Центра\" - \"Липецкэнерго\"","Филиал ОАО \"МРСК-Центра\" - \"Липецкэнерго\"","ТП 10кВ","                    160,00 кВА",108.6,"TP010-0050875","1993-11-01","Электроснабжение"]
["д.Белевец","Становлянский","Становлянский РЭС","КТП-10кВ 400кВа №С-025 Белевец","Филиал ОАО \"МРСК-Центра\" - \"Липецкэнерго\"","Филиал ОАО \"МРСК-Центра\" - \"Липецкэнерго\"","ТП 10кВ","                    400,00 кВА",360.55601972200003,"TP010-0050878","1991-01-01","Электроснабжение"]
["д.Пальна Михайловка","Становлянский","Становлянский РЭС","КТП-10кВ 400кВа №С-026 Пальна-Михайловка","Филиал ОАО \"МРСК-Центра\" - \"Липецкэнерго\"","Филиал ОАО \"МРСК-Центра\" - \"Липецкэнерго\"","ТП 10кВ","                    400,00 кВА",311.2510443745,"TP010-0050882","1978-01-01","Электроснабжение"]
["д. Пальна Михайловка","Становлянский","Становлянский РЭС","КТП-10кВ 100кВа №С-028 Пальна-Михайловка","Филиал ОАО \"МРСК-Центра\" - \"Липецкэнерго\"","Филиал ОАО \"МРСК-Центра\" - \"Липецкэнерго\"","ТП 10кВ","                    100,00 кВА",0,"TP010-0050891","1969-01-01","Электроснабжение"]
["д.Морская","Становлянский","Становлянский РЭС","КТП-10кВ 100кВа №С-029 Морская","Филиал ОАО \"МРСК-Центра\" - \"Липецкэнерго\"","Филиал ОАО \"МРСК-Центра\" - \"Липецкэнерго\"","ТП 10кВ","                    100,00 кВА",19.468540265749994,"TP010-0050893","1993-12-01","Электроснабжение"]
["д. Михайловка","Становлянский","Становлянский РЭС","КТП-10кВ 160кВа №С-030 Михайловка","Филиал ОАО \"МРСК-Центра\" - \"Липецкэнерго\"","Филиал ОАО \"МРСК-Центра\" - \"Липецкэнерго\"","ТП 10кВ","                    160,00 кВА",160,"TP010-0050896","1992-06-01","Электроснабжение"]
["д.Чернолес","Становлянский","Становлянский РЭС","КТП-10кВ 160кВа №С-033 Чернолес","Филиал ОАО \"МРСК-Центра\" - \"Липецкэнерго\"","Филиал ОАО \"МРСК-Центра\" - \"Липецкэнерго\"","ТП 10кВ","                    160,00 кВА",90,"TP010-0050902","1999-10-29","Электроснабжение"]
["д.Чернолес","Становлянский","Становлянский РЭС","КТП-10кВ 160кВа №С-034 Чернолес","Филиал ОАО \"МРСК-Центра\" - \"Липецкэнерго\"","Филиал ОАО \"МРСК-Центра\" - \"Липецкэнерго\"","ТП 10кВ","                    160,00 кВА",79,"TP010-0050906","1999-12-30","Электроснабжение"]
["д.Елизоветовка","Становлянский","Становлянский РЭС","КТП-10кВ 100кВа №С-037 Елизаветовка","Филиал ОАО \"МРСК-Центра\" - \"Липецкэнерго\"","Филиал ОАО \"МРСК-Центра\" - \"Липецкэнерго\"","ТП 10кВ","                    100,00 кВА",56.611621694200004,"TP010-0050923","1986-01-01","Электроснабжение"]
["д.Красная Пальна","Становлянский","Становлянский РЭС","КТП-10кВ 100кВа №С-038 Красная Пальна","Филиал ОАО \"МРСК-Центра\" - \"Липецкэнерго\"","Филиал ОАО \"МРСК-Центра\" - \"Липецкэнерго\"","ТП 10кВ","                    100,00 кВА",70.417014791500009,"TP010-0050938","1975-01-01","Электроснабжение"]
["д.Красная Пальна","Становлянский","Становлянский РЭС","КТП-10кВ 100кВа №С-040 Красная Пальна","Филиал ОАО \"МРСК-Центра\" - \"Липецкэнерго\"","Филиал ОАО \"МРСК-Центра\" - \"Липецкэнерго\"","ТП 10кВ","                    100,00 кВА",85.208507395750004,"TP010-0050940","1969-01-01","Электроснабжение"]
["д.Большие Выселки","Становлянский","Становлянский РЭС","КТП-10кВ 63кВа №С-041 Большие Выселки","Филиал ОАО \"МРСК-Центра\" - \"Липецкэнерго\"","Филиал ОАО \"МРСК-Центра\" - \"Липецкэнерго\"","ТП 10кВ","                     63,00 кВА",63,"TP010-0050946","1994-10-01","Электроснабжение"]
["д.Малые Выселки","Становлянский","Становлянский РЭС","КТП-10кВ 160кВа №С-042 Малые Выселки","Филиал ОАО \"МРСК-Центра\" - \"Липецкэнерго\"","Филиал ОАО \"МРСК-Центра\" - \"Липецкэнерго\"","ТП 10кВ","                    160,00 кВА",160,"TP010-0050953","1994-10-01","Электроснабжение"]
["д.Чернолес","Становлянский","Становлянский РЭС","КТП-10кВ 250кВа №С-043 Чернолес","Филиал ОАО \"МРСК-Центра\" - \"Липецкэнерго\"","Филиал ОАО \"МРСК-Центра\" - \"Липецкэнерго\"","ТП 10кВ","                    250,00 кВА",119.83486508260003,"TP010-0050958","2002-09-30","Электроснабжение"]
["д.Чернолес","Становлянский","Становлянский РЭС","КТП-10кВ 160кВа №С-044 Чернолес","Филиал ОАО \"МРСК-Центра\" - \"Липецкэнерго\"","Филиал ОАО \"МРСК-Центра\" - \"Липецкэнерго\"","ТП 10кВ","                    160,00 кВА",74,"TP010-0050961","1992-04-01","Электроснабжение"]
["д.Чернолес","Становлянский","Становлянский РЭС","КТП-10кВ 250кВа №С-045 Чернолес","Филиал ОАО \"МРСК-Центра\" - \"Липецкэнерго\"","Филиал ОАО \"МРСК-Центра\" - \"Липецкэнерго\"","ТП 10кВ","                    250,00 кВА",232.25020887490001,"TP010-0050977","1994-03-31","Электроснабжение"]
["д.Звягино","Становлянский","Становлянский РЭС","КТП-10кВ 63кВа №С-049 Звягино","Филиал ОАО \"МРСК-Центра\" - \"Липецкэнерго\"","Филиал ОАО \"МРСК-Центра\" - \"Липецкэнерго\"","ТП 10кВ","                     63,00 кВА",37.690112654949999,"TP010-0050986","1975-05-01","Электроснабжение"]
["д.Елизоветовка","Становлянский","Становлянский РЭС","КТП-10кВ 100кВа №С-050 Елизаветовка","Филиал ОАО \"МРСК-Центра\" - \"Липецкэнерго\"","Филиал ОАО \"МРСК-Центра\" - \"Липецкэнерго\"","ТП 10кВ","                    100,00 кВА",17.825041087500011,"TP010-0050991","1970-01-01","Электроснабжение"]
["д.Елизоветовка","Становлянский","Становлянский РЭС","КТП-10кВ 160кВа №С-051 Елизаветовка","Филиал ОАО \"МРСК-Центра\" - \"Липецкэнерго\"","Филиал ОАО \"МРСК-Центра\" - \"Липецкэнерго\"","ТП 10кВ","                    160,00 кВА",58.8,"TP010-0050994","1987-01-01","Электроснабжение"]
["д.Успенка","Становлянский","Становлянский РЭС","КТП-10кВ 250кВа №С-052 Успенка","Филиал ОАО \"МРСК-Центра\" - \"Липецкэнерго\"","Филиал ОАО \"МРСК-Центра\" - \"Липецкэнерго\"","ТП 10кВ","                    250,00 кВА",244.21488289256001,"TP010-0050999","1995-09-29","Электроснабжение"]
["д.Успенка","Становлянский","Становлянский РЭС","КТП-10кВ 400кВа №С-053 Успенка","Филиал ОАО \"МРСК-Центра\" - \"Липецкэнерго\"","Филиал ОАО \"МРСК-Центра\" - \"Липецкэнерго\"","ТП 10кВ","                    250,00 кВА",0,"TP010-0051002","1992-10-01","Электроснабжение"]
["д.Богослово","Становлянский","Становлянский РЭС","КТП-10кВ ТП 059 100кВа Калиновка","Филиал ОАО \"МРСК-Центра\" - \"Липецкэнерго\"","Филиал ОАО \"МРСК-Центра\" - \"Липецкэнерго\"","ТП 10кВ","                    100,00 кВА",99.80278009861,"TP010-0051034","1970-01-01","Электроснабжение"]
["д.Покровское","Становлянский","Становлянский РЭС","КТП-10кВ 160кВа №С-060 Покровское","Филиал ОАО \"МРСК-Центра\" - \"Липецкэнерго\"","Филиал ОАО \"МРСК-Центра\" - \"Липецкэнерго\"","ТП 10кВ","                    160,00 кВА",136.4,"TP010-0051039","1995-06-07","Электроснабжение"]
["д.Палёнка","Становлянский","Становлянский РЭС","КТП-10кВ 250кВа №С-062 Палёнка","Филиал ОАО \"МРСК-Центра\" - \"Липецкэнерго\"","Филиал ОАО \"МРСК-Центра\" - \"Липецкэнерго\"","ТП 10кВ","                    250,00 кВА",247.30466134766999,"TP010-0051054","1989-01-01","Электроснабжение"]
["д.Лимовое","Становлянский","Становлянский РЭС","КТП-10кВ 63кВа №С-065 Лимовое","Филиал ОАО \"МРСК-Центра\" - \"Липецкэнерго\"","Филиал ОАО \"МРСК-Центра\" - \"Липецкэнерго\"","ТП 10кВ","                     63,00 кВА",53.007524996240001,"TP010-0051057","1975-01-01","Электроснабжение"]
["д.Филенки","Становлянский","Становлянский РЭС","КТП-10кВ 100кВа №С-066 Филенки","Филиал ОАО \"МРСК-Центра\" - \"Липецкэнерго\"","Филиал ОАО \"МРСК-Центра\" - \"Липецкэнерго\"","ТП 10кВ","                    100,00 кВА",94.083402958299999,"TP010-0051060","1995-12-29","Электроснабжение"]
["с.Георгиевское","Становлянский","Становлянский РЭС","КТП-10кВ 250кВа №С-067 Георгиевское","Филиал ОАО \"МРСК-Центра\" - \"Липецкэнерго\"","Филиал ОАО \"МРСК-Центра\" - \"Липецкэнерго\"","ТП 10кВ","                    250,00 кВА",193.46362826820001,"TP010-0051065","1979-01-01","Электроснабжение"]
["д.Гиоргиевское","Становлянский","Становлянский РЭС","КТП-10кВ 100кВа №С-068 Георгиевское","Филиал ОАО \"МРСК-Центра\" - \"Липецкэнерго\"","Филиал ОАО \"МРСК-Центра\" - \"Липецкэнерго\"","ТП 10кВ","                    100,00 кВА",0,"TP010-0051068","1970-01-01","Электроснабжение"]
["д.Поряхино","Становлянский","Становлянский РЭС","КТП-10кВ 63кВа №С-069 Поряхино","Филиал ОАО \"МРСК-Центра\" - \"Липецкэнерго\"","Филиал ОАО \"МРСК-Центра\" - \"Липецкэнерго\"","ТП 10кВ","                     63,00 кВА",0.54703122650001035,"TP010-0051089","1993-12-01","Электроснабжение"]
["д.Новосёлки","Становлянский","Становлянский РЭС","КТП-10кВ 40кВа №С-071 Новосёлки","Филиал ОАО \"МРСК-Центра\" - \"Липецкэнерго\"","Филиал ОАО \"МРСК-Центра\" - \"Липецкэнерго\"","ТП 10кВ","                     40,00 кВА",7.1300164350000088,"TP010-0051094","1970-01-01","Электроснабжение"]
["д.Коляевка","Становлянский","Становлянский РЭС","КТП-10кВ 63кВа №С-072 Коляевка","Филиал ОАО \"МРСК-Центра\" - \"Липецкэнерго\"","Филиал ОАО \"МРСК-Центра\" - \"Липецкэнерго\"","ТП 10кВ","                     63,00 кВА",35.389213805400004,"TP010-0051101","1970-01-01","Электроснабжение"]
["д.Григоровка","Становлянский","Становлянский РЭС","КТП-10кВ 40кВа №С-076 Григоровка","Филиал ОАО \"МРСК-Центра\" - \"Липецкэнерго\"","Филиал ОАО \"МРСК-Центра\" - \"Липецкэнерго\"","ТП 10кВ","                     40,00 кВА",0,"TP010-0051110","1969-01-01","Электроснабжение"]
["д.Климентьево","Становлянский","Становлянский РЭС","КТП-10кВ 250кВа №С-077 Климентьево","Филиал ОАО \"МРСК-Центра\" - \"Липецкэнерго\"","Филиал ОАО \"МРСК-Центра\" - \"Липецкэнерго\"","ТП 10кВ","                    250,00 кВА",234.87980756010001,"TP010-0051111","1977-01-01","Электроснабжение"]
["д.Климентьево","Становлянский","Становлянский РЭС","КТП-10кВ 40кВа №С-079 Климентьево","Филиал ОАО \"МРСК-Центра\" - \"Липецкэнерго\"","Филиал ОАО \"МРСК-Центра\" - \"Липецкэнерго\"","ТП 10кВ","                     40,00 кВА",0,"TP010-0051117","1970-01-01","Электроснабжение"]
["д.Ястребин-Колодезь","Становлянский","Становлянский РЭС","КТП-10кВ 63кВа №С-080 Ястребин-Колодезь","Филиал ОАО \"МРСК-Центра\" - \"Липецкэнерго\"","Филиал ОАО \"МРСК-Центра\" - \"Липецкэнерго\"","ТП 10кВ","                     63,00 кВА",45.250208874899997,"TP010-0051122","1969-01-01","Электроснабжение"]
["д.Глебовка","Становлянский","Становлянский РЭС","КТП-10кВ 63кВа №С-081 Глебовка","Филиал ОАО \"МРСК-Центра\" - \"Липецкэнерго\"","Филиал ОАО \"МРСК-Центра\" - \"Липецкэнерго\"","ТП 10кВ","                    100,00 кВА",100,"TP010-0051127","1992-04-01","Электроснабжение"]
["д.Подгорное","Становлянский","Становлянский РЭС","КТП-10кВ 100кВа №С-082 Подгорное","Филиал ОАО \"МРСК-Центра\" - \"Липецкэнерго\"","Филиал ОАО \"МРСК-Центра\" - \"Липецкэнерго\"","ТП 10кВ","                    100,00 кВА",98.685200657400003,"TP010-0051129","1986-12-30","Электроснабжение"]
["д.Подгорное","Становлянский","Становлянский РЭС","КТП-10кВ 40кВа №С-083 Подгорное","Филиал ОАО \"МРСК-Центра\" - \"Липецкэнерго\"","Филиал ОАО \"МРСК-Центра\" - \"Липецкэнерго\"","ТП 10кВ","                     40,00 кВА",28.166805916600001,"TP010-0051135","1995-07-14","Электроснабжение"]
["д.Димитрово","Становлянский","Становлянский РЭС","КТП-10кВ 100кВа №С-084 Димитрово","Филиал ОАО \"МРСК-Центра\" - \"Липецкэнерго\"","Филиал ОАО \"МРСК-Центра\" - \"Липецкэнерго\"","ТП 10кВ","                    100,00 кВА",99.671300164350001,"TP010-0051141","1975-01-01","Электроснабжение"]
["д.Климентьево","Становлянский","Становлянский РЭС","КТП-10кВ 160кВа №С-085 Климентьево","Филиал ОАО \"МРСК-Центра\" - \"Липецкэнерго\"","Филиал ОАО \"МРСК-Центра\" - \"Липецкэнерго\"","ТП 10кВ","                    160,00 кВА",0,"TP010-0051145","1976-01-01","Электроснабжение"]
["д.Огнёвка","Становлянский","Становлянский РЭС","КТП-10кВ 63кВа №С-087 Огнёвка","Филиал ОАО \"МРСК-Центра\" - \"Липецкэнерго\"","Филиал ОАО \"МРСК-Центра\" - \"Липецкэнерго\"","ТП 10кВ","                     63,00 кВА",63,"TP010-0051152","1969-01-01","Электроснабжение"]
["д.Огнёвка","Становлянский","Становлянский РЭС","КТП-10кВ 63кВа №С-088 Огнёвка","Филиал ОАО \"МРСК-Центра\" - \"Липецкэнерго\"","Филиал ОАО \"МРСК-Центра\" - \"Липецкэнерго\"","ТП 10кВ","                     63,00 кВА",40.253971373020008,"TP010-0051155","1981-01-01","Электроснабжение"]
["д.Огонёвка","Становлянский","Становлянский РЭС","КТП-10кВ 100кВа №С-089 Огнёвка","Филиал ОАО \"МРСК-Центра\" - \"Липецкэнерго\"","Филиал ОАО \"МРСК-Центра\" - \"Липецкэнерго\"","ТП 10кВ","                    100,00 кВА",76.333611833199996,"TP010-0051160","1987-01-01","Электроснабжение"]
["д.Плоты","Становлянский","Становлянский РЭС","КТП-10кВ 100кВа №С-090 Плоты","Филиал ОАО \"МРСК-Центра\" - \"Липецкэнерго\"","Филиал ОАО \"МРСК-Центра\" - \"Липецкэнерго\"","ТП 10кВ","                    100,00 кВА",100,"TP010-0051164","1972-01-01","Электроснабжение"]
["д.Плоты","Становлянский","Становлянский РЭС","КТП-10кВ 250кВа №С-091 Плоты","Филиал ОАО \"МРСК-Центра\" - \"Липецкэнерго\"","Филиал ОАО \"МРСК-Центра\" - \"Липецкэнерго\"","ТП 10кВ","                    250,00 кВА",177.29159635422002,"TP010-0051166","1992-04-01","Электроснабжение"]
["д.Плоты","Становлянский","Становлянский РЭС","КТП-10кВ 160кВа №С-092 Плоты","Филиал ОАО \"МРСК-Центра\" - \"Липецкэнерго\"","Филиал ОАО \"МРСК-Центра\" - \"Липецкэнерго\"","ТП 10кВ","                    160,00 кВА",46.099999999999994,"TP010-0051168","1969-01-01","Электроснабжение"]
["д.Плоты","Становлянский","Становлянский РЭС","КТП-10кВ 60кВа №С-093 Плоты","Филиал ОАО \"МРСК-Центра\" - \"Липецкэнерго\"","Филиал ОАО \"МРСК-Центра\" - \"Липецкэнерго\"","ТП 10кВ","                     63,00 кВА",60.370401314799999,"TP010-0051172","1969-01-01","Электроснабжение"]
["д.Плоты","Становлянский","Становлянский РЭС","КТП-10кВ 160кВа №С-094 Плоты","Филиал ОАО \"МРСК-Центра\" - \"Липецкэнерго\"","Филиал ОАО \"МРСК-Центра\" - \"Липецкэнерго\"","ТП 10кВ","                    160,00 кВА",136.19999999999999,"TP010-0051176","1978-01-01","Электроснабжение"]
["д.Новиково","Становлянский","Становлянский РЭС","КТП-10кВ 63кВа №С-098 Новиково","Филиал ОАО \"МРСК-Центра\" - \"Липецкэнерго\"","Филиал ОАО \"МРСК-Центра\" - \"Липецкэнерго\"","ТП 10кВ","                     63,00 кВА",63,"TP010-0051186","1979-01-01","Электроснабжение"]
["д.Новиково","Становлянский","Становлянский РЭС","КТП-10кВ 63кВа №С-099 Новиково","Филиал ОАО \"МРСК-Центра\" - \"Липецкэнерго\"","Филиал ОАО \"МРСК-Центра\" - \"Липецкэнерго\"","ТП 10кВ","                     63,00 кВА",57.214882892559999,"TP010-0051192","1969-01-01","Электроснабжение"]
["д.Толстая Дубрава","Становлянский","Становлянский РЭС","КТП-10кВ 250кВа №С-100 Толстая Дубрава","Филиал ОАО \"МРСК-Центра\" - \"Липецкэнерго\"","Филиал ОАО \"МРСК-Центра\" - \"Липецкэнерго\"","ТП 10кВ","                    250,00 кВА",235.5372072314,"TP010-0051209","1974-01-01","Электроснабжение"]
["д.Грунин Воргол","Становлянский","Становлянский РЭС","КТП-10кВ 160кВа №С-107 Грунин Воргол","Филиал ОАО \"МРСК-Центра\" - \"Липецкэнерго\"","Филиал ОАО \"МРСК-Центра\" - \"Липецкэнерго\"","ТП 10кВ","                    160,00 кВА",156.9,"TP010-0051219","1975-01-01","Электроснабжение"]
["д.Петрищево","Становлянский","Становлянский РЭС","КТП-10кВ 315кВа №С-110 Петрищево","Филиал ОАО \"МРСК-Центра\" - \"Липецкэнерго\"","Филиал ОАО \"МРСК-Центра\" - \"Липецкэнерго\"","ТП 10кВ","                    315,00 кВА",304.41586529207001,"TP010-0051516","1967-01-01","Электроснабжение"]
["д.Бунино","Становлянский","Становлянский РЭС","КТП-10кВ 40кВа №С-111 Бунино","Филиал ОАО \"МРСК-Центра\" - \"Липецкэнерго\"","Филиал ОАО \"МРСК-Центра\" - \"Липецкэнерго\"","ТП 10кВ","                     40,00 кВА",28.232545883730001,"TP010-0051518","1993-06-01","Электроснабжение"]
["д.Озёрки","Становлянский","Становлянский РЭС","КТП-10кВ 100кВа №С-113 Озёрки","Филиал ОАО \"МРСК-Центра\" - \"Липецкэнерго\"","Филиал ОАО \"МРСК-Центра\" - \"Липецкэнерго\"","ТП 10кВ","                    100,00 кВА",93.228783385610001,"TP010-0051524","1970-01-01","Электроснабжение"]
["д.Озёрки","Становлянский","Становлянский РЭС","КТП-10кВ 100кВа №С-114 Озёрки","Филиал ОАО \"МРСК-Центра\" - \"Липецкэнерго\"","Филиал ОАО \"МРСК-Центра\" - \"Липецкэнерго\"","ТП 10кВ","                    100,00 кВА",37.152591423720011,"TP010-0051529","1987-01-01","Электроснабжение"]
["д.Озёрки","Становлянский","Становлянский РЭС","КТП-10кВ 100кВа №С-115 Озёрки","Филиал ОАО \"МРСК-Центра\" - \"Липецкэнерго\"","Филиал ОАО \"МРСК-Центра\" - \"Липецкэнерго\"","ТП 10кВ","                    100,00 кВА",0,"TP010-0051534","1987-01-01","Электроснабжение"]
["д.Польское","Становлянский","Становлянский РЭС","КТП-10кВ 40кВа №С-116 Польское","Филиал ОАО \"МРСК-Центра\" - \"Липецкэнерго\"","Филиал ОАО \"МРСК-Центра\" - \"Липецкэнерго\"","ТП 10кВ","                     40,00 кВА",37.370401314799999,"TP010-0051538","1986-01-01","Электроснабжение"]
["д.Жилое","Становлянский","Становлянский РЭС","КТП-10кВ 40кВа №С-117 Жилое","Филиал ОАО \"МРСК-Центра\" - \"Липецкэнерго\"","Филиал ОАО \"МРСК-Центра\" - \"Липецкэнерго\"","ТП 10кВ","                     40,00 кВА",39.539820230090001,"TP010-0051540","1970-01-01","Электроснабжение"]
["д.Мещёрка","Становлянский","Становлянский РЭС","КТП-10кВ 250кВа №С-118 Мещёрка","Филиал ОАО \"МРСК-Центра\" - \"Липецкэнерго\"","Филиал ОАО \"МРСК-Центра\" - \"Липецкэнерго\"","ТП 10кВ","                    250,00 кВА",177.02863648570002,"TP010-0051546","1985-01-01","Электроснабжение"]
["с.Солоьево","Становлянский","Становлянский РЭС","КТП-10кВ 250кВа №С-119 Соловьёво","Филиал ОАО \"МРСК-Центра\" - \"Липецкэнерго\"","Филиал ОАО \"МРСК-Центра\" - \"Липецкэнерго\"","ТП 10кВ","                    250,00 кВА",250,"TP010-0051548","1994-11-30","Электроснабжение"]
["д.Дмитриевка","Становлянский","Становлянский РЭС","КТП-10кВ 250кВа №С-120 Дмитриевка","Филиал ОАО \"МРСК-Центра\" - \"Липецкэнерго\"","Филиал ОАО \"МРСК-Центра\" - \"Липецкэнерго\"","ТП 10кВ","                    250,00 кВА",0,"TP010-0051556","1976-01-01","Электроснабжение"]
["д.Целыковка","Становлянский","Становлянский РЭС","КТП-10кВ 100кВа №С-121 Целыковка","Филиал ОАО \"МРСК-Центра\" - \"Липецкэнерго\"","Филиал ОАО \"МРСК-Центра\" - \"Липецкэнерго\"","ТП 10кВ","                    100,00 кВА",42.845672577178007,"TP010-0051562","1994-08-31","Электроснабжение"]
["д.Петрищево","Становлянский","Становлянский РЭС","КТП-10кВ 400кВа №С-122 Петрищево","Филиал ОАО \"МРСК-Центра\" - \"Липецкэнерго\"","Филиал ОАО \"МРСК-Центра\" - \"Липецкэнерго\"","ТП 10кВ","                    400,00 кВА",304.15112792446001,"TP010-0051566","1993-06-01","Электроснабжение"]
["д.Поповка","Становлянский","Становлянский РЭС","КТП-10кВ 160кВа №С-123 Поповка","Филиал ОАО \"МРСК-Центра\" - \"Липецкэнерго\"","Филиал ОАО \"МРСК-Центра\" - \"Липецкэнерго\"","ТП 10кВ","                    160,00 кВА",154.9,"TP010-0051569","1994-05-30","Электроснабжение"]
["д.Сергиевка","Становлянский","Становлянский РЭС","КТП-10кВ 160кВа №С-124 Сергиевка","Филиал ОАО \"МРСК-Центра\" - \"Липецкэнерго\"","Филиал ОАО \"МРСК-Центра\" - \"Липецкэнерго\"","ТП 10кВ","                    160,00 кВА",139.5,"TP010-0051571","1994-07-30","Электроснабжение"]
["д.Сергиевка","Становлянский","Становлянский РЭС","КТП-10кВ 250кВа №С-125 Сергиевка","Филиал ОАО \"МРСК-Центра\" - \"Липецкэнерго\"","Филиал ОАО \"МРСК-Центра\" - \"Липецкэнерго\"","ТП 10кВ","                    250,00 кВА",215.88095705953,"TP010-0051582","1987-01-01","Электроснабжение"]
["д.Верхнее Петрищево","Становлянский","Становлянский РЭС","КТП-10кВ 100кВа №С-126 Верхнее Петрищево","Филиал ОАО \"МРСК-Центра\" - \"Липецкэнерго\"","Филиал ОАО \"МРСК-Центра\" - \"Липецкэнерго\"","ТП 10кВ","                    100,00 кВА",89.350125324939995,"TP010-0051586","1976-01-01","Электроснабжение"]
["д.Верхнее Петрищево","Становлянский","Становлянский РЭС","КТП-10кВ 160кВа №С-127 Верхнее Петрищево","Филиал ОАО \"МРСК-Центра\" - \"Липецкэнерго\"","Филиал ОАО \"МРСК-Центра\" - \"Липецкэнерго\"","ТП 10кВ","                     25,00 кВА",25,"TP010-0051592","1987-01-01","Электроснабжение"]
["д.Грунин Воргол","Становлянский","Становлянский РЭС","КТП-10кВ 250кВа №С-128 Грунин Воргол","Филиал ОАО \"МРСК-Центра\" - \"Липецкэнерго\"","Филиал ОАО \"МРСК-Центра\" - \"Липецкэнерго\"","ТП 10кВ","                    250,00 кВА",226.85953157023999,"TP010-0051597","1969-01-01","Электроснабжение"]
["д.Грунин Воргол","Становлянский","Становлянский РЭС","КТП-10кВ 250кВа №С-129 Грунин Воргол","Филиал ОАО \"МРСК-Центра\" - \"Липецкэнерго\"","Филиал ОАО \"МРСК-Центра\" - \"Липецкэнерго\"","ТП 10кВ","                    250,00 кВА",201.74686412658002,"TP010-0051602","1984-01-01","Электроснабжение"]
["д.Грунин Воргол","Становлянский","Становлянский РЭС","КТП-10кВ 63кВа №С-130 Грунин Воргол","Филиал ОАО \"МРСК-Центра\" - \"Липецкэнерго\"","Филиал ОАО \"МРСК-Центра\" - \"Липецкэнерго\"","ТП 10кВ","                     63,00 кВА",51.232545883729998,"TP010-0051608","1984-01-01","Электроснабжение"]
["д.Грунин Воргол","Становлянский","Становлянский РЭС","КТП-10кВ 400кВа №С-131 Грунин Воргол","Филиал ОАО \"МРСК-Центра\" - \"Липецкэнерго\"","Филиал ОАО \"МРСК-Центра\" - \"Липецкэнерго\"","ТП 10кВ","                    400,00 кВА",199.75606012201999,"TP010-0051619","1984-01-01","Электроснабжение"]
["д.Грунин Воргол","Становлянский","Становлянский РЭС","КТП-10кВ 400кВа №С-132 Грунин Воргол","Филиал ОАО \"МРСК-Центра\" - \"Липецкэнерго\"","Филиал ОАО \"МРСК-Центра\" - \"Липецкэнерго\"","ТП 10кВ","                    400,00 кВА",396.18708190645998,"TP010-0051639","1984-01-01","Электроснабжение"]
["д.Грунин Воргол","Становлянский","Становлянский РЭС","КТП-10кВ 160кВа №С-133 Грунин Воргол","Филиал ОАО \"МРСК-Центра\" - \"Липецкэнерго\"","Филиал ОАО \"МРСК-Центра\" - \"Липецкэнерго\"","ТП 10кВ","                    160,00 кВА",124.3,"TP010-0051645","1984-01-01","Электроснабжение"]
["д.Грунин Воргол","Становлянский","Становлянский РЭС","КТП-10кВ 63кВа №С-134 Грунин Воргол","Филиал ОАО \"МРСК-Центра\" - \"Липецкэнерго\"","Филиал ОАО \"МРСК-Центра\" - \"Липецкэнерго\"","ТП 10кВ","                     63,00 кВА",62.80278009861,"TP010-0051648","1984-01-01","Электроснабжение"]
["д.Озёрки","Становлянский","Становлянский РЭС","КТП-10кВ 40кВа №С-135 Озёрки","Филиал ОАО \"МРСК-Центра\" - \"Липецкэнерго\"","Филиал ОАО \"МРСК-Центра\" - \"Липецкэнерго\"","ТП 10кВ","                     40,00 кВА",37.501881249059998,"TP010-0051665","1969-01-01","Электроснабжение"]
["д.Яркино","Становлянский","Становлянский РЭС","КТП-10кВ 160кВа №С-136 Яркино","Филиал ОАО \"МРСК-Центра\" - \"Липецкэнерго\"","Филиал ОАО \"МРСК-Центра\" - \"Липецкэнерго\"","ТП 10кВ","                    160,00 кВА",156.9,"TP010-0051669","1984-05-01","Электроснабжение"]
["д.Яркино","Становлянский","Становлянский РЭС","КТП-10кВ 250кВа №С-137 Яркино","Филиал ОАО \"МРСК-Центра\" - \"Липецкэнерго\"","Филиал ОАО \"МРСК-Центра\" - \"Липецкэнерго\"","ТП 10кВ","                    160,00 кВА",61.400000000000006,"TP010-0051670","1977-05-01","Электроснабжение"]
["д.Яркино","Становлянский","Становлянский РЭС","МТП-10кВ 160кВа №С-138 Яркино","Филиал ОАО \"МРСК-Центра\" - \"Липецкэнерго\"","Филиал ОАО \"МРСК-Центра\" - \"Липецкэнерго\"","ТП 10кВ","                    160,00 кВА",0,"TP010-0051678","1975-01-01","Электроснабжение"]
["д.Злобино","Становлянский","Становлянский РЭС","КТП-10кВ 250кВа №С-144 Злобино","Филиал ОАО \"МРСК-Центра\" - \"Липецкэнерго\"","Филиал ОАО \"МРСК-Центра\" - \"Липецкэнерго\"","ТП 10кВ","                    250,00 кВА",215.94669702665999,"TP010-0051708","1989-01-01","Электроснабжение"]
["д.Злобино","Становлянский","Становлянский РЭС","КТП-10кВ 250кВа №С-148 Злобино","Филиал ОАО \"МРСК-Центра\" - \"Липецкэнерго\"","Филиал ОАО \"МРСК-Центра\" - \"Липецкэнерго\"","ТП 10кВ","                    250,00 кВА",127.52644123681,"TP010-0051720","1989-01-01","Электроснабжение"]
["д.Злобино","Становлянский","Становлянский РЭС","КТП-10кВ 250кВа №С-149 Злобино","Филиал ОАО \"МРСК-Центра\" - \"Липецкэнерго\"","Филиал ОАО \"МРСК-Центра\" - \"Липецкэнерго\"","ТП 10кВ","                    250,00 кВА",232.44742877629,"TP010-0051725","1977-01-01","Электроснабжение"]
["с.Злобино","Становлянский","Становлянский РЭС","КТП-10кВ 100кВа №С-150 Злобино","Филиал ОАО \"МРСК-Центра\" - \"Липецкэнерго\"","Филиал ОАО \"МРСК-Центра\" - \"Липецкэнерго\"","ТП 10кВ","                    100,00 кВА",16.313021843510015,"TP010-0051732","1989-01-01","Электроснабжение"]
["д.Пальна Михайловка","Становлянский","Становлянский РЭС","КТП-10кВ 250кВа №С-152 Пальна-Михайловка","Филиал ОАО \"МРСК-Центра\" - \"Липецкэнерго\"","Филиал ОАО \"МРСК-Центра\" - \"Липецкэнерго\"","ТП 10кВ","                    250,00 кВА",135.61245719380003,"TP010-0051751","1967-01-01","Электроснабжение"]
["с.Становое","Становлянский","Становлянский РЭС","КТП-10кВ 160кВа №С-154 Становое","Филиал ОАО \"МРСК-Центра\" - \"Липецкэнерго\"","Филиал ОАО \"МРСК-Центра\" - \"Липецкэнерго\"","ТП 10кВ","                    250,00 кВА",193.20066839968001,"TP010-0051767","1985-01-01","Электроснабжение"]
["д.Палёнка","Становлянский","Становлянский РЭС","КТП-10кВ 250кВа №С-429 Палёнка","Филиал ОАО \"МРСК-Центра\" - \"Липецкэнерго\"","Филиал ОАО \"МРСК-Центра\" - \"Липецкэнерго\"","ТП 10кВ","                    250,00 кВА",65.336432331830053,"TP010-0051800","2005-12-31","Электроснабжение"]
["с.Становое","Становлянский","Становлянский РЭС","КТП-10кВ 250кВа №С-156 Становое","Филиал ОАО \"МРСК-Центра\" - \"Липецкэнерго\"","Филиал ОАО \"МРСК-Центра\" - \"Липецкэнерго\"","ТП 10кВ","                    250,00 кВА",55.409697295200004,"TP010-0051813","1986-01-01","Электроснабжение"]
["д.Агеевка","Становлянский","Становлянский РЭС","КТП-10кВ 63кВа №С-157 Агеевка","Филиал ОАО \"МРСК-Центра\" - \"Липецкэнерго\"","Филиал ОАО \"МРСК-Центра\" - \"Липецкэнерго\"","ТП 10кВ","                     63,00 кВА",43.9354095323,"TP010-0051817","1972-01-01","Электроснабжение"]
["д.Тростное","Становлянский","Становлянский РЭС","КТП-10кВ 63кВа №С-159 Тростное","Филиал ОАО \"МРСК-Центра\" - \"Липецкэнерго\"","Филиал ОАО \"МРСК-Центра\" - \"Липецкэнерго\"","ТП 10кВ","                     63,00 кВА",0,"TP010-0051828","1977-01-01","Электроснабжение"]
["д.Тростное","Становлянский","Становлянский РЭС","КТП-10кВ 63кВа №С-160 Тростное","Филиал ОАО \"МРСК-Центра\" - \"Липецкэнерго\"","Филиал ОАО \"МРСК-Центра\" - \"Липецкэнерго\"","ТП 10кВ","                     63,00 кВА",37.3614128193,"TP010-0051833","1977-01-01","Электроснабжение"]
["д.Тростное","Становлянский","Становлянский РЭС","КТП-10кВ 63кВа №С-161 Тростное","Филиал ОАО \"МРСК-Центра\" - \"Липецкэнерго\"","Филиал ОАО \"МРСК-Центра\" - \"Липецкэнерго\"","ТП 10кВ","                     63,00 кВА",30.261496369260009,"TP010-0051839","1977-01-01","Электроснабжение"]
["д.Тростное","Становлянский","Становлянский РЭС","КТП-10кВ ТП 162 160кВа Тростное","Филиал ОАО \"МРСК-Центра\" - \"Липецкэнерго\"","Филиал ОАО \"МРСК-Центра\" - \"Липецкэнерго\"","ТП 10кВ","                    160,00 кВА",104,"TP010-0051868","1977-01-01","Электроснабжение"]
["д.Тростное","Становлянский","Становлянский РЭС","КТП-10кВ 160кВа №С-163 Тростное","Филиал ОАО \"МРСК-Центра\" - \"Липецкэнерго\"","Филиал ОАО \"МРСК-Центра\" - \"Липецкэнерго\"","ТП 10кВ","                    160,00 кВА",123,"TP010-0051872","1986-01-01","Электроснабжение"]
["д.Тростное","Становлянский","Становлянский РЭС","КТП-10кВ 63кВа №С-164 Тростное","Филиал ОАО \"МРСК-Центра\" - \"Липецкэнерго\"","Филиал ОАО \"МРСК-Центра\" - \"Липецкэнерго\"","ТП 10кВ","                     63,00 кВА",16.127403436310011,"TP010-0051883","1977-01-01","Электроснабжение"]
["д.Подхорошее","Становлянский","Становлянский РЭС","КТП-10кВ 63кВа №С-165 Подхорошее","Филиал ОАО \"МРСК-Центра\" - \"Липецкэнерго\"","Филиал ОАО \"МРСК-Центра\" - \"Липецкэнерго\"","ТП 10кВ","                     63,00 кВА",30.655936172040001,"TP010-0051888","1977-01-01","Электроснабжение"]
["д.Подхорошее","Становлянский","Становлянский РЭС","КТП-10кВ 100кВа №С-166 Подхорошее","Филиал ОАО \"МРСК-Центра\" - \"Липецкэнерго\"","Филиал ОАО \"МРСК-Центра\" - \"Липецкэнерго\"","ТП 10кВ","                    100,00 кВА",20.520379739829991,"TP010-0051893","1977-01-01","Электроснабжение"]
["д.Подхорошее","Становлянский","Становлянский РЭС","КТП-10кВ 160кВа №С-167 Подхорошее","Филиал ОАО \"МРСК-Центра\" - \"Липецкэнерго\"","Филиал ОАО \"МРСК-Центра\" - \"Липецкэнерго\"","ТП 10кВ","                     25,00 кВА",7.9076085462000023,"TP010-0051900","1977-01-01","Электроснабжение"]
["д.Телегино","Становлянский","Становлянский РЭС","КТП-10кВ ТП 169 100кВа Телегино","Филиал ОАО \"МРСК-Центра\" - \"Липецкэнерго\"","Филиал ОАО \"МРСК-Центра\" - \"Липецкэнерго\"","ТП 10кВ","                    100,00 кВА",20.125939937050006,"TP010-0051909","1977-01-01","Электроснабжение"]
["д.Телегино","Становлянский","Становлянский РЭС","КТП-10кВ 250кВа №С-170 Телегино","Филиал ОАО \"МРСК-Центра\" - \"Липецкэнерго\"","Филиал ОАО \"МРСК-Центра\" - \"Липецкэнерго\"","ТП 10кВ","                    250,00 кВА",247.04170147914999,"TP010-0051913","1977-01-01","Электроснабжение"]
["д.Телегино","Становлянский","Становлянский РЭС","КТП-10кВ ТП 172 250кВа Телегино","Филиал ОАО \"МРСК-Центра\" - \"Липецкэнерго\"","Филиал ОАО \"МРСК-Центра\" - \"Липецкэнерго\"","ТП 10кВ","                    250,00 кВА",186.56093171955001,"TP010-0051919","1977-01-01","Электроснабжение"]
["д.Телегино","Становлянский","Становлянский РЭС","КТП-10кВ 100кВа №С-173 Телегино","Филиал ОАО \"МРСК-Центра\" - \"Липецкэнерго\"","Филиал ОАО \"МРСК-Центра\" - \"Липецкэнерго\"","ТП 10кВ","                    100,00 кВА",90.139004930500008,"TP010-0051930","1992-04-01","Электроснабжение"]
["д.Новоалександровка","Становлянский","Становлянский РЭС","КТП-10кВ 63кВа №С-174 Ново-Александровка","Филиал ОАО \"МРСК-Центра\" - \"Липецкэнерго\"","Филиал ОАО \"МРСК-Центра\" - \"Липецкэнерго\"","ТП 10кВ","                     40,00 кВА",39.671300164350001,"TP010-0051943","1977-01-01","Электроснабжение"]
["д.Суббочево","Становлянский","Становлянский РЭС","КТП-10кВ 30кВа №С-175 Суббочево","Филиал ОАО \"МРСК-Центра\" - \"Липецкэнерго\"","Филиал ОАО \"МРСК-Центра\" - \"Липецкэнерго\"","ТП 10кВ","                     30,00 кВА",29.671300164350001,"TP010-0051949","1977-01-01","Электроснабжение"]
["д.Бунино","Становлянский","Становлянский РЭС","КТП-10кВ 25кВа №С-176 Бунино","Филиал ОАО \"МРСК-Центра\" - \"Липецкэнерго\"","Филиал ОАО \"МРСК-Центра\" - \"Липецкэнерго\"","ТП 10кВ","                     25,00 кВА",23.027800986100001,"TP010-0051957","1970-01-01","Электроснабжение"]
["д.Поддолгое","Становлянский","Становлянский РЭС","КТП-10кВ 30кВа №С-178 Поддолгое","Филиал ОАО \"МРСК-Центра\" - \"Липецкэнерго\"","Филиал ОАО \"МРСК-Центра\" - \"Липецкэнерго\"","ТП 10кВ","                     30,00 кВА",0,"TP010-0051961","1966-01-01","Электроснабжение"]
["д.Пальна Михайловка","Становлянский","Становлянский РЭС","КТП-10кВ 63кВа №С-179 Пальна-Михайловка","Филиал ОАО \"МРСК-Центра\" - \"Липецкэнерго\"","Филиал ОАО \"МРСК-Центра\" - \"Липецкэнерго\"","ТП 10кВ","                    100,00 кВА",98.619460690270003,"TP010-0051966","1978-01-01","Электроснабжение"]
["с.Становое","Становлянский","Становлянский РЭС","КТП-10кВ 160кВа №С-186 Становое","Филиал ОАО \"МРСК-Центра\" - \"Липецкэнерго\"","Филиал ОАО \"МРСК-Центра\" - \"Липецкэнерго\"","ТП 10кВ","                    160,00 кВА",58.2,"TP010-0052011","1979-01-01","Электроснабжение"]
["с.Становое","Становлянский","Становлянский РЭС","КТП-10кВ 400кВа №С-187 Становое","Филиал ОАО \"МРСК-Центра\" - \"Липецкэнерго\"","Филиал ОАО \"МРСК-Центра\" - \"Липецкэнерго\"","ТП 10кВ","                    250,00 кВА",89.285502357289033,"TP010-0052015","1979-01-01","Электроснабжение"]
["с.Становое","Становлянский","Становлянский РЭС","КТП-10кВ 100кВа №С-190 Становое","Филиал ОАО \"МРСК-Центра\" - \"Липецкэнерго\"","Филиал ОАО \"МРСК-Центра\" - \"Липецкэнерго\"","ТП 10кВ","                    100,00 кВА",0,"TP010-0052022","2007-03-16","Электроснабжение"]
["с.Становое","Становлянский","Становлянский РЭС","КТП-10кВ 250кВа №С-191 Становое","Филиал ОАО \"МРСК-Центра\" - \"Липецкэнерго\"","Филиал ОАО \"МРСК-Центра\" - \"Липецкэнерго\"","ТП 10кВ","                    250,00 кВА",50.216239891930059,"TP010-0052024","1974-01-01","Электроснабжение"]
["с.Становое","Становлянский","Становлянский РЭС","КТП-10кВ 160кВа №С-192 Становое","Филиал ОАО \"МРСК-Центра\" - \"Липецкэнерго\"","Филиал ОАО \"МРСК-Центра\" - \"Липецкэнерго\"","ТП 10кВ","                    160,00 кВА",0,"TP010-0052045","1976-01-01","Электроснабжение"]
["с.Становое","Становлянский","Становлянский РЭС","КТП-10кВ 160кВа №С-194 Становое","Филиал ОАО \"МРСК-Центра\" - \"Липецкэнерго\"","Филиал ОАО \"МРСК-Центра\" - \"Липецкэнерго\"","ТП 10кВ","                    160,00 кВА",22.400000000000006,"TP010-0052051","1975-01-01","Электроснабжение"]
["с.Становое","Становлянский","Становлянский РЭС","КТП-10кВ 250кВа №С-196 Становое","Филиал ОАО \"МРСК-Центра\" - \"Липецкэнерго\"","Филиал ОАО \"МРСК-Центра\" - \"Липецкэнерго\"","ТП 10кВ","                    250,00 кВА",237.5094062453,"TP010-0052064","1992-04-01","Электроснабжение"]
["д.Тиньково","Становлянский","Становлянский РЭС","КТП-10кВ 63кВа №С-197 Тиньково","Филиал ОАО \"МРСК-Центра\" - \"Липецкэнерго\"","Филиал ОАО \"МРСК-Центра\" - \"Липецкэнерго\"","ТП 10кВ","                     40,00 кВА",0,"TP010-0052074","1976-01-01","Электроснабжение"]
["д.Арсентьево","Становлянский","Становлянский РЭС","КТП-10кВ 250кВа №С-198 Арсентьево","Филиал ОАО \"МРСК-Центра\" - \"Липецкэнерго\"","Филиал ОАО \"МРСК-Центра\" - \"Липецкэнерго\"","ТП 10кВ","                    250,00 кВА",128.11810094098001,"TP010-0052081","1984-01-01","Электроснабжение"]
["с.Кириллово","Становлянский","Становлянский РЭС","КТП-10кВ 63кВа №С-201 Баёвка","Филиал ОАО \"МРСК-Центра\" - \"Липецкэнерго\"","Филиал ОАО \"МРСК-Центра\" - \"Липецкэнерго\"","ТП 10кВ","                    100,00 кВА",51.352424323800001,"TP010-0052087","1988-01-01","Электроснабжение"]
["с.Кириллово","Становлянский","Становлянский РЭС","КТП-10кВ 160кВа №С-203 Кириллово","Филиал ОАО \"МРСК-Центра\" - \"Липецкэнерго\"","Филиал ОАО \"МРСК-Центра\" - \"Липецкэнерго\"","ТП 10кВ","                    160,00 кВА",159.5,"TP010-0052107","1980-01-01","Электроснабжение"]
["д.Петрищево","Становлянский","Становлянский РЭС","КТП-10кВ 63кВа №С-206 Петрищево","Филиал ОАО \"МРСК-Центра\" - \"Липецкэнерго\"","Филиал ОАО \"МРСК-Центра\" - \"Липецкэнерго\"","ТП 10кВ","                     63,00 кВА",20.006061496979996,"TP010-0052126","1994-07-30","Электроснабжение"]
["д.Сергиевка","Становлянский","Становлянский РЭС","КТП-10кВ 250кВа №С-208 Сергиевка","Филиал ОАО \"МРСК-Центра\" - \"Липецкэнерго\"","Филиал ОАО \"МРСК-Центра\" - \"Липецкэнерго\"","ТП 10кВ","                    250,00 кВА",224.16419291791001,"TP010-0052130","1994-06-30","Электроснабжение"]
["д.Ламская","Становлянский","Становлянский РЭС","КТП-10кВ 60кВа №С-216 Ламское","Филиал ОАО \"МРСК-Центра\" - \"Липецкэнерго\"","Филиал ОАО \"МРСК-Центра\" - \"Липецкэнерго\"","ТП 10кВ","                    100,00 кВА",70.679974660020008,"TP010-0052143","1976-01-01","Электроснабжение"]
["с.Ламское","Становлянский","Становлянский РЭС","КТП-10кВ 160кВа №С-217 Ламское","Филиал ОАО \"МРСК-Центра\" - \"Липецкэнерго\"","Филиал ОАО \"МРСК-Центра\" - \"Липецкэнерго\"","ТП 10кВ","                    160,00 кВА",115.8,"TP010-0052146","1976-01-01","Электроснабжение"]
["с.Казанский","Становлянский","Становлянский РЭС","КТП-10кВ 160кВа №С-218 Казанский","Филиал ОАО \"МРСК-Центра\" - \"Липецкэнерго\"","Филиал ОАО \"МРСК-Центра\" - \"Липецкэнерго\"","ТП 10кВ","                    160,00 кВА",0,"TP010-0052152","1996-10-30","Электроснабжение"]
["с.Лобынцево","Становлянский","Становлянский РЭС","КТП-10кВ 100кВа №С-219 Лобынцево","Филиал ОАО \"МРСК-Центра\" - \"Липецкэнерго\"","Филиал ОАО \"МРСК-Центра\" - \"Липецкэнерго\"","ТП 10кВ","                    160,00 кВА",148,"TP010-0052156","1976-01-01","Электроснабжение"]
["д.Лобынцево","Становлянский","Становлянский РЭС","КТП-10кВ 63кВа №С-220 Лобынцево","Филиал ОАО \"МРСК-Центра\" - \"Липецкэнерго\"","Филиал ОАО \"МРСК-Центра\" - \"Липецкэнерго\"","ТП 10кВ","                     63,00 кВА",54.453804273100005,"TP010-0052165","1976-01-01","Электроснабжение"]
["д.Хананский","Становлянский","Становлянский РЭС","КТП-10кВ 63кВа №С-221 Ханинский","Филиал ОАО \"МРСК-Центра\" - \"Липецкэнерго\"","Филиал ОАО \"МРСК-Центра\" - \"Липецкэнерго\"","ТП 10кВ","                     63,00 кВА",37.098452950780008,"TP010-0052170","1967-01-01","Электроснабжение"]
["с.Малые Бутырки","Становлянский","Становлянский РЭС","КТП-10кВ 100кВа №С-151 Малые Бутырки","Филиал ОАО \"МРСК-Центра\" - \"Липецкэнерго\"","Филиал ОАО \"МРСК-Центра\" - \"Липецкэнерго\"","ТП 10кВ","                    160,00 кВА",101,"TP010-0052241","1993-10-01","Электроснабжение"]
["д.Спаское","Становлянский","Становлянский РЭС","КТП-10кВ 63кВа №С-222 Спасское","Филиал ОАО \"МРСК-Центра\" - \"Липецкэнерго\"","Филиал ОАО \"МРСК-Центра\" - \"Липецкэнерго\"","ТП 10кВ","                     63,00 кВА",59.7130016435,"TP010-0052270","1971-01-01","Электроснабжение"]
["д.Семенёк","Становлянский","Становлянский РЭС","КТП-10кВ 160кВа №С-223 Семенёк","Филиал ОАО \"МРСК-Центра\" - \"Липецкэнерго\"","Филиал ОАО \"МРСК-Центра\" - \"Липецкэнерго\"","ТП 10кВ","                     63,00 кВА",61.553720723140003,"TP010-0052274","1981-01-01","Электроснабжение"]
["д.Семенёк","Становлянский","Становлянский РЭС","КТП-10кВ 160кВА №С-225 Семенёк","Филиал ОАО \"МРСК-Центра\" - \"Липецкэнерго\"","Филиал ОАО \"МРСК-Центра\" - \"Липецкэнерго\"","ТП 10кВ","                    160,00 кВА",109.4,"TP010-0052281","1981-01-01","Электроснабжение"]
["д.Семенёк","Становлянский","Становлянский РЭС","КТП-10кВ 100кВа №С-226 Семенёк","Филиал ОАО \"МРСК-Центра\" - \"Липецкэнерго\"","Филиал ОАО \"МРСК-Центра\" - \"Липецкэнерго\"","ТП 10кВ","                    100,00 кВА",94.214882892559999,"TP010-0052286","1981-01-01","Электроснабжение"]
["д.Семенёк","Становлянский","Становлянский РЭС","КТП-10кВ 100кВа №С-227 Семенёк","Филиал ОАО \"МРСК-Центра\" - \"Липецкэнерго\"","Филиал ОАО \"МРСК-Центра\" - \"Липецкэнерго\"","ТП 10кВ","                    100,00 кВА",37.80999109502001,"TP010-0052290","1981-01-01","Электроснабжение"]
["д.Малый Лотошок","Становлянский","Становлянский РЭС","КТП-10кВ 63кВа №С-228 Малый Лотошок","Филиал ОАО \"МРСК-Центра\" - \"Липецкэнерго\"","Филиал ОАО \"МРСК-Центра\" - \"Липецкэнерго\"","ТП 10кВ","                     63,00 кВА",46.039088480460002,"TP010-0052297","1968-01-01","Электроснабжение"]
["д.Большой Лотошок","Становлянский","Становлянский РЭС","КТП-10кВ 63кВа ТП 229 Большой Лотошок","Филиал ОАО \"МРСК-Центра\" - \"Липецкэнерго\"","Филиал ОАО \"МРСК-Центра\" - \"Липецкэнерго\"","ТП 10кВ","                     63,00 кВА",43.278009861000001,"TP010-0052301","1981-01-01","Электроснабжение"]
["д.Гора-Новоспаское","Становлянский","Становлянский РЭС","КТП-10кВ 63кВа №С-230 Гора-Новоспасское","Филиал ОАО \"МРСК-Центра\" - \"Липецкэнерго\"","Филиал ОАО \"МРСК-Центра\" - \"Липецкэнерго\"","ТП 10кВ","                     63,00 кВА",56.68896315552,"TP010-0052307","1981-01-01","Электроснабжение"]
["д.Малый Лотошок","Становлянский","Становлянский РЭС","КТП-10кВ 160кВа №С-231 Малый Лотошок","Филиал ОАО \"МРСК-Центра\" - \"Липецкэнерго\"","Филиал ОАО \"МРСК-Центра\" - \"Липецкэнерго\"","ТП 10кВ","                    160,00 кВА",10.699999999999989,"TP010-0052309","1975-01-01","Электроснабжение"]
["д.Семенёк","Становлянский","Становлянский РЭС","КТП-10кВ ТП 232 160кВа Семенёк","Филиал ОАО \"МРСК-Центра\" - \"Липецкэнерго\"","Филиал ОАО \"МРСК-Центра\" - \"Липецкэнерго\"","ТП 10кВ","                    100,00 кВА",71.008674495669993,"TP010-0052319","1981-01-01","Электроснабжение"]
["д.Семенёк","Становлянский","Становлянский РЭС","КТП-10кВ ТП 233 250кВа Семенёк","Филиал ОАО \"МРСК-Центра\" - \"Липецкэнерго\"","Филиал ОАО \"МРСК-Центра\" - \"Липецкэнерго\"","ТП 10кВ","                    250,00 кВА",215.09207745397001,"TP010-0052327","1981-01-01","Электроснабжение"]
["д.Глумово","Становлянский","Становлянский РЭС","КТП-10кВ 100кВа №С-234 Глумово","Филиал ОАО \"МРСК-Центра\" - \"Липецкэнерго\"","Филиал ОАО \"МРСК-Центра\" - \"Липецкэнерго\"","ТП 10кВ","                    100,00 кВА",83.170568414719995,"TP010-0052343","1981-01-01","Электроснабжение"]
["д.Глумово","Становлянский","Становлянский РЭС","КТП-10кВ 100кВа №С-235 Глумово","Филиал ОАО \"МРСК-Центра\" - \"Липецкэнерго\"","Филиал ОАО \"МРСК-Центра\" - \"Липецкэнерго\"","ТП 10кВ","                    100,00 кВА",72.389213805400004,"TP010-0052350","1981-01-01","Электроснабжение"]
["с.Чемоданово","Становлянский","Становлянский РЭС","КТП-10кВ 160кВа №С-236 Чемоданово","Филиал ОАО \"МРСК-Центра\" - \"Липецкэнерго\"","Филиал ОАО \"МРСК-Центра\" - \"Липецкэнерго\"","ТП 10кВ","                    160,00 кВА",70.7,"TP010-0052357","1974-01-01","Электроснабжение"]
["д.Чемоданово","Становлянский","Становлянский РЭС","КТП-10кВ 160кВа №С-237 Чемоданово","Филиал ОАО \"МРСК-Центра\" - \"Липецкэнерго\"","Филиал ОАО \"МРСК-Центра\" - \"Липецкэнерго\"","ТП 10кВ","                    100,00 кВА",41.294209352910002,"TP010-0052364","1974-01-01","Электроснабжение"]
["д.Чемоданово","Становлянский","Становлянский РЭС","КТП-10кВ 250кВа №С-238 Чемоданово","Филиал ОАО \"МРСК-Центра\" - \"Липецкэнерго\"","Филиал ОАО \"МРСК-Центра\" - \"Липецкэнерго\"","ТП 10кВ","                    250,00 кВА",188.20443089779999,"TP010-0052371","1981-01-01","Электроснабжение"]
["д.Вишнёвая","Становлянский","Становлянский РЭС","КТП-10кВ 100кВа №С-239 Вишнёвая","Филиал ОАО \"МРСК-Центра\" - \"Липецкэнерго\"","Филиал ОАО \"МРСК-Центра\" - \"Липецкэнерго\"","ТП 10кВ","                    100,00 кВА",72.783653608180003,"TP010-0052378","1981-01-01","Электроснабжение"]
["д,Садовая","Становлянский","Становлянский РЭС","КТП-10кВ 25кВа №С-240 Садовая","Филиал ОАО \"МРСК-Центра\" - \"Липецкэнерго\"","Филиал ОАО \"МРСК-Центра\" - \"Липецкэнерго\"","ТП 10кВ","                     63,00 кВА",63,"TP010-0052389","1997-05-30","Электроснабжение"]
["д.Вишнёвая","Становлянский","Становлянский РЭС","КТП-10кВ 100кВа №С-241 Вишнёвая","Филиал ОАО \"МРСК-Центра\" - \"Липецкэнерго\"","Филиал ОАО \"МРСК-Центра\" - \"Липецкэнерго\"","ТП 10кВ","                    100,00 кВА",73.966973016520001,"TP010-0052396","1974-01-01","Электроснабжение"]
["д.Чемоданово","Становлянский","Становлянский РЭС","КТП-10кВ 100кВа №С-242 Чемоданово","Филиал ОАО \"МРСК-Центра\" - \"Липецкэнерго\"","Филиал ОАО \"МРСК-Центра\" - \"Липецкэнерго\"","ТП 10кВ","                    100,00 кВА",67.524456237780001,"TP010-0052401","1974-01-01","Электроснабжение"]
["с.Вишнёвая","Становлянский","Становлянский РЭС","КТП-10кВ 160кВа №С-243 Вишнёвая","Филиал ОАО \"МРСК-Центра\" - \"Липецкэнерго\"","Филиал ОАО \"МРСК-Центра\" - \"Липецкэнерго\"","ТП 10кВ","                    160,00 кВА",88,"TP010-0052403","1980-01-01","Электроснабжение"]
["д.Чемоданово","Становлянский","Становлянский РЭС","КТП-10кВ 400кВа №С-244 Чемоданово","Филиал ОАО \"МРСК-Центра\" - \"Липецкэнерго\"","Филиал ОАО \"МРСК-Центра\" - \"Липецкэнерго\"","ТП 10кВ","                    400,00 кВА",384.35388782306001,"TP010-0052410","1981-01-01","Электроснабжение"]
["с.Кличено","Становлянский","Становлянский РЭС","КТП-10кВ 100кВа №С-245 Кличено","Филиал ОАО \"МРСК-Центра\" - \"Липецкэнерго\"","Филиал ОАО \"МРСК-Центра\" - \"Липецкэнерго\"","ТП 10кВ","                    160,00 кВА",62,"TP010-0052418","1978-01-01","Электроснабжение"]
["д.Кличино","Становлянский","Становлянский РЭС","КТП-10кВ 160кВа №С-247 Кличено","Филиал ОАО \"МРСК-Центра\" - \"Липецкэнерго\"","Филиал ОАО \"МРСК-Центра\" - \"Липецкэнерго\"","ТП 10кВ","                    250,00 кВА",239.48160525919999,"TP010-0052423","1979-01-01","Электроснабжение"]
["д.Бекетовка","Становлянский","Становлянский РЭС","КТП-10кВ 63кВа №С -248 Бекетовка","Филиал ОАО \"МРСК-Центра\" - \"Липецкэнерго\"","Филиал ОАО \"МРСК-Центра\" - \"Липецкэнерго\"","ТП 10кВ","                     63,00 кВА",53.53344473328,"TP010-0052428","1978-01-01","Электроснабжение"]
["д.Кличино","Становлянский","Становлянский РЭС","КТП-10кВ 400кВа ТП 249 Кличено","Филиал ОАО \"МРСК-Центра\" - \"Липецкэнерго\"","Филиал ОАО \"МРСК-Центра\" - \"Липецкэнерго\"","ТП 10кВ","                    400,00 кВА",274.17370291318002,"TP010-0052433","1979-01-01","Электроснабжение"]
["д.Кличино-Заречье","Становлянский","Становлянский РЭС","КТП-10кВ 63кВа №С-250 Кличено-Заречье","Филиал ОАО \"МРСК-Центра\" - \"Липецкэнерго\"","Филиал ОАО \"МРСК-Центра\" - \"Липецкэнерго\"","ТП 10кВ","                     63,00 кВА",10.013586493220011,"TP010-0052441","1993-09-01","Электроснабжение"]
["д.Большие Бутырки","Становлянский","Становлянский РЭС","КТП-10кВ 250кВа №С-253 Большие Бутырки","Филиал ОАО \"МРСК-Центра\" - \"Липецкэнерго\"","Филиал ОАО \"МРСК-Центра\" - \"Липецкэнерго\"","ТП 10кВ","                    250,00 кВА",233.56500821750001,"TP010-0052653","1967-01-01","Электроснабжение"]
["д.Ламская","Становлянский","Становлянский РЭС","КТП-10кВ 100кВа №С-254 Ламское","Филиал ОАО \"МРСК-Центра\" - \"Липецкэнерго\"","Филиал ОАО \"МРСК-Центра\" - \"Липецкэнерго\"","ТП 10кВ","                    100,00 кВА",40.505329747350004,"TP010-0052670","1974-03-16","Электроснабжение"]
["с.Ламское","Становлянский","Становлянский РЭС","КТП-10кВ 160кВа №С-256 Ламское","Филиал ОАО \"МРСК-Центра\" - \"Липецкэнерго\"","Филиал ОАО \"МРСК-Центра\" - \"Липецкэнерго\"","ТП 10кВ","                    160,00 кВА",50,"TP010-0052679","1974-01-01","Электроснабжение"]
["с.Ламское","Становлянский","Становлянский РЭС","КТП-10кВ 250кВа №С-257 Ламское","Филиал ОАО \"МРСК-Центра\" - \"Липецкэнерго\"","Филиал ОАО \"МРСК-Центра\" - \"Липецкэнерго\"","ТП 10кВ","                    250,00 кВА",146.06511196747002,"TP010-0052686","1976-01-01","Электроснабжение"]
["с.Ламское","Становлянский","Становлянский РЭС","КТП-10кВ 160кВа №С-258 Ламское","Филиал ОАО \"МРСК-Центра\" - \"Липецкэнерго\"","Филиал ОАО \"МРСК-Центра\" - \"Липецкэнерго\"","ТП 10кВ","                    160,00 кВА",95.3,"TP010-0052696","1976-01-01","Электроснабжение"]
["д.Лесные Локотцы","Становлянский","Становлянский РЭС","КТП-10кВ ТП 259 160кВа  Лесные Локотцы","Филиал ОАО \"МРСК-Центра\" - \"Липецкэнерго\"","Филиал ОАО \"МРСК-Центра\" - \"Липецкэнерго\"","ТП 10кВ","                    160,00 кВА",0,"TP010-0052709","1973-01-01","Электроснабжение"]
["д.Лесные Локотцы","Становлянский","Становлянский РЭС","КТП-10кВ 40кВа №С-260 Лесные Локотцы","Филиал ОАО \"МРСК-Центра\" - \"Липецкэнерго\"","Филиал ОАО \"МРСК-Центра\" - \"Липецкэнерго\"","ТП 10кВ","                     40,00 кВА",18.240070879969998,"TP010-0052715","1973-01-01","Электроснабжение"]
["д.Мещёрка","Становлянский","Становлянский РЭС","КТП-10кВ 60кВа №С-261 Мещёрка","Филиал ОАО \"МРСК-Центра\" - \"Липецкэнерго\"","Филиал ОАО \"МРСК-Центра\" - \"Липецкэнерго\"","ТП 10кВ","                     60,00 кВА",24.368937815540008,"TP010-0052722","1966-01-01","Электроснабжение"]
["д.Барсуково","Становлянский","Становлянский РЭС","КТП-10кВ 400кВа №С-264 Барсуково","Филиал ОАО \"МРСК-Центра\" - \"Липецкэнерго\"","Филиал ОАО \"МРСК-Центра\" - \"Липецкэнерго\"","ТП 10кВ","                    400,00 кВА",357.72920113540999,"TP010-0052728","1973-01-01","Электроснабжение"]
["д.Островки","Становлянский","Становлянский РЭС","КТП-10кВ ТП 270 250кВа Островки","Филиал ОАО \"МРСК-Центра\" - \"Липецкэнерго\"","Филиал ОАО \"МРСК-Центра\" - \"Липецкэнерго\"","ТП 10кВ","                    250,00 кВА",221.53459423270999,"TP010-0052750","1974-01-01","Электроснабжение"]
["д.Берёзовка","Становлянский","Становлянский РЭС","КТП-10кВ 250кВа №С-271 Берёзовка","Филиал ОАО \"МРСК-Центра\" - \"Липецкэнерго\"","Филиал ОАО \"МРСК-Центра\" - \"Липецкэнерго\"","ТП 10кВ","                    250,00 кВА",209.76714011644,"TP010-0052763","1994-06-30","Электроснабжение"]
["с.Берёзовка","Становлянский","Становлянский РЭС","КТП-10кВ 160кВа №С-272 Берёзовка","Филиал ОАО \"МРСК-Центра\" - \"Липецкэнерго\"","Филиал ОАО \"МРСК-Центра\" - \"Липецкэнерго\"","ТП 10кВ","                    160,00 кВА",38.400000000000006,"TP010-0052765","1974-01-01","Электроснабжение"]
["д.Берёзовка","Становлянский","Становлянский РЭС","КТП-10кВ 250кВа №С-273 Берёзовка","Филиал ОАО \"МРСК-Центра\" - \"Липецкэнерго\"","Филиал ОАО \"МРСК-Центра\" - \"Липецкэнерго\"","ТП 10кВ","                    250,00 кВА",149.68081015962002,"TP010-0052773","1974-01-01","Электроснабжение"]
["д.Островки","Становлянский","Становлянский РЭС","КТП-10кВ 160кВа №С-274 Островки","Филиал ОАО \"МРСК-Центра\" - \"Липецкэнерго\"","Филиал ОАО \"МРСК-Центра\" - \"Липецкэнерго\"","ТП 10кВ","                    160,00 кВА",133.19999999999999,"TP010-0052805","1988-12-27","Электроснабжение"]
["с.Чемоданово","Становлянский","Становлянский РЭС","КТП-10кВ 100кВа №С-275 Чемоданово","Филиал ОАО \"МРСК-Центра\" - \"Липецкэнерго\"","Филиал ОАО \"МРСК-Центра\" - \"Липецкэнерго\"","ТП 10кВ","                    160,00 кВА",66.099999999999994,"TP010-0052824","1974-01-01","Электроснабжение"]
["д.Островки","Становлянский","Становлянский РЭС","КТП-10кВ 63кВа №С-276 Островки","Филиал ОАО \"МРСК-Центра\" - \"Липецкэнерго\"","Филиал ОАО \"МРСК-Центра\" - \"Липецкэнерго\"","ТП 10кВ","                    100,00 кВА",83.696488151760008,"TP010-0052830","1974-01-01","Электроснабжение"]
["д.Карповка","Становлянский","Становлянский РЭС","КТП-10кВ 160кВа №С-277 Карповка","Филиал ОАО \"МРСК-Центра\" - \"Липецкэнерго\"","Филиал ОАО \"МРСК-Центра\" - \"Липецкэнерго\"","ТП 10кВ","                    160,00 кВА",85.9,"TP010-0052838","1974-01-01","Электроснабжение"]
["д.Островки","Становлянский","Становлянский РЭС","КТП-10кВ 100кВа №С-278 Островки","Филиал ОАО \"МРСК-Центра\" - \"Липецкэнерго\"","Филиал ОАО \"МРСК-Центра\" - \"Липецкэнерго\"","ТП 10кВ","                    100,00 кВА",57.269021365500009,"TP010-0052843","1974-01-01","Электроснабжение"]
["д.Пахомовка","Становлянский","Становлянский РЭС","КТП-10кВ 63кВа №С-279 Пахомовка","Филиал ОАО \"МРСК-Центра\" - \"Липецкэнерго\"","Филиал ОАО \"МРСК-Центра\" - \"Липецкэнерго\"","ТП 10кВ","                     63,00 кВА",35.717913641050004,"TP010-0052852","1974-01-01","Электроснабжение"]
["д.Пальна Михайловка","Становлянский","Становлянский РЭС","КТП-10кВ 100кВа №С-423 П.-Михайловка","Филиал ОАО \"МРСК-Центра\" - \"Липецкэнерго\"","Филиал ОАО \"МРСК-Центра\" - \"Липецкэнерго\"","ТП 10кВ","                    100,00 кВА",75.741952129030011,"TP010-0052874","1989-01-01","Электроснабжение"]
["д.Новосёлки","Становлянский","Становлянский РЭС","КТП-10кВ 100кВа №С-283 Новосёлки","Филиал ОАО \"МРСК-Центра\" - \"Липецкэнерго\"","Филиал ОАО \"МРСК-Центра\" - \"Липецкэнерго\"","ТП 10кВ","                    100,00 кВА",66.078176960920004,"TP010-0052878","1970-01-01","Электроснабжение"]
["д.Товарково","Становлянский","Становлянский РЭС","КТП-10кВ 250кВа №С-285 Товарково","Филиал ОАО \"МРСК-Центра\" - \"Липецкэнерго\"","Филиал ОАО \"МРСК-Центра\" - \"Липецкэнерго\"","ТП 10кВ","                    250,00 кВА",193.13492843255,"TP010-0052918","1966-01-01","Электроснабжение"]
["д.Ключики","Становлянский","Становлянский РЭС","КТП-10кВ 100кВа №С-286 Ключики","Филиал ОАО \"МРСК-Центра\" - \"Липецкэнерго\"","Филиал ОАО \"МРСК-Центра\" - \"Липецкэнерго\"","ТП 10кВ","                    100,00 кВА",75.676212161899997,"TP010-0052920","1974-01-01","Электроснабжение"]
["д.Ключики","Становлянский","Становлянский РЭС","КТП-10кВ  160кВа №С-287 Ключики","Филиал ОАО \"МРСК-Центра\" - \"Липецкэнерго\"","Филиал ОАО \"МРСК-Центра\" - \"Липецкэнерго\"","ТП 10кВ","                    160,00 кВА",107.6,"TP010-0052924","1974-01-01","Электроснабжение"]
["д.Ключики","Становлянский","Становлянский РЭС","КТП-10кВ 100кВа №С-288 Ключики","Филиал ОАО \"МРСК-Центра\" - \"Липецкэнерго\"","Филиал ОАО \"МРСК-Центра\" - \"Липецкэнерго\"","ТП 10кВ","                    100,00 кВА",98.685200657400003,"TP010-0052932","1974-01-01","Электроснабжение"]
["д.Веригино","Становлянский","Становлянский РЭС","КТП-10кВ 63кВа №С-290 Веригино","Филиал ОАО \"МРСК-Центра\" - \"Липецкэнерго\"","Филиал ОАО \"МРСК-Центра\" - \"Липецкэнерго\"","ТП 10кВ","                     63,00 кВА",32.036475481770005,"TP010-0052937","1974-01-01","Электроснабжение"]
["д.Толстая Дубрава","Становлянский","Становлянский РЭС","МТП-10кВ 63кВа №С-436 Толстая Дубрава","Филиал ОАО \"МРСК-Центра\" - \"Липецкэнерго\"","Филиал ОАО \"МРСК-Центра\" - \"Липецкэнерго\"","ТП 10кВ","                     63,00 кВА",40.122491438760008,"TP010-0052947","2008-02-29","Электроснабжение"]
["с.Толстая Дубрава","Становлянский","Становлянский РЭС","МТП-10кВ 160кВа №С-437 Толстая Дубрава","Филиал ОАО \"МРСК-Центра\" - \"Липецкэнерго\"","Филиал ОАО \"МРСК-Центра\" - \"Липецкэнерго\"","ТП 10кВ","                    160,00 кВА",3.3000000000000114,"TP010-0054073","2008-02-29","Электроснабжение"]
["д.Большие Выселки","Становлянский","Становлянский РЭС","КТП-10кВ 63кВа №С-297 Большие Выселки","Филиал ОАО \"МРСК-Центра\" - \"Липецкэнерго\"","Филиал ОАО \"МРСК-Центра\" - \"Липецкэнерго\"","ТП 10кВ","                     63,00 кВА",21.18938090532,"TP010-0054092","1994-03-01","Электроснабжение"]
["д.Можаевка","Становлянский","Становлянский РЭС","КТП-10кВ 100кВа №С-301 Можаевка","Филиал ОАО \"МРСК-Центра\" - \"Липецкэнерго\"","Филиал ОАО \"МРСК-Центра\" - \"Липецкэнерго\"","ТП 10кВ","                    100,00 кВА",61.410639294690007,"TP010-0054098","1967-01-01","Электроснабжение"]
["д.Палёнка","Становлянский","Становлянский РЭС","КТП-10кВ 250кВа №С-302 Палёнка","Филиал ОАО \"МРСК-Центра\" - \"Липецкэнерго\"","Филиал ОАО \"МРСК-Центра\" - \"Липецкэнерго\"","ТП 10кВ","                    250,00 кВА",201.81260409371001,"TP010-0054106","1995-04-28","Электроснабжение"]
["д.Вторая Ламская","Становлянский","Становлянский РЭС","КТП-10кВ ТП 303 63кВа Вторая Ламская","Филиал ОАО \"МРСК-Центра\" - \"Липецкэнерго\"","Филиал ОАО \"МРСК-Центра\" - \"Липецкэнерго\"","ТП 10кВ","                     63,00 кВА",20.400501299760002,"TP010-0054111","1992-04-01","Электроснабжение"]
["д.Товарково","Становлянский","Становлянский РЭС","КТП-10кВ 160кВа №С-304 Товарково","Филиал ОАО \"МРСК-Центра\" - \"Липецкэнерго\"","Филиал ОАО \"МРСК-Центра\" - \"Липецкэнерго\"","ТП 10кВ","                    160,00 кВА",156.6,"TP010-0054121","1993-11-01","Электроснабжение"]
["д.Михайловка","Становлянский","Становлянский РЭС","КТП-10кВ ТП 305 160кВа Михайловка","Филиал ОАО \"МРСК-Центра\" - \"Липецкэнерго\"","Филиал ОАО \"МРСК-Центра\" - \"Липецкэнерго\"","ТП 10кВ","                    160,00 кВА",106.5,"TP010-0054129","1967-01-01","Электроснабжение"]
["д.Михайловка","Становлянский","Становлянский РЭС","КТП-10кВ 63кВа №С-306 Михайловка","Филиал ОАО \"МРСК-Центра\" - \"Липецкэнерго\"","Филиал ОАО \"МРСК-Центра\" - \"Липецкэнерго\"","ТП 10кВ","                     63,00 кВА",38.610472194769997,"TP010-0054136","1976-01-01","Электроснабжение"]
[" д.Светлый","Становлянский","Становлянский РЭС","КТП-10кВ 160кВа №С-310 Светлый","Филиал ОАО \"МРСК-Центра\" - \"Липецкэнерго\"","Филиал ОАО \"МРСК-Центра\" - \"Липецкэнерго\"","ТП 10кВ","                    100,00 кВА",0,"TP010-0054148","1995-12-29","Электроснабжение"]
["д.Липовка","Становлянский","Становлянский РЭС","КТП 10кВ ТП 311 40кВа Липовка","Филиал ОАО \"МРСК-Центра\" - \"Липецкэнерго\"","Филиал ОАО \"МРСК-Центра\" - \"Липецкэнерго\"","ТП 10кВ","                     63,00 кВА",7.7784276108000086,"TP010-0054153","1968-01-01","Электроснабжение"]
["д.Лукьяновка","Становлянский","Становлянский РЭС","КТП-10кВ 160кВа №С-316 Лукьяновка","Филиал ОАО \"МРСК-Центра\" - \"Липецкэнерго\"","Филиал ОАО \"МРСК-Центра\" - \"Липецкэнерго\"","ТП 10кВ","                    400,00 кВА",323.21571839216006,"TP010-0054161","1977-01-01","Электроснабжение"]
["д.Лукьяновка","Становлянский","Становлянский РЭС","КТП-10кВ 400кВа №С-317 Лукьяновка","Филиал ОАО \"МРСК-Центра\" - \"Липецкэнерго\"","Филиал ОАО \"МРСК-Центра\" - \"Липецкэнерго\"","ТП 10кВ","                    400,00 кВА",297.37991131006999,"TP010-0054168","1980-01-01","Электроснабжение"]
["д.Лукьяновка","Становлянский","Становлянский РЭС","КТП-10кВ 250кВа №С-318 Лукьяновка","Филиал ОАО \"МРСК-Центра\" - \"Липецкэнерго\"","Филиал ОАО \"МРСК-Центра\" - \"Липецкэнерго\"","ТП 10кВ","                    250,00 кВА",119.76912511547002,"TP010-0054175","1992-04-01","Электроснабжение"]
["д.Лукьяновка","Становлянский","Становлянский РЭС","КТП-10кВ 160кВа №С-319 Лукьяновка","Филиал ОАО \"МРСК-Центра\" - \"Липецкэнерго\"","Филиал ОАО \"МРСК-Центра\" - \"Липецкэнерго\"","ТП 10кВ","                    160,00 кВА",0,"TP010-0054182","1977-01-01","Электроснабжение"]
["д.Реневка","Становлянский","Становлянский РЭС","КТП-10кВ 63кВа №С-320 Реневка","Филиал ОАО \"МРСК-Центра\" - \"Липецкэнерго\"","Филиал ОАО \"МРСК-Центра\" - \"Липецкэнерго\"","ТП 10кВ","                     63,00 кВА",59.84448157776,"TP010-0054186","1967-01-01","Электроснабжение"]
["д.Кропотово","Становлянский","Становлянский РЭС","КТП-10кВ 63кВа №С-321 Кропотово","Филиал ОАО \"МРСК-Центра\" - \"Липецкэнерго\"","Филиал ОАО \"МРСК-Центра\" - \"Липецкэнерго\"","ТП 10кВ","                     63,00 кВА",56.294523352740001,"TP010-0054192","1970-01-01","Электроснабжение"]
["д.Малые Выселки","Становлянский","Становлянский РЭС","КТП-10кВ 63кВа №С-323 Малые Выселки","Филиал ОАО \"МРСК-Центра\" - \"Липецкэнерго\"","Филиал ОАО \"МРСК-Центра\" - \"Липецкэнерго\"","ТП 10кВ","                     63,00 кВА",49.852006574000001,"TP010-0054203","1994-10-01","Электроснабжение"]
["д.Пальна Михайловка","Становлянский","Становлянский РЭС","КТП-10кВ 250кВа №С-325 Пальна-Михайловка","Филиал ОАО \"МРСК-Центра\" - \"Липецкэнерго\"","Филиал ОАО \"МРСК-Центра\" - \"Липецкэнерго\"","ТП 10кВ","                    250,00 кВА",246.05560197220001,"TP010-0054209","1978-01-01","Электроснабжение"]
["д.Красная Пальна","Становлянский","Становлянский РЭС","КТП-10кВ 160кВа №С-326 Красная Пальна","Филиал ОАО \"МРСК-Центра\" - \"Липецкэнерго\"","Филиал ОАО \"МРСК-Центра\" - \"Липецкэнерго\"","ТП 10кВ","                    160,00 кВА",141.5,"TP010-0054222","1988-01-01","Электроснабжение"]
["д.Телегино","Становлянский","Становлянский РЭС","КТП-10кВ 100кВа №С-329 Телегино","Филиал ОАО \"МРСК-Центра\" - \"Липецкэнерго\"","Филиал ОАО \"МРСК-Центра\" - \"Липецкэнерго\"","ТП 10кВ","                     63,00 кВА",58.726902136550002,"TP010-0054229","1995-02-28","Электроснабжение"]
["с.Телегино","Становлянский","Становлянский РЭС","КТП-10кВ 100кВа №С-330 Телегино","Филиал ОАО \"МРСК-Центра\" - \"Липецкэнерго\"","Филиал ОАО \"МРСК-Центра\" - \"Липецкэнерго\"","ТП 10кВ","                    100,00 кВА",99.408340295830001,"TP010-0054234","1995-02-28","Электроснабжение"]
["д.Берёзовка","Становлянский","Становлянский РЭС","КТП-10кВ 160кВа №С-331 Берёзовка","Филиал ОАО \"МРСК-Центра\" - \"Липецкэнерго\"","Филиал ОАО \"МРСК-Центра\" - \"Липецкэнерго\"","ТП 10кВ","                    160,00 кВА",65.099999999999994,"TP010-0054267","1967-01-01","Электроснабжение"]
["с.Грунин Воргол ","Становлянский","Становлянский РЭС","КТП-10кВ 100кВа №С-332 Грунин Воргол","Филиал ОАО \"МРСК-Центра\" - \"Липецкэнерго\"","Филиал ОАО \"МРСК-Центра\" - \"Липецкэнерго\"","ТП 10кВ","                    100,00 кВА",79.423390288310003,"TP010-0054275","1984-01-01","Электроснабжение"]
["с.Грунин Воргол ","Становлянский","Становлянский РЭС","КТП-10кВ 100кВа №С-333 Грунин Воргол","Филиал ОАО \"МРСК-Центра\" - \"Липецкэнерго\"","Филиал ОАО \"МРСК-Центра\" - \"Липецкэнерго\"","ТП 10кВ","                    100,00 кВА",48.722825638600007,"TP010-0054278","1984-01-01","Электроснабжение"]
["д.Грунин Воргол","Становлянский","Становлянский РЭС","КТП-10кВ 160кВа №С-334 Грунин Воргол","Филиал ОАО \"МРСК-Центра\" - \"Липецкэнерго\"","Филиал ОАО \"МРСК-Центра\" - \"Липецкэнерго\"","ТП 10кВ","                    160,00 кВА",111.6,"TP010-0054284","1984-01-01","Электроснабжение"]
["с.Грунин Воргол ","Становлянский","Становлянский РЭС","КТП-10кВ 100кВа №С-335 Грунин Воргол","Филиал ОАО \"МРСК-Центра\" - \"Липецкэнерго\"","Филиал ОАО \"МРСК-Центра\" - \"Липецкэнерго\"","ТП 10кВ","                    100,00 кВА",100,"TP010-0054290","1984-01-01","Электроснабжение"]
["д.Барсуково","Становлянский","Становлянский РЭС","КТП-10кВ 100кВа №С-341 Барсуково","Филиал ОАО \"МРСК-Центра\" - \"Липецкэнерго\"","Филиал ОАО \"МРСК-Центра\" - \"Липецкэнерго\"","ТП 10кВ","                    100,00 кВА",75.610472194769997,"TP010-0054306","1972-01-01","Электроснабжение"]
["д.Ламская","Становлянский","Становлянский РЭС","КТП-10кВ 63кВа №С-342 Ламское","Филиал ОАО \"МРСК-Центра\" - \"Липецкэнерго\"","Филиал ОАО \"МРСК-Центра\" - \"Липецкэнерго\"","ТП 10кВ","                     63,00 кВА",0,"TP010-0054310","1984-01-01","Электроснабжение"]
["д.Красная Пальна","Становлянский","Становлянский РЭС","КТП-10кВ 250кВа №С-343 Красная Пальна","Филиал ОАО \"МРСК-Центра\" - \"Липецкэнерго\"","Филиал ОАО \"МРСК-Центра\" - \"Липецкэнерго\"","ТП 10кВ","                    250,00 кВА",151.65300917352002,"TP010-0054321","1989-01-01","Электроснабжение"]
["д.Маслово","Становлянский","Становлянский РЭС","КТП-10кВ 63кВа №С-344 Маслово","Филиал ОАО \"МРСК-Центра\" - \"Липецкэнерго\"","Филиал ОАО \"МРСК-Центра\" - \"Липецкэнерго\"","ТП 10кВ","                     63,00 кВА",54.913984043010004,"TP010-0054359","1985-01-01","Электроснабжение"]
["д.Маслово","Становлянский","Становлянский РЭС","КТП-10кВ 160кВа №С-345 Маслово","Филиал ОАО \"МРСК-Центра\" - \"Липецкэнерго\"","Филиал ОАО \"МРСК-Центра\" - \"Липецкэнерго\"","ТП 10кВ","                    160,00 кВА",41,"TP010-0054364","1978-01-01","Электроснабжение"]
["д.Семенёк","Становлянский","Становлянский РЭС","КТП-10кВ 160кВа №С-348 Семенёк","Филиал ОАО \"МРСК-Центра\" - \"Липецкэнерго\"","Филиал ОАО \"МРСК-Центра\" - \"Липецкэнерго\"","ТП 10кВ","                    160,00 кВА",140.30000000000001,"TP010-0054371","1982-01-01","Электроснабжение"]
["с.Грунин Воргол ","Становлянский","Становлянский РЭС","КТП-10кВ 100кВа №С-349 Грунин Воргол","Филиал ОАО \"МРСК-Центра\" - \"Липецкэнерго\"","Филиал ОАО \"МРСК-Центра\" - \"Липецкэнерго\"","ТП 10кВ","                    100,00 кВА",49.971885014070004,"TP010-0054387","1984-01-01","Электроснабжение"]
["д.Лукьяновка","Становлянский","Становлянский РЭС","КТП-10кВ 160кВа №С-351 Лукьяновка","Филиал ОАО \"МРСК-Центра\" - \"Липецкэнерго\"","Филиал ОАО \"МРСК-Центра\" - \"Липецкэнерго\"","ТП 10кВ","                    160,00 кВА",119.4,"TP010-0054404","1980-01-01","Электроснабжение"]
["д.Телегино","Становлянский","Становлянский РЭС","КТП-10кВ 160кВа №С-352 Телегино","Филиал ОАО \"МРСК-Центра\" - \"Липецкэнерго\"","Филиал ОАО \"МРСК-Центра\" - \"Липецкэнерго\"","ТП 10кВ","                    160,00 кВА",119.3,"TP010-0054413","1995-03-31","Электроснабжение"]
["д.Успенка","Становлянский","Становлянский РЭС","КТП-10кВ 100кВа №С-354 Успенка","Филиал ОАО \"МРСК-Центра\" - \"Липецкэнерго\"","Филиал ОАО \"МРСК-Центра\" - \"Липецкэнерго\"","ТП 10кВ","                    100,00 кВА",62.725438637289997,"TP010-0054429","1986-01-01","Электроснабжение"]
["д.Успенка","Становлянский","Становлянский РЭС","КТП-10кВ 160кВа №С-355 Успенка","Филиал ОАО \"МРСК-Центра\" - \"Липецкэнерго\"","Филиал ОАО \"МРСК-Центра\" - \"Липецкэнерго\"","ТП 10кВ","                    160,00 кВА",103.3,"TP010-0054433","1997-01-31","Электроснабжение"]
["д.Успенка","Становлянский","Становлянский РЭС","КТП-10кВ 250кВа №С-356 Успенка","Филиал ОАО \"МРСК-Центра\" - \"Липецкэнерго\"","Филиал ОАО \"МРСК-Центра\" - \"Липецкэнерго\"","ТП 10кВ","                    250,00 кВА",247.37040131480001,"TP010-0054436","1986-01-01","Электроснабжение"]
["д.Палёнка","Становлянский","Становлянский РЭС","КТП-10кВ 160кВа №С-357 Палёнка","Филиал ОАО \"МРСК-Центра\" - \"Липецкэнерго\"","Филиал ОАО \"МРСК-Центра\" - \"Липецкэнерго\"","ТП 10кВ","                    160,00 кВА",78.5,"TP010-0054445","1980-01-01","Электроснабжение"]
["д.Злобино","Становлянский","Становлянский РЭС","КТП-10кВ 160кВа №С-358 Злобино","Филиал ОАО \"МРСК-Центра\" - \"Липецкэнерго\"","Филиал ОАО \"МРСК-Центра\" - \"Липецкэнерго\"","ТП 10кВ","                    160,00 кВА",45.5,"TP010-0054462","1987-01-01","Электроснабжение"]
["д.Плоты","Становлянский","Становлянский РЭС","КТП-10кВ 160кВа №С-359 Плоты","Филиал ОАО \"МРСК-Центра\" - \"Липецкэнерго\"","Филиал ОАО \"МРСК-Центра\" - \"Липецкэнерго\"","ТП 10кВ","                    160,00 кВА",4.3000000000000114,"TP010-0054470","1987-01-01","Электроснабжение"]
["д.Новиково","Становлянский","Становлянский РЭС","КТП-10кВ 40кВа №С-360 Новиково","Филиал ОАО \"МРСК-Центра\" - \"Липецкэнерго\"","Филиал ОАО \"МРСК-Центра\" - \"Липецкэнерго\"","ТП 10кВ","                     40,00 кВА",18.897470551270004,"TP010-0054476","1970-01-01","Электроснабжение"]
["д.Верхнее Петрищево","Становлянский","Становлянский РЭС","КТП-10кВ 100кВа №С-361 Верхнее Петрищево","Филиал ОАО \"МРСК-Центра\" - \"Липецкэнерго\"","Филиал ОАО \"МРСК-Центра\" - \"Липецкэнерго\"","ТП 10кВ","                    100,00 кВА",92.571383714310002,"TP010-0054483","1987-01-01","Электроснабжение"]
["с.Становое","Становлянский","Становлянский РЭС","КТП-10кВ 250кВа №С-362 Становое","Филиал ОАО \"МРСК-Центра\" - \"Липецкэнерго\"","Филиал ОАО \"МРСК-Центра\" - \"Липецкэнерго\"","ТП 10кВ","                    250,00 кВА",168.61392069306001,"TP010-0054495","2003-12-21","Электроснабжение"]
["д.Барсуково","Становлянский","Становлянский РЭС","КТП-10кВ 400кВа №С-364 Барсуково","Филиал ОАО \"МРСК-Центра\" - \"Липецкэнерго\"","Филиал ОАО \"МРСК-Центра\" - \"Липецкэнерго\"","ТП 10кВ","                    400,00 кВА",298.95767052119004,"TP010-0054501","1985-01-01","Электроснабжение"]
["д.Берёзовка","Становлянский","Становлянский РЭС","КТП-10кВ 160кВа №С-367 Берёзовка","Филиал ОАО \"МРСК-Центра\" - \"Липецкэнерго\"","Филиал ОАО \"МРСК-Центра\" - \"Липецкэнерго\"","ТП 10кВ","                    160,00 кВА",45.099999999999994,"TP010-0054510","2003-12-31","Электроснабжение"]
["д.Чернолес","Становлянский","Становлянский РЭС","КТП-10кВ 250кВа №С-369 Чернолес","Филиал ОАО \"МРСК-Центра\" - \"Липецкэнерго\"","Филиал ОАО \"МРСК-Центра\" - \"Липецкэнерго\"","ТП 10кВ","                    250,00 кВА",101.42767428619999,"TP010-0054515","1985-01-01","Электроснабжение"]
["д.Чернолес","Становлянский","Становлянский РЭС","КТП-10кВ 200кВа №С-370 Чернолес","Филиал ОАО \"МРСК-Центра\" - \"Липецкэнерго\"","Филиал ОАО \"МРСК-Центра\" - \"Липецкэнерго\"","ТП 10кВ","                    200,00 кВА",102.04744897630003,"TP010-0054523","1985-01-01","Электроснабжение"]
["д.Злобино","Становлянский","Становлянский РЭС","КТП-10кВ 160кВа №С-371 Злобино","Филиал ОАО \"МРСК-Центра\" - \"Липецкэнерго\"","Филиал ОАО \"МРСК-Центра\" - \"Липецкэнерго\"","ТП 10кВ","                    160,00 кВА",125.4,"TP010-0054529","1989-01-01","Электроснабжение"]
["д.Кличино","Становлянский","Становлянский РЭС","КТП-10кВ 100кВа №С-372 Кличено","Филиал ОАО \"МРСК-Центра\" - \"Липецкэнерго\"","Филиал ОАО \"МРСК-Центра\" - \"Липецкэнерго\"","ТП 10кВ","                    100,00 кВА",32.090613954710008,"TP010-0054538","1988-01-01","Электроснабжение"]
["д.Злобино","Становлянский","Становлянский РЭС","КТП-10кВ 100кВа №С-374 Злобино","Филиал ОАО \"МРСК-Центра\" - \"Липецкэнерго\"","Филиал ОАО \"МРСК-Центра\" - \"Липецкэнерго\"","ТП 10кВ","                    100,00 кВА",54.047762976129995,"TP010-0054552","1989-01-01","Электроснабжение"]
["д.Яркино","Становлянский","Становлянский РЭС","КТП-10кВ 160кВа №С-379 Яркино","Филиал ОАО \"МРСК-Центра\" - \"Липецкэнерго\"","Филиал ОАО \"МРСК-Центра\" - \"Липецкэнерго\"","ТП 10кВ","                    160,00 кВА",80,"TP010-0054557","1969-01-01","Электроснабжение"]
["д.Берёзовка","Становлянский","Становлянский РЭС","КТП-10кВ 160кВа №С-382 Берёзовка","Филиал ОАО \"МРСК-Центра\" - \"Липецкэнерго\"","Филиал ОАО \"МРСК-Центра\" - \"Липецкэнерго\"","ТП 10кВ","                    160,00 кВА",94.4,"TP010-0054565","1988-01-01","Электроснабжение"]
["д.Бродки","Становлянский","Становлянский РЭС","КТП-10кВ 250кВа №С-383 Бродки","Филиал ОАО \"МРСК-Центра\" - \"Липецкэнерго\"","Филиал ОАО \"МРСК-Центра\" - \"Липецкэнерго\"","ТП 10кВ","                    250,00 кВА",71.647469176310011,"TP010-0054576","1975-01-01","Электроснабжение"]
["д.Яркино","Становлянский","Становлянский РЭС","КТП-10кВ 160кВа №С-394 Яркино","Филиал ОАО \"МРСК-Центра\" - \"Липецкэнерго\"","Филиал ОАО \"МРСК-Центра\" - \"Липецкэнерго\"","ТП 10кВ","                    160,00 кВА",124.8,"TP010-0054581","1993-03-16","Электроснабжение"]
["д.Самохваловка","Становлянский","Становлянский РЭС","КТП-10кВ 250кВа №С-396 Самохваловка","Филиал ОАО \"МРСК-Центра\" - \"Липецкэнерго\"","Филиал ОАО \"МРСК-Центра\" - \"Липецкэнерго\"","ТП 10кВ","                    250,00 кВА",138.57075571465001,"TP010-0054587","1993-10-01","Электроснабжение"]
["д.Михайловка","Становлянский","Становлянский РЭС","КТП-10кВ 63кВа №С-397 Михайловка","Филиал ОАО \"МРСК-Центра\" - \"Липецкэнерго\"","Филиал ОАО \"МРСК-Центра\" - \"Липецкэнерго\"","ТП 10кВ","                     63,00 кВА",33.417014791500002,"TP010-0054616","1993-12-01","Электроснабжение"]
["д.Ламская","Становлянский","Становлянский РЭС","КТП-10кВ 100кВа №С-399 Ламское","Филиал ОАО \"МРСК-Центра\" - \"Липецкэнерго\"","Филиал ОАО \"МРСК-Центра\" - \"Липецкэнерго\"","ТП 10кВ","                    100,00 кВА",62.002298998859999,"TP010-0054640","1994-03-31","Электроснабжение"]
["д.Глебовка","Становлянский","Становлянский РЭС","КТП-10кВ 63кВа №С-401 Глебовка","Филиал ОАО \"МРСК-Центра\" - \"Липецкэнерго\"","Филиал ОАО \"МРСК-Центра\" - \"Липецкэнерго\"","ТП 10кВ","                     63,00 кВА",50.640886179559999,"TP010-0054674","1995-04-28","Электроснабжение"]
["д.Покровское","Становлянский","Становлянский РЭС","КТП-10кВ 40кВа №С-402 Покровское","Филиал ОАО \"МРСК-Центра\" - \"Липецкэнерго\"","Филиал ОАО \"МРСК-Центра\" - \"Липецкэнерго\"","ТП 10кВ","                     40,00 кВА",36.7130016435,"TP010-0054680","1994-03-31","Электроснабжение"]
["д.Покровское","Становлянский","Становлянский РЭС","КТП-10кВ 40кВа №С-403 Покровское","Филиал ОАО \"МРСК-Центра\" - \"Липецкэнерго\"","Филиал ОАО \"МРСК-Центра\" - \"Липецкэнерго\"","ТП 10кВ","                     63,00 кВА",24.870819064599999,"TP010-0054688","1994-10-31","Электроснабжение"]
["д.Подгорное","Становлянский","Становлянский РЭС","КТП-10кВ 63кВа №С-404 Подгорное","Филиал ОАО \"МРСК-Центра\" - \"Липецкэнерго\"","Филиал ОАО \"МРСК-Центра\" - \"Липецкэнерго\"","ТП 10кВ","                     63,00 кВА",61.422240788880003,"TP010-0054693","1995-06-30","Электроснабжение"]
["д.Кириллово","Становлянский","Становлянский РЭС","КТП-10кВ 160кВа №С-407 Кириллово","Филиал ОАО \"МРСК-Центра\" - \"Липецкэнерго\"","Филиал ОАО \"МРСК-Центра\" - \"Липецкэнерго\"","ТП 10кВ","                    160,00 кВА",0,"TP010-0054720","1976-01-01","Электроснабжение"]
["д.Светлый","Становлянский","Становлянский РЭС","КТП-10кВ 63кВа №С-409 Светлый","Филиал ОАО \"МРСК-Центра\" - \"Липецкэнерго\"","Филиал ОАО \"МРСК-Центра\" - \"Липецкэнерго\"","ТП 10кВ","                     63,00 кВА",0,"TP010-0054728","1998-06-30","Электроснабжение"]
["д.Бабарыкино","Становлянский","Становлянский РЭС","КТП-10кВ 160кВа №С-413 Бабарыкино","Филиал ОАО \"МРСК-Центра\" - \"Липецкэнерго\"","Филиал ОАО \"МРСК-Центра\" - \"Липецкэнерго\"","ТП 10кВ","                    100,00 кВА",62.988398505810004,"TP010-0054735","2003-12-31","Электроснабжение"]
["д.Бабарыкино","Становлянский","Становлянский РЭС","КТП-10кВ 250кВа №С-414 Бабарыкино","Филиал ОАО \"МРСК-Центра\" - \"Липецкэнерго\"","Филиал ОАО \"МРСК-Центра\" - \"Липецкэнерго\"","ТП 10кВ","                    250,00 кВА",159.14736542634,"TP010-0054744","2003-04-25","Электроснабжение"]
["д.Лукьяновка","Становлянский","Становлянский РЭС","КТП-10кВ 100кВа №С-415 Лукьяновка","Филиал ОАО \"МРСК-Центра\" - \"Липецкэнерго\"","Филиал ОАО \"МРСК-Центра\" - \"Липецкэнерго\"","ТП 10кВ","                    100,00 кВА",70.417014791500009,"TP010-0054750","2003-12-31","Электроснабжение"]
["д.Климентьево","Становлянский","Становлянский РЭС","КТП-10кВ ТП 421 100кВа Климентьево","Филиал ОАО \"МРСК-Центра\" - \"Липецкэнерго\"","Филиал ОАО \"МРСК-Центра\" - \"Липецкэнерго\"","ТП 10кВ","                    100,00 кВА",75.676212161899997,"TP010-0054811","1982-01-01","Электроснабжение"]
["д.Кириллово","Становлянский","Становлянский РЭС","МТП-10кВ 160кВа №С-425 Кириллово","Филиал ОАО \"МРСК-Центра\" - \"Липецкэнерго\"","Филиал ОАО \"МРСК-Центра\" - \"Липецкэнерго\"","ТП 10кВ","                    160,00 кВА",78,"TP010-0054825","2005-06-30","Электроснабжение"]
["д.Палёнка","Становлянский","Становлянский РЭС","МТП-10кВ 160кВа №С-428 Палёнка","Филиал ОАО \"МРСК-Центра\" - \"Липецкэнерго\"","Филиал ОАО \"МРСК-Центра\" - \"Липецкэнерго\"","ТП 10кВ","                    160,00 кВА",40.900000000000006,"TP010-0054833","2005-11-23","Электроснабжение"]
["с.Становое","Становлянский","Становлянский РЭС","МТП-10кВ 40кВа №С-155 Становое","Филиал ОАО \"МРСК-Центра\" - \"Липецкэнерго\"","Филиал ОАО \"МРСК-Центра\" - \"Липецкэнерго\"","ТП 10кВ","                     40,00 кВА",0,"TP010-0054845","1997-05-22","Электроснабжение"]
["с.Становое","Становлянский","Становлянский РЭС","МТП-10кВ 160кВа №С-434 Становое","Филиал ОАО \"МРСК-Центра\" - \"Липецкэнерго\"","Филиал ОАО \"МРСК-Центра\" - \"Липецкэнерго\"","ТП 10кВ","                    160,00 кВА",15.5,"TP010-0054855","2006-04-30","Электроснабжение"]
["с.Становое","Становлянский","Становлянский РЭС","МТП-10кВ 160кВа №С-435 Становое","Филиал ОАО \"МРСК-Центра\" - \"Липецкэнерго\"","Филиал ОАО \"МРСК-Центра\" - \"Липецкэнерго\"","ТП 10кВ","                    160,00 кВА",100.3,"TP010-0054858","2006-04-30","Электроснабжение"]
["с.Становое","Становлянский","Становлянский РЭС","КТП-10кВ 250кВа №2 Становое","Филиал ОАО \"МРСК-Центра\" - \"Липецкэнерго\"","Филиал ОАО \"МРСК-Центра\" - \"Липецкэнерго\"","ТП 10кВ","                    400,00 кВА",370.81145459428001,"TP010-0065447","1983-01-01","Электроснабжение"]
["с.Становое","Становлянский","Становлянский РЭС","КТП-10кВ 250кВа №3 Становое","Филиал ОАО \"МРСК-Центра\" - \"Липецкэнерго\"","Филиал ОАО \"МРСК-Центра\" - \"Липецкэнерго\"","ТП 10кВ","                    250,00 кВА",96.562916718580027,"TP010-0065453","2005-12-30","Электроснабжение"]
["с.Становое","Становлянский","Становлянский РЭС","КТП-10кВ 400кВа №7 Становое","Филиал ОАО \"МРСК-Центра\" - \"Липецкэнерго\"","Филиал ОАО \"МРСК-Центра\" - \"Липецкэнерго\"","ТП 10кВ","                    400,00 кВА",394.34636282681998,"TP010-0065468","1975-02-01","Электроснабжение"]
["с.Становое","Становлянский","Становлянский РЭС","КТП-10кВ 160кВа №8 Становое","Филиал ОАО \"МРСК-Центра\" - \"Липецкэнерго\"","Филиал ОАО \"МРСК-Центра\" - \"Липецкэнерго\"","ТП 10кВ","                    160,00 кВА",0,"TP010-0065473","1989-01-01","Электроснабжение"]
["с.Становое","Становлянский","Становлянский РЭС","КТП-10кВ 400кВа №9 Становое","Филиал ОАО \"МРСК-Центра\" - \"Липецкэнерго\"","Филиал ОАО \"МРСК-Центра\" - \"Липецкэнерго\"","ТП 10кВ","                    400,00 кВА",179.90259004876,"TP010-0065478","2001-02-28","Электроснабжение"]
["с.Становое","Становлянский","Становлянский РЭС","КТП-10кВ 250кВа №10 Становое","Филиал ОАО \"МРСК-Центра\" - \"Липецкэнерго\"","Филиал ОАО \"МРСК-Центра\" - \"Липецкэнерго\"","ТП 10кВ","                    250,00 кВА",115.69324715341,"TP010-0065482","1969-05-01","Электроснабжение"]
["с.Становое","Становлянский","Становлянский РЭС","КТП-10кВ 160кВа №11 Становое","Филиал ОАО \"МРСК-Центра\" - \"Липецкэнерго\"","Филиал ОАО \"МРСК-Центра\" - \"Липецкэнерго\"","ТП 10кВ","                    160,00 кВА",0,"TP010-0065486","1964-01-01","Электроснабжение"]
["с.Становое","Становлянский","Становлянский РЭС","КТП-10кВ ТП 12Л 400кВа Становое","Филиал ОАО \"МРСК-Центра\" - \"Липецкэнерго\"","Филиал ОАО \"МРСК-Центра\" - \"Липецкэнерго\"","ТП 10кВ","                    400,00 кВА",268.71728564139005,"TP010-0065492","1983-03-01","Электроснабжение"]
["с.Становое","Становлянский","Становлянский РЭС","КТП-10кВ 250кВа №13 Становое","Филиал ОАО \"МРСК-Центра\" - \"Липецкэнерго\"","Филиал ОАО \"МРСК-Центра\" - \"Липецкэнерго\"","ТП 10кВ","                    250,00 кВА",138.37353581325999,"TP010-0065500","1989-01-01","Электроснабжение"]
["с.Становое","Становлянский","Становлянский РЭС","КТП-10кВ 250кВа №14 Становое","Филиал ОАО \"МРСК-Центра\" - \"Липецкэнерго\"","Филиал ОАО \"МРСК-Центра\" - \"Липецкэнерго\"","ТП 10кВ","                    250,00 кВА",203.85054307474002,"TP010-0065504","1981-04-01","Электроснабжение"]
["с.Становое","Становлянский","Становлянский РЭС","КТП-10кВ 250кВа №16 Становое","Филиал ОАО \"МРСК-Центра\" - \"Липецкэнерго\"","Филиал ОАО \"МРСК-Центра\" - \"Липецкэнерго\"","ТП 10кВ","                    250,00 кВА",0,"TP010-0065507","1999-08-20","Электроснабжение"]
["с.Становое","Становлянский","Становлянский РЭС","КТП-10кВ 250кВа №19 Становое","Филиал ОАО \"МРСК-Центра\" - \"Липецкэнерго\"","Филиал ОАО \"МРСК-Центра\" - \"Липецкэнерго\"","ТП 10кВ","                    250,00 кВА",82.297343851370016,"TP010-0065517","1996-12-31","Электроснабжение"]
["с.Становое","Становлянский","Становлянский РЭС","КТП-10кВ 250кВа №21 Становое","Филиал ОАО \"МРСК-Центра\" - \"Липецкэнерго\"","Филиал ОАО \"МРСК-Центра\" - \"Липецкэнерго\"","ТП 10кВ","                    250,00 кВА",113.39234830386002,"TP010-0065536","1999-10-28","Электроснабжение"]
["с.Становое","Становлянский","Становлянский РЭС","КТП-10кВ 250кВа №22 Становое","Филиал ОАО \"МРСК-Центра\" - \"Липецкэнерго\"","Филиал ОАО \"МРСК-Центра\" - \"Липецкэнерго\"","ТП 10кВ","                    250,00 кВА",197.67098616452,"TP010-0065542","2000-11-29","Электроснабжение"]
["с.Становое","Становлянский","Становлянский РЭС","КТП-10кВ 400кВа №23 Становое","Филиал ОАО \"МРСК-Центра\" - \"Липецкэнерго\"","Филиал ОАО \"МРСК-Центра\" - \"Липецкэнерго\"","ТП 10кВ","                    400,00 кВА",173.72303313854002,"TP010-0065546","1997-11-11","Электроснабжение"]
["с.Становое","Становлянский","Становлянский РЭС","ЗТП-10кВ 630+400кВа №5 Становое","Филиал ОАО \"МРСК-Центра\" - \"Липецкэнерго\"","Филиал ОАО \"МРСК-Центра\" - \"Липецкэнерго\"","ТП 10кВ","                  1.030,00 кВА",0,"TP010-0065555","1973-02-01","Электроснабжение"]
["с.Становое","Становлянский","Становлянский РЭС","ЗТП-10кВ 250кВа №15 Становое","Филиал ОАО \"МРСК-Центра\" - \"Липецкэнерго\"","Филиал ОАО \"МРСК-Центра\" - \"Липецкэнерго\"","ТП 10кВ","                    250,00 кВА",107.80445109781002,"TP010-0065572","1973-01-01","Электроснабжение"]
["с.Становое","Становлянский","Становлянский РЭС","ЗТП-10кВ 2*400кВа №17 Становое","Филиал ОАО \"МРСК-Центра\" - \"Липецкэнерго\"","Филиал ОАО \"МРСК-Центра\" - \"Липецкэнерго\"","ТП 10кВ","                    800,00 кВА",589.63210518400001,"TP010-0065576","2004-12-30","Электроснабжение"]
["д.Петрищево","Становлянский","Становлянский РЭС","КТП 10кВ 250кВа №С-039 Петрищево","Филиал ОАО \"МРСК-Центра\" - \"Липецкэнерго\"","Филиал ОАО \"МРСК-Центра\" - \"Липецкэнерго\"","ТП 10кВ","                    250,00 кВА",198.65708567147001,"TP010-0084033","1994-05-26","Электроснабжение"]
["д.Лаухино","Становлянский","Становлянский РЭС","КТП 10кВ 63кВа №С-109 Лаухино","Филиал ОАО \"МРСК-Центра\" - \"Липецкэнерго\"","Филиал ОАО \"МРСК-Центра\" - \"Липецкэнерго\"","ТП 10кВ","                     63,00 кВА",53.007524996240001,"TP010-0084046","1984-01-01","Электроснабжение"]
["с.Тростное","Становлянский","Становлянский РЭС","КТП-10кВ 160кВа №С-158 Тростное","Филиал ОАО \"МРСК-Центра\" - \"Липецкэнерго\"","Филиал ОАО \"МРСК-Центра\" - \"Липецкэнерго\"","ТП 10кВ","                    160,00 кВА",11.900000000000006,"TP010-0084056","1984-01-01","Электроснабжение"]
["д.Ламская","Становлянский","Становлянский РЭС","КТП-10кВ 63кВа №С-400 Ламское","Филиал ОАО \"МРСК-Центра\" - \"Липецкэнерго\"","Филиал ОАО \"МРСК-Центра\" - \"Липецкэнерго\"","ТП 10кВ","                     63,00 кВА",0,"TP010-0091455","1994-03-31","Электроснабжение"]
["с.Пальна Михайловка","Становлянский","Становлянский РЭС","КТП-10кВ 160кВа №С-385 Пальна-Михайловка","Филиал ОАО \"МРСК-Центра\" - \"Липецкэнерго\"","Филиал ОАО \"МРСК-Центра\" - \"Липецкэнерго\"","ТП 10кВ","                    160,00 кВА",72.7,"TP010-0113456","1989-11-30","Электроснабжение"]
["д. Пальна Михайловка","Становлянский","Становлянский РЭС","КТП-10кВ 100кВа №С-386 Пальна-Михайловка","Филиал ОАО \"МРСК-Центра\" - \"Липецкэнерго\"","Филиал ОАО \"МРСК-Центра\" - \"Липецкэнерго\"","ТП 10кВ","                    100,00 кВА",57.663461168280001,"TP010-0113458","1989-11-30","Электроснабжение"]
["д.Александровка","Становлянский","Становлянский РЭС","КТП-10кВ 400кВа №С-368 Александровка","Филиал ОАО \"МРСК-Центра\" - \"Липецкэнерго\"","Филиал ОАО \"МРСК-Центра\" - \"Липецкэнерго\"","ТП 10кВ","                    400,00 кВА",294.15865292070004,"TP010-0113482","1985-11-30","Электроснабжение"]
["д.Толстая Дубрава","Становлянский","Становлянский РЭС","МТП-10кВ 100кВа №С-439 Толстая Дубрава","Филиал ОАО \"МРСК-Центра\" - \"Липецкэнерго\"","Филиал ОАО \"МРСК-Центра\" - \"Липецкэнерго\"","ТП 10кВ","                    100,00 кВА",62.856918571549997,"TP010-0119931","2008-02-29","Электроснабжение"]
["с.Толстая Дубрава","Становлянский","Становлянский РЭС","КТП-10кВ 160кВа №С-438 д. Толстая Дубрав","Филиал ОАО \"МРСК-Центра\" - \"Липецкэнерго\"","Филиал ОАО \"МРСК-Центра\" - \"Липецкэнерго\"","ТП 10кВ","                    160,00 кВА",56,"TP010-0119933","2008-02-29","Электроснабжение"]
["с.Толстая Дубрава","Становлянский","Становлянский РЭС","КТП-10кВ 160кВа №С-444 Толстая Дубрава","Филиал ОАО \"МРСК-Центра\" - \"Липецкэнерго\"","Филиал ОАО \"МРСК-Центра\" - \"Липецкэнерго\"","ТП 10кВ","                    160,00 кВА",97.5,"TP010-0126845","2008-08-26","Электроснабжение"]
["д.Толстая Дубрава","Становлянский","Становлянский РЭС","КТП-10кВ 250кВа №С-445 Толстая Дубрава","Филиал ОАО \"МРСК-Центра\" - \"Липецкэнерго\"","Филиал ОАО \"МРСК-Центра\" - \"Липецкэнерго\"","ТП 10кВ","                    250,00 кВА",159.08162545920999,"TP010-0126847","2008-08-26","Электроснабжение"]
["с.Ламское","Становлянский","Становлянский РЭС","КТП-10кВ 250кВа №С-446 Ламское","Филиал ОАО \"МРСК-Центра\" - \"Липецкэнерго\"","Филиал ОАО \"МРСК-Центра\" - \"Липецкэнерго\"","ТП 10кВ","                    250,00 кВА",147.05121147442,"TP010-0126849","2008-08-26","Электроснабжение"]
["с.Ламское","Становлянский","Становлянский РЭС","КТП-10кВ 250кВа №С-447 Ламское","Филиал ОАО \"МРСК-Центра\" - \"Липецкэнерго\"","Филиал ОАО \"МРСК-Центра\" - \"Липецкэнерго\"","ТП 10кВ","                    250,00 кВА",19.778635110739998,"TP010-0126851","2008-08-26","Электроснабжение"]
["с.Становое","Становлянский","Становлянский РЭС","КТП-10кВ 250кВа №С-449 Становое","Филиал ОАО \"МРСК-Центра\" - \"Липецкэнерго\"","Филиал ОАО \"МРСК-Центра\" - \"Липецкэнерго\"","ТП 10кВ","                    250,00 кВА",168.02226098889003,"TP010-0127628","2008-11-30","Электроснабжение"]
["с.Становое","Становлянский","Становлянский РЭС","МТП-10кВ 100кВа №С-450 Становое","Филиал ОАО \"МРСК-Центра\" - \"Липецкэнерго\"","Филиал ОАО \"МРСК-Центра\" - \"Липецкэнерго\"","ТП 10кВ","                    100,00 кВА",75.018812490599998,"TP010-0127630","2008-11-30","Электроснабжение"]
["с.Становое","Становлянский","Становлянский РЭС","КТП-10кВ 250кВа №С-451 Становое","Филиал ОАО \"МРСК-Центра\" - \"Липецкэнерго\"","Филиал ОАО \"МРСК-Центра\" - \"Липецкэнерго\"","ТП 10кВ","                    100,00 кВА",93.49174325413,"TP010-0127884","2009-01-30","Электроснабжение"]
["с.Становое","Становлянский","Становлянский РЭС","КТП-10кВ 400кВа №С-452 Становое","Филиал ОАО \"МРСК-Центра\" - \"Липецкэнерго\"","Филиал ОАО \"МРСК-Центра\" - \"Липецкэнерго\"","ТП 10кВ","                    400,00 кВА",294.81605259200001,"TP010-0127885","2009-01-30","Электроснабжение"]
["с.Становое","Становлянский","Становлянский РЭС","КТП-10кВ 400кВа №С-453 Становое","Филиал ОАО \"МРСК-Центра\" - \"Липецкэнерго\"","Филиал ОАО \"МРСК-Центра\" - \"Липецкэнерго\"","ТП 10кВ","                    400,00 кВА",361.47637926182,"TP010-0127887","2009-01-30","Электроснабжение"]
["с.Становое","Становлянский","Становлянский РЭС","КТП-10кВ ТП 457 250кВа Становое","Филиал ОАО \"МРСК-Центра\" - \"Липецкэнерго\"","Филиал ОАО \"МРСК-Центра\" - \"Липецкэнерго\"","ТП 10кВ","                    250,00 кВА",165.85284207360002,"TP010-0128225","2010-11-29","Электроснабжение"]
["с.Становое","Становлянский","Становлянский РЭС","КТП-10кВ ТП 459 250кВа Становое","Филиал ОАО \"МРСК-Центра\" - \"Липецкэнерго\"","Филиал ОАО \"МРСК-Центра\" - \"Липецкэнерго\"","ТП 10кВ","                    250,00 кВА",48.835700582200047,"TP010-0128317","2010-11-10","Электроснабжение"]
["с.Становое","Становлянский","Становлянский РЭС","КТП-10кВ ТП 460 250кВа Становое","Филиал ОАО \"МРСК-Центра\" - \"Липецкэнерго\"","Филиал ОАО \"МРСК-Центра\" - \"Липецкэнерго\"","ТП 10кВ","                    250,00 кВА",183.93133303435002,"TP010-0128531","2011-12-31","Электроснабжение"]
["с.Становое","Становлянский","Становлянский РЭС","КТП-10кВ ТП 461 160кВа Становое","Филиал ОАО \"МРСК-Центра\" - \"Липецкэнерго\"","Филиал ОАО \"МРСК-Центра\" - \"Липецкэнерго\"","ТП 10кВ","                    160,00 кВА",38.299999999999997,"TP010-0128533","2010-12-25","Электроснабжение"]
["с.Становое","Становлянский","Становлянский РЭС","КТП-10кВ ТП 464 100кВа Становое","Филиал ОАО \"МРСК-Центра\" - \"Липецкэнерго\"","Филиал ОАО \"МРСК-Центра\" - \"Липецкэнерго\"","ТП 10кВ","                    100,00 кВА",76.859531570239994,"TP010-0128812","2011-01-31","Электроснабжение"]
["с.Становое","Становлянский","Становлянский РЭС","КТП-10кВ ТП 467 250кВа Становое","Филиал ОАО \"МРСК-Центра\" - \"Липецкэнерго\"","Филиал ОАО \"МРСК-Центра\" - \"Липецкэнерго\"","ТП 10кВ","                    250,00 кВА",183.73411313296,"TP010-0128957","2011-12-30","Электроснабжение"]
["д. Пальна Михайловка","Становлянский","Становлянский РЭС","СТП-10кВ ТП 472 100кВа Пальна-Михайловка","Филиал ОАО \"МРСК-Центра\" - \"Липецкэнерго\"","Филиал ОАО \"МРСК-Центра\" - \"Липецкэнерго\"","ТП 10кВ","                    100,00 кВА",87.772366113819999,"TP010-0129644","2012-02-29","Электроснабжение"]
["д. Пальна Михайловка","Становлянский","Становлянский РЭС","СТП-10кВ ТП 473 100кВа Пальна-Михайловка","Филиал ОАО \"МРСК-Центра\" - \"Липецкэнерго\"","Филиал ОАО \"МРСК-Центра\" - \"Липецкэнерго\"","ТП 10кВ","                    100,00 кВА",60.35879982061001,"TP010-0129646","2012-02-29","Электроснабжение"]
["д.Кириллово","Становлянский","Становлянский РЭС","СТП-10кВ ТП 466 25кВа Кириллово","Филиал ОАО \"МРСК-Центра\" - \"Липецкэнерго\"","Филиал ОАО \"МРСК-Центра\" - \"Липецкэнерго\"","ТП 10кВ","                     25,00 кВА",20.595422202290003,"TP010-0130195","2011-08-05","Электроснабжение"]
["д.Кириллово","Становлянский","Становлянский РЭС","СТП-10кВ ТП 468 63кВа Кириллово","Филиал ОАО \"МРСК-Центра\" - \"Липецкэнерго\"","Филиал ОАО \"МРСК-Центра\" - \"Липецкэнерго\"","ТП 10кВ","                     63,00 кВА",49.128866935570002,"TP010-0130227","2012-10-31","Электроснабжение"]
["д.Кириллово","Становлянский","Становлянский РЭС","КТП-10 кВ ТП 471 160кВа Кириллово","Филиал ОАО \"МРСК-Центра\" - \"Липецкэнерго\"","Филиал ОАО \"МРСК-Центра\" - \"Липецкэнерго\"","ТП 10кВ","                    160,00 кВА",40,"TP010-0130241","2012-10-31","Электроснабжение"]
["д.Кириллово","Становлянский","Становлянский РЭС","СТП-10кВ ТП 469 40кВа Кириллово","Филиал ОАО \"МРСК-Центра\" - \"Липецкэнерго\"","Филиал ОАО \"МРСК-Центра\" - \"Липецкэнерго\"","ТП 10кВ","                     40,00 кВА",17.516931241540004,"TP010-0130255","2012-10-31","Электроснабжение"]
["д.Пальна Михайловка","Становлянский","Становлянский РЭС","КТП-10кВ ТП 474 250кВа Пальна-Михайловка","Филиал ОАО \"МРСК-Центра\" - \"Липецкэнерго\"","Филиал ОАО \"МРСК-Центра\" - \"Липецкэнерго\"","ТП 10кВ","                    250,00 кВА",221.00867449566999,"TP010-0130334","2012-02-29","Электроснабжение"]
["с.Становое","Становлянский","Становлянский РЭС","КТП 10кВ 485 250кВа Становое","Филиал ОАО \"МРСК-Центра\" - \"Липецкэнерго\"","Филиал ОАО \"МРСК-Центра\" - \"Липецкэнерго\"","ТП 10кВ","                    250,00 кВА",131.60231919887002,"TP010-0130356","2012-03-30","Электроснабжение"]
["с.Кириллово","Становлянский","Становлянский РЭС","СТП-10кВ ТП 470 100кВа Кириллово","Филиал ОАО \"МРСК-Центра\" - \"Липецкэнерго\"","Филиал ОАО \"МРСК-Центра\" - \"Липецкэнерго\"","ТП 10кВ","                    100,00 кВА",89.810305094849994,"TP010-0132058","2012-10-31","Электроснабжение"]
["с. Становое","Становлянский","Становлянский РЭС","КТП 10кВ 462 2х400кВа Больница","Филиал ОАО \"МРСК-Центра\" - \"Липецкэнерго\"","Филиал ОАО \"МРСК-Центра\" - \"Липецкэнерго\"","ТП 10кВ","                    800,00 кВА",390.44000478010003,"TP010-0132113","2012-03-30","Электроснабжение"]
["с.Становое","Становлянский","Становлянский РЭС","КТП-10 кВ ТП 496 250кВа Становое","Филиал ОАО \"МРСК-Центра\" - \"Липецкэнерго\"","Филиал ОАО \"МРСК-Центра\" - \"Липецкэнерго\"","ТП 10кВ","                    250,00 кВА",227.64841117579999,"TP010-0132334","2012-10-31","Электроснабжение"]
["с.Солоьево","Становлянский","Становлянский РЭС","СТП 10кВ ТП 475 100кВа Соловьёво","Филиал ОАО \"МРСК-Центра\" - \"Липецкэнерго\"","Филиал ОАО \"МРСК-Центра\" - \"Липецкэнерго\"","ТП 10кВ","                    100,00 кВА",82.447428776289996,"TP010-0133125","2012-12-29","Электроснабжение"]
["с.Солоьево","Становлянский","Становлянский РЭС","СТП 10кВ ТП 476 100кВа Соловьево","Филиал ОАО \"МРСК-Центра\" - \"Липецкэнерго\"","Филиал ОАО \"МРСК-Центра\" - \"Липецкэнерго\"","ТП 10кВ","                    100,00 кВА",72.060513969749991,"TP010-0133130","2012-12-29","Электроснабжение"]
["д.Соловьёво","Становлянский","Становлянский РЭС","КТП 10кВ ТП 477 250кВа Соловьёво","Филиал ОАО \"МРСК-Центра\" - \"Липецкэнерго\"","Филиал ОАО \"МРСК-Центра\" - \"Липецкэнерго\"","ТП 10кВ","                    250,00 кВА",168.08800095601998,"TP010-0133142","2012-12-29","Электроснабжение"]
["с.Солоьево","Становлянский","Становлянский РЭС","СТП 10кВ ТП 479 100кВа Соловьёво","Филиал ОАО \"МРСК-Центра\" - \"Липецкэнерго\"","Филиал ОАО \"МРСК-Центра\" - \"Липецкэнерго\"","ТП 10кВ","                    100,00 кВА",96.713001643500007,"TP010-0133151","2012-12-29","Электроснабжение"]
["д.Соловьёво","Становлянский","Становлянский РЭС","СТП 10кВ ТП 480 63кВа Соловьёво","Филиал ОАО \"МРСК-Центра\" - \"Липецкэнерго\"","Филиал ОАО \"МРСК-Центра\" - \"Липецкэнерго\"","ТП 10кВ","                     63,00 кВА",24.870819064599999,"TP010-0133154","2012-12-29","Электроснабжение"]
["д.Соловьёво","Становлянский","Становлянский РЭС","СТП - 10 кВ ТП 481 63кВа Соловьёво","Филиал ОАО \"МРСК-Центра\" - \"Липецкэнерго\"","Филиал ОАО \"МРСК-Центра\" - \"Липецкэнерго\"","ТП 10кВ","                     63,00 кВА",20.269021365500009,"TP010-0133156","2012-12-29","Электроснабжение"]
["с.Становое","Становлянский","Становлянский РЭС","КТП-10 кВ ТП 504 160кВа Становое","Филиал ОАО \"МРСК-Центра\" - \"Липецкэнерго\"","Филиал ОАО \"МРСК-Центра\" - \"Липецкэнерго\"","ТП 10кВ","                    160,00 кВА",8,"TP010-0133168","2012-11-30","Электроснабжение"]
["с.Тростное","Становлянский","Становлянский РЭС","СТП 10кВ ТП 502 100кВа Тростное","Филиал ОАО \"МРСК-Центра\" - \"Липецкэнерго\"","Филиал ОАО \"МРСК-Центра\" - \"Липецкэнерго\"","ТП 10кВ","                    100,00 кВА",84.025187987410007,"TP010-0133818","2012-10-31","Электроснабжение"]
["д.Палёнка","Становлянский","Становлянский РЭС","СТП - 10 кВ ТП 505 25кВа Палёнка","Филиал ОАО \"МРСК-Центра\" - \"Липецкэнерго\"","Филиал ОАО \"МРСК-Центра\" - \"Липецкэнерго\"","ТП 10кВ","                     25,00 кВА",24.605560197220001,"TP010-0134074","2012-10-31","Электроснабжение"]
["д.Берёзовая Роща","Становлянский","Становлянский РЭС","СТП-10кВ ТП 508 100кВа Берёзовая Роща","Филиал ОАО \"МРСК-Центра\" - \"Липецкэнерго\"","Филиал ОАО \"МРСК-Центра\" - \"Липецкэнерго\"","ТП 10кВ","                    100,00 кВА",43.266408366810005,"TP010-0134083","2012-10-31","Электроснабжение"]
["с.Становое","Становлянский","Становлянский РЭС","КТП-10 кВ ТП 465 160кВа Становое","Филиал ОАО \"МРСК-Центра\" - \"Липецкэнерго\"","Филиал ОАО \"МРСК-Центра\" - \"Липецкэнерго\"","ТП 10кВ","                    160,00 кВА",114,"TP010-0134362","2012-11-30","Электроснабжение"]
["с.Становое","Становлянский","Становлянский РЭС","КТП 10кВ ТП 510 250кВа Становое","Филиал ОАО \"МРСК-Центра\" - \"Липецкэнерго\"","Филиал ОАО \"МРСК-Центра\" - \"Липецкэнерго\"","ТП 10кВ","                    250,00 кВА",250,"TP010-0134573","2012-12-29","Электроснабжение"]
["с.Становое","Становлянский","Становлянский РЭС","КТП-10кВ ТП 512 250кВа Становое","Филиал ОАО \"МРСК-Центра\" - \"Липецкэнерго\"","Филиал ОАО \"МРСК-Центра\" - \"Липецкэнерго\"","ТП 10кВ","                    250,00 кВА",244.08340295830001,"TP010-0135020","2013-02-28","Электроснабжение"]
["с.Становое","Становлянский","Становлянский РЭС","КТП-6кВ 100кВа №С-205 Становое","Филиал ОАО \"МРСК-Центра\" - \"Липецкэнерго\"","Филиал ОАО \"МРСК-Центра\" - \"Липецкэнерго\"","ТП 6кВ","                    100,00 кВА",66.406876796570003,"TP006-0013664","2003-12-31","Электроснабжение"]
["с.Становое","Становлянский","Становлянский РЭС","КТП-6кВ 160кВа №С-212 Становое","Филиал ОАО \"МРСК-Центра\" - \"Липецкэнерго\"","Филиал ОАО \"МРСК-Центра\" - \"Липецкэнерго\"","ТП 6кВ","                    160,00 кВА",31.300000000000011,"TP006-0013666","2003-12-31","Электроснабжение"]
["с.Становое","Становлянский","Становлянский РЭС","МТП-6кВ 40кВа №С-420 Становое","Филиал ОАО \"МРСК-Центра\" - \"Липецкэнерго\"","Филиал ОАО \"МРСК-Центра\" - \"Липецкэнерго\"","ТП 6кВ","                     40,00 кВА",0,"TP006-0013706","1993-12-01","Электроснабжение"]
["с.Становое","Становлянский","Становлянский РЭС","КТП-6кВ ТП 489 250кВа Становое","Филиал ОАО \"МРСК-Центра\" - \"Липецкэнерго\"","Филиал ОАО \"МРСК-Центра\" - \"Липецкэнерго\"","ТП 6кВ","                    250,00 кВА",173.61015819494,"TP006-0015078","2012-08-31","Электроснабжение"]
["с.Становое","Становлянский","Становлянский РЭС","КТП-6кВ ТП 488 160кВа Становое","Филиал ОАО \"МРСК-Центра\" - \"Липецкэнерго\"","Филиал ОАО \"МРСК-Центра\" - \"Липецкэнерго\"","ТП 6кВ","                    160,00 кВА",74.599999999999994,"TP006-0015329","2011-12-01","Электроснабжение"]
["с.Тульское","Тербунский","Тербунский РЭС","КТП 160 кВа Т-291 Тульское","Филиал ОАО \"МРСК-Центра\" - \"Липецкэнерго\"","Филиал ОАО \"МРСК-Центра\" - \"Липецкэнерго\"","ТП 10кВ","                    160,00 кВА",100,"TP010-0080190","1987-12-01","Электроснабжение"]
["с.Тульское","Тербунский","Тербунский РЭС","КТП 10кВ 160 кВа Т-314 Тульское","Филиал ОАО \"МРСК-Центра\" - \"Липецкэнерго\"","Филиал ОАО \"МРСК-Центра\" - \"Липецкэнерго\"","ТП 10кВ","                    160,00 кВА",74,"TP010-0080213","1987-12-01","Электроснабжение"]
["с.Тульское","Тербунский","Тербунский РЭС","КТП  160 кВа Т-12 Тульское","Филиал ОАО \"МРСК-Центра\" - \"Липецкэнерго\"","Филиал ОАО \"МРСК-Центра\" - \"Липецкэнерго\"","ТП 10кВ","                    160,00 кВА",26,"TP010-0080223","1975-01-01","Электроснабжение"]
["с.Тербуны","Тербунский","Тербунский РЭС","КТП 250 кВА № 001А c.Тербуны","Филиал ОАО \"МРСК-Центра\" - \"Липецкэнерго\"","Филиал ОАО \"МРСК-Центра\" - \"Липецкэнерго\"","ТП 10кВ","                    250,00 кВА",14,"TP010-0091906","2006-01-01","Электроснабжение"]
["с.Тербуны","Тербунский","Тербунский РЭС","КТП 400 кВа № 1,с.Тербуны","Филиал ОАО \"МРСК-Центра\" - \"Липецкэнерго\"","Филиал ОАО \"МРСК-Центра\" - \"Липецкэнерго\"","ТП 10кВ","                    400,00 кВА",24,"TP010-0091963","1970-01-01","Электроснабжение"]
["с.Тербуны","Тербунский","Тербунский РЭС","КТП 250 кВА №037,ул.Солнечная с.Тербуны","Филиал ОАО \"МРСК-Центра\" - \"Липецкэнерго\"","Филиал ОАО \"МРСК-Центра\" - \"Липецкэнерго\"","ТП 10кВ","                    250,00 кВА",31,"TP010-0092090","2007-03-27","Электроснабжение"]
["с.Тербуны","Тербунский","Тербунский РЭС","КТП 160 кВА № 5,с.Тербуны","Филиал ОАО \"МРСК-Центра\" - \"Липецкэнерго\"","Филиал ОАО \"МРСК-Центра\" - \"Липецкэнерго\"","ТП 10кВ","                    160,00 кВА",17,"TP010-0092115","1970-01-01","Электроснабжение"]
["с.Тербуны","Тербунский","Тербунский РЭС","КТП 250 кВа № 18,с.Тербуны","Филиал ОАО \"МРСК-Центра\" - \"Липецкэнерго\"","Филиал ОАО \"МРСК-Центра\" - \"Липецкэнерго\"","ТП 10кВ","                    250,00 кВА",34,"TP010-0092123","1975-01-01","Электроснабжение"]
["с.Тербуны","Тербунский","Тербунский РЭС","КТП 160 кВА № 22 с.Тербуны,ул.Куйбышева","Филиал ОАО \"МРСК-Центра\" - \"Липецкэнерго\"","Филиал ОАО \"МРСК-Центра\" - \"Липецкэнерго\"","ТП 10кВ","                    160,00 кВА",100,"TP010-0092180","1978-01-01","Электроснабжение"]
["с.Тербуны","Тербунский","Тербунский РЭС","КТП 250 кВА №8 .Тербуны, ул.Куйбышева","Филиал ОАО \"МРСК-Центра\" - \"Липецкэнерго\"","Филиал ОАО \"МРСК-Центра\" - \"Липецкэнерго\"","ТП 10кВ","                    250,00 кВА",115,"TP010-0092185","1991-06-01","Электроснабжение"]
["с.Тербуны","Тербунский","Тербунский РЭС","ЗТП 160 кВА № 27 с.Тербуны, ул. Красноар","Филиал ОАО \"МРСК-Центра\" - \"Липецкэнерго\"","Филиал ОАО \"МРСК-Центра\" - \"Липецкэнерго\"","ТП 10кВ","                    160,00 кВА",5,"TP010-0092193","2006-01-01","Электроснабжение"]
["с.Тербуны","Тербунский","Тербунский РЭС","КТП 250 кВА №12 с.Тербуны,ул.Ленина","Филиал ОАО \"МРСК-Центра\" - \"Липецкэнерго\"","Филиал ОАО \"МРСК-Центра\" - \"Липецкэнерго\"","ТП 10кВ","                    400,00 кВА",108,"TP010-0092200","1975-01-01","Электроснабжение"]
["с.Тербуны","Тербунский","Тербунский РЭС","КТП 250 кВА №11 с.Тербуны, ул.Заречная","Филиал ОАО \"МРСК-Центра\" - \"Липецкэнерго\"","Филиал ОАО \"МРСК-Центра\" - \"Липецкэнерго\"","ТП 10кВ","                    250,00 кВА",9,"TP010-0092204","1975-01-01","Электроснабжение"]
["с.Тербуны","Тербунский","Тербунский РЭС","ЗТП 2х400 кВА № 19, с.Тербуны,ул.Красноа","Филиал ОАО \"МРСК-Центра\" - \"Липецкэнерго\"","Филиал ОАО \"МРСК-Центра\" - \"Липецкэнерго\"","ТП 10кВ","                    800,00 кВА",345,"TP010-0092210","1989-12-31","Электроснабжение"]
["с.Тербуны","Тербунский","Тербунский РЭС","ЗТП 2х160 кВА № 20 с.Тербуны,ул.Красноар","Филиал ОАО \"МРСК-Центра\" - \"Липецкэнерго\"","Филиал ОАО \"МРСК-Центра\" - \"Липецкэнерго\"","ТП 10кВ","                    320,00 кВА",221,"TP010-0092217","1989-12-31","Электроснабжение"]
["с.Тербуны","Тербунский","Тербунский РЭС","КТП 400 кВА № 14 с.Тербуны, ул.Мира","Филиал ОАО \"МРСК-Центра\" - \"Липецкэнерго\"","Филиал ОАО \"МРСК-Центра\" - \"Липецкэнерго\"","ТП 10кВ","                    400,00 кВА",218,"TP010-0092224","1986-01-01","Электроснабжение"]
["с.Тербуны","Тербунский","Тербунский РЭС","КТП 250 кВА № 2 с.Тербуны,ул.Мира","Филиал ОАО \"МРСК-Центра\" - \"Липецкэнерго\"","Филиал ОАО \"МРСК-Центра\" - \"Липецкэнерго\"","ТП 10кВ","                    250,00 кВА",44,"TP010-0092231","1976-01-01","Электроснабжение"]
["с.Тербуны","Тербунский","Тербунский РЭС","КТП 630 кВА №7 с.Тербуны, ул.Ленина","Филиал ОАО \"МРСК-Центра\" - \"Липецкэнерго\"","Филиал ОАО \"МРСК-Центра\" - \"Липецкэнерго\"","ТП 10кВ","                    630,00 кВА",64,"TP010-0092242","1971-07-01","Электроснабжение"]
["с.Тербуны","Тербунский","Тербунский РЭС","КТП 250 кВА № 9 А с.Тербуны,ул.Ленина","Филиал ОАО \"МРСК-Центра\" - \"Липецкэнерго\"","Филиал ОАО \"МРСК-Центра\" - \"Липецкэнерго\"","ТП 10кВ","                    250,00 кВА",163,"TP010-0092246","1997-06-01","Электроснабжение"]
["с.Тербуны","Тербунский","Тербунский РЭС","КТП 400 кВА № 16,с.Тербуны,ул.Юбилейная","Филиал ОАО \"МРСК-Центра\" - \"Липецкэнерго\"","Филиал ОАО \"МРСК-Центра\" - \"Липецкэнерго\"","ТП 10кВ","                    400,00 кВА",55,"TP010-0092249","1975-01-01","Электроснабжение"]
["с.Тербуны","Тербунский","Тербунский РЭС","ЗТП 630 кВА № 3 с.Тербуны, ул.Ленина","Филиал ОАО \"МРСК-Центра\" - \"Липецкэнерго\"","Филиал ОАО \"МРСК-Центра\" - \"Липецкэнерго\"","ТП 10кВ","                    630,00 кВА",34,"TP010-0092276","1985-12-31","Электроснабжение"]
["с.Тербуны","Тербунский","Тербунский РЭС","КТП160 кВА № 8А с.Тербуны,ул.Промышлен","Филиал ОАО \"МРСК-Центра\" - \"Липецкэнерго\"","Филиал ОАО \"МРСК-Центра\" - \"Липецкэнерго\"","ТП 10кВ","                    160,00 кВА",111,"TP010-0092294","1990-01-01","Электроснабжение"]
["с.Тербуны","Тербунский","Тербунский РЭС","КТП 250 кВА №15 ,с.Тербуны,ул.Репина","Филиал ОАО \"МРСК-Центра\" - \"Липецкэнерго\"","Филиал ОАО \"МРСК-Центра\" - \"Липецкэнерго\"","ТП 10кВ","                    250,00 кВА",71,"TP010-0092298","1979-07-10","Электроснабжение"]
["с.Тербуны","Тербунский","Тербунский РЭС","КТП 250 кВА №31 с.Тербуны,улПромышленна","Филиал ОАО \"МРСК-Центра\" - \"Липецкэнерго\"","Филиал ОАО \"МРСК-Центра\" - \"Липецкэнерго\"","ТП 10кВ","                    250,00 кВА",26,"TP010-0092309","1974-06-01","Электроснабжение"]
["с.Тербуны","Тербунский","Тербунский РЭС","КТП 160 кВА №10 Тербуны, ул.Промышленн","Филиал ОАО \"МРСК-Центра\" - \"Липецкэнерго\"","Филиал ОАО \"МРСК-Центра\" - \"Липецкэнерго\"","ТП 10кВ","                    160,00 кВА",16,"TP010-0092393","1974-06-01","Электроснабжение"]
["с.Тербуны","Тербунский","Тербунский РЭС","КТП 250 кВА № 26 с.Тербуны, ул.Дорожная","Филиал ОАО \"МРСК-Центра\" - \"Липецкэнерго\"","Филиал ОАО \"МРСК-Центра\" - \"Липецкэнерго\"","ТП 10кВ","                    250,00 кВА",164,"TP010-0092415","1978-01-01","Электроснабжение"]
["с.Тербуны","Тербунский","Тербунский РЭС","ЗТП  2х250 кВА № 30 с.Тербуны, ул.Юбилей","Филиал ОАО \"МРСК-Центра\" - \"Липецкэнерго\"","Филиал ОАО \"МРСК-Центра\" - \"Липецкэнерго\"","ТП 10кВ","                    500,00 кВА",224,"TP010-0092435","1989-12-31","Электроснабжение"]
["с.Тербуны","Тербунский","Тербунский РЭС","КТП  100 кВА №36 с.Тербуны,ул.Советская","Филиал ОАО \"МРСК-Центра\" - \"Липецкэнерго\"","Филиал ОАО \"МРСК-Центра\" - \"Липецкэнерго\"","ТП 10кВ","                    100,00 кВА",7,"TP010-0092469","2006-12-31","Электроснабжение"]
["с.Тербуны","Тербунский","Тербунский РЭС","КТП 160 кВА №23 с.Тербуны, Склады ГО","Филиал ОАО \"МРСК-Центра\" - \"Липецкэнерго\"","Филиал ОАО \"МРСК-Центра\" - \"Липецкэнерго\"","ТП 10кВ","                    160,00 кВА",78,"TP010-0092475","2006-01-01","Электроснабжение"]
["с.Тербуны","Тербунский","Тербунский РЭС","КТП  250 кВА №9 с.Тербуны, ул.Луговая","Филиал ОАО \"МРСК-Центра\" - \"Липецкэнерго\"","Филиал ОАО \"МРСК-Центра\" - \"Липецкэнерго\"","ТП 10кВ","                    250,00 кВА",29,"TP010-0092481","2006-12-31","Электроснабжение"]
["с.Тербуны","Тербунский","Тербунский РЭС","КТП 160 кВА № 24,с.Тербуны,ул.Советская","Филиал ОАО \"МРСК-Центра\" - \"Липецкэнерго\"","Филиал ОАО \"МРСК-Центра\" - \"Липецкэнерго\"","ТП 10кВ","                    160,00 кВА",85,"TP010-0092492","1974-06-01","Электроснабжение"]
["с.Тербуны","Тербунский","Тербунский РЭС","КТП 250 кВА №4 ,с.Тербуны,ул.Пионерская","Филиал ОАО \"МРСК-Центра\" - \"Липецкэнерго\"","Филиал ОАО \"МРСК-Центра\" - \"Липецкэнерго\"","ТП 10кВ","                    250,00 кВА",73,"TP010-0092502","1974-06-01","Электроснабжение"]
["с.Тербуны","Тербунский","Тербунский РЭС","КТП 400 кВА №25 с.Тербуны,ул.Садовая","Филиал ОАО \"МРСК-Центра\" - \"Липецкэнерго\"","Филиал ОАО \"МРСК-Центра\" - \"Липецкэнерго\"","ТП 10кВ","                    400,00 кВА",166,"TP010-0092590","2006-01-01","Электроснабжение"]
["с.Тербуны","Тербунский","Тербунский РЭС","КТП 250 кВА №13,с.Тербуны,ул.Октябрьска","Филиал ОАО \"МРСК-Центра\" - \"Липецкэнерго\"","Филиал ОАО \"МРСК-Центра\" - \"Липецкэнерго\"","ТП 10кВ","                    250,00 кВА",96,"TP010-0092600","1974-01-10","Электроснабжение"]
["с.Тербуны","Тербунский","Тербунский РЭС","КТП 100 кВА №1Б Тербуны, тер-рия водо","Филиал ОАО \"МРСК-Центра\" - \"Липецкэнерго\"","Филиал ОАО \"МРСК-Центра\" - \"Липецкэнерго\"","ТП 10кВ","                    160,00 кВА",96,"TP010-0092608","1980-01-01","Электроснабжение"]
["с.Тербуны","Тербунский","Тербунский РЭС","КТП 100 кВА №32 с.Тербуны,ул.Северная","Филиал ОАО \"МРСК-Центра\" - \"Липецкэнерго\"","Филиал ОАО \"МРСК-Центра\" - \"Липецкэнерго\"","ТП 10кВ","                    100,00 кВА",12,"TP010-0092623","2006-01-01","Электроснабжение"]
["с.Тербуны","Тербунский","Тербунский РЭС","КТП 400 кВА №34,с.Тербуны,ул.Донская","Филиал ОАО \"МРСК-Центра\" - \"Липецкэнерго\"","Филиал ОАО \"МРСК-Центра\" - \"Липецкэнерго\"","ТП 10кВ","                    400,00 кВА",15,"TP010-0092630","2008-01-01","Электроснабжение"]
["с.Тербуны","Тербунский","Тербунский РЭС","КТП 250 кВА №29, с.Тербуны,ул.Строителе","Филиал ОАО \"МРСК-Центра\" - \"Липецкэнерго\"","Филиал ОАО \"МРСК-Центра\" - \"Липецкэнерго\"","ТП 10кВ","                    250,00 кВА",21,"TP010-0092635","2000-01-01","Электроснабжение"]
["с.Новосильское","Тербунский","Тербунский РЭС","КТП 250 Т-277 с.Новосильское","Филиал ОАО \"МРСК-Центра\" - \"Липецкэнерго\"","Филиал ОАО \"МРСК-Центра\" - \"Липецкэнерго\"","ТП 10кВ","                    250,00 кВА",33,"TP010-0094107","1983-01-01","Электроснабжение"]
["с.Новосильское","Тербунский","Тербунский РЭС","КТП 250 Т-123  с.Новосильское","Филиал ОАО \"МРСК-Центра\" - \"Липецкэнерго\"","Филиал ОАО \"МРСК-Центра\" - \"Липецкэнерго\"","ТП 10кВ","                    250,00 кВА",0,"TP010-0094128","1981-01-01","Электроснабжение"]
["с.Новосильское","Тербунский","Тербунский РЭС","КТП 250 кВА Т-124 с. Новосильское","Филиал ОАО \"МРСК-Центра\" - \"Липецкэнерго\"","Филиал ОАО \"МРСК-Центра\" - \"Липецкэнерго\"","ТП 10кВ","                    250,00 кВА",72,"TP010-0094131","2002-09-30","Электроснабжение"]
["с.Новосильское","Тербунский","Тербунский РЭС","КТП 100 кВА Т-173  с.Новосильское","Филиал ОАО \"МРСК-Центра\" - \"Липецкэнерго\"","Филиал ОАО \"МРСК-Центра\" - \"Липецкэнерго\"","ТП 10кВ","                    100,00 кВА",7,"TP010-0094138","2002-09-30","Электроснабжение"]
["с.Новосильское","Тербунский","Тербунский РЭС","КТП 160 кВА Т-125  с.Новосильское","Филиал ОАО \"МРСК-Центра\" - \"Липецкэнерго\"","Филиал ОАО \"МРСК-Центра\" - \"Липецкэнерго\"","ТП 10кВ","                    160,00 кВА",55,"TP010-0094144","2002-09-30","Электроснабжение"]
["с.Новосильское","Тербунский","Тербунский РЭС","КТП 100 кВА Т-126 с.Новосильское","Филиал ОАО \"МРСК-Центра\" - \"Липецкэнерго\"","Филиал ОАО \"МРСК-Центра\" - \"Липецкэнерго\"","ТП 10кВ","                    100,00 кВА",0,"TP010-0094147","2002-09-30","Электроснабжение"]
["с.Новосильское","Тербунский","Тербунский РЭС","КТП 100 кВА Т-127 с.Новосильское","Филиал ОАО \"МРСК-Центра\" - \"Липецкэнерго\"","Филиал ОАО \"МРСК-Центра\" - \"Липецкэнерго\"","ТП 10кВ","                    100,00 кВА",11,"TP010-0094344","2002-09-30","Электроснабжение"]
["с.Новосильское","Тербунский","Тербунский РЭС","КТП 250кВА Т-128 с.Новосильское","Филиал ОАО \"МРСК-Центра\" - \"Липецкэнерго\"","Филиал ОАО \"МРСК-Центра\" - \"Липецкэнерго\"","ТП 10кВ","                    250,00 кВА",14,"TP010-0094353","1977-01-01","Электроснабжение"]
["с.Новосильское","Тербунский","Тербунский РЭС","КТП 250 кВА Т-129 с.Новосильское","Филиал ОАО \"МРСК-Центра\" - \"Липецкэнерго\"","Филиал ОАО \"МРСК-Центра\" - \"Липецкэнерго\"","ТП 10кВ","                    250,00 кВА",5,"TP010-0094361","1977-01-01","Электроснабжение"]
["с.Новосильское","Тербунский","Тербунский РЭС","КТП 40 кВА Т-130 с.Новосильское","Филиал ОАО \"МРСК-Центра\" - \"Липецкэнерго\"","Филиал ОАО \"МРСК-Центра\" - \"Липецкэнерго\"","ТП 10кВ","                     40,00 кВА",32,"TP010-0094372","1977-01-01","Электроснабжение"]
["с.Новосильское","Тербунский","Тербунский РЭС","КТП 40 кВА Т-132 с.Новосильское","Филиал ОАО \"МРСК-Центра\" - \"Липецкэнерго\"","Филиал ОАО \"МРСК-Центра\" - \"Липецкэнерго\"","ТП 10кВ","                     40,00 кВА",4,"TP010-0094377","1971-01-01","Электроснабжение"]
["д.Вершина","Тербунский","Тербунский РЭС","КТП 250 кВА Т-131 д.Вершина","Филиал ОАО \"МРСК-Центра\" - \"Липецкэнерго\"","Филиал ОАО \"МРСК-Центра\" - \"Липецкэнерго\"","ТП 10кВ","                    250,00 кВА",63,"TP010-0094389","1971-01-01","Электроснабжение"]
["с.Яковлево","Тербунский","Тербунский РЭС","КТП 63 кВА Т-120 с.Яковлево","Филиал ОАО \"МРСК-Центра\" - \"Липецкэнерго\"","Филиал ОАО \"МРСК-Центра\" - \"Липецкэнерго\"","ТП 10кВ","                     63,00 кВА",8,"TP010-0094400","1995-10-06","Электроснабжение"]
["д.Островок","Тербунский","Тербунский РЭС","КТП 63 кВА Т-344 д.Островок","Филиал ОАО \"МРСК-Центра\" - \"Липецкэнерго\"","Филиал ОАО \"МРСК-Центра\" - \"Липецкэнерго\"","ТП 10кВ","                     63,00 кВА",3,"TP010-0094411","1995-09-29","Электроснабжение"]
["д.Островок","Тербунский","Тербунский РЭС","КТП 100 кВА Т-121 д.Островок","Филиал ОАО \"МРСК-Центра\" - \"Липецкэнерго\"","Филиал ОАО \"МРСК-Центра\" - \"Липецкэнерго\"","ТП 10кВ","                    100,00 кВА",16,"TP010-0094417","1996-09-29","Электроснабжение"]
["д.Островок","Тербунский","Тербунский РЭС","КТП 40 кВА Т-122 д.Островок","Филиал ОАО \"МРСК-Центра\" - \"Липецкэнерго\"","Филиал ОАО \"МРСК-Центра\" - \"Липецкэнерго\"","ТП 10кВ","                     40,00 кВА",3,"TP010-0094426","1987-03-01","Электроснабжение"]
["д.Островок","Тербунский","Тербунский РЭС","КТП 63 кВА Т-347 д.Островок","Филиал ОАО \"МРСК-Центра\" - \"Липецкэнерго\"","Филиал ОАО \"МРСК-Центра\" - \"Липецкэнерго\"","ТП 10кВ","                     63,00 кВА",15,"TP010-0094432","1996-08-29","Электроснабжение"]
["с.Б-Поляна","Тербунский","Тербунский РЭС","КТП 160 кВА Т-143 с.Б-Поляна","Филиал ОАО \"МРСК-Центра\" - \"Липецкэнерго\"","Филиал ОАО \"МРСК-Центра\" - \"Липецкэнерго\"","ТП 10кВ","                    160,00 кВА",2,"TP010-0094457","1970-05-01","Электроснабжение"]
["с.Кр-Поляна","Тербунский","Тербунский РЭС","КТП 100 кВА Т-144 с.Кр.Поляна","Филиал ОАО \"МРСК-Центра\" - \"Липецкэнерго\"","Филиал ОАО \"МРСК-Центра\" - \"Липецкэнерго\"","ТП 10кВ","                    100,00 кВА",5,"TP010-0094464","1970-01-01","Электроснабжение"]
["с.М-Поляна","Тербунский","Тербунский РЭС","КТП 63 кВА Т-134 с.М.Поляна","Филиал ОАО \"МРСК-Центра\" - \"Липецкэнерго\"","Филиал ОАО \"МРСК-Центра\" - \"Липецкэнерго\"","ТП 10кВ","                     63,00 кВА",11,"TP010-0094488","1977-01-01","Электроснабжение"]
["с.М-Поляна","Тербунский","Тербунский РЭС","КТП 100 кВА Т-135 с.М.Поляна","Филиал ОАО \"МРСК-Центра\" - \"Липецкэнерго\"","Филиал ОАО \"МРСК-Центра\" - \"Липецкэнерго\"","ТП 10кВ","                    100,00 кВА",8,"TP010-0094493","1977-01-01","Электроснабжение"]
["с.М-Поляна","Тербунский","Тербунский РЭС","КТП 25 кВА Т-136 с.М.Поляна","Филиал ОАО \"МРСК-Центра\" - \"Липецкэнерго\"","Филиал ОАО \"МРСК-Центра\" - \"Липецкэнерго\"","ТП 10кВ","                     25,00 кВА",5,"TP010-0094504","1984-04-30","Электроснабжение"]
["с.М-Поляна","Тербунский","Тербунский РЭС","КТП 63 кВА Т-137 с.М.Поляна","Филиал ОАО \"МРСК-Центра\" - \"Липецкэнерго\"","Филиал ОАО \"МРСК-Центра\" - \"Липецкэнерго\"","ТП 10кВ","                     63,00 кВА",4,"TP010-0094515","1988-01-01","Электроснабжение"]
["с.М-Поляна","Тербунский","Тербунский РЭС","КТП 63 кВА Т-318  с.М.Поляна","Филиал ОАО \"МРСК-Центра\" - \"Липецкэнерго\"","Филиал ОАО \"МРСК-Центра\" - \"Липецкэнерго\"","ТП 10кВ","                     63,00 кВА",23,"TP010-0094524","1989-05-01","Электроснабжение"]
["с.Б-Поляна","Тербунский","Тербунский РЭС","КТП 250 кВА Т-138 с.Б.Поляна","Филиал ОАО \"МРСК-Центра\" - \"Липецкэнерго\"","Филиал ОАО \"МРСК-Центра\" - \"Липецкэнерго\"","ТП 10кВ","                    250,00 кВА",9,"TP010-0094574","1970-01-01","Электроснабжение"]
["с.Б-Поляна","Тербунский","Тербунский РЭС","КТП 100 кВА Т-317 с.Б.Поляна","Филиал ОАО \"МРСК-Центра\" - \"Липецкэнерго\"","Филиал ОАО \"МРСК-Центра\" - \"Липецкэнерго\"","ТП 10кВ","                    100,00 кВА",6,"TP010-0094590","1989-05-30","Электроснабжение"]
["с.Б-Поляна","Тербунский","Тербунский РЭС","КТП 160 кВА Т-315 с.Б.Поляна","Филиал ОАО \"МРСК-Центра\" - \"Липецкэнерго\"","Филиал ОАО \"МРСК-Центра\" - \"Липецкэнерго\"","ТП 10кВ","                    160,00 кВА",19,"TP010-0094603","1989-05-30","Электроснабжение"]
["с.Б-Поляна","Тербунский","Тербунский РЭС","КТП 160 кВА Т-145 с.Б.Поляна","Филиал ОАО \"МРСК-Центра\" - \"Липецкэнерго\"","Филиал ОАО \"МРСК-Центра\" - \"Липецкэнерго\"","ТП 10кВ","                    160,00 кВА",13,"TP010-0094608","1989-05-01","Электроснабжение"]
["с.Б-Поляна","Тербунский","Тербунский РЭС","КТП 100 кВА Т-146  с.Б.Поляна","Филиал ОАО \"МРСК-Центра\" - \"Липецкэнерго\"","Филиал ОАО \"МРСК-Центра\" - \"Липецкэнерго\"","ТП 10кВ","                    100,00 кВА",6,"TP010-0094615","1989-10-30","Электроснабжение"]
["с.Б-Поляна","Тербунский","Тербунский РЭС","КТП 160 кВА Т-147 с.Б.Поляна","Филиал ОАО \"МРСК-Центра\" - \"Липецкэнерго\"","Филиал ОАО \"МРСК-Центра\" - \"Липецкэнерго\"","ТП 10кВ","                    160,00 кВА",31,"TP010-0094619","1989-10-30","Электроснабжение"]
["с.Б-Поляна","Тербунский","Тербунский РЭС","КТП 100 кВА Т-139 с.Б.Поляна","Филиал ОАО \"МРСК-Центра\" - \"Липецкэнерго\"","Филиал ОАО \"МРСК-Центра\" - \"Липецкэнерго\"","ТП 10кВ","                    100,00 кВА",2,"TP010-0094703","1989-06-30","Электроснабжение"]
["с.Б-Поляна","Тербунский","Тербунский РЭС","КТП 250 кВА Т-140 с.БПоляна","Филиал ОАО \"МРСК-Центра\" - \"Липецкэнерго\"","Филиал ОАО \"МРСК-Центра\" - \"Липецкэнерго\"","ТП 10кВ","                    250,00 кВА",29,"TP010-0094735","1979-01-01","Электроснабжение"]
["с.Б-Поляна","Тербунский","Тербунский РЭС","КТП 63 кВА Т-141 с.Б.Поляна","Филиал ОАО \"МРСК-Центра\" - \"Липецкэнерго\"","Филиал ОАО \"МРСК-Центра\" - \"Липецкэнерго\"","ТП 10кВ","                     63,00 кВА",7,"TP010-0094748","1979-01-01","Электроснабжение"]
["с.Яковлево","Тербунский","Тербунский РЭС","КТП 100 кВА Т-161 с.Яковлево","Филиал ОАО \"МРСК-Центра\" - \"Липецкэнерго\"","Филиал ОАО \"МРСК-Центра\" - \"Липецкэнерго\"","ТП 10кВ","                    100,00 кВА",12,"TP010-0094824","1996-07-22","Электроснабжение"]
["с.Яковлево","Тербунский","Тербунский РЭС","КТП 63 кВА Т-162  с.Яковлево","Филиал ОАО \"МРСК-Центра\" - \"Липецкэнерго\"","Филиал ОАО \"МРСК-Центра\" - \"Липецкэнерго\"","ТП 10кВ","                     63,00 кВА",9,"TP010-0094831","1977-01-01","Электроснабжение"]
["с.В-Поляна","Тербунский","Тербунский РЭС","КТП 250 кВА  Т-163  с.В.Поляна","Филиал ОАО \"МРСК-Центра\" - \"Липецкэнерго\"","Филиал ОАО \"МРСК-Центра\" - \"Липецкэнерго\"","ТП 10кВ","                    250,00 кВА",163,"TP010-0094838","1970-01-01","Электроснабжение"]
["с.В-Поляна","Тербунский","Тербунский РЭС","КТП 160 кВА Т-166  с.В.Поляна","Филиал ОАО \"МРСК-Центра\" - \"Липецкэнерго\"","Филиал ОАО \"МРСК-Центра\" - \"Липецкэнерго\"","ТП 10кВ","                    160,00 кВА",12,"TP010-0094852","1993-12-01","Электроснабжение"]
["с.В-Поляна","Тербунский","Тербунский РЭС","КТП 250 кВА Т-165 с.В.Поляна","Филиал ОАО \"МРСК-Центра\" - \"Липецкэнерго\"","Филиал ОАО \"МРСК-Центра\" - \"Липецкэнерго\"","ТП 10кВ","                    100,00 кВА",23,"TP010-0094857","1970-01-01","Электроснабжение"]
["с.В-Поляна","Тербунский","Тербунский РЭС","КТП 250 кВА Т-167  с.В.Поляна","Филиал ОАО \"МРСК-Центра\" - \"Липецкэнерго\"","Филиал ОАО \"МРСК-Центра\" - \"Липецкэнерго\"","ТП 10кВ","                    250,00 кВА",22,"TP010-0094864","1982-01-01","Электроснабжение"]
["с.В-Поляна","Тербунский","Тербунский РЭС","КТП 250 кВА Т-168 с.В.Поляна","Филиал ОАО \"МРСК-Центра\" - \"Липецкэнерго\"","Филиал ОАО \"МРСК-Центра\" - \"Липецкэнерго\"","ТП 10кВ","                    250,00 кВА",31,"TP010-0094872","1982-01-01","Электроснабжение"]
["с.В-Поляна","Тербунский","Тербунский РЭС","КТП 250 кВА Т-338  с.В.Поляна","Филиал ОАО \"МРСК-Центра\" - \"Липецкэнерго\"","Филиал ОАО \"МРСК-Центра\" - \"Липецкэнерго\"","ТП 10кВ","                    250,00 кВА",104,"TP010-0094877","2008-11-30","Электроснабжение"]
["с.В-Поляна","Тербунский","Тербунский РЭС","КТП 160 кВА Т-169 с.В.Поляна","Филиал ОАО \"МРСК-Центра\" - \"Липецкэнерго\"","Филиал ОАО \"МРСК-Центра\" - \"Липецкэнерго\"","ТП 10кВ","                    160,00 кВА",8,"TP010-0094880","1993-07-01","Электроснабжение"]
["с.В-Поляна","Тербунский","Тербунский РЭС","КТП 100 кВА Т-170 с.В.Поляна","Филиал ОАО \"МРСК-Центра\" - \"Липецкэнерго\"","Филиал ОАО \"МРСК-Центра\" - \"Липецкэнерго\"","ТП 10кВ","                    100,00 кВА",33,"TP010-0094889","1993-07-01","Электроснабжение"]
["с.В-Поляна","Тербунский","Тербунский РЭС","КТП 100 кВА Т-171 с.В.Поляна","Филиал ОАО \"МРСК-Центра\" - \"Липецкэнерго\"","Филиал ОАО \"МРСК-Центра\" - \"Липецкэнерго\"","ТП 10кВ","                    100,00 кВА",4,"TP010-0094898","1971-01-01","Электроснабжение"]
["с.В-Поляна","Тербунский","Тербунский РЭС","КТП 63 кВА Т-172 с.В.Поляна","Филиал ОАО \"МРСК-Центра\" - \"Липецкэнерго\"","Филиал ОАО \"МРСК-Центра\" - \"Липецкэнерго\"","ТП 10кВ","                     63,00 кВА",11,"TP010-0094901","1973-12-01","Электроснабжение"]
["с.В-Поляна","Тербунский","Тербунский РЭС","КТП 100 кВА Т-164 П с.В.Поляна","Филиал ОАО \"МРСК-Центра\" - \"Липецкэнерго\"","Алехин Василий Николаевич","ТП 10кВ","                    100,00 кВА",16,"TP010-0094908","1973-01-01","Электроснабжение"]
["с.Яковлево","Тербунский","Тербунский РЭС","КТП 40 кВА Т-321  с.Яковлево","Филиал ОАО \"МРСК-Центра\" - \"Липецкэнерго\"","Филиал ОАО \"МРСК-Центра\" - \"Липецкэнерго\"","ТП 10кВ","                     40,00 кВА",3,"TP010-0095033","1972-01-01","Электроснабжение"]
["с.Дуброво","Тербунский","Тербунский РЭС","КТП 250 кВА Т-295 с.Дуброво","Филиал ОАО \"МРСК-Центра\" - \"Липецкэнерго\"","Филиал ОАО \"МРСК-Центра\" - \"Липецкэнерго\"","ТП 10кВ","                    250,00 кВА",116,"TP010-0095045","1987-01-01","Электроснабжение"]
["с.Дуброво","Тербунский","Тербунский РЭС","КТП 63 кВА Т-196 с.Дуброво","Филиал ОАО \"МРСК-Центра\" - \"Липецкэнерго\"","Филиал ОАО \"МРСК-Центра\" - \"Липецкэнерго\"","ТП 10кВ","                     63,00 кВА",4,"TP010-0095053","1986-01-01","Электроснабжение"]
["с.Дуброво","Тербунский","Тербунский РЭС","КТП 250 кВА Т-285 с.Дуброво","Филиал ОАО \"МРСК-Центра\" - \"Липецкэнерго\"","Филиал ОАО \"МРСК-Центра\" - \"Липецкэнерго\"","ТП 10кВ","                    250,00 кВА",36,"TP010-0095062","1986-01-01","Электроснабжение"]
["с.Дуброво","Тербунский","Тербунский РЭС","КТП 100 кВА Т-195 с.Дуброво","Филиал ОАО \"МРСК-Центра\" - \"Липецкэнерго\"","Филиал ОАО \"МРСК-Центра\" - \"Липецкэнерго\"","ТП 10кВ","                    100,00 кВА",16,"TP010-0095070","1967-12-25","Электроснабжение"]
["с.Дуброво","Тербунский","Тербунский РЭС","КТП 25 кВА Т-194 с.Дуброво","Филиал ОАО \"МРСК-Центра\" - \"Липецкэнерго\"","Филиал ОАО \"МРСК-Центра\" - \"Липецкэнерго\"","ТП 10кВ","                     25,00 кВА",3,"TP010-0095076","1970-01-01","Электроснабжение"]
["с.Дуброво","Тербунский","Тербунский РЭС","КТП 63 кВА Т-197 с.Дуброво","Филиал ОАО \"МРСК-Центра\" - \"Липецкэнерго\"","Филиал ОАО \"МРСК-Центра\" - \"Липецкэнерго\"","ТП 10кВ","                     63,00 кВА",11,"TP010-0095085","1976-01-01","Электроснабжение"]
["д.Юрасовка","Тербунский","Тербунский РЭС","КТП 63 кВА Т-198 д.Юрасовка","Филиал ОАО \"МРСК-Центра\" - \"Липецкэнерго\"","Филиал ОАО \"МРСК-Центра\" - \"Липецкэнерго\"","ТП 10кВ","                     63,00 кВА",8,"TP010-0095098","1970-12-01","Электроснабжение"]
["с.2-Тербуны","Тербунский","Тербунский РЭС","КТП 250 кВА Т-185 с.2-Тербуны","Филиал ОАО \"МРСК-Центра\" - \"Липецкэнерго\"","Филиал ОАО \"МРСК-Центра\" - \"Липецкэнерго\"","ТП 10кВ","                    250,00 кВА",7,"TP010-0097215","2002-11-29","Электроснабжение"]
["с.2-Тербуны","Тербунский","Тербунский РЭС","ЗТП 2х400Т-311с.2-Тербуны","Филиал ОАО \"МРСК-Центра\" - \"Липецкэнерго\"","Филиал ОАО \"МРСК-Центра\" - \"Липецкэнерго\"","ТП 10кВ","                    800,00 кВА",493,"TP010-0097216","2007-12-31","Электроснабжение"]
["с.2-Тербуны","Тербунский","Тербунский РЭС","КТП 63 кВА Т-182 с.2-Тербуны","Филиал ОАО \"МРСК-Центра\" - \"Липецкэнерго\"","Филиал ОАО \"МРСК-Центра\" - \"Липецкэнерго\"","ТП 10кВ","                     63,00 кВА",8,"TP010-0097255","1975-01-01","Электроснабжение"]
["с.2-Тербуны","Тербунский","Тербунский РЭС","КТП 63 кВА Т-181 с.2Тербуны","Филиал ОАО \"МРСК-Центра\" - \"Липецкэнерго\"","Филиал ОАО \"МРСК-Центра\" - \"Липецкэнерго\"","ТП 10кВ","                     40,00 кВА",6,"TP010-0097260","1975-01-01","Электроснабжение"]
["с.2-Тербуны","Тербунский","Тербунский РЭС","КТП 400 кВА Т-177 с.2-Тербуны","Филиал ОАО \"МРСК-Центра\" - \"Липецкэнерго\"","Филиал ОАО \"МРСК-Центра\" - \"Липецкэнерго\"","ТП 10кВ","                    400,00 кВА",126,"TP010-0097313","1983-01-01","Электроснабжение"]
["с.2-Тербуны","Тербунский","Тербунский РЭС","КТП 160 кВА Т-211 с.2-Тербуны","Филиал ОАО \"МРСК-Центра\" - \"Липецкэнерго\"","Филиал ОАО \"МРСК-Центра\" - \"Липецкэнерго\"","ТП 10кВ","                    160,00 кВА",3,"TP010-0097319","1977-01-01","Электроснабжение"]
["с.2-Тербуны","Тербунский","Тербунский РЭС","МТП 100 кВА Т-303 с.2-Тербуны","Филиал ОАО \"МРСК-Центра\" - \"Липецкэнерго\"","Филиал ОАО \"МРСК-Центра\" - \"Липецкэнерго\"","ТП 10кВ","                    100,00 кВА",15,"TP010-0097322","1997-01-01","Электроснабжение"]
["с.2-Тербуны","Тербунский","Тербунский РЭС","КТП 250 кВА Т-210 с.2-Тербуны","Филиал ОАО \"МРСК-Центра\" - \"Липецкэнерго\"","Филиал ОАО \"МРСК-Центра\" - \"Липецкэнерго\"","ТП 10кВ","                    250,00 кВА",7,"TP010-0097325","1977-01-01","Электроснабжение"]
["с.2-Тербуны","Тербунский","Тербунский РЭС","КТП 100 кВА Т-209 с.2-Тербуны","Филиал ОАО \"МРСК-Центра\" - \"Липецкэнерго\"","Филиал ОАО \"МРСК-Центра\" - \"Липецкэнерго\"","ТП 10кВ","                    100,00 кВА",4,"TP010-0097327","1975-01-01","Электроснабжение"]
["с.2-Тербуны","Тербунский","Тербунский РЭС","КТП 100 кВА Т-178 с.2-Тербуны","Филиал ОАО \"МРСК-Центра\" - \"Липецкэнерго\"","Филиал ОАО \"МРСК-Центра\" - \"Липецкэнерго\"","ТП 10кВ","                    100,00 кВА",9,"TP010-0097328","1975-01-01","Электроснабжение"]
["с.2-Тербуны","Тербунский","Тербунский РЭС","КТП 100 кВА Т-179 с.2-Тербуны","Филиал ОАО \"МРСК-Центра\" - \"Липецкэнерго\"","Филиал ОАО \"МРСК-Центра\" - \"Липецкэнерго\"","ТП 10кВ","                    100,00 кВА",3,"TP010-0097331","1999-12-01","Электроснабжение"]
["с.2-Тербуны","Тербунский","Тербунский РЭС","КТП 160 кВА Т-180 с.2-Тербуны","Филиал ОАО \"МРСК-Центра\" - \"Липецкэнерго\"","Филиал ОАО \"МРСК-Центра\" - \"Липецкэнерго\"","ТП 10кВ","                    160,00 кВА",31,"TP010-0097334","1975-01-01","Электроснабжение"]
["с.2-Тербуны","Тербунский","Тербунский РЭС","КТП 160 кВА Т-188 с.2-Тербуны","Филиал ОАО \"МРСК-Центра\" - \"Липецкэнерго\"","Филиал ОАО \"МРСК-Центра\" - \"Липецкэнерго\"","ТП 10кВ","                    160,00 кВА",48,"TP010-0097336","1975-01-01","Электроснабжение"]
["с.Бурдино","Тербунский","Тербунский РЭС","КТП 100 кВА Т-189 с.Бурдино","Филиал ОАО \"МРСК-Центра\" - \"Липецкэнерго\"","Филиал ОАО \"МРСК-Центра\" - \"Липецкэнерго\"","ТП 10кВ","                    100,00 кВА",9,"TP010-0097340","1975-01-01","Электроснабжение"]
["с.Бурдино","Тербунский","Тербунский РЭС","КТП 100 кВА Т-190 с.Бурдино","Филиал ОАО \"МРСК-Центра\" - \"Липецкэнерго\"","Филиал ОАО \"МРСК-Центра\" - \"Липецкэнерго\"","ТП 10кВ","                    100,00 кВА",8,"TP010-0097341","1975-01-01","Электроснабжение"]
["с.Бурдино","Тербунский","Тербунский РЭС","КТП 160 кВА Т-191 с.Бурдино","Филиал ОАО \"МРСК-Центра\" - \"Липецкэнерго\"","Филиал ОАО \"МРСК-Центра\" - \"Липецкэнерго\"","ТП 10кВ","                    160,00 кВА",44,"TP010-0097344","1983-01-01","Электроснабжение"]
["с.Бурдино","Тербунский","Тербунский РЭС","КТП 100 кВА Т-200  с.Бурдино","Филиал ОАО \"МРСК-Центра\" - \"Липецкэнерго\"","Филиал ОАО \"МРСК-Центра\" - \"Липецкэнерго\"","ТП 10кВ","                    100,00 кВА",9,"TP010-0097346","1975-01-01","Электроснабжение"]
["с.Бурдино","Тербунский","Тербунский РЭС","КТП 100 кВА Т-201 с.Бурдино","Филиал ОАО \"МРСК-Центра\" - \"Липецкэнерго\"","Филиал ОАО \"МРСК-Центра\" - \"Липецкэнерго\"","ТП 10кВ","                    100,00 кВА",8,"TP010-0097352","1975-01-01","Электроснабжение"]
["с.Бурдино","Тербунский","Тербунский РЭС","КТП 63 кВА Т-193 с.Бурдино","Филиал ОАО \"МРСК-Центра\" - \"Липецкэнерго\"","Филиал ОАО \"МРСК-Центра\" - \"Липецкэнерго\"","ТП 10кВ","                     63,00 кВА",21,"TP010-0097353","1975-01-01","Электроснабжение"]
["с.Бурдино","Тербунский","Тербунский РЭС","КТП 63 кВА Т-192 с.Бурдино","Филиал ОАО \"МРСК-Центра\" - \"Липецкэнерго\"","Филиал ОАО \"МРСК-Центра\" - \"Липецкэнерго\"","ТП 10кВ","                     63,00 кВА",11,"TP010-0097355","1971-01-01","Электроснабжение"]
["с.2-Тербуны","Тербунский","Тербунский РЭС","КТП 250 кВА Т-202 с.2-Тербуны","Филиал ОАО \"МРСК-Центра\" - \"Липецкэнерго\"","Филиал ОАО \"МРСК-Центра\" - \"Липецкэнерго\"","ТП 10кВ","                    200,00 кВА",12,"TP010-0097359","1975-01-01","Электроснабжение"]
["с.2-Тербуны","Тербунский","Тербунский РЭС","КТП 100 кВА Т-204 с.2-Тербуны","Филиал ОАО \"МРСК-Центра\" - \"Липецкэнерго\"","Филиал ОАО \"МРСК-Центра\" - \"Липецкэнерго\"","ТП 10кВ","                    100,00 кВА",7,"TP010-0097361","1993-06-01","Электроснабжение"]
["с.2-Тербуны","Тербунский","Тербунский РЭС","КТП 400 кВА Т-203 с.2-Тербуны","Филиал ОАО \"МРСК-Центра\" - \"Липецкэнерго\"","Филиал ОАО \"МРСК-Центра\" - \"Липецкэнерго\"","ТП 10кВ","                    400,00 кВА",341,"TP010-0097362","1977-01-01","Электроснабжение"]
["с.2-Тербуны","Тербунский","Тербунский РЭС","КТП 250 кВА Т-205 с.2-Тербуны","Филиал ОАО \"МРСК-Центра\" - \"Липецкэнерго\"","Филиал ОАО \"МРСК-Центра\" - \"Липецкэнерго\"","ТП 10кВ","                    250,00 кВА",124,"TP010-0097370","1979-01-01","Электроснабжение"]
["с.2-Тербуны","Тербунский","Тербунский РЭС","КТП 100 кВА Т-208 с.2-Тербуны","Филиал ОАО \"МРСК-Центра\" - \"Липецкэнерго\"","Филиал ОАО \"МРСК-Центра\" - \"Липецкэнерго\"","ТП 10кВ","                    100,00 кВА",11,"TP010-0097373","1975-01-01","Электроснабжение"]
["с.2-Тербуны","Тербунский","Тербунский РЭС","КТП 250 кВА Т-206 с.2-Тербуны","Филиал ОАО \"МРСК-Центра\" - \"Липецкэнерго\"","Филиал ОАО \"МРСК-Центра\" - \"Липецкэнерго\"","ТП 10кВ","                    250,00 кВА",160,"TP010-0097381","1979-01-01","Электроснабжение"]
["с.2-Тербуны","Тербунский","Тербунский РЭС","КТП 400 кВА Т-207 с.2-Тербуны","Филиал ОАО \"МРСК-Центра\" - \"Липецкэнерго\"","Филиал ОАО \"МРСК-Центра\" - \"Липецкэнерго\"","ТП 10кВ","                    400,00 кВА",337,"TP010-0097384","1979-01-01","Электроснабжение"]
["с.Борки","Тербунский","Тербунский РЭС","КТП  100 кВА Т-212 Борки","Филиал ОАО \"МРСК-Центра\" - \"Липецкэнерго\"","Филиал ОАО \"МРСК-Центра\" - \"Липецкэнерго\"","ТП 10кВ","                    100,00 кВА",4,"TP010-0097461","1980-12-31","Электроснабжение"]
["с.Борки","Тербунский","Тербунский РЭС","КТП 250 кВА Т-213 Борки","Филиал ОАО \"МРСК-Центра\" - \"Липецкэнерго\"","Филиал ОАО \"МРСК-Центра\" - \"Липецкэнерго\"","ТП 10кВ","                    250,00 кВА",75,"TP010-0097470","1993-06-01","Электроснабжение"]
["д.Апросимовка","Тербунский","Тербунский РЭС","КТП 40 кВА Т-214 Апросимовка","Филиал ОАО \"МРСК-Центра\" - \"Липецкэнерго\"","Филиал ОАО \"МРСК-Центра\" - \"Липецкэнерго\"","ТП 10кВ","                     25,00 кВА",3,"TP010-0097473","1971-01-01","Электроснабжение"]
["д.Алешки","Тербунский","Тербунский РЭС","КТП 160 Т-215 Алешки","Филиал ОАО \"МРСК-Центра\" - \"Липецкэнерго\"","Филиал ОАО \"МРСК-Центра\" - \"Липецкэнерго\"","ТП 10кВ","                    160,00 кВА",50,"TP010-0097485","1997-05-22","Электроснабжение"]
["д.Алешки","Тербунский","Тербунский РЭС","КТП 400 Т-217 Алешки","Филиал ОАО \"МРСК-Центра\" - \"Липецкэнерго\"","Филиал ОАО \"МРСК-Центра\" - \"Липецкэнерго\"","ТП 10кВ","                    400,00 кВА",123,"TP010-0097489","1968-01-01","Электроснабжение"]
["д.Орловка","Тербунский","Тербунский РЭС","КТП 100 кВА Т-13 д.Орловка","Филиал ОАО \"МРСК-Центра\" - \"Липецкэнерго\"","Филиал ОАО \"МРСК-Центра\" - \"Липецкэнерго\"","ТП 10кВ","                    100,00 кВА",29,"TP010-0097498","1975-01-01","Электроснабжение"]
["д.Алешки","Тербунский","Тербунский РЭС","КТП 250 Т-218 Алешки","Филиал ОАО \"МРСК-Центра\" - \"Липецкэнерго\"","Филиал ОАО \"МРСК-Центра\" - \"Липецкэнерго\"","ТП 10кВ","                    250,00 кВА",119,"TP010-0097503","1981-01-01","Электроснабжение"]
["с.Тульское","Тербунский","Тербунский РЭС","КТП 100 кВА Т-292 с.Тульское","Филиал ОАО \"МРСК-Центра\" - \"Липецкэнерго\"","Филиал ОАО \"МРСК-Центра\" - \"Липецкэнерго\"","ТП 10кВ","                    100,00 кВА",13,"TP010-0097504","1987-12-01","Электроснабжение"]
["с.Борки","Тербунский","Тербунский РЭС","КТП 100 Т-219 Борки","Филиал ОАО \"МРСК-Центра\" - \"Липецкэнерго\"","Филиал ОАО \"МРСК-Центра\" - \"Липецкэнерго\"","ТП 10кВ","                    100,00 кВА",11,"TP010-0097509","1981-01-01","Электроснабжение"]
["с.Борки","Тербунский","Тербунский РЭС","КТП 250 Т-220 Борки","Филиал ОАО \"МРСК-Центра\" - \"Липецкэнерго\"","Филиал ОАО \"МРСК-Центра\" - \"Липецкэнерго\"","ТП 10кВ","                    250,00 кВА",23,"TP010-0097517","1993-12-01","Электроснабжение"]
["с.Борки","Тербунский","Тербунский РЭС","КТП  63 Т-279 Борки","Филиал ОАО \"МРСК-Центра\" - \"Липецкэнерго\"","Филиал ОАО \"МРСК-Центра\" - \"Липецкэнерго\"","ТП 10кВ","                     63,00 кВА",9,"TP010-0097524","1991-01-01","Электроснабжение"]
["с.Тербуны","Тербунский","Тербунский РЭС","КТП 400 кВА Т-276 с.Тербуны","Филиал ОАО \"МРСК-Центра\" - \"Липецкэнерго\"","Филиал ОАО \"МРСК-Центра\" - \"Липецкэнерго\"","ТП 10кВ","                    400,00 кВА",55,"TP010-0097527","1998-08-31","Электроснабжение"]
["с.Борки","Тербунский","Тербунский РЭС","КТП  100 Т-345 Борки","Филиал ОАО \"МРСК-Центра\" - \"Липецкэнерго\"","Филиал ОАО \"МРСК-Центра\" - \"Липецкэнерго\"","ТП 10кВ","                    100,00 кВА",34,"TP010-0097530","1974-01-01","Электроснабжение"]
["д.М.-Николаевка","Тербунский","Тербунский РЭС","КТП 160 кВА Т-15 д.М.-Николаевка","Филиал ОАО \"МРСК-Центра\" - \"Липецкэнерго\"","Филиал ОАО \"МРСК-Центра\" - \"Липецкэнерго\"","ТП 10кВ","                    160,00 кВА",63,"TP010-0097533","1986-01-01","Электроснабжение"]
["с.Борки","Тербунский","Тербунский РЭС","КТП 160 Т-346 Борки","Филиал ОАО \"МРСК-Центра\" - \"Липецкэнерго\"","Филиал ОАО \"МРСК-Центра\" - \"Липецкэнерго\"","ТП 10кВ","                    160,00 кВА",47,"TP010-0097535","1996-08-29","Электроснабжение"]
["д.М.-Николаевка","Тербунский","Тербунский РЭС","КТП 160 кВА Т-16 д.М.Николаевка","Филиал ОАО \"МРСК-Центра\" - \"Липецкэнерго\"","Филиал ОАО \"МРСК-Центра\" - \"Липецкэнерго\"","ТП 10кВ","                    160,00 кВА",111,"TP010-0097538","1986-01-01","Электроснабжение"]
["с.Борки","Тербунский","Тербунский РЭС","КТП 250 Т-221 Борки","Филиал ОАО \"МРСК-Центра\" - \"Липецкэнерго\"","Филиал ОАО \"МРСК-Центра\" - \"Липецкэнерго\"","ТП 10кВ","                    250,00 кВА",14,"TP010-0097543","1982-06-20","Электроснабжение"]
["д.М.-Николаевка","Тербунский","Тербунский РЭС","КТП 160 кВА Т-272  д.М.-Николаевка","Филиал ОАО \"МРСК-Центра\" - \"Липецкэнерго\"","Филиал ОАО \"МРСК-Центра\" - \"Липецкэнерго\"","ТП 10кВ","                    160,00 кВА",61,"TP010-0097545","1983-01-01","Электроснабжение"]
["с.Борки","Тербунский","Тербунский РЭС","КТП  250 Т-222 Борки","Филиал ОАО \"МРСК-Центра\" - \"Липецкэнерго\"","Филиал ОАО \"МРСК-Центра\" - \"Липецкэнерго\"","ТП 10кВ","                    250,00 кВА",64,"TP010-0097547","1981-01-01","Электроснабжение"]
["д.М.-Николаевка","Тербунский","Тербунский РЭС","МТП 100 кВА Т-32 д.М.Николаевка","Филиал ОАО \"МРСК-Центра\" - \"Липецкэнерго\"","Филиал ОАО \"МРСК-Центра\" - \"Липецкэнерго\"","ТП 10кВ","                    100,00 кВА",30,"TP010-0097550","2006-04-30","Электроснабжение"]
["с.Борки","Тербунский","Тербунский РЭС","КТП 160 Т-223 Борки","Филиал ОАО \"МРСК-Центра\" - \"Липецкэнерго\"","Филиал ОАО \"МРСК-Центра\" - \"Липецкэнерго\"","ТП 10кВ","                    160,00 кВА",11,"TP010-0097552","1971-01-30","Электроснабжение"]
["с.Борки","Тербунский","Тербунский РЭС","КТП 400 Т-224 Борки","Филиал ОАО \"МРСК-Центра\" - \"Липецкэнерго\"","Филиал ОАО \"МРСК-Центра\" - \"Липецкэнерго\"","ТП 10кВ","                    400,00 кВА",60,"TP010-0097557","1981-01-01","Электроснабжение"]
["д.М.-Николаевка","Тербунский","Тербунский РЭС","МТП  100 кВА Т-278 д.М.-Николаевка","Филиал ОАО \"МРСК-Центра\" - \"Липецкэнерго\"","Филиал ОАО \"МРСК-Центра\" - \"Липецкэнерго\"","ТП 10кВ","                    100,00 кВА",58,"TP010-0097558","2006-04-30","Электроснабжение"]
["д.Плотки","Тербунский","Тербунский РЭС","КТП 63 Т-225 Плотки","Филиал ОАО \"МРСК-Центра\" - \"Липецкэнерго\"","Филиал ОАО \"МРСК-Центра\" - \"Липецкэнерго\"","ТП 10кВ","                     63,00 кВА",4,"TP010-0097561","1968-01-01","Электроснабжение"]
["д.М.-Николаевка","Тербунский","Тербунский РЭС","МТП 100 кВА Т-23 д.М.-Николаевка","Филиал ОАО \"МРСК-Центра\" - \"Липецкэнерго\"","Филиал ОАО \"МРСК-Центра\" - \"Липецкэнерго\"","ТП 10кВ","                    100,00 кВА",37,"TP010-0097564","2005-12-31","Электроснабжение"]
["с.Борки","Тербунский","Тербунский РЭС","КТП 160 Т-282 Борки","Филиал ОАО \"МРСК-Центра\" - \"Липецкэнерго\"","Филиал ОАО \"МРСК-Центра\" - \"Липецкэнерго\"","ТП 10кВ","                    160,00 кВА",77,"TP010-0097570","1984-12-11","Электроснабжение"]
["д.М.-Николаевка","Тербунский","Тербунский РЭС","МТП 100 кВА Т-18 д.М.-Николаевка","Филиал ОАО \"МРСК-Центра\" - \"Липецкэнерго\"","Филиал ОАО \"МРСК-Центра\" - \"Липецкэнерго\"","ТП 10кВ","                    100,00 кВА",47,"TP010-0097571","2005-12-31","Электроснабжение"]
["д.М.-Николаевка","Тербунский","Тербунский РЭС","КТП 250 кВА Т-20 д.М.-Николаевка","Филиал ОАО \"МРСК-Центра\" - \"Липецкэнерго\"","Филиал ОАО \"МРСК-Центра\" - \"Липецкэнерго\"","ТП 10кВ","                    250,00 кВА",146,"TP010-0097576","2006-04-30","Электроснабжение"]
["д.М.-Николаевка","Тербунский","Тербунский РЭС","МТП 63 кВА Т-19 д.М.-Николаевка","Филиал ОАО \"МРСК-Центра\" - \"Липецкэнерго\"","Филиал ОАО \"МРСК-Центра\" - \"Липецкэнерго\"","ТП 10кВ","                     63,00 кВА",32,"TP010-0097583","2005-12-31","Электроснабжение"]
["д.М.-Николаевка","Тербунский","Тербунский РЭС","КТП 250 кВА Т-22 д.М.Николаевка","Филиал ОАО \"МРСК-Центра\" - \"Липецкэнерго\"","Филиал ОАО \"МРСК-Центра\" - \"Липецкэнерго\"","ТП 10кВ","                    250,00 кВА",202,"TP010-0097585","1973-01-01","Электроснабжение"]
["с.Борки","Тербунский","Тербунский РЭС","ЗТП-10кВ 160 Т-356  Борки","Филиал ОАО \"МРСК-Центра\" - \"Липецкэнерго\"","Филиал ОАО \"МРСК-Центра\" - \"Липецкэнерго\"","ТП 10кВ","                    160,00 кВА",0,"TP010-0097586","2008-11-30","Электроснабжение"]
["д.М.-Николаевка","Тербунский","Тербунский РЭС","МТП 160 кВА Т-21 д.М.-Николаевка","Филиал ОАО \"МРСК-Центра\" - \"Липецкэнерго\"","Филиал ОАО \"МРСК-Центра\" - \"Липецкэнерго\"","ТП 10кВ","                    160,00 кВА",75,"TP010-0097589","2005-12-31","Электроснабжение"]
["с.Борки","Тербунский","Тербунский РЭС","КТП 63 Т-343 Борки","Филиал ОАО \"МРСК-Центра\" - \"Липецкэнерго\"","Филиал ОАО \"МРСК-Центра\" - \"Липецкэнерго\"","ТП 10кВ","                     63,00 кВА",7,"TP010-0097596","1995-05-20","Электроснабжение"]
["д.М.-Николаевка","Тербунский","Тербунский РЭС","КТП 160 кВА Т-24 д.М.-Николаевка","Филиал ОАО \"МРСК-Центра\" - \"Липецкэнерго\"","Филиал ОАО \"МРСК-Центра\" - \"Липецкэнерго\"","ТП 10кВ","                    160,00 кВА",42,"TP010-0097597","2005-12-31","Электроснабжение"]
["с.Нагорное","Тербунский","Тербунский РЭС","КТП 100кВ  Т-55 Нагорное","Филиал ОАО \"МРСК-Центра\" - \"Липецкэнерго\"","Филиал ОАО \"МРСК-Центра\" - \"Липецкэнерго\"","ТП 10кВ","                    100,00 кВА",2,"TP010-0097602","1978-01-01","Электроснабжение"]
["д.М.-Николаевка","Тербунский","Тербунский РЭС","МТП 100 кВА Т-25  д.М.-Николаевка","Филиал ОАО \"МРСК-Центра\" - \"Липецкэнерго\"","Филиал ОАО \"МРСК-Центра\" - \"Липецкэнерго\"","ТП 10кВ","                    100,00 кВА",36,"TP010-0097603","2005-12-31","Электроснабжение"]
["с.М.-Борки","Тербунский","Тербунский РЭС","КТП 10кВ 250 Т-57 М.Борки","Филиал ОАО \"МРСК-Центра\" - \"Липецкэнерго\"","Филиал ОАО \"МРСК-Центра\" - \"Липецкэнерго\"","ТП 10кВ","                    250,00 кВА",135,"TP010-0097607","1976-01-01","Электроснабжение"]
["с.Нагорное","Тербунский","Тербунский РЭС","КТП 250 Т-293 Нагорное","Филиал ОАО \"МРСК-Центра\" - \"Липецкэнерго\"","Филиал ОАО \"МРСК-Центра\" - \"Липецкэнерго\"","ТП 10кВ","                    250,00 кВА",186,"TP010-0097614","2005-12-31","Электроснабжение"]
["с.М.-Борки","Тербунский","Тербунский РЭС","КТП  63 Т-304 М.Борки","Филиал ОАО \"МРСК-Центра\" - \"Липецкэнерго\"","Филиал ОАО \"МРСК-Центра\" - \"Липецкэнерго\"","ТП 10кВ","                     63,00 кВА",7,"TP010-0097619","1988-01-01","Электроснабжение"]
["с.М.-Борки","Тербунский","Тербунский РЭС","КТП 100 Т-335 М.Борки","Филиал ОАО \"МРСК-Центра\" - \"Липецкэнерго\"","Филиал ОАО \"МРСК-Центра\" - \"Липецкэнерго\"","ТП 10кВ","                    100,00 кВА",1,"TP010-0097621","1993-10-01","Электроснабжение"]
["д.Каменка","Тербунский","Тербунский РЭС","КТП 63 кВА Т-26 д.Каменка","Филиал ОАО \"МРСК-Центра\" - \"Липецкэнерго\"","Филиал ОАО \"МРСК-Центра\" - \"Липецкэнерго\"","ТП 10кВ","                     63,00 кВА",19,"TP010-0097624","1975-01-01","Электроснабжение"]
["с.М.-Борки","Тербунский","Тербунский РЭС","КТП  250 Т-336 М.Борки","Филиал ОАО \"МРСК-Центра\" - \"Липецкэнерго\"","Филиал ОАО \"МРСК-Центра\" - \"Липецкэнерго\"","ТП 10кВ","                    250,00 кВА",133,"TP010-0097632","1993-10-01","Электроснабжение"]
["д.Анненка","Тербунский","Тербунский РЭС","КТП 63 кВА Т-27 д.Анненка","Филиал ОАО \"МРСК-Центра\" - \"Липецкэнерго\"","Филиал ОАО \"МРСК-Центра\" - \"Липецкэнерго\"","ТП 10кВ","                     63,00 кВА",29,"TP010-0097635","1975-01-01","Электроснабжение"]
["с.М.-Борки","Тербунский","Тербунский РЭС","КТП  160 Т-337 М. Борки","Филиал ОАО \"МРСК-Центра\" - \"Липецкэнерго\"","Филиал ОАО \"МРСК-Центра\" - \"Липецкэнерго\"","ТП 10кВ","                    100,00 кВА",16,"TP010-0097636","1993-10-01","Электроснабжение"]
["д.Анненка","Тербунский","Тербунский РЭС","КТП 40 кВА Т-28 д.Анненка","Филиал ОАО \"МРСК-Центра\" - \"Липецкэнерго\"","Филиал ОАО \"МРСК-Центра\" - \"Липецкэнерго\"","ТП 10кВ","                     40,00 кВА",12,"TP010-0097640","1975-01-10","Электроснабжение"]
["с.М.-Борки","Тербунский","Тербунский РЭС","КТП  100 Т-339 М.Борки","Филиал ОАО \"МРСК-Центра\" - \"Липецкэнерго\"","Филиал ОАО \"МРСК-Центра\" - \"Липецкэнерго\"","ТП 10кВ","                    100,00 кВА",22,"TP010-0097644","1993-10-01","Электроснабжение"]
["д.Анненка","Тербунский","Тербунский РЭС","КТП 63 кВА  Т-30 с.Анненка","Филиал ОАО \"МРСК-Центра\" - \"Липецкэнерго\"","Филиал ОАО \"МРСК-Центра\" - \"Липецкэнерго\"","ТП 10кВ","                     63,00 кВА",22,"TP010-0097650","1975-01-01","Электроснабжение"]
["д.Анненка","Тербунский","Тербунский РЭС","КТП 63 кВА Т-31 с.Анненка","Филиал ОАО \"МРСК-Центра\" - \"Липецкэнерго\"","Филиал ОАО \"МРСК-Центра\" - \"Липецкэнерго\"","ТП 10кВ","                     63,00 кВА",3,"TP010-0097657","1973-01-01","Электроснабжение"]
["д.Апухтино","Тербунский","Тербунский РЭС","КТП  40 Т-226 Апухтино","Филиал ОАО \"МРСК-Центра\" - \"Липецкэнерго\"","Филиал ОАО \"МРСК-Центра\" - \"Липецкэнерго\"","ТП 10кВ","                    100,00 кВА",36,"TP010-0097659","1981-01-01","Электроснабжение"]
["д.Б.-Киреевка","Тербунский","Тербунский РЭС","КТП 100 кВА Т-33 д.Б.Киреевка","Филиал ОАО \"МРСК-Центра\" - \"Липецкэнерго\"","Филиал ОАО \"МРСК-Центра\" - \"Липецкэнерго\"","ТП 10кВ","                    100,00 кВА",54,"TP010-0097665","1996-06-28","Электроснабжение"]
["д.Грязновка","Тербунский","Тербунский РЭС","КТП 100 Т-229 Грязновка","Филиал ОАО \"МРСК-Центра\" - \"Липецкэнерго\"","Филиал ОАО \"МРСК-Центра\" - \"Липецкэнерго\"","ТП 10кВ","                    100,00 кВА",8,"TP010-0097667","1969-01-01","Электроснабжение"]
["д.Грязновка","Тербунский","Тербунский РЭС","КТП 100 Т-230 Грязновка","Филиал ОАО \"МРСК-Центра\" - \"Липецкэнерго\"","Филиал ОАО \"МРСК-Центра\" - \"Липецкэнерго\"","ТП 10кВ","                    100,00 кВА",3,"TP010-0097674","1969-01-01","Электроснабжение"]
["с.Б-Плоты","Тербунский","Тербунский РЭС","КТП 63 кВА Т-34 с.Б-Плоты","Филиал ОАО \"МРСК-Центра\" - \"Липецкэнерго\"","Филиал ОАО \"МРСК-Центра\" - \"Липецкэнерго\"","ТП 10кВ","                     63,00 кВА",0,"TP010-0097675","1975-01-01","Электроснабжение"]
["с.Покровка","Тербунский","Тербунский РЭС","КТП 250 Т-231Покровка","Филиал ОАО \"МРСК-Центра\" - \"Липецкэнерго\"","Филиал ОАО \"МРСК-Центра\" - \"Липецкэнерго\"","ТП 10кВ","                    250,00 кВА",38,"TP010-0097683","1987-01-01","Электроснабжение"]
["д.Д-Выселки","Тербунский","Тербунский РЭС","КТП 63 кВА Т-35 д.Д.-Выселки","Филиал ОАО \"МРСК-Центра\" - \"Липецкэнерго\"","Филиал ОАО \"МРСК-Центра\" - \"Липецкэнерго\"","ТП 10кВ","                     63,00 кВА",27,"TP010-0097685","1972-01-01","Электроснабжение"]
["д.К-Головино","Тербунский","Тербунский РЭС","КТП 40 кВА Т-36 д.К-Головино","Филиал ОАО \"МРСК-Центра\" - \"Липецкэнерго\"","Филиал ОАО \"МРСК-Центра\" - \"Липецкэнерго\"","ТП 10кВ","                     40,00 кВА",1,"TP010-0097690","1975-01-01","Электроснабжение"]
["с.Покровка","Тербунский","Тербунский РЭС","КТП 100 Т-232 Покровка","Филиал ОАО \"МРСК-Центра\" - \"Липецкэнерго\"","Филиал ОАО \"МРСК-Центра\" - \"Липецкэнерго\"","ТП 10кВ","                    100,00 кВА",6,"TP010-0097691","1976-01-01","Электроснабжение"]
["д.Петропавловка","Тербунский","Тербунский РЭС","КТП 100 кВА Т-37 д.Петропавловка","Филиал ОАО \"МРСК-Центра\" - \"Липецкэнерго\"","Филиал ОАО \"МРСК-Центра\" - \"Липецкэнерго\"","ТП 10кВ","                    100,00 кВА",36,"TP010-0097704","1975-01-01","Электроснабжение"]
["с.Покровка","Тербунский","Тербунский РЭС","КТП  100 Т-233 Покровка","Филиал ОАО \"МРСК-Центра\" - \"Липецкэнерго\"","Филиал ОАО \"МРСК-Центра\" - \"Липецкэнерго\"","ТП 10кВ","                    100,00 кВА",4,"TP010-0097705","1977-01-01","Электроснабжение"]
["д.Петропавловка","Тербунский","Тербунский РЭС","КТП 100 кВА Т-38 д.Петропавловка","Филиал ОАО \"МРСК-Центра\" - \"Липецкэнерго\"","Филиал ОАО \"МРСК-Центра\" - \"Липецкэнерго\"","ТП 10кВ","                    100,00 кВА",27,"TP010-0097709","1974-01-01","Электроснабжение"]
["с.Покровка","Тербунский","Тербунский РЭС","КТП 63 Т-234 Покровка","Филиал ОАО \"МРСК-Центра\" - \"Липецкэнерго\"","Филиал ОАО \"МРСК-Центра\" - \"Липецкэнерго\"","ТП 10кВ","                     63,00 кВА",5,"TP010-0097710","1976-01-01","Электроснабжение"]
["с.Покровка","Тербунский","Тербунский РЭС","КТП  250 Т-235 Покровка","Филиал ОАО \"МРСК-Центра\" - \"Липецкэнерго\"","Филиал ОАО \"МРСК-Центра\" - \"Липецкэнерго\"","ТП 10кВ","                    250,00 кВА",117,"TP010-0097712","1987-12-01","Электроснабжение"]
["с.Покровка","Тербунский","Тербунский РЭС","КТП  160 Т-236 Покровка","Филиал ОАО \"МРСК-Центра\" - \"Липецкэнерго\"","Филиал ОАО \"МРСК-Центра\" - \"Липецкэнерго\"","ТП 10кВ","                    160,00 кВА",118,"TP010-0097718","1992-08-01","Электроснабжение"]
["д.Курганка","Тербунский","Тербунский РЭС","КТП 40 кВА Т-40 д.Курганка","Филиал ОАО \"МРСК-Центра\" - \"Липецкэнерго\"","Филиал ОАО \"МРСК-Центра\" - \"Липецкэнерго\"","ТП 10кВ","                     40,00 кВА",7,"TP010-0097721","1974-01-01","Электроснабжение"]
["с.Покровка","Тербунский","Тербунский РЭС","КТП  250 Т-275 Покровка","Филиал ОАО \"МРСК-Центра\" - \"Липецкэнерго\"","Филиал ОАО \"МРСК-Центра\" - \"Липецкэнерго\"","ТП 10кВ","                    250,00 кВА",192,"TP010-0097722","1981-01-01","Электроснабжение"]
["с.Покровка","Тербунский","Тербунский РЭС","КТП 400 Т-281 Покровка","Филиал ОАО \"МРСК-Центра\" - \"Липецкэнерго\"","Филиал ОАО \"МРСК-Центра\" - \"Липецкэнерго\"","ТП 10кВ","                    400,00 кВА",155,"TP010-0097728","1986-01-01","Электроснабжение"]
["д.Курганка","Тербунский","Тербунский РЭС","КТП 100 кВА Т-42 д.Курганка","Филиал ОАО \"МРСК-Центра\" - \"Липецкэнерго\"","Филиал ОАО \"МРСК-Центра\" - \"Липецкэнерго\"","ТП 10кВ","                    100,00 кВА",34,"TP010-0097729","1974-01-01","Электроснабжение"]
["д.Плехановка","Тербунский","Тербунский РЭС","КТП 100 кВА Т-43 д.Плехановка","Филиал ОАО \"МРСК-Центра\" - \"Липецкэнерго\"","Филиал ОАО \"МРСК-Центра\" - \"Липецкэнерго\"","ТП 10кВ","                    100,00 кВА",35,"TP010-0097735","1978-01-01","Электроснабжение"]
["д.Плехановка","Тербунский","Тербунский РЭС","КТП 100 кВА Т-44 д.Плехановка","Филиал ОАО \"МРСК-Центра\" - \"Липецкэнерго\"","Филиал ОАО \"МРСК-Центра\" - \"Липецкэнерго\"","ТП 10кВ","                    100,00 кВА",38,"TP010-0097740","1968-01-01","Электроснабжение"]
["с.Васильевка","Тербунский","Тербунский РЭС","КТП 63 кВА Т-307 с.Васильевка","Филиал ОАО \"МРСК-Центра\" - \"Липецкэнерго\"","Филиал ОАО \"МРСК-Центра\" - \"Липецкэнерго\"","ТП 10кВ","                     63,00 кВА",17,"TP010-0097752","1992-10-01","Электроснабжение"]
["с.Васильевка","Тербунский","Тербунский РЭС","КТП 400 кВА Т-45 с.Васильевка","Филиал ОАО \"МРСК-Центра\" - \"Липецкэнерго\"","Филиал ОАО \"МРСК-Центра\" - \"Липецкэнерго\"","ТП 10кВ","                    400,00 кВА",238,"TP010-0097761","1973-01-01","Электроснабжение"]
["с.Васильевка","Тербунский","Тербунский РЭС","КТП 160 кВА Т-46 с.Васильевка","Филиал ОАО \"МРСК-Центра\" - \"Липецкэнерго\"","Филиал ОАО \"МРСК-Центра\" - \"Липецкэнерго\"","ТП 10кВ","                    160,00 кВА",50,"TP010-0097764","1978-01-01","Электроснабжение"]
["с.Васильевка","Тербунский","Тербунский РЭС","КТП 250 кВА Т-47 с.Васильевка","Филиал ОАО \"МРСК-Центра\" - \"Липецкэнерго\"","Филиал ОАО \"МРСК-Центра\" - \"Липецкэнерго\"","ТП 10кВ","                    250,00 кВА",159,"TP010-0097770","1977-01-01","Электроснабжение"]
["с.Васильевка","Тербунский","Тербунский РЭС","КТП 160 кВА Т-48 с.Васильевка","Филиал ОАО \"МРСК-Центра\" - \"Липецкэнерго\"","Филиал ОАО \"МРСК-Центра\" - \"Липецкэнерго\"","ТП 10кВ","                    160,00 кВА",68,"TP010-0097780","1993-10-01","Электроснабжение"]
["с.Васильевка","Тербунский","Тербунский РЭС","КТП 250 кВА Т-300 с.Васильевка","Филиал ОАО \"МРСК-Центра\" - \"Липецкэнерго\"","Филиал ОАО \"МРСК-Центра\" - \"Липецкэнерго\"","ТП 10кВ","                    250,00 кВА",127,"TP010-0097786","1990-01-01","Электроснабжение"]
["с.Васильевка","Тербунский","Тербунский РЭС","КТП 250 кВА Т-49 с.Васильевка","Филиал ОАО \"МРСК-Центра\" - \"Липецкэнерго\"","Филиал ОАО \"МРСК-Центра\" - \"Липецкэнерго\"","ТП 10кВ","                    250,00 кВА",129,"TP010-0097797","1983-03-01","Электроснабжение"]
["с.Васильевка","Тербунский","Тербунский РЭС","КТП 63 кВА Т-306 с.Васильевка","Филиал ОАО \"МРСК-Центра\" - \"Липецкэнерго\"","Филиал ОАО \"МРСК-Центра\" - \"Липецкэнерго\"","ТП 10кВ","                     63,00 кВА",16,"TP010-0097801","1988-01-01","Электроснабжение"]
["с.Васильевка","Тербунский","Тербунский РЭС","КТП 63 кВА Т-305 с.Васильевка","Филиал ОАО \"МРСК-Центра\" - \"Липецкэнерго\"","Филиал ОАО \"МРСК-Центра\" - \"Липецкэнерго\"","ТП 10кВ","                     63,00 кВА",2,"TP010-0097808","1988-01-01","Электроснабжение"]
["д.Набоково","Тербунский","Тербунский РЭС","КТП 40 кВА Т-50 д.Набоково","Филиал ОАО \"МРСК-Центра\" - \"Липецкэнерго\"","Филиал ОАО \"МРСК-Центра\" - \"Липецкэнерго\"","ТП 10кВ","                     40,00 кВА",4,"TP010-0097823","1988-05-01","Электроснабжение"]
["д.Прудки","Тербунский","Тербунский РЭС","КТП 63 кВА Т-52 д.Прудки","Филиал ОАО \"МРСК-Центра\" - \"Липецкэнерго\"","Филиал ОАО \"МРСК-Центра\" - \"Липецкэнерго\"","ТП 10кВ","                     63,00 кВА",46,"TP010-0097838","1988-05-01","Электроснабжение"]
["с.Нагорное","Тербунский","Тербунский РЭС","КТП 100 кВА Т-54 с.Нагорное","Филиал ОАО \"МРСК-Центра\" - \"Липецкэнерго\"","Филиал ОАО \"МРСК-Центра\" - \"Липецкэнерго\"","ТП 10кВ","                    100,00 кВА",32,"TP010-0097843","1993-10-01","Электроснабжение"]
["с.Нагорное","Тербунский","Тербунский РЭС","КТП160 кВА Т-302 с.Нагорное","Филиал ОАО \"МРСК-Центра\" - \"Липецкэнерго\"","Филиал ОАО \"МРСК-Центра\" - \"Липецкэнерго\"","ТП 10кВ","                    63,00 кВА",59,"TP010-0097849","1988-01-01","Электроснабжение"]
["д.С.Камень","Тербунский","Тербунский РЭС","КТП 40 кВА Т-53 д.С.Камень","Филиал ОАО \"МРСК-Центра\" - \"Липецкэнерго\"","Филиал ОАО \"МРСК-Центра\" - \"Липецкэнерго\"","ТП 10кВ","                     40,00 кВА",25,"TP010-0097854","1977-01-01","Электроснабжение"]
["с.Тербуны","Тербунский","Тербунский РЭС","КТП 40 кВА Т-17 с.Тербуны (РЭС)","Филиал ОАО \"МРСК-Центра\" - \"Липецкэнерго\"","Филиал ОАО \"МРСК-Центра\" - \"Липецкэнерго\"","ТП 10кВ","                     40,00 кВА",25,"TP010-0097861","2002-04-30","Электроснабжение"]
["с.Заречное","Тербунский","Тербунский РЭС","КТП  100 Т-237 Заречное","Филиал ОАО \"МРСК-Центра\" - \"Липецкэнерго\"","Филиал ОАО \"МРСК-Центра\" - \"Липецкэнерго\"","ТП 10кВ","                    100,00 кВА",6,"TP010-0097878","1993-10-01","Электроснабжение"]
["с.Тербуны","Тербунский","Тербунский РЭС","МТП 63 кВА Т-358 с.Тербуны АЗС","Филиал ОАО \"МРСК-Центра\" - \"Липецкэнерго\"","Филиал ОАО \"МРСК-Центра\" - \"Липецкэнерго\"","ТП 10кВ","                     63,00 кВА",2,"TP010-0097904","2007-05-01","Электроснабжение"]
["с.Заречное","Тербунский","Тербунский РЭС","КТП 100 Т-238 Заречное","Филиал ОАО \"МРСК-Центра\" - \"Липецкэнерго\"","Филиал ОАО \"МРСК-Центра\" - \"Липецкэнерго\"","ТП 10кВ","                    100,00 кВА",15,"TP010-0097909","1974-01-01","Электроснабжение"]
["с.Заречное","Тербунский","Тербунский РЭС","КТП 250 Т-239 Заречное","Филиал ОАО \"МРСК-Центра\" - \"Липецкэнерго\"","Филиал ОАО \"МРСК-Центра\" - \"Липецкэнерго\"","ТП 10кВ","                    250,00 кВА",127,"TP010-0097914","1974-01-01","Электроснабжение"]
["с.Заречное","Тербунский","Тербунский РЭС","КТП  100 Т-240 Заречное","Филиал ОАО \"МРСК-Центра\" - \"Липецкэнерго\"","Филиал ОАО \"МРСК-Центра\" - \"Липецкэнерго\"","ТП 10кВ","                    250,00 кВА",30,"TP010-0097919","1969-01-01","Электроснабжение"]
["с.Тербуны","Тербунский","Тербунский РЭС","КТП 250 кВА Т-114 с.Тербуны","Филиал ОАО \"МРСК-Центра\" - \"Липецкэнерго\"","Филиал ОАО \"МРСК-Центра\" - \"Липецкэнерго\"","ТП 10кВ","                    250,00 кВА",143,"TP010-0097921","2011-04-30","Электроснабжение"]
["с.Заречное","Тербунский","Тербунский РЭС","КТП 250 Т-241 Заречное","Филиал ОАО \"МРСК-Центра\" - \"Липецкэнерго\"","Филиал ОАО \"МРСК-Центра\" - \"Липецкэнерго\"","ТП 10кВ","                    250,00 кВА",18,"TP010-0097925","1983-01-01","Электроснабжение"]
["с.Заречное","Тербунский","Тербунский РЭС","КТП 160 Т-242 Заречное","Филиал ОАО \"МРСК-Центра\" - \"Липецкэнерго\"","Филиал ОАО \"МРСК-Центра\" - \"Липецкэнерго\"","ТП 10кВ","                    160,00 кВА",31,"TP010-0097930","1974-01-01","Электроснабжение"]
["с.Тербуны","Тербунский","Тербунский РЭС","КТП 250 кВА Т-115 с.Тербуны","Филиал ОАО \"МРСК-Центра\" - \"Липецкэнерго\"","Филиал ОАО \"МРСК-Центра\" - \"Липецкэнерго\"","ТП 10кВ","                    250,00 кВА",135,"TP010-0097932","1975-01-01","Электроснабжение"]
["с.Заречное","Тербунский","Тербунский РЭС","КТП 100 Т-243 Заречное","Филиал ОАО \"МРСК-Центра\" - \"Липецкэнерго\"","Филиал ОАО \"МРСК-Центра\" - \"Липецкэнерго\"","ТП 10кВ","                    100,00 кВА",14,"TP010-0097935","1969-01-01","Электроснабжение"]
["с.Заречное","Тербунский","Тербунский РЭС","КТП  100 Т-244 Заречное","Филиал ОАО \"МРСК-Центра\" - \"Липецкэнерго\"","Филиал ОАО \"МРСК-Центра\" - \"Липецкэнерго\"","ТП 10кВ","                    100,00 кВА",8,"TP010-0097940","1974-01-01","Электроснабжение"]
["с.Заречное","Тербунский","Тербунский РЭС","КТП 63 Т-245 Заречное","Филиал ОАО \"МРСК-Центра\" - \"Липецкэнерго\"","Филиал ОАО \"МРСК-Центра\" - \"Липецкэнерго\"","ТП 10кВ","                     63,00 кВА",1,"TP010-0097947","1974-01-01","Электроснабжение"]
["с.Заречное","Тербунский","Тербунский РЭС","КТП 250 Т-267 Заречное","Филиал ОАО \"МРСК-Центра\" - \"Липецкэнерго\"","Филиал ОАО \"МРСК-Центра\" - \"Липецкэнерго\"","ТП 10кВ","                    250,00 кВА",141,"TP010-0097953","1983-01-01","Электроснабжение"]
["с.Заречное","Тербунский","Тербунский РЭС","КТП 100 Т-269 Заречное","Филиал ОАО \"МРСК-Центра\" - \"Липецкэнерго\"","Филиал ОАО \"МРСК-Центра\" - \"Липецкэнерго\"","ТП 10кВ","                     40,00 кВА",4,"TP010-0097958","1983-01-01","Электроснабжение"]
["д.Давыдовка","Тербунский","Тербунский РЭС","КТП 100 Т-283 Давыдовка","Филиал ОАО \"МРСК-Центра\" - \"Липецкэнерго\"","Филиал ОАО \"МРСК-Центра\" - \"Липецкэнерго\"","ТП 10кВ","                    100,00 кВА",13,"TP010-0097964","1987-01-01","Электроснабжение"]
["д.Верхи","Тербунский","Тербунский РЭС","КТП  63 Т-247 Верхи","Филиал ОАО \"МРСК-Центра\" - \"Липецкэнерго\"","Филиал ОАО \"МРСК-Центра\" - \"Липецкэнерго\"","ТП 10кВ","                     63,00 кВА",6,"TP010-0097980","1977-01-01","Электроснабжение"]
["д.Верхи","Тербунский","Тербунский РЭС","КТП 100 Т-301 Верхи","Филиал ОАО \"МРСК-Центра\" - \"Липецкэнерго\"","Филиал ОАО \"МРСК-Центра\" - \"Липецкэнерго\"","ТП 10кВ","                     63,00 кВА",31,"TP010-0097984","1988-04-30","Электроснабжение"]
["с.Урицкое","Тербунский","Тербунский РЭС","КТП 400 Т-248 Урицкое","Филиал ОАО \"МРСК-Центра\" - \"Липецкэнерго\"","Филиал ОАО \"МРСК-Центра\" - \"Липецкэнерго\"","ТП 10кВ","                    250,00 кВА",3,"TP010-0097989","1978-06-30","Электроснабжение"]
["с.Урицкое","Тербунский","Тербунский РЭС","КТП 100 Т-250 Урицкое","Филиал ОАО \"МРСК-Центра\" - \"Липецкэнерго\"","Филиал ОАО \"МРСК-Центра\" - \"Липецкэнерго\"","ТП 10кВ","                    100,00 кВА",4,"TP010-0097997","1977-01-01","Электроснабжение"]
["с.Урицкое","Тербунский","Тербунский РЭС","КТП  160 Т-251 Урицкое","Филиал ОАО \"МРСК-Центра\" - \"Липецкэнерго\"","Филиал ОАО \"МРСК-Центра\" - \"Липецкэнерго\"","ТП 10кВ","                    160,00 кВА",0,"TP010-0098001","1978-01-01","Электроснабжение"]
["с.Урицкое","Тербунский","Тербунский РЭС","КТП 250 Т-252 Урицкое","Филиал ОАО \"МРСК-Центра\" - \"Липецкэнерго\"","Филиал ОАО \"МРСК-Центра\" - \"Липецкэнерго\"","ТП 10кВ","                    250,00 кВА",94,"TP010-0098006","1978-01-01","Электроснабжение"]
["с.Урицкое","Тербунский","Тербунский РЭС","КТП 100 Т-253 Урицкое","Филиал ОАО \"МРСК-Центра\" - \"Липецкэнерго\"","Филиал ОАО \"МРСК-Центра\" - \"Липецкэнерго\"","ТП 10кВ","                    100,00 кВА",17,"TP010-0098015","1978-01-01","Электроснабжение"]
["д.Петровское","Тербунский","Тербунский РЭС","КТП 250 кВА Т- 87 д.Петровское","Филиал ОАО \"МРСК-Центра\" - \"Липецкэнерго\"","Филиал ОАО \"МРСК-Центра\" - \"Липецкэнерго\"","ТП 10кВ","                    250,00 кВА",2,"TP010-0098016","1975-01-01","Электроснабжение"]
["с.Урицкое","Тербунский","Тербунский РЭС","КТП 160 Т-254 Урицкое","Филиал ОАО \"МРСК-Центра\" - \"Липецкэнерго\"","Филиал ОАО \"МРСК-Центра\" - \"Липецкэнерго\"","ТП 10кВ","                    160,00 кВА",82,"TP010-0098019","1978-06-30","Электроснабжение"]
["с.Урицкое","Тербунский","Тербунский РЭС","КТП  250 Т-255 Урицкое","Филиал ОАО \"МРСК-Центра\" - \"Липецкэнерго\"","Филиал ОАО \"МРСК-Центра\" - \"Липецкэнерго\"","ТП 10кВ","                    250,00 кВА",134,"TP010-0098022","1978-01-01","Электроснабжение"]
["с.Урицкое","Тербунский","Тербунский РЭС","КТП  160 Т-256 Урицкое","Филиал ОАО \"МРСК-Центра\" - \"Липецкэнерго\"","Филиал ОАО \"МРСК-Центра\" - \"Липецкэнерго\"","ТП 10кВ","                    160,00 кВА",4,"TP010-0098025","1978-01-01","Электроснабжение"]
["с.Урицкое","Тербунский","Тербунский РЭС","КТП  100 Т-257 Урицкое","Филиал ОАО \"МРСК-Центра\" - \"Липецкэнерго\"","Филиал ОАО \"МРСК-Центра\" - \"Липецкэнерго\"","ТП 10кВ","                    100,00 кВА",3,"TP010-0098028","1978-01-01","Электроснабжение"]
["с.Урицкое","Тербунский","Тербунский РЭС","КТП  100 Т-258 Урицкое","Филиал ОАО \"МРСК-Центра\" - \"Липецкэнерго\"","Филиал ОАО \"МРСК-Центра\" - \"Липецкэнерго\"","ТП 10кВ","                    100,00 кВА",17,"TP010-0098033","1996-11-29","Электроснабжение"]
["с.Урицкое","Тербунский","Тербунский РЭС","КТП 250 Т-284 Урицкое","Филиал ОАО \"МРСК-Центра\" - \"Липецкэнерго\"","Филиал ОАО \"МРСК-Центра\" - \"Липецкэнерго\"","ТП 10кВ","                    250,00 кВА",108,"TP010-0098035","1986-11-14","Электроснабжение"]
["с.Урицкое","Тербунский","Тербунский РЭС","КТП 250 Т-297 Урицкое","Филиал ОАО \"МРСК-Центра\" - \"Липецкэнерго\"","Филиал ОАО \"МРСК-Центра\" - \"Липецкэнерго\"","ТП 10кВ","                    250,00 кВА",187,"TP010-0098036","1988-03-30","Электроснабжение"]
["с.Озерки","Тербунский","Тербунский РЭС","КТП  400 кВА Т-155 Озерки","Филиал ОАО \"МРСК-Центра\" - \"Липецкэнерго\"","Филиал ОАО \"МРСК-Центра\" - \"Липецкэнерго\"","ТП 10кВ","                    400,00 кВА",126,"TP010-0098048","1978-01-01","Электроснабжение"]
["с.Озерки","Тербунский","Тербунский РЭС","КТП  100 кВА Т-156 Озерки","Филиал ОАО \"МРСК-Центра\" - \"Липецкэнерго\"","Филиал ОАО \"МРСК-Центра\" - \"Липецкэнерго\"","ТП 10кВ","                    100,00 кВА",4,"TP010-0098053","1970-01-01","Электроснабжение"]
["с.Озерки","Тербунский","Тербунский РЭС","КТП 200 Т-159 Озерки","Филиал ОАО \"МРСК-Центра\" - \"Липецкэнерго\"","Филиал ОАО \"МРСК-Центра\" - \"Липецкэнерго\"","ТП 10кВ","                    200,00 кВА",2,"TP010-0098056","1973-01-01","Электроснабжение"]
["с.Солдатское","Тербунский","Тербунский РЭС","КТП 40 кВА Т-90 с.Солдатское","Филиал ОАО \"МРСК-Центра\" - \"Липецкэнерго\"","Филиал ОАО \"МРСК-Центра\" - \"Липецкэнерго\"","ТП 10кВ","                     40,00 кВА",19,"TP010-0098057","1977-01-01","Электроснабжение"]
["с.Озерки","Тербунский","Тербунский РЭС","КТП 100 кВА Т-160 Озерки","Филиал ОАО \"МРСК-Центра\" - \"Липецкэнерго\"","Филиал ОАО \"МРСК-Центра\" - \"Липецкэнерго\"","ТП 10кВ","                    160,00 кВА",10,"TP010-0098062","1970-01-01","Электроснабжение"]
["с.Солдатское","Тербунский","Тербунский РЭС","КТП 250 кВА Т-92 с.Солдатское","Филиал ОАО \"МРСК-Центра\" - \"Липецкэнерго\"","Филиал ОАО \"МРСК-Центра\" - \"Липецкэнерго\"","ТП 10кВ","                    250,00 кВА",20,"TP010-0098070","1977-01-01","Электроснабжение"]
["с.Озерки","Тербунский","Тербунский РЭС","КТП 400 Т-158 Озерки","Филиал ОАО \"МРСК-Центра\" - \"Липецкэнерго\"","Филиал ОАО \"МРСК-Центра\" - \"Липецкэнерго\"","ТП 10кВ","                    400,00 кВА",283,"TP010-0098072","1976-05-01","Электроснабжение"]
["с.Солдатское","Тербунский","Тербунский РЭС","КТП 160 кВА Т-94 с.Солдатское","Филиал ОАО \"МРСК-Центра\" - \"Липецкэнерго\"","Филиал ОАО \"МРСК-Центра\" - \"Липецкэнерго\"","ТП 10кВ","                    160,00 кВА",11,"TP010-0098077","1996-06-28","Электроснабжение"]
["с.Солдатское","Тербунский","Тербунский РЭС","КТП 100 кВА Т-93 с.Солдатское","Филиал ОАО \"МРСК-Центра\" - \"Липецкэнерго\"","Филиал ОАО \"МРСК-Центра\" - \"Липецкэнерго\"","ТП 10кВ","                    100,00 кВА",6,"TP010-0098082","1977-01-01","Электроснабжение"]
["с.Каменка","Тербунский","Тербунский РЭС","КТП 40 Т-148 Каменка","Филиал ОАО \"МРСК-Центра\" - \"Липецкэнерго\"","Филиал ОАО \"МРСК-Центра\" - \"Липецкэнерго\"","ТП 10кВ","                     40,00 кВА",4,"TP010-0098085","2006-09-30","Электроснабжение"]
["с.Солдатское","Тербунский","Тербунский РЭС","КТП 160 кВА Т-330 с.Солдатское","Филиал ОАО \"МРСК-Центра\" - \"Липецкэнерго\"","Филиал ОАО \"МРСК-Центра\" - \"Липецкэнерго\"","ТП 10кВ","                    160,00 кВА",50,"TP010-0098089","2003-12-31","Электроснабжение"]
["с.Каменка","Тербунский","Тербунский РЭС","КТП 100 Т-149 Каменка","Филиал ОАО \"МРСК-Центра\" - \"Липецкэнерго\"","Филиал ОАО \"МРСК-Центра\" - \"Липецкэнерго\"","ТП 10кВ","                    100,00 кВА",8,"TP010-0098091","1990-06-01","Электроснабжение"]
["с.Каменка","Тербунский","Тербунский РЭС","МТП 100 Т-150 Каменка","Филиал ОАО \"МРСК-Центра\" - \"Липецкэнерго\"","Филиал ОАО \"МРСК-Центра\" - \"Липецкэнерго\"","ТП 10кВ","                    100,00 кВА",10,"TP010-0098094","1990-06-01","Электроснабжение"]
["с.Солдатское","Тербунский","Тербунский РЭС","КТП 160 кВА Т-95 с.Солдатское","Филиал ОАО \"МРСК-Центра\" - \"Липецкэнерго\"","Филиал ОАО \"МРСК-Центра\" - \"Липецкэнерго\"","ТП 10кВ","                    160,00 кВА",4,"TP010-0098096","1986-08-20","Электроснабжение"]
["с.Каменка","Тербунский","Тербунский РЭС","КТП 160 Т-151 Каменка","Филиал ОАО \"МРСК-Центра\" - \"Липецкэнерго\"","Филиал ОАО \"МРСК-Центра\" - \"Липецкэнерго\"","ТП 10кВ","                    160,00 кВА",1,"TP010-0098101","1970-01-01","Электроснабжение"]
["д.Языково","Тербунский","Тербунский РЭС","КТП 160 кВА Т-96  д.Языково","Филиал ОАО \"МРСК-Центра\" - \"Липецкэнерго\"","Филиал ОАО \"МРСК-Центра\" - \"Липецкэнерго\"","ТП 10кВ","                    100,00 кВА",3,"TP010-0098103","1977-01-01","Электроснабжение"]
["с.Озерки","Тербунский","Тербунский РЭС","КТП  63 кВА  Т-152 Озерки","Филиал ОАО \"МРСК-Центра\" - \"Липецкэнерго\"","Филиал ОАО \"МРСК-Центра\" - \"Липецкэнерго\"","ТП 10кВ","                     63,00 кВА",9,"TP010-0098109","1970-01-01","Электроснабжение"]
["с.Солдатское","Тербунский","Тербунский РЭС","КТП  63 кВА Т-97 с.Солдатское","Филиал ОАО \"МРСК-Центра\" - \"Липецкэнерго\"","Филиал ОАО \"МРСК-Центра\" - \"Липецкэнерго\"","ТП 10кВ","                     63,00 кВА",5,"TP010-0098110","1999-04-20","Электроснабжение"]
["с.Озерки","Тербунский","Тербунский РЭС","КТП  63 кВА  Т-153 Озерки","Филиал ОАО \"МРСК-Центра\" - \"Липецкэнерго\"","Филиал ОАО \"МРСК-Центра\" - \"Липецкэнерго\"","ТП 10кВ","                     63,00 кВА",7,"TP010-0098113","1970-01-01","Электроснабжение"]
["с.Солдатское","Тербунский","Тербунский РЭС","КТП 40 кВА Т-98 с.Солдатское","Филиал ОАО \"МРСК-Центра\" - \"Липецкэнерго\"","Филиал ОАО \"МРСК-Центра\" - \"Липецкэнерго\"","ТП 10кВ","                     40,00 кВА",9,"TP010-0098120","1999-04-20","Электроснабжение"]
["с.Солдатское","Тербунский","Тербунский РЭС","КТП 100 кВА Т-99 с.Солдатское","Филиал ОАО \"МРСК-Центра\" - \"Липецкэнерго\"","Филиал ОАО \"МРСК-Центра\" - \"Липецкэнерго\"","ТП 10кВ","                    100,00 кВА",5,"TP010-0098125","1993-03-01","Электроснабжение"]
["с.Солдатское","Тербунский","Тербунский РЭС","КТП 100 кВА Т-287 с.Солдатское","Филиал ОАО \"МРСК-Центра\" - \"Липецкэнерго\"","Филиал ОАО \"МРСК-Центра\" - \"Липецкэнерго\"","ТП 10кВ","                    100,00 кВА",39,"TP010-0098131","1982-01-01","Электроснабжение"]
["с.Солдатское","Тербунский","Тербунский РЭС","КТП 160 кВА Т-101 с.Солдатское","Филиал ОАО \"МРСК-Центра\" - \"Липецкэнерго\"","Филиал ОАО \"МРСК-Центра\" - \"Липецкэнерго\"","ТП 10кВ","                    160,00 кВА",4,"TP010-0098155","1997-06-30","Электроснабжение"]
["с.Петровское","Тербунский","Тербунский РЭС","КТП 250 кВА Т-1 с.Петровское","Филиал ОАО \"МРСК-Центра\" - \"Липецкэнерго\"","Филиал ОАО \"МРСК-Центра\" - \"Липецкэнерго\"","ТП 10кВ","                    250,00 кВА",88,"TP010-0098173","1970-01-01","Электроснабжение"]
["д.Х-Березовка","Тербунский","Тербунский РЭС","КТП 100 кВА Т-2 с.Х-Березовка","Филиал ОАО \"МРСК-Центра\" - \"Липецкэнерго\"","Филиал ОАО \"МРСК-Центра\" - \"Липецкэнерго\"","ТП 10кВ","                    100,00 кВА",12,"TP010-0098181","1975-01-01","Электроснабжение"]
["д.Х-Березовка","Тербунский","Тербунский РЭС","КТП 250 кВА Т-3 с.Х-Березовка","Филиал ОАО \"МРСК-Центра\" - \"Липецкэнерго\"","Филиал ОАО \"МРСК-Центра\" - \"Липецкэнерго\"","ТП 10кВ","                    250,00 кВА",129,"TP010-0098186","1970-01-01","Электроснабжение"]
["д.Х-Березовка","Тербунский","Тербунский РЭС","КТП40 кВА Т-5 с.Х.Березовка","Филиал ОАО \"МРСК-Центра\" - \"Липецкэнерго\"","Филиал ОАО \"МРСК-Центра\" - \"Липецкэнерго\"","ТП 10кВ","                     25,00 кВА",2,"TP010-0098192","1970-01-01","Электроснабжение"]
["д.Х-Березовка","Тербунский","Тербунский РЭС","КТП 100 кВА Т-6 с.Х-Березовка","Филиал ОАО \"МРСК-Центра\" - \"Липецкэнерго\"","Филиал ОАО \"МРСК-Центра\" - \"Липецкэнерго\"","ТП 10кВ","                    100,00 кВА",25,"TP010-0098196","1986-08-01","Электроснабжение"]
["с.Тульское","Тербунский","Тербунский РЭС","КТП  250 кВА Т-9 с.Тульское","Филиал ОАО \"МРСК-Центра\" - \"Липецкэнерго\"","Филиал ОАО \"МРСК-Центра\" - \"Липецкэнерго\"","ТП 10кВ","                    250,00 кВА",133,"TP010-0098214","1994-06-30","Электроснабжение"]
["с.Тульское","Тербунский","Тербунский РЭС","КТП  160 кВА  Т-341 с.Тульское","Филиал ОАО \"МРСК-Центра\" - \"Липецкэнерго\"","Филиал ОАО \"МРСК-Центра\" - \"Липецкэнерго\"","ТП 10кВ","                    160,00 кВА",70,"TP010-0098216","1987-01-01","Электроснабжение"]
["д.Засосная","Тербунский","Тербунский РЭС","КТП  60 кВА Т-10 д.Засосная","Филиал ОАО \"МРСК-Центра\" - \"Липецкэнерго\"","Филиал ОАО \"МРСК-Центра\" - \"Липецкэнерго\"","ТП 10кВ","                     60,00 кВА",6,"TP010-0098220","1995-06-30","Электроснабжение"]
["д.Каменка","Тербунский","Тербунский РЭС","КТП  100 кВА Т-11 д.Каменка","Филиал ОАО \"МРСК-Центра\" - \"Липецкэнерго\"","Филиал ОАО \"МРСК-Центра\" - \"Липецкэнерго\"","ТП 10кВ","                     63,00 кВА",22,"TP010-0098222","1975-01-01","Электроснабжение"]
["с.Березовка","Тербунский","Тербунский РЭС","КТП 400 кВА Т-67 с.Березовка","Филиал ОАО \"МРСК-Центра\" - \"Липецкэнерго\"","Филиал ОАО \"МРСК-Центра\" - \"Липецкэнерго\"","ТП 10кВ","                    400,00 кВА",30,"TP010-0098226","1980-01-01","Электроснабжение"]
["с.Березовка","Тербунский","Тербунский РЭС","КТП  63 кВА Т-62 с.Березовка","Филиал ОАО \"МРСК-Центра\" - \"Липецкэнерго\"","Филиал ОАО \"МРСК-Центра\" - \"Липецкэнерго\"","ТП 10кВ","                     63,00 кВА",5,"TP010-0098231","1969-01-01","Электроснабжение"]
["д.Олымовка","Тербунский","Тербунский РЭС","КТП  40 кВА Т-61  д.Олымовка","Филиал ОАО \"МРСК-Центра\" - \"Липецкэнерго\"","Филиал ОАО \"МРСК-Центра\" - \"Липецкэнерго\"","ТП 10кВ","                     40,00 кВА",6,"TP010-0098239","1975-01-01","Электроснабжение"]
["д.Ивановка","Тербунский","Тербунский РЭС","КТП  63 кВА Т-60  д.Ивановка","Филиал ОАО \"МРСК-Центра\" - \"Липецкэнерго\"","Филиал ОАО \"МРСК-Центра\" - \"Липецкэнерго\"","ТП 10кВ","                     63,00 кВА",13,"TP010-0098243","1969-01-01","Электроснабжение"]
["д.Ивановка","Тербунский","Тербунский РЭС","МТП  160 кВА Т-329  д.Ивановка","Филиал ОАО \"МРСК-Центра\" - \"Липецкэнерго\"","Филиал ОАО \"МРСК-Центра\" - \"Липецкэнерго\"","ТП 10кВ","                    160,00 кВА",3,"TP010-0098246","2005-12-31","Электроснабжение"]
["д.Ивановка","Тербунский","Тербунский РЭС","КТП   250 кВА Т-59 д.Ивановка","Филиал ОАО \"МРСК-Центра\" - \"Липецкэнерго\"","Филиал ОАО \"МРСК-Центра\" - \"Липецкэнерго\"","ТП 10кВ","                    250,00 кВА",9,"TP010-0098252","1978-12-27","Электроснабжение"]
["д.Воейково","Тербунский","Тербунский РЭС","КТП 160 кВА Т- 68 д.Воейково","Филиал ОАО \"МРСК-Центра\" - \"Липецкэнерго\"","Филиал ОАО \"МРСК-Центра\" - \"Липецкэнерго\"","ТП 10кВ","                    160,00 кВА",5,"TP010-0098258","1987-12-01","Электроснабжение"]
["с.Березовка","Тербунский","Тербунский РЭС","КТП   160 кВА Т-66  с.Березовка","Филиал ОАО \"МРСК-Центра\" - \"Липецкэнерго\"","Филиал ОАО \"МРСК-Центра\" - \"Липецкэнерго\"","ТП 10кВ","                    160,00 кВА",44,"TP010-0098262","1977-01-01","Электроснабжение"]
["с.Березовка","Тербунский","Тербунский РЭС","КТП   250 кВА Т-296 с.Березовка","Филиал ОАО \"МРСК-Центра\" - \"Липецкэнерго\"","Филиал ОАО \"МРСК-Центра\" - \"Липецкэнерго\"","ТП 10кВ","                    250,00 кВА",115,"TP010-0098266","1987-01-01","Электроснабжение"]
["с.Березовка","Тербунский","Тербунский РЭС","КТП   400  кВА Т-73 с.Березовка","Филиал ОАО \"МРСК-Центра\" - \"Липецкэнерго\"","Филиал ОАО \"МРСК-Центра\" - \"Липецкэнерго\"","ТП 10кВ","                    400,00 кВА",223,"TP010-0098269","1981-01-01","Электроснабжение"]
["с.Березовка","Тербунский","Тербунский РЭС","КТП  160 кВА Т-63 с.Березовка","Филиал ОАО \"МРСК-Центра\" - \"Липецкэнерго\"","Филиал ОАО \"МРСК-Центра\" - \"Липецкэнерго\"","ТП 10кВ","                    160,00 кВА",0,"TP010-0098273","1979-01-01","Электроснабжение"]
["д.Даниловка","Тербунский","Тербунский РЭС","КТП  100  кВА Т-72 д.Даниловка","Филиал ОАО \"МРСК-Центра\" - \"Липецкэнерго\"","Филиал ОАО \"МРСК-Центра\" - \"Липецкэнерго\"","ТП 10кВ","                    100,00 кВА",2,"TP010-0098283","1988-04-30","Электроснабжение"]
["д.Барышниково","Тербунский","Тербунский РЭС","КТП  63 кВА Т-71 д.Барышниково","Филиал ОАО \"МРСК-Центра\" - \"Липецкэнерго\"","Филиал ОАО \"МРСК-Центра\" - \"Липецкэнерго\"","ТП 10кВ","                     63,00 кВА",8,"TP010-0098285","1978-06-30","Электроснабжение"]
["д.Барышниково","Тербунский","Тербунский РЭС","КТП  160 кВА Т-70 д.Барышниково","Филиал ОАО \"МРСК-Центра\" - \"Липецкэнерго\"","Филиал ОАО \"МРСК-Центра\" - \"Липецкэнерго\"","ТП 10кВ","                    160,00 кВА",82,"TP010-0098288","1988-03-30","Электроснабжение"]
["с.Урицкое","Тербунский","Тербунский РЭС","КТП   160 кВА Т-69  с.Урицкое","Филиал ОАО \"МРСК-Центра\" - \"Липецкэнерго\"","Филиал ОАО \"МРСК-Центра\" - \"Липецкэнерго\"","ТП 10кВ","                    160,00 кВА",10,"TP010-0098291","1987-12-01","Электроснабжение"]
["с.Урицкое","Тербунский","Тербунский РЭС","КТП  160 кВА Т-298 с.Урицкое","Филиал ОАО \"МРСК-Центра\" - \"Липецкэнерго\"","Филиал ОАО \"МРСК-Центра\" - \"Липецкэнерго\"","ТП 10кВ","                    160,00 кВА",43,"TP010-0098295","1969-01-01","Электроснабжение"]
["с.Урицкое","Тербунский","Тербунский РЭС","КТП  63 кВА Т-299 с.Урицкое","Филиал ОАО \"МРСК-Центра\" - \"Липецкэнерго\"","Филиал ОАО \"МРСК-Центра\" - \"Липецкэнерго\"","ТП 10кВ","                     63,00 кВА",4,"TP010-0098296","1988-04-30","Электроснабжение"]
["с.Урицкое","Тербунский","Тербунский РЭС","КТП  63 кВА Т-246 с.Урицкое","Филиал ОАО \"МРСК-Центра\" - \"Липецкэнерго\"","Филиал ОАО \"МРСК-Центра\" - \"Липецкэнерго\"","ТП 10кВ","                     63,00 кВА",5,"TP010-0098301","1993-10-30","Электроснабжение"]
["с.Березовка","Тербунский","Тербунский РЭС","КТП 250 кВА Т-74 с.Березовка","Филиал ОАО \"МРСК-Центра\" - \"Липецкэнерго\"","Филиал ОАО \"МРСК-Центра\" - \"Липецкэнерго\"","ТП 10кВ","                    250,00 кВА",16,"TP010-0098307","1970-01-01","Электроснабжение"]
["с.Березовка","Тербунский","Тербунский РЭС","КТП  100 кВА Т- 76 с.Березовка","Филиал ОАО \"МРСК-Центра\" - \"Липецкэнерго\"","Филиал ОАО \"МРСК-Центра\" - \"Липецкэнерго\"","ТП 10кВ","                    100,00 кВА",8,"TP010-0098309","1979-01-01","Электроснабжение"]
["с.Березовка","Тербунский","Тербунский РЭС","КТП   250 кВА Т-75  с.Березовка","Филиал ОАО \"МРСК-Центра\" - \"Липецкэнерго\"","Филиал ОАО \"МРСК-Центра\" - \"Липецкэнерго\"","ТП 10кВ","                    250,00 кВА",106,"TP010-0098315","1980-01-01","Электроснабжение"]
["с.Березовка","Тербунский","Тербунский РЭС","КТП   250 кВА Т-77 с.Березовка","Филиал ОАО \"МРСК-Центра\" - \"Липецкэнерго\"","Филиал ОАО \"МРСК-Центра\" - \"Липецкэнерго\"","ТП 10кВ","                    250,00 кВА",3,"TP010-0098316","1986-01-01","Электроснабжение"]
["с.Березовка","Тербунский","Тербунский РЭС","КТП  100 кВА Т-79  с.Березовка","Филиал ОАО \"МРСК-Центра\" - \"Липецкэнерго\"","Филиал ОАО \"МРСК-Центра\" - \"Липецкэнерго\"","ТП 10кВ","                    100,00 кВА",9,"TP010-0098320","1996-07-30","Электроснабжение"]
["с.Березовка","Тербунский","Тербунский РЭС","КТП  400 кВА Т-78 с.Березовка","Филиал ОАО \"МРСК-Центра\" - \"Липецкэнерго\"","Филиал ОАО \"МРСК-Центра\" - \"Липецкэнерго\"","ТП 10кВ","                    400,00 кВА",221,"TP010-0098325","1979-01-01","Электроснабжение"]
["д.Киреевка","Тербунский","Тербунский РЭС","КТП   63 кВА Т-80 д.Киреевка","Филиал ОАО \"МРСК-Центра\" - \"Липецкэнерго\"","Филиал ОАО \"МРСК-Центра\" - \"Липецкэнерго\"","ТП 10кВ","                     63,00 кВА",31,"TP010-0098329","1993-12-01","Электроснабжение"]
["д.Киреевка","Тербунский","Тербунский РЭС","КТП  63 кВА Т-81 д.Киреевка","Филиал ОАО \"МРСК-Центра\" - \"Липецкэнерго\"","Филиал ОАО \"МРСК-Центра\" - \"Липецкэнерго\"","ТП 10кВ","                     63,00 кВА",6,"TP010-0098331","1994-05-01","Электроснабжение"]
["д.Киреевка","Тербунский","Тербунский РЭС","КТП  63 кВА Т-342 д.Киреевка","Филиал ОАО \"МРСК-Центра\" - \"Липецкэнерго\"","Филиал ОАО \"МРСК-Центра\" - \"Липецкэнерго\"","ТП 10кВ","                     63,00 кВА",7,"TP010-0098334","1994-03-01","Электроснабжение"]
["с.Березовка","Тербунский","Тербунский РЭС","КТП  100 кВА Т-82 с.Березовка","Филиал ОАО \"МРСК-Центра\" - \"Липецкэнерго\"","Филиал ОАО \"МРСК-Центра\" - \"Липецкэнерго\"","ТП 10кВ","                    100,00 кВА",4,"TP010-0098341","1979-01-01","Электроснабжение"]
["с.Березовка","Тербунский","Тербунский РЭС","КТП 160 кВА Т-84 с.Березовка","Филиал ОАО \"МРСК-Центра\" - \"Липецкэнерго\"","Филиал ОАО \"МРСК-Центра\" - \"Липецкэнерго\"","ТП 10кВ","                    160,00 кВА",24,"TP010-0098342","1977-01-01","Электроснабжение"]
["с.Казинка","Тербунский","Тербунский РЭС","КТП 250 кВА Т-332 с.Казинка","Филиал ОАО \"МРСК-Центра\" - \"Липецкэнерго\"","Филиал ОАО \"МРСК-Центра\" - \"Липецкэнерго\"","ТП 10кВ","                    250,00 кВА",68,"TP010-0098344","2003-12-31","Электроснабжение"]
["с.Михайловка","Тербунский","Тербунский РЭС","КТП 100 кВА Т-109 с.Михайловка","Филиал ОАО \"МРСК-Центра\" - \"Липецкэнерго\"","Филиал ОАО \"МРСК-Центра\" - \"Липецкэнерго\"","ТП 10кВ","                    100,00 кВА",1,"TP010-0098347","1998-03-30","Электроснабжение"]
["с.Михайловка","Тербунский","Тербунский РЭС","КТП 160 кВА Т-319 с.Михайловка","Филиал ОАО \"МРСК-Центра\" - \"Липецкэнерго\"","Филиал ОАО \"МРСК-Центра\" - \"Липецкэнерго\"","ТП 10кВ","                    160,00 кВА",92,"TP010-0098349","2003-12-31","Электроснабжение"]
["с.Михайловка","Тербунский","Тербунский РЭС","КТП 100 кВА Т-350 с.Михайловка","Филиал ОАО \"МРСК-Центра\" - \"Липецкэнерго\"","Филиал ОАО \"МРСК-Центра\" - \"Липецкэнерго\"","ТП 10кВ","                    100,00 кВА",29,"TP010-0098350","1968-01-01","Электроснабжение"]
["с.Михайловка","Тербунский","Тербунский РЭС","КТП 400 кВА Т-108 с.Михайловка","Филиал ОАО \"МРСК-Центра\" - \"Липецкэнерго\"","Филиал ОАО \"МРСК-Центра\" - \"Липецкэнерго\"","ТП 10кВ","                    400,00 кВА",368,"TP010-0098352","1980-01-01","Электроснабжение"]
["с.Казинка","Тербунский","Тербунский РЭС","КТП250 кВА Т-105 с.Казинка","Филиал ОАО \"МРСК-Центра\" - \"Липецкэнерго\"","Филиал ОАО \"МРСК-Центра\" - \"Липецкэнерго\"","ТП 10кВ","                    250,00 кВА",7,"TP010-0098357","1972-01-01","Электроснабжение"]
["с.Казинка","Тербунский","Тербунский РЭС","КТП  100 кВА Т-106 с.Казинка","Филиал ОАО \"МРСК-Центра\" - \"Липецкэнерго\"","Филиал ОАО \"МРСК-Центра\" - \"Липецкэнерго\"","ТП 10кВ","                    100,00 кВА",9,"TP010-0098358","1975-01-01","Электроснабжение"]
["с.Казинка","Тербунский","Тербунский РЭС","КТП 160 кВА Т-107 с.Казинка","Филиал ОАО \"МРСК-Центра\" - \"Липецкэнерго\"","Филиал ОАО \"МРСК-Центра\" - \"Липецкэнерго\"","ТП 10кВ","                    160,00 кВА",6,"TP010-0098359","1975-01-01","Электроснабжение"]
["с.Казинка","Тербунский","Тербунский РЭС","КТП  250 кВА Т-280 с.Казинка","Филиал ОАО \"МРСК-Центра\" - \"Липецкэнерго\"","Филиал ОАО \"МРСК-Центра\" - \"Липецкэнерго\"","ТП 10кВ","                    250,00 кВА",2,"TP010-0098362","1985-01-01","Электроснабжение"]
["с.Казинка","Тербунский","Тербунский РЭС","КТП 160 кВА Т-104  с.Казинка","Филиал ОАО \"МРСК-Центра\" - \"Липецкэнерго\"","Филиал ОАО \"МРСК-Центра\" - \"Липецкэнерго\"","ТП 10кВ","                    160,00 кВА",0,"TP010-0098364","1986-01-01","Электроснабжение"]
["с.Казинка","Тербунский","Тербунский РЭС","КТП  250 кВА Т-103 с.Казинка","Филиал ОАО \"МРСК-Центра\" - \"Липецкэнерго\"","Филиал ОАО \"МРСК-Центра\" - \"Липецкэнерго\"","ТП 10кВ","                    250,00 кВА",3,"TP010-0098366","1982-01-01","Электроснабжение"]
["с.Михайловка","Тербунский","Тербунский РЭС","КТП  160кВА Т-354 с.Михайловка","Филиал ОАО \"МРСК-Центра\" - \"Липецкэнерго\"","Филиал ОАО \"МРСК-Центра\" - \"Липецкэнерго\"","ТП 10кВ","                    160,00 кВА",65,"TP010-0098368","1974-01-01","Электроснабжение"]
["с.Михайловка","Тербунский","Тербунский РЭС","КТП  400 кВА Т-110 с.Михайловка","Филиал ОАО \"МРСК-Центра\" - \"Липецкэнерго\"","Филиал ОАО \"МРСК-Центра\" - \"Липецкэнерго\"","ТП 10кВ","                    400,00 кВА",364,"TP010-0098369","1977-01-01","Электроснабжение"]
["с.Михайловка","Тербунский","Тербунский РЭС","КТП  63 кВА Т-353 с.Михайловка","Филиал ОАО \"МРСК-Центра\" - \"Липецкэнерго\"","Филиал ОАО \"МРСК-Центра\" - \"Липецкэнерго\"","ТП 10кВ","                     63,00 кВА",9,"TP010-0098370","1997-01-01","Электроснабжение"]
["с.Михайловка","Тербунский","Тербунский РЭС","КТП  63 кВА Т-352 с.Михайловка","Филиал ОАО \"МРСК-Центра\" - \"Липецкэнерго\"","Филиал ОАО \"МРСК-Центра\" - \"Липецкэнерго\"","ТП 10кВ","                     63,00 кВА",6,"TP010-0098371","1997-09-30","Электроснабжение"]
["с.Михайловка","Тербунский","Тербунский РЭС","КТП  100 кВА Т-349 с.Михайловка","Филиал ОАО \"МРСК-Центра\" - \"Липецкэнерго\"","Филиал ОАО \"МРСК-Центра\" - \"Липецкэнерго\"","ТП 10кВ","                    100,00 кВА",11,"TP010-0098373","1971-01-01","Электроснабжение"]
["с.Никольское","Тербунский","Тербунский РЭС","КТП  63 кВА Т-113 с.Никольское","Филиал ОАО \"МРСК-Центра\" - \"Липецкэнерго\"","Филиал ОАО \"МРСК-Центра\" - \"Липецкэнерго\"","ТП 10кВ","                     63,00 кВА",8,"TP010-0098375","1975-01-01","Электроснабжение"]
["с.Никольское","Тербунский","Тербунский РЭС","КТП  250 кВА Т-112 с.Никольское","Филиал ОАО \"МРСК-Центра\" - \"Липецкэнерго\"","Филиал ОАО \"МРСК-Центра\" - \"Липецкэнерго\"","ТП 10кВ","                    250,00 кВА",113,"TP010-0098376","1975-01-01","Электроснабжение"]
["с.Никольское","Тербунский","Тербунский РЭС","КТП  100 кВА Т-111 с.Никольское","Филиал ОАО \"МРСК-Центра\" - \"Липецкэнерго\"","Филиал ОАО \"МРСК-Центра\" - \"Липецкэнерго\"","ТП 10кВ","                    100,00 кВА",6,"TP010-0098378","1975-01-01","Электроснабжение"]
["д.Каменка","Тербунский","Тербунский РЭС","СТП-100 Т 154  д.Каменка","Филиал ОАО \"МРСК-Центра\" - \"Липецкэнерго\"","Филиал ОАО \"МРСК-Центра\" - \"Липецкэнерго\"","ТП 10кВ","                    100,00 кВА",9,"TP010-0113872","2006-08-28","Электроснабжение"]
["с.Тербуны","Тербунский","Тербунский РЭС","КТП-250 кВ Т-366 ул.Липецкая Центр перес","Филиал ОАО \"МРСК-Центра\" - \"Липецкэнерго\"","Филиал ОАО \"МРСК-Центра\" - \"Липецкэнерго\"","ТП 10кВ","                    250,00 кВА",18,"TP010-0122615","2010-12-31","Электроснабжение"]
["с.Тербуны","Тербунский","Тербунский РЭС","КТП 400 кВА Т-56 Тербуны (Корни)","Филиал ОАО \"МРСК-Центра\" - \"Липецкэнерго\"","Филиал ОАО \"МРСК-Центра\" - \"Липецкэнерго\"","ТП 10кВ","                    400,00 кВА",395,"TP010-0122825","2007-01-01","Электроснабжение"]
["с.Тербуны","Тербунский","Тербунский РЭС","КТП 250 кВ Т-381 ул.Липецкая","Филиал ОАО \"МРСК-Центра\" - \"Липецкэнерго\"","Филиал ОАО \"МРСК-Центра\" - \"Липецкэнерго\"","ТП 10кВ","                    250,00 кВА",55,"TP010-0123712","2009-05-01","Электроснабжение"]
["д.Становляновка","Тербунский","Тербунский РЭС","СТП - 40 кВ Т-370 Становляновка","Филиал ОАО \"МРСК-Центра\" - \"Липецкэнерго\"","Филиал ОАО \"МРСК-Центра\" - \"Липецкэнерго\"","ТП 10кВ","                     40,00 кВА",21,"TP010-0124785","2010-02-28","Электроснабжение"]
["с.Тербуны","Тербунский","Тербунский РЭС","КТП 160кВА Т-357 Тербуны (ЛЭСК)","Филиал ОАО \"МРСК-Центра\" - \"Липецкэнерго\"","Филиал ОАО \"МРСК-Центра\" - \"Липецкэнерго\"","ТП 10кВ","                    160,00 кВА",24,"TP010-0124996","2006-09-30","Электроснабжение"]
["с.Тербуны","Тербунский","Тербунский РЭС","КТП 2х630 Т-51 село Тербуны Больница","Филиал ОАО \"МРСК-Центра\" - \"Липецкэнерго\"","Филиал ОАО \"МРСК-Центра\" - \"Липецкэнерго\"","ТП 10кВ","                  1.260,00 кВА",660,"TP010-0126313","2008-09-30","Электроснабжение"]
["с.Тербуны","Тербунский","Тербунский РЭС","КТП 250 №38 с Тербуны ул. Березовая","Филиал ОАО \"МРСК-Центра\" - \"Липецкэнерго\"","Филиал ОАО \"МРСК-Центра\" - \"Липецкэнерго\"","ТП 10кВ","                    250,00 кВА",15,"TP010-0126315","2007-12-31","Электроснабжение"]
["с.Тербуны","Тербунский","Тербунский РЭС","КТП 160 кВА Т-371 с.Тербуны ул.Донская","Филиал ОАО \"МРСК-Центра\" - \"Липецкэнерго\"","Филиал ОАО \"МРСК-Центра\" - \"Липецкэнерго\"","ТП 10кВ","                    160,00 кВА",42,"TP010-0126448","2010-03-31","Электроснабжение"]
["с.Тербуны","Тербунский","Тербунский РЭС","КТП 250 кВА Т-372 с.Тербуны ул.Северная","Филиал ОАО \"МРСК-Центра\" - \"Липецкэнерго\"","Филиал ОАО \"МРСК-Центра\" - \"Липецкэнерго\"","ТП 10кВ","                    250,00 кВА",170,"TP010-0126456","2009-12-31","Электроснабжение"]
["с.Тербуны","Тербунский","Тербунский РЭС","КТП 250 кВА Т-373 с.Тербуны ул.Нагорная","Филиал ОАО \"МРСК-Центра\" - \"Липецкэнерго\"","Филиал ОАО \"МРСК-Центра\" - \"Липецкэнерго\"","ТП 10кВ","                    250,00 кВА",191,"TP010-0126462","2010-05-01","Электроснабжение"]
["с.Тербуны","Тербунский","Тербунский РЭС","КТП 160 Т-41Тербуны","Филиал ОАО \"МРСК-Центра\" - \"Липецкэнерго\"","Филиал ОАО \"МРСК-Центра\" - \"Липецкэнерго\"","ТП 10кВ","                    160,00 кВА",65,"TP010-0129013","2007-12-31","Электроснабжение"]
["с.Х.Березовка","Тербунский","Тербунский РЭС","КТП 250 Т-363 Х.Березовка","Филиал ОАО \"МРСК-Центра\" - \"Липецкэнерго\"","Филиал ОАО \"МРСК-Центра\" - \"Липецкэнерго\"","ТП 10кВ","                    250,00 кВА",121,"TP010-0129015","2009-01-30","Электроснабжение"]
["с.Солдатское","Тербунский","Тербунский РЭС","СТП 100Т-309 Солдатское","Филиал ОАО \"МРСК-Центра\" - \"Липецкэнерго\"","Филиал ОАО \"МРСК-Центра\" - \"Липецкэнерго\"","ТП 10кВ","                    100,00 кВА",8,"TP010-0129017","2008-12-31","Электроснабжение"]
["с.Солдатское","Тербунский","Тербунский РЭС","СТП 100 Т-312 Солдатское","Филиал ОАО \"МРСК-Центра\" - \"Липецкэнерго\"","Филиал ОАО \"МРСК-Центра\" - \"Липецкэнерго\"","ТП 10кВ","                    100,00 кВА",35,"TP010-0129019","2008-12-31","Электроснабжение"]
["с.Солдатское","Тербунский","Тербунский РЭС","КТП 100Т-310 Солдатское","Филиал ОАО \"МРСК-Центра\" - \"Липецкэнерго\"","Филиал ОАО \"МРСК-Центра\" - \"Липецкэнерго\"","ТП 10кВ","                    100,00 кВА",29,"TP010-0129021","2008-12-31","Электроснабжение"]
["с.Солдатское","Тербунский","Тербунский РЭС","КТП 40 Т-008 Солдатское","Филиал ОАО \"МРСК-Центра\" - \"Липецкэнерго\"","Филиал ОАО \"МРСК-Центра\" - \"Липецкэнерго\"","ТП 10кВ","                     40,00 кВА",13,"TP010-0129023","2008-12-31","Электроснабжение"]
["с.Солдатское","Тербунский","Тербунский РЭС","КТП 100Т-273 Солдатское","Филиал ОАО \"МРСК-Центра\" - \"Липецкэнерго\"","Филиал ОАО \"МРСК-Центра\" - \"Липецкэнерго\"","ТП 10кВ","                    100,00 кВА",23,"TP010-0129025","2008-12-31","Электроснабжение"]
["с.Солдатское","Тербунский","Тербунский РЭС","КТП100 Т-288 Солдатское","Филиал ОАО \"МРСК-Центра\" - \"Липецкэнерго\"","Филиал ОАО \"МРСК-Центра\" - \"Липецкэнерго\"","ТП 10кВ","                    100,00 кВА",23,"TP010-0129027","2008-12-31","Электроснабжение"]
["с.Солдатское","Тербунский","Тербунский РЭС","СТП 63 Т-261 Солдатское","Филиал ОАО \"МРСК-Центра\" - \"Липецкэнерго\"","Филиал ОАО \"МРСК-Центра\" - \"Липецкэнерго\"","ТП 10кВ","                     63,00 кВА",6,"TP010-0129029","2008-12-31","Электроснабжение"]
["с.Тербуны","Тербунский","Тербунский РЭС","КТП 160 Т-№382 Тербуны Садовая, Первомай","Филиал ОАО \"МРСК-Центра\" - \"Липецкэнерго\"","Филиал ОАО \"МРСК-Центра\" - \"Липецкэнерго\"","ТП 10кВ","                    160,00 кВА",51,"TP010-0129031","2011-01-30","Электроснабжение"]
["с.Солдатское","Тербунский","Тербунский РЭС"," СТП 100 Т- 378 с.Солдатское","Филиал ОАО \"МРСК-Центра\" - \"Липецкэнерго\"","Филиал ОАО \"МРСК-Центра\" - \"Липецкэнерго\"","ТП 10кВ","                    100,00 кВА",3,"TP010-0129173","2010-09-30","Электроснабжение"]
["с.Солдатское","Тербунский","Тербунский РЭС"," СТП - 63 Т-379  с.Солдатское","Филиал ОАО \"МРСК-Центра\" - \"Липецкэнерго\"","Филиал ОАО \"МРСК-Центра\" - \"Липецкэнерго\"","ТП 10кВ","                     63,00 кВА",8,"TP010-0129175","2010-09-30","Электроснабжение"]
["с.Солдатское","Тербунский","Тербунский РЭС"," СТП - 100 Т- 380  с. Солдатское.","Филиал ОАО \"МРСК-Центра\" - \"Липецкэнерго\"","Филиал ОАО \"МРСК-Центра\" - \"Липецкэнерго\"","ТП 10кВ","                    100,00 кВА",5,"TP010-0129177","2010-09-30","Электроснабжение"]
["с.Тербуны","Тербунский","Тербунский РЭС","КТП-160 кВА Т-383 гаражи ПУ-4","Филиал ОАО \"МРСК-Центра\" - \"Липецкэнерго\"","Филиал ОАО \"МРСК-Центра\" - \"Липецкэнерго\"","ТП 10кВ","                    160,00 кВА",74,"TP010-0129182","2010-09-30","Электроснабжение"]
["с.Тербуны","Тербунский","Тербунский РЭС","КТП-160 Т-065 с.Тербуны,ул.Репина,Теремо","Филиал ОАО \"МРСК-Центра\" - \"Липецкэнерго\"","Филиал ОАО \"МРСК-Центра\" - \"Липецкэнерго\"","ТП 10кВ","                    160,00 кВА",9,"TP010-0129614","2008-09-30","Электроснабжение"]
["с.Тербуны","Тербунский","Тербунский РЭС","КТП-250 Т-395 Московская","Филиал ОАО \"МРСК-Центра\" - \"Липецкэнерго\"","Филиал ОАО \"МРСК-Центра\" - \"Липецкэнерго\"","ТП 10кВ","                    250,00 кВА",7,"TP010-0129682","2011-04-30","Электроснабжение"]
["с.Тербуны","Тербунский","Тербунский РЭС","КТП-250 Т-391 Красная Заря(Нефтебаза)","Филиал ОАО \"МРСК-Центра\" - \"Липецкэнерго\"","Филиал ОАО \"МРСК-Центра\" - \"Липецкэнерго\"","ТП 10кВ","                    250,00 кВА",44,"TP010-0129690","2011-06-30","Электроснабжение"]
["с.Тербуны","Тербунский","Тербунский РЭС","КТП Т-398 250кВА Тербуны ул.Тургенева","Филиал ОАО \"МРСК-Центра\" - \"Липецкэнерго\"","Филиал ОАО \"МРСК-Центра\" - \"Липецкэнерго\"","ТП 10кВ","                    250,00 кВА",32,"TP010-0129850","2011-08-31","Электроснабжение"]
["д.Петровское","Тербунский","Тербунский РЭС","СТП 100/10/0,4кВ с ТМГ 100 Т-386 Петровс","Филиал ОАО \"МРСК-Центра\" - \"Липецкэнерго\"","Филиал ОАО \"МРСК-Центра\" - \"Липецкэнерго\"","ТП 10кВ","                    100,00 кВА",8,"TP010-0129924","2010-12-31","Электроснабжение"]
["с.Солдатское","Тербунский","Тербунский РЭС","КТП Т-385 100кВА  c.Солдатское","Филиал ОАО \"МРСК-Центра\" - \"Липецкэнерго\"","Филиал ОАО \"МРСК-Центра\" - \"Липецкэнерго\"","ТП 10кВ","                    100,00 кВА",12,"TP010-0129925","2010-12-31","Электроснабжение"]
["д.Петровское","Тербунский","Тербунский РЭС","СТП-100/10/0,4 кВ с ТМГ №089-1Т-387 д. П","Филиал ОАО \"МРСК-Центра\" - \"Липецкэнерго\"","Филиал ОАО \"МРСК-Центра\" - \"Липецкэнерго\"","ТП 10кВ","                    160,00 кВА",34,"TP010-0129931","2010-12-31","Электроснабжение"]
["с.Тербуны","Тербунский","Тербунский РЭС","КТП 250 Т-362кВА  c.Тербуны","Филиал ОАО \"МРСК-Центра\" - \"Липецкэнерго\"","Филиал ОАО \"МРСК-Центра\" - \"Липецкэнерго\"","ТП 10кВ","                    250,00 кВА",103,"TP010-0130066","2011-04-30","Электроснабжение"]
["с.Новосильское","Тербунский","Тербунский РЭС","КТП 100 кВА Т-390 c.Новосильское","Филиал ОАО \"МРСК-Центра\" - \"Липецкэнерго\"","Филиал ОАО \"МРСК-Центра\" - \"Липецкэнерго\"","ТП 10кВ","                    100,00 кВА",4,"TP010-0130123","2011-06-30","Электроснабжение"]
["д.Петровское","Тербунский","Тербунский РЭС","КТП 100 Т-384кВА  д.Петровское","Филиал ОАО \"МРСК-Центра\" - \"Липецкэнерго\"","Филиал ОАО \"МРСК-Центра\" - \"Липецкэнерго\"","ТП 10кВ","                    100,00 кВА",14,"TP010-0130140","2010-12-31","Электроснабжение"]
["с.Тербуны","Тербунский","Тербунский РЭС","КТП-10 кВ 2х160 Т-397 (КНС ОЭЗ Тербуны)","Филиал ОАО \"МРСК-Центра\" - \"Липецкэнерго\"","Филиал ОАО \"МРСК-Центра\" - \"Липецкэнерго\"","ТП 10кВ","                    320,00 кВА",56,"TP010-0130192","2011-06-30","Электроснабжение"]
["с.Тербуны","Тербунский","Тербунский РЭС","КТП 400 Т-392 с. Тербуны","Филиал ОАО \"МРСК-Центра\" - \"Липецкэнерго\"","Филиал ОАО \"МРСК-Центра\" - \"Липецкэнерго\"","ТП 10кВ","                    400,00 кВА",112,"TP010-0130408","2011-08-31","Электроснабжение"]
["с.Б.-Поляна","Тербунский","Тербунский РЭС","КТП 63 Т-399 с. Б.Поляна","Филиал ОАО \"МРСК-Центра\" - \"Липецкэнерго\"","Филиал ОАО \"МРСК-Центра\" - \"Липецкэнерго\"","ТП 10кВ","                     63,00 кВА",63,"TP010-0131093","2011-11-30","Электроснабжение"]
["д.Петропавловка","Тербунский","Тербунский РЭС","КТП 160 Т-401 с. Петропавловка","Филиал ОАО \"МРСК-Центра\" - \"Липецкэнерго\"","Филиал ОАО \"МРСК-Центра\" - \"Липецкэнерго\"","ТП 10кВ","                    160,00 кВА",14,"TP010-0131095","2011-11-30","Электроснабжение"]
["с.Яковлево","Тербунский","Тербунский РЭС","СТП Т-406 40 кВА с.Яковлево","Филиал ОАО \"МРСК-Центра\" - \"Липецкэнерго\"","Филиал ОАО \"МРСК-Центра\" - \"Липецкэнерго\"","ТП 10кВ","                     40,00 кВА",8,"TP010-0132406","2012-03-30","Электроснабжение"]
["с.Солдатское","Тербунский","Тербунский РЭС","КТП-100 кВА Т-405 Паленов лес","Филиал ОАО \"МРСК-Центра\" - \"Липецкэнерго\"","Филиал ОАО \"МРСК-Центра\" - \"Липецкэнерго\"","ТП 10кВ","                    100,00 кВА",84,"TP010-0132407","2012-03-30","Электроснабжение"]
["с.Тербуны","Тербунский","Тербунский РЭС","КТП-160 кВА Т-404 ул.Лесная","Филиал ОАО \"МРСК-Центра\" - \"Липецкэнерго\"","Филиал ОАО \"МРСК-Центра\" - \"Липецкэнерго\"","ТП 10кВ","                    160,00 кВА",23,"TP010-0132408","2012-03-30","Электроснабжение"]
["с.Тербуны","Тербунский","Тербунский РЭС","КТП-250 кВА Т-403 ул.Лесная","Филиал ОАО \"МРСК-Центра\" - \"Липецкэнерго\"","Филиал ОАО \"МРСК-Центра\" - \"Липецкэнерго\"","ТП 10кВ","                    250,00 кВА",31,"TP010-0132411","2012-03-30","Электроснабжение"]
["с.Тербуны","Тербунский","Тербунский РЭС","КТП №Т-409/400 кВА Тербуны пер.Сиреневый","Филиал ОАО \"МРСК-Центра\" - \"Липецкэнерго\"","Филиал ОАО \"МРСК-Центра\" - \"Липецкэнерго\"","ТП 10кВ","                    400,00 кВА",400,"TP010-0132775","2012-06-29","Электроснабжение"]
["с.Тербуны","Тербунский","Тербунский РЭС","КТП Т-402 с.Тербуны ул.Красная НашД","Филиал ОАО \"МРСК-Центра\" - \"Липецкэнерго\"","Филиал ОАО \"МРСК-Центра\" - \"Липецкэнерго\"","ТП 10кВ","                    100,00 кВА",38,"TP010-0133553","2012-07-31","Электроснабжение"]
["с.Яковлево","Тербунский","Тербунский РЭС","СТП Т- 413 100 кВА д.Яковлево","Филиал ОАО \"МРСК-Центра\" - \"Липецкэнерго\"","Филиал ОАО \"МРСК-Центра\" - \"Липецкэнерго\"","ТП 10кВ","                    100,00 кВА",18,"TP010-0134308","2012-11-30","Электроснабжение"]
["с.Яковлево","Тербунский","Тербунский РЭС","СТП Т- 414 63 кВА д.Яковлево","Филиал ОАО \"МРСК-Центра\" - \"Липецкэнерго\"","Филиал ОАО \"МРСК-Центра\" - \"Липецкэнерго\"","ТП 10кВ","                     63,00 кВА",11,"TP010-0134316","2012-11-30","Электроснабжение"]
["с.Яковлево","Тербунский","Тербунский РЭС","СТП Т- 416 63 кВА д.Яковлево","Филиал ОАО \"МРСК-Центра\" - \"Липецкэнерго\"","Филиал ОАО \"МРСК-Центра\" - \"Липецкэнерго\"","ТП 10кВ","                      63,00 кВА",10,"TP010-0134332","2012-11-30","Электроснабжение"]
["с.Яковлево","Тербунский","Тербунский РЭС","СТП Т- 415 63 кВА д.Яковлево","Филиал ОАО \"МРСК-Центра\" - \"Липецкэнерго\"","Филиал ОАО \"МРСК-Центра\" - \"Липецкэнерго\"","ТП 10кВ","                     63,00 кВА",14,"TP010-0134440","2012-11-30","Электроснабжение"]
["с.2-Тербуны","Тербунский","Тербунский РЭС","КТП Т-423 100 кВА 2-е Тербуны","Филиал ОАО \"МРСК-Центра\" - \"Липецкэнерго\"","Филиал ОАО \"МРСК-Центра\" - \"Липецкэнерго\"","ТП 10кВ","                    100,00 кВА",16,"TP010-0134452","2012-11-30","Электроснабжение"]
["с.Яковлево","Тербунский","Тербунский РЭС","КТП Т- 421 160 кВА с. Яковлево","Филиал ОАО \"МРСК-Центра\" - \"Липецкэнерго\"","Филиал ОАО \"МРСК-Центра\" - \"Липецкэнерго\"","ТП 10кВ","                    160,00 кВА",31,"TP010-0134519","2012-11-30","Электроснабжение"]
["с.Яковлево","Тербунский","Тербунский РЭС","СТП Т- 412 100 кВА д.Яковлево","Филиал ОАО \"МРСК-Центра\" - \"Липецкэнерго\"","Филиал ОАО \"МРСК-Центра\" - \"Липецкэнерго\"","ТП 10кВ","                    100,00 кВА",8,"TP010-0134522","2012-11-30","Электроснабжение"]
["с.Яковлево","Тербунский","Тербунский РЭС","СТП Т- 417 100 кВА   д.Яковлево","Филиал ОАО \"МРСК-Центра\" - \"Липецкэнерго\"","Филиал ОАО \"МРСК-Центра\" - \"Липецкэнерго\"","ТП 10кВ","                    100,00 кВА",15,"TP010-0134524","2012-11-30","Электроснабжение"]
["с.Яковлево","Тербунский","Тербунский РЭС","СТП Т- 418 63 кВА д.Яковлево","Филиал ОАО \"МРСК-Центра\" - \"Липецкэнерго\"","Филиал ОАО \"МРСК-Центра\" - \"Липецкэнерго\"","ТП 10кВ","                     63,00 кВА",7,"TP010-0134525","2012-11-30","Электроснабжение"]
["с.Яковлево","Тербунский","Тербунский РЭС","СТП Т- 419 63 кВА д.Яковлево","Филиал ОАО \"МРСК-Центра\" - \"Липецкэнерго\"","Филиал ОАО \"МРСК-Центра\" - \"Липецкэнерго\"","ТП 10кВ","                     63,00 кВА",13,"TP010-0134531","2012-11-30","Электроснабжение"]
["с.Яковлево","Тербунский","Тербунский РЭС","СТП Т- 420 63 кВА д.Яковлево","Филиал ОАО \"МРСК-Центра\" - \"Липецкэнерго\"","Филиал ОАО \"МРСК-Центра\" - \"Липецкэнерго\"","ТП 10кВ","                     63,00 кВА",21,"TP010-0134533","2012-11-30","Электроснабжение"]
["с.Тербуны","Тербунский","Тербунский РЭС","КТП 100 кВА Т- 422 с. Тербуны ул.Летняя","Филиал ОАО \"МРСК-Центра\" - \"Липецкэнерго\"","Филиал ОАО \"МРСК-Центра\" - \"Липецкэнерго\"","ТП 10кВ","                    100,00 кВА",100,"TP010-0134534","2012-11-30","Электроснабжение"]
["с.Казинка","Тербунский","Тербунский РЭС","СТП 10кВ Т- 410 100 кВА с.Казинка","Филиал ОАО \"МРСК-Центра\" - \"Липецкэнерго\"","Филиал ОАО \"МРСК-Центра\" - \"Липецкэнерго\"","ТП 10кВ","                    100,00 кВА",9,"TP010-0134539","2012-11-30","Электроснабжение"]
["с.Казинка","Тербунский","Тербунский РЭС","СТП 10 кВ Т- 411 100 кВА с. Казинка","Филиал ОАО \"МРСК-Центра\" - \"Липецкэнерго\"","Филиал ОАО \"МРСК-Центра\" - \"Липецкэнерго\"","ТП 10кВ","                    100,00 кВА",11,"TP010-0134542","2012-11-30","Электроснабжение"]
["с.Тербуны","Тербунский","Тербунский РЭС","КТП 400 кВА Т- 424 с. Тербуны","Филиал ОАО \"МРСК-Центра\" - \"Липецкэнерго\"","Филиал ОАО \"МРСК-Центра\" - \"Липецкэнерго\"","ТП 10кВ","                    400,00 кВА",396,"TP010-0134626","2012-11-30","Электроснабжение"]
["с.Тербуны","Тербунский","Тербунский РЭС","КТП Т- 407 250 кВА с.Тербуны ул.Липецкая","Филиал ОАО \"МРСК-Центра\" - \"Липецкэнерго\"","Филиал ОАО \"МРСК-Центра\" - \"Липецкэнерго\"","ТП 10кВ","                    250,00 кВА",186,"TP010-0134670","2012-12-29","Электроснабжение"]
["с.Тербуны","Тербунский","Тербунский РЭС","КТПГС 10кВ Т-427 с.Тербуны (ОЭЗ)","Филиал ОАО \"МРСК-Центра\" - \"Липецкэнерго\"","Филиал ОАО \"МРСК-Центра\" - \"Липецкэнерго\"","ТП 10кВ","                  1.260,00 кВА",463,"TP010-0134671","2012-12-29","Электроснабжение"]
["с.Тербуны","Тербунский","Тербунский РЭС","КТП 250 кВА Т-425 с. Тербуны улРазинкова","Филиал ОАО \"МРСК-Центра\" - \"Липецкэнерго\"","Филиал ОАО \"МРСК-Центра\" - \"Липецкэнерго\"","ТП 10кВ","                    250,00 кВА",32,"TP010-0134681","2013-03-28","Электроснабжение"]
["с.Тербуны","Тербунский","Тербунский РЭС","КТП 2*250 кВА Т- 429с.Тербуны(ВОДОЗАБОР)","Филиал ОАО \"МРСК-Центра\" - \"Липецкэнерго\"","Филиал ОАО \"МРСК-Центра\" - \"Липецкэнерго\"","ТП 10кВ","                    500,00 кВА",500,"TP010-0135217","2013-03-29","Электроснабжение"]
["с. Студёнки","Усманский","Усманский РЭС","КТП-10кВ № 281 ВЛ Комсомолец пс Усмань","Филиал ОАО \"МРСК-Центра\" - \"Липецкэнерго\"","Филиал ОАО \"МРСК-Центра\" - \"Липецкэнерго\"","ТП 10кВ","                    100,00 кВА",85,"TP010-0046423","1997-08-01","Электроснабжение"]
["\nс. Стрелецкие Хутора","Усманский","Усманский РЭС","КТП-10кВ № 529 ВЛ ф.7 пс Усмань","Филиал ОАО \"МРСК-Центра\" - \"Липецкэнерго\"","Филиал ОАО \"МРСК-Центра\" - \"Липецкэнерго\"","ТП 10кВ","                    160,00 кВА",154,"TP010-0047237","1976-01-01","Электроснабжение"]
["\nс. Стрелецкие Хутора","Усманский","Усманский РЭС","КТП-10кВ № 222 ВЛ ф.7 пс Усмань","Филиал ОАО \"МРСК-Центра\" - \"Липецкэнерго\"","Филиал ОАО \"МРСК-Центра\" - \"Липецкэнерго\"","ТП 10кВ","                    160,00 кВА",149,"TP010-0047238","1986-01-01","Электроснабжение"]
["\nс. Стрелецкие Хутора","Усманский","Усманский РЭС","КТП-10кВ № 98 ВЛ ф.7 пс Усмань","Филиал ОАО \"МРСК-Центра\" - \"Липецкэнерго\"","Филиал ОАО \"МРСК-Центра\" - \"Липецкэнерго\"","ТП 10кВ","                    250,00 кВА",241,"TP010-0047239","1976-01-01","Электроснабжение"]
["с. Студёнки","Усманский","Усманский РЭС","КТП-10кВ № 214 ВЛ Комсомолец пс Усмань","Филиал ОАО \"МРСК-Центра\" - \"Липецкэнерго\"","Филиал ОАО \"МРСК-Центра\" - \"Липецкэнерго\"","ТП 10кВ","                    100,00 кВА",93,"TP010-0047241","1978-01-01","Электроснабжение"]
["с. Поддубровка","Усманский","Усманский РЭС","КТП-10кВ № 283 ВЛ Сосновка пс Поддубр.","Филиал ОАО \"МРСК-Центра\" - \"Липецкэнерго\"","Филиал ОАО \"МРСК-Центра\" - \"Липецкэнерго\"","ТП 10кВ","                     63,00 кВА",42,"TP010-0047242","1973-01-01","Электроснабжение"]
["с. Излегоще","Усманский","Усманский РЭС","КТП-10кВ № 211ВЛ Излегоще пс Поддубр.","Филиал ОАО \"МРСК-Центра\" - \"Липецкэнерго\"","Филиал ОАО \"МРСК-Центра\" - \"Липецкэнерго\"","ТП 10кВ","                    160,00 кВА",156,"TP010-0047243","2010-12-31","Электроснабжение"]
["с. Поддубровка","Усманский","Усманский РЭС","КТП-10кВ № 207 ВЛ Поддуб. пс Поддубр.","Филиал ОАО \"МРСК-Центра\" - \"Липецкэнерго\"","Филиал ОАО \"МРСК-Центра\" - \"Липецкэнерго\"","ТП 10кВ","                    100,00 кВА",100,"TP010-0047246","1986-01-01","Электроснабжение"]
["с. Поддубровка","Усманский","Усманский РЭС","КТП-10кВ № 199 ВЛ Поддубр. пс Поддубр.","Филиал ОАО \"МРСК-Центра\" - \"Липецкэнерго\"","Филиал ОАО \"МРСК-Центра\" - \"Липецкэнерго\"","ТП 10кВ","                    160,00 кВА",130,"TP010-0047248","1982-01-01","Электроснабжение"]
["с. Демшино","Усманский","Усманский РЭС","КТП-10кВ № 257 ВЛ Демшино пс Поддубровка","Филиал ОАО \"МРСК-Центра\" - \"Липецкэнерго\"","Филиал ОАО \"МРСК-Центра\" - \"Липецкэнерго\"","ТП 10кВ","                    400,00 кВА",397,"TP010-0047249","1986-01-01","Электроснабжение"]
["с. Поддубровка","Усманский","Усманский РЭС","КТП-10кВ № 68 ВЛ Поддубр. пс Поддубров.","Филиал ОАО \"МРСК-Центра\" - \"Липецкэнерго\"","Филиал ОАО \"МРСК-Центра\" - \"Липецкэнерго\"","ТП 10кВ","                    250,00 кВА",211,"TP010-0047250","1982-01-01","Электроснабжение"]
["с. Студёнки","Усманский","Усманский РЭС","КТП-10кВ № 118 ВЛ Комсомолец пс Усмань","Филиал ОАО \"МРСК-Центра\" - \"Липецкэнерго\"","Филиал ОАО \"МРСК-Центра\" - \"Липецкэнерго\"","ТП 10кВ","                    160,00 кВА",153,"TP010-0047251","1973-01-01","Электроснабжение"]
["с. Поддубровка","Усманский","Усманский РЭС","КТП-10кВ № 27 ВЛ Орош. пс Поддубровка","Филиал ОАО \"МРСК-Центра\" - \"Липецкэнерго\"","Филиал ОАО \"МРСК-Центра\" - \"Липецкэнерго\"","ТП 10кВ","                    100,00 кВА",93,"TP010-0047252","1986-01-01","Электроснабжение"]
["с. Медовка","Усманский","Усманский РЭС","КТП-10кВ № 259 ВЛ ф.4 пс Усмань","Филиал ОАО \"МРСК-Центра\" - \"Липецкэнерго\"","Филиал ОАО \"МРСК-Центра\" - \"Липецкэнерго\"","ТП 10кВ","                     60,00 кВА",42,"TP010-0047254","1976-01-01","Электроснабжение"]
["с. Октябрьское","Усманский","Усманский РЭС","КТП-10кВ № 7 ВЛ Октябр. пс Аксай","Филиал ОАО \"МРСК-Центра\" - \"Липецкэнерго\"","Филиал ОАО \"МРСК-Центра\" - \"Липецкэнерго\"","ТП 10кВ","                    100,00 кВА",87,"TP010-0047255","1996-11-01","Электроснабжение"]
["с. Медовка","Усманский","Усманский РЭС","КТП-10кВ № 125 ВЛ ф.4 пс Усмань","Филиал ОАО \"МРСК-Центра\" - \"Липецкэнерго\"","Филиал ОАО \"МРСК-Центра\" - \"Липецкэнерго\"","ТП 10кВ","                    160,00 кВА",152,"TP010-0047256","1976-01-01","Электроснабжение"]
["с. Октябрьское","Усманский","Усманский РЭС","КТП-10кВ № 6 ВЛ Октябр. пс Аксай","Филиал ОАО \"МРСК-Центра\" - \"Липецкэнерго\"","Филиал ОАО \"МРСК-Центра\" - \"Липецкэнерго\"","ТП 10кВ","                     60,00 кВА",34.1,"TP010-0047258","1957-03-01","Электроснабжение"]
["с. Октябрьское","Усманский","Усманский РЭС","КТП-10кВ № 1 ВЛ Октябр. пс Аксай","Филиал ОАО \"МРСК-Центра\" - \"Липецкэнерго\"","Филиал ОАО \"МРСК-Центра\" - \"Липецкэнерго\"","ТП 10кВ","                    100,00 кВА",44,"TP010-0047259","1974-01-01","Электроснабжение"]
["с. Октябрьское","Усманский","Усманский РЭС","КТП-10кВ № 3 ВЛ Октяб. пс Аксай","Филиал ОАО \"МРСК-Центра\" - \"Липецкэнерго\"","Филиал ОАО \"МРСК-Центра\" - \"Липецкэнерго\"","ТП 10кВ","                    100,00 кВА",89.5,"TP010-0047260","1992-05-01","Электроснабжение"]
["с. Октябрьское","Усманский","Усманский РЭС","КТП-10кВ № 4 ВЛ Октяб. пс Аксай","Филиал ОАО \"МРСК-Центра\" - \"Липецкэнерго\"","Филиал ОАО \"МРСК-Центра\" - \"Липецкэнерго\"","ТП 10кВ","                    100,00 кВА",83.9,"TP010-0047262","1974-11-01","Электроснабжение"]
["с. Октябрьское","Усманский","Усманский РЭС","КТП-10кВ № 5 ВЛ Октябр. пс Аксай","Филиал ОАО \"МРСК-Центра\" - \"Липецкэнерго\"","Филиал ОАО \"МРСК-Центра\" - \"Липецкэнерго\"","ТП 10кВ","                    250,00 кВА",209,"TP010-0047263","1991-11-01","Электроснабжение"]
["с. Боровое","Усманский","Усманский РЭС","КТП-10кВ № 271 ВЛ Столовая РП Боровое","Филиал ОАО \"МРСК-Центра\" - \"Липецкэнерго\"","Филиал ОАО \"МРСК-Центра\" - \"Липецкэнерго\"","ТП 10кВ","                    400,00 кВА",395,"TP010-0047264","1994-02-01","Электроснабжение"]
["с. Боровое","Усманский","Усманский РЭС","КТП-10кВ № 209 ВЛ Кул.лесхоз РП Боровое","Филиал ОАО \"МРСК-Центра\" - \"Липецкэнерго\"","Филиал ОАО \"МРСК-Центра\" - \"Липецкэнерго\"","ТП 10кВ","                    250,00 кВА",221,"TP010-0047266","1965-01-01","Электроснабжение"]
["с. Октябрьское","Усманский","Усманский РЭС","КТП-10кВ № 10 ВЛ Октяб. пс Аксай","Филиал ОАО \"МРСК-Центра\" - \"Липецкэнерго\"","Филиал ОАО \"МРСК-Центра\" - \"Липецкэнерго\"","ТП 10кВ","                    100,00 кВА",79.3,"TP010-0047267","1982-01-01","Электроснабжение"]
["с. Куриловка","Усманский","Усманский РЭС","КТП-10кВ № 20 ВЛ Куриловка пс Фёдоровка","Филиал ОАО \"МРСК-Центра\" - \"Липецкэнерго\"","Филиал ОАО \"МРСК-Центра\" - \"Липецкэнерго\"","ТП 10кВ","                    160,00 кВА",142,"TP010-0047269","1975-01-01","Электроснабжение"]
["с. Поддубровка","Усманский","Усманский РЭС","КТП-10кВ № 28 ВЛ Поддубровка пс Подд.","Филиал ОАО \"МРСК-Центра\" - \"Липецкэнерго\"","Филиал ОАО \"МРСК-Центра\" - \"Липецкэнерго\"","ТП 10кВ","                    100,00 кВА",76.5,"TP010-0047273","1975-01-01","Электроснабжение"]
["с. Поддубровка","Усманский","Усманский РЭС","КТП-10кВ № 94 ВЛ Поддуб. пс Поддубр.","Филиал ОАО \"МРСК-Центра\" - \"Липецкэнерго\"","Филиал ОАО \"МРСК-Центра\" - \"Липецкэнерго\"","ТП 10кВ","                    100,00 кВА",93,"TP010-0047275","1982-01-01","Электроснабжение"]
["с. Красный Бор","Усманский","Усманский РЭС","КТП-10кВ № 236 ВЛ Кр. бор РП Боровое","Филиал ОАО \"МРСК-Центра\" - \"Липецкэнерго\"","Филиал ОАО \"МРСК-Центра\" - \"Липецкэнерго\"","ТП 10кВ","                    100,00 кВА",94.9,"TP010-0047276","1973-01-01","Электроснабжение"]
["с. Боровое","Усманский","Усманский РЭС","КТП-10кВ № 265 ВЛ Столовая РП Боровое","Филиал ОАО \"МРСК-Центра\" - \"Липецкэнерго\"","Филиал ОАО \"МРСК-Центра\" - \"Липецкэнерго\"","ТП 10кВ","                    250,00 кВА",249,"TP010-0047279","1978-01-01","Электроснабжение"]
["с. Боровое","Усманский","Усманский РЭС","КТП-10кВ № 286 ВЛ Столовая РП Боровое","Филиал ОАО \"МРСК-Центра\" - \"Липецкэнерго\"","Филиал ОАО \"МРСК-Центра\" - \"Липецкэнерго\"","ТП 10кВ","                     63,00 кВА",58,"TP010-0047282","1980-01-01","Электроснабжение"]
["с.Красный Кудояр","Усманский","Усманский РЭС","КТП-10кВ № 38 ВЛ Куриловка пс Фёдоровка","Филиал ОАО \"МРСК-Центра\" - \"Липецкэнерго\"","Филиал ОАО \"МРСК-Центра\" - \"Липецкэнерго\"","ТП 10кВ","                     63,00 кВА",63,"TP010-0047283","1976-01-01","Электроснабжение"]
["с. Боровое","Усманский","Усманский РЭС","КТП-10кВ № 229 ВЛ-10 №4 Мастер РП Борово","Филиал ОАО \"МРСК-Центра\" - \"Липецкэнерго\"","Филиал ОАО \"МРСК-Центра\" - \"Липецкэнерго\"","ТП 10кВ","                    160,00 кВА",157,"TP010-0047285","2012-06-29","Электроснабжение"]
["с. Излегоще","Усманский","Усманский РЭС","КТП-10кВ № 237 ВЛ-10 \"Излегоще\" пс Подд.","Филиал ОАО \"МРСК-Центра\" - \"Липецкэнерго\"","Филиал ОАО \"МРСК-Центра\" - \"Липецкэнерго\"","ТП 10кВ","                    250,00 кВА",244,"TP010-0047288","2001-01-01","Электроснабжение"]
["с. Боровое","Усманский","Усманский РЭС","КТП-10кВ № 206 ВЛ Крас. бор РП Боровое","Филиал ОАО \"МРСК-Центра\" - \"Липецкэнерго\"","Филиал ОАО \"МРСК-Центра\" - \"Липецкэнерго\"","ТП 10кВ","                    100,00 кВА",99,"TP010-0047289","2012-11-30","Электроснабжение"]
["с. Боровое","Усманский","Усманский РЭС","КТП-10кВ № 280 ВЛ Кр.бор РП Боровое","Филиал ОАО \"МРСК-Центра\" - \"Липецкэнерго\"","Филиал ОАО \"МРСК-Центра\" - \"Липецкэнерго\"","ТП 10кВ","                    100,00 кВА",89.5,"TP010-0047290","2012-11-30","Электроснабжение"]
["с. Излегоще","Усманский","Усманский РЭС","КТП-10кВ № 225 ВЛ Излегоще пс Поддуб.","Филиал ОАО \"МРСК-Центра\" - \"Липецкэнерго\"","Филиал ОАО \"МРСК-Центра\" - \"Липецкэнерго\"","ТП 10кВ","                    250,00 кВА",246.4,"TP010-0047291","2011-11-30","Электроснабжение"]
["с. Излегоще","Усманский","Усманский РЭС","КТП-10кВ № 220 ВЛ Излегоще ПС Поддубр.","Филиал ОАО \"МРСК-Центра\" - \"Липецкэнерго\"","Филиал ОАО \"МРСК-Центра\" - \"Липецкэнерго\"","ТП 10кВ","                    160,00 кВА",155.30000000000001,"TP010-0047293","2011-05-31","Электроснабжение"]
["с. Куликово","Усманский","Усманский РЭС","КТП-10кВ № 657 ВЛ-Карачун пс Куликово","Филиал ОАО \"МРСК-Центра\" - \"Липецкэнерго\"","Филиал ОАО \"МРСК-Центра\" - \"Липецкэнерго\"","ТП 10кВ","                    100,00 кВА",77.099999999999994,"TP010-0047294","1995-01-01","Электроснабжение"]
["с. Излегоще","Усманский","Усманский РЭС","КТП-10кВ № 299 ВЛ Излегоще","Филиал ОАО \"МРСК-Центра\" - \"Липецкэнерго\"","Филиал ОАО \"МРСК-Центра\" - \"Липецкэнерго\"","ТП 10кВ","                    160,00 кВА",156.30000000000001,"TP010-0047298","2010-12-31","Электроснабжение"]
["с. Излегоще","Усманский","Усманский РЭС","КТП-10кВ № 235 ВЛ Излегоще пс Поддуб.","Филиал ОАО \"МРСК-Центра\" - \"Липецкэнерго\"","Филиал ОАО \"МРСК-Центра\" - \"Липецкэнерго\"","ТП 10кВ","                    160,00 кВА",105,"TP010-0047346","1975-01-01","Электроснабжение"]
["с. Излегоще","Усманский","Усманский РЭС","КТП-10кВ № 205 ВЛ Излегоще пс Поддубр.","Филиал ОАО \"МРСК-Центра\" - \"Липецкэнерго\"","Филиал ОАО \"МРСК-Центра\" - \"Липецкэнерго\"","ТП 10кВ","                    400,00 кВА",300,"TP010-0047349","1982-01-01","Электроснабжение"]
["с. Излегоще","Усманский","Усманский РЭС","КТП-10кВ № 221 ВЛ Излегоще","Филиал ОАО \"МРСК-Центра\" - \"Липецкэнерго\"","Филиал ОАО \"МРСК-Центра\" - \"Липецкэнерго\"","ТП 10кВ","                    250,00 кВА",60.9,"TP010-0047358","2010-12-31","Электроснабжение"]
["с. Излегоще","Усманский","Усманский РЭС","КТП-10кВ № 212 ВЛ Излегоще пс Поддубр","Филиал ОАО \"МРСК-Центра\" - \"Липецкэнерго\"","Филиал ОАО \"МРСК-Центра\" - \"Липецкэнерго\"","ТП 10кВ","                    100,00 кВА",84.8,"TP010-0047359","2010-12-31","Электроснабжение"]
["с. Излегоще","Усманский","Усманский РЭС","КТП-10кВ № 239 ВЛ Излегоще пс Поддубров.","Филиал ОАО \"МРСК-Центра\" - \"Липецкэнерго\"","Филиал ОАО \"МРСК-Центра\" - \"Липецкэнерго\"","ТП 10кВ","                    250,00 кВА",215.3,"TP010-0047362","2011-11-30","Электроснабжение"]
["с. Студёнки","Усманский","Усманский РЭС","КТП-10кВ № 646 ВЛ Комсомолец пс Усмань","Филиал ОАО \"МРСК-Центра\" - \"Липецкэнерго\"","Филиал ОАО \"МРСК-Центра\" - \"Липецкэнерго\"","ТП 10кВ","                    100,00 кВА",74,"TP010-0047367","1998-01-01","Электроснабжение"]
["с. Студёнки","Усманский","Усманский РЭС"," ТП-10кВ № 649 ВЛ Комсомолец пс Усмань","Филиал ОАО \"МРСК-Центра\" - \"Липецкэнерго\"","Филиал ОАО \"МРСК-Центра\" - \"Липецкэнерго\"","ТП 10кВ","                    100,00 кВА",90,"TP010-0047368","1997-01-01","Электроснабжение"]
["с. Беляево","Усманский","Усманский РЭС","КТП-10кВ № 184 ВЛ Комсомолец пс Усмань","Филиал ОАО \"МРСК-Центра\" - \"Липецкэнерго\"","Филиал ОАО \"МРСК-Центра\" - \"Липецкэнерго\"","ТП 10кВ","                    160,00 кВА",128.19999999999999,"TP010-0047369","1973-01-01","Электроснабжение"]
["с. Дмитриевка","Усманский","Усманский РЭС","КТП-10кВ № 32 ВЛ Дмитриев. пс Дмитрит.","Филиал ОАО \"МРСК-Центра\" - \"Липецкэнерго\"","Филиал ОАО \"МРСК-Центра\" - \"Липецкэнерго\"","ТП 10кВ","                    250,00 кВА",219,"TP010-0047371","1973-01-01","Электроснабжение"]
["с. Беляево","Усманский","Усманский РЭС","КТП-10кВ № 166 ВЛ Комсомолец пс Усмань","Филиал ОАО \"МРСК-Центра\" - \"Липецкэнерго\"","Филиал ОАО \"МРСК-Центра\" - \"Липецкэнерго\"","ТП 10кВ","                    160,00 кВА",118,"TP010-0047373","1970-01-01","Электроснабжение"]
["с. Беляево","Усманский","Усманский РЭС","КТП-10кВ № 179 ВЛ Комсомолец пс Усмань","Филиал ОАО \"МРСК-Центра\" - \"Липецкэнерго\"","Филиал ОАО \"МРСК-Центра\" - \"Липецкэнерго\"","ТП 10кВ","                    100,00 кВА",64,"TP010-0047374","1973-01-01","Электроснабжение"]
["с. Студёнки","Усманский","Усманский РЭС","КТП-10кВ № 191 ВЛ Комсомолец пс Усмань","Филиал ОАО \"МРСК-Центра\" - \"Липецкэнерго\"","Филиал ОАО \"МРСК-Центра\" - \"Липецкэнерго\"","ТП 10кВ","                    250,00 кВА",174,"TP010-0047376","1967-01-01","Электроснабжение"]
["с. Студёнки","Усманский","Усманский РЭС","КТП-10кВ № 150 ВЛ Комсомолец пс Усмань","Филиал ОАО \"МРСК-Центра\" - \"Липецкэнерго\"","Филиал ОАО \"МРСК-Центра\" - \"Липецкэнерго\"","ТП 10кВ","                    160,00 кВА",70.400000000000006,"TP010-0047378","1986-01-01","Электроснабжение"]
["с. Студёнки","Усманский","Усманский РЭС","КТП-10кВ № 250 ВЛ Комсомолец пс Усмань","Филиал ОАО \"МРСК-Центра\" - \"Липецкэнерго\"","Филиал ОАО \"МРСК-Центра\" - \"Липецкэнерго\"","ТП 10кВ","                    100,00 кВА",68,"TP010-0047381","2003-12-31","Электроснабжение"]
["с. Шаршки","Усманский","Усманский РЭС","КТП-10кВ № 176 ВЛ Комсомолец пс Усмань","Филиал ОАО \"МРСК-Центра\" - \"Липецкэнерго\"","Филиал ОАО \"МРСК-Центра\" - \"Липецкэнерго\"","ТП 10кВ","                    250,00 кВА",237,"TP010-0047398","1973-01-01","Электроснабжение"]
["с. Шаршки","Усманский","Усманский РЭС","КТП-10кВ № 251 ВЛ Комсомолец пс Усмань","Филиал ОАО \"МРСК-Центра\" - \"Липецкэнерго\"","Филиал ОАО \"МРСК-Центра\" - \"Липецкэнерго\"","ТП 10кВ","                     40,00 кВА",39,"TP010-0047399","1973-01-01","Электроснабжение"]
["ст.Дрязги","Усманский","Усманский РЭС","КТП-10кВ № 46 ВЛ Дрязги пс Аксай","Филиал ОАО \"МРСК-Центра\" - \"Липецкэнерго\"","Филиал ОАО \"МРСК-Центра\" - \"Липецкэнерго\"","ТП 10кВ","                    100,00 кВА",98,"TP010-0047403","2007-04-26","Электроснабжение"]
["с. Студёнки","Усманский","Усманский РЭС","КТП-10кВ № 645 ВЛ Комсомолец пс Усмань","Филиал ОАО \"МРСК-Центра\" - \"Липецкэнерго\"","Филиал ОАО \"МРСК-Центра\" - \"Липецкэнерго\"","ТП 10кВ","                    100,00 кВА",84,"TP010-0047404","1998-01-01","Электроснабжение"]
["с. Студёнки","Усманский","Усманский РЭС","КТП-10кВ № 88 ВЛ Комсомолец пс Усмань","Филиал ОАО \"МРСК-Центра\" - \"Липецкэнерго\"","Филиал ОАО \"МРСК-Центра\" - \"Липецкэнерго\"","ТП 10кВ","                    250,00 кВА",246.5,"TP010-0047405","1978-01-01","Электроснабжение"]
["с. Беляево","Усманский","Усманский РЭС","КТП-10кВ № 177 ВЛ Комсомолец пс Усмань","Филиал ОАО \"МРСК-Центра\" - \"Липецкэнерго\"","Филиал ОАО \"МРСК-Центра\" - \"Липецкэнерго\"","ТП 10кВ","                    250,00 кВА",194,"TP010-0047409","1997-06-01","Электроснабжение"]
["с. Демшино","Усманский","Усманский РЭС","КТП-10кВ № 471 ВЛ Поддубров. пс Поддуб.","Филиал ОАО \"МРСК-Центра\" - \"Липецкэнерго\"","Филиал ОАО \"МРСК-Центра\" - \"Липецкэнерго\"","ТП 10кВ","                    100,00 кВА",85.3,"TP010-0047412","1982-01-01","Электроснабжение"]
["с.Поддубровка","Усманский","Усманский РЭС","КТП-10кВ № 23 ВЛ Поддубровка пс Поддуб.","Филиал ОАО \"МРСК-Центра\" - \"Липецкэнерго\"","Филиал ОАО \"МРСК-Центра\" - \"Липецкэнерго\"","ТП 10кВ","                    400,00 кВА",328.5,"TP010-0047414","1986-01-01","Электроснабжение"]
["с.Арзыбовка","Усманский","Усманский РЭС"," ТП-10кВ № 65 ВЛ Поддубровка пс Поддуб.","Филиал ОАО \"МРСК-Центра\" - \"Липецкэнерго\"","Филиал ОАО \"МРСК-Центра\" - \"Липецкэнерго\"","ТП 10кВ","                    100,00 кВА",91.2,"TP010-0047415","1982-01-01","Электроснабжение"]
["с. Демшино","Усманский","Усманский РЭС","КТП-10кВ № 139 ВЛ Поддубр. пс Поддубр.","Филиал ОАО \"МРСК-Центра\" - \"Липецкэнерго\"","Филиал ОАО \"МРСК-Центра\" - \"Липецкэнерго\"","ТП 10кВ","                    100,00 кВА",81,"TP010-0047416","1982-01-01","Электроснабжение"]
["с.Арзыбовка","Усманский","Усманский РЭС","КТП-10кВ № 198 ВЛ Поддубр. пс Поддубр.","Филиал ОАО \"МРСК-Центра\" - \"Липецкэнерго\"","Филиал ОАО \"МРСК-Центра\" - \"Липецкэнерго\"","ТП 10кВ","                     63,00 кВА",56,"TP010-0047425","1981-01-01","Электроснабжение"]
["с.Демшино","Усманский","Усманский РЭС","КТП-10кВ № 93 ВЛ Поддубр. пс Поддубр.","Филиал ОАО \"МРСК-Центра\" - \"Липецкэнерго\"","Филиал ОАО \"МРСК-Центра\" - \"Липецкэнерго\"","ТП 10кВ","                    160,00 кВА",118.4,"TP010-0047427","1982-01-01","Электроснабжение"]
["с. Октябрьское","Усманский","Усманский РЭС","КТП-10кВ № 12 ВЛ Октяб пс Аксай","Филиал ОАО \"МРСК-Центра\" - \"Липецкэнерго\"","Филиал ОАО \"МРСК-Центра\" - \"Липецкэнерго\"","ТП 10кВ","                    400,00 кВА",343.4,"TP010-0047428","1985-01-01","Электроснабжение"]
["с.Поддубровка","Усманский","Усманский РЭС","КТП-10кВ № 95 ВЛ Поддуб. пс Поддубр.","Филиал ОАО \"МРСК-Центра\" - \"Липецкэнерго\"","Филиал ОАО \"МРСК-Центра\" - \"Липецкэнерго\"","ТП 10кВ","                    400,00 кВА",350,"TP010-0047430","1983-01-01","Электроснабжение"]
["с.Поддубровка","Усманский","Усманский РЭС","КТП-10кВ № 189 ВЛ Орошен. пс Поддубровка","Филиал ОАО \"МРСК-Центра\" - \"Липецкэнерго\"","Филиал ОАО \"МРСК-Центра\" - \"Липецкэнерго\"","ТП 10кВ","                    160,00 кВА",138.4,"TP010-0047431","1982-01-01","Электроснабжение"]
["с.Демшино","Усманский","Усманский РЭС","КТП-10кВ № 121ВЛ Поддуб. пс Поддубр.","Филиал ОАО \"МРСК-Центра\" - \"Липецкэнерго\"","Филиал ОАО \"МРСК-Центра\" - \"Липецкэнерго\"","ТП 10кВ","                    250,00 кВА",232,"TP010-0047434","1983-01-01","Электроснабжение"]
["с. Излегоще","Усманский","Усманский РЭС","CТП-10кВ № 86 (ВЛ-Излегоще пс Поддубр.)","Филиал ОАО \"МРСК-Центра\" - \"Липецкэнерго\"","Филиал ОАО \"МРСК-Центра\" - \"Липецкэнерго\"","ТП 10кВ","                    100,00 кВА",98.8,"TP010-0047436","2010-12-31","Электроснабжение"]
["с.Крутчик","Усманский","Усманский РЭС","КТП-10кВ № 190 ВЛ Поддубр. пс Поддубр","Филиал ОАО \"МРСК-Центра\" - \"Липецкэнерго\"","Филиал ОАО \"МРСК-Центра\" - \"Липецкэнерго\"","ТП 10кВ","                    160,00 кВА",149.19999999999999,"TP010-0047438","1981-01-01","Электроснабжение"]
["с-з. Усманский","Усманский","Усманский РЭС","КТП-10кВ № 202 ВЛ ф.4 пс Усмань","Филиал ОАО \"МРСК-Центра\" - \"Липецкэнерго\"","Филиал ОАО \"МРСК-Центра\" - \"Липецкэнерго\"","ТП 10кВ","                    400,00 кВА",324,"TP010-0047441","1975-01-01","Электроснабжение"]
["\nс. Стрелецкие Хутора","Усманский","Усманский РЭС","КТП-10кВ № 133 ВЛ ф.7 пс Усмань","Филиал ОАО \"МРСК-Центра\" - \"Липецкэнерго\"","Филиал ОАО \"МРСК-Центра\" - \"Липецкэнерго\"","ТП 10кВ","                    160,00 кВА",121.5,"TP010-0047442","1972-01-01","Электроснабжение"]
["с-з. Усманский","Усманский","Усманский РЭС","КТП-10кВ № 203 ВЛ ф.4 пс Усмань","Филиал ОАО \"МРСК-Центра\" - \"Липецкэнерго\"","Филиал ОАО \"МРСК-Центра\" - \"Липецкэнерго\"","ТП 10кВ","                    400,00 кВА",371,"TP010-0047444","1986-01-01","Электроснабжение"]
["с.Медовка","Усманский","Усманский РЭС","КТП-10кВ № 197 ВЛ Поддуб. пс Поддубр.","Филиал ОАО \"МРСК-Центра\" - \"Липецкэнерго\"","Филиал ОАО \"МРСК-Центра\" - \"Липецкэнерго\"","ТП 10кВ","                     63,00 кВА",62.9,"TP010-0047450","2003-12-31","Электроснабжение"]
["с.Стрелецкие Хутора","Усманский","Усманский РЭС","КТП-10кВ № 556 ВЛ ф. 7 пс Усмань","Филиал ОАО \"МРСК-Центра\" - \"Липецкэнерго\"","Филиал ОАО \"МРСК-Центра\" - \"Липецкэнерго\"","ТП 10кВ","                    250,00 кВА",178,"TP010-0047452","1970-01-01","Электроснабжение"]
["\nс. Стрелецкие Хутора","Усманский","Усманский РЭС","КТП-10кВ № 262 ВЛ ф.7 пс Усмань","Филиал ОАО \"МРСК-Центра\" - \"Липецкэнерго\"","Филиал ОАО \"МРСК-Центра\" - \"Липецкэнерго\"","ТП 10кВ","                    160,00 кВА",137,"TP010-0047454","1983-01-01","Электроснабжение"]
["с.Медовка","Усманский","Усманский РЭС"," ТП-10кВ № 53 ВЛ Поддуб. пс Поддубров.","Филиал ОАО \"МРСК-Центра\" - \"Липецкэнерго\"","Филиал ОАО \"МРСК-Центра\" - \"Липецкэнерго\"","ТП 10кВ","                    100,00 кВА",98.5,"TP010-0047458","1976-01-01","Электроснабжение"]
["с. Куликово","Усманский","Усманский РЭС","КТП-10кВ № 465 ВЛ-Карачун пс Куликово","Филиал ОАО \"МРСК-Центра\" - \"Липецкэнерго\"","Филиал ОАО \"МРСК-Центра\" - \"Липецкэнерго\"","ТП 10кВ","                    100,00 кВА",82,"TP010-0047459","1995-08-01","Электроснабжение"]
["с-з. Усманский","Усманский","Усманский РЭС","КТП-10кВ № 116 ВЛ ф.4 пс Усмань","Филиал ОАО \"МРСК-Центра\" - \"Липецкэнерго\"","Филиал ОАО \"МРСК-Центра\" - \"Липецкэнерго\"","ТП 10кВ","                    100,00 кВА",74,"TP010-0047465","1958-01-01","Электроснабжение"]
["с. Куликово","Усманский","Усманский РЭС","КТП-10кВ № 355 ВЛ-Карачун пс Куликово","Филиал ОАО \"МРСК-Центра\" - \"Липецкэнерго\"","Филиал ОАО \"МРСК-Центра\" - \"Липецкэнерго\"","ТП 10кВ","                     63,00 кВА",45,"TP010-0047466","1979-01-01","Электроснабжение"]
["с. Медовка","Усманский","Усманский РЭС","КТП-10кВ № 119 ВЛ ф.4 пс Усмань","Филиал ОАО \"МРСК-Центра\" - \"Липецкэнерго\"","Филиал ОАО \"МРСК-Центра\" - \"Липецкэнерго\"","ТП 10кВ","                    160,00 кВА",140,"TP010-0047467","1958-01-01","Электроснабжение"]
["с. Куликово","Усманский","Усманский РЭС","КТП-10кВ № 352 ВЛ-Карачун пс Куликово","Филиал ОАО \"МРСК-Центра\" - \"Липецкэнерго\"","Филиал ОАО \"МРСК-Центра\" - \"Липецкэнерго\"","ТП 10кВ","                     63,00 кВА",18,"TP010-0047468","1978-01-01","Электроснабжение"]
["с-з. Усманский","Усманский","Усманский РЭС","КТП-10кВ № 217 ВЛ ф.4 пс Усмань","Филиал ОАО \"МРСК-Центра\" - \"Липецкэнерго\"","Филиал ОАО \"МРСК-Центра\" - \"Липецкэнерго\"","ТП 10кВ","                    160,00 кВА",146,"TP010-0047469","1995-12-01","Электроснабжение"]
["с. Куликово","Усманский","Усманский РЭС","КТП-10кВ № 345 ВЛ-Карачун пс Куликово","Филиал ОАО \"МРСК-Центра\" - \"Липецкэнерго\"","Филиал ОАО \"МРСК-Центра\" - \"Липецкэнерго\"","ТП 10кВ","                    160,00 кВА",132,"TP010-0047472","1978-01-01","Электроснабжение"]
["с. Куликово","Усманский","Усманский РЭС","КТП-10кВ № 658 ВЛ-Карачун пс Куликово","Филиал ОАО \"МРСК-Центра\" - \"Липецкэнерго\"","Филиал ОАО \"МРСК-Центра\" - \"Липецкэнерго\"","ТП 10кВ","                    100,00 кВА",94.4,"TP010-0047474","1995-12-01","Электроснабжение"]
["с. Куликово","Усманский","Усманский РЭС","КТП-10кВ № 466 ВЛ-Карачун пс Куликово","Филиал ОАО \"МРСК-Центра\" - \"Липецкэнерго\"","Филиал ОАО \"МРСК-Центра\" - \"Липецкэнерго\"","ТП 10кВ","                    100,00 кВА",91,"TP010-0047490","1989-01-01","Электроснабжение"]
["с.Пушкари","Усманский","Усманский РЭС","КТП-10кВ № 41 ВЛ Куриловка пс Фёдоровка","Филиал ОАО \"МРСК-Центра\" - \"Липецкэнерго\"","Филиал ОАО \"МРСК-Центра\" - \"Липецкэнерго\"","ТП 10кВ","                     63,00 кВА",63,"TP010-0047492","1975-01-01","Электроснабжение"]
["с.Куликово","Усманский","Усманский РЭС","КТП-10кВ № 380 ВЛ-Покровка пс Куликово","Филиал ОАО \"МРСК-Центра\" - \"Липецкэнерго\"","Филиал ОАО \"МРСК-Центра\" - \"Липецкэнерго\"","ТП 10кВ","                     63,00 кВА",47.6,"TP010-0047493","1979-01-01","Электроснабжение"]
["с. Куликово","Усманский","Усманский РЭС","КТП-10кВ № 354 ВЛ-Карачун пс Куликово","Филиал ОАО \"МРСК-Центра\" - \"Липецкэнерго\"","Филиал ОАО \"МРСК-Центра\" - \"Липецкэнерго\"","ТП 10кВ","                     63,00 кВА",42,"TP010-0047508","1978-01-01","Электроснабжение"]
["с.Куликово","Усманский","Усманский РЭС","КТП-10кВ № 464 ВЛ-Покровка пс Куликово","Филиал ОАО \"МРСК-Центра\" - \"Липецкэнерго\"","Филиал ОАО \"МРСК-Центра\" - \"Липецкэнерго\"","ТП 10кВ","                    100,00 кВА",90,"TP010-0047512","1995-12-01","Электроснабжение"]
["с. Куликово","Усманский","Усманский РЭС","КТП-10кВ № 383 ВЛ-Карачун пс Куликово","Филиал ОАО \"МРСК-Центра\" - \"Липецкэнерго\"","Филиал ОАО \"МРСК-Центра\" - \"Липецкэнерго\"","ТП 10кВ","                    250,00 кВА",148,"TP010-0047513","1995-12-01","Электроснабжение"]
["г.Усмань","Усманский","Усманский РЭС","КТП-10кВ № 63 ф.2 пс Усмань","Филиал ОАО \"МРСК-Центра\" - \"Липецкэнерго\"","Филиал ОАО \"МРСК-Центра\" - \"Липецкэнерго\"","ТП 10кВ","                    250,00 кВА",189.1,"TP010-0047515","2007-12-31","Электроснабжение"]
["с.Куликово","Усманский","Усманский РЭС","КТП-10кВ № 341 ВЛ-Покровка пс Куликово","Филиал ОАО \"МРСК-Центра\" - \"Липецкэнерго\"","Филиал ОАО \"МРСК-Центра\" - \"Липецкэнерго\"","ТП 10кВ","                    250,00 кВА",237,"TP010-0047516","1979-01-01","Электроснабжение"]
["г.Усмань","Усманский","Усманский РЭС","КТП-10кВ № 65 ф.2 пс Усмань","Филиал ОАО \"МРСК-Центра\" - \"Липецкэнерго\"","Филиал ОАО \"МРСК-Центра\" - \"Липецкэнерго\"","ТП 10кВ","                    250,00 кВА",230,"TP010-0047519","2007-12-31","Электроснабжение"]
["с. Куриловка","Усманский","Усманский РЭС","КТП-10кВ № 21А ВЛ Куриловка пс Фёдоровка","Филиал ОАО \"МРСК-Центра\" - \"Липецкэнерго\"","Филиал ОАО \"МРСК-Центра\" - \"Липецкэнерго\"","ТП 10кВ","                    400,00 кВА",387.4,"TP010-0047522","1982-01-01","Электроснабжение"]
["с. Куликово","Усманский","Усманский РЭС","КТП-10кВ № 350 ВЛ-Карачун пс Куликово","Филиал ОАО \"МРСК-Центра\" - \"Липецкэнерго\"","Филиал ОАО \"МРСК-Центра\" - \"Липецкэнерго\"","ТП 10кВ","                     63,00 кВА",52.5,"TP010-0047524","1978-01-01","Электроснабжение"]
["с. Куриловка","Усманский","Усманский РЭС","КТП-10кВ № 40 ВЛ Куриловка пс Фёдоровка","Филиал ОАО \"МРСК-Центра\" - \"Липецкэнерго\"","Филиал ОАО \"МРСК-Центра\" - \"Липецкэнерго\"","ТП 10кВ","                     63,00 кВА",60,"TP010-0047525","1975-01-01","Электроснабжение"]
["с. Октябрьское","Усманский","Усманский РЭС","КТП-10кВ № 13 ВЛ Октябрьский пс Аксай","Филиал ОАО \"МРСК-Центра\" - \"Липецкэнерго\"","Филиал ОАО \"МРСК-Центра\" - \"Липецкэнерго\"","ТП 10кВ","                     25,00 кВА",23,"TP010-0047527","2001-01-01","Электроснабжение"]
["с.Куликово","Усманский","Усманский РЭС","КТП-10кВ № 329 ВЛ-Покровка пс Куликово","Филиал ОАО \"МРСК-Центра\" - \"Липецкэнерго\"","Филиал ОАО \"МРСК-Центра\" - \"Липецкэнерго\"","ТП 10кВ","                    160,00 кВА",144,"TP010-0047530","1979-01-01","Электроснабжение"]
["с. Куликово","Усманский","Усманский РЭС","КТП-10кВ № 344 ВЛ-Карачун пс Куликово","Филиал ОАО \"МРСК-Центра\" - \"Липецкэнерго\"","Филиал ОАО \"МРСК-Центра\" - \"Липецкэнерго\"","ТП 10кВ","                    160,00 кВА",132.6,"TP010-0047531","1978-01-01","Электроснабжение"]
["с. Куриловка","Усманский","Усманский РЭС","КТП-10кВ № 39 ВЛ Куриловка пс Фёдоровка","Филиал ОАО \"МРСК-Центра\" - \"Липецкэнерго\"","Филиал ОАО \"МРСК-Центра\" - \"Липецкэнерго\"","ТП 10кВ","                    250,00 кВА",232,"TP010-0047532","1975-01-01","Электроснабжение"]
["с.Куликово","Усманский","Усманский РЭС","КТП-10кВ № 413 ВЛ-Фермы пс Куликово","Филиал ОАО \"МРСК-Центра\" - \"Липецкэнерго\"","Филиал ОАО \"МРСК-Центра\" - \"Липецкэнерго\"","ТП 10кВ","                    250,00 кВА",239,"TP010-0047535","1985-01-01","Электроснабжение"]
["с.Дмитриевка","Усманский","Усманский РЭС","КТП 10кВ №314 ВЛ Дмитревка ПС Дмитриевка","Филиал ОАО \"МРСК-Центра\" - \"Липецкэнерго\"","Филиал ОАО \"МРСК-Центра\" - \"Липецкэнерго\"","ТП 10кВ","                     63,00 кВА",56,"TP010-0047537","1962-01-01","Электроснабжение"]
["с.Куликово","Усманский","Усманский РЭС","КТП 10кВ №343 ВЛ Фермы ПС Куликово","Филиал ОАО \"МРСК-Центра\" - \"Липецкэнерго\"","Филиал ОАО \"МРСК-Центра\" - \"Липецкэнерго\"","ТП 10кВ","                    160,00 кВА",118,"TP010-0047538","1977-01-01","Электроснабжение"]
["с.Бреславка","Усманский","Усманский РЭС","КТП 10кВ № 534 ВЛ Чистые пруды ПС Березн","Филиал ОАО \"МРСК-Центра\" - \"Липецкэнерго\"","Филиал ОАО \"МРСК-Центра\" - \"Липецкэнерго\"","ТП 10кВ","                    100,00 кВА",62.9,"TP010-0047539","1968-01-01","Электроснабжение"]
["с.Пушкари","Усманский","Усманский РЭС","КТП-10кВ № 42 ВЛ Куриловка пс Фёдоровка","Филиал ОАО \"МРСК-Центра\" - \"Липецкэнерго\"","Филиал ОАО \"МРСК-Центра\" - \"Липецкэнерго\"","ТП 10кВ","                    100,00 кВА",91.3,"TP010-0047543","1975-01-01","Электроснабжение"]
["с.Дмитриевка","Усманский","Усманский РЭС","КТП 10кВ №469 ВЛ Дмитриевка ПС Дмитриевк","Филиал ОАО \"МРСК-Центра\" - \"Липецкэнерго\"","Филиал ОАО \"МРСК-Центра\" - \"Липецкэнерго\"","ТП 10кВ","                    160,00 кВА",111,"TP010-0047544","1994-12-01","Электроснабжение"]
["с.Аксай","Усманский","Усманский РЭС","КТП 10кВ №531 ВЛ Аксай ПС Аксай","Филиал ОАО \"МРСК-Центра\" - \"Липецкэнерго\"","Филиал ОАО \"МРСК-Центра\" - \"Липецкэнерго\"","ТП 10кВ","                    160,00 кВА",134.1,"TP010-0047545","1973-01-01","Электроснабжение"]
["с.Красный Кудояр","Усманский","Усманский РЭС","КТП-10кВ № 37 ВЛ Кудояровка пс Бочинов.","Филиал ОАО \"МРСК-Центра\" - \"Липецкэнерго\"","Филиал ОАО \"МРСК-Центра\" - \"Липецкэнерго\"","ТП 10кВ","                     63,00 кВА",52,"TP010-0047549","1975-01-01","Электроснабжение"]
["с.Дмитриевка","Усманский","Усманский РЭС","КТП 10кВ №297 ВЛ Дмитриевка ПС Дмитриевк","Филиал ОАО \"МРСК-Центра\" - \"Липецкэнерго\"","Филиал ОАО \"МРСК-Центра\" - \"Липецкэнерго\"","ТП 10кВ","                    250,00 кВА",249,"TP010-0047550","1983-01-01","Электроснабжение"]
["с.Бреславка","Усманский","Усманский РЭС","КТП 10кВ №457 ВЛ Чистые пруды ПС Березня","Филиал ОАО \"МРСК-Центра\" - \"Липецкэнерго\"","Филиал ОАО \"МРСК-Центра\" - \"Липецкэнерго\"","ТП 10кВ","                    250,00 кВА",250,"TP010-0047552","1989-01-01","Электроснабжение"]
["с.Дмитриевка","Усманский","Усманский РЭС","КТП 10кВ №324 ВЛ Дмитриевка ПС Дмитриевк","Филиал ОАО \"МРСК-Центра\" - \"Липецкэнерго\"","Филиал ОАО \"МРСК-Центра\" - \"Липецкэнерго\"","ТП 10кВ","                    100,00 кВА",87.4,"TP010-0047554","1981-01-01","Электроснабжение"]
["с.Бреславка","Усманский","Усманский РЭС","КТП 10кВ №440 ВЛ Чистые пруды ПС Березня","Филиал ОАО \"МРСК-Центра\" - \"Липецкэнерго\"","Филиал ОАО \"МРСК-Центра\" - \"Липецкэнерго\"","ТП 10кВ","                     63,00 кВА",39.200000000000003,"TP010-0047555","1967-01-01","Электроснабжение"]
["с.Поддубровка","Усманский","Усманский РЭС","КТП 10кВ №29 ВЛ Орошение ПС Поддубровка","Филиал ОАО \"МРСК-Центра\" - \"Липецкэнерго\"","Филиал ОАО \"МРСК-Центра\" - \"Липецкэнерго\"","ТП 10кВ","                    160,00 кВА",143,"TP010-0047556","1983-01-01","Электроснабжение"]
["с.Бреславка","Усманский","Усманский РЭС","КТП 10кВ №596 ВЛ Чистые пруды ПС Березня","Филиал ОАО \"МРСК-Центра\" - \"Липецкэнерго\"","Филиал ОАО \"МРСК-Центра\" - \"Липецкэнерго\"","ТП 10кВ","                    250,00 кВА",237,"TP010-0047559","1968-01-01","Электроснабжение"]
["с.Дмитриевка","Усманский","Усманский РЭС","КТП 10кВ №390 ВЛ Дмитриевка ПС Дмитриевк","Филиал ОАО \"МРСК-Центра\" - \"Липецкэнерго\"","Филиал ОАО \"МРСК-Центра\" - \"Липецкэнерго\"","ТП 10кВ","                    250,00 кВА",232,"TP010-0047562","1972-01-01","Электроснабжение"]
["с.Федоровка","Усманский","Усманский РЭС","КТП-10кВ № 89 ВЛ Куриловка пс Фёдоровка","Филиал ОАО \"МРСК-Центра\" - \"Липецкэнерго\"","Филиал ОАО \"МРСК-Центра\" - \"Липецкэнерго\"","ТП 10кВ","                    100,00 кВА",89.1,"TP010-0047564","1974-01-01","Электроснабжение"]
["с.Куликово","Усманский","Усманский РЭС","КТП 10кВ №334 ВЛ Мещёрка ПС Куликово","Филиал ОАО \"МРСК-Центра\" - \"Липецкэнерго\"","Филиал ОАО \"МРСК-Центра\" - \"Липецкэнерго\"","ТП 10кВ","                    100,00 кВА",78,"TP010-0047565","1978-01-01","Электроснабжение"]
["с.Федоровка","Усманский","Усманский РЭС","КТП 10кВ №103 ВЛ Фёдоровский комплекс","Филиал ОАО \"МРСК-Центра\" - \"Липецкэнерго\"","Филиал ОАО \"МРСК-Центра\" - \"Липецкэнерго\"","ТП 10кВ","                    400,00 кВА",359.2,"TP010-0047570","1982-01-01","Электроснабжение"]
["с.Ст.Хутора","Усманский","Усманский РЭС","КТП-10кВ № 582 ВЛ Бреславка пс Фёдоровка","Филиал ОАО \"МРСК-Центра\" - \"Липецкэнерго\"","Филиал ОАО \"МРСК-Центра\" - \"Липецкэнерго\"","ТП 10кВ","                    400,00 кВА",399.9,"TP010-0047572","1973-01-01","Электроснабжение"]
["с.Куликово","Усманский","Усманский РЭС","КТП 10кВ №377 ВЛ Мещёрка ПС Куликово","Филиал ОАО \"МРСК-Центра\" - \"Липецкэнерго\"","Филиал ОАО \"МРСК-Центра\" - \"Липецкэнерго\"","ТП 10кВ","                     63,00 кВА",60,"TP010-0047574","1979-01-01","Электроснабжение"]
["с.Ст.Хутора","Усманский","Усманский РЭС","КТП-10кВ № 84 ВЛ Бреславка пс Фёдоровка","Филиал ОАО \"МРСК-Центра\" - \"Липецкэнерго\"","Филиал ОАО \"МРСК-Центра\" - \"Липецкэнерго\"","ТП 10кВ","                    160,00 кВА",157,"TP010-0047576","1982-01-01","Электроснабжение"]
["с.Ст.Хутора","Усманский","Усманский РЭС","КТП-10кВ № 581ВЛ Бреславка пс Фёдоровка","Филиал ОАО \"МРСК-Центра\" - \"Липецкэнерго\"","Филиал ОАО \"МРСК-Центра\" - \"Липецкэнерго\"","ТП 10кВ","                    100,00 кВА",79.3,"TP010-0047579","1968-01-01","Электроснабжение"]
["с.Ст.Хутора","Усманский","Усманский РЭС","КТП-10кВ № 634 ВЛ Бреславка пс Фёдоровка","Филиал ОАО \"МРСК-Центра\" - \"Липецкэнерго\"","Филиал ОАО \"МРСК-Центра\" - \"Липецкэнерго\"","ТП 10кВ","                     63,00 кВА",63,"TP010-0047581","1992-01-01","Электроснабжение"]
["с.Ст.Хутора","Усманский","Усманский РЭС","КТП-10кВ № 546 ВЛ Бреславка пс Фёдоровка","Филиал ОАО \"МРСК-Центра\" - \"Липецкэнерго\"","Филиал ОАО \"МРСК-Центра\" - \"Липецкэнерго\"","ТП 10кВ","                    400,00 кВА",367.3,"TP010-0047584","1993-01-01","Электроснабжение"]
["с.Ст.Хутора","Усманский","Усманский РЭС","КТП-10кВ № 584 ВЛ Бреславка пс Фёдоровка","Филиал ОАО \"МРСК-Центра\" - \"Липецкэнерго\"","Филиал ОАО \"МРСК-Центра\" - \"Липецкэнерго\"","ТП 10кВ","                     63,00 кВА",57.8,"TP010-0047588","1973-01-01","Электроснабжение"]
["с. Октябрьское","Усманский","Усманский РЭС","КТП 10кВ №2 ВЛ Октябрьское ПС Аксай","Филиал ОАО \"МРСК-Центра\" - \"Липецкэнерго\"","Филиал ОАО \"МРСК-Центра\" - \"Липецкэнерго\"","ТП 10кВ","                     40,00 кВА",22,"TP010-0047589","1986-01-01","Электроснабжение"]
["с.Ст.Хутора","Усманский","Усманский РЭС","КТП-10кВ № 19 ВЛ Бреславка пс Фёдоровка","Филиал ОАО \"МРСК-Центра\" - \"Липецкэнерго\"","Филиал ОАО \"МРСК-Центра\" - \"Липецкэнерго\"","ТП 10кВ","                    100,00 кВА",86,"TP010-0047590","1974-01-01","Электроснабжение"]
["с.Ст.Хутора","Усманский","Усманский РЭС","КТП-10кВ № 77 ВЛ Куриловка пс Фёдоровка","Филиал ОАО \"МРСК-Центра\" - \"Липецкэнерго\"","Филиал ОАО \"МРСК-Центра\" - \"Липецкэнерго\"","ТП 10кВ","                    100,00 кВА",87.3,"TP010-0047592","1992-01-01","Электроснабжение"]
["с.Ст.Хутора","Усманский","Усманский РЭС","КТП-10кВ № 450 ВЛ Бреславка пс Фёдоровка","Филиал ОАО \"МРСК-Центра\" - \"Липецкэнерго\"","Филиал ОАО \"МРСК-Центра\" - \"Липецкэнерго\"","ТП 10кВ","                    100,00 кВА",95.8,"TP010-0047594","1992-01-01","Электроснабжение"]
["с.Ст.Хутора","Усманский","Усманский РЭС","КТП-10кВ № 528 ВЛ Бреславка пс Фёдоровка","Филиал ОАО \"МРСК-Центра\" - \"Липецкэнерго\"","Филиал ОАО \"МРСК-Центра\" - \"Липецкэнерго\"","ТП 10кВ","                    250,00 кВА",249.8,"TP010-0047596","1973-01-01","Электроснабжение"]
["п.Краснопольский","Усманский","Усманский РЭС","КТП-10кВ № 553 ВЛ Краснопол. пс Никольс.","Филиал ОАО \"МРСК-Центра\" - \"Липецкэнерго\"","Филиал ОАО \"МРСК-Центра\" - \"Липецкэнерго\"","ТП 10кВ","                    160,00 кВА",101.9,"TP010-0047602","1984-01-01","Электроснабжение"]
["с.Красное","Усманский","Усманский РЭС","КТП-10кВ № 163 ВЛ Кудояровка пс Бочинов.","Филиал ОАО \"МРСК-Центра\" - \"Липецкэнерго\"","Филиал ОАО \"МРСК-Центра\" - \"Липецкэнерго\"","ТП 10кВ","                    160,00 кВА",90,"TP010-0047605","1984-01-01","Электроснабжение"]
["с.3-яПетровка","Усманский","Усманский РЭС","КТП-10кВ № 535 ВЛ Андросовка РП Пластин.","Филиал ОАО \"МРСК-Центра\" - \"Липецкэнерго\"","Филиал ОАО \"МРСК-Центра\" - \"Липецкэнерго\"","ТП 10кВ","                    100,00 кВА",76.3,"TP010-0047606","1972-01-01","Электроснабжение"]
["с.Екатериновка","Усманский","Усманский РЭС","КТП 10кВ №12 ВЛ Чистые пруды ПС Березняг","Филиал ОАО \"МРСК-Центра\" - \"Липецкэнерго\"","Филиал ОАО \"МРСК-Центра\" - \"Липецкэнерго\"","ТП 10кВ","                     63,00 кВА",51.8,"TP010-0047607","1974-01-01","Электроснабжение"]
["с.3-яПетровка","Усманский","Усманский РЭС","КТП 10кВ №565 ВЛ Андросовка РП Пластинки","Филиал ОАО \"МРСК-Центра\" - \"Липецкэнерго\"","Филиал ОАО \"МРСК-Центра\" - \"Липецкэнерго\"","ТП 10кВ","                    100,00 кВА",78.3,"TP010-0047609","1972-01-01","Электроснабжение"]
["с.Тихая Поляна","Усманский","Усманский РЭС"," ТП-10кВ № 541 ВЛ Чист.пруд.пс Березняг.","Филиал ОАО \"МРСК-Центра\" - \"Липецкэнерго\"","Филиал ОАО \"МРСК-Центра\" - \"Липецкэнерго\"","ТП 10кВ","                     63,00 кВА",55.2,"TP010-0047612","1992-01-01","Электроснабжение"]
["с.Бреславка","Усманский","Усманский РЭС","КТП-10кВ № 621ВЛ Чист.пруд.пс Березняг.","Филиал ОАО \"МРСК-Центра\" - \"Липецкэнерго\"","Филиал ОАО \"МРСК-Центра\" - \"Липецкэнерго\"","ТП 10кВ","                    160,00 кВА",152,"TP010-0047615","1989-01-01","Электроснабжение"]
["с.Бреславка","Усманский","Усманский РЭС","КТП-10кВ № 533ВЛЧист.пруд.псБерезнягов.","Филиал ОАО \"МРСК-Центра\" - \"Липецкэнерго\"","Филиал ОАО \"МРСК-Центра\" - \"Липецкэнерго\"","ТП 10кВ","                    100,00 кВА",70.099999999999994,"TP010-0047619","1972-01-01","Электроснабжение"]
["с.Екатериновка","Усманский","Усманский РЭС","КТП-10кВ № 11 ВЛ Чист. пруды пс Берез.","Филиал ОАО \"МРСК-Центра\" - \"Липецкэнерго\"","Филиал ОАО \"МРСК-Центра\" - \"Липецкэнерго\"","ТП 10кВ","                    100,00 кВА",79.7,"TP010-0047621","1992-01-01","Электроснабжение"]
["с.Бреславка","Усманский","Усманский РЭС","КТП-10кВ № 532 ВЛЧист.пруд.псБерезнягов.","Филиал ОАО \"МРСК-Центра\" - \"Липецкэнерго\"","Филиал ОАО \"МРСК-Центра\" - \"Липецкэнерго\"","ТП 10кВ","                    160,00 кВА",115,"TP010-0047622","1972-01-01","Электроснабжение"]
["с.3-яПетровка","Усманский","Усманский РЭС","КТП-10кВ № 655 ВЛ Андросовка РП Пластин.","Филиал ОАО \"МРСК-Центра\" - \"Липецкэнерго\"","Филиал ОАО \"МРСК-Центра\" - \"Липецкэнерго\"","ТП 10кВ","                    100,00 кВА",100,"TP010-0047627","1981-01-01","Электроснабжение"]
["с.Бреславка","Усманский","Усманский РЭС","КТП-10кВ № 564ВЛЧист.пруд.псБерезнягов.","Филиал ОАО \"МРСК-Центра\" - \"Липецкэнерго\"","Филиал ОАО \"МРСК-Центра\" - \"Липецкэнерго\"","ТП 10кВ","                    250,00 кВА",198,"TP010-0047635","2008-01-01","Электроснабжение"]
["с.Бреславка","Усманский","Усманский РЭС","КТП-10кВ № 301ВЛЧист.пруд.псБерезнягов.","Филиал ОАО \"МРСК-Центра\" - \"Липецкэнерго\"","Филиал ОАО \"МРСК-Центра\" - \"Липецкэнерго\"","ТП 10кВ","                     63,00 кВА",23.3,"TP010-0047639","1989-01-01","Электроснабжение"]
["с.Никольское","Усманский","Усманский РЭС","КТП-10кВ № 62 ВЛ Маяк комм. пс Никольс.","Филиал ОАО \"МРСК-Центра\" - \"Липецкэнерго\"","Филиал ОАО \"МРСК-Центра\" - \"Липецкэнерго\"","ТП 10кВ","                    250,00 кВА",231.7,"TP010-0047644","2006-03-09","Электроснабжение"]
["с.Бреславка","Усманский","Усманский РЭС","КТП-10кВ № 530ВЛЧист.пруды псБерезнягов.","Филиал ОАО \"МРСК-Центра\" - \"Липецкэнерго\"","Филиал ОАО \"МРСК-Центра\" - \"Липецкэнерго\"","ТП 10кВ","                    250,00 кВА",235,"TP010-0047648","1979-01-01","Электроснабжение"]
["с.Никольское","Усманский","Усманский РЭС","КТП-10кВ № 542 ВЛ Маяк комм. пс Никольс.","Филиал ОАО \"МРСК-Центра\" - \"Липецкэнерго\"","Филиал ОАО \"МРСК-Центра\" - \"Липецкэнерго\"","ТП 10кВ","                    160,00 кВА",90.7,"TP010-0047652","1985-01-01","Электроснабжение"]
["с.Красное","Усманский","Усманский РЭС","КТП-10кВ № 164 ВЛ Кудояровка пс Бочинов.","Филиал ОАО \"МРСК-Центра\" - \"Липецкэнерго\"","Филиал ОАО \"МРСК-Центра\" - \"Липецкэнерго\"","ТП 10кВ","                    250,00 кВА",208,"TP010-0047655","1984-01-01","Электроснабжение"]
["с.Красное","Усманский","Усманский РЭС","КТП-10кВ № 165 ВЛ Кудояровка пс Бочин.","Филиал ОАО \"МРСК-Центра\" - \"Липецкэнерго\"","Филиал ОАО \"МРСК-Центра\" - \"Липецкэнерго\"","ТП 10кВ","                    250,00 кВА",223,"TP010-0047664","1960-01-01","Электроснабжение"]
["п.Краснопольский","Усманский","Усманский РЭС","КТП-10кВ № 599 ВЛ Красноп. пс Никольск.","Филиал ОАО \"МРСК-Центра\" - \"Липецкэнерго\"","Филиал ОАО \"МРСК-Центра\" - \"Липецкэнерго\"","ТП 10кВ","                     63,00 кВА",43.4,"TP010-0047665","1986-01-01","Электроснабжение"]
["п.Краснопольский","Усманский","Усманский РЭС","КТП-10кВ №105аВЛ Краснопол.пс Никольск.","Филиал ОАО \"МРСК-Центра\" - \"Липецкэнерго\"","Филиал ОАО \"МРСК-Центра\" - \"Липецкэнерго\"","ТП 10кВ","                    250,00 кВА",240,"TP010-0047668","1984-01-01","Электроснабжение"]
["п.Краснопольский","Усманский","Усманский РЭС","КТП-10кВ № 643 ВЛ Краснопольс.псНикольс.","Филиал ОАО \"МРСК-Центра\" - \"Липецкэнерго\"","Филиал ОАО \"МРСК-Центра\" - \"Липецкэнерго\"","ТП 10кВ","                    100,00 кВА",26.5,"TP010-0047673","1986-01-01","Электроснабжение"]
["п.Краснопольский","Усманский","Усманский РЭС","КТП-10кВ № 606 ВЛ Петушок  пс Никольс.","Филиал ОАО \"МРСК-Центра\" - \"Липецкэнерго\"","Филиал ОАО \"МРСК-Центра\" - \"Липецкэнерго\"","ТП 10кВ","                     63,00 кВА",63,"TP010-0047677","1986-01-01","Электроснабжение"]
["с.Красное","Усманский","Усманский РЭС","КТП-10кВ № 162 ВЛ Кудояровка пс Бочин.","Филиал ОАО \"МРСК-Центра\" - \"Липецкэнерго\"","Филиал ОАО \"МРСК-Центра\" - \"Липецкэнерго\"","ТП 10кВ","                    100,00 кВА",89,"TP010-0047680","2013-03-29","Электроснабжение"]
["с.Красное","Усманский","Усманский РЭС","КТП №100 ВЛ ГОС ПС Никольская","Филиал ОАО \"МРСК-Центра\" - \"Липецкэнерго\"","Филиал ОАО \"МРСК-Центра\" - \"Липецкэнерго\"","ТП 10кВ","                    100,00 кВА",66.400000000000006,"TP010-0047684","1967-01-01","Электроснабжение"]
["п.Краснопольский","Усманский","Усманский РЭС","КТП-10кВ № 601 ВЛ Краснопол.пс Никольск.","Филиал ОАО \"МРСК-Центра\" - \"Липецкэнерго\"","Филиал ОАО \"МРСК-Центра\" - \"Липецкэнерго\"","ТП 10кВ","                     63,00 кВА",42,"TP010-0047693","1984-01-01","Электроснабжение"]
["с.Куликово","Усманский","Усманский РЭС","КТП-10кВ № 378 ВЛ-Мещёрка пс Куликово","Филиал ОАО \"МРСК-Центра\" - \"Липецкэнерго\"","Филиал ОАО \"МРСК-Центра\" - \"Липецкэнерго\"","ТП 10кВ","                    100,00 кВА",97.9,"TP010-0047695","1969-01-01","Электроснабжение"]
["с.Куликово","Усманский","Усманский РЭС","КТП-10кВ № 420 ВЛ-Мещёрка пс Куликово","Филиал ОАО \"МРСК-Центра\" - \"Липецкэнерго\"","Филиал ОАО \"МРСК-Центра\" - \"Липецкэнерго\"","ТП 10кВ","                     63,00 кВА",58,"TP010-0047698","1995-01-01","Электроснабжение"]
["с.Бочиновка","Усманский","Усманский РЭС","КТП-10кВ № 161 ВЛ Кудояровка пс Бочинов.","Филиал ОАО \"МРСК-Центра\" - \"Липецкэнерго\"","Филиал ОАО \"МРСК-Центра\" - \"Липецкэнерго\"","ТП 10кВ","                    160,00 кВА",32.6,"TP010-0047701","1970-01-01","Электроснабжение"]
["с.Куликово","Усманский","Усманский РЭС","КТП-10кВ № 379 ВЛ-Мещёрка пс Куликово","Филиал ОАО \"МРСК-Центра\" - \"Липецкэнерго\"","Филиал ОАО \"МРСК-Центра\" - \"Липецкэнерго\"","ТП 10кВ","                     63,00 кВА",4.2,"TP010-0047704","1979-01-01","Электроснабжение"]
["с.Куликово","Усманский","Усманский РЭС","КТП-10кВ № 434 ВЛ-Мещёрка пс Куликово","Филиал ОАО \"МРСК-Центра\" - \"Липецкэнерго\"","Филиал ОАО \"МРСК-Центра\" - \"Липецкэнерго\"","ТП 10кВ","                    100,00 кВА",63,"TP010-0047707","1995-01-01","Электроснабжение"]
["с.Московка","Усманский","Усманский РЭС","КТП-10кВ № 366 ВЛ-Московка пс Дмитриевка","Филиал ОАО \"МРСК-Центра\" - \"Липецкэнерго\"","Филиал ОАО \"МРСК-Центра\" - \"Липецкэнерго\"","ТП 10кВ","                    400,00 кВА",400,"TP010-0047709","1986-01-01","Электроснабжение"]
["с.Октябрьское","Усманский","Усманский РЭС","КТП-10кВ № 293 ВЛ-СПТУ пс Аксай","Филиал ОАО \"МРСК-Центра\" - \"Липецкэнерго\"","Филиал ОАО \"МРСК-Центра\" - \"Липецкэнерго\"","ТП 10кВ","                    160,00 кВА",154,"TP010-0047714","1982-01-01","Электроснабжение"]
["с.Бочиновка","Усманский","Усманский РЭС","КТП-10кВ № 660 ВЛ Кудояровка пс Бочинов.","Филиал ОАО \"МРСК-Центра\" - \"Липецкэнерго\"","Филиал ОАО \"МРСК-Центра\" - \"Липецкэнерго\"","ТП 10кВ","                    100,00 кВА",75.5,"TP010-0047717","1957-01-01","Электроснабжение"]
["с.Дмитриевка","Усманский","Усманский РЭС","КТП-10кВ № 439 ВЛ- Московка пс Дмитриев","Филиал ОАО \"МРСК-Центра\" - \"Липецкэнерго\"","Филиал ОАО \"МРСК-Центра\" - \"Липецкэнерго\"","ТП 10кВ","                    100,00 кВА",56.6,"TP010-0047718","1994-01-01","Электроснабжение"]
["с.Бочиновка","Усманский","Усманский РЭС","КТП-10кВ № 269 ВЛ Кудояровка пс Бочинов.","Филиал ОАО \"МРСК-Центра\" - \"Липецкэнерго\"","Филиал ОАО \"МРСК-Центра\" - \"Липецкэнерго\"","ТП 10кВ","                    100,00 кВА",86,"TP010-0047720","1984-01-01","Электроснабжение"]
["с.Московка","Усманский","Усманский РЭС","КТП-10кВ № 472 ВЛ-Московка пс Дмитриевка","Филиал ОАО \"МРСК-Центра\" - \"Липецкэнерго\"","Филиал ОАО \"МРСК-Центра\" - \"Липецкэнерго\"","ТП 10кВ","                    250,00 кВА",236,"TP010-0047725","2008-11-30","Электроснабжение"]
["с.Бочиновка","Усманский","Усманский РЭС","КТП-10кВ № 475 ВЛ Кудояровка пс Бочинов.","Филиал ОАО \"МРСК-Центра\" - \"Липецкэнерго\"","Филиал ОАО \"МРСК-Центра\" - \"Липецкэнерго\"","ТП 10кВ","                    100,00 кВА",67.099999999999994,"TP010-0047726","1976-01-01","Электроснабжение"]
["с.Сторожевое","Усманский","Усманский РЭС","КТП 10кВ №589 ВЛ Башня РП Сторожевое","Филиал ОАО \"МРСК-Центра\" - \"Липецкэнерго\"","Филиал ОАО \"МРСК-Центра\" - \"Липецкэнерго\"","ТП 10кВ","                     63,00 кВА",52,"TP010-0047733","2000-01-01","Электроснабжение"]
["с.Октябрьское","Усманский","Усманский РЭС","КТП-10кВ № 318(9)ВЛ-СПТУ пс Аксай","Филиал ОАО \"МРСК-Центра\" - \"Липецкэнерго\"","Филиал ОАО \"МРСК-Центра\" - \"Липецкэнерго\"","ТП 10кВ","                    100,00 кВА",41.2,"TP010-0047737","1974-01-01","Электроснабжение"]
["с.Сторожевое","Усманский","Усманский РЭС","КТП 10кВ №24 ВЛ Башня РП Сторожевое","Филиал ОАО \"МРСК-Центра\" - \"Липецкэнерго\"","Филиал ОАО \"МРСК-Центра\" - \"Липецкэнерго\"","ТП 10кВ","                    250,00 кВА",245,"TP010-0047738","2000-01-01","Электроснабжение"]
["с.Дмитриевка","Усманский","Усманский РЭС","КТП 10кВ №389 ВЛ Дмитриевка ПС Дмитриевк","Филиал ОАО \"МРСК-Центра\" - \"Липецкэнерго\"","Филиал ОАО \"МРСК-Центра\" - \"Липецкэнерго\"","ТП 10кВ","                    160,00 кВА",155.80000000000001,"TP010-0047740","1979-01-01","Электроснабжение"]
["с.Сторожевое","Усманский","Усманский РЭС","КТП 10кВ №551 ВЛ Башня РП Сторожевое","Филиал ОАО \"МРСК-Центра\" - \"Липецкэнерго\"","Филиал ОАО \"МРСК-Центра\" - \"Липецкэнерго\"","ТП 10кВ","                     63,00 кВА",31.9,"TP010-0047745","2000-01-01","Электроснабжение"]
["с.Сторожевое","Усманский","Усманский РЭС","КТП-10кВ № 13 ВЛ Терновка пс Бочиновка","Филиал ОАО \"МРСК-Центра\" - \"Липецкэнерго\"","Филиал ОАО \"МРСК-Центра\" - \"Липецкэнерго\"","ТП 10кВ","                    160,00 кВА",160,"TP010-0047748","1977-01-01","Электроснабжение"]
["с.Сторожевое","Усманский","Усманский РЭС","КТП-10кВ №561ВЛ Башня РП Сторожевое","Филиал ОАО \"МРСК-Центра\" - \"Липецкэнерго\"","Филиал ОАО \"МРСК-Центра\" - \"Липецкэнерго\"","ТП 10кВ","                    160,00 кВА",135.9,"TP010-0047754","2000-01-01","Электроснабжение"]
["с.Сторожевое","Усманский","Усманский РЭС","КТП-10кВ № 124 ВЛ Терновка пс Бочиновка","Филиал ОАО \"МРСК-Центра\" - \"Липецкэнерго\"","Филиал ОАО \"МРСК-Центра\" - \"Липецкэнерго\"","ТП 10кВ","                    100,00 кВА",81.5,"TP010-0047756","1996-01-01","Электроснабжение"]
["с.Сторожевое","Усманский","Усманский РЭС","КТП-10кВ №675 ВЛ-Башня РП-Сторожевое","Филиал ОАО \"МРСК-Центра\" - \"Липецкэнерго\"","Филиал ОАО \"МРСК-Центра\" - \"Липецкэнерго\"","ТП 10кВ","                    100,00 кВА",53.1,"TP010-0047760","1999-01-01","Электроснабжение"]
["с.Сторожевое","Усманский","Усманский РЭС","КТП-10кВ № 58 ВЛ Терновка пс Бочиновка","Филиал ОАО \"МРСК-Центра\" - \"Липецкэнерго\"","Филиал ОАО \"МРСК-Центра\" - \"Липецкэнерго\"","ТП 10кВ","                    250,00 кВА",247,"TP010-0047764","2003-12-31","Электроснабжение"]
["с.Московка","Усманский","Усманский РЭС","КТП-10кВ № 242 ВЛ-Московка пс Дмитриевка","Филиал ОАО \"МРСК-Центра\" - \"Липецкэнерго\"","Филиал ОАО \"МРСК-Центра\" - \"Липецкэнерго\"","ТП 10кВ","                     63,00 кВА",30.1,"TP010-0047769","1972-01-01","Электроснабжение"]
["с.Сторожевое","Усманский","Усманский РЭС","КТП-10кВ № 622 ВЛ Терновка пс Бочиновка","Филиал ОАО \"МРСК-Центра\" - \"Липецкэнерго\"","Филиал ОАО \"МРСК-Центра\" - \"Липецкэнерго\"","ТП 10кВ","                     63,00 кВА",31,"TP010-0047770","1989-01-01","Электроснабжение"]
["с.Дмитриевка","Усманский","Усманский РЭС","КТП-10кВ № 313 ВЛ-Дмитриевка пс Дмитриев","Филиал ОАО \"МРСК-Центра\" - \"Липецкэнерго\"","Филиал ОАО \"МРСК-Центра\" - \"Липецкэнерго\"","ТП 10кВ","                    100,00 кВА",80,"TP010-0047773","1976-01-01","Электроснабжение"]
["с.Московка","Усманский","Усманский РЭС","КТП-10кВ № 243 ВЛ-Московка пс Дмитриевка","Филиал ОАО \"МРСК-Центра\" - \"Липецкэнерго\"","Филиал ОАО \"МРСК-Центра\" - \"Липецкэнерго\"","ТП 10кВ","                     63,00 кВА",19.600000000000001,"TP010-0047775","2003-01-01","Электроснабжение"]
["с.Сторожевое","Усманский","Усманский РЭС","КТП-10кВ № 489 ВЛ Терновка пс Бочиновка","Филиал ОАО \"МРСК-Центра\" - \"Липецкэнерго\"","Филиал ОАО \"МРСК-Центра\" - \"Липецкэнерго\"","ТП 10кВ","                    100,00 кВА",60.8,"TP010-0047778","1986-01-01","Электроснабжение"]
["с.Дмитриевка","Усманский","Усманский РЭС","КТП-10кВ № 376 ВЛ-Дмитриевка пс Дмитриев","Филиал ОАО \"МРСК-Центра\" - \"Липецкэнерго\"","Филиал ОАО \"МРСК-Центра\" - \"Липецкэнерго\"","ТП 10кВ","                    160,00 кВА",137.6,"TP010-0047779","1994-01-01","Электроснабжение"]
["с.Московка","Усманский","Усманский РЭС","КТП-10кВ № 309 ВЛ-Московка пс Дмитриевка","Филиал ОАО \"МРСК-Центра\" - \"Липецкэнерго\"","Филиал ОАО \"МРСК-Центра\" - \"Липецкэнерго\"","ТП 10кВ","                    100,00 кВА",82.5,"TP010-0047782","1987-01-01","Электроснабжение"]
["с.Сторожевое","Усманский","Усманский РЭС","КТП-10кВ № 666 ВЛ Терновка пс Бочиновка","Филиал ОАО \"МРСК-Центра\" - \"Липецкэнерго\"","Филиал ОАО \"МРСК-Центра\" - \"Липецкэнерго\"","ТП 10кВ","                    250,00 кВА",206,"TP010-0047783","1994-01-01","Электроснабжение"]
["с.Московка","Усманский","Усманский РЭС","КТП-10кВ № 310 ВЛ-Московка пс Дмитриевка","Филиал ОАО \"МРСК-Центра\" - \"Липецкэнерго\"","Филиал ОАО \"МРСК-Центра\" - \"Липецкэнерго\"","ТП 10кВ","                    400,00 кВА",391.6,"TP010-0047785","1962-01-01","Электроснабжение"]
["с.Московка","Усманский","Усманский РЭС","КТП-10кВ № 382 ВЛ-Московка пс Дмитриевка","Филиал ОАО \"МРСК-Центра\" - \"Липецкэнерго\"","Филиал ОАО \"МРСК-Центра\" - \"Липецкэнерго\"","ТП 10кВ","                    100,00 кВА",95,"TP010-0047788","1986-01-01","Электроснабжение"]
["с.Терновка","Усманский","Усманский РЭС","КТП-10кВ № 633 ВЛ Терновка пс Бочиновка","Филиал ОАО \"МРСК-Центра\" - \"Липецкэнерго\"","Филиал ОАО \"МРСК-Центра\" - \"Липецкэнерго\"","ТП 10кВ","                     40,00 кВА",40,"TP010-0047790","1991-01-01","Электроснабжение"]
["с.Сторожевое","Усманский","Усманский РЭС","КТП-10кВ № 196 ВЛ Терновка пс Бочиновка","Филиал ОАО \"МРСК-Центра\" - \"Липецкэнерго\"","Филиал ОАО \"МРСК-Центра\" - \"Липецкэнерго\"","ТП 10кВ","                    400,00 кВА",316,"TP010-0047798","1999-01-01","Электроснабжение"]
["с.Сторожевое","Усманский","Усманский РЭС","КТП-10кВ № 187 ВЛ Терновка пс Бочиновка","Филиал ОАО \"МРСК-Центра\" - \"Липецкэнерго\"","Филиал ОАО \"МРСК-Центра\" - \"Липецкэнерго\"","ТП 10кВ","                    160,00 кВА",100,"TP010-0047802","1999-01-01","Электроснабжение"]
["с.Сторожевое","Усманский","Усманский РЭС","КТП-10кВ № 263 ВЛ Терновка пс Бочиновка","Филиал ОАО \"МРСК-Центра\" - \"Липецкэнерго\"","Филиал ОАО \"МРСК-Центра\" - \"Липецкэнерго\"","ТП 10кВ","                    100,00 кВА",52,"TP010-0047807","1986-01-01","Электроснабжение"]
["с.Аксай","Усманский","Усманский РЭС","КТП-10кВ № 338 ВЛ-Аксай пс Аксай","Филиал ОАО \"МРСК-Центра\" - \"Липецкэнерго\"","Филиал ОАО \"МРСК-Центра\" - \"Липецкэнерго\"","ТП 10кВ","                    160,00 кВА",139,"TP010-0047809","2004-01-01","Электроснабжение"]
["с.Терновка","Усманский","Усманский РЭС","КТП-10кВ № 102 ВЛ Терновка пс Бочиновка","Филиал ОАО \"МРСК-Центра\" - \"Липецкэнерго\"","Филиал ОАО \"МРСК-Центра\" - \"Липецкэнерго\"","ТП 10кВ","                    250,00 кВА",191,"TP010-0047810","2000-01-01","Электроснабжение"]
["с.Никольское","Усманский","Усманский РЭС","КТП-10кВ № 107 ВЛ Маяк комм. пс Никольск","Филиал ОАО \"МРСК-Центра\" - \"Липецкэнерго\"","Филиал ОАО \"МРСК-Центра\" - \"Липецкэнерго\"","ТП 10кВ","                    100,00 кВА",78.400000000000006,"TP010-0047814","1981-01-01","Электроснабжение"]
["с.Никольское","Усманский","Усманский РЭС","КТП-10кВ № 112 ВЛ Химсклады пс Московка","Филиал ОАО \"МРСК-Центра\" - \"Липецкэнерго\"","Филиал ОАО \"МРСК-Центра\" - \"Липецкэнерго\"","ТП 10кВ","                    160,00 кВА",111,"TP010-0047819","2003-01-01","Электроснабжение"]
["с.Никольское","Усманский","Усманский РЭС","КТП-10кВ № 167 ВЛ Маяк комм. пс Никольс.","Филиал ОАО \"МРСК-Центра\" - \"Липецкэнерго\"","Филиал ОАО \"МРСК-Центра\" - \"Липецкэнерго\"","ТП 10кВ","                    160,00 кВА",115.2,"TP010-0047821","1972-01-01","Электроснабжение"]
["с.Никольское","Усманский","Усманский РЭС","КТП-10кВ № 192 ВЛ Бригада4 пс Московка","Филиал ОАО \"МРСК-Центра\" - \"Липецкэнерго\"","Филиал ОАО \"МРСК-Центра\" - \"Липецкэнерго\"","ТП 10кВ","                    400,00 кВА",370,"TP010-0047827","1981-01-01","Электроснабжение"]
["с.Никольское","Усманский","Усманский РЭС","КТП-10кВ № 106 ВЛ Маяк комм. пс Никольс.","Филиал ОАО \"МРСК-Центра\" - \"Липецкэнерго\"","Филиал ОАО \"МРСК-Центра\" - \"Липецкэнерго\"","ТП 10кВ","                    100,00 кВА",71.400000000000006,"TP010-0047832","1985-01-01","Электроснабжение"]
["с.Никольское","Усманский","Усманский РЭС","КТП-10кВ № 141 ВЛ Химсклады пс Московка","Филиал ОАО \"МРСК-Центра\" - \"Липецкэнерго\"","Филиал ОАО \"МРСК-Центра\" - \"Липецкэнерго\"","ТП 10кВ","                    250,00 кВА",248,"TP010-0047835","1984-01-01","Электроснабжение"]
["с.Никольское","Усманский","Усманский РЭС","КТП-10кВ № 611 ВЛ Откормчник пс Московка","Филиал ОАО \"МРСК-Центра\" - \"Липецкэнерго\"","Филиал ОАО \"МРСК-Центра\" - \"Липецкэнерго\"","ТП 10кВ","                    100,00 кВА",84,"TP010-0047839","1986-01-01","Электроснабжение"]
["с.Никольское","Усманский","Усманский РЭС","КТП-10кВ № 115 ВЛ Химсклады пс Московка","Филиал ОАО \"МРСК-Центра\" - \"Липецкэнерго\"","Филиал ОАО \"МРСК-Центра\" - \"Липецкэнерго\"","ТП 10кВ","                    250,00 кВА",196,"TP010-0047841","1962-01-01","Электроснабжение"]
["с.Никольское","Усманский","Усманский РЭС","КТП-10кВ № 114 ВЛ Химсклады пс Московка","Филиал ОАО \"МРСК-Центра\" - \"Липецкэнерго\"","Филиал ОАО \"МРСК-Центра\" - \"Липецкэнерго\"","ТП 10кВ","                    250,00 кВА",217,"TP010-0047847","1960-01-01","Электроснабжение"]
["с.Никольское","Усманский","Усманский РЭС","КТП-10кВ № 110 ВЛ Химсклады пс Московка","Филиал ОАО \"МРСК-Центра\" - \"Липецкэнерго\"","Филиал ОАО \"МРСК-Центра\" - \"Липецкэнерго\"","ТП 10кВ","                    100,00 кВА",69.3,"TP010-0047853","1959-01-01","Электроснабжение"]
["с.Никольское","Усманский","Усманский РЭС","КТП-10кВ № 624 ВЛ Химсклады пс Московка","Филиал ОАО \"МРСК-Центра\" - \"Липецкэнерго\"","Филиал ОАО \"МРСК-Центра\" - \"Липецкэнерго\"","ТП 10кВ","                    400,00 кВА",298,"TP010-0048057","1990-01-01","Электроснабжение"]
["с.Никольское","Усманский","Усманский РЭС","КТП-10кВ № 170 ВЛ Химсклады пс Московка","Филиал ОАО \"МРСК-Центра\" - \"Липецкэнерго\"","Филиал ОАО \"МРСК-Центра\" - \"Липецкэнерго\"","ТП 10кВ","                    400,00 кВА",393.6,"TP010-0048059","1984-01-01","Электроснабжение"]
["с. Никольское","Усманский","Усманский РЭС","КТП-10кВ № 325 ВЛ Насосная пс Дмитриевка","Филиал ОАО \"МРСК-Центра\" - \"Липецкэнерго\"","Филиал ОАО \"МРСК-Центра\" - \"Липецкэнерго\"","ТП 10кВ","                     63,00 кВА",63,"TP010-0048061","1981-01-01","Электроснабжение"]
["с.Никольское","Усманский","Усманский РЭС","КТП-10кВ № 403 ВЛ Химсклады пс Московка","Филиал ОАО \"МРСК-Центра\" - \"Липецкэнерго\"","Филиал ОАО \"МРСК-Центра\" - \"Липецкэнерго\"","ТП 10кВ","                    400,00 кВА",396,"TP010-0048064","1984-01-01","Электроснабжение"]
["с.Никольское","Усманский","Усманский РЭС","КТП-10кВ № 113 ВЛ Химсклады пс Московка","Филиал ОАО \"МРСК-Центра\" - \"Липецкэнерго\"","Филиал ОАО \"МРСК-Центра\" - \"Липецкэнерго\"","ТП 10кВ","                    400,00 кВА",373,"TP010-0048070","1986-01-01","Электроснабжение"]
["с.Никольское","Усманский","Усманский РЭС","КТП-10кВ № 295 ВЛ Кирп.завод пс Московка","Филиал ОАО \"МРСК-Центра\" - \"Липецкэнерго\"","Филиал ОАО \"МРСК-Центра\" - \"Липецкэнерго\"","ТП 10кВ","                    250,00 кВА",250,"TP010-0048075","1986-01-01","Электроснабжение"]
["с.Терновка","Усманский","Усманский РЭС","КТП-10кВ № 117 ВЛ Терновка пс Бочиновка","Филиал ОАО \"МРСК-Центра\" - \"Липецкэнерго\"","Филиал ОАО \"МРСК-Центра\" - \"Липецкэнерго\"","ТП 10кВ","                    100,00 кВА",45,"TP010-0048078","1994-01-01","Электроснабжение"]
["с.Терновка","Усманский","Усманский РЭС","КТП-10кВ № 123 ВЛ Терновка пс Бочиновка","Филиал ОАО \"МРСК-Центра\" - \"Липецкэнерго\"","Филиал ОАО \"МРСК-Центра\" - \"Липецкэнерго\"","ТП 10кВ","                    100,00 кВА",50,"TP010-0048085","2000-01-01","Электроснабжение"]
["г.Усмань","Усманский","Усманский РЭС","КТП-10кВ № 66 ф.2 пс Усмань","Филиал ОАО \"МРСК-Центра\" - \"Липецкэнерго\"","Филиал ОАО \"МРСК-Центра\" - \"Липецкэнерго\"","ТП 10кВ","                    250,00 кВА",248,"TP010-0048089","2007-01-01","Электроснабжение"]
["с.Терновка","Усманский","Усманский РЭС","КТП-10кВ № 656 ВЛ База УРЭС пс Бочиновка","Филиал ОАО \"МРСК-Центра\" - \"Липецкэнерго\"","Филиал ОАО \"МРСК-Центра\" - \"Липецкэнерго\"","ТП 10кВ","                    100,00 кВА",30,"TP010-0048091","1992-01-01","Электроснабжение"]
["с.Терновка","Усманский","Усманский РЭС","КТП-10кВ № 228 ВЛ База УРЭС пс Бочиновка","Филиал ОАО \"МРСК-Центра\" - \"Липецкэнерго\"","Филиал ОАО \"МРСК-Центра\" - \"Липецкэнерго\"","ТП 10кВ","                    100,00 кВА",53,"TP010-0048093","1980-01-01","Электроснабжение"]
["с.Никольское","Усманский","Усманский РЭС","КТП-10кВ № 617 ВЛ Химсклады пс Московка","Филиал ОАО \"МРСК-Центра\" - \"Липецкэнерго\"","Филиал ОАО \"МРСК-Центра\" - \"Липецкэнерго\"","ТП 10кВ","                    250,00 кВА",191,"TP010-0048096","2013-03-29","Электроснабжение"]
["ст.Дрязги","Усманский","Усманский РЭС","КТП-10кВ №388 ВЛ Дрязги пс Аксай","Филиал ОАО \"МРСК-Центра\" - \"Липецкэнерго\"","Филиал ОАО \"МРСК-Центра\" - \"Липецкэнерго\"","ТП 10кВ","                     63,00 кВА",42,"TP010-0048124","2000-11-01","Электроснабжение"]
["ст.Дрязги","Усманский","Усманский РЭС","КТП-10кВ №49 ВЛ Дрязги пс Аксай","Филиал ОАО \"МРСК-Центра\" - \"Липецкэнерго\"","Филиал ОАО \"МРСК-Центра\" - \"Липецкэнерго\"","ТП 10кВ","                     63,00 кВА",59,"TP010-0048127","2007-01-01","Электроснабжение"]
["с.Октябрьское","Усманский","Усманский РЭС","КТП-10кВ № 320(11) ВЛ СПТУ пс Аксай","Филиал ОАО \"МРСК-Центра\" - \"Липецкэнерго\"","Филиал ОАО \"МРСК-Центра\" - \"Липецкэнерго\"","ТП 10кВ","                     40,00 кВА",29.8,"TP010-0048133","2006-01-01","Электроснабжение"]
["с.Никольское","Усманский","Усманский РЭС","КТП-10кВ № 109 ВЛ Хозцентр пс Московка","Филиал ОАО \"МРСК-Центра\" - \"Липецкэнерго\"","Филиал ОАО \"МРСК-Центра\" - \"Липецкэнерго\"","ТП 10кВ","                    100,00 кВА",71.5,"TP010-0048134","1959-01-01","Электроснабжение"]
["с.Никольское","Усманский","Усманский РЭС","КТП-10кВ № 618 ВЛ Химсклады пс Московка","Филиал ОАО \"МРСК-Центра\" - \"Липецкэнерго\"","Филиал ОАО \"МРСК-Центра\" - \"Липецкэнерго\"","ТП 10кВ","                    250,00 кВА",222.8,"TP010-0048136","2003-01-01","Электроснабжение"]
["с.Поддубровка","Усманский","Усманский РЭС","КТП-10кВ № 85 ВЛ Орошение пс Поддубровка","Филиал ОАО \"МРСК-Центра\" - \"Липецкэнерго\"","Филиал ОАО \"МРСК-Центра\" - \"Липецкэнерго\"","ТП 10кВ","                     63,00 кВА",50,"TP010-0048140","1981-01-01","Электроснабжение"]
["с.Никольское","Усманский","Усманский РЭС","КТП-10кВ № 404 ВЛ Химсклады пс Московка","Филиал ОАО \"МРСК-Центра\" - \"Липецкэнерго\"","Филиал ОАО \"МРСК-Центра\" - \"Липецкэнерго\"","ТП 10кВ","                    250,00 кВА",238,"TP010-0048143","1981-01-01","Электроснабжение"]
["с.Никольское","Усманский","Усманский РЭС","КТП-10кВ № 108 ВЛ Бригада4 пс Московка","Филиал ОАО \"МРСК-Центра\" - \"Липецкэнерго\"","Филиал ОАО \"МРСК-Центра\" - \"Липецкэнерго\"","ТП 10кВ","                    250,00 кВА",210,"TP010-0048146","1968-01-01","Электроснабжение"]
["с.Никольское","Усманский","Усманский РЭС","КТП-10кВ № 111 ВЛ Химсклады пс Московка","Филиал ОАО \"МРСК-Центра\" - \"Липецкэнерго\"","Филиал ОАО \"МРСК-Центра\" - \"Липецкэнерго\"","ТП 10кВ","                    250,00 кВА",176.9,"TP010-0048148","1959-01-01","Электроснабжение"]
["с.Аксай","Усманский","Усманский РЭС","КТП-10кВ № 240 ВЛ-Куликово пс Аксай","Филиал ОАО \"МРСК-Центра\" - \"Липецкэнерго\"","Филиал ОАО \"МРСК-Центра\" - \"Липецкэнерго\"","ТП 10кВ","                     63,00 кВА",60,"TP010-0048153","1974-01-01","Электроснабжение"]
["с.Октябрьское","Усманский","Усманский РЭС","КТП-10кВ № 319 ВЛ-СПТУ пс Аксай","Филиал ОАО \"МРСК-Центра\" - \"Липецкэнерго\"","Филиал ОАО \"МРСК-Центра\" - \"Липецкэнерго\"","ТП 10кВ","                    100,00 кВА",98,"TP010-0048161","2005-01-01","Электроснабжение"]
["с.Аксай","Усманский","Усманский РЭС","КТП-10кВ № 303 ВЛ-Аксай пс Аксай","Филиал ОАО \"МРСК-Центра\" - \"Липецкэнерго\"","Филиал ОАО \"МРСК-Центра\" - \"Липецкэнерго\"","ТП 10кВ","                    250,00 кВА",218,"TP010-0048164","2007-08-31","Электроснабжение"]
["с. Куриловка","Усманский","Усманский РЭС","КТП-10кВ № 90 ВЛ Куриловка пс Фёдоровка","Филиал ОАО \"МРСК-Центра\" - \"Липецкэнерго\"","Филиал ОАО \"МРСК-Центра\" - \"Липецкэнерго\"","ТП 10кВ","                    160,00 кВА",126,"TP010-0048165","1982-01-01","Электроснабжение"]
["с.Аксай","Усманский","Усманский РЭС","КТП-10кВ № 361ВЛ-10 Куликово от ПС Аксай","Филиал ОАО \"МРСК-Центра\" - \"Липецкэнерго\"","Филиал ОАО \"МРСК-Центра\" - \"Липецкэнерго\"","ТП 10кВ","                    100,00 кВА",72.7,"TP010-0048167","2007-01-01","Электроснабжение"]
["с. Куриловка","Усманский","Усманский РЭС","КТП-10кВ № 21ВЛ Куриловка пс Фёдоровка","Филиал ОАО \"МРСК-Центра\" - \"Липецкэнерго\"","Филиал ОАО \"МРСК-Центра\" - \"Липецкэнерго\"","ТП 10кВ","                    100,00 кВА",71,"TP010-0048168","1975-01-01","Электроснабжение"]
["с.Аксай","Усманский","Усманский РЭС","КТП-10кВ № 241ВЛ-Аксай пс Аксай","Филиал ОАО \"МРСК-Центра\" - \"Липецкэнерго\"","Филиал ОАО \"МРСК-Центра\" - \"Липецкэнерго\"","ТП 10кВ","                    100,00 кВА",70,"TP010-0048169","1974-01-01","Электроснабжение"]
["ст.Дрязги","Усманский","Усманский РЭС","КТП-10кВ № 47 ВЛ-Витим пс Аксай","Филиал ОАО \"МРСК-Центра\" - \"Липецкэнерго\"","Филиал ОАО \"МРСК-Центра\" - \"Липецкэнерго\"","ТП 10кВ","                    400,00 кВА",354,"TP010-0048176","1975-01-01","Электроснабжение"]
["с.Завальное","Усманский","Усманский РЭС","КТП-10кВ № 16 ВЛ Коммунар пс Бочиновка","Филиал ОАО \"МРСК-Центра\" - \"Липецкэнерго\"","Филиал ОАО \"МРСК-Центра\" - \"Липецкэнерго\"","ТП 10кВ","                    400,00 кВА",393,"TP010-0048192","1973-01-01","Электроснабжение"]
["ст.Дрязги","Усманский","Усманский РЭС","КТП-10кВ №48 ВЛ- Витим пс  Аксай","Филиал ОАО \"МРСК-Центра\" - \"Липецкэнерго\"","Филиал ОАО \"МРСК-Центра\" - \"Липецкэнерго\"","ТП 10кВ","                    400,00 кВА",324,"TP010-0048193","1975-01-01","Электроснабжение"]
["ст.Дрязги","Усманский","Усманский РЭС","КТП-10кВ №33 ВЛ-Витим пс Аксай","Филиал ОАО \"МРСК-Центра\" - \"Липецкэнерго\"","Филиал ОАО \"МРСК-Центра\" - \"Липецкэнерго\"","ТП 10кВ","                    400,00 кВА",499,"TP010-0048195","1979-01-01","Электроснабжение"]
["с.Завальное","Усманский","Усманский РЭС","КТП-10кВ № 127 ВЛ Коммунар пс Бочиновка","Филиал ОАО \"МРСК-Центра\" - \"Липецкэнерго\"","Филиал ОАО \"МРСК-Центра\" - \"Липецкэнерго\"","ТП 10кВ","                    200,00 кВА",181,"TP010-0048196","1972-01-01","Электроснабжение"]
["ст.Дрязги","Усманский","Усманский РЭС","КТП-10кВ № 307 ВЛ-Витим пс Аксай","Филиал ОАО \"МРСК-Центра\" - \"Липецкэнерго\"","Филиал ОАО \"МРСК-Центра\" - \"Липецкэнерго\"","ТП 10кВ","                    250,00 кВА",239,"TP010-0048200","1962-01-01","Электроснабжение"]
["с.Завальное","Усманский","Усманский РЭС","КТП-10кВ № 82 ВЛ Коммунар пс Бочиновка","Филиал ОАО \"МРСК-Центра\" - \"Липецкэнерго\"","Филиал ОАО \"МРСК-Центра\" - \"Липецкэнерго\"","ТП 10кВ","                    630,00 кВА",588,"TP010-0048201","1981-01-01","Электроснабжение"]
["ст.Дрязги","Усманский","Усманский РЭС","КТП-10кВ №34 ВЛ-Витим пс  Аксай","Филиал ОАО \"МРСК-Центра\" - \"Липецкэнерго\"","Филиал ОАО \"МРСК-Центра\" - \"Липецкэнерго\"","ТП 10кВ","                    160,00 кВА",107.7,"TP010-0048205","2006-11-30","Электроснабжение"]
["с.Завальное","Усманский","Усманский РЭС","КТП-10кВ № 129 ВЛ Коммунар пс Бочиновка","Филиал ОАО \"МРСК-Центра\" - \"Липецкэнерго\"","Филиал ОАО \"МРСК-Центра\" - \"Липецкэнерго\"","ТП 10кВ","                    160,00 кВА",129,"TP010-0048206","1979-01-01","Электроснабжение"]
["с.Завальное","Усманский","Усманский РЭС","КТП-10кВ № 641 ВЛ Коммунар пс Бочиновка","Филиал ОАО \"МРСК-Центра\" - \"Липецкэнерго\"","Филиал ОАО \"МРСК-Центра\" - \"Липецкэнерго\"","ТП 10кВ","                    160,00 кВА",104,"TP010-0048207","1996-11-01","Электроснабжение"]
["ст.Дрязги","Усманский","Усманский РЭС","КТП-10кВ № 339 ВЛ-Витим пс Аксай","Филиал ОАО \"МРСК-Центра\" - \"Липецкэнерго\"","Филиал ОАО \"МРСК-Центра\" - \"Липецкэнерго\"","ТП 10кВ","                    160,00 кВА",135.5,"TP010-0048234","1980-01-01","Электроснабжение"]
["ст.Дрязги","Усманский","Усманский РЭС","КТП-10кВ № 395 ВЛ-Витим пс Аксай","Филиал ОАО \"МРСК-Центра\" - \"Липецкэнерго\"","Филиал ОАО \"МРСК-Центра\" - \"Липецкэнерго\"","ТП 10кВ","                    160,00 кВА",48,"TP010-0048237","2007-06-30","Электроснабжение"]
["ст.Дрязги","Усманский","Усманский РЭС","КТП-10кВ № 342 ВЛ-Витим пс Аксай","Филиал ОАО \"МРСК-Центра\" - \"Липецкэнерго\"","Филиал ОАО \"МРСК-Центра\" - \"Липецкэнерго\"","ТП 10кВ","                    400,00 кВА",400,"TP010-0048238","1979-01-01","Электроснабжение"]
["ст.Дрязги","Усманский","Усманский РЭС","КТП-10кВ № 396 ВЛ-Витим пс Аксай","Филиал ОАО \"МРСК-Центра\" - \"Липецкэнерго\"","Филиал ОАО \"МРСК-Центра\" - \"Липецкэнерго\"","ТП 10кВ","                     63,00 кВА",61,"TP010-0048239","1974-01-01","Электроснабжение"]
["ст.Дрязги","Усманский","Усманский РЭС","КТП-10кВ № 667 ВЛ-Витим пс Аксай","Филиал ОАО \"МРСК-Центра\" - \"Липецкэнерго\"","Филиал ОАО \"МРСК-Центра\" - \"Липецкэнерго\"","ТП 10кВ","                    100,00 кВА",98,"TP010-0048277","1979-01-01","Электроснабжение"]
["ст.Дрязги","Усманский","Усманский РЭС","КТП-10кВ № 394 ВЛ-Витим пс Аксай","Филиал ОАО \"МРСК-Центра\" - \"Липецкэнерго\"","Филиал ОАО \"МРСК-Центра\" - \"Липецкэнерго\"","ТП 10кВ","                    100,00 кВА",98,"TP010-0048280","2007-06-30","Электроснабжение"]
["с.Хлебороб","Усманский","Усманский РЭС","КТП-10кВ № 346 ВЛ-Хлебороб пс Аксай","Филиал ОАО \"МРСК-Центра\" - \"Липецкэнерго\"","Филиал ОАО \"МРСК-Центра\" - \"Липецкэнерго\"","ТП 10кВ","                     63,00 кВА",61,"TP010-0048283","1976-01-01","Электроснабжение"]
["с.Завальное","Усманский","Усманский РЭС","КТП-10кВ № 629 ВЛ Коммунар пс Бочиновка","Филиал ОАО \"МРСК-Центра\" - \"Липецкэнерго\"","Филиал ОАО \"МРСК-Центра\" - \"Липецкэнерго\"","ТП 10кВ","                    400,00 кВА",382.5,"TP010-0048285","1996-12-01","Электроснабжение"]
["с.Хлебороб","Усманский","Усманский РЭС","КТП-10кВ № 9 ВЛ-Хлебороб пс Аксай","Филиал ОАО \"МРСК-Центра\" - \"Липецкэнерго\"","Филиал ОАО \"МРСК-Центра\" - \"Липецкэнерго\"","ТП 10кВ","                     63,00 кВА",37.6,"TP010-0048287","1973-01-01","Электроснабжение"]
["с.Завальное","Усманский","Усманский РЭС","КТП-10кВ № 15 ВЛ Коммунар пс Бочиновка","Филиал ОАО \"МРСК-Центра\" - \"Липецкэнерго\"","Филиал ОАО \"МРСК-Центра\" - \"Липецкэнерго\"","ТП 10кВ","                     63,00 кВА",45.7,"TP010-0048288","1974-01-01","Электроснабжение"]
["с.Высокополье","Усманский","Усманский РЭС","КТП-10кВ № 447 ВЛ-Хлебороб пс Аксай","Филиал ОАО \"МРСК-Центра\" - \"Липецкэнерго\"","Филиал ОАО \"МРСК-Центра\" - \"Липецкэнерго\"","ТП 10кВ","                    100,00 кВА",98,"TP010-0048290","1994-12-01","Электроснабжение"]
["с.Завальное","Усманский","Усманский РЭС","КТП-10кВ № 7 ВЛ Коммунар пс Бочиновка","Филиал ОАО \"МРСК-Центра\" - \"Липецкэнерго\"","Филиал ОАО \"МРСК-Центра\" - \"Липецкэнерго\"","ТП 10кВ","                    160,00 кВА",112.4,"TP010-0048292","1996-11-01","Электроснабжение"]
["с.Завальное","Усманский","Усманский РЭС","КТП-10кВ № 195 ВЛ Коммунар пс Бочиновка","Филиал ОАО \"МРСК-Центра\" - \"Липецкэнерго\"","Филиал ОАО \"МРСК-Центра\" - \"Липецкэнерго\"","ТП 10кВ","                    100,00 кВА",65.7,"TP010-0048293","1996-11-01","Электроснабжение"]
["с.Завальное","Усманский","Усманский РЭС","КТП-10кВ № 8 ВЛ Коммунар пс Бочиновка","Филиал ОАО \"МРСК-Центра\" - \"Липецкэнерго\"","Филиал ОАО \"МРСК-Центра\" - \"Липецкэнерго\"","ТП 10кВ","                    160,00 кВА",147,"TP010-0048297","1976-01-01","Электроснабжение"]
["с.Завальное","Усманский","Усманский РЭС","КТП-10кВ № 292 ВЛ Коммунар пс Бочиновка","Филиал ОАО \"МРСК-Центра\" - \"Липецкэнерго\"","Филиал ОАО \"МРСК-Центра\" - \"Липецкэнерго\"","ТП 10кВ","                     63,00 кВА",40,"TP010-0048300","1996-11-01","Электроснабжение"]
["с.Завальное","Усманский","Усманский РЭС","КТП-10кВ № 131 ВЛ Коммунар пс Бочиновка","Филиал ОАО \"МРСК-Центра\" - \"Липецкэнерго\"","Филиал ОАО \"МРСК-Центра\" - \"Липецкэнерго\"","ТП 10кВ","                    250,00 кВА",194,"TP010-0048302","1979-01-01","Электроснабжение"]
["с.Завальное","Усманский","Усманский РЭС","КТП-10кВ № 14 ВЛ Коммунар пс Бочиновка","Филиал ОАО \"МРСК-Центра\" - \"Липецкэнерго\"","Филиал ОАО \"МРСК-Центра\" - \"Липецкэнерго\"","ТП 10кВ","                     63,00 кВА",44.8,"TP010-0048305","1974-01-01","Электроснабжение"]
["с.Аксай","Усманский","Усманский РЭС","КТП-10кВ № 298 ВЛ-10кВ  Аксай ПС Аксай","Филиал ОАО \"МРСК-Центра\" - \"Липецкэнерго\"","Филиал ОАО \"МРСК-Центра\" - \"Липецкэнерго\"","ТП 10кВ","                    100,00 кВА",79.7,"TP010-0048309","1996-11-01","Электроснабжение"]
["с.Завальное","Усманский","Усманский РЭС","КТП-10кВ № 126 ВЛ Коммунар пс Бочиновка","Филиал ОАО \"МРСК-Центра\" - \"Липецкэнерго\"","Филиал ОАО \"МРСК-Центра\" - \"Липецкэнерго\"","ТП 10кВ","                    100,00 кВА",30,"TP010-0048310","1996-01-01","Электроснабжение"]
["с.Завальное","Усманский","Усманский РЭС","КТП-10кВ № 128 ВЛ Коммунар пс Бочиновка","Филиал ОАО \"МРСК-Центра\" - \"Липецкэнерго\"","Филиал ОАО \"МРСК-Центра\" - \"Липецкэнерго\"","ТП 10кВ","                    100,00 кВА",87.4,"TP010-0048313","1996-01-01","Электроснабжение"]
["с.Завальное","Усманский","Усманский РЭС","КТП-10кВ № 284 ВЛ Коммунар пс Бочиновка","Филиал ОАО \"МРСК-Центра\" - \"Липецкэнерго\"","Филиал ОАО \"МРСК-Центра\" - \"Липецкэнерго\"","ТП 10кВ","                     63,00 кВА",52,"TP010-0048316","1996-01-01","Электроснабжение"]
["с.Завальное","Усманский","Усманский РЭС","КТП-10кВ № 590 ВЛ Коммунар пс Бочиновка","Филиал ОАО \"МРСК-Центра\" - \"Липецкэнерго\"","Филиал ОАО \"МРСК-Центра\" - \"Липецкэнерго\"","ТП 10кВ","                    250,00 кВА",250,"TP010-0048318","1976-01-01","Электроснабжение"]
["с.Завальное","Усманский","Усманский РЭС","КТП-10кВ № 4 ВЛ Коммунар пс Бочиновка","Филиал ОАО \"МРСК-Центра\" - \"Липецкэнерго\"","Филиал ОАО \"МРСК-Центра\" - \"Липецкэнерго\"","ТП 10кВ","                    100,00 кВА",93,"TP010-0048320","1996-01-01","Электроснабжение"]
["с.Завальное","Усманский","Усманский РЭС","КТП-10кВ № 132 ВЛ Коммунар пс Бочиновка","Филиал ОАО \"МРСК-Центра\" - \"Липецкэнерго\"","Филиал ОАО \"МРСК-Центра\" - \"Липецкэнерго\"","ТП 10кВ","                    100,00 кВА",93.5,"TP010-0048322","1996-01-01","Электроснабжение"]
["с.Грачевка","Усманский","Усманский РЭС","КТП-10кВ № 652 ВЛ Грачёвка пс Березнягов","Филиал ОАО \"МРСК-Центра\" - \"Липецкэнерго\"","Филиал ОАО \"МРСК-Центра\" - \"Липецкэнерго\"","ТП 10кВ","                     63,00 кВА",63,"TP010-0048324","1981-01-01","Электроснабжение"]
["с.Завальное","Усманский","Усманский РЭС","КТП-10кВ № 1 ВЛ Коммунар пс Бочиновка","Филиал ОАО \"МРСК-Центра\" - \"Липецкэнерго\"","Филиал ОАО \"МРСК-Центра\" - \"Липецкэнерго\"","ТП 10кВ","                     63,00 кВА",46.2,"TP010-0048328","1974-01-01","Электроснабжение"]
["с.Завальное","Усманский","Усманский РЭС","КТП-10кВ № 130 ВЛ Коммунар пс Бочиновка","Филиал ОАО \"МРСК-Центра\" - \"Липецкэнерго\"","Филиал ОАО \"МРСК-Центра\" - \"Липецкэнерго\"","ТП 10кВ","                    100,00 кВА",60,"TP010-0048336","1996-01-01","Электроснабжение"]
["с.Завальное","Усманский","Усманский РЭС","КТП-10кВ № 285 ВЛ Коммунар пс Бочиновка","Филиал ОАО \"МРСК-Центра\" - \"Липецкэнерго\"","Филиал ОАО \"МРСК-Центра\" - \"Липецкэнерго\"","ТП 10кВ","                    100,00 кВА",69.2,"TP010-0048338","1996-01-01","Электроснабжение"]
["с.Грачевка","Усманский","Усманский РЭС","КТП-10кВ № 443 ВЛ Грачёвка псБерезнягов.","Филиал ОАО \"МРСК-Центра\" - \"Липецкэнерго\"","Филиал ОАО \"МРСК-Центра\" - \"Липецкэнерго\"","ТП 10кВ","                    100,00 кВА",96.4,"TP010-0048347","1994-01-01","Электроснабжение"]
["с.Грачевка","Усманский","Усманский РЭС","КТП-10кВ № 651ВЛ Грачёвка пс Березнягов.","Филиал ОАО \"МРСК-Центра\" - \"Липецкэнерго\"","Филиал ОАО \"МРСК-Центра\" - \"Липецкэнерго\"","ТП 10кВ","                    100,00 кВА",89.5,"TP010-0048350","1982-01-01","Электроснабжение"]
["с.Грачевка","Усманский","Усманский РЭС","КТП-10кВ № 569 ВЛ-10 кВ Грач.  пс Берез.","Филиал ОАО \"МРСК-Центра\" - \"Липецкэнерго\"","Филиал ОАО \"МРСК-Центра\" - \"Липецкэнерго\"","ТП 10кВ","                    160,00 кВА",131,"TP010-0048352","1972-01-01","Электроснабжение"]
["с.Грачевка","Усманский","Усманский РЭС","КТП-10кВ № 514 ВЛ Грачёвка псБерезняговк","Филиал ОАО \"МРСК-Центра\" - \"Липецкэнерго\"","Филиал ОАО \"МРСК-Центра\" - \"Липецкэнерго\"","ТП 10кВ","                    315,00 кВА",299,"TP010-0048355","1971-01-01","Электроснабжение"]
["с.Грачевка","Усманский","Усманский РЭС","КТП-10кВ № 639 ВЛ Грачёвка псБерезнягов.","Филиал ОАО \"МРСК-Центра\" - \"Липецкэнерго\"","Филиал ОАО \"МРСК-Центра\" - \"Липецкэнерго\"","ТП 10кВ","                    250,00 кВА",206,"TP010-0048357","1994-01-01","Электроснабжение"]
["с.Грачевка","Усманский","Усманский РЭС","КТП-10кВ № 650 ВЛ Грачёвка пс Березняг.","Филиал ОАО \"МРСК-Центра\" - \"Липецкэнерго\"","Филиал ОАО \"МРСК-Центра\" - \"Липецкэнерго\"","ТП 10кВ","                     63,00 кВА",50.4,"TP010-0048358","1982-01-01","Электроснабжение"]
["с.Грачевка","Усманский","Усманский РЭС","КТП-10кВ № 407 ВЛ Грачёвка псБерезнягов.","Филиал ОАО \"МРСК-Центра\" - \"Липецкэнерго\"","Филиал ОАО \"МРСК-Центра\" - \"Липецкэнерго\"","ТП 10кВ","                    100,00 кВА",61.5,"TP010-0048360","1994-01-01","Электроснабжение"]
["с.Грачевка","Усманский","Усманский РЭС","КТП-10кВ № 567 ВЛ Грачёвка псБерезнягов","Филиал ОАО \"МРСК-Центра\" - \"Липецкэнерго\"","Филиал ОАО \"МРСК-Центра\" - \"Липецкэнерго\"","ТП 10кВ","                     63,00 кВА",52,"TP010-0048362","1972-01-01","Электроснабжение"]
["с.Грачевка","Усманский","Усманский РЭС","КТП-10кВ № 444 ВЛ Грачёвка псБерезняг.","Филиал ОАО \"МРСК-Центра\" - \"Липецкэнерго\"","Филиал ОАО \"МРСК-Центра\" - \"Липецкэнерго\"","ТП 10кВ","                    250,00 кВА",224,"TP010-0048365","1982-01-01","Электроснабжение"]
["с.Грачевка","Усманский","Усманский РЭС","КТП-10кВ № 513 ВЛ Грачёвка псБерезнягов.","Филиал ОАО \"МРСК-Центра\" - \"Липецкэнерго\"","Филиал ОАО \"МРСК-Центра\" - \"Липецкэнерго\"","ТП 10кВ","                    250,00 кВА",232,"TP010-0048366","1982-01-01","Электроснабжение"]
["с.Грачевка","Усманский","Усманский РЭС","КТП-10кВ № 570 ВЛ Грачёвка псБерезнягов.","Филиал ОАО \"МРСК-Центра\" - \"Липецкэнерго\"","Филиал ОАО \"МРСК-Центра\" - \"Липецкэнерго\"","ТП 10кВ","                    100,00 кВА",50,"TP010-0048367","1972-01-01","Электроснабжение"]
["с.Грачевка","Усманский","Усманский РЭС","КТП-10кВ № 515 ВЛ Грачёвка псБерезнягов.","Филиал ОАО \"МРСК-Центра\" - \"Липецкэнерго\"","Филиал ОАО \"МРСК-Центра\" - \"Липецкэнерго\"","ТП 10кВ","                    160,00 кВА",126,"TP010-0048370","1960-01-01","Электроснабжение"]
["с.Грачевка","Усманский","Усманский РЭС","КТП-10кВ № 636 ВЛ Грачёвка псБерезнягов.","Филиал ОАО \"МРСК-Центра\" - \"Липецкэнерго\"","Филиал ОАО \"МРСК-Центра\" - \"Липецкэнерго\"","ТП 10кВ","                     63,00 кВА",44.3,"TP010-0048372","1994-01-01","Электроснабжение"]
["с.Грачевка","Усманский","Усманский РЭС","КТП-10кВ № 635 ВЛ Грачёвка псБерезнягов.","Филиал ОАО \"МРСК-Центра\" - \"Липецкэнерго\"","Филиал ОАО \"МРСК-Центра\" - \"Липецкэнерго\"","ТП 10кВ","                     40,00 кВА",35.5,"TP010-0048374","1994-01-01","Электроснабжение"]
["с.Грачевка","Усманский","Усманский РЭС","КТП-10кВ № 419 ВЛ Грачёвка псБерезнягов.","Филиал ОАО \"МРСК-Центра\" - \"Липецкэнерго\"","Филиал ОАО \"МРСК-Центра\" - \"Липецкэнерго\"","ТП 10кВ","                    100,00 кВА",86.9,"TP010-0048375","1994-01-01","Электроснабжение"]
["с.Грачевка","Усманский","Усманский РЭС","КТП-10кВ № 568 ВЛ Грачёвка псБерезнягов.","Филиал ОАО \"МРСК-Центра\" - \"Липецкэнерго\"","Филиал ОАО \"МРСК-Центра\" - \"Липецкэнерго\"","ТП 10кВ","                     63,00 кВА",40.6,"TP010-0048377","1994-01-01","Электроснабжение"]
["с.Грачевка","Усманский","Усманский РЭС","КТП-10кВ № 519 ВЛ Грачёвка псБерезнягов.","Филиал ОАО \"МРСК-Центра\" - \"Липецкэнерго\"","Филиал ОАО \"МРСК-Центра\" - \"Липецкэнерго\"","ТП 10кВ","                    160,00 кВА",123,"TP010-0048382","1956-01-01","Электроснабжение"]
["с.Хлебороб","Усманский","Усманский РЭС","КТП-10кВ № 460 ВЛ-10 Хлебороб ПС Аксай","Филиал ОАО \"МРСК-Центра\" - \"Липецкэнерго\"","Филиал ОАО \"МРСК-Центра\" - \"Липецкэнерго\"","ТП 10кВ","                    100,00 кВА",98,"TP010-0048383","1994-01-01","Электроснабжение"]
["с.Грачевка","Усманский","Усманский РЭС","КТП-10кВ № 520 ВЛ Грачёвка пс Березнягов","Филиал ОАО \"МРСК-Центра\" - \"Липецкэнерго\"","Филиал ОАО \"МРСК-Центра\" - \"Липецкэнерго\"","ТП 10кВ","                    100,00 кВА",50,"TP010-0048384","1994-01-01","Электроснабжение"]
["с.Грачевка","Усманский","Усманский РЭС","КТП-10кВ № 638 ВЛ Грачёвка псБерезнягов.","Филиал ОАО \"МРСК-Центра\" - \"Липецкэнерго\"","Филиал ОАО \"МРСК-Центра\" - \"Липецкэнерго\"","ТП 10кВ","                    100,00 кВА",87.05,"TP010-0048386","1982-01-01","Электроснабжение"]
["с.Грачевка","Усманский","Усманский РЭС","КТП-10кВ № 573 ВЛ Грачёвка псБерезнягов.","Филиал ОАО \"МРСК-Центра\" - \"Липецкэнерго\"","Филиал ОАО \"МРСК-Центра\" - \"Липецкэнерго\"","ТП 10кВ","                     40,00 кВА",34,"TP010-0048388","1972-01-01","Электроснабжение"]
["с. Московка","Усманский","Усманский РЭС","КТП-10кВ № 363 ВЛ-Московка пс Дмитриевка","Филиал ОАО \"МРСК-Центра\" - \"Липецкэнерго\"","Филиал ОАО \"МРСК-Центра\" - \"Липецкэнерго\"","ТП 10кВ","                     63,00 кВА",56.7,"TP010-0048391","1980-01-01","Электроснабжение"]
["с.Грачевка","Усманский","Усманский РЭС","КТП-10кВ № 506 ВЛ Грачёвка псБерезнягов.","Филиал ОАО \"МРСК-Центра\" - \"Липецкэнерго\"","Филиал ОАО \"МРСК-Центра\" - \"Липецкэнерго\"","ТП 10кВ","                     40,00 кВА",25.3,"TP010-0048393","1994-01-01","Электроснабжение"]
["с.Грачевка","Усманский","Усманский РЭС","КТП-10кВ № 550 ВЛ Грачёвка псБерезнягов.","Филиал ОАО \"МРСК-Центра\" - \"Липецкэнерго\"","Филиал ОАО \"МРСК-Центра\" - \"Липецкэнерго\"","ТП 10кВ","                     63,00 кВА",58,"TP010-0048395","1969-01-01","Электроснабжение"]
["с.Грачевка","Усманский","Усманский РЭС","КТП-10кВ № 418 ВЛ Грачёвка псБерезнягов.","Филиал ОАО \"МРСК-Центра\" - \"Липецкэнерго\"","Филиал ОАО \"МРСК-Центра\" - \"Липецкэнерго\"","ТП 10кВ","                     63,00 кВА",52.2,"TP010-0048397","1994-01-01","Электроснабжение"]
["с.Грачевка","Усманский","Усманский РЭС","КТП-10кВ № 571ВЛ Грачёвка псБерезняговка","Филиал ОАО \"МРСК-Центра\" - \"Липецкэнерго\"","Филиал ОАО \"МРСК-Центра\" - \"Липецкэнерго\"","ТП 10кВ","                     63,00 кВА",52.1,"TP010-0048398","1972-01-01","Электроснабжение"]
["с.Грачевка","Усманский","Усманский РЭС","КТП-10кВ № 408 ВЛ Грачёвка псБерезнягов.","Филиал ОАО \"МРСК-Центра\" - \"Липецкэнерго\"","Филиал ОАО \"МРСК-Центра\" - \"Липецкэнерго\"","ТП 10кВ","                    250,00 кВА",239,"TP010-0048399","1994-01-01","Электроснабжение"]
["с.Березняговка","Усманский","Усманский РЭС","КТП-10кВ № 410 ВЛ Дружба пс Березняговка","Филиал ОАО \"МРСК-Центра\" - \"Липецкэнерго\"","Филиал ОАО \"МРСК-Центра\" - \"Липецкэнерго\"","ТП 10кВ","                    100,00 кВА",96,"TP010-0048401","2005-09-30","Электроснабжение"]
["с.Высокополье","Усманский","Усманский РЭС","КТП-10кВ № 381 ВЛ- Хлебороб пс Аксай","Филиал ОАО \"МРСК-Центра\" - \"Липецкэнерго\"","Филиал ОАО \"МРСК-Центра\" - \"Липецкэнерго\"","ТП 10кВ","                    250,00 кВА",248,"TP010-0048403","1978-01-01","Электроснабжение"]
["с.Озерки","Усманский","Усманский РЭС","КТП-10кВ № 523ВЛ Чист. пруд.пс Березняг.","Филиал ОАО \"МРСК-Центра\" - \"Липецкэнерго\"","Филиал ОАО \"МРСК-Центра\" - \"Липецкэнерго\"","ТП 10кВ","                    100,00 кВА",97.9,"TP010-0048405","1964-01-01","Электроснабжение"]
["с.Березняговка","Усманский","Усманский РЭС","КТП-10кВ № 275 ВЛ Дружба пс Березняговка","Филиал ОАО \"МРСК-Центра\" - \"Липецкэнерго\"","Филиал ОАО \"МРСК-Центра\" - \"Липецкэнерго\"","ТП 10кВ","                    400,00 кВА",360,"TP010-0048407","2005-01-01","Электроснабжение"]
["с.Ст.Хутора","Усманский","Усманский РЭС","КТП-10кВ № 2 ВЛ Бреславка пс Фёдоровка","Филиал ОАО \"МРСК-Центра\" - \"Липецкэнерго\"","Филиал ОАО \"МРСК-Центра\" - \"Липецкэнерго\"","ТП 10кВ","                    100,00 кВА",82,"TP010-0048410","1974-01-01","Электроснабжение"]
["с.Высокополье","Усманский","Усманский РЭС","КТП-10кВ № 328 ВЛ-Хлебороб пс Аксай","Филиал ОАО \"МРСК-Центра\" - \"Липецкэнерго\"","Филиал ОАО \"МРСК-Центра\" - \"Липецкэнерго\"","ТП 10кВ","                     63,00 кВА",57,"TP010-0048412","1962-01-01","Электроснабжение"]
["с.Березняговка","Усманский","Усманский РЭС","КТП-10кВ № 526 ВЛ Грачёвка пс Березняг.","Филиал ОАО \"МРСК-Центра\" - \"Липецкэнерго\"","Филиал ОАО \"МРСК-Центра\" - \"Липецкэнерго\"","ТП 10кВ","                    400,00 кВА",400,"TP010-0048413","1969-01-01","Электроснабжение"]
["с.Кривка","Усманский","Усманский РЭС","КТП-10кВ №256 ВЛ-Анненский пс Аксай","Филиал ОАО \"МРСК-Центра\" - \"Липецкэнерго\"","Филиал ОАО \"МРСК-Центра\" - \"Липецкэнерго\"","ТП 10кВ","                    250,00 кВА",236,"TP010-0048414","2005-12-31","Электроснабжение"]
["с.Кривка","Усманский","Усманский РЭС","КТП-10кВ №321 ВЛ- Анненский пс Аксай","Филиал ОАО \"МРСК-Центра\" - \"Липецкэнерго\"","Филиал ОАО \"МРСК-Центра\" - \"Липецкэнерго\"","ТП 10кВ","                     63,00 кВА",59,"TP010-0048416","1962-01-01","Электроснабжение"]
["с.Березняговка","Усманский","Усманский РЭС","КТП-10кВ № 409 ВЛ Дружба пс Березняговка","Филиал ОАО \"МРСК-Центра\" - \"Липецкэнерго\"","Филиал ОАО \"МРСК-Центра\" - \"Липецкэнерго\"","ТП 10кВ","                    250,00 кВА",215,"TP010-0048417","2005-09-30","Электроснабжение"]
["с.Березняговка","Усманский","Усманский РЭС","КТП-10кВ № 406 ВЛ Грачёвка псБерезнягов.","Филиал ОАО \"МРСК-Центра\" - \"Липецкэнерго\"","Филиал ОАО \"МРСК-Центра\" - \"Липецкэнерго\"","ТП 10кВ","                    160,00 кВА",135,"TP010-0048421","2005-09-30","Электроснабжение"]
["с.Кривка","Усманский","Усманский РЭС","КТП-10кВ №371 ВЛ- Анненский пс  Аксай","Филиал ОАО \"МРСК-Центра\" - \"Липецкэнерго\"","Филиал ОАО \"МРСК-Центра\" - \"Липецкэнерго\"","ТП 10кВ","                    100,00 кВА",92,"TP010-0048423","1980-01-01","Электроснабжение"]
["с.Березняговка","Усманский","Усманский РЭС","КТП-10кВ № 630 ВЛ-Березняг.пс Березняг.","Филиал ОАО \"МРСК-Центра\" - \"Липецкэнерго\"","Филиал ОАО \"МРСК-Центра\" - \"Липецкэнерго\"","ТП 10кВ","                    250,00 кВА",191.9,"TP010-0048425","1981-01-01","Электроснабжение"]
["с.Кривка","Усманский","Усманский РЭС","КТП-10кВ №322 ВЛ-Анненский пс Аксай","Филиал ОАО \"МРСК-Центра\" - \"Липецкэнерго\"","Филиал ОАО \"МРСК-Центра\" - \"Липецкэнерго\"","ТП 10кВ","                    100,00 кВА",79.7,"TP010-0048426","1989-01-01","Электроснабжение"]
["с.Березняговка","Усманский","Усманский РЭС","КТП-10кВ № 555 ВЛ Дружба пс Березняговка","Филиал ОАО \"МРСК-Центра\" - \"Липецкэнерго\"","Филиал ОАО \"МРСК-Центра\" - \"Липецкэнерго\"","ТП 10кВ","                    100,00 кВА",62.2,"TP010-0048428","1970-01-01","Электроснабжение"]
["с.Кривка","Усманский","Усманский РЭС","КТП-10кВ №373 ВЛ-Анненский пс Аксай","Филиал ОАО \"МРСК-Центра\" - \"Липецкэнерго\"","Филиал ОАО \"МРСК-Центра\" - \"Липецкэнерго\"","ТП 10кВ","                     40,00 кВА",39,"TP010-0048429","1977-01-01","Электроснабжение"]
["с.Березняговка","Усманский","Усманский РЭС","КТП-10кВ № 548 ВЛ-Крас.зн.псБерезняговка","Филиал ОАО \"МРСК-Центра\" - \"Липецкэнерго\"","Филиал ОАО \"МРСК-Центра\" - \"Липецкэнерго\"","ТП 10кВ","                    160,00 кВА",144.19999999999999,"TP010-0048430","1969-01-01","Электроснабжение"]
["с.Кривка","Усманский","Усманский РЭС","КТП-10кВ №332 ВЛ-Анненский пс Аксай","Филиал ОАО \"МРСК-Центра\" - \"Липецкэнерго\"","Филиал ОАО \"МРСК-Центра\" - \"Липецкэнерго\"","ТП 10кВ","                    400,00 кВА",400,"TP010-0048433","1980-01-01","Электроснабжение"]
["с.Березняговка","Усманский","Усманский РЭС","КТП-10кВ № 555a ВЛ Дружба пс Берез.","Филиал ОАО \"МРСК-Центра\" - \"Липецкэнерго\"","Филиал ОАО \"МРСК-Центра\" - \"Липецкэнерго\"","ТП 10кВ","                    250,00 кВА",212,"TP010-0048434","1994-01-01","Электроснабжение"]
["с.Кривка","Усманский","Усманский РЭС","КТП-10кВ №397 ВЛ-Анненский пс Аксай","Филиал ОАО \"МРСК-Центра\" - \"Липецкэнерго\"","Филиал ОАО \"МРСК-Центра\" - \"Липецкэнерго\"","ТП 10кВ","                    250,00 кВА",215,"TP010-0048435","1980-01-01","Электроснабжение"]
["с.Кривка","Усманский","Усманский РЭС","КТП-10кВ №337 ВЛ-Анненский пс Аксай","Филиал ОАО \"МРСК-Центра\" - \"Липецкэнерго\"","Филиал ОАО \"МРСК-Центра\" - \"Липецкэнерго\"","ТП 10кВ","                    250,00 кВА",224,"TP010-0048439","1980-01-01","Электроснабжение"]
["с.Березняговка","Усманский","Усманский РЭС","КТП-10кВ № 411 ВЛ Дружба пс Березняговка","Филиал ОАО \"МРСК-Центра\" - \"Липецкэнерго\"","Филиал ОАО \"МРСК-Центра\" - \"Липецкэнерго\"","ТП 10кВ","                     63,00 кВА",51.1,"TP010-0048440","1986-01-01","Электроснабжение"]
["с.Кривка","Усманский","Усманский РЭС","КТП-10кВ №398 ВЛ-Анненский пс Аксай","Филиал ОАО \"МРСК-Центра\" - \"Липецкэнерго\"","Филиал ОАО \"МРСК-Центра\" - \"Липецкэнерго\"","ТП 10кВ","                    100,00 кВА",75,"TP010-0048441","1980-01-01","Электроснабжение"]
["с.Кривка","Усманский","Усманский РЭС","КТП-10кВ №399 ВЛ-Анненский пс Аксай","Филиал ОАО \"МРСК-Центра\" - \"Липецкэнерго\"","Филиал ОАО \"МРСК-Центра\" - \"Липецкэнерго\"","ТП 10кВ","                     63,00 кВА",39.200000000000003,"TP010-0048442","1980-01-01","Электроснабжение"]
["с.Березняговка","Усманский","Усманский РЭС","КТП-10кВ № 549 ВЛ-Крас.зн.псБерезняговка","Филиал ОАО \"МРСК-Центра\" - \"Липецкэнерго\"","Филиал ОАО \"МРСК-Центра\" - \"Липецкэнерго\"","ТП 10кВ","                     40,00 кВА",35.200000000000003,"TP010-0048444","1976-01-01","Электроснабжение"]
["с.Кривка","Усманский","Усманский РЭС","КТП-10кВ №437 ВЛ-Анненский пс Аксай","Филиал ОАО \"МРСК-Центра\" - \"Липецкэнерго\"","Филиал ОАО \"МРСК-Центра\" - \"Липецкэнерго\"","ТП 10кВ","                    160,00 кВА",128,"TP010-0048446","1994-01-01","Электроснабжение"]
["с.Березняговка","Усманский","Усманский РЭС","КТП 10кВ № 525 ВЛ Дружба ПС Березняговка","Филиал ОАО \"МРСК-Центра\" - \"Липецкэнерго\"","Филиал ОАО \"МРСК-Центра\" - \"Липецкэнерго\"","ТП 10кВ","                     40,00 кВА",21,"TP010-0048447","2012-01-31","Электроснабжение"]
["с.Кривка","Усманский","Усманский РЭС","КТП-10кВ №428 ВЛ-Анненский пс Аксай","Филиал ОАО \"МРСК-Центра\" - \"Липецкэнерго\"","Филиал ОАО \"МРСК-Центра\" - \"Липецкэнерго\"","ТП 10кВ","                    100,00 кВА",84,"TP010-0048449","1994-01-01","Электроснабжение"]
["с.Кривка","Усманский","Усманский РЭС","КТП-10кВ №463 ВЛ-Анненский пс Аксай","Филиал ОАО \"МРСК-Центра\" - \"Липецкэнерго\"","Филиал ОАО \"МРСК-Центра\" - \"Липецкэнерго\"","ТП 10кВ","                    100,00 кВА",67.099999999999994,"TP010-0048451","1994-01-01","Электроснабжение"]
["с.В.Мосоловка","Усманский","Усманский РЭС","КТП 10кВ № 579 ВЛ В.Мосоловка РП Пашково","Филиал ОАО \"МРСК-Центра\" - \"Липецкэнерго\"","Филиал ОАО \"МРСК-Центра\" - \"Липецкэнерго\"","ТП 10кВ","                    400,00 кВА",285,"TP010-0048452","1968-01-01","Электроснабжение"]
["с.Кривка","Усманский","Усманский РЭС","КТП-10кВ №429 ВЛ-Анненский пс Аксай","Филиал ОАО \"МРСК-Центра\" - \"Липецкэнерго\"","Филиал ОАО \"МРСК-Центра\" - \"Липецкэнерго\"","ТП 10кВ","                    100,00 кВА",60.8,"TP010-0048454","1994-01-01","Электроснабжение"]
["с.В.Мосоловка","Усманский","Усманский РЭС","КТП-10кВ № 559 ВЛ В.Мосоловка РП Пашково","Филиал ОАО \"МРСК-Центра\" - \"Липецкэнерго\"","Филиал ОАО \"МРСК-Центра\" - \"Липецкэнерго\"","ТП 10кВ","                     63,00 кВА",51.5,"TP010-0048456","1972-01-01","Электроснабжение"]
["с.Кривка","Усманский","Усманский РЭС","КТП-10кВ №654 ВЛ-Анненский пс Аксай","Филиал ОАО \"МРСК-Центра\" - \"Липецкэнерго\"","Филиал ОАО \"МРСК-Центра\" - \"Липецкэнерго\"","ТП 10кВ","                    160,00 кВА",112,"TP010-0048457","1980-01-01","Электроснабжение"]
["с.В.Мосоловка","Усманский","Усманский РЭС","КТП-10кВ № 516 ВЛ В.Мосоловка РП Пашково","Филиал ОАО \"МРСК-Центра\" - \"Липецкэнерго\"","Филиал ОАО \"МРСК-Центра\" - \"Липецкэнерго\"","ТП 10кВ","                    250,00 кВА",205,"TP010-0048458","1994-01-01","Электроснабжение"]
["с.Кривка","Усманский","Усманский РЭС","КТП-10кВ №430 ВЛ-Анненский пс Аксай","Филиал ОАО \"МРСК-Центра\" - \"Липецкэнерго\"","Филиал ОАО \"МРСК-Центра\" - \"Липецкэнерго\"","ТП 10кВ","                     63,00 кВА",60,"TP010-0048461","1994-01-01","Электроснабжение"]
["с.Н.Мосоловка","Усманский","Усманский РЭС","КТП-10кВ № 558 ВЛ В.Мосоловка РП Пашково","Филиал ОАО \"МРСК-Центра\" - \"Липецкэнерго\"","Филиал ОАО \"МРСК-Центра\" - \"Липецкэнерго\"","ТП 10кВ","                    160,00 кВА",111,"TP010-0048463","1988-01-01","Электроснабжение"]
["с.Кривка","Усманский","Усманский РЭС","КТП-10кВ №665 ВЛ-Анненский пс Аксай","Филиал ОАО \"МРСК-Центра\" - \"Липецкэнерго\"","Филиал ОАО \"МРСК-Центра\" - \"Липецкэнерго\"","ТП 10кВ","                    250,00 кВА",239.9,"TP010-0048464","2007-01-01","Электроснабжение"]
["с.Н.Мосоловка","Усманский","Усманский РЭС","КТП 10кВ № 67 ВЛ В.Мосоловка РП Пашково","Филиал ОАО \"МРСК-Центра\" - \"Липецкэнерго\"","Филиал ОАО \"МРСК-Центра\" - \"Липецкэнерго\"","ТП 10кВ","                    100,00 кВА",93.2,"TP010-0048466","1973-01-01","Электроснабжение"]
["с.Пластинки","Усманский","Усманский РЭС"," ТП-10кВ № 360 ВЛ-Гаршино РП-Пластинки","Филиал ОАО \"МРСК-Центра\" - \"Липецкэнерго\"","Филиал ОАО \"МРСК-Центра\" - \"Липецкэнерго\"","ТП 10кВ","                     63,00 кВА",61,"TP010-0048471","1967-01-01","Электроснабжение"]
["с.Ростовка","Усманский","Усманский РЭС","КТП-10кВ № 330 ВЛ-Насосная-12 пс Дмитр.","Филиал ОАО \"МРСК-Центра\" - \"Липецкэнерго\"","Филиал ОАО \"МРСК-Центра\" - \"Липецкэнерго\"","ТП 10кВ","                    100,00 кВА",100,"TP010-0048474","1977-01-01","Электроснабжение"]
["с.Пластинки","Усманский","Усманский РЭС","КТП-10кВ № 370 ВЛ-Гаршино РП-Пластинки","Филиал ОАО \"МРСК-Центра\" - \"Липецкэнерго\"","Филиал ОАО \"МРСК-Центра\" - \"Липецкэнерго\"","ТП 10кВ","                     30,00 кВА",28,"TP010-0048477","1971-01-01","Электроснабжение"]
["с.В.Мосоловка","Усманский","Усманский РЭС","КТП-10кВ № 25 ВЛ В.Мосоловка РП Пашково","Филиал ОАО \"МРСК-Центра\" - \"Липецкэнерго\"","Филиал ОАО \"МРСК-Центра\" - \"Липецкэнерго\"","ТП 10кВ","                    400,00 кВА",382,"TP010-0048479","1973-01-01","Электроснабжение"]
["с.Н.Мосоловка","Усманский","Усманский РЭС","КТП-10кВ № 619 ВЛ В.Мосоловка РП Пашково","Филиал ОАО \"МРСК-Центра\" - \"Липецкэнерго\"","Филиал ОАО \"МРСК-Центра\" - \"Липецкэнерго\"","ТП 10кВ","                    100,00 кВА",93,"TP010-0048483","1988-01-01","Электроснабжение"]
["с.В.Мосоловка","Усманский","Усманский РЭС","КТП-10кВ № 517 ВЛ В.Мосоловка РП Пашково","Филиал ОАО \"МРСК-Центра\" - \"Липецкэнерго\"","Филиал ОАО \"МРСК-Центра\" - \"Липецкэнерго\"","ТП 10кВ","                    160,00 кВА",114,"TP010-0048491","1970-01-01","Электроснабжение"]
["с.Н.Мосоловка","Усманский","Усманский РЭС","КТП-10кВ № 74 ВЛ В.Мосоловка РП Пашково","Филиал ОАО \"МРСК-Центра\" - \"Липецкэнерго\"","Филиал ОАО \"МРСК-Центра\" - \"Липецкэнерго\"","ТП 10кВ","                     63,00 кВА",58.9,"TP010-0048494","1988-01-01","Электроснабжение"]
["с.Девица","Усманский","Усманский РЭС","КТП-10кВ № 175 ВЛ 1 Мая РП Девица","Филиал ОАО \"МРСК-Центра\" - \"Липецкэнерго\"","Филиал ОАО \"МРСК-Центра\" - \"Липецкэнерго\"","ТП 10кВ","                    400,00 кВА",396,"TP010-0048496","1983-01-01","Электроснабжение"]
["с.Девица","Усманский","Усманский РЭС","КТП-10кВ № 182 ВЛ 1 Мая РП Девица","Филиал ОАО \"МРСК-Центра\" - \"Липецкэнерго\"","Филиал ОАО \"МРСК-Центра\" - \"Липецкэнерго\"","ТП 10кВ","                    100,00 кВА",73.400000000000006,"TP010-0048499","1980-01-01","Электроснабжение"]
["с.Васильевка","Усманский","Усманский РЭС","КТП-10кВ № 391 ВЛ-Насосная пс Дмитриевка","Филиал ОАО \"МРСК-Центра\" - \"Липецкэнерго\"","Филиал ОАО \"МРСК-Центра\" - \"Липецкэнерго\"","ТП 10кВ","                    100,00 кВА",96.5,"TP010-0048507","1966-01-01","Электроснабжение"]
["с.Пластинки","Усманский","Усманский РЭС","КТП-10кВ № 323 ВЛ-Гаршино РП-Пластинки","Филиал ОАО \"МРСК-Центра\" - \"Липецкэнерго\"","Филиал ОАО \"МРСК-Центра\" - \"Липецкэнерго\"","ТП 10кВ","                    100,00 кВА",95.8,"TP010-0048509","1998-01-01","Электроснабжение"]
["с.Девица","Усманский","Усманский РЭС","КТП-10кВ № 153 ВЛ 1 Мая РП Девица","Филиал ОАО \"МРСК-Центра\" - \"Липецкэнерго\"","Филиал ОАО \"МРСК-Центра\" - \"Липецкэнерго\"","ТП 10кВ","                     63,00 кВА",46,"TP010-0048510","2003-01-01","Электроснабжение"]
["с.Ростовка","Усманский","Усманский РЭС","КТП-10кВ №359 ВЛ-Ростовка псДмитриевка","Филиал ОАО \"МРСК-Центра\" - \"Липецкэнерго\"","Филиал ОАО \"МРСК-Центра\" - \"Липецкэнерго\"","ТП 10кВ","                    100,00 кВА",73,"TP010-0048511","1977-01-01","Электроснабжение"]
["с.Девица","Усманский","Усманский РЭС","КТП-10кВ № 69 ВЛ 1 Мая РП Девица","Филиал ОАО \"МРСК-Центра\" - \"Липецкэнерго\"","Филиал ОАО \"МРСК-Центра\" - \"Липецкэнерго\"","ТП 10кВ","                    100,00 кВА",56.2,"TP010-0048513","1979-01-01","Электроснабжение"]
["с.Девица","Усманский","Усманский РЭС","КТП-10кВ № 151 ВЛ 1 Мая РП Девица","Филиал ОАО \"МРСК-Центра\" - \"Липецкэнерго\"","Филиал ОАО \"МРСК-Центра\" - \"Липецкэнерго\"","ТП 10кВ","                    100,00 кВА",90,"TP010-0048514","2009-06-30","Электроснабжение"]
["с.Пластинки","Усманский","Усманский РЭС","КТП-10кВ № 473 ВЛ-Быт РП-Пластинки","Филиал ОАО \"МРСК-Центра\" - \"Липецкэнерго\"","Филиал ОАО \"МРСК-Центра\" - \"Липецкэнерго\"","ТП 10кВ","                    100,00 кВА",93,"TP010-0048518","1998-01-01","Электроснабжение"]
["с.Девица","Усманский","Усманский РЭС","КТП 10кВ № 445 ВЛ 10кВ 1 Мая РП Девица","Филиал ОАО \"МРСК-Центра\" - \"Липецкэнерго\"","Филиал ОАО \"МРСК-Центра\" - \"Липецкэнерго\"","ТП 10кВ","                    160,00 кВА",115,"TP010-0048521","1995-01-01","Электроснабжение"]
["с.Пластинки","Усманский","Усманский РЭС","КТП-10кВ № 356 ВЛ-Снежково РП-Пластинки","Филиал ОАО \"МРСК-Центра\" - \"Липецкэнерго\"","Филиал ОАО \"МРСК-Центра\" - \"Липецкэнерго\"","ТП 10кВ","                    100,00 кВА",98,"TP010-0048522","1977-01-01","Электроснабжение"]
["с.Девица","Усманский","Усманский РЭС","КТП-10кВ № 258 ВЛ 1 Мая РП Девица","Филиал ОАО \"МРСК-Центра\" - \"Липецкэнерго\"","Филиал ОАО \"МРСК-Центра\" - \"Липецкэнерго\"","ТП 10кВ","                    100,00 кВА",48.2,"TP010-0048524","1976-01-01","Электроснабжение"]
["с.Пластинки","Усманский","Усманский РЭС","КТП-10кВ № 331ВЛ-Центр РП-Пластинки","Филиал ОАО \"МРСК-Центра\" - \"Липецкэнерго\"","Филиал ОАО \"МРСК-Центра\" - \"Липецкэнерго\"","ТП 10кВ","                    400,00 кВА",370,"TP010-0048525","1977-01-01","Электроснабжение"]
["с.Пластинки","Усманский","Усманский РЭС","КТП-10кВ № 426 ВЛ-Быт РП-Пластинки","Филиал ОАО \"МРСК-Центра\" - \"Липецкэнерго\"","Филиал ОАО \"МРСК-Центра\" - \"Липецкэнерго\"","ТП 10кВ","                    400,00 кВА",336,"TP010-0048526","1982-01-01","Электроснабжение"]
["с.Девица","Усманский","Усманский РЭС","КТП-10кВ № 154 ВЛ 1 Мая РП Девица","Филиал ОАО \"МРСК-Центра\" - \"Липецкэнерго\"","Филиал ОАО \"МРСК-Центра\" - \"Липецкэнерго\"","ТП 10кВ","                    180,00 кВА",161,"TP010-0048527","2009-07-01","Электроснабжение"]
["с.Пластинки","Усманский","Усманский РЭС","КТП-10кВ № 375 ВЛ-Быт РП-Пластинки","Филиал ОАО \"МРСК-Центра\" - \"Липецкэнерго\"","Филиал ОАО \"МРСК-Центра\" - \"Липецкэнерго\"","ТП 10кВ","                    100,00 кВА",89.5,"TP010-0048528","1977-01-01","Электроснабжение"]
["с.Девица","Усманский","Усманский РЭС","КТП-10кВ № 158 ВЛ 1 Мая РП Девица","Филиал ОАО \"МРСК-Центра\" - \"Липецкэнерго\"","Филиал ОАО \"МРСК-Центра\" - \"Липецкэнерго\"","ТП 10кВ","                    100,00 кВА",60,"TP010-0048530","1956-01-01","Электроснабжение"]
["с.Пластинки","Усманский","Усманский РЭС","КТП-10кВ № 316 ВЛ-Центр РП-Пластинки","Филиал ОАО \"МРСК-Центра\" - \"Липецкэнерго\"","Филиал ОАО \"МРСК-Центра\" - \"Липецкэнерго\"","ТП 10кВ","                    100,00 кВА",91.6,"TP010-0048531","1982-01-01","Электроснабжение"]
["с.Девица","Усманский","Усманский РЭС","КТП-10кВ № 616 ВЛ 1 Мая РП Девица","Филиал ОАО \"МРСК-Центра\" - \"Липецкэнерго\"","Филиал ОАО \"МРСК-Центра\" - \"Липецкэнерго\"","ТП 10кВ","                    160,00 кВА",141.9,"TP010-0048532","2009-07-01","Электроснабжение"]
["с.Никольское","Усманский","Усманский РЭС","КТП-10кВ № 400 ВЛ-Зерносклады пс Куликов","Филиал ОАО \"МРСК-Центра\" - \"Липецкэнерго\"","Филиал ОАО \"МРСК-Центра\" - \"Липецкэнерго\"","ТП 10кВ","                    250,00 кВА",249.8,"TP010-0048534","1995-01-01","Электроснабжение"]
["с.Девица","Усманский","Усманский РЭС","КТП-10кВ № 149 ВЛ 1 Мая РП Девица","Филиал ОАО \"МРСК-Центра\" - \"Липецкэнерго\"","Филиал ОАО \"МРСК-Центра\" - \"Липецкэнерго\"","ТП 10кВ","                    100,00 кВА",48.2,"TP010-0048536","1971-01-01","Электроснабжение"]
["с.Девица","Усманский","Усманский РЭС","КТП-10кВ № 155 ВЛ 1 Мая РП Девица","Филиал ОАО \"МРСК-Центра\" - \"Липецкэнерго\"","Филиал ОАО \"МРСК-Центра\" - \"Липецкэнерго\"","ТП 10кВ","                     63,00 кВА",43,"TP010-0048539","1955-01-01","Электроснабжение"]
["с.Никольское","Усманский","Усманский РЭС","КТП-10кВ № 470 ВЛ-Зерносклады пс Куликов","Филиал ОАО \"МРСК-Центра\" - \"Липецкэнерго\"","Филиал ОАО \"МРСК-Центра\" - \"Липецкэнерго\"","ТП 10кВ","                    100,00 кВА",77.599999999999994,"TP010-0048542","1989-01-01","Электроснабжение"]
["с.Девица","Усманский","Усманский РЭС","КТП-10кВ № 446 ВЛ 1 Мая РП Девица","Филиал ОАО \"МРСК-Центра\" - \"Липецкэнерго\"","Филиал ОАО \"МРСК-Центра\" - \"Липецкэнерго\"","ТП 10кВ","                    160,00 кВА",144,"TP010-0048546","1975-01-01","Электроснабжение"]
["с.Никольское","Усманский","Усманский РЭС","КТП-10кВ № 364 ВЛ-Зерносклады пс Куликов","Филиал ОАО \"МРСК-Центра\" - \"Липецкэнерго\"","Филиал ОАО \"МРСК-Центра\" - \"Липецкэнерго\"","ТП 10кВ","                    250,00 кВА",243.5,"TP010-0048547","1995-01-01","Электроснабжение"]
["с.Никольское","Усманский","Усманский РЭС","КТП-10кВ № 367 ВЛ-Зерносклады пс Куликов","Филиал ОАО \"МРСК-Центра\" - \"Липецкэнерго\"","Филиал ОАО \"МРСК-Центра\" - \"Липецкэнерго\"","ТП 10кВ","                    160,00 кВА",150,"TP010-0048548","1977-01-01","Электроснабжение"]
["с.Девица","Усманский","Усманский РЭС","КТП-10кВ № 145 ВЛ 1 Мая РП Девица","Филиал ОАО \"МРСК-Центра\" - \"Липецкэнерго\"","Филиал ОАО \"МРСК-Центра\" - \"Липецкэнерго\"","ТП 10кВ","                     60,00 кВА",36.9,"TP010-0048550","1972-01-01","Электроснабжение"]
["с.Девица","Усманский","Усманский РЭС","КТП-10кВ № 156 ВЛ 1 Мая РП Девица","Филиал ОАО \"МРСК-Центра\" - \"Липецкэнерго\"","Филиал ОАО \"МРСК-Центра\" - \"Липецкэнерго\"","ТП 10кВ","                    250,00 кВА",194,"TP010-0048551","1955-01-01","Электроснабжение"]
["с.Никольское","Усманский","Усманский РЭС","КТП-10кВ № 663 ВЛ-Зерносклады пс Куликов","Филиал ОАО \"МРСК-Центра\" - \"Липецкэнерго\"","Филиал ОАО \"МРСК-Центра\" - \"Липецкэнерго\"","ТП 10кВ","                     63,00 кВА",42,"TP010-0048552","1989-01-01","Электроснабжение"]
["с.Девица","Усманский","Усманский РЭС","КТП-10кВ № 144 ВЛ База УРЭС пс Бочиновка","Филиал ОАО \"МРСК-Центра\" - \"Липецкэнерго\"","Филиал ОАО \"МРСК-Центра\" - \"Липецкэнерго\"","ТП 10кВ","                    250,00 кВА",215,"TP010-0048554","1972-01-01","Электроснабжение"]
["с.Никольское","Усманский","Усманский РЭС","КТП-10кВ № 435 ВЛ-Зерносклады пс Куликов","Филиал ОАО \"МРСК-Центра\" - \"Липецкэнерго\"","Филиал ОАО \"МРСК-Центра\" - \"Липецкэнерго\"","ТП 10кВ","                    250,00 кВА",216,"TP010-0048555","1995-01-01","Электроснабжение"]
["с.Никольское","Усманский","Усманский РЭС","КТП-10кВ № 701 ВЛ-Зерносклад.пс Куликов.","Филиал ОАО \"МРСК-Центра\" - \"Липецкэнерго\"","Филиал ОАО \"МРСК-Центра\" - \"Липецкэнерго\"","ТП 10кВ","                    160,00 кВА",148.69999999999999,"TP010-0048557","1984-01-01","Электроснабжение"]
["с.Девица","Усманский","Усманский РЭС","КТП-10кВ № 157 ВЛ 1 Мая РП Девица","Филиал ОАО \"МРСК-Центра\" - \"Липецкэнерго\"","Филиал ОАО \"МРСК-Центра\" - \"Липецкэнерго\"","ТП 10кВ","                     63,00 кВА",22.4,"TP010-0048558","1970-01-01","Электроснабжение"]
["с.Никольское","Усманский","Усманский РЭС","КТП-10кВ № 362 ВЛ-Зерносклады пс Куликов","Филиал ОАО \"МРСК-Центра\" - \"Липецкэнерго\"","Филиал ОАО \"МРСК-Центра\" - \"Липецкэнерго\"","ТП 10кВ","                    250,00 кВА",227,"TP010-0048563","1979-01-01","Электроснабжение"]
["с.Никольское","Усманский","Усманский РЭС","КТП-10кВ № 402 ВЛ-Зерноскл.пс Куликово","Филиал ОАО \"МРСК-Центра\" - \"Липецкэнерго\"","Филиал ОАО \"МРСК-Центра\" - \"Липецкэнерго\"","ТП 10кВ","                    160,00 кВА",151.4,"TP010-0048565","1995-01-01","Электроснабжение"]
["с.Девица","Усманский","Усманский РЭС","КТП-10кВ № 664 ВЛ 1 Мая РП Девица","Филиал ОАО \"МРСК-Центра\" - \"Липецкэнерго\"","Филиал ОАО \"МРСК-Центра\" - \"Липецкэнерго\"","ТП 10кВ","                    100,00 кВА",90.3,"TP010-0048567","2009-06-30","Электроснабжение"]
["с.Девица","Усманский","Усманский РЭС","КТП-10кВ №148 ВЛ 1 Мая РП Девица","Филиал ОАО \"МРСК-Центра\" - \"Липецкэнерго\"","Филиал ОАО \"МРСК-Центра\" - \"Липецкэнерго\"","ТП 10кВ","                    100,00 кВА",84.2,"TP010-0048569","2009-07-01","Электроснабжение"]
["с.Девица","Усманский","Усманский РЭС"," КТП-10кВ № 147 ВЛ 1 Мая РП Девица","Филиал ОАО \"МРСК-Центра\" - \"Липецкэнерго\"","Филиал ОАО \"МРСК-Центра\" - \"Липецкэнерго\"","ТП 10кВ","                    250,00 кВА",197,"TP010-0048571","1972-01-01","Электроснабжение"]
["с.Девица","Усманский","Усманский РЭС","КТП-10кВ № 142 ВЛ 1 Мая РП Девица","Филиал ОАО \"МРСК-Центра\" - \"Липецкэнерго\"","Филиал ОАО \"МРСК-Центра\" - \"Липецкэнерго\"","ТП 10кВ","                    250,00 кВА",173,"TP010-0048573","1968-01-01","Электроснабжение"]
["с.Девица","Усманский","Усманский РЭС","КТП-10кВ № 35 ВЛ 1 Мая РП Девица","Филиал ОАО \"МРСК-Центра\" - \"Липецкэнерго\"","Филиал ОАО \"МРСК-Центра\" - \"Липецкэнерго\"","ТП 10кВ","                    250,00 кВА",208,"TP010-0048575","1974-01-01","Электроснабжение"]
["с.Девица","Усманский","Усманский РЭС","КТП-10кВ № 279 ВЛ 1 Мая РП Девица","Филиал ОАО \"МРСК-Центра\" - \"Липецкэнерго\"","Филиал ОАО \"МРСК-Центра\" - \"Липецкэнерго\"","ТП 10кВ","                    250,00 кВА",232,"TP010-0048577","1989-01-01","Электроснабжение"]
["с.П.Выселки","Усманский","Усманский РЭС","КТП-10кВ № 183 ВЛ Евсюковка РП Девица","Филиал ОАО \"МРСК-Центра\" - \"Липецкэнерго\"","Филиал ОАО \"МРСК-Центра\" - \"Липецкэнерго\"","ТП 10кВ","                    100,00 кВА",94,"TP010-0048583","1963-01-01","Электроснабжение"]
["с.Н.Выселки","Усманский","Усманский РЭС","КТП-10кВ № 431 ВЛ Евсюковка РП Девица","Филиал ОАО \"МРСК-Центра\" - \"Липецкэнерго\"","Филиал ОАО \"МРСК-Центра\" - \"Липецкэнерго\"","ТП 10кВ","                    250,00 кВА",240,"TP010-0048585","1998-01-01","Электроснабжение"]
["с.Н.Выселки","Усманский","Усманский РЭС","КТП-10кВ № 254 ВЛ Евсюковка РП Девица","Филиал ОАО \"МРСК-Центра\" - \"Липецкэнерго\"","Филиал ОАО \"МРСК-Центра\" - \"Липецкэнерго\"","ТП 10кВ","                    250,00 кВА",247,"TP010-0048586","1994-01-01","Электроснабжение"]
["с.Ст.Выселки","Усманский","Усманский РЭС","КТП-10кВ № 180 ВЛ Евсюковка РП Девица","Филиал ОАО \"МРСК-Центра\" - \"Липецкэнерго\"","Филиал ОАО \"МРСК-Центра\" - \"Липецкэнерго\"","ТП 10кВ","                     63,00 кВА",56.3,"TP010-0048589","1963-01-01","Электроснабжение"]
["с.Н.Выселки","Усманский","Усманский РЭС","КТП-10кВ № 61 ВЛ Евсюковка РП Девица","Филиал ОАО \"МРСК-Центра\" - \"Липецкэнерго\"","Филиал ОАО \"МРСК-Центра\" - \"Липецкэнерго\"","ТП 10кВ","                    160,00 кВА",120,"TP010-0048593","1981-01-01","Электроснабжение"]
["с.Евсюковка","Усманский","Усманский РЭС","КТП-10кВ № 59 ВЛ Евсюковка РП Девица","Филиал ОАО \"МРСК-Центра\" - \"Липецкэнерго\"","Филиал ОАО \"МРСК-Центра\" - \"Липецкэнерго\"","ТП 10кВ","                    100,00 кВА",76.5,"TP010-0048594","1977-01-01","Электроснабжение"]
["с.Н.Выселки","Усманский","Усманский РЭС","КТП-10кВ № 174 ВЛ Евсюковка РП Девица","Филиал ОАО \"МРСК-Центра\" - \"Липецкэнерго\"","Филиал ОАО \"МРСК-Центра\" - \"Липецкэнерго\"","ТП 10кВ","                    100,00 кВА",68,"TP010-0048598","1977-01-01","Электроснабжение"]
["с.Кр.Байгора","Усманский","Усманский РЭС","КТП-10кВ № 503 ВЛ Пятилетка псПашково","Филиал ОАО \"МРСК-Центра\" - \"Липецкэнерго\"","Филиал ОАО \"МРСК-Центра\" - \"Липецкэнерго\"","ТП 10кВ","                    100,00 кВА",78.3,"TP010-0048601","1970-01-01","Электроснабжение"]
["с.Кр.Байгора","Усманский","Усманский РЭС","КТП-10кВ № 580 ВЛ Байгора пс Пашково","Филиал ОАО \"МРСК-Центра\" - \"Липецкэнерго\"","Филиал ОАО \"МРСК-Центра\" - \"Липецкэнерго\"","ТП 10кВ","                    250,00 кВА",189,"TP010-0048606","2004-01-01","Электроснабжение"]
["с.Кр.Байгора","Усманский","Усманский РЭС","КТП-10кВ № 502 ВЛ Школа пс Пашково","Филиал ОАО \"МРСК-Центра\" - \"Липецкэнерго\"","Филиал ОАО \"МРСК-Центра\" - \"Липецкэнерго\"","ТП 10кВ","                    160,00 кВА",133,"TP010-0048608","2004-01-01","Электроснабжение"]
["с.Кр.Байгора","Усманский","Усманский РЭС","КТП-10кВ № 501 ВЛ Байгора пс Пашково","Филиал ОАО \"МРСК-Центра\" - \"Липецкэнерго\"","Филиал ОАО \"МРСК-Центра\" - \"Липецкэнерго\"","ТП 10кВ","                    100,00 кВА",80.400000000000006,"TP010-0048610","1970-01-01","Электроснабжение"]
["с.Кр.Байгора","Усманский","Усманский РЭС","КТП-10кВ № 401 ВЛ Школа пс Пашково","Филиал ОАО \"МРСК-Центра\" - \"Липецкэнерго\"","Филиал ОАО \"МРСК-Центра\" - \"Липецкэнерго\"","ТП 10кВ","                    400,00 кВА",380,"TP010-0048611","1983-01-01","Электроснабжение"]
["с.Кр.Байгора","Усманский","Усманский РЭС","КТП-10кВ № 560 ВЛ Пятилетка псПашково","Филиал ОАО \"МРСК-Центра\" - \"Липецкэнерго\"","Филиал ОАО \"МРСК-Центра\" - \"Липецкэнерго\"","ТП 10кВ","                     63,00 кВА",49,"TP010-0048612","2004-01-01","Электроснабжение"]
["с.Кр.Байгора","Усманский","Усманский РЭС","КТП-10кВ № 504 ВЛ Школа пс Пашково","Филиал ОАО \"МРСК-Центра\" - \"Липецкэнерго\"","Филиал ОАО \"МРСК-Центра\" - \"Липецкэнерго\"","ТП 10кВ","                     63,00 кВА",43.5,"TP010-0048615","1971-01-01","Электроснабжение"]
["с.Кр.Байгора","Усманский","Усманский РЭС","КТП-10кВ № 661ВЛ Школа пс Пашково","Филиал ОАО \"МРСК-Центра\" - \"Липецкэнерго\"","Филиал ОАО \"МРСК-Центра\" - \"Липецкэнерго\"","ТП 10кВ","                    100,00 кВА",72.400000000000006,"TP010-0048616","1982-01-01","Электроснабжение"]
["с.Кр.Байгора","Усманский","Усманский РЭС"," КТП-10кВ № 562 ВЛ Школа пс Пашково","Филиал ОАО \"МРСК-Центра\" - \"Липецкэнерго\"","Филиал ОАО \"МРСК-Центра\" - \"Липецкэнерго\"","ТП 10кВ","                    250,00 кВА",232,"TP010-0048619","2004-01-01","Электроснабжение"]
["с.Кр.Байгора","Усманский","Усманский РЭС","КТП-10кВ № 593 ВЛ Байгора пс Пашково","Филиал ОАО \"МРСК-Центра\" - \"Липецкэнерго\"","Филиал ОАО \"МРСК-Центра\" - \"Липецкэнерго\"","ТП 10кВ","                    100,00 кВА",79,"TP010-0048623","1969-01-01","Электроснабжение"]
["с.Кр.Байгора","Усманский","Усманский РЭС","КТП-10кВ № 505 ВЛ Школа пс Пашково","Филиал ОАО \"МРСК-Центра\" - \"Липецкэнерго\"","Филиал ОАО \"МРСК-Центра\" - \"Липецкэнерго\"","ТП 10кВ","                    100,00 кВА",82.9,"TP010-0048625","1958-01-01","Электроснабжение"]
["с.Кр.Байгора","Усманский","Усманский РЭС","КТП-10кВ № 563 ВЛ Школа пс Пашково","Филиал ОАО \"МРСК-Центра\" - \"Липецкэнерго\"","Филиал ОАО \"МРСК-Центра\" - \"Липецкэнерго\"","ТП 10кВ","                     63,00 кВА",44.9,"TP010-0048628","1971-01-01","Электроснабжение"]
["с.Кр.Байгора","Усманский","Усманский РЭС","КТП-10кВ № 620 ВЛ Байгора пс Пашково","Филиал ОАО \"МРСК-Центра\" - \"Липецкэнерго\"","Филиал ОАО \"МРСК-Центра\" - \"Липецкэнерго\"","ТП 10кВ","                    250,00 кВА",235,"TP010-0048633","1989-01-01","Электроснабжение"]
["с.Пашково","Усманский","Усманский РЭС","КТП-10кВ № 612 ВЛ Ток РП Пашково","Филиал ОАО \"МРСК-Центра\" - \"Липецкэнерго\"","Филиал ОАО \"МРСК-Центра\" - \"Липецкэнерго\"","ТП 10кВ","                    630,00 кВА",630,"TP010-0048636","1986-01-01","Электроснабжение"]
["с.Пашково","Усманский","Усманский РЭС","КТП-10кВ № 500 ВЛ Правление РП Пашково","Филиал ОАО \"МРСК-Центра\" - \"Липецкэнерго\"","Филиал ОАО \"МРСК-Центра\" - \"Липецкэнерго\"","ТП 10кВ","                     63,00 кВА",37.799999999999997,"TP010-0048642","1958-01-01","Электроснабжение"]
["с.Пашково","Усманский","Усманский РЭС","КТП-10кВ № 540 ВЛ Ток РП Пашково","Филиал ОАО \"МРСК-Центра\" - \"Липецкэнерго\"","Филиал ОАО \"МРСК-Центра\" - \"Липецкэнерго\"","ТП 10кВ","                    100,00 кВА",83.2,"TP010-0048645","1970-01-01","Электроснабжение"]
["с.Пашково","Усманский","Усманский РЭС","КТП-10кВ № 575 ВЛ Ток РП Пашково","Филиал ОАО \"МРСК-Центра\" - \"Липецкэнерго\"","Филиал ОАО \"МРСК-Центра\" - \"Липецкэнерго\"","ТП 10кВ","                     63,00 кВА",54,"TP010-0048652","1971-01-01","Электроснабжение"]
["с.Пашково","Усманский","Усманский РЭС","КТП-10кВ № 510 ВЛ Ладыгино РП Пашково","Филиал ОАО \"МРСК-Центра\" - \"Липецкэнерго\"","Филиал ОАО \"МРСК-Центра\" - \"Липецкэнерго\"","ТП 10кВ","                    100,00 кВА",86.9,"TP010-0048659","1971-01-01","Электроснабжение"]
["с.Пашково","Усманский","Усманский РЭС","КТП-10кВ № 578 ВЛ Правление РП Пашково","Филиал ОАО \"МРСК-Центра\" - \"Липецкэнерго\"","Филиал ОАО \"МРСК-Центра\" - \"Липецкэнерго\"","ТП 10кВ","                    160,00 кВА",146,"TP010-0048662","1971-01-01","Электроснабжение"]
["с.Никольское","Усманский","Усманский РЭС","КТП-10кВ № 335 ВЛ-Зерносклады пс Куликов","Филиал ОАО \"МРСК-Центра\" - \"Липецкэнерго\"","Филиал ОАО \"МРСК-Центра\" - \"Липецкэнерго\"","ТП 10кВ","                    100,00 кВА",56.6,"TP010-0048673","1971-01-01","Электроснабжение"]
["с.Пластинки","Усманский","Усманский РЭС","КТП-10кВ № 704 ВЛ-Зерноток РП Пластинки","Филиал ОАО \"МРСК-Центра\" - \"Липецкэнерго\"","Филиал ОАО \"МРСК-Центра\" - \"Липецкэнерго\"","ТП 10кВ","                    400,00 кВА",400,"TP010-0048676","1982-01-01","Электроснабжение"]
["с.Никольское","Усманский","Усманский РЭС","КТП-10кВ № 453 ВЛ-Зерносклады пс Куликов","Филиал ОАО \"МРСК-Центра\" - \"Липецкэнерго\"","Филиал ОАО \"МРСК-Центра\" - \"Липецкэнерго\"","ТП 10кВ","                     63,00 кВА",19,"TP010-0048678","1995-12-01","Электроснабжение"]
["с.Пашково","Усманский","Усманский РЭС","КТП-10кВ № 467 ВЛ Летний лаг.РП Пашково","Филиал ОАО \"МРСК-Центра\" - \"Липецкэнерго\"","Филиал ОАО \"МРСК-Центра\" - \"Липецкэнерго\"","ТП 10кВ","                    160,00 кВА",122.9,"TP010-0048681","1991-01-01","Электроснабжение"]
["с.Куликово","Усманский","Усманский РЭС","КТП-10кВ № 648 ВЛ-Боровс.пс Куликово","Филиал ОАО \"МРСК-Центра\" - \"Липецкэнерго\"","Филиал ОАО \"МРСК-Центра\" - \"Липецкэнерго\"","ТП 10кВ","                    100,00 кВА",88,"TP010-0048682","1995-08-01","Электроснабжение"]
["с.Пластинки","Усманский","Усманский РЭС","КТП-10кВ № 353 ВЛ-Зерноток РП-Пластинки","Филиал ОАО \"МРСК-Центра\" - \"Липецкэнерго\"","Филиал ОАО \"МРСК-Центра\" - \"Липецкэнерго\"","ТП 10кВ","                    160,00 кВА",153,"TP010-0048684","1966-01-01","Электроснабжение"]
["с.Куликово","Усманский","Усманский РЭС","КТП-10кВ № 349 ВЛ-Боровс пс Куликово","Филиал ОАО \"МРСК-Центра\" - \"Липецкэнерго\"","Филиал ОАО \"МРСК-Центра\" - \"Липецкэнерго\"","ТП 10кВ","                    100,00 кВА",77.400000000000006,"TP010-0048687","1978-01-01","Электроснабжение"]
["г.Усмань","Усманский","Усманский РЭС","ТП-10кВ № 1ф.10 пcУсмань","Филиал ОАО \"МРСК-Центра\" - \"Липецкэнерго\"","Филиал ОАО \"МРСК-Центра\" - \"Липецкэнерго\"","ТП 10кВ","                    400,00 кВА",215,"TP010-0049048","2006-01-01","Электроснабжение"]
["г.Усмань","Усманский","Усманский РЭС","КТП-10кВ № 2 ф.10 пс Усмань","Филиал ОАО \"МРСК-Центра\" - \"Липецкэнерго\"","Филиал ОАО \"МРСК-Центра\" - \"Липецкэнерго\"","ТП 10кВ","                    500,00 кВА",419,"TP010-0049056","1974-01-01","Электроснабжение"]
["г.Усмань","Усманский","Усманский РЭС","ГКТП-10кВ № 3 ф. 1 пс  Усмань","Филиал ОАО \"МРСК-Центра\" - \"Липецкэнерго\"","Филиал ОАО \"МРСК-Центра\" - \"Липецкэнерго\"","ТП 10кВ","                    160,00 кВА",97.7,"TP010-0049113","1992-05-01","Электроснабжение"]
["г.Усмань","Усманский","Усманский РЭС","ТП-10кВ № 4 ф.10 пс  Усмань","Филиал ОАО \"МРСК-Центра\" - \"Липецкэнерго\"","Филиал ОАО \"МРСК-Центра\" - \"Липецкэнерго\"","ТП 10кВ","                    320,00 кВА",76.400000000000006,"TP010-0049129","1962-01-01","Электроснабжение"]
["г.Усмань","Усманский","Усманский РЭС","ТП-10кВ № 6 ф. 10 пс Усмань","Филиал ОАО \"МРСК-Центра\" - \"Липецкэнерго\"","Филиал ОАО \"МРСК-Центра\" - \"Липецкэнерго\"","ТП 10кВ","                    250,00 кВА",103.7,"TP010-0049176","1957-03-01","Электроснабжение"]
["г.Усмань","Усманский","Усманский РЭС","ТП-10кВ № 7 ф.1 пс Усмань","Филиал ОАО \"МРСК-Центра\" - \"Липецкэнерго\"","Филиал ОАО \"МРСК-Центра\" - \"Липецкэнерго\"","ТП 10кВ","                    400,00 кВА",194.4,"TP010-0049188","2006-01-01","Электроснабжение"]
["г.Усмань","Усманский","Усманский РЭС","ТП-10кВ № 8 ф.1 пс Усмань","Филиал ОАО \"МРСК-Центра\" - \"Липецкэнерго\"","Филиал ОАО \"МРСК-Центра\" - \"Липецкэнерго\"","ТП 10кВ","                    650,00 кВА",485.2,"TP010-0049236","2006-01-01","Электроснабжение"]
["г.Усмань","Усманский","Усманский РЭС","ТП-10кВ № 9 ф. 1 пс Усмань","Филиал ОАО \"МРСК-Центра\" - \"Липецкэнерго\"","Филиал ОАО \"МРСК-Центра\" - \"Липецкэнерго\"","ТП 10кВ","                    400,00 кВА",300,"TP010-0049277","1956-01-01","Электроснабжение"]
["г.Усмань","Усманский","Усманский РЭС","ТП-10кВ № 10 ф. 1 пс Усмань","Филиал ОАО \"МРСК-Центра\" - \"Липецкэнерго\"","Филиал ОАО \"МРСК-Центра\" - \"Липецкэнерго\"","ТП 10кВ","                    650,00 кВА",460.5,"TP010-0049311","2008-09-30","Электроснабжение"]
["г.Усмань","Усманский","Усманский РЭС","ГКТП-10кВ № 11 ф. 1 пс Усмань","Филиал ОАО \"МРСК-Центра\" - \"Липецкэнерго\"","Филиал ОАО \"МРСК-Центра\" - \"Липецкэнерго\"","ТП 10кВ","                    250,00 кВА",47.4,"TP010-0049322","1976-01-01","Электроснабжение"]
["с.Новоугляновка","Усманский","Усманский РЭС"," КТП-64 фид.1ПС Усмань яч.№4","Филиал ОАО \"МРСК-Центра\" - \"Липецкэнерго\"","Филиал ОАО \"МРСК-Центра\" - \"Липецкэнерго\"","ТП 10кВ","                    160,00 кВА",137,"TP010-0061396","2007-09-06","Электроснабжение"]
["г.Усмань","Усманский","Усманский РЭС","КТП-10кВ № 12 фид № 2 ПСУсмань яч. № 10","Филиал ОАО \"МРСК-Центра\" - \"Липецкэнерго\"","Филиал ОАО \"МРСК-Центра\" - \"Липецкэнерго\"","ТП 10кВ","                    160,00 кВА",133.4,"TP010-0061706","1985-01-01","Электроснабжение"]
["с.Грачевка","Усманский","Усманский РЭС","КТП-10кВ № 637ВЛ-Ладыгино РП-Пашково)","Филиал ОАО \"МРСК-Центра\" - \"Липецкэнерго\"","Филиал ОАО \"МРСК-Центра\" - \"Липецкэнерго\"","ТП 10кВ","                     63,00 кВА",29,"TP010-0063040","1986-01-01","Электроснабжение"]
["с. Студёнки","Усманский","Усманский РЭС","КТП-10кВ № 140 ВЛ Комсомолец пс Усмань","Филиал ОАО \"МРСК-Центра\" - \"Липецкэнерго\"","Филиал ОАО \"МРСК-Центра\" - \"Липецкэнерго\"","ТП 10кВ","                    100,00 кВА",88.6,"TP010-0063091","1973-01-01","Электроснабжение"]
["с.Октябрьское","Усманский","Усманский РЭС","КТП-10кВ № 111 ВЛ Октяб. пс Аксай","Филиал ОАО \"МРСК-Центра\" - \"Липецкэнерго\"","Филиал ОАО \"МРСК-Центра\" - \"Липецкэнерго\"","ТП 10кВ","                    180,00 кВА",176,"TP010-0063096","1959-01-01","Электроснабжение"]
["с. Октябрьское","Усманский","Усманский РЭС","КТП-10кВ № 113 ВЛ Октябрьс. пс Аксай","Филиал ОАО \"МРСК-Центра\" - \"Липецкэнерго\"","Филиал ОАО \"МРСК-Центра\" - \"Липецкэнерго\"","ТП 10кВ","                    250,00 кВА",224,"TP010-0063100","2008-11-30","Электроснабжение"]
["с. Куриловка","Усманский","Усманский РЭС","КТП-10кВ № 169 ВЛ Куриловка пс Фёдоровка","Филиал ОАО \"МРСК-Центра\" - \"Липецкэнерго\"","Филиал ОАО \"МРСК-Центра\" - \"Липецкэнерго\"","ТП 10кВ","                    100,00 кВА",63.6,"TP010-0063201","1962-01-01","Электроснабжение"]
["с.Березняговка","Усманский","Усманский РЭС","КТП-10кВ № 672 ВЛ Красное зн.псБерезняг.","Филиал ОАО \"МРСК-Центра\" - \"Липецкэнерго\"","Филиал ОАО \"МРСК-Центра\" - \"Липецкэнерго\"","ТП 10кВ","                     63,00 кВА",49,"TP010-0063204","1983-01-01","Электроснабжение"]
["п.Левый берег","Усманский","Усманский РЭС","КТП-10кВ № 172 ВЛ База УРЭС пс Бочиновка","Филиал ОАО \"МРСК-Центра\" - \"Липецкэнерго\"","Филиал ОАО \"МРСК-Центра\" - \"Липецкэнерго\"","ТП 10кВ","                    315,00 кВА",210,"TP010-0063208","1996-02-01","Электроснабжение"]
["п.Левый берег","Усманский","Усманский РЭС","КТП-10кВ № 172а ВЛ База УРЭС пс Бочиновк","Филиал ОАО \"МРСК-Центра\" - \"Липецкэнерго\"","Филиал ОАО \"МРСК-Центра\" - \"Липецкэнерго\"","ТП 10кВ","                    400,00 кВА",400,"TP010-0063211","2000-11-01","Электроснабжение"]
["с.Завальное","Усманский","Усманский РЭС","КТП-10кВ № 185 ВЛ Коммунар пс Бочиновка","Филиал ОАО \"МРСК-Центра\" - \"Липецкэнерго\"","Филиал ОАО \"МРСК-Центра\" - \"Липецкэнерго\"","ТП 10кВ","                    400,00 кВА",304,"TP010-0063218","1979-01-01","Электроснабжение"]
["\nс. Стрелецкие Хутора","Усманский","Усманский РЭС","КТП-10кВ № 193 ф.7 пс Усмань","Филиал ОАО \"МРСК-Центра\" - \"Липецкэнерго\"","Филиал ОАО \"МРСК-Центра\" - \"Липецкэнерго\"","ТП 10кВ","                    160,00 кВА",134.19999999999999,"TP010-0063224","2003-12-31","Электроснабжение"]
["с.Савицкое","Усманский","Усманский РЭС","КТП-10кВ № 200 ВЛ Савицкое пс Поддуб.","Филиал ОАО \"МРСК-Центра\" - \"Липецкэнерго\"","Филиал ОАО \"МРСК-Центра\" - \"Липецкэнерго\"","ТП 10кВ","                    160,00 кВА",129,"TP010-0063230","1976-01-01","Электроснабжение"]
["с. Савицкое","Усманский","Усманский РЭС","КТП-10кВ № 219 ВЛ-Излегоще пс Поддубр.","Филиал ОАО \"МРСК-Центра\" - \"Липецкэнерго\"","Филиал ОАО \"МРСК-Центра\" - \"Липецкэнерго\"","ТП 10кВ","                    100,00 кВА",76.5,"TP010-0063232","1976-01-01","Электроснабжение"]
["с. Демшино","Усманский","Усманский РЭС","КТП-10кВ №233 ВЛ Демшино пс Поддуб.","Филиал ОАО \"МРСК-Центра\" - \"Липецкэнерго\"","Филиал ОАО \"МРСК-Центра\" - \"Липецкэнерго\"","ТП 10кВ","                     25,00 кВА",20,"TP010-0063306","2004-12-01","Электроснабжение"]
["с. Боровое","Усманский","Усманский РЭС","КТП-10кВ № 238 ВЛ Мастер РП Боровое","Филиал ОАО \"МРСК-Центра\" - \"Липецкэнерго\"","Филиал ОАО \"МРСК-Центра\" - \"Липецкэнерго\"","ТП 10кВ","                    100,00 кВА",87,"TP010-0063319","1973-01-01","Электроснабжение"]
["с.Завальное","Усманский","Усманский РЭС","КТП-10кВ №296 ВЛ Коммунар пс Бочиновка","Филиал ОАО \"МРСК-Центра\" - \"Липецкэнерго\"","Филиал ОАО \"МРСК-Центра\" - \"Липецкэнерго\"","ТП 10кВ","                    100,00 кВА",93,"TP010-0063394","1996-12-01","Электроснабжение"]
["с.Девица","Усманский","Усманский РЭС","КТП-10кВ № 300 ВЛ Девица пс Пашково","Филиал ОАО \"МРСК-Центра\" - \"Липецкэнерго\"","Филиал ОАО \"МРСК-Центра\" - \"Липецкэнерго\"","ТП 10кВ","                     40,00 кВА",38,"TP010-0063400","1981-01-01","Электроснабжение"]
["ст.Дрязги","Усманский","Усманский РЭС","КТП-10кВ № 311 ВЛ Витим пс Аксай","Филиал ОАО \"МРСК-Центра\" - \"Липецкэнерго\"","Филиал ОАО \"МРСК-Центра\" - \"Липецкэнерго\"","ТП 10кВ","                     63,00 кВА",29,"TP010-0063402","1972-01-01","Электроснабжение"]
["с.Пластинки","Усманский","Усманский РЭС","КТП-10кВ № 326 ВЛ Снежково РП Пластинки","Филиал ОАО \"МРСК-Центра\" - \"Липецкэнерго\"","Филиал ОАО \"МРСК-Центра\" - \"Липецкэнерго\"","ТП 10кВ","                    100,00 кВА",98,"TP010-0063407","1977-08-01","Электроснабжение"]
["с.Аксай","Усманский","Усманский РЭС","CТП-10кВ № 327 ВЛ Куликово пс Аксай","Филиал ОАО \"МРСК-Центра\" - \"Липецкэнерго\"","Филиал ОАО \"МРСК-Центра\" - \"Липецкэнерго\"","ТП 10кВ","                     63,00 кВА",59,"TP010-0063410","2007-04-26","Электроснабжение"]
["ст.Дрязги","Усманский","Усманский РЭС","КТП-10кВ № 336 ВЛ Витим пс Аксай","Филиал ОАО \"МРСК-Центра\" - \"Липецкэнерго\"","Филиал ОАО \"МРСК-Центра\" - \"Липецкэнерго\"","ТП 10кВ","                     63,00 кВА",61,"TP010-0063416","2007-06-30","Электроснабжение"]
["с.Пластинки","Усманский","Усманский РЭС","КТП-10кВ № 340 ВЛ Снежково РП Пластин.","Филиал ОАО \"МРСК-Центра\" - \"Липецкэнерго\"","Филиал ОАО \"МРСК-Центра\" - \"Липецкэнерго\"","ТП 10кВ","                     63,00 кВА",48,"TP010-0063418","1977-01-01","Электроснабжение"]
["с. Излегоще","Усманский","Усманский РЭС","КТП-10кВ №261 ВЛ Излегоще пс Поддубровка","Филиал ОАО \"МРСК-Центра\" - \"Липецкэнерго\"","Филиал ОАО \"МРСК-Центра\" - \"Липецкэнерго\"","ТП 10кВ","                    160,00 кВА",149,"TP010-0063706","2011-05-31","Электроснабжение"]
["с. Куликово","Усманский","Усманский РЭС","КТП-10кВ № 351 ВЛ Карачун пс Куликово","Филиал ОАО \"МРСК-Центра\" - \"Липецкэнерго\"","Филиал ОАО \"МРСК-Центра\" - \"Липецкэнерго\"","ТП 10кВ","                    100,00 кВА",95.8,"TP010-0063717","1978-01-01","Электроснабжение"]
["с.Пластинки","Усманский","Усманский РЭС","КТП-10кВ № 385 ВЛ Гаршино РП Пластинки","Филиал ОАО \"МРСК-Центра\" - \"Липецкэнерго\"","Филиал ОАО \"МРСК-Центра\" - \"Липецкэнерго\"","ТП 10кВ","                     63,00 кВА",60,"TP010-0063741","1968-01-01","Электроснабжение"]
["\nс. Стрелецкие Хутора","Усманский","Усманский РЭС"," КТП-10кВ № 438 ф.7 пс Усмань","Филиал ОАО \"МРСК-Центра\" - \"Липецкэнерго\"","Филиал ОАО \"МРСК-Центра\" - \"Липецкэнерго\"","ТП 10кВ","                     40,00 кВА",33,"TP010-0063780","2003-12-31","Электроснабжение"]
["с.Грачевка","Усманский","Усманский РЭС","КТП-10кВ № 522 ВЛ Грачёвка пс Березнягов","Филиал ОАО \"МРСК-Центра\" - \"Липецкэнерго\"","Филиал ОАО \"МРСК-Центра\" - \"Липецкэнерго\"","ТП 10кВ","                    160,00 кВА",147,"TP010-0063855","1971-01-01","Электроснабжение"]
["с.Пашково","Усманский","Усманский РЭС","КТП-10кВ № 576 ВЛ Летний лаг. РП Пашково","Филиал ОАО \"МРСК-Центра\" - \"Липецкэнерго\"","Филиал ОАО \"МРСК-Центра\" - \"Липецкэнерго\"","ТП 10кВ","                    100,00 кВА",65.7,"TP010-0063889","1971-01-01","Электроснабжение"]
["с.Ст.Хутора","Усманский","Усманский РЭС"," КТП-10кВ № 583 ВЛ Бреслав. пс Фёдоровка","Филиал ОАО \"МРСК-Центра\" - \"Липецкэнерго\"","Филиал ОАО \"МРСК-Центра\" - \"Липецкэнерго\"","ТП 10кВ","                    100,00 кВА",87.3,"TP010-0063899","1973-01-01","Электроснабжение"]
["с.3-яПетровка","Усманский","Усманский РЭС","КТП-10кВ № 585 ВЛ Андросов. РП Пластинки","Филиал ОАО \"МРСК-Центра\" - \"Липецкэнерго\"","Филиал ОАО \"МРСК-Центра\" - \"Липецкэнерго\"","ТП 10кВ","                     63,00 кВА",60,"TP010-0063902","2003-12-31","Электроснабжение"]
["с.Завальное","Усманский","Усманский РЭС","КТП-10кВ № 587 ВЛ Коммунар пс Бочин.","Филиал ОАО \"МРСК-Центра\" - \"Липецкэнерго\"","Филиал ОАО \"МРСК-Центра\" - \"Липецкэнерго\"","ТП 10кВ","                     63,00 кВА",56,"TP010-0063908","1972-01-01","Электроснабжение"]
["п.Краснопольский","Усманский","Усманский РЭС","КТП-10кВ № 592 (ВЛ-АБЗ пс Никольская)","Филиал ОАО \"МРСК-Центра\" - \"Липецкэнерго\"","Филиал ОАО \"МРСК-Центра\" - \"Липецкэнерго\"","ТП 10кВ","                    100,00 кВА",82,"TP010-0063916","2010-01-01","Электроснабжение"]
["п.Краснопольский","Усманский","Усманский РЭС","КТП-10кВ № 609 ВЛ Красноп. пс Никольс.","Филиал ОАО \"МРСК-Центра\" - \"Липецкэнерго\"","Филиал ОАО \"МРСК-Центра\" - \"Липецкэнерго\"","ТП 10кВ","                    250,00 кВА",249,"TP010-0063932","1998-01-01","Электроснабжение"]
["с-з. Усманский","Усманский","Усманский РЭС","КТП-10кВ № 676 ВЛ Комсом. пс Усмань","Филиал ОАО \"МРСК-Центра\" - \"Липецкэнерго\"","Филиал ОАО \"МРСК-Центра\" - \"Липецкэнерго\"","ТП 10кВ","                    160,00 кВА",155,"TP010-0063951","2004-09-30","Электроснабжение"]
["с.Пашково","Усманский","Усманский РЭС","КТП-10кВ № 521 ВЛ Пашковс. пс Пашково","Филиал ОАО \"МРСК-Центра\" - \"Липецкэнерго\"","Филиал ОАО \"МРСК-Центра\" - \"Липецкэнерго\"","ТП 10кВ","                    500,00 кВА",500,"TP010-0064129","1992-12-01","Электроснабжение"]
["с.Завальное","Усманский","Усманский РЭС","КТП-10кВ № 215 ВЛ Коммунар пс Бочиновка","Филиал ОАО \"МРСК-Центра\" - \"Липецкэнерго\"","Филиал ОАО \"МРСК-Центра\" - \"Липецкэнерго\"","ТП 10кВ","                    500,00 кВА",497,"TP010-0064133","1986-01-01","Электроснабжение"]
["с.Пашково","Усманский","Усманский РЭС","КТП-10кВ № 653 ВЛ Правление РП Пашково","Филиал ОАО \"МРСК-Центра\" - \"Липецкэнерго\"","Филиал ОАО \"МРСК-Центра\" - \"Липецкэнерго\"","ТП 10кВ","                    500,00 кВА",462,"TP010-0064145","1986-01-01","Электроснабжение"]
["г.Усмань","Усманский","Усманский РЭС","ТП-10кВ № 13 ф.10 пс Усмань","Филиал ОАО \"МРСК-Центра\" - \"Липецкэнерго\"","Филиал ОАО \"МРСК-Центра\" - \"Липецкэнерго\"","ТП 10кВ","                    720,00 кВА",542,"TP010-0064477","1954-09-01","Электроснабжение"]
["г.Усмань","Усманский","Усманский РЭС","ТП №14 ВЛ 10кВ №1 ПС Усмань","Филиал ОАО \"МРСК-Центра\" - \"Липецкэнерго\"","Филиал ОАО \"МРСК-Центра\" - \"Липецкэнерго\"","ТП 10кВ","                    560,00 кВА",308,"TP010-0064560","1968-01-01","Электроснабжение"]
["г.Усмань","Усманский","Усманский РЭС","КТП-10кВ № 15 ф.5 пс Усмань","Филиал ОАО \"МРСК-Центра\" - \"Липецкэнерго\"","Филиал ОАО \"МРСК-Центра\" - \"Липецкэнерго\"","ТП 10кВ","                    160,00 кВА",121,"TP010-0064607","1971-01-01","Электроснабжение"]
["г.Усмань","Усманский","Усманский РЭС","ТП-10кВ № 16 ф.2 пс Усмань","Филиал ОАО \"МРСК-Центра\" - \"Липецкэнерго\"","Филиал ОАО \"МРСК-Центра\" - \"Липецкэнерго\"","ТП 10кВ","                    250,00 кВА",100.9,"TP010-0064631","1954-05-01","Электроснабжение"]
["г.Усмань","Усманский","Усманский РЭС","ТП-10кВ № 17 ф.8 пс Усмань","Филиал ОАО \"МРСК-Центра\" - \"Липецкэнерго\"","Филиал ОАО \"МРСК-Центра\" - \"Липецкэнерго\"","ТП 10кВ","                    500,00 кВА",348,"TP010-0064682","2002-07-17","Электроснабжение"]
["г.Усмань","Усманский","Усманский РЭС","ТП-10кВ № 18 ф.10 пс Усмань","Филиал ОАО \"МРСК-Центра\" - \"Липецкэнерго\"","Филиал ОАО \"МРСК-Центра\" - \"Липецкэнерго\"","ТП 10кВ","                    180,00 кВА",22,"TP010-0064889","1954-02-01","Электроснабжение"]
["г.Усмань","Усманский","Усманский РЭС","ТП-10кВ № 19 ф.5 пс Усмань","Филиал ОАО \"МРСК-Центра\" - \"Липецкэнерго\"","Филиал ОАО \"МРСК-Центра\" - \"Липецкэнерго\"","ТП 10кВ","                    400,00 кВА",100,"TP010-0064948","1967-08-01","Электроснабжение"]
["г.Усмань","Усманский","Усманский РЭС","ТП-10кВ № 20 ф.10 пс Усмань","Филиал ОАО \"МРСК-Центра\" - \"Липецкэнерго\"","Филиал ОАО \"МРСК-Центра\" - \"Липецкэнерго\"","ТП 10кВ","                    250,00 кВА",58.2,"TP010-0065028","1953-07-01","Электроснабжение"]
["г.Усмань","Усманский","Усманский РЭС","ТП-10кВ № 21 ф.8 пс Усмань","Филиал ОАО \"МРСК-Центра\" - \"Липецкэнерго\"","Филиал ОАО \"МРСК-Центра\" - \"Липецкэнерго\"","ТП 10кВ","                    630,00 кВА",417,"TP010-0065052","1969-02-01","Электроснабжение"]
["г.Усмань","Усманский","Усманский РЭС","ГКТП-10кВ № 22 ф.1 пс Усмань","Филиал ОАО \"МРСК-Центра\" - \"Липецкэнерго\"","Филиал ОАО \"МРСК-Центра\" - \"Липецкэнерго\"","ТП 10кВ","                    180,00 кВА",21,"TP010-0065102","1975-01-01","Электроснабжение"]
["г.Усмань","Усманский","Усманский РЭС","ТП-10кВ № 23 ф.2 пс Усмань","Филиал ОАО \"МРСК-Центра\" - \"Липецкэнерго\"","Филиал ОАО \"МРСК-Центра\" - \"Липецкэнерго\"","ТП 10кВ","                    180,00 кВА",19.7,"TP010-0065179","1963-04-01","Электроснабжение"]
["г.Усмань","Усманский","Усманский РЭС","ТП-10кВ № 24 ф.8 пс Усмань","Филиал ОАО \"МРСК-Центра\" - \"Липецкэнерго\"","Филиал ОАО \"МРСК-Центра\" - \"Липецкэнерго\"","ТП 10кВ","                    250,00 кВА",73.599999999999994,"TP010-0065214","1968-07-01","Электроснабжение"]
["г.Усмань","Усманский","Усманский РЭС","КТП-10кВ № 26 ф. 2 пс Усмань","Филиал ОАО \"МРСК-Центра\" - \"Липецкэнерго\"","Филиал ОАО \"МРСК-Центра\" - \"Липецкэнерго\"","ТП 10кВ","                    100,00 кВА",46.1,"TP010-0065270","1983-01-01","Электроснабжение"]
["г.Усмань","Усманский","Усманский РЭС","ТП-10кВ № 27 ф. 8 пс Усмань","Филиал ОАО \"МРСК-Центра\" - \"Липецкэнерго\"","Филиал ОАО \"МРСК-Центра\" - \"Липецкэнерго\"","ТП 10кВ","                    400,00 кВА",220,"TP010-0065309","1977-06-01","Электроснабжение"]
["г.Усмань","Усманский","Усманский РЭС","КТП-10кВ № 30 ф.2 пс Усмань","Филиал ОАО \"МРСК-Центра\" - \"Липецкэнерго\"","Филиал ОАО \"МРСК-Центра\" - \"Липецкэнерго\"","ТП 10кВ","                    100,00 кВА",61,"TP010-0065374","2006-03-25","Электроснабжение"]
["с.Новоуглянка","Усманский","Усманский РЭС","КТП-10кВ № 31 ф.1 пс Усмань","Филиал ОАО \"МРСК-Центра\" - \"Липецкэнерго\"","Филиал ОАО \"МРСК-Центра\" - \"Липецкэнерго\"","ТП 10кВ","                    100,00 кВА",27.9,"TP010-0065402","1989-07-01","Электроснабжение"]
["с.Новоуглянка","Усманский","Усманский РЭС","КТП-10кВ № 32 ф.1 пс Усмань","Филиал ОАО \"МРСК-Центра\" - \"Липецкэнерго\"","Филиал ОАО \"МРСК-Центра\" - \"Липецкэнерго\"","ТП 10кВ","                    100,00 кВА",56,"TP010-0065425","1951-01-01","Электроснабжение"]
["с.Новоуглянка","Усманский","Усманский РЭС","ГКТП-10кВ № 33 ф.2 пс Усмань","Филиал ОАО \"МРСК-Центра\" - \"Липецкэнерго\"","Филиал ОАО \"МРСК-Центра\" - \"Липецкэнерго\"","ТП 10кВ","                    160,00 кВА",94.9,"TP010-0065533","1951-01-01","Электроснабжение"]
["с.Песковатка","Усманский","Усманский РЭС","КТП-10кВ № 35 ф. 2 пс Усмань","Филиал ОАО \"МРСК-Центра\" - \"Липецкэнерго\"","Филиал ОАО \"МРСК-Центра\" - \"Липецкэнерго\"","ТП 10кВ","                    100,00 кВА",72,"TP010-0065581","1984-01-01","Электроснабжение"]
["г.Усмань","Усманский","Усманский РЭС"," ТП-10кВ № 36 ф. 2 пс Усмань","Филиал ОАО \"МРСК-Центра\" - \"Липецкэнерго\"","Филиал ОАО \"МРСК-Центра\" - \"Липецкэнерго\"","ТП 10кВ","                    100,00 кВА",77.599999999999994,"TP010-0065617","1981-01-01","Электроснабжение"]
["г.Усмань","Усманский","Усманский РЭС","ГКТП-10кВ № 38 ф. 2 пс Усмань","Филиал ОАО \"МРСК-Центра\" - \"Липецкэнерго\"","Филиал ОАО \"МРСК-Центра\" - \"Липецкэнерго\"","ТП 10кВ","                    160,00 кВА",38.200000000000003,"TP010-0065855","1975-01-01","Электроснабжение"]
["с.Новоуглянка","Усманский","Усманский РЭС","КТП-10кВ № 39 ф.1 пс Усмань","Филиал ОАО \"МРСК-Центра\" - \"Липецкэнерго\"","Филиал ОАО \"МРСК-Центра\" - \"Липецкэнерго\"","ТП 10кВ","                    100,00 кВА",59,"TP010-0065885","2012-11-30","Электроснабжение"]
["с.Новоуглянка","Усманский","Усманский РЭС","КТП-10кВ № 40 ф.2 пс Усмань","Филиал ОАО \"МРСК-Центра\" - \"Липецкэнерго\"","Филиал ОАО \"МРСК-Центра\" - \"Липецкэнерго\"","ТП 10кВ","                     40,00 кВА",23.2,"TP010-0065899","1975-01-01","Электроснабжение"]
["с.Пригородка","Усманский","Усманский РЭС","КТП-10кВ № 104 (41)ф.3 пс Усмань","Филиал ОАО \"МРСК-Центра\" - \"Липецкэнерго\"","Филиал ОАО \"МРСК-Центра\" - \"Липецкэнерго\"","ТП 10кВ","                    160,00 кВА",24,"TP010-0065907","2003-01-01","Электроснабжение"]
["с.Пригородка","Усманский","Усманский РЭС","КТП 10кВ №42(171) ВЛ Сельхозхим ПС Усман","Филиал ОАО \"МРСК-Центра\" - \"Липецкэнерго\"","Филиал ОАО \"МРСК-Центра\" - \"Липецкэнерго\"","ТП 10кВ","                    100,00 кВА",16.7,"TP010-0065931","1975-01-01","Электроснабжение"]
["г.Усмань","Усманский","Усманский РЭС","КТП-10кВ № 44 ф.8 пс Усмань","Филиал ОАО \"МРСК-Центра\" - \"Липецкэнерго\"","Филиал ОАО \"МРСК-Центра\" - \"Липецкэнерго\"","ТП 10кВ","                    100,00 кВА",27.9,"TP010-0065953","1978-01-01","Электроснабжение"]
["г.Усмань","Усманский","Усманский РЭС","КТП-10кВ № 45 ф.2 пс Усмань","Филиал ОАО \"МРСК-Центра\" - \"Липецкэнерго\"","Филиал ОАО \"МРСК-Центра\" - \"Липецкэнерго\"","ТП 10кВ","                    100,00 кВА",16,"TP010-0065971","1987-01-01","Электроснабжение"]
["г.Усмань","Усманский","Усманский РЭС","ГКТП-10кВ № 47 ф.2 пс Усмань","Филиал ОАО \"МРСК-Центра\" - \"Липецкэнерго\"","Филиал ОАО \"МРСК-Центра\" - \"Липецкэнерго\"","ТП 10кВ","                    250,00 кВА",156,"TP010-0070712","2002-11-29","Электроснабжение"]
["г.Усмань","Усманский","Усманский РЭС","ГКТП-10кВ № 48 ф.2 пс Усмань","Филиал ОАО \"МРСК-Центра\" - \"Липецкэнерго\"","Филиал ОАО \"МРСК-Центра\" - \"Липецкэнерго\"","ТП 10кВ","                    250,00 кВА",196.8,"TP010-0070730","2001-07-01","Электроснабжение"]
["г.Усмань","Усманский","Усманский РЭС","ТП-10кВ № 49 ф.8 пс Усмань","Филиал ОАО \"МРСК-Центра\" - \"Липецкэнерго\"","Филиал ОАО \"МРСК-Центра\" - \"Липецкэнерго\"","ТП 10кВ","                    250,00 кВА",190.5,"TP010-0070742","2002-07-17","Электроснабжение"]
["г.Усмань","Усманский","Усманский РЭС","ТП-10кВ № 50 ф. 8 пс Усмань","Филиал ОАО \"МРСК-Центра\" - \"Липецкэнерго\"","Филиал ОАО \"МРСК-Центра\" - \"Липецкэнерго\"","ТП 10кВ","                    960,00 кВА",770.3,"TP010-0070926","1993-03-01","Электроснабжение"]
["г.Усмань","Усманский","Усманский РЭС","ТП-10кВ № 51 ф.8 пс Усмань","Филиал ОАО \"МРСК-Центра\" - \"Липецкэнерго\"","Филиал ОАО \"МРСК-Центра\" - \"Липецкэнерго\"","ТП 10кВ","                    400,00 кВА",274.7,"TP010-0071023","1954-02-01","Электроснабжение"]
["г.Усмань","Усманский","Усманский РЭС","ТП-10кВ № 53 ф.1 пс Усмань","Филиал ОАО \"МРСК-Центра\" - \"Липецкэнерго\"","Филиал ОАО \"МРСК-Центра\" - \"Липецкэнерго\"","ТП 10кВ","                    420,00 кВА",335,"TP010-0071128","1993-08-01","Электроснабжение"]
["г.Усмань","Усманский","Усманский РЭС","ТП-10кВ № 54 ф.1 пс Усмань","Филиал ОАО \"МРСК-Центра\" - \"Липецкэнерго\"","Филиал ОАО \"МРСК-Центра\" - \"Липецкэнерго\"","ТП 10кВ","                    580,00 кВА",513,"TP010-0071214","1993-03-01","Электроснабжение"]
["г.Усмань","Усманский","Усманский РЭС","КТП-10кВ № 55 ф. 1 пс Усмань","Филиал ОАО \"МРСК-Центра\" - \"Липецкэнерго\"","Филиал ОАО \"МРСК-Центра\" - \"Липецкэнерго\"","ТП 10кВ","                    160,00 кВА",57.8,"TP010-0071223","2002-06-28","Электроснабжение"]
["г.Усмань","Усманский","Усманский РЭС","КТП-10кВ № 56 ф.1 пс Усмань","Филиал ОАО \"МРСК-Центра\" - \"Липецкэнерго\"","Филиал ОАО \"МРСК-Центра\" - \"Липецкэнерго\"","ТП 10кВ","                    100,00 кВА",55.2,"TP010-0071248","1996-01-01","Электроснабжение"]
["с.Новоуглянка","Усманский","Усманский РЭС","КТП-10кВ № 57 ф.2 пс Усмань","Филиал ОАО \"МРСК-Центра\" - \"Липецкэнерго\"","Филиал ОАО \"МРСК-Центра\" - \"Липецкэнерго\"","ТП 10кВ","                    250,00 кВА",146,"TP010-0071266","2003-10-01","Электроснабжение"]
["г.Усмань","Усманский","Усманский РЭС","КТП-10кВ № 58 ф. 8 пс Усмань","Филиал ОАО \"МРСК-Центра\" - \"Липецкэнерго\"","Филиал ОАО \"МРСК-Центра\" - \"Липецкэнерго\"","ТП 10кВ","                    100,00 кВА",58,"TP010-0071312","2006-01-01","Электроснабжение"]
["г.Усмань","Усманский","Усманский РЭС","КТП-10кВ № 59 ф.2 пс Усмань","Филиал ОАО \"МРСК-Центра\" - \"Липецкэнерго\"","Филиал ОАО \"МРСК-Центра\" - \"Липецкэнерго\"","ТП 10кВ","                    250,00 кВА",198.9,"TP010-0071323","1977-01-01","Электроснабжение"]
["с. Новоуглянка","Усманский","Усманский РЭС","КТП-10кВ № 60 ф.1 пс Усмань","Филиал ОАО \"МРСК-Центра\" - \"Липецкэнерго\"","Филиал ОАО \"МРСК-Центра\" - \"Липецкэнерго\"","ТП 10кВ","                    160,00 кВА",105.4,"TP010-0071343","2006-01-01","Электроснабжение"]
["г.Усмань","Усманский","Усманский РЭС","КТП-10кВ № 61 ф.12 пс Бочиновка","Филиал ОАО \"МРСК-Центра\" - \"Липецкэнерго\"","Филиал ОАО \"МРСК-Центра\" - \"Липецкэнерго\"","ТП 10кВ","                    250,00 кВА",142.19999999999999,"TP010-0071358","2006-11-30","Электроснабжение"]
["с. Пригородка","Усманский","Усманский РЭС","ГКТП-10кВ № 62 ф.5 пс Усмань","Филиал ОАО \"МРСК-Центра\" - \"Липецкэнерго\"","Филиал ОАО \"МРСК-Центра\" - \"Липецкэнерго\"","ТП 10кВ","                    250,00 кВА",160.4,"TP010-0071443","2008-04-01","Электроснабжение"]
["г.Усмань","Усманский","Усманский РЭС","ТП-10кВ №  125 ф.1 пс Усмань","Филиал ОАО \"МРСК-Центра\" - \"Липецкэнерго\"","Филиал ОАО \"МРСК-Центра\" - \"Липецкэнерго\"","ТП 10кВ","                    160,00 кВА",14.4,"TP010-0071450","2008-11-30","Электроснабжение"]
["г.Усмань","Усманский","Усманский РЭС","ТП-10кВ № 5 ф.1 пс Усмань","Филиал ОАО \"МРСК-Центра\" - \"Липецкэнерго\"","Филиал ОАО \"МРСК-Центра\" - \"Липецкэнерго\"","ТП 10кВ","                    500,00 кВА",378.9,"TP010-0072162","2006-01-01","Электроснабжение"]
["г.Усмань","Усманский","Усманский РЭС","ТП-10кВ № 25 ф.5 пс Усмань","Филиал ОАО \"МРСК-Центра\" - \"Липецкэнерго\"","Филиал ОАО \"МРСК-Центра\" - \"Липецкэнерго\"","ТП 10кВ","                    800,00 кВА",504.6,"TP010-0072397","1983-07-01","Электроснабжение"]
["г.Усмань","Усманский","Усманский РЭС","ТП-10кВ № 28 ф.8 пс Усмань","Филиал ОАО \"МРСК-Центра\" - \"Липецкэнерго\"","Филиал ОАО \"МРСК-Центра\" - \"Липецкэнерго\"","ТП 10кВ","                    650,00 кВА",510,"TP010-0072776","1973-10-01","Электроснабжение"]
["г.Усмань","Усманский","Усманский РЭС","ТП-10кВ № 34 ф.10 пс Усмань","Филиал ОАО \"МРСК-Центра\" - \"Липецкэнерго\"","Филиал ОАО \"МРСК-Центра\" - \"Липецкэнерго\"","ТП 10кВ","                    500,00 кВА",398,"TP010-0072848","1996-12-01","Электроснабжение"]
["г.Усмань","Усманский","Усманский РЭС","ТП-10кВ № 43 ф.2 пс Усмань","Филиал ОАО \"МРСК-Центра\" - \"Липецкэнерго\"","Филиал ОАО \"МРСК-Центра\" - \"Липецкэнерго\"","ТП 10кВ","                    500,00 кВА",295,"TP010-0072922","1997-02-01","Электроснабжение"]
["г.Усмань","Усманский","Усманский РЭС","ГКТП-10кВ № 52 ф.11 пс Бочиновка","Филиал ОАО \"МРСК-Центра\" - \"Липецкэнерго\"","Филиал ОАО \"МРСК-Центра\" - \"Липецкэнерго\"","ТП 10кВ","                    250,00 кВА",166,"TP010-0072998","2001-08-27","Электроснабжение"]
["п.Левый берег","Усманский","Усманский РЭС","КТП 10кВ № 69 (110) ф.10 пс Усмань","Филиал ОАО \"МРСК-Центра\" - \"Липецкэнерго\"","Филиал ОАО \"МРСК-Центра\" - \"Липецкэнерго\"","ТП 10кВ","                    160,00 кВА",67.599999999999994,"TP010-0083249","2007-12-31","Электроснабжение"]
["ст.Дрязги","Усманский","Усманский РЭС","КТП 10кВ №347 ВЛ Дрязги ПС Аксай","Филиал ОАО \"МРСК-Центра\" - \"Липецкэнерго\"","Филиал ОАО \"МРСК-Центра\" - \"Липецкэнерго\"","ТП 10кВ","                     63,00 кВА",61,"TP010-0121529","2007-06-30","Электроснабжение"]
["с.Березняговка","Усманский","Усманский РЭС","КТП 10кВ №552 ВЛ Красное знамя ПС Березн","Филиал ОАО \"МРСК-Центра\" - \"Липецкэнерго\"","Филиал ОАО \"МРСК-Центра\" - \"Липецкэнерго\"","ТП 10кВ","                     63,00 кВА",40,"TP010-0121543","1983-01-01","Электроснабжение"]
["г.Усмань","Усманский","Усманский РЭС","КТП 10кВ № 68 ф.12 от ПС Бочиновка","Филиал ОАО \"МРСК-Центра\" - \"Липецкэнерго\"","Филиал ОАО \"МРСК-Центра\" - \"Липецкэнерго\"","ТП 10кВ","                    250,00 кВА",243,"TP010-0121986","2008-04-30","Электроснабжение"]
["г.Усмань","Усманский","Усманский РЭС","КТП 10кВ № 67 ф.12 ПС Бочиновка","Филиал ОАО \"МРСК-Центра\" - \"Липецкэнерго\"","Филиал ОАО \"МРСК-Центра\" - \"Липецкэнерго\"","ТП 10кВ","                    250,00 кВА",225,"TP010-0122244","2008-02-29","Электроснабжение"]
["п.Левый берег","Усманский","Усманский РЭС","КТП 10кВ № 791 ф.10 ПС Усмань","Филиал ОАО \"МРСК-Центра\" - \"Липецкэнерго\"","Филиал ОАО \"МРСК-Центра\" - \"Липецкэнерго\"","ТП 10кВ","                    100,00 кВА",72,"TP010-0123812","2010-01-01","Электроснабжение"]
["п.Левый берег","Усманский","Усманский РЭС","КТП 10кВ № 792 ф.10 ПС Усмань","Филиал ОАО \"МРСК-Центра\" - \"Липецкэнерго\"","Филиал ОАО \"МРСК-Центра\" - \"Липецкэнерго\"","ТП 10кВ","                     63,00 кВА",61.6,"TP010-0123830","2010-01-01","Электроснабжение"]
["г.Усмань","Усманский","Усманский РЭС","КТП 10кВ № 780 ф.2 ПС Усмань","Филиал ОАО \"МРСК-Центра\" - \"Липецкэнерго\"","Филиал ОАО \"МРСК-Центра\" - \"Липецкэнерго\"","ТП 10кВ","                    100,00 кВА",79.7,"TP010-0123948","2009-01-30","Электроснабжение"]
["с.Девица","Усманский","Усманский РЭС","СТП 10кВ №614 ВЛ База УРЭС ПС Бочиновка","Филиал ОАО \"МРСК-Центра\" - \"Липецкэнерго\"","Филиал ОАО \"МРСК-Центра\" - \"Липецкэнерго\"","ТП 10кВ","                    100,00 кВА",58,"TP010-0124806","2009-06-30","Электроснабжение"]
["ст.Дрязги","Усманский","Усманский РЭС","КТП-10 кВ № 50 ВЛ Дрязги ПС Аксай","Филиал ОАО \"МРСК-Центра\" - \"Липецкэнерго\"","Филиал ОАО \"МРСК-Центра\" - \"Липецкэнерго\"","ТП 10кВ","                    100,00 кВА",89,"TP010-0124826","2010-01-01","Электроснабжение"]
["с.Никольское","Усманский","Усманский РЭС","КТП 10 кВ №626 ВЛ Хозцентр ПС Московка","Филиал ОАО \"МРСК-Центра\" - \"Липецкэнерго\"","Филиал ОАО \"МРСК-Центра\" - \"Липецкэнерго\"","ТП 10кВ","                    400,00 кВА",400,"TP010-0124927","2009-12-31","Электроснабжение"]
["с.Никольское","Усманский","Усманский РЭС","КТП 10кВ № 627 ВЛ Хозцентр ПС Московка","Филиал ОАО \"МРСК-Центра\" - \"Липецкэнерго\"","Филиал ОАО \"МРСК-Центра\" - \"Липецкэнерго\"","ТП 10кВ","                    100,00 кВА",67,"TP010-0124931","2010-03-31","Электроснабжение"]
["с. Пригородка","Усманский","Усманский РЭС","КТП 10кВ №800 ф.5 ПС Усмань","Филиал ОАО \"МРСК-Центра\" - \"Липецкэнерго\"","Филиал ОАО \"МРСК-Центра\" - \"Липецкэнерго\"","ТП 10кВ","                     40,00 кВА",23.9,"TP010-0125260","2009-05-01","Электроснабжение"]
["г.Усмань","Усманский","Усманский РЭС","КТП 10кВ №820 ф.8 ПС Усмань","Филиал ОАО \"МРСК-Центра\" - \"Липецкэнерго\"","Филиал ОАО \"МРСК-Центра\" - \"Липецкэнерго\"","ТП 10кВ","                    250,00 кВА",231.8,"TP010-0125435","2010-12-31","Электроснабжение"]
["п.Певромайский","Усманский","Усманский РЭС","КТП 246 ВЛ Куликовский лесхоз РП Боровое","Филиал ОАО \"МРСК-Центра\" - \"Липецкэнерго\"","Филиал ОАО \"МРСК-Центра\" - \"Липецкэнерго\"","ТП 10кВ","                     63,00 кВА",59,"TP010-0125615","2009-12-31","Электроснабжение"]
["п.Куликовский лесхоз","Усманский","Усманский РЭС","КТП 247 ВЛ Куликовский лесхоз РП Боровое","Филиал ОАО \"МРСК-Центра\" - \"Липецкэнерго\"","Филиал ОАО \"МРСК-Центра\" - \"Липецкэнерго\"","ТП 10кВ","                    100,00 кВА",96,"TP010-0125621","2009-12-31","Электроснабжение"]
["п.Куликовский лесхоз","Усманский","Усманский РЭС","КТП 690 ВЛ Куликовский лесхоз РП Боровое","Филиал ОАО \"МРСК-Центра\" - \"Липецкэнерго\"","Филиал ОАО \"МРСК-Центра\" - \"Липецкэнерго\"","ТП 10кВ","                     63,00 кВА",47,"TP010-0125624","2009-12-31","Электроснабжение"]
["п.Куликовский лесхоз","Усманский","Усманский РЭС","КТП 287 ВЛ Куликовский лесхоз РП Боровое","Филиал ОАО \"МРСК-Центра\" - \"Липецкэнерго\"","Филиал ОАО \"МРСК-Центра\" - \"Липецкэнерго\"","ТП 10кВ","                     63,00 кВА",54.1,"TP010-0125626","2009-12-31","Электроснабжение"]
["п.Куликовский лесхоз","Усманский","Усманский РЭС","КТП 691 ВЛ Куликовский лесхоз РП Боровое","Филиал ОАО \"МРСК-Центра\" - \"Липецкэнерго\"","Филиал ОАО \"МРСК-Центра\" - \"Липецкэнерго\"","ТП 10кВ","                    250,00 кВА",233,"TP010-0125628","2009-12-31","Электроснабжение"]
["п.Куликовский лесхоз","Усманский","Усманский РЭС","КТП 692 ВЛ Куликовский лесхоз РП Боровое","Филиал ОАО \"МРСК-Центра\" - \"Липецкэнерго\"","Филиал ОАО \"МРСК-Центра\" - \"Липецкэнерго\"","ТП 10кВ","                    160,00 кВА",160,"TP010-0125634","2009-12-31","Электроснабжение"]
["п.Куликовский лесхоз","Усманский","Усманский РЭС","КТП 693 ВЛ Куликовский лесхоз РП Боровое","Филиал ОАО \"МРСК-Центра\" - \"Липецкэнерго\"","Филиал ОАО \"МРСК-Центра\" - \"Липецкэнерго\"","ТП 10кВ","                    250,00 кВА",207,"TP010-0125638","2009-12-31","Электроснабжение"]
["с. Новоуглянка","Усманский","Усманский РЭС","КТП 10кВ № 760 ф.1 ПС Усмань","Филиал ОАО \"МРСК-Центра\" - \"Липецкэнерго\"","Филиал ОАО \"МРСК-Центра\" - \"Липецкэнерго\"","ТП 10кВ","                    100,00 кВА",80.400000000000006,"TP010-0126102","2009-03-31","Электроснабжение"]
["с.Девица","Усманский","Усманский РЭС","СТП 173 ВЛ База УРЭС ПС Бочиновка","Филиал ОАО \"МРСК-Центра\" - \"Липецкэнерго\"","Филиал ОАО \"МРСК-Центра\" - \"Липецкэнерго\"","ТП 10кВ","                    100,00 кВА",77.599999999999994,"TP010-0126913","2009-06-30","Электроснабжение"]
["г.Усмань","Усманский","Усманский РЭС","ГКТП 779 ВЛ ф.2 ПС Усмань","Филиал ОАО \"МРСК-Центра\" - \"Липецкэнерго\"","Филиал ОАО \"МРСК-Центра\" - \"Липецкэнерго\"","ТП 10кВ","                    250,00 кВА",216,"TP010-0127065","2009-04-01","Электроснабжение"]
["г.Усмань","Усманский","Усманский РЭС","КТП-10 кВ № 70 ф.5 пс Усмань","Филиал ОАО \"МРСК-Центра\" - \"Липецкэнерго\"","Филиал ОАО \"МРСК-Центра\" - \"Липецкэнерго\"","ТП 10кВ","                     40,00 кВА",26.7,"TP010-0127497","2008-07-01","Электроснабжение"]
["с.Девица","Усманский","Усманский РЭС","СТП-10 кВ № 615 ВЛ 1 Мая РП Девица","Филиал ОАО \"МРСК-Центра\" - \"Липецкэнерго\"","Филиал ОАО \"МРСК-Центра\" - \"Липецкэнерго\"","ТП 10кВ","                    100,00 кВА",66.400000000000006,"TP010-0127940","2009-07-01","Электроснабжение"]
["с. Поддубровка","Усманский","Усманский РЭС","КТП 10 кВ №823 ВЛ Сосновка ПС Поддубровк","Филиал ОАО \"МРСК-Центра\" - \"Липецкэнерго\"","Филиал ОАО \"МРСК-Центра\" - \"Липецкэнерго\"","ТП 10кВ","                     25,00 кВА",22,"TP010-0128004","2010-08-31","Электроснабжение"]
["г.Усмань","Усманский","Усманский РЭС","СТП 10кВ №778 ВЛ ф.2 ПС Усмань","Филиал ОАО \"МРСК-Центра\" - \"Липецкэнерго\"","Филиал ОАО \"МРСК-Центра\" - \"Липецкэнерго\"","ТП 10кВ","                     40,00 кВА",37.200000000000003,"TP010-0128050","2009-08-01","Электроснабжение"]
["г.Усмань","Усманский","Усманский РЭС","КТП 10кВ № 777 ф.2 ПС Усмань","Филиал ОАО \"МРСК-Центра\" - \"Липецкэнерго\"","Филиал ОАО \"МРСК-Центра\" - \"Липецкэнерго\"","ТП 10кВ","                    160,00 кВА",120,"TP010-0128051","2010-07-01","Электроснабжение"]
["г.Усмань","Усманский","Усманский РЭС","КТП 10кВ №790 ф.10 ПС Усмань","Филиал ОАО \"МРСК-Центра\" - \"Липецкэнерго\"","Филиал ОАО \"МРСК-Центра\" - \"Липецкэнерго\"","ТП 10кВ","                     63,00 кВА",50.4,"TP010-0128064","2009-02-01","Электроснабжение"]
["г.Усмань","Усманский","Усманский РЭС","КТП 10кВ №825 ф.12 ПС Усмань","Филиал ОАО \"МРСК-Центра\" - \"Липецкэнерго\"","Филиал ОАО \"МРСК-Центра\" - \"Липецкэнерго\"","ТП 10кВ","                    250,00 кВА",224,"TP010-0128099","2011-01-31","Электроснабжение"]
["с. Излегоще","Усманский","Усманский РЭС","CТП 10кВ №75 ВЛ Излегоще ПС Поддубровка","Филиал ОАО \"МРСК-Центра\" - \"Липецкэнерго\"","Филиал ОАО \"МРСК-Центра\" - \"Липецкэнерго\"","ТП 10кВ","                    100,00 кВА",88.9,"TP010-0128222","2010-12-31","Электроснабжение"]
["с. Излегоще","Усманский","Усманский РЭС","СТП 10кВ №73 ВЛ Излегоще ПС Поддубровка","Филиал ОАО \"МРСК-Центра\" - \"Липецкэнерго\"","Филиал ОАО \"МРСК-Центра\" - \"Липецкэнерго\"","ТП 10кВ","                    100,00 кВА",98,"TP010-0128261","2010-12-31","Электроснабжение"]
["с.Новоуглянка","Усманский","Усманский РЭС","КТП 10кВ №230 ф.2 ПС Усмань","Филиал ОАО \"МРСК-Центра\" - \"Липецкэнерго\"","Филиал ОАО \"МРСК-Центра\" - \"Липецкэнерго\"","ТП 10кВ","                    160,00 кВА",122,"TP010-0128697","2012-11-30","Электроснабжение"]
["\nс. Стрелецкие Хутора","Усманский","Усманский РЭС","СТП 10кВ № 97 ф.7 ПС Усмань","Филиал ОАО \"МРСК-Центра\" - \"Липецкэнерго\"","Филиал ОАО \"МРСК-Центра\" - \"Липецкэнерго\"","ТП 10кВ","                     40,00 кВА",40,"TP010-0129063","2010-04-01","Электроснабжение"]
["с. Октябрьское","Усманский","Усманский РЭС","КТП 10кВ №824 ВЛ Октябрьский ПС Аксай","Филиал ОАО \"МРСК-Центра\" - \"Липецкэнерго\"","Филиал ОАО \"МРСК-Центра\" - \"Липецкэнерго\"","ТП 10кВ","                    100,00 кВА",95,"TP010-0129067","2010-12-24","Электроснабжение"]
["г.Усмань","Усманский","Усманский РЭС","КТП 10кВ №821 ф.2 ПС Усмань","Филиал ОАО \"МРСК-Центра\" - \"Липецкэнерго\"","Филиал ОАО \"МРСК-Центра\" - \"Липецкэнерго\"","ТП 10кВ","                    160,00 кВА",69,"TP010-0129071","2010-12-24","Электроснабжение"]
["с. Октябрьское","Усманский","Усманский РЭС","КТП 10кВ № 186 ВЛ Октябрьский ПС Аксай","Филиал ОАО \"МРСК-Центра\" - \"Липецкэнерго\"","Филиал ОАО \"МРСК-Центра\" - \"Липецкэнерго\"","ТП 10кВ","                    250,00 кВА",225,"TP010-0129290","2008-08-31","Электроснабжение"]
["г.Усмань","Усманский","Усманский РЭС","КТП 10кВ № 833 ф.2 ПС Усмань","Филиал ОАО \"МРСК-Центра\" - \"Липецкэнерго\"","Филиал ОАО \"МРСК-Центра\" - \"Липецкэнерго\"","ТП 10кВ","                    160,00 кВА",100,"TP010-0129412","2010-12-31","Электроснабжение"]
["г.Усмань","Усманский","Усманский РЭС","ГКТП-10 кВ 826 г.Усмань","Филиал ОАО \"МРСК-Центра\" - \"Липецкэнерго\"","Филиал ОАО \"МРСК-Центра\" - \"Липецкэнерго\"","ТП 10кВ","                    250,00 кВА",100.9,"TP010-0129526","2011-04-01","Электроснабжение"]
["с. Излегоще","Усманский","Усманский РЭС","КТП 10кВ № 78 ВЛ Излегоще ПС Поддубровка","Филиал ОАО \"МРСК-Центра\" - \"Липецкэнерго\"","Филиал ОАО \"МРСК-Центра\" - \"Липецкэнерго\"","ТП 10кВ","                    100,00 кВА",68.7,"TP010-0129640","2010-12-31","Электроснабжение"]
["с. Излегоще","Усманский","Усманский РЭС","СТП 10кВ №266 ВЛ Излегоще ПС Поддубровка","Филиал ОАО \"МРСК-Центра\" - \"Липецкэнерго\"","Филиал ОАО \"МРСК-Центра\" - \"Липецкэнерго\"","ТП 10кВ","                     63,00 кВА",62.8,"TP010-0129660","2010-12-31","Электроснабжение"]
["г.Усмань","Усманский","Усманский РЭС","КТП 10кВ № 840 ф.1 ПС Усмань","Филиал ОАО \"МРСК-Центра\" - \"Липецкэнерго\"","Филиал ОАО \"МРСК-Центра\" - \"Липецкэнерго\"","ТП 10кВ","                    250,00 кВА",187,"TP010-0129668","2011-08-31","Электроснабжение"]
["г.Усмань","Усманский","Усманский РЭС","КТП 10кВ № 834 ф.2 ПС Усмань","Филиал ОАО \"МРСК-Центра\" - \"Липецкэнерго\"","Филиал ОАО \"МРСК-Центра\" - \"Липецкэнерго\"","ТП 10кВ","                    250,00 кВА",150.6,"TP010-0129685","2010-12-31","Электроснабжение"]
["с.Бочиновка","Усманский","Усманский РЭС","СТП 10кВ №518 ВЛ Кудояровка","Филиал ОАО \"МРСК-Центра\" - \"Липецкэнерго\"","Филиал ОАО \"МРСК-Центра\" - \"Липецкэнерго\"","ТП 10кВ","                     25,00 кВА",25,"TP010-0129812","2011-08-31","Электроснабжение"]
["г.Усмань","Усманский","Усманский РЭС","КТП 10кВ № 836 ф.2 ПС Усмань","Филиал ОАО \"МРСК-Центра\" - \"Липецкэнерго\"","Филиал ОАО \"МРСК-Центра\" - \"Липецкэнерго\"","ТП 10кВ","                    100,00 кВА",45,"TP010-0130164","2012-10-31","Электроснабжение"]
["с.Новоуглянка","Усманский","Усманский РЭС","КТП 10кВ №837 ф.2 ПС Усмань","Филиал ОАО \"МРСК-Центра\" - \"Липецкэнерго\"","Филиал ОАО \"МРСК-Центра\" - \"Липецкэнерго\"","ТП 10кВ","                    100,00 кВА",76.2,"TP010-0130168","2012-10-31","Электроснабжение"]
["г.Усмань","Усманский","Усманский РЭС","СТП 10кВ № 843 ф.2 ПС Усмань","Филиал ОАО \"МРСК-Центра\" - \"Липецкэнерго\"","Филиал ОАО \"МРСК-Центра\" - \"Липецкэнерго\"","ТП 10кВ","                     63,00 кВА",53.9,"TP010-0130191","2011-08-31","Электроснабжение"]
["г.Усмань","Усманский","Усманский РЭС","КТП 10кВ №822 ф.10 ПС Усмань","Филиал ОАО \"МРСК-Центра\" - \"Липецкэнерго\"","Филиал ОАО \"МРСК-Центра\" - \"Липецкэнерго\"","ТП 10кВ","                    250,00 кВА",158.30000000000001,"TP010-0130200","2011-08-03","Электроснабжение"]
["с. Излегоще","Усманский","Усманский РЭС","СТП 10кВ №277 ВЛ Излегоще ПС Поддубровка","Филиал ОАО \"МРСК-Центра\" - \"Липецкэнерго\"","Филиал ОАО \"МРСК-Центра\" - \"Липецкэнерго\"","ТП 10кВ","                    100,00 кВА",97.1,"TP010-0130233","2011-05-31","Электроснабжение"]
["с. Излегоще","Усманский","Усманский РЭС","СТП 10кВ №278 ВЛ Излегоще ПС  Поддубровк","Филиал ОАО \"МРСК-Центра\" - \"Липецкэнерго\"","Филиал ОАО \"МРСК-Центра\" - \"Липецкэнерго\"","ТП 10кВ","                    100,00 кВА",94.3,"TP010-0130244","2011-05-31","Электроснабжение"]
["с.Н.Мосоловка","Усманский","Усманский РЭС","СТП 10кВ №830 ВЛ В.Мосоловка РП Пашково","Филиал ОАО \"МРСК-Центра\" - \"Липецкэнерго\"","Филиал ОАО \"МРСК-Центра\" - \"Липецкэнерго\"","ТП 10кВ","                     25,00 кВА",21.5,"TP010-0130260","2011-04-30","Электроснабжение"]
["с. Октябрьское","Усманский","Усманский РЭС","СТП 10кВ №724 ВЛ Октябрьский ПС Аксай","Филиал ОАО \"МРСК-Центра\" - \"Липецкэнерго\"","Филиал ОАО \"МРСК-Центра\" - \"Липецкэнерго\"","ТП 10кВ","                    100,00 кВА",64,"TP010-0130324","2012-06-29","Электроснабжение"]
["г.Усмань","Усманский","Усманский РЭС","КТП 10кВ №844 ВЛ ф.1 ПС Усмань","Филиал ОАО \"МРСК-Центра\" - \"Липецкэнерго\"","Филиал ОАО \"МРСК-Центра\" - \"Липецкэнерго\"","ТП 10кВ","                     63,00 кВА",47.6,"TP010-0130332","2011-12-30","Электроснабжение"]
["г.Усмань","Усманский","Усманский РЭС","КТП 10кВ № 835 ф.2 ПС Усмань","Филиал ОАО \"МРСК-Центра\" - \"Липецкэнерго\"","Филиал ОАО \"МРСК-Центра\" - \"Липецкэнерго\"","ТП 10кВ","                    100,00 кВА",29.3,"TP010-0130390","2012-11-30","Электроснабжение"]
["с. Демшино","Усманский","Усманский РЭС","СТП 10кВ №178 Демшино ПС Поддубровка","Филиал ОАО \"МРСК-Центра\" - \"Липецкэнерго\"","Филиал ОАО \"МРСК-Центра\" - \"Липецкэнерго\"","ТП 10кВ","                     40,00 кВА",25,"TP010-0130518","2011-11-30","Электроснабжение"]
["г.Усмань","Усманский","Усманский РЭС","ГКТП 10кВ №846 ф.12 ПС Бочиновка","Филиал ОАО \"МРСК-Центра\" - \"Липецкэнерго\"","Филиал ОАО \"МРСК-Центра\" - \"Липецкэнерго\"","ТП 10кВ","                    500,00 кВА",478,"TP010-0130665","2012-02-29","Электроснабжение"]
["с. Излегоще","Усманский","Усманский РЭС","КТП 10кВ №276 ВЛ Излегоще ПС Поддубровка","Филиал ОАО \"МРСК-Центра\" - \"Липецкэнерго\"","Филиал ОАО \"МРСК-Центра\" - \"Липецкэнерго\"","ТП 10кВ","                    160,00 кВА",148.4,"TP010-0130846","2011-11-30","Электроснабжение"]
["с. Октябрьское","Усманский","Усманский РЭС","КТП 10кВ №294 ВЛ Октябрьский ПС Аксай","Филиал ОАО \"МРСК-Центра\" - \"Липецкэнерго\"","Филиал ОАО \"МРСК-Центра\" - \"Липецкэнерго\"","ТП 10кВ","                    100,00 кВА",87,"TP010-0130873","2012-05-31","Электроснабжение"]
["с. Октябрьское","Усманский","Усманский РЭС","КТП 10кВ №159 ВЛ Октябрьский ПС Аксай","Филиал ОАО \"МРСК-Центра\" - \"Липецкэнерго\"","Филиал ОАО \"МРСК-Центра\" - \"Липецкэнерго\"","ТП 10кВ","                    100,00 кВА",92,"TP010-0130874","2012-05-31","Электроснабжение"]
["с. Октябрьское","Усманский","Усманский РЭС","КТП 10кВ №181 ВЛ Октябрский ПС Аксай","Филиал ОАО \"МРСК-Центра\" - \"Липецкэнерго\"","Филиал ОАО \"МРСК-Центра\" - \"Липецкэнерго\"","ТП 10кВ","                    160,00 кВА",111.7,"TP010-0130876","2012-05-31","Электроснабжение"]
["с.Октябрьское","Усманский","Усманский РЭС","КТП 10кВ №188 ВЛ СПТУ ПС Аксай","Филиал ОАО \"МРСК-Центра\" - \"Липецкэнерго\"","Филиал ОАО \"МРСК-Центра\" - \"Липецкэнерго\"","ТП 10кВ","                    160,00 кВА",148,"TP010-0130878","2012-05-31","Электроснабжение"]
["с. Октябрьское","Усманский","Усманский РЭС","СТП 10кВ №218 ВЛ Октябрьский ПС Аксай","Филиал ОАО \"МРСК-Центра\" - \"Липецкэнерго\"","Филиал ОАО \"МРСК-Центра\" - \"Липецкэнерго\"","ТП 10кВ","                     63,00 кВА",48.3,"TP010-0130880","2012-05-31","Электроснабжение"]
["с. Боровое","Усманский","Усманский РЭС","КТП-10 кВ №267 Мастерские РП Боровое","Филиал ОАО \"МРСК-Центра\" - \"Липецкэнерго\"","Филиал ОАО \"МРСК-Центра\" - \"Липецкэнерго\"","ТП 10кВ","                    100,00 кВА",82,"TP010-0130894","2012-03-01","Электроснабжение"]
["с. Боровое","Усманский","Усманский РЭС","КТП-10 кВ №272 Мастерские РП Боровое","Филиал ОАО \"МРСК-Центра\" - \"Липецкэнерго\"","Филиал ОАО \"МРСК-Центра\" - \"Липецкэнерго\"","ТП 10кВ","                     40,00 кВА",38,"TP010-0130896","2013-02-28","Электроснабжение"]
["с.Арзыбовка","Усманский","Усманский РЭС","КТП 10кВ № 87 от ПС Поддубровка","Филиал ОАО \"МРСК-Центра\" - \"Липецкэнерго\"","Филиал ОАО \"МРСК-Центра\" - \"Липецкэнерго\"","ТП 10кВ","                     25,00 кВА",15.2,"TP010-0131037","2012-06-30","Электроснабжение"]
["г.Усмань","Усманский","Усманский РЭС","КТП 10кВ №827 Ф.№5 ПС Усмань","Филиал ОАО \"МРСК-Центра\" - \"Липецкэнерго\"","Филиал ОАО \"МРСК-Центра\" - \"Липецкэнерго\"","ТП 10кВ","                    100,00 кВА",95,"TP010-0131070","2013-03-29","Электроснабжение"]
["г.Усмань","Усманский","Усманский РЭС","КТП 10кВ №839 Ф.№2 ПС Усмань","Филиал ОАО \"МРСК-Центра\" - \"Липецкэнерго\"","Филиал ОАО \"МРСК-Центра\" - \"Липецкэнерго\"","ТП 10кВ","                    100,00 кВА",79.7,"TP010-0131072","2013-02-28","Электроснабжение"]
["с. Октябрьское","Усманский","Усманский РЭС","КТП 10кВ №858 ВЛ Октябрьский ПС Аксай","Филиал ОАО \"МРСК-Центра\" - \"Липецкэнерго\"","Филиал ОАО \"МРСК-Центра\" - \"Липецкэнерго\"","ТП 10кВ","                    160,00 кВА",143,"TP010-0131075","2012-05-31","Электроснабжение"]
["с. Боровое","Усманский","Усманский РЭС","КТП 10кВ №270 Мастерские РП Боровое","Филиал ОАО \"МРСК-Центра\" - \"Липецкэнерго\"","Филиал ОАО \"МРСК-Центра\" - \"Липецкэнерго\"","ТП 10кВ","                     63,00 кВА",61.4,"TP010-0131114","2012-03-01","Электроснабжение"]
["с.Новоуглянка","Усманский","Усманский РЭС","КТП 10кВ №850 Ф.№2 ПС Усмань","Филиал ОАО \"МРСК-Центра\" - \"Липецкэнерго\"","Филиал ОАО \"МРСК-Центра\" - \"Липецкэнерго\"","ТП 10кВ","                    100,00 кВА",75.5,"TP010-0131118","2012-04-30","Электроснабжение"]
["с.Никольское","Усманский","Усманский РЭС","СТП 10кВ №851 Химсклады ПС Московка","Филиал ОАО \"МРСК-Центра\" - \"Липецкэнерго\"","Филиал ОАО \"МРСК-Центра\" - \"Липецкэнерго\"","ТП 10кВ","                     63,00 кВА",46.9,"TP010-0131121","2012-02-29","Электроснабжение"]
["с. Савицкое","Усманский","Усманский РЭС","СТП 10кВ №853 Излегоще ПС Поддубровка","Филиал ОАО \"МРСК-Центра\" - \"Липецкэнерго\"","Филиал ОАО \"МРСК-Центра\" - \"Липецкэнерго\"","ТП 10кВ","                    100,00 кВА",97,"TP010-0131140","2012-03-30","Электроснабжение"]
["с.Бочиновка","Усманский","Усманский РЭС","КТП 10кВ №852 Кудояровка ПС Бочиновка","Филиал ОАО \"МРСК-Центра\" - \"Липецкэнерго\"","Филиал ОАО \"МРСК-Центра\" - \"Липецкэнерго\"","ТП 10кВ","                    160,00 кВА",158,"TP010-0131143","2012-03-03","Электроснабжение"]
["г.Усмань","Усманский","Усманский РЭС","КТП 10кВ №828 Ф.№ 2 ПС Усмань","Филиал ОАО \"МРСК-Центра\" - \"Липецкэнерго\"","Филиал ОАО \"МРСК-Центра\" - \"Липецкэнерго\"","ТП 10кВ","                     63,00 кВА",55.3,"TP010-0131258","2013-03-29","Электроснабжение"]
["г.Усмань","Усманский","Усманский РЭС","СТП 10кВ №854 Ф.№1 ПС Усмань","Филиал ОАО \"МРСК-Центра\" - \"Липецкэнерго\"","Филиал ОАО \"МРСК-Центра\" - \"Липецкэнерго\"","ТП 10кВ","                    100,00 кВА",93,"TP010-0131565","2012-03-03","Электроснабжение"]
["г.Усмань","Усманский","Усманский РЭС","КТП 10кВ №848 Ф.№11 ПС Бочиновка","Филиал ОАО \"МРСК-Центра\" - \"Липецкэнерго\"","Филиал ОАО \"МРСК-Центра\" - \"Липецкэнерго\"","ТП 10кВ","                    800,00 кВА",716,"TP010-0131595","2012-05-31","Электроснабжение"]
["г.Усмань","Усманский","Усманский РЭС","КТП 10кВ №849 Ф.№10 ПС Усмань","Филиал ОАО \"МРСК-Центра\" - \"Липецкэнерго\"","Филиал ОАО \"МРСК-Центра\" - \"Липецкэнерго\"","ТП 10кВ","                    800,00 кВА",725,"TP010-0131598","2012-10-31","Электроснабжение"]
["г.Усмань","Усманский","Усманский РЭС","КТП 10кВ №859 Ф.№2 ПС Усмань","Филиал ОАО \"МРСК-Центра\" - \"Липецкэнерго\"","Филиал ОАО \"МРСК-Центра\" - \"Липецкэнерго\"","ТП 10кВ","                    100,00 кВА",69.2,"TP010-0131619","2012-04-30","Электроснабжение"]
["с.Стрелецкие Хутора","Усманский","Усманский РЭС","КТП 10кВ №847 ВЛ АБЗ ПС Никольское","Филиал ОАО \"МРСК-Центра\" - \"Липецкэнерго\"","Филиал ОАО \"МРСК-Центра\" - \"Липецкэнерго\"","ТП 10кВ","                    160,00 кВА",149,"TP010-0131693","2012-03-03","Электроснабжение"]
["г.Усмань","Усманский","Усманский РЭС","КТП 10кВ №831 КНС ПС Бочиновка","Филиал ОАО \"МРСК-Центра\" - \"Липецкэнерго\"","Филиал ОАО \"МРСК-Центра\" - \"Липецкэнерго\"","ТП 10кВ","                    160,00 кВА",160,"TP010-0131697","2012-03-03","Электроснабжение"]
["г.Усмань","Усманский","Усманский РЭС","КТП-10 кВ 838 ф.2 пс Усмань","Филиал ОАО \"МРСК-Центра\" - \"Липецкэнерго\"","Филиал ОАО \"МРСК-Центра\" - \"Липецкэнерго\"","ТП 10кВ","                    100,00 кВА",53.8,"TP010-0131780","2011-03-31","Электроснабжение"]
["г.Усмань","Усманский","Усманский РЭС","КТП 10кВ №860 Ф.8 ПС Усмань","Филиал ОАО \"МРСК-Центра\" - \"Липецкэнерго\"","Филиал ОАО \"МРСК-Центра\" - \"Липецкэнерго\"","ТП 10кВ","                    250,00 кВА",192.1,"TP010-0131786","2012-07-31","Электроснабжение"]
["\nс. Стрелецкие Хутора","Усманский","Усманский РЭС","КТП 10кВ №829 Ф.7 ПС Усмань","Филиал ОАО \"МРСК-Центра\" - \"Липецкэнерго\"","Филиал ОАО \"МРСК-Центра\" - \"Липецкэнерго\"","ТП 10кВ","                     63,00 кВА",37,"TP010-0131983","2012-03-30","Электроснабжение"]
["с. Октябрьское","Усманский","Усманский РЭС","СТП 10кВ №304 ВЛ Октябрьский ПС Аксай","Филиал ОАО \"МРСК-Центра\" - \"Липецкэнерго\"","Филиал ОАО \"МРСК-Центра\" - \"Липецкэнерго\"","ТП 10кВ","                     63,00 кВА",55,"TP010-0132062","2012-05-31","Электроснабжение"]
["г.Усмань","Усманский","Усманский РЭС","КТП 10кВ №861 ВЛ Фидер №8 ПС Усмань","Филиал ОАО \"МРСК-Центра\" - \"Липецкэнерго\"","Филиал ОАО \"МРСК-Центра\" - \"Липецкэнерго\"","ТП 10кВ","                    160,00 кВА",126,"TP010-0132253","2012-06-29","Электроснабжение"]
["с. Октябрьское","Усманский","Усманский РЭС","СТП 10кВ №122 ВЛ Октябрьский ПС Аксай","Филиал ОАО \"МРСК-Центра\" - \"Липецкэнерго\"","Филиал ОАО \"МРСК-Центра\" - \"Липецкэнерго\"","ТП 10кВ","                     16,00 кВА",16,"TP010-0132386","2010-12-31","Электроснабжение"]
["с. Излегоще","Усманский","Усманский РЭС","КТП-10 кВ №213 ВЛ Излегоще пс Поддубр.","Филиал ОАО \"МРСК-Центра\" - \"Липецкэнерго\"","Филиал ОАО \"МРСК-Центра\" - \"Липецкэнерго\"","ТП 10кВ","                    250,00 кВА",218,"TP010-0132392","2009-03-31","Электроснабжение"]
["с-з. Усманский","Усманский","Усманский РЭС","СТП 10кВ №480 ВЛ Ф.№9 ПС Усмань","Филиал ОАО \"МРСК-Центра\" - \"Липецкэнерго\"","Филиал ОАО \"МРСК-Центра\" - \"Липецкэнерго\"","ТП 10кВ","                     40,00 кВА",40,"TP010-0132396","2009-05-31","Электроснабжение"]
["с.Куликово","Усманский","Усманский РЭС","КТП 10кВ №245 ВЛ Боровская пс Куликово","Филиал ОАО \"МРСК-Центра\" - \"Липецкэнерго\"","Филиал ОАО \"МРСК-Центра\" - \"Липецкэнерго\"","ТП 10кВ","                    250,00 кВА",205,"TP010-0132400","2009-12-31","Электроснабжение"]
["с. Октябрьское","Усманский","Усманский РЭС","КТП 10кВ №857 ВЛ Октябрьский ПС Аксай","Филиал ОАО \"МРСК-Центра\" - \"Липецкэнерго\"","Филиал ОАО \"МРСК-Центра\" - \"Липецкэнерго\"","ТП 10кВ","                    160,00 кВА",149,"TP010-0132513","2012-05-31","Электроснабжение"]
["с. Октябрьское","Усманский","Усманский РЭС","КТП 10кВ №856 ВЛ Октябрьский ПС Аксай","Филиал ОАО \"МРСК-Центра\" - \"Липецкэнерго\"","Филиал ОАО \"МРСК-Центра\" - \"Липецкэнерго\"","ТП 10кВ","                    160,00 кВА",115.9,"TP010-0132515","2012-05-31","Электроснабжение"]
["г.Усмань","Усманский","Усманский РЭС","СТП 10кВ №845 ВЛ Сельхозхимия","Филиал ОАО \"МРСК-Центра\" - \"Липецкэнерго\"","Филиал ОАО \"МРСК-Центра\" - \"Липецкэнерго\"","ТП 10кВ","                     25,00 кВА",25,"TP010-0132538","2012-07-31","Электроснабжение"]
["с.Октябрьское","Усманский","Усманский РЭС","СТП 10кВ №855 ВЛ СПТУ","Филиал ОАО \"МРСК-Центра\" - \"Липецкэнерго\"","Филиал ОАО \"МРСК-Центра\" - \"Липецкэнерго\"","ТП 10кВ","                     63,00 кВА",53,"TP010-0132639","2012-06-30","Электроснабжение"]
["с.Березняговка","Усманский","Усманский РЭС","СТП 10кВ №451 ВЛ Красное знамя","Филиал ОАО \"МРСК-Центра\" - \"Липецкэнерго\"","Филиал ОАО \"МРСК-Центра\" - \"Липецкэнерго\"","ТП 10кВ","                     63,00 кВА",59,"TP010-0132642","2012-06-30","Электроснабжение"]
["г.Усмань","Усманский","Усманский РЭС","КТП-10 кВ №864 Ф.11 и Ф.5","Филиал ОАО \"МРСК-Центра\" - \"Липецкэнерго\"","Филиал ОАО \"МРСК-Центра\" - \"Липецкэнерго\"","ТП 10кВ","                  1.260,00 кВА","1.133,3","TP010-0132818","2012-08-31","Электроснабжение"]
["с.Октябрьское","Усманский","Усманский РЭС","КТП-10 кВ №317 ВЛ СПТУ пс Аксай","Филиал ОАО \"МРСК-Центра\" - \"Липецкэнерго\"","Филиал ОАО \"МРСК-Центра\" - \"Липецкэнерго\"","ТП 10кВ","                    250,00 кВА",193.4,"TP010-0132901","2012-06-29","Электроснабжение"]
["г.Усмань","Усманский","Усманский РЭС","КТП 10кВ №862 ВЛ ф.№8 ПС Усмань","Филиал ОАО \"МРСК-Центра\" - \"Липецкэнерго\"","Филиал ОАО \"МРСК-Центра\" - \"Липецкэнерго\"","ТП 10кВ","                    250,00 кВА",191.2,"TP010-0133175","2012-07-31","Электроснабжение"]
["г.Усмань","Усманский","Усманский РЭС","СТП - 10 кВ №866 Ф.11 пс Бочиновка","Филиал ОАО \"МРСК-Центра\" - \"Липецкэнерго\"","Филиал ОАО \"МРСК-Центра\" - \"Липецкэнерго\"","ТП 10кВ","                     25,00 кВА",25,"TP010-0133425","2012-10-31","Электроснабжение"]
["с. Савицкое","Усманский","Усманский РЭС","СТП - 10 кВ №865 Излегоще пс Поддубровка","Филиал ОАО \"МРСК-Центра\" - \"Липецкэнерго\"","Филиал ОАО \"МРСК-Центра\" - \"Липецкэнерго\"","ТП 10кВ","                     63,00 кВА",44.1,"TP010-0133429","2012-10-31","Электроснабжение"]
["с. Боровое","Усманский","Усманский РЭС","КТП-10 кВ №201 ВЛ Мастерские РП Боровое","Филиал ОАО \"МРСК-Центра\" - \"Липецкэнерго\"","Филиал ОАО \"МРСК-Центра\" - \"Липецкэнерго\"","ТП 10кВ","                    100,00 кВА",89,"TP010-0133472","2012-11-30","Электроснабжение"]
["с. Боровое","Усманский","Усманский РЭС","КТП-10 кВ №253 ВЛ Боровое ПС Поддубровка","Филиал ОАО \"МРСК-Центра\" - \"Липецкэнерго\"","Филиал ОАО \"МРСК-Центра\" - \"Липецкэнерго\"","ТП 10кВ","                    100,00 кВА",98.6,"TP010-0133474","2012-11-30","Электроснабжение"]
["п.Куликовский лесхоз","Усманский","Усманский РЭС","КТП-10 кВ №290 ВЛ Куликовский лесхоз Под","Филиал ОАО \"МРСК-Центра\" - \"Липецкэнерго\"","Филиал ОАО \"МРСК-Центра\" - \"Липецкэнерго\"","ТП 10кВ","                    100,00 кВА",77,"TP010-0133477","2012-08-31","Электроснабжение"]
["с. Новоуглянка","Усманский","Усманский РЭС","КТП-10 кВ №231 ВЛ Ф.1 ПС Усмань","Филиал ОАО \"МРСК-Центра\" - \"Липецкэнерго\"","Филиал ОАО \"МРСК-Центра\" - \"Липецкэнерго\"","ТП 10кВ","                    100,00 кВА",99.4,"TP010-0133480","2013-02-28","Электроснабжение"]
["п.Куликовский лесхоз","Усманский","Усманский РЭС","КТП-10 кВ №291 ВЛ Куликовский лесхоз Под","Филиал ОАО \"МРСК-Центра\" - \"Липецкэнерго\"","Филиал ОАО \"МРСК-Центра\" - \"Липецкэнерго\"","ТП 10кВ","                    100,00 кВА",79.7,"TP010-0133482","2012-08-31","Электроснабжение"]
["с.Боровое","Усманский","Усманский РЭС","СТП - 10 кВ №357 Боровое пс Поддубровка","Филиал ОАО \"МРСК-Центра\" - \"Липецкэнерго\"","Филиал ОАО \"МРСК-Центра\" - \"Липецкэнерго\"","ТП 10кВ","                     40,00 кВА",34,"TP010-0133484","2012-11-30","Электроснабжение"]
["г.Усмань","Усманский","Усманский РЭС","КТП 100 кВа № 863 ВЛ-10 Ф.№8","Филиал ОАО \"МРСК-Центра\" - \"Липецкэнерго\"","Филиал ОАО \"МРСК-Центра\" - \"Липецкэнерго\"","ТП 10кВ","                    100,00 кВА",93,"TP010-0134151","2013-02-28","Электроснабжение"]
["г.Усмань","Усманский","Усманский РЭС","КТП 100кВА №867 ВЛ Ф.1 ПС Усмань","Филиал ОАО \"МРСК-Центра\" - \"Липецкэнерго\"","Филиал ОАО \"МРСК-Центра\" - \"Липецкэнерго\"","ТП 10кВ","                    100,00 кВА",100,"TP010-0134432","2012-11-30","Электроснабжение"]
["с.Новоуглянка","Усманский","Усманский РЭС","КТП 100 кВА №868 Ф.2 ПС Усмань","Филиал ОАО \"МРСК-Центра\" - \"Липецкэнерго\"","Филиал ОАО \"МРСК-Центра\" - \"Липецкэнерго\"","ТП 10кВ","                    100,00 кВА",74.8,"TP010-0134636","2012-12-29","Электроснабжение"]
["с. Шаршки","Усманский","Усманский РЭС","КТП-250 кВА №870 Комсомолец пс Усмань","Филиал ОАО \"МРСК-Центра\" - \"Липецкэнерго\"","Филиал ОАО \"МРСК-Центра\" - \"Липецкэнерго\"","ТП 10кВ","                    250,00 кВА",205,"TP010-0134638","2013-02-28","Электроснабжение"]
["г.Усмань","Усманский","Усманский РЭС","КТП- 2х160кВА №871 ф.5 пс Усмань","Филиал ОАО \"МРСК-Центра\" - \"Липецкэнерго\"","Филиал ОАО \"МРСК-Центра\" - \"Липецкэнерго\"","ТП 10кВ","                    320,00 кВА",309,"TP010-0134639","2013-03-29","Электроснабжение"]
["п.Куликовский лесхоз","Усманский","Усманский РЭС","СТП - 10 кВ №260 Куликовский лесхоз","Филиал ОАО \"МРСК-Центра\" - \"Липецкэнерго\"","Филиал ОАО \"МРСК-Центра\" - \"Липецкэнерго\"","ТП 10кВ","                     40,00 кВА",33,"TP010-0134667","2013-02-28","Электроснабжение"]
["с.Сторожевое","Усманский","Усманский РЭС","СТП - 10 кВ №872 ВЛ Терновка пс Бочиновк","Филиал ОАО \"МРСК-Центра\" - \"Липецкэнерго\"","Филиал ОАО \"МРСК-Центра\" - \"Липецкэнерго\"","ТП 10кВ","                     63,00 кВА",56,"TP010-0134770","2013-02-28","Электроснабжение"]
["с. Октябрьское","Усманский","Усманский РЭС","СТП - 10 кВ №869 ВЛ Октябрьский пс Аксай","Филиал ОАО \"МРСК-Центра\" - \"Липецкэнерго\"","Филиал ОАО \"МРСК-Центра\" - \"Липецкэнерго\"","ТП 10кВ","                     25,00 кВА",23,"TP010-0134771","2013-02-28","Электроснабжение"]
["с.Бреславка","Усманский","Усманский РЭС","СТП - 10 кВ №832 ВЛ Чистые пруды пс Бере","Филиал ОАО \"МРСК-Центра\" - \"Липецкэнерго\"","Филиал ОАО \"МРСК-Центра\" - \"Липецкэнерго\"","ТП 10кВ","                     25,00 кВА",24,"TP010-0134773","2013-02-28","Электроснабжение"]
["с.Никольское","Усманский","Усманский РЭС","КТП-10кВ № 873 ВЛ Бригада 4 пс Московка","Филиал ОАО \"МРСК-Центра\" - \"Липецкэнерго\"","Филиал ОАО \"МРСК-Центра\" - \"Липецкэнерго\"","ТП 10кВ","100,00 кВА",84,"TP010-0134965","2013-02-28","Электроснабжение"]
["с.Никольское","Усманский","Усманский РЭС","КТП-10кВ № 874 ВЛ Бригада 4 пс Московка","Филиал ОАО \"МРСК-Центра\" - \"Липецкэнерго\"","Филиал ОАО \"МРСК-Центра\" - \"Липецкэнерго\"","ТП 10кВ","100,00 кВА",88,"TP010-0134967","2013-02-28","Электроснабжение"]
["Маланинские хутора","Хлевенский","Хлевенский РЭС","ТП 220","Филиал ОАО \"МРСК-Центра\" - \"Липецкэнерго\"","Филиал ОАО \"МРСК-Центра\" - \"Липецкэнерго\"","ТП 10кВ","                     63,00 кВА",34.200000000000003,"TP010-0050804","1972-01-01","Электроснабжение"]
["Маланинские хутора","Хлевенский","Хлевенский РЭС","ТП 221","Филиал ОАО \"МРСК-Центра\" - \"Липецкэнерго\"","Филиал ОАО \"МРСК-Центра\" - \"Липецкэнерго\"","ТП 10кВ","                     63,00 кВА",45.42,"TP010-0050941","1972-01-01","Электроснабжение"]
["Е-Маланино","Хлевенский","Хлевенский РЭС","ТП 223","Филиал ОАО \"МРСК-Центра\" - \"Липецкэнерго\"","Филиал ОАО \"МРСК-Центра\" - \"Липецкэнерго\"","ТП 10кВ","                    100,00 кВА",60.66,"TP010-0050972","2010-12-31","Электроснабжение"]
["Маланинские хутора","Хлевенский","Хлевенский РЭС","ТП 310","Филиал ОАО \"МРСК-Центра\" - \"Липецкэнерго\"","Филиал ОАО \"МРСК-Центра\" - \"Липецкэнерго\"","ТП 10кВ","                    160,00 кВА",133.88,"TP010-0051078","1989-10-01","Электроснабжение"]
["д.Семенек","Хлевенский","Хлевенский РЭС","ТП 393","Филиал ОАО \"МРСК-Центра\" - \"Липецкэнерго\"","Филиал ОАО \"МРСК-Центра\" - \"Липецкэнерго\"","ТП 10кВ","                     63,00 кВА",48.32,"TP010-0051140","1972-01-01","Электроснабжение"]
["Е-Маланино","Хлевенский","Хлевенский РЭС","ТП 253","Филиал ОАО \"МРСК-Центра\" - \"Липецкэнерго\"","Филиал ОАО \"МРСК-Центра\" - \"Липецкэнерго\"","ТП 10кВ","                    100,00 кВА",73.349999999999994,"TP010-0051238","1984-12-01","Электроснабжение"]
["Е-Маланино","Хлевенский","Хлевенский РЭС","ТП 254","Филиал ОАО \"МРСК-Центра\" - \"Липецкэнерго\"","Филиал ОАО \"МРСК-Центра\" - \"Липецкэнерго\"","ТП 10кВ","                    100,00 кВА",80.73,"TP010-0051285","1984-12-01","Электроснабжение"]
["Е-Маланино","Хлевенский","Хлевенский РЭС","ТП 224","Филиал ОАО \"МРСК-Центра\" - \"Липецкэнерго\"","Филиал ОАО \"МРСК-Центра\" - \"Липецкэнерго\"","ТП 10кВ","                     40,00 кВА",22.05,"TP010-0051348","1972-01-01","Электроснабжение"]
["Е-Маланино","Хлевенский","Хлевенский РЭС","ТП 225","Филиал ОАО \"МРСК-Центра\" - \"Липецкэнерго\"","Филиал ОАО \"МРСК-Центра\" - \"Липецкэнерго\"","ТП 10кВ","                    250,00 кВА",221.04,"TP010-0051424","1992-04-01","Электроснабжение"]
["с.Е-Маланино","Хлевенский","Хлевенский РЭС","ТП 226","Филиал ОАО \"МРСК-Центра\" - \"Липецкэнерго\"","Филиал ОАО \"МРСК-Центра\" - \"Липецкэнерго\"","ТП 10кВ","                     63,00 кВА",48.84,"TP010-0051437","1972-01-01","Электроснабжение"]
["с.Е-Маланино","Хлевенский","Хлевенский РЭС","ТП 227","Филиал ОАО \"МРСК-Центра\" - \"Липецкэнерго\"","Филиал ОАО \"МРСК-Центра\" - \"Липецкэнерго\"","ТП 10кВ","                    100,00 кВА",14.157999999999999,"TP010-0051700","1984-01-01","Электроснабжение"]
["Ст.Дубовое","Хлевенский","Хлевенский РЭС","ТП 229","Филиал ОАО \"МРСК-Центра\" - \"Липецкэнерго\"","Филиал ОАО \"МРСК-Центра\" - \"Липецкэнерго\"","ТП 10кВ","                    100,00 кВА",69.48,"TP010-0051765","1972-01-01","Электроснабжение"]
["Ст.Дубовое","Хлевенский","Хлевенский РЭС","ТП 230","Филиал ОАО \"МРСК-Центра\" - \"Липецкэнерго\"","Филиал ОАО \"МРСК-Центра\" - \"Липецкэнерго\"","ТП 10кВ","                    160,00 кВА",136.99,"TP010-0052345","1972-01-01","Электроснабжение"]
["Ст.Дубовое","Хлевенский","Хлевенский РЭС","ТП 231","Филиал ОАО \"МРСК-Центра\" - \"Липецкэнерго\"","Филиал ОАО \"МРСК-Центра\" - \"Липецкэнерго\"","ТП 10кВ","                    250,00 кВА",198.5,"TP010-0052492","1992-02-01","Электроснабжение"]
["Дубовские выселки ","Хлевенский","Хлевенский РЭС","ТП 242","Филиал ОАО \"МРСК-Центра\" - \"Липецкэнерго\"","Филиал ОАО \"МРСК-Центра\" - \"Липецкэнерго\"","ТП 10кВ","                    100,00 кВА",73.447999999999993,"TP010-0053441","1972-01-01","Электроснабжение"]
["с.Воробьевка","Хлевенский","Хлевенский РЭС","ТП 258","Филиал ОАО \"МРСК-Центра\" - \"Липецкэнерго\"","Филиал ОАО \"МРСК-Центра\" - \"Липецкэнерго\"","ТП 10кВ","                    250,00 кВА",224,"TP010-0053523","2005-12-31","Электроснабжение"]
["с.Хлевное","Хлевенский","Хлевенский РЭС","ТП 255","Филиал ОАО \"МРСК-Центра\" - \"Липецкэнерго\"","Филиал ОАО \"МРСК-Центра\" - \"Липецкэнерго\"","ТП 10кВ","                    100,00 кВА",89,"TP010-0053719","1986-09-01","Электроснабжение"]
["с.Хлевное","Хлевенский","Хлевенский РЭС","ТП 306","Филиал ОАО \"МРСК-Центра\" - \"Липецкэнерго\"","Филиал ОАО \"МРСК-Центра\" - \"Липецкэнерго\"","ТП 10кВ","                    400,00 кВА",177.4,"TP010-0053944","1989-10-01","Электроснабжение"]
["с.Хлевное","Хлевенский","Хлевенский РЭС","ТП 005","Филиал ОАО \"МРСК-Центра\" - \"Липецкэнерго\"","Филиал ОАО \"МРСК-Центра\" - \"Липецкэнерго\"","ТП 10кВ","                    250,00 кВА",23.9,"TP010-0054041","1986-09-01","Электроснабжение"]
["с.Воробьевка","Хлевенский","Хлевенский РЭС","ТП 100","Филиал ОАО \"МРСК-Центра\" - \"Липецкэнерго\"","Филиал ОАО \"МРСК-Центра\" - \"Липецкэнерго\"","ТП 10кВ","                     63,00 кВА",38.299999999999997,"TP010-0054245","1985-12-01","Электроснабжение"]
["с.Воробьевка","Хлевенский","Хлевенский РЭС","ТП 011","Филиал ОАО \"МРСК-Центра\" - \"Липецкэнерго\"","Филиал ОАО \"МРСК-Центра\" - \"Липецкэнерго\"","ТП 10кВ","                    250,00 кВА",184.6,"TP010-0054353","2005-12-31","Электроснабжение"]
["с.Воробьевка","Хлевенский","Хлевенский РЭС","ТП 010","Филиал ОАО \"МРСК-Центра\" - \"Липецкэнерго\"","Филиал ОАО \"МРСК-Центра\" - \"Липецкэнерго\"","ТП 10кВ","                     63,00 кВА",28.8,"TP010-0054534","1974-01-01","Электроснабжение"]
["с.Воробьевка","Хлевенский","Хлевенский РЭС","ТП 009","Филиал ОАО \"МРСК-Центра\" - \"Липецкэнерго\"","Филиал ОАО \"МРСК-Центра\" - \"Липецкэнерго\"","ТП 10кВ","                    100,00 кВА",51.5,"TP010-0054743","1974-01-01","Электроснабжение"]
["с.Воробьевка","Хлевенский","Хлевенский РЭС","ТП 259","Филиал ОАО \"МРСК-Центра\" - \"Липецкэнерго\"","Филиал ОАО \"МРСК-Центра\" - \"Липецкэнерго\"","ТП 10кВ","                    250,00 кВА",188.8,"TP010-0054803","1986-09-01","Электроснабжение"]
["с.Воробьевка","Хлевенский","Хлевенский РЭС","ТП 272","Филиал ОАО \"МРСК-Центра\" - \"Липецкэнерго\"","Филиал ОАО \"МРСК-Центра\" - \"Липецкэнерго\"","ТП 10кВ","                    100,00 кВА",39.9,"TP010-0054844","1985-01-01","Электроснабжение"]
["с.Воробьевка","Хлевенский","Хлевенский РЭС","ТП 012","Филиал ОАО \"МРСК-Центра\" - \"Липецкэнерго\"","Филиал ОАО \"МРСК-Центра\" - \"Липецкэнерго\"","ТП 10кВ","                    250,00 кВА",33.72,"TP010-0054905","1974-01-01","Электроснабжение"]
["с.Воробьевка","Хлевенский","Хлевенский РЭС","ТП 013","Филиал ОАО \"МРСК-Центра\" - \"Липецкэнерго\"","Филиал ОАО \"МРСК-Центра\" - \"Липецкэнерго\"","ТП 10кВ","                    160,00 кВА",32,"TP010-0054924","1974-01-01","Электроснабжение"]
["с.Воробьевка","Хлевенский","Хлевенский РЭС","ТП 015","Филиал ОАО \"МРСК-Центра\" - \"Липецкэнерго\"","Филиал ОАО \"МРСК-Центра\" - \"Липецкэнерго\"","ТП 10кВ","                    100,00 кВА",73.5,"TP010-0054945","1967-01-01","Электроснабжение"]
["с.Введенка","Хлевенский","Хлевенский РЭС","ТП 350","Филиал ОАО \"МРСК-Центра\" - \"Липецкэнерго\"","Филиал ОАО \"МРСК-Центра\" - \"Липецкэнерго\"","ТП 10кВ","                    100,00 кВА",71.400000000000006,"TP010-0054980","1999-07-23","Электроснабжение"]
["с.Даньшино","Хлевенский","Хлевенский РЭС","ТП 241","Филиал ОАО \"МРСК-Центра\" - \"Липецкэнерго\"","Филиал ОАО \"МРСК-Центра\" - \"Липецкэнерго\"","ТП 10кВ","                    100,00 кВА",67.8,"TP010-0055258","1970-01-01","Электроснабжение"]
["с.Введенка","Хлевенский","Хлевенский РЭС","ТП 239","Филиал ОАО \"МРСК-Центра\" - \"Липецкэнерго\"","Филиал ОАО \"МРСК-Центра\" - \"Липецкэнерго\"","ТП 10кВ","                    100,00 кВА",69.7,"TP010-0055386","1973-01-01","Электроснабжение"]
["с.Введенка","Хлевенский","Хлевенский РЭС","ТП 238","Филиал ОАО \"МРСК-Центра\" - \"Липецкэнерго\"","Филиал ОАО \"МРСК-Центра\" - \"Липецкэнерго\"","ТП 10кВ","                    100,00 кВА",12.6,"TP010-0055455","1993-12-01","Электроснабжение"]
["с.Е-Лозовка","Хлевенский","Хлевенский РЭС","КТП-10кВ № 016 ","Филиал ОАО \"МРСК-Центра\" - \"Липецкэнерго\"","Филиал ОАО \"МРСК-Центра\" - \"Липецкэнерго\"","ТП 10кВ","                     63,00 кВА",11.9,"TP010-0055754","1999-02-26","Электроснабжение"]
["с.Е-Лозовка","Хлевенский","Хлевенский РЭС","КТП-10кВ № 352 Е-Лозовка","Филиал ОАО \"МРСК-Центра\" - \"Липецкэнерго\"","Филиал ОАО \"МРСК-Центра\" - \"Липецкэнерго\"","ТП 10кВ","                    100,00 кВА",61.7,"TP010-0055871","1998-11-30","Электроснабжение"]
["с.Е-Лозовка","Хлевенский","Хлевенский РЭС","КТП-10кВ № 353 Е-Лозовка","Филиал ОАО \"МРСК-Центра\" - \"Липецкэнерго\"","Филиал ОАО \"МРСК-Центра\" - \"Липецкэнерго\"","ТП 10кВ","                     63,00 кВА",11.6,"TP010-0055873","1998-12-30","Электроснабжение"]
["с.Е-Лозовка","Хлевенский","Хлевенский РЭС","КТП-10кВ № 348 Е-Лозовка","Филиал ОАО \"МРСК-Центра\" - \"Липецкэнерго\"","Филиал ОАО \"МРСК-Центра\" - \"Липецкэнерго\"","ТП 10кВ","                    100,00 кВА",70.7,"TP010-0055985","1995-09-29","Электроснабжение"]
["с.Е-Лозовка","Хлевенский","Хлевенский РЭС","КТП-10кВ №018 Е-Лозовка","Филиал ОАО \"МРСК-Центра\" - \"Липецкэнерго\"","Филиал ОАО \"МРСК-Центра\" - \"Липецкэнерго\"","ТП 10кВ","                    100,00 кВА",36.9,"TP010-0056064","2007-08-31","Электроснабжение"]
["с.Е-Лозовка","Хлевенский","Хлевенский РЭС","МТП-10кВ №Х-019 Е-Лозовка","Филиал ОАО \"МРСК-Центра\" - \"Липецкэнерго\"","Филиал ОАО \"МРСК-Центра\" - \"Липецкэнерго\"","ТП 10кВ","                    100,00 кВА",50.7,"TP010-0056131","2007-08-31","Электроснабжение"]
["с.Е-Лозовка","Хлевенский","Хлевенский РЭС","КТП-10кВ №020 Е-Лозовка","Филиал ОАО \"МРСК-Центра\" - \"Липецкэнерго\"","Филиал ОАО \"МРСК-Центра\" - \"Липецкэнерго\"","ТП 10кВ","                    100,00 кВА",75.3,"TP010-0056188","1986-10-01","Электроснабжение"]
["с.Е-Лозовка","Хлевенский","Хлевенский РЭС","КТП-10кВ № 022 Е-Лозовка","Филиал ОАО \"МРСК-Центра\" - \"Липецкэнерго\"","Филиал ОАО \"МРСК-Центра\" - \"Липецкэнерго\"","ТП 10кВ","                    160,00 кВА",65.400000000000006,"TP010-0056268","2008-10-01","Электроснабжение"]
["с.Е-Лозовка","Хлевенский","Хлевенский РЭС","КТП-10кВ № 021 Е-Лозовка","Филиал ОАО \"МРСК-Центра\" - \"Липецкэнерго\"","Филиал ОАО \"МРСК-Центра\" - \"Липецкэнерго\"","ТП 10кВ","                    250,00 кВА",219,"TP010-0056347","1979-01-01","Электроснабжение"]
["с.Е-Лозовка","Хлевенский","Хлевенский РЭС","КТП-10кВ №025 Е-Лозовка","Филиал ОАО \"МРСК-Центра\" - \"Липецкэнерго\"","Филиал ОАО \"МРСК-Центра\" - \"Липецкэнерго\"","ТП 10кВ","                    250,00 кВА",219,"TP010-0056409","1974-01-01","Электроснабжение"]
["с.Е-Лозовка","Хлевенский","Хлевенский РЭС","КТП-10кВ № 023 Е-Лозовка","Филиал ОАО \"МРСК-Центра\" - \"Липецкэнерго\"","Филиал ОАО \"МРСК-Центра\" - \"Липецкэнерго\"","ТП 10кВ","                    160,00 кВА",107.8,"TP010-0056483","1984-01-01","Электроснабжение"]
["с.Е-Лозовка","Хлевенский","Хлевенский РЭС","КТП-10кВ № 024 Е-Лозовка","Филиал ОАО \"МРСК-Центра\" - \"Липецкэнерго\"","Филиал ОАО \"МРСК-Центра\" - \"Липецкэнерго\"","ТП 10кВ","                    250,00 кВА",222,"TP010-0056497","1988-01-01","Электроснабжение"]
["с.Е-Лозовка","Хлевенский","Хлевенский РЭС","КТП-10кВ № 266 Е-Лозовка","Филиал ОАО \"МРСК-Центра\" - \"Липецкэнерго\"","Филиал ОАО \"МРСК-Центра\" - \"Липецкэнерго\"","ТП 10кВ","                    160,00 кВА",136,"TP010-0056583","1984-01-01","Электроснабжение"]
["с.Н-Дубовое","Хлевенский","Хлевенский РЭС","КТП-10кВ № 032 Н-Дубовое","Филиал ОАО \"МРСК-Центра\" - \"Липецкэнерго\"","Филиал ОАО \"МРСК-Центра\" - \"Липецкэнерго\"","ТП 10кВ","                    100,00 кВА","56.3","TP010-0058598","1975-01-01","Электроснабжение"]
["с.Н-Дубовое","Хлевенский","Хлевенский РЭС","КТП-10кВ № 033 Н-Дубовое","Филиал ОАО \"МРСК-Центра\" - \"Липецкэнерго\"","Филиал ОАО \"МРСК-Центра\" - \"Липецкэнерго\"","ТП 10кВ","                    100,00 кВА",79.099999999999994,"TP010-0058811","2008-01-31","Электроснабжение"]
["с.Н-Дубовое","Хлевенский","Хлевенский РЭС","КТП-10кВ № 034 Н-Дубовое","Филиал ОАО \"МРСК-Центра\" - \"Липецкэнерго\"","Филиал ОАО \"МРСК-Центра\" - \"Липецкэнерго\"","ТП 10кВ","                    100,00 кВА",71.91,"TP010-0058865","1975-05-01","Электроснабжение"]
["с.Н-Дубовое","Хлевенский","Хлевенский РЭС","КТП-10кВ № 030 Н-Дубовое","Филиал ОАО \"МРСК-Центра\" - \"Липецкэнерго\"","Филиал ОАО \"МРСК-Центра\" - \"Липецкэнерго\"","ТП 10кВ","                    160,00 кВА",104.74,"TP010-0058908","1975-01-01","Электроснабжение"]
["с.Н-Дубовое","Хлевенский","Хлевенский РЭС","КТП-10кВ № 028 Н-Дубовое","Филиал ОАО \"МРСК-Центра\" - \"Липецкэнерго\"","Филиал ОАО \"МРСК-Центра\" - \"Липецкэнерго\"","ТП 10кВ","                     63,00 кВА",16.399999999999999,"TP010-0059001","1975-01-01","Электроснабжение"]
["с.Н-Дубовое","Хлевенский","Хлевенский РЭС","КТП-10кВ № 029 Н-Дубовое","Филиал ОАО \"МРСК-Центра\" - \"Липецкэнерго\"","Филиал ОАО \"МРСК-Центра\" - \"Липецкэнерго\"","ТП 10кВ","                    100,00 кВА",64.2,"TP010-0059041","1975-01-01","Электроснабжение"]
["с.Н-Дубовое","Хлевенский","Хлевенский РЭС","КТП-10кВ № 027 Н-Дубовое","Филиал ОАО \"МРСК-Центра\" - \"Липецкэнерго\"","Филиал ОАО \"МРСК-Центра\" - \"Липецкэнерго\"","ТП 10кВ","                    100,00 кВА",51.6,"TP010-0059063","1975-01-01","Электроснабжение"]
["с.Н-Дубовое","Хлевенский","Хлевенский РЭС","КТП-10кВ № 038 Н-Дубовое","Филиал ОАО \"МРСК-Центра\" - \"Липецкэнерго\"","Филиал ОАО \"МРСК-Центра\" - \"Липецкэнерго\"","ТП 10кВ","                    250,00 кВА","189.1","TP010-0059077","1975-01-01","Электроснабжение"]
["с.Н-Дубовое","Хлевенский","Хлевенский РЭС","КТП-10кВ № 262 Н-Дубовое","Филиал ОАО \"МРСК-Центра\" - \"Липецкэнерго\"","Филиал ОАО \"МРСК-Центра\" - \"Липецкэнерго\"","ТП 10кВ","                    100,00 кВА",62.5,"TP010-0059106","1985-01-01","Электроснабжение"]
["с.Н-Дубовое","Хлевенский","Хлевенский РЭС","КТП-10кВ № 040 Н-Дубовое","Филиал ОАО \"МРСК-Центра\" - \"Липецкэнерго\"","Филиал ОАО \"МРСК-Центра\" - \"Липецкэнерго\"","ТП 10кВ","                    100,00 кВА",55.7,"TP010-0059112","1974-01-01","Электроснабжение"]
["с.Н-Дубовое","Хлевенский","Хлевенский РЭС","КТП-10кВ № 041 Н-Дубовое","Филиал ОАО \"МРСК-Центра\" - \"Липецкэнерго\"","Филиал ОАО \"МРСК-Центра\" - \"Липецкэнерго\"","ТП 10кВ","                    100,00 кВА",53.5,"TP010-0059190","1974-01-01","Электроснабжение"]
["с.Н-Дубовое","Хлевенский","Хлевенский РЭС","КТП-10кВ №042 Н-Дубовое","Филиал ОАО \"МРСК-Центра\" - \"Липецкэнерго\"","Филиал ОАО \"МРСК-Центра\" - \"Липецкэнерго\"","ТП 10кВ","                    100,00 кВА",82.62,"TP010-0059581","1975-01-01","Электроснабжение"]
["с.Н-Дубовое","Хлевенский","Хлевенский РЭС","КТП-10кВ № 043 Н-Дубовое","Филиал ОАО \"МРСК-Центра\" - \"Липецкэнерго\"","Филиал ОАО \"МРСК-Центра\" - \"Липецкэнерго\"","ТП 10кВ","                    100,00 кВА",77.2,"TP010-0059653","1975-01-01","Электроснабжение"]
["с.Н-Дубовое","Хлевенский","Хлевенский РЭС","КТП-10кВ № 039 Н-Дубовое","Филиал ОАО \"МРСК-Центра\" - \"Липецкэнерго\"","Филиал ОАО \"МРСК-Центра\" - \"Липецкэнерго\"","ТП 10кВ","                    250,00 кВА",61.5,"TP010-0059672","1975-01-01","Электроснабжение"]
["с.Н-Дубовое","Хлевенский","Хлевенский РЭС","КТП-10кВ № 035 Н-Дубовое","Филиал ОАО \"МРСК-Центра\" - \"Липецкэнерго\"","Филиал ОАО \"МРСК-Центра\" - \"Липецкэнерго\"","ТП 10кВ","                     63,00 кВА",49.8,"TP010-0059692","1974-01-01","Электроснабжение"]
["с.Н-Дубовое","Хлевенский","Хлевенский РЭС","КТП-10кВ № 036 Н-Дубовое","Филиал ОАО \"МРСК-Центра\" - \"Липецкэнерго\"","Филиал ОАО \"МРСК-Центра\" - \"Липецкэнерго\"","ТП 10кВ","                    160,00 кВА",0,"TP010-0059719","1975-01-01","Электроснабжение"]
["с.Н-Колыбелка","Хлевенский","Хлевенский РЭС","КТП-10кВ № 097 Н-Колыбелка (Трещевка)","Филиал ОАО \"МРСК-Центра\" - \"Липецкэнерго\"","Филиал ОАО \"МРСК-Центра\" - \"Липецкэнерго\"","ТП 10кВ","                    100,00 кВА",74.61,"TP010-0059804","1985-01-01","Электроснабжение"]
["с.Н-Колыбелка","Хлевенский","Хлевенский РЭС","КТП-10кВ № 207 Н-Колыбелка (Трещевка)","Филиал ОАО \"МРСК-Центра\" - \"Липецкэнерго\"","Филиал ОАО \"МРСК-Центра\" - \"Липецкэнерго\"","ТП 10кВ","                    100,00 кВА",75.3,"TP010-0059873","1985-01-01","Электроснабжение"]
["с.Н-Колыбелка","Хлевенский","Хлевенский РЭС","КТП-10кВ № 205 Н-Колыбелка","Филиал ОАО \"МРСК-Центра\" - \"Липецкэнерго\"","Филиал ОАО \"МРСК-Центра\" - \"Липецкэнерго\"","ТП 10кВ","                    250,00 кВА",215.43,"TP010-0059910","1986-01-01","Электроснабжение"]
["с.Н-Колыбелка","Хлевенский","Хлевенский РЭС","КТП-10кВ № 210 Н-Колыбелка","Филиал ОАО \"МРСК-Центра\" - \"Липецкэнерго\"","Филиал ОАО \"МРСК-Центра\" - \"Липецкэнерго\"","ТП 10кВ","                    100,00 кВА",68.84,"TP010-0059960","1973-01-01","Электроснабжение"]
["с.Н-Колыбелка","Хлевенский","Хлевенский РЭС","КТП-10кВ № 212 Н-Колыбелка","Филиал ОАО \"МРСК-Центра\" - \"Липецкэнерго\"","Филиал ОАО \"МРСК-Центра\" - \"Липецкэнерго\"","ТП 10кВ","                    160,00 кВА",126.84,"TP010-0059977","1966-01-01","Электроснабжение"]
["с.Н-Колыбелка","Хлевенский","Хлевенский РЭС","КТП-10кВ № 286 Н-Колыбелка","Филиал ОАО \"МРСК-Центра\" - \"Липецкэнерго\"","Филиал ОАО \"МРСК-Центра\" - \"Липецкэнерго\"","ТП 10кВ","                    400,00 кВА",350.84,"TP010-0060005","1986-12-30","Электроснабжение"]
["с.Н-Колыбелка","Хлевенский","Хлевенский РЭС","КТП-10кВ № 287 Н-Колыбелка","Филиал ОАО \"МРСК-Центра\" - \"Липецкэнерго\"","Филиал ОАО \"МРСК-Центра\" - \"Липецкэнерго\"","ТП 10кВ","                    250,00 кВА",211.67,"TP010-0060061","1986-12-30","Электроснабжение"]
["с.В-Колыбелка","Хлевенский","Хлевенский РЭС","КТП-10кВ № 195 В-Колыбелка","Филиал ОАО \"МРСК-Центра\" - \"Липецкэнерго\"","Филиал ОАО \"МРСК-Центра\" - \"Липецкэнерго\"","ТП 10кВ","                    100,00 кВА",74.44,"TP010-0061248","1986-01-01","Электроснабжение"]
["с.В-Колыбелка","Хлевенский","Хлевенский РЭС","КТП-10кВ № 183 В-Колыбелка","Филиал ОАО \"МРСК-Центра\" - \"Липецкэнерго\"","Филиал ОАО \"МРСК-Центра\" - \"Липецкэнерго\"","ТП 10кВ","                    100,00 кВА",51.87,"TP010-0061281","1979-01-01","Электроснабжение"]
["с.В-Колыбелка","Хлевенский","Хлевенский РЭС","КТП-10кВ № 184 В-Колыбелка","Филиал ОАО \"МРСК-Центра\" - \"Липецкэнерго\"","Филиал ОАО \"МРСК-Центра\" - \"Липецкэнерго\"","ТП 10кВ","                     63,00 кВА",37.31,"TP010-0061295","1979-01-01","Электроснабжение"]
["с.В-Колыбелка","Хлевенский","Хлевенский РЭС","КТП-10кВ № 185 В-Колыбелка","Филиал ОАО \"МРСК-Центра\" - \"Липецкэнерго\"","Филиал ОАО \"МРСК-Центра\" - \"Липецкэнерго\"","ТП 10кВ","                     63,00 кВА",54.31,"TP010-0061306","1979-01-01","Электроснабжение"]
["с.В-Колыбелка","Хлевенский","Хлевенский РЭС","КТП-10кВ № 186 В-Колыбелка","Филиал ОАО \"МРСК-Центра\" - \"Липецкэнерго\"","Филиал ОАО \"МРСК-Центра\" - \"Липецкэнерго\"","ТП 10кВ","                    250,00 кВА",202.09,"TP010-0061370","1986-09-01","Электроснабжение"]
["с.В-Колыбелка","Хлевенский","Хлевенский РЭС","КТП-10кВ № 187 В-Колыбелка","Филиал ОАО \"МРСК-Центра\" - \"Липецкэнерго\"","Филиал ОАО \"МРСК-Центра\" - \"Липецкэнерго\"","ТП 10кВ","                     63,00 кВА",52.24,"TP010-0061394","1976-01-01","Электроснабжение"]
["с.В-Колыбелка","Хлевенский","Хлевенский РЭС","КТП-10кВ № 257 В-Колыбелка","Филиал ОАО \"МРСК-Центра\" - \"Липецкэнерго\"","Филиал ОАО \"МРСК-Центра\" - \"Липецкэнерго\"","ТП 10кВ","                    250,00 кВА",95.04,"TP010-0061439","1984-12-01","Электроснабжение"]
["с.Дмитряшевка","Хлевенский","Хлевенский РЭС","КТП-10кВ № 151 Дмитряшевка","Филиал ОАО \"МРСК-Центра\" - \"Липецкэнерго\"","Филиал ОАО \"МРСК-Центра\" - \"Липецкэнерго\"","ТП 10кВ","                    250,00 кВА",207.67,"TP010-0061480","1991-08-01","Электроснабжение"]
["с.Дмитряшевка","Хлевенский","Хлевенский РЭС","КТП-10кВ №079 Дмитряшевка","Филиал ОАО \"МРСК-Центра\" - \"Липецкэнерго\"","Филиал ОАО \"МРСК-Центра\" - \"Липецкэнерго\"","ТП 10кВ","                    100,00 кВА",37.51,"TP010-0061637","2002-09-30","Электроснабжение"]
["с.Дмитряшевка","Хлевенский","Хлевенский РЭС","КТП-10кВ №083 Дмитряшевка","Филиал ОАО \"МРСК-Центра\" - \"Липецкэнерго\"","Филиал ОАО \"МРСК-Центра\" - \"Липецкэнерго\"","ТП 10кВ","                    100,00 кВА",50.5,"TP010-0061652","2002-09-30","Электроснабжение"]
["с.Дмитряшевка","Хлевенский","Хлевенский РЭС","КТП-10кВ № 082 Дмитряшевка","Филиал ОАО \"МРСК-Центра\" - \"Липецкэнерго\"","Филиал ОАО \"МРСК-Центра\" - \"Липецкэнерго\"","ТП 10кВ","                    250,00 кВА",182.12,"TP010-0061665","2002-09-30","Электроснабжение"]
["с.Дмитряшевка","Хлевенский","Хлевенский РЭС","КТП-10кВ № 168 Дмитряшевка","Филиал ОАО \"МРСК-Центра\" - \"Липецкэнерго\"","Филиал ОАО \"МРСК-Центра\" - \"Липецкэнерго\"","ТП 10кВ","                    100,00 кВА",75.489999999999995,"TP010-0061682","1973-01-01","Электроснабжение"]
["с.Дмитряшевка","Хлевенский","Хлевенский РЭС","КТП-10кВ  № 303 Дмитряшевка","Филиал ОАО \"МРСК-Центра\" - \"Липецкэнерго\"","Филиал ОАО \"МРСК-Центра\" - \"Липецкэнерго\"","ТП 10кВ","                    160,00 кВА",112.82,"TP010-0061699","1991-01-30","Электроснабжение"]
["с.Аникеевка","Хлевенский","Хлевенский РЭС","КТП-10кВ №102 Аникеевка","Филиал ОАО \"МРСК-Центра\" - \"Липецкэнерго\"","Филиал ОАО \"МРСК-Центра\" - \"Липецкэнерго\"","ТП 10кВ","                     63,00 кВА",51.95,"TP010-0061733","1986-01-01","Электроснабжение"]
["с.Муравьевка","Хлевенский","Хлевенский РЭС","КТП-10кВ № 271 Муравьёвка","Филиал ОАО \"МРСК-Центра\" - \"Липецкэнерго\"","Филиал ОАО \"МРСК-Центра\" - \"Липецкэнерго\"","ТП 10кВ","                    400,00 кВА",343.9,"TP010-0061770","1985-01-01","Электроснабжение"]
["с.Дмитряшевка","Хлевенский","Хлевенский РЭС","КТП-10кВ № 311 Дмитряшевка","Филиал ОАО \"МРСК-Центра\" - \"Липецкэнерго\"","Филиал ОАО \"МРСК-Центра\" - \"Липецкэнерго\"","ТП 10кВ","                    400,00 кВА",352.81,"TP010-0061933","2003-12-31","Электроснабжение"]
["с.Отскочное","Хлевенский","Хлевенский РЭС","КТП-10кВ № 169 Отскочное","Филиал ОАО \"МРСК-Центра\" - \"Липецкэнерго\"","Филиал ОАО \"МРСК-Центра\" - \"Липецкэнерго\"","ТП 10кВ","                    160,00 кВА",129.47,"TP010-0061990","1973-01-01","Электроснабжение"]
["с.Отскочное","Хлевенский","Хлевенский РЭС","КТП-10кВ № 170 Отскочное","Филиал ОАО \"МРСК-Центра\" - \"Липецкэнерго\"","Филиал ОАО \"МРСК-Центра\" - \"Липецкэнерго\"","ТП 10кВ","                     63,00 кВА",22.64,"TP010-0061998","1965-01-01","Электроснабжение"]
["с.Отскочное","Хлевенский","Хлевенский РЭС","КТП-10кВ № 172 Отскочное","Филиал ОАО \"МРСК-Центра\" - \"Липецкэнерго\"","Филиал ОАО \"МРСК-Центра\" - \"Липецкэнерго\"","ТП 10кВ","                    160,00 кВА",100.95,"TP010-0062002","1996-06-28","Электроснабжение"]
["с.Отскочное","Хлевенский","Хлевенский РЭС","КТП-10кВ № 174 Отскочное","Филиал ОАО \"МРСК-Центра\" - \"Липецкэнерго\"","Филиал ОАО \"МРСК-Центра\" - \"Липецкэнерго\"","ТП 10кВ","                     40,00 кВА",24.17,"TP010-0062050","1974-01-01","Электроснабжение"]
["с.Отскочное","Хлевенский","Хлевенский РЭС","КТП-10кВ № 166 Отскочное","Филиал ОАО \"МРСК-Центра\" - \"Липецкэнерго\"","Филиал ОАО \"МРСК-Центра\" - \"Липецкэнерго\"","ТП 10кВ","                    250,00 кВА",225,"TP010-0062196","1989-09-01","Электроснабжение"]
["с.Отскочное","Хлевенский","Хлевенский РЭС","КТП-10кВ № 264 Отскочное","Филиал ОАО \"МРСК-Центра\" - \"Липецкэнерго\"","Филиал ОАО \"МРСК-Центра\" - \"Липецкэнерго\"","ТП 10кВ","                    250,00 кВА",221.58,"TP010-0062207","1985-01-01","Электроснабжение"]
["с.Отскочное","Хлевенский","Хлевенский РЭС","КТП-10кВ № 297 Отскочное","Филиал ОАО \"МРСК-Центра\" - \"Липецкэнерго\"","Филиал ОАО \"МРСК-Центра\" - \"Липецкэнерго\"","ТП 10кВ","                    250,00 кВА",163.1,"TP010-0062228","1988-04-01","Электроснабжение"]
["с. Дмитряшевка","Хлевенский","Хлевенский РЭС","КТП-10кВ № 095 Дмитряшевка","Филиал ОАО \"МРСК-Центра\" - \"Липецкэнерго\"","Филиал ОАО \"МРСК-Центра\" - \"Липецкэнерго\"","ТП 10кВ","                    250,00 кВА",195.87,"TP010-0062298","2002-09-30","Электроснабжение"]
["с. Дмитряшевка","Хлевенский","Хлевенский РЭС","КТП-10кВ № 096 Дмитряшевка","Филиал ОАО \"МРСК-Центра\" - \"Липецкэнерго\"","Филиал ОАО \"МРСК-Центра\" - \"Липецкэнерго\"","ТП 10кВ","                     63,00 кВА",52.43,"TP010-0062343","1973-01-01","Электроснабжение"]
["с. Дмитряшевка","Хлевенский","Хлевенский РЭС","КТП-10кВ № 092 Дмитряшевка","Филиал ОАО \"МРСК-Центра\" - \"Липецкэнерго\"","Филиал ОАО \"МРСК-Центра\" - \"Липецкэнерго\"","ТП 10кВ","                    100,00 кВА",79.3,"TP010-0062375","1973-01-01","Электроснабжение"]
["с. Дмитряшевка","Хлевенский","Хлевенский РЭС","КТП-10кВ № 093 Дмитряшевка","Филиал ОАО \"МРСК-Центра\" - \"Липецкэнерго\"","Филиал ОАО \"МРСК-Центра\" - \"Липецкэнерго\"","ТП 10кВ","                    250,00 кВА",194.36,"TP010-0062431","2002-09-30","Электроснабжение"]
["с. Дмитряшевка","Хлевенский","Хлевенский РЭС","КТП-10кВ № 182  Дмитряшевка","Филиал ОАО \"МРСК-Центра\" - \"Липецкэнерго\"","Филиал ОАО \"МРСК-Центра\" - \"Липецкэнерго\"","ТП 10кВ","                    100,00 кВА",50.13,"TP010-0062457","1984-12-01","Электроснабжение"]
["с. Дмитряшевка","Хлевенский","Хлевенский РЭС","КТП-10кВ № 188 Дмитряшевка","Филиал ОАО \"МРСК-Центра\" - \"Липецкэнерго\"","Филиал ОАО \"МРСК-Центра\" - \"Липецкэнерго\"","ТП 10кВ","                     63,00 кВА",42.41,"TP010-0062482","1984-12-01","Электроснабжение"]
["с. Дмитряшевка","Хлевенский","Хлевенский РЭС","КТП-10кВ №Х-090  Дмитряшевка","Филиал ОАО \"МРСК-Центра\" - \"Липецкэнерго\"","Филиал ОАО \"МРСК-Центра\" - \"Липецкэнерго\"","ТП 10кВ","                    250,00 кВА",211.8,"TP010-0062494","1965-01-01","Электроснабжение"]
["с. Дмитряшевка","Хлевенский","Хлевенский РЭС","КТП-10кВ № 094 Дмитряшевка","Филиал ОАО \"МРСК-Центра\" - \"Липецкэнерго\"","Филиал ОАО \"МРСК-Центра\" - \"Липецкэнерго\"","ТП 10кВ","                    250,00 кВА",164.03,"TP010-0062792","1981-01-01","Электроснабжение"]
["с.Д-Негачевка","Хлевенский","Хлевенский РЭС","КТП-10кВ № 178 Д-Негачёвка","Филиал ОАО \"МРСК-Центра\" - \"Липецкэнерго\"","Филиал ОАО \"МРСК-Центра\" - \"Липецкэнерго\"","ТП 10кВ","                    250,00 кВА",207.56,"TP010-0062877","1974-01-01","Электроснабжение"]
["с.Д-Негачевка","Хлевенский","Хлевенский РЭС","КТП-10кВ № 179 Д-Негачёвка","Филиал ОАО \"МРСК-Центра\" - \"Липецкэнерго\"","Филиал ОАО \"МРСК-Центра\" - \"Липецкэнерго\"","ТП 10кВ","                    100,00 кВА",216.42,"TP010-0062904","1974-01-01","Электроснабжение"]
["с.Д-Негачевка","Хлевенский","Хлевенский РЭС","КТП-10кВ № 181 Д-Негачёвка","Филиал ОАО \"МРСК-Центра\" - \"Липецкэнерго\"","Филиал ОАО \"МРСК-Центра\" - \"Липецкэнерго\"","ТП 10кВ","                    160,00 кВА",130.56,"TP010-0062921","1974-01-01","Электроснабжение"]
["с. Ф-Негачевка","Хлевенский","Хлевенский РЭС","ТП №160 Ф-Негачевка","Филиал ОАО \"МРСК-Центра\" - \"Липецкэнерго\"","Филиал ОАО \"МРСК-Центра\" - \"Липецкэнерго\"","ТП 10кВ","                    100,00 кВА",81.22,"TP010-0064273","1965-01-01","Электроснабжение"]
["с. Ф-Негачевка","Хлевенский","Хлевенский РЭС","ТП №162 Ф-Негачевка","Филиал ОАО \"МРСК-Центра\" - \"Липецкэнерго\"","Филиал ОАО \"МРСК-Центра\" - \"Липецкэнерго\"","ТП 10кВ","                    100,00 кВА",34.26,"TP010-0064310","1986-01-01","Электроснабжение"]
["с. Ф-Негачевка","Хлевенский","Хлевенский РЭС","ТП №164 Ф-Негачевка","Филиал ОАО \"МРСК-Центра\" - \"Липецкэнерго\"","Филиал ОАО \"МРСК-Центра\" - \"Липецкэнерго\"","ТП 10кВ","                    100,00 кВА",54.09,"TP010-0064331","1965-01-01","Электроснабжение"]
["с. Ф-Негачевка","Хлевенский","Хлевенский РЭС","ТП №165 Ф-Негачевка","Филиал ОАО \"МРСК-Центра\" - \"Липецкэнерго\"","Филиал ОАО \"МРСК-Центра\" - \"Липецкэнерго\"","ТП 10кВ","                    100,00 кВА",79.400000000000006,"TP010-0064361","1981-01-01","Электроснабжение"]
["с. Ф-Негачевка","Хлевенский","Хлевенский РЭС","ТП №295 Ф-Негачевка","Филиал ОАО \"МРСК-Центра\" - \"Липецкэнерго\"","Филиал ОАО \"МРСК-Центра\" - \"Липецкэнерго\"","ТП 10кВ","                    250,00 кВА",218.5,"TP010-0064385","1989-04-01","Электроснабжение"]
["с.Благодатное","Хлевенский","Хлевенский РЭС","КТП-10кВ № 155 Благодатное","Филиал ОАО \"МРСК-Центра\" - \"Липецкэнерго\"","Филиал ОАО \"МРСК-Центра\" - \"Липецкэнерго\"","ТП 10кВ","                    100,00 кВА",85.66,"TP010-0064419","1982-02-01","Электроснабжение"]
["с.Александровка","Хлевенский","Хлевенский РЭС","КТП-10кВ № 157 Александровка","Филиал ОАО \"МРСК-Центра\" - \"Липецкэнерго\"","Филиал ОАО \"МРСК-Центра\" - \"Липецкэнерго\"","ТП 10кВ","                     63,00 кВА",55.82,"TP010-0064482","1983-01-01","Электроснабжение"]
["с.Крещенка","Хлевенский","Хлевенский РЭС","КТП-10кВ № 158 Крещенка","Филиал ОАО \"МРСК-Центра\" - \"Липецкэнерго\"","Филиал ОАО \"МРСК-Центра\" - \"Липецкэнерго\"","ТП 10кВ","                     63,00 кВА",56.7,"TP010-0064500","1983-01-01","Электроснабжение"]
["с.Крещенка","Хлевенский","Хлевенский РЭС","КТП-10кВ № 342 Крещенка","Филиал ОАО \"МРСК-Центра\" - \"Липецкэнерго\"","Филиал ОАО \"МРСК-Центра\" - \"Липецкэнерго\"","ТП 10кВ","                    160,00 кВА",115.28,"TP010-0064527","1993-12-01","Электроснабжение"]
["с.Крещенка","Хлевенский","Хлевенский РЭС","КТП-10кВ № 340 Крещенка","Филиал ОАО \"МРСК-Центра\" - \"Липецкэнерго\"","Филиал ОАО \"МРСК-Центра\" - \"Липецкэнерго\"","ТП 10кВ","                    160,00 кВА",124.51,"TP010-0064592","1993-12-01","Электроснабжение"]
["с. Ф-Негачевка","Хлевенский","Хлевенский РЭС","КТП-10кВ № 147 Ф-Негачёвка","Филиал ОАО \"МРСК-Центра\" - \"Липецкэнерго\"","Филиал ОАО \"МРСК-Центра\" - \"Липецкэнерго\"","ТП 10кВ","                    100,00 кВА",68.12,"TP010-0064603","1981-01-01","Электроснабжение"]
["с. Ф-Негачевка","Хлевенский","Хлевенский РЭС","КТП-10кВ № 148 Ф-Негачёвка","Филиал ОАО \"МРСК-Центра\" - \"Липецкэнерго\"","Филиал ОАО \"МРСК-Центра\" - \"Липецкэнерго\"","ТП 10кВ","                    100,00 кВА",61.28,"TP010-0064615","1981-01-01","Электроснабжение"]
["с. Ф-Негачевка","Хлевенский","Хлевенский РЭС","КТП-10кВ № 149 Ф-Негачёвка","Филиал ОАО \"МРСК-Центра\" - \"Липецкэнерго\"","Филиал ОАО \"МРСК-Центра\" - \"Липецкэнерго\"","ТП 10кВ","                    250,00 кВА",150.79,"TP010-0064633","1991-08-01","Электроснабжение"]
["с. Ф-Негачевка","Хлевенский","Хлевенский РЭС","КТП-10кВ № 161 Ф-Негачёвка","Филиал ОАО \"МРСК-Центра\" - \"Липецкэнерго\"","Филиал ОАО \"МРСК-Центра\" - \"Липецкэнерго\"","ТП 10кВ","                    100,00 кВА",66.06,"TP010-0064658","1983-01-01","Электроснабжение"]
["с.К-Колодезь","Хлевенский","Хлевенский РЭС","ТП №055 К-Колодезь","Филиал ОАО \"МРСК-Центра\" - \"Липецкэнерго\"","Филиал ОАО \"МРСК-Центра\" - \"Липецкэнерго\"","ТП 10кВ","                    100,00 кВА",31.18,"TP010-0064672","1973-01-01","Электроснабжение"]
["с.К-Колодезь","Хлевенский","Хлевенский РЭС","ТП №057 К-Колодезь","Филиал ОАО \"МРСК-Центра\" - \"Липецкэнерго\"","Филиал ОАО \"МРСК-Центра\" - \"Липецкэнерго\"","ТП 10кВ","                    100,00 кВА",55.12,"TP010-0064722","1973-01-01","Электроснабжение"]
["с.К-Колодезь","Хлевенский","Хлевенский РЭС","ТП №058 К-Колодезь","Филиал ОАО \"МРСК-Центра\" - \"Липецкэнерго\"","Филиал ОАО \"МРСК-Центра\" - \"Липецкэнерго\"","ТП 10кВ","                    250,00 кВА",184.31,"TP010-0064738","1988-12-01","Электроснабжение"]
["с.К-Колодезь","Хлевенский","Хлевенский РЭС","ТП №059 К-Колодезь","Филиал ОАО \"МРСК-Центра\" - \"Липецкэнерго\"","Филиал ОАО \"МРСК-Центра\" - \"Липецкэнерго\"","ТП 10кВ","                     63,00 кВА",2.7,"TP010-0064742","1993-05-31","Электроснабжение"]
["с.К-Колодезь","Хлевенский","Хлевенский РЭС","ТП №046 К-Колодезь","Филиал ОАО \"МРСК-Центра\" - \"Липецкэнерго\"","Филиал ОАО \"МРСК-Центра\" - \"Липецкэнерго\"","ТП 10кВ","                    250,00 кВА",213.38,"TP010-0064790","1973-01-01","Электроснабжение"]
["с.К-Колодезь","Хлевенский","Хлевенский РЭС","ТП 047 К-Колодезь","Филиал ОАО \"МРСК-Центра\" - \"Липецкэнерго\"","Филиал ОАО \"МРСК-Центра\" - \"Липецкэнерго\"","ТП 10кВ","                    250,00 кВА",83.5,"TP010-0064846","1973-01-01","Электроснабжение"]
["с.К-Колодезь","Хлевенский","Хлевенский РЭС","ТП 045 К- Колодезь","Филиал ОАО \"МРСК-Центра\" - \"Липецкэнерго\"","Филиал ОАО \"МРСК-Центра\" - \"Липецкэнерго\"","ТП 10кВ","                    160,00 кВА",64.5,"TP010-0064878","1985-05-01","Электроснабжение"]
["с.К-Колодезь","Хлевенский","Хлевенский РЭС","ТП 048 К -Колодезь","Филиал ОАО \"МРСК-Центра\" - \"Липецкэнерго\"","Филиал ОАО \"МРСК-Центра\" - \"Липецкэнерго\"","ТП 10кВ","                    250,00 кВА",169.8,"TP010-0064888","1973-01-01","Электроснабжение"]
["с.К-Колодезь","Хлевенский","Хлевенский РЭС","ТП 052 К -Колодезь","Филиал ОАО \"МРСК-Центра\" - \"Липецкэнерго\"","Филиал ОАО \"МРСК-Центра\" - \"Липецкэнерго\"","ТП 10кВ","                    100,00 кВА",88.9,"TP010-0064902","1981-07-01","Электроснабжение"]
["с.К-Колодезь","Хлевенский","Хлевенский РЭС","ТП 053 К- Колодезь","Филиал ОАО \"МРСК-Центра\" - \"Липецкэнерго\"","Филиал ОАО \"МРСК-Центра\" - \"Липецкэнерго\"","ТП 10кВ","                    250,00 кВА",141.6,"TP010-0064940","1985-11-01","Электроснабжение"]
["с.К-Колодезь","Хлевенский","Хлевенский РЭС","ТП 050 К-Колодезь","Филиал ОАО \"МРСК-Центра\" - \"Липецкэнерго\"","Филиал ОАО \"МРСК-Центра\" - \"Липецкэнерго\"","ТП 10кВ","                    400,00 кВА",360,"TP010-0064958","1975-01-01","Электроснабжение"]
["с.К-Колодезь","Хлевенский","Хлевенский РЭС","ТП 049 К- Колодезь","Филиал ОАО \"МРСК-Центра\" - \"Липецкэнерго\"","Филиал ОАО \"МРСК-Центра\" - \"Липецкэнерго\"","ТП 10кВ","                     63,00 кВА",56.7,"TP010-0064979","1967-01-01","Электроснабжение"]
["с.К-Колодезь","Хлевенский","Хлевенский РЭС","ТП 056 К -Колодезь","Филиал ОАО \"МРСК-Центра\" - \"Липецкэнерго\"","Филиал ОАО \"МРСК-Центра\" - \"Липецкэнерго\"","ТП 10кВ","                     63,00 кВА",56,"TP010-0065004","1968-01-01","Электроснабжение"]
["с.К-Колодезь","Хлевенский","Хлевенский РЭС","ТП 256 К- Колодезь","Филиал ОАО \"МРСК-Центра\" - \"Липецкэнерго\"","Филиал ОАО \"МРСК-Центра\" - \"Липецкэнерго\"","ТП 10кВ","                    250,00 кВА",149.4,"TP010-0065017","1973-01-01","Электроснабжение"]
["с.Знаменка","Хлевенский","Хлевенский РЭС","КТП-10кВ № 280 Знаменка","Филиал ОАО \"МРСК-Центра\" - \"Липецкэнерго\"","Филиал ОАО \"МРСК-Центра\" - \"Липецкэнерго\"","ТП 10кВ","                    100,00 кВА",77.8,"TP010-0065018","1986-01-01","Электроснабжение"]
["с.Знаменка","Хлевенский","Хлевенский РЭС","КТП-10кВ № 128 Знаменка","Филиал ОАО \"МРСК-Центра\" - \"Липецкэнерго\"","Филиал ОАО \"МРСК-Центра\" - \"Липецкэнерго\"","ТП 10кВ","                     40,00 кВА",20.9,"TP010-0065095","1986-01-01","Электроснабжение"]
["с.Подгорное","Хлевенский","Хлевенский РЭС","КТП-10кВ № 125 Подгорное","Филиал ОАО \"МРСК-Центра\" - \"Липецкэнерго\"","Филиал ОАО \"МРСК-Центра\" - \"Липецкэнерго\"","ТП 10кВ","                     63,00 кВА",51.6,"TP010-0065113","1975-01-01","Электроснабжение"]
["с.Подгорное","Хлевенский","Хлевенский РЭС","КТП-10кВ № 126 Подгорное","Филиал ОАО \"МРСК-Центра\" - \"Липецкэнерго\"","Филиал ОАО \"МРСК-Центра\" - \"Липецкэнерго\"","ТП 10кВ","                    160,00 кВА",135,"TP010-0065134","1975-01-01","Электроснабжение"]
["с.Подгорное","Хлевенский","Хлевенский РЭС","КТП-10кВ № 127 Подгоное","Филиал ОАО \"МРСК-Центра\" - \"Липецкэнерго\"","Филиал ОАО \"МРСК-Центра\" - \"Липецкэнерго\"","ТП 10кВ","                    100,00 кВА",19.7,"TP010-0065156","1975-01-01","Электроснабжение"]
["с.Манино","Хлевенский","Хлевенский РЭС","КТП-10кВ № 129 Манино","Филиал ОАО \"МРСК-Центра\" - \"Липецкэнерго\"","Филиал ОАО \"МРСК-Центра\" - \"Липецкэнерго\"","ТП 10кВ","                    100,00 кВА",85.8,"TP010-0065173","1993-01-30","Электроснабжение"]
["с.Манино","Хлевенский","Хлевенский РЭС","КТП-10кВ № 130 Манино","Филиал ОАО \"МРСК-Центра\" - \"Липецкэнерго\"","Филиал ОАО \"МРСК-Центра\" - \"Липецкэнерго\"","ТП 10кВ","                    100,00 кВА",78.599999999999994,"TP010-0065190","1993-01-30","Электроснабжение"]
["с.Манино","Хлевенский","Хлевенский РЭС","КТП-10кВ № 335 Манино","Филиал ОАО \"МРСК-Центра\" - \"Липецкэнерго\"","Филиал ОАО \"МРСК-Центра\" - \"Липецкэнерго\"","ТП 10кВ","                     100,00 кВА",23,"TP010-0065212","1993-01-20","Электроснабжение"]
["с.Курино","Хлевенский","Хлевенский РЭС","КТП-10кВ № 105 Курино","Филиал ОАО \"МРСК-Центра\" - \"Липецкэнерго\"","Филиал ОАО \"МРСК-Центра\" - \"Липецкэнерго\"","ТП 10кВ","                    100,00 кВА",65.8,"TP010-0065238","1975-01-01","Электроснабжение"]
["с.Курино","Хлевенский","Хлевенский РЭС","КТП-10кВ № 246 Курино","Филиал ОАО \"МРСК-Центра\" - \"Липецкэнерго\"","Филиал ОАО \"МРСК-Центра\" - \"Липецкэнерго\"","ТП 10кВ","                    100,00 кВА",9.1999999999999993,"TP010-0065283","1975-01-01","Электроснабжение"]
["с.Вертячье","Хлевенский","Хлевенский РЭС","КТП-10кВ № 107 Вертячье","Филиал ОАО \"МРСК-Центра\" - \"Липецкэнерго\"","Филиал ОАО \"МРСК-Центра\" - \"Липецкэнерго\"","ТП 10кВ","                     63,00 кВА",56.7,"TP010-0065553","1986-01-01","Электроснабжение"]
["с.Вертячье","Хлевенский","Хлевенский РЭС","КТП-10кВ № 267 Вертячье","Филиал ОАО \"МРСК-Центра\" - \"Липецкэнерго\"","Филиал ОАО \"МРСК-Центра\" - \"Липецкэнерго\"","ТП 10кВ","                     63,00 кВА",37.299999999999997,"TP010-0065582","1985-10-01","Электроснабжение"]
["с.Вертячье","Хлевенский","Хлевенский РЭС","КТП-10кВ № 268 Вертячье","Филиал ОАО \"МРСК-Центра\" - \"Липецкэнерго\"","Филиал ОАО \"МРСК-Центра\" - \"Липецкэнерго\"","ТП 10кВ","                    100,00 кВА",50.6,"TP010-0065600","1985-10-01","Электроснабжение"]
["с.М-Мечек","Хлевенский","Хлевенский РЭС","КТП-10кВ № 110 М-Мечок","Филиал ОАО \"МРСК-Центра\" - \"Липецкэнерго\"","Филиал ОАО \"МРСК-Центра\" - \"Липецкэнерго\"","ТП 10кВ","                     40,00 кВА",10.3,"TP010-0065635","1981-01-01","Электроснабжение"]
["с.М-Мечек","Хлевенский","Хлевенский РЭС","КТП-10кВ № 111 М-Мечок","Филиал ОАО \"МРСК-Центра\" - \"Липецкэнерго\"","Филиал ОАО \"МРСК-Центра\" - \"Липецкэнерго\"","ТП 10кВ","                    100,00 кВА",41.3,"TP010-0065652","1988-01-01","Электроснабжение"]
["с.Круглянка","Хлевенский","Хлевенский РЭС","КТП-10кВ № 123 Круглянка","Филиал ОАО \"МРСК-Центра\" - \"Липецкэнерго\"","Филиал ОАО \"МРСК-Центра\" - \"Липецкэнерго\"","ТП 10кВ","                     60,00 кВА",22.1,"TP010-0065674","1989-01-01","Электроснабжение"]
["с,Малинино","Хлевенский","Хлевенский РЭС","КТП-10кВ № 118 Малинино","Филиал ОАО \"МРСК-Центра\" - \"Липецкэнерго\"","Филиал ОАО \"МРСК-Центра\" - \"Липецкэнерго\"","ТП 10кВ","                    100,00 кВА",79.400000000000006,"TP010-0070423","1985-01-01","Электроснабжение"]
["с,Малинино","Хлевенский","Хлевенский РЭС","КТП-10кВ № 115 Малинино","Филиал ОАО \"МРСК-Центра\" - \"Липецкэнерго\"","Филиал ОАО \"МРСК-Центра\" - \"Липецкэнерго\"","ТП 10кВ","                    250,00 кВА",224.3,"TP010-0070462","1995-03-30","Электроснабжение"]
["с.Круглянка","Хлевенский","Хлевенский РЭС","КТП-10кВ № 308 Круглянка","Филиал ОАО \"МРСК-Центра\" - \"Липецкэнерго\"","Филиал ОАО \"МРСК-Центра\" - \"Липецкэнерго\"","ТП 10кВ","                    100,00 кВА",51.6,"TP010-0070483","1989-01-01","Электроснабжение"]
["с.Трухачевка","Хлевенский","Хлевенский РЭС","КТП-10кВ № 138 Трухачёвка","Филиал ОАО \"МРСК-Центра\" - \"Липецкэнерго\"","Филиал ОАО \"МРСК-Центра\" - \"Липецкэнерго\"","ТП 10кВ","                     63,00 кВА",49.51,"TP010-0070539","1989-01-01","Электроснабжение"]
["с.В-Лозовка","Хлевенский","Хлевенский РЭС","КТП-10кВ № 140 В-Лозовка","Филиал ОАО \"МРСК-Центра\" - \"Липецкэнерго\"","Филиал ОАО \"МРСК-Центра\" - \"Липецкэнерго\"","ТП 10кВ","                    100,00 кВА",59.57,"TP010-0070583","1976-01-01","Электроснабжение"]
["с.В-Лозовка","Хлевенский","Хлевенский РЭС","КТП-10кВ № 141 Ворон-Лозовка","Филиал ОАО \"МРСК-Центра\" - \"Липецкэнерго\"","Филиал ОАО \"МРСК-Центра\" - \"Липецкэнерго\"","ТП 10кВ","                    100,00 кВА",82.79,"TP010-0070604","1976-01-01","Электроснабжение"]
["с.В-Лозовка","Хлевенский","Хлевенский РЭС","КТП-10кВ № 142 Ворон-Лозовка","Филиал ОАО \"МРСК-Центра\" - \"Липецкэнерго\"","Филиал ОАО \"МРСК-Центра\" - \"Липецкэнерго\"","ТП 10кВ","                    100,00 кВА",79.06,"TP010-0070620","1976-01-01","Электроснабжение"]
["с.Плещеево","Хлевенский","Хлевенский РЭС","КТП-10кВ № 131 Плещеево","Филиал ОАО \"МРСК-Центра\" - \"Липецкэнерго\"","Филиал ОАО \"МРСК-Центра\" - \"Липецкэнерго\"","ТП 10кВ","                    100,00 кВА",68.12,"TP010-0070634","1982-12-02","Электроснабжение"]
["с.Синдякино","Хлевенский","Хлевенский РЭС","КТП-10кВ № 136 Синдякино","Филиал ОАО \"МРСК-Центра\" - \"Липецкэнерго\"","Филиал ОАО \"МРСК-Центра\" - \"Липецкэнерго\"","ТП 10кВ","                    250,00 кВА",222.99,"TP010-0070671","1985-01-01","Электроснабжение"]
["с.Синдякино","Хлевенский","Хлевенский РЭС","КТП-10кВ № 274 Синдякино","Филиал ОАО \"МРСК-Центра\" - \"Липецкэнерго\"","Филиал ОАО \"МРСК-Центра\" - \"Липецкэнерго\"","ТП 10кВ","                    250,00 кВА",182.94,"TP010-0070706","1986-01-01","Электроснабжение"]
["с.Синдякино","Хлевенский","Хлевенский РЭС","КТП-10кВ № 318 Синдякино","Филиал ОАО \"МРСК-Центра\" - \"Липецкэнерго\"","Филиал ОАО \"МРСК-Центра\" - \"Липецкэнерго\"","ТП 10кВ","                    250,00 кВА",192.51,"TP010-0070718","2006-11-30","Электроснабжение"]
["с.Нечаевка","Хлевенский","Хлевенский РЭС","КТП-10кВ № 134 Нечаевка","Филиал ОАО \"МРСК-Центра\" - \"Липецкэнерго\"","Филиал ОАО \"МРСК-Центра\" - \"Липецкэнерго\"","ТП 10кВ","                    250,00 кВА",212.52,"TP010-0070734","1982-01-01","Электроснабжение"]
["с.Нечаевка","Хлевенский","Хлевенский РЭС","КТП-10кВ № 135 Нечаевка","Филиал ОАО \"МРСК-Центра\" - \"Липецкэнерго\"","Филиал ОАО \"МРСК-Центра\" - \"Липецкэнерго\"","ТП 10кВ","                    160,00 кВА",144,"TP010-0070772","1982-01-01","Электроснабжение"]
["с.Воробьевка","Хлевенский","Хлевенский РЭС","ТП 298","Филиал ОАО \"МРСК-Центра\" - \"Липецкэнерго\"","Филиал ОАО \"МРСК-Центра\" - \"Липецкэнерго\"","ТП 10кВ","                     63,00 кВА",56.7,"TP010-0070793","2003-12-31","Электроснабжение"]
["с.Н-Дубовое","Хлевенский","Хлевенский РЭС","КТП-10кВ № 031 Н-Дубовое","Филиал ОАО \"МРСК-Центра\" - \"Липецкэнерго\"","Филиал ОАО \"МРСК-Центра\" - \"Липецкэнерго\"","ТП 10кВ","                     63,00 кВА",43.61,"TP010-0071446","1975-01-01","Электроснабжение"]
["с.Н-Колыбелка","Хлевенский","Хлевенский РЭС","КТП-10кВ № 211 Н-Колыбелка","Филиал ОАО \"МРСК-Центра\" - \"Липецкэнерго\"","Филиал ОАО \"МРСК-Центра\" - \"Липецкэнерго\"","ТП 10кВ","                    100,00 кВА",71.81,"TP010-0071456","1966-01-01","Электроснабжение"]
["с.В-Колыбелка","Хлевенский","Хлевенский РЭС","КТП-10кВ № 194 В-Колыбелка","Филиал ОАО \"МРСК-Центра\" - \"Липецкэнерго\"","Филиал ОАО \"МРСК-Центра\" - \"Липецкэнерго\"","ТП 10кВ","                    100,00 кВА",89.3,"TP010-0071473","1975-01-01","Электроснабжение"]
["с.В-Колыбелка","Хлевенский","Хлевенский РЭС","КТП-10кВ № 189 В-Колыбелка","Филиал ОАО \"МРСК-Центра\" - \"Липецкэнерго\"","Филиал ОАО \"МРСК-Центра\" - \"Липецкэнерго\"","ТП 10кВ","                    100,00 кВА",62.99,"TP010-0071491","1980-11-01","Электроснабжение"]
["с.Дмитряшевка","Хлевенский","Хлевенский РЭС","КТП-10кВ № 076 Дмитряшевка","Филиал ОАО \"МРСК-Центра\" - \"Липецкэнерго\"","Филиал ОАО \"МРСК-Центра\" - \"Липецкэнерго\"","ТП 10кВ","                    250,00 кВА",195.42,"TP010-0071498","2002-09-30","Электроснабжение"]
["с.Муравьевка","Хлевенский","Хлевенский РЭС","ТП-10кВ № 336 Муравьёвка","Филиал ОАО \"МРСК-Центра\" - \"Липецкэнерго\"","Филиал ОАО \"МРСК-Центра\" - \"Липецкэнерго\"","ТП 10кВ","                    250,00 кВА",206.47,"TP010-0071548","1992-02-01","Электроснабжение"]
["с.Отскочное","Хлевенский","Хлевенский РЭС","КТП-10кВ № 173 Отскочное","Филиал ОАО \"МРСК-Центра\" - \"Липецкэнерго\"","Филиал ОАО \"МРСК-Центра\" - \"Липецкэнерго\"","ТП 10кВ","                    250,00 кВА",202.57,"TP010-0071567","1991-01-01","Электроснабжение"]
["с.Отскочное","Хлевенский","Хлевенский РЭС","КТП-10кВ № 175 Отскочное","Филиал ОАО \"МРСК-Центра\" - \"Липецкэнерго\"","Филиал ОАО \"МРСК-Центра\" - \"Липецкэнерго\"","ТП 10кВ","                    100,00 кВА",73.25,"TP010-0071599","1991-01-01","Электроснабжение"]
["с.К-Колодезь","Хлевенский","Хлевенский РЭС","КТП-064 с.К-Колодезь","Филиал ОАО \"МРСК-Центра\" - \"Липецкэнерго\"","Филиал ОАО \"МРСК-Центра\" - \"Липецкэнерго\"","ТП 10кВ","                    250,00 кВА",217.82,"TP010-0071610","1986-09-01","Электроснабжение"]
["с.К-Колодезь","Хлевенский","Хлевенский РЭС","КТП-054 с.К-Колодезь","Филиал ОАО \"МРСК-Центра\" - \"Липецкэнерго\"","Филиал ОАО \"МРСК-Центра\" - \"Липецкэнерго\"","ТП 10кВ","                    100,00 кВА",56.87,"TP010-0071687","1992-02-01","Электроснабжение"]
["с.Стерляговка","Хлевенский","Хлевенский РЭС","КТП-10кВ № 109 Стерляговка","Филиал ОАО \"МРСК-Центра\" - \"Липецкэнерго\"","Филиал ОАО \"МРСК-Центра\" - \"Липецкэнерго\"","ТП 10кВ","                     40,00 кВА",13.09,"TP010-0071736","1982-07-01","Электроснабжение"]
["с.М-Мечек","Хлевенский","Хлевенский РЭС","КТП-10кВ № 112 М-Мечок","Филиал ОАО \"МРСК-Центра\" - \"Липецкэнерго\"","Филиал ОАО \"МРСК-Центра\" - \"Липецкэнерго\"","ТП 10кВ","                    250,00 кВА",225,"TP010-0071786","1982-07-01","Электроснабжение"]
["с.Б-Мечек","Хлевенский","Хлевенский РЭС","КТП-10кВ № 113 Б-Мечок","Филиал ОАО \"МРСК-Центра\" - \"Липецкэнерго\"","Филиал ОАО \"МРСК-Центра\" - \"Липецкэнерго\"","ТП 10кВ","                    100,00 кВА",20,"TP010-0071827","1985-10-30","Электроснабжение"]
["с.Б-Мечек","Хлевенский","Хлевенский РЭС","КТП-10кВ № 320 Б-Мечок","Филиал ОАО \"МРСК-Центра\" - \"Липецкэнерго\"","Филиал ОАО \"МРСК-Центра\" - \"Липецкэнерго\"","ТП 10кВ","                    160,00 кВА",134.77000000000001,"TP010-0071870","1982-07-01","Электроснабжение"]
["с.Малинино","Хлевенский","Хлевенский РЭС","КТП-10кВ № 120 Малинино","Филиал ОАО \"МРСК-Центра\" - \"Липецкэнерго\"","Филиал ОАО \"МРСК-Центра\" - \"Липецкэнерго\"","ТП 10кВ","                    250,00 кВА",191.35,"TP010-0071930","2007-04-26","Электроснабжение"]
["с.Малинино","Хлевенский","Хлевенский РЭС","КТП-10кВ № 119 Малинино","Филиал ОАО \"МРСК-Центра\" - \"Липецкэнерго\"","Филиал ОАО \"МРСК-Центра\" - \"Липецкэнерго\"","ТП 10кВ","                     63,00 кВА",56.02,"TP010-0072020","2007-12-01","Электроснабжение"]
["с.Горденин Хутор","Хлевенский","Хлевенский РЭС","КТП-10кВ № 121 Горденин хутор","Филиал ОАО \"МРСК-Центра\" - \"Липецкэнерго\"","Филиал ОАО \"МРСК-Центра\" - \"Липецкэнерго\"","ТП 10кВ","                     63,00 кВА",48.84,"TP010-0072045","1993-02-01","Электроснабжение"]
["с.М-Лозовка","Хлевенский","Хлевенский РЭС","КТП-10кВ № 139 М-Лозовка","Филиал ОАО \"МРСК-Центра\" - \"Липецкэнерго\"","Филиал ОАО \"МРСК-Центра\" - \"Липецкэнерго\"","ТП 10кВ","                     63,00 кВА",54.14,"TP010-0072066","1993-11-01","Электроснабжение"]
["с.Нечаевка","Хлевенский","Хлевенский РЭС","КТП-10кВ № 291 Нечаевка","Филиал ОАО \"МРСК-Центра\" - \"Липецкэнерго\"","Филиал ОАО \"МРСК-Центра\" - \"Липецкэнерго\"","ТП 10кВ","                     40,00 кВА",33.1,"TP010-0072102","1982-10-28","Электроснабжение"]
["с.Хлевное","Хлевенский","Хлевенский РЭС","КТП-10кВ №18Л с.Хлевное","Филиал ОАО \"МРСК-Центра\" - \"Липецкэнерго\"","Филиал ОАО \"МРСК-Центра\" - \"Липецкэнерго\"","ТП 10кВ","                    250,00 кВА",160.71,"TP010-0072119","1978-03-01","Электроснабжение"]
["с.Хлевное","Хлевенский","Хлевенский РЭС","КТП-10кВ №14Л с.Хлевное","Филиал ОАО \"МРСК-Центра\" - \"Липецкэнерго\"","Филиал ОАО \"МРСК-Центра\" - \"Липецкэнерго\"","ТП 10кВ","                    250,00 кВА",158.66,"TP010-0072526","2006-01-01","Электроснабжение"]
["с.Хлевное","Хлевенский","Хлевенский РЭС","КТП-10кВ №15Л с.Хлевное","Филиал ОАО \"МРСК-Центра\" - \"Липецкэнерго\"","Филиал ОАО \"МРСК-Центра\" - \"Липецкэнерго\"","ТП 10кВ","                    250,00 кВА",130.27000000000001,"TP010-0072591","1978-02-01","Электроснабжение"]
["с.Воробьевка","Хлевенский","Хлевенский РЭС","КТП-10кВ №014 с.Воробьевка","Филиал ОАО \"МРСК-Центра\" - \"Липецкэнерго\"","Филиал ОАО \"МРСК-Центра\" - \"Липецкэнерго\"","ТП 10кВ","                    100,00 кВА",82.14,"TP010-0073815","1985-10-01","Электроснабжение"]
["с.Введенка","Хлевенский","Хлевенский РЭС","КТП-10кВ №237 с.Введенка","Филиал ОАО \"МРСК-Центра\" - \"Липецкэнерго\"","Филиал ОАО \"МРСК-Центра\" - \"Липецкэнерго\"","ТП 10кВ","                    160,00 кВА",134.25,"TP010-0073978","1985-01-01","Электроснабжение"]
["с.Введенка","Хлевенский","Хлевенский РЭС","КТП-10кВ №247 с.Введенка","Филиал ОАО \"МРСК-Центра\" - \"Липецкэнерго\"","Филиал ОАО \"МРСК-Центра\" - \"Липецкэнерго\"","ТП 10кВ","                    100,00 кВА",79.569999999999993,"TP010-0074008","2005-12-31","Электроснабжение"]
["с.Введенка","Хлевенский","Хлевенский РЭС","КТП-10кВ №265 с.Введенка","Филиал ОАО \"МРСК-Центра\" - \"Липецкэнерго\"","Филиал ОАО \"МРСК-Центра\" - \"Липецкэнерго\"","ТП 10кВ","                    100,00 кВА",79.400000000000006,"TP010-0074028","2005-09-30","Электроснабжение"]
["с.Н-Дубовое","Хлевенский","Хлевенский РЭС","КТП-10кВ № 270 СХПК Н-Дубовский","Филиал ОАО \"МРСК-Центра\" - \"Липецкэнерго\"","Филиал ОАО \"МРСК-Центра\" - \"Липецкэнерго\"","ТП 10кВ","                    100,00 кВА",79.599999999999994,"TP010-0074044","1986-09-01","Электроснабжение"]
["с.В-Колыбелка","Хлевенский","Хлевенский РЭС","КТП-10кВ № 278 В-Колыбелка","Филиал ОАО \"МРСК-Центра\" - \"Липецкэнерго\"","Филиал ОАО \"МРСК-Центра\" - \"Липецкэнерго\"","ТП 10кВ","                    160,00 кВА",126.9,"TP010-0074105","1980-11-01","Электроснабжение"]
["с.Сиделки","Хлевенский","Хлевенский РЭС","КТП-10кВ № 198 Сидёлки","Филиал ОАО \"МРСК-Центра\" - \"Липецкэнерго\"","Филиал ОАО \"МРСК-Центра\" - \"Липецкэнерго\"","ТП 10кВ","                     30,00 кВА",26.66,"TP010-0074146","1969-01-01","Электроснабжение"]
["с.Дмитряшевка","Хлевенский","Хлевенский РЭС","КТП-10кВ № 077 Дмитряшевка","Филиал ОАО \"МРСК-Центра\" - \"Липецкэнерго\"","Филиал ОАО \"МРСК-Центра\" - \"Липецкэнерго\"","ТП 10кВ","                    250,00 кВА",218.3,"TP010-0074179","1982-01-01","Электроснабжение"]
["с.Дмитряшевка","Хлевенский","Хлевенский РЭС","КТП-10кВ № 075 Дмитряшевка","Филиал ОАО \"МРСК-Центра\" - \"Липецкэнерго\"","Филиал ОАО \"МРСК-Центра\" - \"Липецкэнерго\"","ТП 10кВ","                    250,00 кВА","214.06","TP010-0074220","1971-01-01","Электроснабжение"]
["с.Дмитряшевка","Хлевенский","Хлевенский РЭС","КТП-10кВ № 081 Дмитряшевка","Филиал ОАО \"МРСК-Центра\" - \"Липецкэнерго\"","Филиал ОАО \"МРСК-Центра\" - \"Липецкэнерго\"","ТП 10кВ","                    250,00 кВА",166.52,"TP010-0074244","1974-01-01","Электроснабжение"]
["с.Долгое","Хлевенский","Хлевенский РЭС","КТП-10кВ № 103 Долгое","Филиал ОАО \"МРСК-Центра\" - \"Липецкэнерго\"","Филиал ОАО \"МРСК-Центра\" - \"Липецкэнерго\"","ТП 10кВ","                     40,00 кВА","29.2","TP010-0074267","1982-01-01","Электроснабжение"]
["с.Муравьевка","Хлевенский","Хлевенский РЭС","КТП-10кВ № 281 Муравьёвка","Филиал ОАО \"МРСК-Центра\" - \"Липецкэнерго\"","Филиал ОАО \"МРСК-Центра\" - \"Липецкэнерго\"","ТП 10кВ","                    160,00 кВА",142.9,"TP010-0074289","1986-01-01","Электроснабжение"]
["с.Отскочное","Хлевенский","Хлевенский РЭС","КТП-10кВ № 171 Отскочное","Филиал ОАО \"МРСК-Центра\" - \"Липецкэнерго\"","Филиал ОАО \"МРСК-Центра\" - \"Липецкэнерго\"","ТП 10кВ","                     63,00 кВА",39.200000000000003,"TP010-0074305","1983-03-01","Электроснабжение"]
["с.Отскочное","Хлевенский","Хлевенский РЭС","КТП-10кВ № 176 Отскочное","Филиал ОАО \"МРСК-Центра\" - \"Липецкэнерго\"","Филиал ОАО \"МРСК-Центра\" - \"Липецкэнерго\"","ТП 10кВ","                    250,00 кВА",225,"TP010-0074349","1973-01-01","Электроснабжение"]
["с.Дмитряшевка","Хлевенский","Хлевенский РЭС","КТП-10кВ № 088 Дмитряшевка","Филиал ОАО \"МРСК-Центра\" - \"Липецкэнерго\"","Филиал ОАО \"МРСК-Центра\" - \"Липецкэнерго\"","ТП 10кВ","                    160,00 кВА",44.86,"TP010-0074378","2002-09-30","Электроснабжение"]
["с.Дмитряшевка","Хлевенский","Хлевенский РЭС","КТП-10кВ № 293 Дмитряшевка","Филиал ОАО \"МРСК-Центра\" - \"Липецкэнерго\"","Филиал ОАО \"МРСК-Центра\" - \"Липецкэнерго\"","ТП 10кВ","                    250,00 кВА",181.8,"TP010-0074394","2006-11-30","Электроснабжение"]
["с.Д-Негачевка","Хлевенский","Хлевенский РЭС","КТП-10кВ № 180 Д-Негачёвка","Филиал ОАО \"МРСК-Центра\" - \"Липецкэнерго\"","Филиал ОАО \"МРСК-Центра\" - \"Липецкэнерго\"","ТП 10кВ","                    100,00 кВА","87.75","TP010-0074403","1974-01-01","Электроснабжение"]
["с.Крещенка","Хлевенский","Хлевенский РЭС","КТП-10кВ № 154 Крещенка","Филиал ОАО \"МРСК-Центра\" - \"Липецкэнерго\"","Филиал ОАО \"МРСК-Центра\" - \"Липецкэнерго\"","ТП 10кВ","                     63,00 кВА",50.31,"TP010-0074429","1975-01-01","Электроснабжение"]
["с.Крещенка","Хлевенский","Хлевенский РЭС","КТП-10кВ № 133 Крещенка","Филиал ОАО \"МРСК-Центра\" - \"Липецкэнерго\"","Филиал ОАО \"МРСК-Центра\" - \"Липецкэнерго\"","ТП 10кВ","                     60,00 кВА",44.8,"TP010-0074447","1989-01-01","Электроснабжение"]
["с.Е-Лозовка","Хлевенский","Хлевенский РЭС","КТП-10кВ № 261 Е-Лозовка","Филиал ОАО \"МРСК-Центра\" - \"Липецкэнерго\"","Филиал ОАО \"МРСК-Центра\" - \"Липецкэнерго\"","ТП 10кВ","                    160,00 кВА","103.03","TP010-0074498","2007-03-30","Электроснабжение"]
["с.Е-Лозовка","Хлевенский","Хлевенский РЭС","КТП-10кВ № 354 Е-Лозовка","Филиал ОАО \"МРСК-Центра\" - \"Липецкэнерго\"","Филиал ОАО \"МРСК-Центра\" - \"Липецкэнерго\"","ТП 10кВ","                    100,00 кВА","69.5","TP010-0074931","1970-05-01","Электроснабжение"]
["с.Е-Лозовка","Хлевенский","Хлевенский РЭС","КТП-10кВ № 329 Е-Лозовка","Филиал ОАО \"МРСК-Центра\" - \"Липецкэнерго\"","Филиал ОАО \"МРСК-Центра\" - \"Липецкэнерго\"","ТП 10кВ","                    160,00 кВА",100.23,"TP010-0074950","2005-09-30","Электроснабжение"]
["с.Н-Дубовое","Хлевенский","Хлевенский РЭС","КТП-10кВ № 269 СХПК Н-Дубовский","Филиал ОАО \"МРСК-Центра\" - \"Липецкэнерго\"","Филиал ОАО \"МРСК-Центра\" - \"Липецкэнерго\"","ТП 10кВ","                    400,00 кВА",355.5,"TP010-0074974","1986-09-01","Электроснабжение"]
["с.Муравьевка","Хлевенский","Хлевенский РЭС","КТП-10кВ № 282 Муравьёвка","Филиал ОАО \"МРСК-Центра\" - \"Липецкэнерго\"","Филиал ОАО \"МРСК-Центра\" - \"Липецкэнерго\"","ТП 10кВ","                    100,00 кВА",72,"TP010-0075019","1986-01-01","Электроснабжение"]
["с.К-Колодезь","Хлевенский","Хлевенский РЭС","ТП 065","Филиал ОАО \"МРСК-Центра\" - \"Липецкэнерго\"","Филиал ОАО \"МРСК-Центра\" - \"Липецкэнерго\"","ТП 10кВ","                     63,00 кВА",56.7,"TP010-0075103","1967-01-01","Электроснабжение"]
["с.Курино","Хлевенский","Хлевенский РЭС","КТП-10кВ № 245 Курино","Филиал ОАО \"МРСК-Центра\" - \"Липецкэнерго\"","Филиал ОАО \"МРСК-Центра\" - \"Липецкэнерго\"","ТП 10кВ","                     63,00 кВА",56.64,"TP010-0075127","1987-01-01","Электроснабжение"]
["с.Синдякино","Хлевенский","Хлевенский РЭС","МТП-10кВ №100Х-326 Синдякино","Филиал ОАО \"МРСК-Центра\" - \"Липецкэнерго\"","Филиал ОАО \"МРСК-Центра\" - \"Липецкэнерго\"","ТП 10кВ","                    100,00 кВА",83.16,"TP010-0075141","2006-11-30","Электроснабжение"]
["с.Хлевное","Хлевенский","Хлевенский РЭС","ТП 8Л","Филиал ОАО \"МРСК-Центра\" - \"Липецкэнерго\"","Филиал ОАО \"МРСК-Центра\" - \"Липецкэнерго\"","ТП 10кВ","                    100,00 кВА",23.66,"TP010-0075179","1974-01-01","Электроснабжение"]
["с.Хлевное","Хлевенский","Хлевенский РЭС","ТП 4Л","Филиал ОАО \"МРСК-Центра\" - \"Липецкэнерго\"","Филиал ОАО \"МРСК-Центра\" - \"Липецкэнерго\"","ТП 10кВ","                    160,00 кВА",69.45,"TP010-0075276","1965-02-01","Электроснабжение"]
["с.Хлевное","Хлевенский","Хлевенский РЭС","ТП 24Л","Филиал ОАО \"МРСК-Центра\" - \"Липецкэнерго\"","Филиал ОАО \"МРСК-Центра\" - \"Липецкэнерго\"","ТП 10кВ","                     63,00 кВА",26.95,"TP010-0075419","1978-03-01","Электроснабжение"]
["с.Хлевное","Хлевенский","Хлевенский РЭС","ТП 22Л","Филиал ОАО \"МРСК-Центра\" - \"Липецкэнерго\"","Филиал ОАО \"МРСК-Центра\" - \"Липецкэнерго\"","ТП 10кВ","                    250,00 кВА",125.14,"TP010-0075480","1965-05-01","Электроснабжение"]
["с.Хлевное","Хлевенский","Хлевенский РЭС","ТП 16Л","Филиал ОАО \"МРСК-Центра\" - \"Липецкэнерго\"","Филиал ОАО \"МРСК-Центра\" - \"Липецкэнерго\"","ТП 10кВ","                    160,00 кВА",52.66,"TP010-0075501","1981-03-01","Электроснабжение"]
["с.Хлевное","Хлевенский","Хлевенский РЭС","ТП 384","Филиал ОАО \"МРСК-Центра\" - \"Липецкэнерго\"","Филиал ОАО \"МРСК-Центра\" - \"Липецкэнерго\"","ТП 10кВ","                    100,00 кВА",51.02,"TP010-0075558","2009-03-31","Электроснабжение"]
["с.Хлевное","Хлевенский","Хлевенский РЭС","ТП 10Л","Филиал ОАО \"МРСК-Центра\" - \"Липецкэнерго\"","Филиал ОАО \"МРСК-Центра\" - \"Липецкэнерго\"","ТП 10кВ","                    160,00 кВА",79.2,"TP010-0076367","1974-04-01","Электроснабжение"]
["с.Хлевное","Хлевенский","Хлевенский РЭС","ТП 32Л","Филиал ОАО \"МРСК-Центра\" - \"Липецкэнерго\"","Филиал ОАО \"МРСК-Центра\" - \"Липецкэнерго\"","ТП 10кВ","                    100,00 кВА",83.16,"TP010-0076431","2004-06-30","Электроснабжение"]
["с.Хлевное","Хлевенский","Хлевенский РЭС","ТП 33Л","Филиал ОАО \"МРСК-Центра\" - \"Липецкэнерго\"","Филиал ОАО \"МРСК-Центра\" - \"Липецкэнерго\"","ТП 10кВ","                    160,00 кВА",144,"TP010-0076439","2006-01-01","Электроснабжение"]
["с.Хлевное","Хлевенский","Хлевенский РЭС","ТП 30Л","Филиал ОАО \"МРСК-Центра\" - \"Липецкэнерго\"","Филиал ОАО \"МРСК-Центра\" - \"Липецкэнерго\"","ТП 10кВ","                    160,00 кВА",104.67,"TP010-0076444","1997-03-03","Электроснабжение"]
["с.Хлевное","Хлевенский","Хлевенский РЭС","ТП 28Л","Филиал ОАО \"МРСК-Центра\" - \"Липецкэнерго\"","Филиал ОАО \"МРСК-Центра\" - \"Липецкэнерго\"","ТП 10кВ","                    100,00 кВА",69.83,"TP010-0076455","1970-02-01","Электроснабжение"]
["с.Хлевное","Хлевенский","Хлевенский РЭС","ТП 20Л","Филиал ОАО \"МРСК-Центра\" - \"Липецкэнерго\"","Филиал ОАО \"МРСК-Центра\" - \"Липецкэнерго\"","ТП 10кВ","                    100,00 кВА",89.28,"TP010-0076469","1985-04-01","Электроснабжение"]
["с.Хлевное","Хлевенский","Хлевенский РЭС","ТП 7Л","Филиал ОАО \"МРСК-Центра\" - \"Липецкэнерго\"","Филиал ОАО \"МРСК-Центра\" - \"Липецкэнерго\"","ТП 10кВ","                    100,00 кВА",51.1,"TP010-0076485","1968-03-01","Электроснабжение"]
["с.Хлевное","Хлевенский","Хлевенский РЭС","ТП 29Л","Филиал ОАО \"МРСК-Центра\" - \"Липецкэнерго\"","Филиал ОАО \"МРСК-Центра\" - \"Липецкэнерго\"","ТП 10кВ","                    250,00 кВА",161.38999999999999,"TP010-0076526","1981-04-01","Электроснабжение"]
["с.Хлевное","Хлевенский","Хлевенский РЭС","ТП 5Л","Филиал ОАО \"МРСК-Центра\" - \"Липецкэнерго\"","Филиал ОАО \"МРСК-Центра\" - \"Липецкэнерго\"","ТП 10кВ","                    100,00 кВА",18.18,"TP010-0076541","1970-03-01","Электроснабжение"]
["с.Хлевное","Хлевенский","Хлевенский РЭС","ТП 3Л","Филиал ОАО \"МРСК-Центра\" - \"Липецкэнерго\"","Филиал ОАО \"МРСК-Центра\" - \"Липецкэнерго\"","ТП 10кВ","                    250,00 кВА",103.25,"TP010-0076567","1970-04-01","Электроснабжение"]
["с.Хлевное","Хлевенский","Хлевенский РЭС","ТП 13Л","Филиал ОАО \"МРСК-Центра\" - \"Липецкэнерго\"","Филиал ОАО \"МРСК-Центра\" - \"Липецкэнерго\"","ТП 10кВ","                    100,00 кВА",66.75,"TP010-0076616","1974-04-01","Электроснабжение"]
["с.Хлевное","Хлевенский","Хлевенский РЭС","ТП 2Л","Филиал ОАО \"МРСК-Центра\" - \"Липецкэнерго\"","Филиал ОАО \"МРСК-Центра\" - \"Липецкэнерго\"","ТП 10кВ","                    250,00 кВА",77.260000000000005,"TP010-0076838","2006-01-01","Электроснабжение"]
["с.Хлевное","Хлевенский","Хлевенский РЭС","ТП 26Л","Филиал ОАО \"МРСК-Центра\" - \"Липецкэнерго\"","Филиал ОАО \"МРСК-Центра\" - \"Липецкэнерго\"","ТП 10кВ","                    250,00 кВА",100.17,"TP010-0076873","1978-02-01","Электроснабжение"]
["с.Хлевное","Хлевенский","Хлевенский РЭС","ТП 31Л","Филиал ОАО \"МРСК-Центра\" - \"Липецкэнерго\"","Филиал ОАО \"МРСК-Центра\" - \"Липецкэнерго\"","ТП 10кВ","                    100,00 кВА",21,"TP010-0076885","2006-01-01","Электроснабжение"]
["с.Хлевное","Хлевенский","Хлевенский РЭС","ТП 12Л","Филиал ОАО \"МРСК-Центра\" - \"Липецкэнерго\"","Филиал ОАО \"МРСК-Центра\" - \"Липецкэнерго\"","ТП 10кВ","                    315,00 кВА",169.62,"TP010-0076911","2006-01-01","Электроснабжение"]
["с.Хлевное","Хлевенский","Хлевенский РЭС","ТП 27Л","Филиал ОАО \"МРСК-Центра\" - \"Липецкэнерго\"","Филиал ОАО \"МРСК-Центра\" - \"Липецкэнерго\"","ТП 10кВ","                    180,00 кВА",100.82,"TP010-0076975","1969-02-01","Электроснабжение"]
["с.Хлевное","Хлевенский","Хлевенский РЭС","ТП 19Л","Филиал ОАО \"МРСК-Центра\" - \"Липецкэнерго\"","Филиал ОАО \"МРСК-Центра\" - \"Липецкэнерго\"","ТП 10кВ","                    100,00 кВА",35.97,"TP010-0085221","1983-02-01","Электроснабжение"]
["с.Хлевное","Хлевенский","Хлевенский РЭС","ТП 007","Филиал ОАО \"МРСК-Центра\" - \"Липецкэнерго\"","Филиал ОАО \"МРСК-Центра\" - \"Липецкэнерго\"","ТП 10кВ","                    250,00 кВА",223.184,"TP010-0085506","1986-09-01","Электроснабжение"]
["с.Введенка","Хлевенский","Хлевенский РЭС","ТП 233","Филиал ОАО \"МРСК-Центра\" - \"Липецкэнерго\"","Филиал ОАО \"МРСК-Центра\" - \"Липецкэнерго\"","ТП 10кВ","                    250,00 кВА",219.357,"TP010-0085525","1993-01-01","Электроснабжение"]
["с.Введенка","Хлевенский","Хлевенский РЭС","ТП 235","Филиал ОАО \"МРСК-Центра\" - \"Липецкэнерго\"","Филиал ОАО \"МРСК-Центра\" - \"Липецкэнерго\"","ТП 10кВ","                    160,00 кВА",124.848,"TP010-0085553","2005-09-30","Электроснабжение"]
["с.Н-Дубовое","Хлевенский","Хлевенский РЭС","КТП 10кВ №Х-037 Н-Дубовое","Филиал ОАО \"МРСК-Центра\" - \"Липецкэнерго\"","Филиал ОАО \"МРСК-Центра\" - \"Липецкэнерго\"","ТП 10кВ","                    160,00 кВА",88.596000000000004,"TP010-0085578","1975-01-01","Электроснабжение"]
["с.Н-Лолыбелка","Хлевенский","Хлевенский РЭС","КТП 10кВ №Х-206 с Н-Колыбелка","Филиал ОАО \"МРСК-Центра\" - \"Липецкэнерго\"","Филиал ОАО \"МРСК-Центра\" - \"Липецкэнерго\"","ТП 10кВ","                    250,00 кВА",197.64,"TP010-0085590","1975-01-01","Электроснабжение"]
["с.Ф-Негачевка","Хлевенский","Хлевенский РЭС","ТП 159","Филиал ОАО \"МРСК-Центра\" - \"Липецкэнерго\"","Филиал ОАО \"МРСК-Центра\" - \"Липецкэнерго\"","ТП 10кВ","                    400,00 кВА",347.68799999999999,"TP010-0085606","1976-01-01","Электроснабжение"]
["с. К-Колодезь","Хлевенский","Хлевенский РЭС","ТП 060","Филиал ОАО \"МРСК-Центра\" - \"Липецкэнерго\"","Филиал ОАО \"МРСК-Центра\" - \"Липецкэнерго\"","ТП 10кВ","                    160,00 кВА",65.442599999999999,"TP010-0085620","1976-01-01","Электроснабжение"]
["с.Малинино","Хлевенский","Хлевенский РЭС","КТП 10кВ №Х-117 с Малинино","Филиал ОАО \"МРСК-Центра\" - \"Липецкэнерго\"","Филиал ОАО \"МРСК-Центра\" - \"Липецкэнерго\"","ТП 10кВ","                    100,00 кВА",74.482799999999997,"TP010-0085706","1982-08-31","Электроснабжение"]
["с.Малинино","Хлевенский","Хлевенский РЭС","КТП 10кВ №Х-114 с Малинино","Филиал ОАО \"МРСК-Центра\" - \"Липецкэнерго\"","Филиал ОАО \"МРСК-Центра\" - \"Липецкэнерго\"","ТП 10кВ","                     63,00 кВА",40.049999999999997,"TP010-0085729","1982-06-29","Электроснабжение"]
["с.Воробьевка","Хлевенский","Хлевенский РЭС","ТП 302","Филиал ОАО \"МРСК-Центра\" - \"Липецкэнерго\"","Филиал ОАО \"МРСК-Центра\" - \"Липецкэнерго\"","ТП 10кВ","                    250,00 кВА",199.4,"TP010-0086081","2006-04-30","Электроснабжение"]
["с,Малинино","Хлевенский","Хлевенский РЭС","КТП 10кВ №Х-146 с Малинино","Филиал ОАО \"МРСК-Центра\" - \"Липецкэнерго\"","Филиал ОАО \"МРСК-Центра\" - \"Липецкэнерго\"","ТП 10кВ","                    250,00 кВА",214,"TP010-0086087","1978-05-01","Электроснабжение"]
["с.Хлевное","Хлевенский","Хлевенский РЭС","ТП 6Л","Филиал ОАО \"МРСК-Центра\" - \"Липецкэнерго\"","Филиал ОАО \"МРСК-Центра\" - \"Липецкэнерго\"","ТП 10кВ","                    200,00 кВА",63.8,"TP010-0086095","1971-02-01","Электроснабжение"]
["с.Хлевное","Хлевенский","Хлевенский РЭС","ТП 1Л","Филиал ОАО \"МРСК-Центра\" - \"Липецкэнерго\"","Филиал ОАО \"МРСК-Центра\" - \"Липецкэнерго\"","ТП 10кВ","                    800,00 кВА",687,"TP010-0086104","2006-01-01","Электроснабжение"]
["с.Хлевное","Хлевенский","Хлевенский РЭС","ТП 23Л","Филиал ОАО \"МРСК-Центра\" - \"Липецкэнерго\"","Филиал ОАО \"МРСК-Центра\" - \"Липецкэнерго\"","ТП 10кВ","                    100,00 кВА",26.1,"TP010-0086116","1987-02-01","Электроснабжение"]
["с.Синдякино","Хлевенский","Хлевенский РЭС","КТП 10кВ №Х-137 с Синдякино","Филиал ОАО \"МРСК-Центра\" - \"Липецкэнерго\"","Филиал ОАО \"МРСК-Центра\" - \"Липецкэнерго\"","ТП 10кВ","                     63,00 кВА",13,"TP010-0086232","1982-01-01","Электроснабжение"]
["с.Синдякино","Хлевенский","Хлевенский РЭС","КТП 10кВ №Х-243 с Синдякино","Филиал ОАО \"МРСК-Центра\" - \"Липецкэнерго\"","Филиал ОАО \"МРСК-Центра\" - \"Липецкэнерго\"","ТП 10кВ","                    100,00 кВА",59.4,"TP010-0086241","2011-10-31","Электроснабжение"]
["с.Введенка","Хлевенский","Хлевенский РЭС","ТП 236","Филиал ОАО \"МРСК-Центра\" - \"Липецкэнерго\"","Филиал ОАО \"МРСК-Центра\" - \"Липецкэнерго\"","ТП 10кВ","                    160,00 кВА",117.5,"TP010-0086247","1973-01-01","Электроснабжение"]
["с.В-Колыбелка","Хлевенский","Хлевенский РЭС","КТП 10кВ №Х-356 с В-Колыбелка","Филиал ОАО \"МРСК-Центра\" - \"Липецкэнерго\"","Филиал ОАО \"МРСК-Центра\" - \"Липецкэнерго\"","ТП 10кВ","                    160,00 кВА",160,"TP010-0086260","1984-12-25","Электроснабжение"]
["с.Фамино-Негачевка","Хлевенский","Хлевенский РЭС","ТП 163","Филиал ОАО \"МРСК-Центра\" - \"Липецкэнерго\"","Филиал ОАО \"МРСК-Центра\" - \"Липецкэнерго\"","ТП 10кВ","                    160,00 кВА",103.4,"TP010-0090582","2006-11-30","Электроснабжение"]
["с.Фамино-Негачевка","Хлевенский","Хлевенский РЭС","ТП 167","Филиал ОАО \"МРСК-Центра\" - \"Липецкэнерго\"","Филиал ОАО \"МРСК-Центра\" - \"Липецкэнерго\"","ТП 10кВ","                    100,00 кВА",79.400000000000006,"TP010-0090613","2006-11-30","Электроснабжение"]
["с.Хлевное","Хлевенский","Хлевенский РЭС","ТП 25Л","Филиал ОАО \"МРСК-Центра\" - \"Липецкэнерго\"","Филиал ОАО \"МРСК-Центра\" - \"Липецкэнерго\"","ТП 10кВ","                    800,00 кВА",182.6,"TP010-0090953","2006-01-01","Электроснабжение"]
["с.Хлевное","Хлевенский","Хлевенский РЭС","ТП 21Л","Филиал ОАО \"МРСК-Центра\" - \"Липецкэнерго\"","Филиал ОАО \"МРСК-Центра\" - \"Липецкэнерго\"","ТП 10кВ","                    320,00 кВА",202.5,"TP010-0091171","2006-01-01","Электроснабжение"]
["с.Воробьевка","Хлевенский","Хлевенский РЭС","ТП 116","Филиал ОАО \"МРСК-Центра\" - \"Липецкэнерго\"","Филиал ОАО \"МРСК-Центра\" - \"Липецкэнерго\"","ТП 10кВ","                    100,00 кВА",78.099999999999994,"TP010-0109989","1991-01-01","Электроснабжение"]
["с.Дмитряшевка","Хлевенский","Хлевенский РЭС","КТП 10кВ №Х-420 с. Дмитряшевка","Филиал ОАО \"МРСК-Центра\" - \"Липецкэнерго\"","Филиал ОАО \"МРСК-Центра\" - \"Липецкэнерго\"","ТП 10кВ","                    100,00 кВА",87.5,"TP010-0110005","2011-09-30","Электроснабжение"]
["с.Семенек","Хлевенский","Хлевенский РЭС","ТП 422","Филиал ОАО \"МРСК-Центра\" - \"Липецкэнерго\"","Филиал ОАО \"МРСК-Центра\" - \"Липецкэнерго\"","ТП 10кВ","                    100,00 кВА",70.5,"TP010-0110018","2010-11-30","Электроснабжение"]
["с.Дон-Негачевка","Хлевенский","Хлевенский РЭС","КТП 10кВ №Х-283 с Д-Негачёвка","Филиал ОАО \"МРСК-Центра\" - \"Липецкэнерго\"","Филиал ОАО \"МРСК-Центра\" - \"Липецкэнерго\"","ТП 10кВ","                    100,00 кВА",50.31,"TP010-0110053","1987-01-01","Электроснабжение"]
["с.Дмитряшевка","Хлевенский","Хлевенский РЭС","КТП 10кВ №Х-307с Дмитряшевка","Филиал ОАО \"МРСК-Центра\" - \"Липецкэнерго\"","Филиал ОАО \"МРСК-Центра\" - \"Липецкэнерго\"","ТП 10кВ","                    250,00 кВА",198.3,"TP010-0110054","1981-01-01","Электроснабжение"]
["с.Верхнея-Колыбелка","Хлевенский","Хлевенский РЭС","КТП 10 кВ №Х-193 с.В-Колыбелка","Филиал ОАО \"МРСК-Центра\" - \"Липецкэнерго\"","Филиал ОАО \"МРСК-Центра\" - \"Липецкэнерго\"","ТП 10кВ","                    250,00 кВА",215,"TP010-0115069","1986-09-01","Электроснабжение"]
["с.Хлевное","Хлевенский","Хлевенский РЭС","ТП 34Л","Филиал ОАО \"МРСК-Центра\" - \"Липецкэнерго\"","Филиал ОАО \"МРСК-Центра\" - \"Липецкэнерго\"","ТП 10кВ","                    250,00 кВА",177.9,"TP010-0115134","2007-10-18","Электроснабжение"]
["с.Е-Лозовка","Хлевенский","Хлевенский РЭС","МТП-10 кВ № Х-359 с.Е-Лозовка","Филиал ОАО \"МРСК-Центра\" - \"Липецкэнерго\"","Филиал ОАО \"МРСК-Центра\" - \"Липецкэнерго\"","ТП 10кВ","                    100,00 кВА",76.400000000000006,"TP010-0118039","2007-08-31","Электроснабжение"]
["с.Е-Лозовка","Хлевенский","Хлевенский РЭС","МТП-10 кВ № Х-360 с.Е-Лозовка","Филиал ОАО \"МРСК-Центра\" - \"Липецкэнерго\"","Филиал ОАО \"МРСК-Центра\" - \"Липецкэнерго\"","ТП 10кВ","                    100,00 кВА",84.2,"TP010-0118047","2007-08-31","Электроснабжение"]
["с.Хлевное","Хлевенский","Хлевенский РЭС","ТП 209","Филиал ОАО \"МРСК-Центра\" - \"Липецкэнерго\"","Филиал ОАО \"МРСК-Центра\" - \"Липецкэнерго\"","ТП 10кВ","                    100,00 кВА",88.1,"TP010-0118262","1991-01-01","Электроснабжение"]
["с.Хлевное","Хлевенский","Хлевенский РЭС","ТП 374","Филиал ОАО \"МРСК-Центра\" - \"Липецкэнерго\"","Филиал ОАО \"МРСК-Центра\" - \"Липецкэнерго\"","ТП 10кВ","                    250,00 кВА",210,"TP010-0123620","2008-10-30","Электроснабжение"]
["с.Хлевное","Хлевенский","Хлевенский РЭС","ТП 375","Филиал ОАО \"МРСК-Центра\" - \"Липецкэнерго\"","Филиал ОАО \"МРСК-Центра\" - \"Липецкэнерго\"","ТП 10кВ","                    160,00 кВА",142,"TP010-0123626","2008-10-30","Электроснабжение"]
["с.Хлевное","Хлевенский","Хлевенский РЭС","ТП 391","Филиал ОАО \"МРСК-Центра\" - \"Липецкэнерго\"","Филиал ОАО \"МРСК-Центра\" - \"Липецкэнерго\"","ТП 10кВ","                    160,00 кВА",124,"TP010-0123943","2007-12-31","Электроснабжение"]
["с.Хлевное","Хлевенский","Хлевенский РЭС","ТП 001","Филиал ОАО \"МРСК-Центра\" - \"Липецкэнерго\"","Филиал ОАО \"МРСК-Центра\" - \"Липецкэнерго\"","ТП 10кВ","                    250,00 кВА",192.51,"TP010-0123955","2007-12-31","Электроснабжение"]
["с.Хлевное","Хлевенский","Хлевенский РЭС","ТП 073","Филиал ОАО \"МРСК-Центра\" - \"Липецкэнерго\"","Филиал ОАО \"МРСК-Центра\" - \"Липецкэнерго\"","ТП 10кВ","                    250,00 кВА",204.14,"TP010-0124150","2008-03-01","Электроснабжение"]
["с.Хлевное","Хлевенский","Хлевенский РЭС","ТП 428","Филиал ОАО \"МРСК-Центра\" - \"Липецкэнерго\"","Филиал ОАО \"МРСК-Центра\" - \"Липецкэнерго\"","ТП 10кВ","                    160,00 кВА",124.82,"TP010-0124185","2011-10-31","Электроснабжение"]
["с.Воробьевка","Хлевенский","Хлевенский РЭС","ТП 324","Филиал ОАО \"МРСК-Центра\" - \"Липецкэнерго\"","Филиал ОАО \"МРСК-Центра\" - \"Липецкэнерго\"","ТП 10кВ","                    100,00 кВА",83.84,"TP010-0124218","2007-12-31","Электроснабжение"]
["с.Дмитяшевка","Хлевенский","Хлевенский РЭС","КТП 10кВ №100Х-080","Филиал ОАО \"МРСК-Центра\" - \"Липецкэнерго\"","Филиал ОАО \"МРСК-Центра\" - \"Липецкэнерго\"","ТП 10кВ","                    100,00 кВА",90,"TP010-0124368","2008-11-30","Электроснабжение"]
["сК-Колодезь","Хлевенский","Хлевенский РЭС","ТП 339","Филиал ОАО \"МРСК-Центра\" - \"Липецкэнерго\"","Филиал ОАО \"МРСК-Центра\" - \"Липецкэнерго\"","ТП 10кВ","                    160,00 кВА",139.97,"TP010-0124423","2007-12-31","Электроснабжение"]
["с. Дмитряшевка","Хлевенский","Хлевенский РЭС","ЗТП 10кВ Х-319 №2х250 с.Дмитряшевка","Филиал ОАО \"МРСК-Центра\" - \"Липецкэнерго\"","Филиал ОАО \"МРСК-Центра\" - \"Липецкэнерго\"","ТП 10кВ","                    500,00 кВА",362.83,"TP010-0124429","1989-10-01","Электроснабжение"]
["с.Хлевное","Хлевенский","Хлевенский РЭС","ТП 390","Филиал ОАО \"МРСК-Центра\" - \"Липецкэнерго\"","Филиал ОАО \"МРСК-Центра\" - \"Липецкэнерго\"","ТП 10кВ","                    250,00 кВА",155.91999999999999,"TP010-0125162","2010-03-31","Электроснабжение"]
["с.Хлевное","Хлевенский","Хлевенский РЭС","ТП 999П","Филиал ОАО \"МРСК-Центра\" - \"Липецкэнерго\"","ООО РТК","ТП 10кВ","                    160,00 кВА",61.92,"TP010-0125264","2009-01-01","Электроснабжение"]
["с.Хлевное","Хлевенский","Хлевенский РЭС","ТП 389","Филиал ОАО \"МРСК-Центра\" - \"Липецкэнерго\"","Филиал ОАО \"МРСК-Центра\" - \"Липецкэнерго\"","ТП 10кВ","                    250,00 кВА",196.96,"TP010-0125422","2010-03-31","Электроснабжение"]
["с.Семенек","Хлевенский","Хлевенский РЭС","ТП 423","Филиал ОАО \"МРСК-Центра\" - \"Липецкэнерго\"","Филиал ОАО \"МРСК-Центра\" - \"Липецкэнерго\"","ТП 10кВ","                     63,00 кВА",52.91,"TP010-0125433","2010-11-30","Электроснабжение"]
["с.Малинино","Хлевенский","Хлевенский РЭС","СТП-25 Х-365 с.Малинино","Филиал ОАО \"МРСК-Центра\" - \"Липецкэнерго\"","Филиал ОАО \"МРСК-Центра\" - \"Липецкэнерго\"","ТП 10кВ","                     25,00 кВА",22.32,"TP010-0127730","2007-12-01","Электроснабжение"]
["с.Малинино","Хлевенский","Хлевенский РЭС","СТП-63 Х-364 с.Малинино","Филиал ОАО \"МРСК-Центра\" - \"Липецкэнерго\"","Филиал ОАО \"МРСК-Центра\" - \"Липецкэнерго\"","ТП 10кВ","                     63,00 кВА",55.75,"TP010-0127732","2007-12-01","Электроснабжение"]
["с. Е-Лозовка","Хлевенский","Хлевенский РЭС","СТП-100 Х-370 с.Елец-Лозовка","Филиал ОАО \"МРСК-Центра\" - \"Липецкэнерго\"","Филиал ОАО \"МРСК-Центра\" - \"Липецкэнерго\"","ТП 10кВ","                    100,00 кВА",79.400000000000006,"TP010-0127737","2008-05-28","Электроснабжение"]
["с.Хлевное","Хлевенский","Хлевенский РЭС","ТП 373","Филиал ОАО \"МРСК-Центра\" - \"Липецкэнерго\"","Филиал ОАО \"МРСК-Центра\" - \"Липецкэнерго\"","ТП 10кВ","                    250,00 кВА",219.19,"TP010-0127738","2008-05-25","Электроснабжение"]
["с.Хлевное","Хлевенский","Хлевенский РЭС","ТП 372","Филиал ОАО \"МРСК-Центра\" - \"Липецкэнерго\"","Филиал ОАО \"МРСК-Центра\" - \"Липецкэнерго\"","ТП 10кВ","                    160,00 кВА",124.17,"TP010-0127740","2008-05-28","Электроснабжение"]
["с. Е-Лозовка","Хлевенский","Хлевенский РЭС","СТП-100 Х-371 с.Елец-Лозовка","Филиал ОАО \"МРСК-Центра\" - \"Липецкэнерго\"","Филиал ОАО \"МРСК-Центра\" - \"Липецкэнерго\"","ТП 10кВ","                    100,00 кВА",79.400000000000006,"TP010-0127742","2008-05-28","Электроснабжение"]
["с.Н-Дубовое","Хлевенский","Хлевенский РЭС","МТП-63 Х-361 с.Новое Дубовое","Филиал ОАО \"МРСК-Центра\" - \"Липецкэнерго\"","Филиал ОАО \"МРСК-Центра\" - \"Липецкэнерго\"","ТП 10кВ","                     63,00 кВА",48.84,"TP010-0127779","2008-01-31","Электроснабжение"]
["с.Воробьевка","Хлевенский","Хлевенский РЭС","ТП 376 с Ворабьевка","Филиал ОАО \"МРСК-Центра\" - \"Липецкэнерго\"","Филиал ОАО \"МРСК-Центра\" - \"Липецкэнерго\"","ТП 10кВ","                    160,00 кВА",30.9,"TP010-0127869","2008-10-30","Электроснабжение"]
["с.Старо-Дубовое","Хлевенский","Хлевенский РЭС","ТП 379 с Старое Дубовое","Филиал ОАО \"МРСК-Центра\" - \"Липецкэнерго\"","Филиал ОАО \"МРСК-Центра\" - \"Липецкэнерго\"","ТП 10кВ","                    160,00 кВА",135,"TP010-0127896","2008-10-30","Электроснабжение"]
["с.Старо-Дубовое","Хлевенский","Хлевенский РЭС","ТП 380 с Старое Дубовое","Филиал ОАО \"МРСК-Центра\" - \"Липецкэнерго\"","Филиал ОАО \"МРСК-Центра\" - \"Липецкэнерго\"","ТП 10кВ","                    100,00 кВА",77.099999999999994,"TP010-0127898","2008-09-30","Электроснабжение"]
["с.Старо-Дубовое","Хлевенский","Хлевенский РЭС","ТП 381 с Старое Дубовое","Филиал ОАО \"МРСК-Центра\" - \"Липецкэнерго\"","Филиал ОАО \"МРСК-Центра\" - \"Липецкэнерго\"","ТП 10кВ","                    100,00 кВА",83.1,"TP010-0127900","2008-11-30","Электроснабжение"]
["с.Ново-Дубовое","Хлевенский","Хлевенский РЭС","СТП-402/40 кВА НДубовое скважина","Филиал ОАО \"МРСК-Центра\" - \"Липецкэнерго\"","Филиал ОАО \"МРСК-Центра\" - \"Липецкэнерго\"","ТП 10кВ","                     40,00 кВА",40,"TP010-0128318","2011-03-31","Электроснабжение"]
["с.Хлевное","Хлевенский","Хлевенский РЭС","ТП 413 с Хлевное ул Пугачева","Филиал ОАО \"МРСК-Центра\" - \"Липецкэнерго\"","Филиал ОАО \"МРСК-Центра\" - \"Липецкэнерго\"","ТП 10кВ","                    250,00 кВА",200,"TP010-0128572","2013-01-31","Электроснабжение"]
["с.Малинино","Хлевенский","Хлевенский РЭС","МТП №322/40 с. Малинино Низок","Филиал ОАО \"МРСК-Центра\" - \"Липецкэнерго\"","Филиал ОАО \"МРСК-Центра\" - \"Липецкэнерго\"","ТП 10кВ","                     40,00 кВА",35.299999999999997,"TP010-0129556","2009-10-20","Электроснабжение"]
["с.Мылый Мечек","Хлевенский","Хлевенский РЭС","СТП 10кВ 421/25 д Малый Мечек","Филиал ОАО \"МРСК-Центра\" - \"Липецкэнерго\"","Филиал ОАО \"МРСК-Центра\" - \"Липецкэнерго\"","ТП 10кВ","                     25,00 кВА",22.3,"TP010-0129560","2011-06-30","Электроснабжение"]
["с.Елец-Маланино","Хлевенский","Хлевенский РЭС","ТП 395","Филиал ОАО \"МРСК-Центра\" - \"Липецкэнерго\"","Филиал ОАО \"МРСК-Центра\" - \"Липецкэнерго\"","ТП 10кВ","                     63,00 кВА",3.45,"TP010-0129657","2010-01-01","Электроснабжение"]
["с.Семенек","Хлевенский","Хлевенский РЭС","ТП 394 с Семенёк","Филиал ОАО \"МРСК-Центра\" - \"Липецкэнерго\"","Филиал ОАО \"МРСК-Центра\" - \"Липецкэнерго\"","ТП 10кВ","                     40,00 кВА",33.5,"TP010-0129665","2010-01-01","Электроснабжение"]
["с.Конь-Колодезь","Хлевенский","Хлевенский РЭС","ТП 412","Филиал ОАО \"МРСК-Центра\" - \"Липецкэнерго\"","Филиал ОАО \"МРСК-Центра\" - \"Липецкэнерго\"","ТП 10кВ","                    100,00 кВА",84.5,"TP010-0129717","2011-03-31","Электроснабжение"]
["с.Вертячье","Хлевенский","Хлевенский РЭС","МТП-10 кВ № 424 с. Вертячье","Филиал ОАО \"МРСК-Центра\" - \"Липецкэнерго\"","Филиал ОАО \"МРСК-Центра\" - \"Липецкэнерго\"","ТП 10кВ","                    100,00 кВА",95.6,"TP010-0130153","2011-09-30","Электроснабжение"]
["с.Елец-Маланино","Хлевенский","Хлевенский РЭС","ТП 425 Е- Маланино","Филиал ОАО \"МРСК-Центра\" - \"Липецкэнерго\"","Филиал ОАО \"МРСК-Центра\" - \"Липецкэнерго\"","ТП 10кВ","                    100,00 кВА",70.099999999999994,"TP010-0130294","2011-10-31","Электроснабжение"]
["с.Конь-Колодезь","Хлевенский","Хлевенский РЭС","ТП 426 с. К-Колодезь","Филиал ОАО \"МРСК-Центра\" - \"Липецкэнерго\"","Филиал ОАО \"МРСК-Центра\" - \"Липецкэнерго\"","ТП 10кВ","                    100,00 кВА",77.17,"TP010-0130308","2011-12-30","Электроснабжение"]
["с.Елец-Маланино","Хлевенский","Хлевенский РЭС","ТП 429 Е-Маланино","Филиал ОАО \"МРСК-Центра\" - \"Липецкэнерго\"","Филиал ОАО \"МРСК-Центра\" - \"Липецкэнерго\"","ТП 10кВ","                    160,00 кВА",129,"TP010-0130712","2012-07-31","Электроснабжение"]
["с.Горденин Хуор","Хлевенский","Хлевенский РЭС","КТП-430 х. Горденин ООО Ива","Филиал ОАО \"МРСК-Центра\" - \"Липецкэнерго\"","Филиал ОАО \"МРСК-Центра\" - \"Липецкэнерго\"","ТП 10кВ","                     63,00 кВА",56.6,"TP010-0130728","2012-07-31","Электроснабжение"]
["с.Трухачевка","Хлевенский","Хлевенский РЭС","СТП 432/100 кВА с. Трухачевка","Филиал ОАО \"МРСК-Центра\" - \"Липецкэнерго\"","Филиал ОАО \"МРСК-Центра\" - \"Липецкэнерго\"","ТП 10кВ","                    100,00 кВА",88.6,"TP010-0131068","2012-07-31","Электроснабжение"]
["с.Хлевное","Хлевенский","Хлевенский РЭС","ТП 414 с.Хлевное","Филиал ОАО \"МРСК-Центра\" - \"Липецкэнерго\"","Филиал ОАО \"МРСК-Центра\" - \"Липецкэнерго\"","ТП 10кВ","                    250,00 кВА",225,"TP010-0131116","2012-04-28","Электроснабжение"]
["с.Хлевное","Хлевенский","Хлевенский РЭС","ТП 415 с.Хлевное","Филиал ОАО \"МРСК-Центра\" - \"Липецкэнерго\"","Филиал ОАО \"МРСК-Центра\" - \"Липецкэнерго\"","ТП 10кВ","                    250,00 кВА",225,"TP010-0131119","2012-04-28","Электроснабжение"]
["с.Вертячье","Хлевенский","Хлевенский РЭС","КТП-433/100 кВА с. Вертячье","Филиал ОАО \"МРСК-Центра\" - \"Липецкэнерго\"","Филиал ОАО \"МРСК-Центра\" - \"Липецкэнерго\"","ТП 10кВ","                    100,00 кВА",87.54,"TP010-0131213","2012-07-31","Электроснабжение"]
["с.Старо-Дубовое","Хлевенский","Хлевенский РЭС","ТП 425","Филиал ОАО \"МРСК-Центра\" - \"Липецкэнерго\"","Филиал ОАО \"МРСК-Центра\" - \"Липецкэнерго\"","ТП 10кВ","                    100,00 кВА",90,"TP010-0131690","2012-11-30","Электроснабжение"]
["с.Хлевное","Хлевенский","Хлевенский РЭС","ТП 427 с Хлевное","Филиал ОАО \"МРСК-Центра\" - \"Липецкэнерго\"","Филиал ОАО \"МРСК-Центра\" - \"Липецкэнерго\"","ТП 10кВ","                    100,00 кВА",78.64,"TP010-0131750","2011-12-30","Электроснабжение"]
["с.Хлевное","Хлевенский","Хлевенский РЭС","ТП 444","Филиал ОАО \"МРСК-Центра\" - \"Липецкэнерго\"","Филиал ОАО \"МРСК-Центра\" - \"Липецкэнерго\"","ТП 10кВ","                    160,00 кВА",144,"TP010-0132065","2013-01-31","Электроснабжение"]
["с.Хлевное","Хлевенский","Хлевенский РЭС","ТП 392","Филиал ОАО \"МРСК-Центра\" - \"Липецкэнерго\"","Филиал ОАО \"МРСК-Центра\" - \"Липецкэнерго\"","ТП 10кВ","                    160,00 кВА",144,"TP010-0132519","2010-12-31","Электроснабжение"]
["с.Хлевное","Хлевенский","Хлевенский РЭС","ТП 445 с.Хлевное","Филиал ОАО \"МРСК-Центра\" - \"Липецкэнерго\"","Филиал ОАО \"МРСК-Центра\" - \"Липецкэнерго\"","ТП 10кВ","                     63,00 кВА",39.26,"TP010-0132904","2012-09-28","Электроснабжение"]
["с.Хлевное","Хлевенский","Хлевенский РЭС","ТП 442 с. Хлевное","Филиал ОАО \"МРСК-Центра\" - \"Липецкэнерго\"","Филиал ОАО \"МРСК-Центра\" - \"Липецкэнерго\"","ТП 10кВ","                    250,00 кВА",225,"TP010-0133126","2012-12-29","Электроснабжение"]
["с.К-Колодезь","Хлевенский","Хлевенский РЭС","ТП 441 с.К-Колодезь","Филиал ОАО \"МРСК-Центра\" - \"Липецкэнерго\"","Филиал ОАО \"МРСК-Центра\" - \"Липецкэнерго\"","ТП 10кВ","                    160,00 кВА",144,"TP010-0133128","2012-07-31","Электроснабжение"]
["с. В-Колыбелка","Хлевенский","Хлевенский РЭС","ТП 446 с. В-Колыбелка","Филиал ОАО \"МРСК-Центра\" - \"Липецкэнерго\"","Филиал ОАО \"МРСК-Центра\" - \"Липецкэнерго\"","ТП 10кВ","                     25,00 кВА",14,"TP010-0133131","2012-10-31","Электроснабжение"]
["с,Хлевное","Хлевенский","Хлевенский РЭС","ТП 452","Филиал ОАО \"МРСК-Центра\" - \"Липецкэнерго\"","Филиал ОАО \"МРСК-Центра\" - \"Липецкэнерго\"","ТП 10кВ","                    100,00 кВА",90,"TP010-0133132","2012-11-30","Электроснабжение"]
["с. Н-Дубовое","Хлевенский","Хлевенский РЭС","ТП 447 с.Н-Дубовое","Филиал ОАО \"МРСК-Центра\" - \"Липецкэнерго\"","Филиал ОАО \"МРСК-Центра\" - \"Липецкэнерго\"","ТП 10кВ","                     63,00 кВА",56.7,"TP010-0133133","2012-10-31","Электроснабжение"]
["с.Хлевное","Хлевенский","Хлевенский РЭС","ТП 449 с. Хлевное","Филиал ОАО \"МРСК-Центра\" - \"Липецкэнерго\"","Филиал ОАО \"МРСК-Центра\" - \"Липецкэнерго\"","ТП 10кВ","                     63,00 кВА",49.18,"TP010-0133135","2012-11-30","Электроснабжение"]
["с. Подгорное","Хлевенский","Хлевенский РЭС","ТП 453 с. Подгорное","Филиал ОАО \"МРСК-Центра\" - \"Липецкэнерго\"","Филиал ОАО \"МРСК-Центра\" - \"Липецкэнерго\"","ТП 10кВ","                    100,00 кВА",87.03,"TP010-0133136","2012-11-30","Электроснабжение"]
["с.Хлевное","Хлевенский","Хлевенский РЭС","ТП 459","Филиал ОАО \"МРСК-Центра\" - \"Липецкэнерго\"","Филиал ОАО \"МРСК-Центра\" - \"Липецкэнерго\"","ТП 10кВ","                     63,00 кВА",12.6,"TP010-0133797","2013-01-31","Электроснабжение"]
["с.Ворон-Лозовка","Хлевенский","Хлевенский РЭС","СТП 461","Филиал ОАО \"МРСК-Центра\" - \"Липецкэнерго\"","Филиал ОАО \"МРСК-Центра\" - \"Липецкэнерго\"","ТП 10кВ","                    100,00 кВА","89.1","TP010-0134089","2012-11-30","Электроснабжение"]
["с.Малый-Мечек","Хлевенский","Хлевенский РЭС","ТП 416 М мечек","Филиал ОАО \"МРСК-Центра\" - \"Липецкэнерго\"","Филиал ОАО \"МРСК-Центра\" - \"Липецкэнерго\"","ТП 10кВ","                    100,00 кВА",90,"TP010-0134521","2013-01-30","Электроснабжение"]
["с.Воробьевка","Хлевенский","Хлевенский РЭС","ТП 462","Филиал ОАО \"МРСК-Центра\" - \"Липецкэнерго\"","Филиал ОАО \"МРСК-Центра\" - \"Липецкэнерго\"","ТП 10кВ","                    100,00 кВА",90,"TP010-0134543","2013-02-06","Электроснабжение"]
["с.Хлевное","Хлевенский","Хлевенский РЭС","ТП 456","Филиал ОАО \"МРСК-Центра\" - \"Липецкэнерго\"","Филиал ОАО \"МРСК-Центра\" - \"Липецкэнерго\"","ТП 10кВ","                    250,00 кВА",225,"TP010-0134549","2013-03-29","Электроснабжение"]
["с.Хлевное","Хлевенский","Хлевенский РЭС","ТП 457","Филиал ОАО \"МРСК-Центра\" - \"Липецкэнерго\"","Филиал ОАО \"МРСК-Центра\" - \"Липецкэнерго\"","ТП 10кВ","                    160,00 кВА",144,"TP010-0134599","2013-03-29","Электроснабжение"]
["с.Конь-Колодезь","Хлевенский","Хлевенский РЭС","ТП 466","Филиал ОАО \"МРСК-Центра\" - \"Липецкэнерго\"","Филиал ОАО \"МРСК-Центра\" - \"Липецкэнерго\"","ТП 10кВ","                    160,00 кВА",144,"TP010-0134643","2012-12-31","Электроснабжение"]
["с.Конь-Колодезь","Хлевенский","Хлевенский РЭС","ТП 465","Филиал ОАО \"МРСК-Центра\" - \"Липецкэнерго\"","Филиал ОАО \"МРСК-Центра\" - \"Липецкэнерго\"","ТП 10кВ","                    160,00 кВА",144,"TP010-0134647","2012-12-31","Электроснабжение"]
["с.Ново-Дубовое","Хлевенский","Хлевенский РЭС","ТП 437","Филиал ОАО \"МРСК-Центра\" - \"Липецкэнерго\"","Филиал ОАО \"МРСК-Центра\" - \"Липецкэнерго\"","ТП 10кВ","                    100,00 кВА",90,"TP010-0134649","2012-12-29","Электроснабжение"]
["с.Конь-Колодезь","Хлевенский","Хлевенский РЭС","ТП 464","Филиал ОАО \"МРСК-Центра\" - \"Липецкэнерго\"","Филиал ОАО \"МРСК-Центра\" - \"Липецкэнерго\"","ТП 10кВ","                    400,00 кВА",360,"TP010-0134651","2012-12-31","Электроснабжение"]
["с.Конь-Колодезь","Хлевенский","Хлевенский РЭС","ТП 467","Филиал ОАО \"МРСК-Центра\" - \"Липецкэнерго\"","Филиал ОАО \"МРСК-Центра\" - \"Липецкэнерго\"","ТП 10кВ","                    400,00 кВА",360,"TP010-0134653","2012-12-31","Электроснабжение"]
["с.Ново-Дубовое","Хлевенский","Хлевенский РЭС","ТП 438","Филиал ОАО \"МРСК-Центра\" - \"Липецкэнерго\"","Филиал ОАО \"МРСК-Центра\" - \"Липецкэнерго\"","ТП 10кВ","                    250,00 кВА",225,"TP010-0134655","2013-04-23","Электроснабжение"]
["с.Хлевне","Хлевенский","Хлевенский РЭС","ТП 458","Филиал ОАО \"МРСК-Центра\" - \"Липецкэнерго\"","Филиал ОАО \"МРСК-Центра\" - \"Липецкэнерго\"","ТП 10кВ","                     63,00 кВА",42,"TP010-0134784","2013-01-31","Электроснабжение"]
["с.Хлевное","Хлевенский","Хлевенский РЭС","ТП 448","Филиал ОАО \"МРСК-Центра\" - \"Липецкэнерго\"","Филиал ОАО \"МРСК-Центра\" - \"Липецкэнерго\"","ТП 10кВ","                    250,00 кВА",225,"TP010-0134833","2012-08-31","Электроснабжение"]
["с.Подгорное","Хлевенский","Хлевенский РЭС","ТП 473","Филиал ОАО \"МРСК-Центра\" - \"Липецкэнерго\"","Филиал ОАО \"МРСК-Центра\" - \"Липецкэнерго\"","ТП 10кВ","40,00 кВА",36,"TP010-0135200","2013-04-01","Электроснабжение"]
["с.Ново-Дубовое","Хлевенский","Хлевенский РЭС","ТП 037","Филиал ОАО \"МРСК-Центра\" - \"Липецкэнерго\"","Филиал ОАО \"МРСК-Центра\" - \"Липецкэнерго\"","ТП 10кВ","160,00 кВА",89,"TP010-0085578","1975-01-01","Электроснабжение"]
["с.Кривополянье","Чаплыгинский","Чаплыгинский РЭС","КТП-10кВ №201 ВЛ-10кВ №2 от ПС Чапл-нов.","Филиал ОАО \"МРСК-Центра\" - \"Липецкэнерго\"","Филиал ОАО \"МРСК-Центра\" - \"Липецкэнерго\"","ТП 10кВ","                    400,00 кВА",100,"TP010-0057704","1965-04-01","Электроснабжение"]
["с.Кривополянье","Чаплыгинский","Чаплыгинский РЭС","КТП-10кВ №202 ВЛ-10кВ №2 от ПС Чапл-нов.","Филиал ОАО \"МРСК-Центра\" - \"Липецкэнерго\"","Филиал ОАО \"МРСК-Центра\" - \"Липецкэнерго\"","ТП 10кВ","                    630,00 кВА",200,"TP010-0057716","1965-04-01","Электроснабжение"]
["с.Кривополянье","Чаплыгинский","Чаплыгинский РЭС","КТП-10кВ №204 ВЛ-10кВ №2 от ПС Чапл-нов.","Филиал ОАО \"МРСК-Центра\" - \"Липецкэнерго\"","Филиал ОАО \"МРСК-Центра\" - \"Липецкэнерго\"","ТП 10кВ","                    250,00 кВА",60,"TP010-0057717","1965-04-01","Электроснабжение"]
["с.Кривополянье","Чаплыгинский","Чаплыгинский РЭС","КТП-10кВ №206 ВЛ-10кВ №2 от ПС Чапл-нов.","Филиал ОАО \"МРСК-Центра\" - \"Липецкэнерго\"","Филиал ОАО \"МРСК-Центра\" - \"Липецкэнерго\"","ТП 10кВ","                    400,00 кВА",80,"TP010-0057723","1965-04-01","Электроснабжение"]
["с.Кривополянье","Чаплыгинский","Чаплыгинский РЭС","МТП-10кВ №301 ВЛ-10кВ №3 от ПС Чапл-нов.","Филиал ОАО \"МРСК-Центра\" - \"Липецкэнерго\"","Филиал ОАО \"МРСК-Центра\" - \"Липецкэнерго\"","ТП 10кВ","                    100,00 кВА",20,"TP010-0057727","1990-04-03","Электроснабжение"]
["с.Кривополянье","Чаплыгинский","Чаплыгинский РЭС","КТП-10кВ №303 ВЛ-10кВ №3 от ПС Чапл-нов.","Филиал ОАО \"МРСК-Центра\" - \"Липецкэнерго\"","Филиал ОАО \"МРСК-Центра\" - \"Липецкэнерго\"","ТП 10кВ","                    100,00 кВА",25,"TP010-0057737","2005-01-01","Электроснабжение"]
["с.Кривополянье","Чаплыгинский","Чаплыгинский РЭС","КТП-10кВ №304 ВЛ-10кВ №3 от ПС Чапл-нов.","Филиал ОАО \"МРСК-Центра\" - \"Липецкэнерго\"","Филиал ОАО \"МРСК-Центра\" - \"Липецкэнерго\"","ТП 10кВ","                    100,00 кВА",20,"TP010-0057739","2005-01-01","Электроснабжение"]
["с.Кривополянье","Чаплыгинский","Чаплыгинский РЭС","МТП-10кВ №305 ВЛ-10кВ №3 от ПС Чапл-нов.","Филиал ОАО \"МРСК-Центра\" - \"Липецкэнерго\"","Филиал ОАО \"МРСК-Центра\" - \"Липецкэнерго\"","ТП 10кВ","                     40,00 кВА",8,"TP010-0057749","1980-01-01","Электроснабжение"]
["с.Кривополянье","Чаплыгинский","Чаплыгинский РЭС","КТП-10кВ №306 ВЛ-10кВ №3 от ПС Чапл-нов.","Филиал ОАО \"МРСК-Центра\" - \"Липецкэнерго\"","Филиал ОАО \"МРСК-Центра\" - \"Липецкэнерго\"","ТП 10кВ","                    100,00 кВА",25,"TP010-0057756","2005-01-01","Электроснабжение"]
["с.Кривополянье","Чаплыгинский","Чаплыгинский РЭС","МТП-10кВ №307 ВЛ-10кВ №3 от ПС Чапл-нов.","Филиал ОАО \"МРСК-Центра\" - \"Липецкэнерго\"","Филиал ОАО \"МРСК-Центра\" - \"Липецкэнерго\"","ТП 10кВ","                    160,00 кВА",30,"TP010-0057757","1985-06-01","Электроснабжение"]
["с.Кривополянье","Чаплыгинский","Чаплыгинский РЭС","КТП-10кВ №308 ВЛ-10кВ №3 от ПС Чапл-нов.","Филиал ОАО \"МРСК-Центра\" - \"Липецкэнерго\"","Филиал ОАО \"МРСК-Центра\" - \"Липецкэнерго\"","ТП 10кВ","                    100,00 кВА",20,"TP010-0057762","2005-01-01","Электроснабжение"]
["с.Кривополянье","Чаплыгинский","Чаплыгинский РЭС","КТП 10кВ №402 ВЛ 10кВ №4 от ПС Чапл-нов.","Филиал ОАО \"МРСК-Центра\" - \"Липецкэнерго\"","Филиал ОАО \"МРСК-Центра\" - \"Липецкэнерго\"","ТП 10кВ","                    160,00 кВА",30,"TP010-0057766","2006-01-01","Электроснабжение"]
["с.Кривополянье","Чаплыгинский","Чаплыгинский РЭС","КТП-10кВ №403 ВЛ-10кВ №4 от ПС Чапл-нов.","Филиал ОАО \"МРСК-Центра\" - \"Липецкэнерго\"","Филиал ОАО \"МРСК-Центра\" - \"Липецкэнерго\"","ТП 10кВ","                    160,00 кВА",10,"TP010-0057776","2006-01-01","Электроснабжение"]
["с.Кривополянье","Чаплыгинский","Чаплыгинский РЭС","КТП-10кВ №404 ВЛ-10кВ №4 от ПС Чапл-нов.","Филиал ОАО \"МРСК-Центра\" - \"Липецкэнерго\"","Филиал ОАО \"МРСК-Центра\" - \"Липецкэнерго\"","ТП 10кВ","                    160,00 кВА",50,"TP010-0057778","2006-01-01","Электроснабжение"]
["с.Кривополянье","Чаплыгинский","Чаплыгинский РЭС","КТП 10кВ №401 ВЛ 10кВ №4 ПС Чаплыгин-нов","Филиал ОАО \"МРСК-Центра\" - \"Липецкэнерго\"","Филиал ОАО \"МРСК-Центра\" - \"Липецкэнерго\"","ТП 10кВ","                    250,00 кВА",20,"TP010-0057789","2006-01-01","Электроснабжение"]
["с.Кривополянье","Чаплыгинский","Чаплыгинский РЭС","КТП 10кВ №405 ВЛ 10кВ №4 ПС Чаплыгин-нов","Филиал ОАО \"МРСК-Центра\" - \"Липецкэнерго\"","Филиал ОАО \"МРСК-Центра\" - \"Липецкэнерго\"","ТП 10кВ","                    100,00 кВА",30,"TP010-0057793","2006-01-01","Электроснабжение"]
["с.Кривополянье","Чаплыгинский","Чаплыгинский РЭС","КТП 10кВ №407 ВЛ 10кВ №4 ПС Чаплыгин-нов","Филиал ОАО \"МРСК-Центра\" - \"Липецкэнерго\"","Филиал ОАО \"МРСК-Центра\" - \"Липецкэнерго\"","ТП 10кВ","                    250,00 кВА",80,"TP010-0057798","2006-01-01","Электроснабжение"]
["с.Кривополянье","Чаплыгинский","Чаплыгинский РЭС","КТП 10кВ №408 ВЛ 10кВ №4 ПС Чаплыгин-нов","Филиал ОАО \"МРСК-Центра\" - \"Липецкэнерго\"","Филиал ОАО \"МРСК-Центра\" - \"Липецкэнерго\"","ТП 10кВ","                    100,00 кВА",20,"TP010-0057801","2006-01-01","Электроснабжение"]
["с.Кривополянье","Чаплыгинский","Чаплыгинский РЭС","КТП 10кВ №409 ВЛ 10кВ №4 ПС Чаплыгин нов","Филиал ОАО \"МРСК-Центра\" - \"Липецкэнерго\"","Филиал ОАО \"МРСК-Центра\" - \"Липецкэнерго\"","ТП 10кВ","                    100,00 кВА",15,"TP010-0057804","2006-01-01","Электроснабжение"]
["с.Кривополянье","Чаплыгинский","Чаплыгинский РЭС","ЗТП-10кВ №501 ВЛ-10кВ №5 от ПС Чапл-нов.","Филиал ОАО \"МРСК-Центра\" - \"Липецкэнерго\"","Филиал ОАО \"МРСК-Центра\" - \"Липецкэнерго\"","ТП 10кВ","                    630,00 кВА",200,"TP010-0057808","1983-04-01","Электроснабжение"]
["с.Кривополянье","Чаплыгинский","Чаплыгинский РЭС","МТП-10кВ №603 ВЛ-10кВ №6 от ПС Чапл-нов.","Филиал ОАО \"МРСК-Центра\" - \"Липецкэнерго\"","Филиал ОАО \"МРСК-Центра\" - \"Липецкэнерго\"","ТП 10кВ","                    100,00 кВА",30,"TP010-0057823","1980-01-01","Электроснабжение"]
["с.Кривополянье","Чаплыгинский","Чаплыгинский РЭС","КТП-10кВ №604 ВЛ-10кВ №6 от ПС Чапл-нов.","Филиал ОАО \"МРСК-Центра\" - \"Липецкэнерго\"","Филиал ОАО \"МРСК-Центра\" - \"Липецкэнерго\"","ТП 10кВ","                    250,00 кВА",20,"TP010-0057826","1981-01-01","Электроснабжение"]
["с.Кривополянье","Чаплыгинский","Чаплыгинский РЭС","КТП-10кВ №605 ВЛ-10кВ №6 от ПС Чапл-нов.","Филиал ОАО \"МРСК-Центра\" - \"Липецкэнерго\"","Филиал ОАО \"МРСК-Центра\" - \"Липецкэнерго\"","ТП 10кВ","                    160,00 кВА",40,"TP010-0057831","1981-01-01","Электроснабжение"]
["с.Кривополянье","Чаплыгинский","Чаплыгинский РЭС","КТП-10кВ №606 ВЛ-10кВ №6 от ПС Чапл-нов.","Филиал ОАО \"МРСК-Центра\" - \"Липецкэнерго\"","Филиал ОАО \"МРСК-Центра\" - \"Липецкэнерго\"","ТП 10кВ","                     63,00 кВА",10,"TP010-0057834","1981-01-01","Электроснабжение"]
["с.Кривополянье","Чаплыгинский","Чаплыгинский РЭС","КТП-10кВ №607 ВЛ-10кВ №6 от ПС Чапл-нов.","Филиал ОАО \"МРСК-Центра\" - \"Липецкэнерго\"","Филиал ОАО \"МРСК-Центра\" - \"Липецкэнерго\"","ТП 10кВ","                    100,00 кВА",24,"TP010-0057836","1981-01-01","Электроснабжение"]
["с.Кривополянье","Чаплыгинский","Чаплыгинский РЭС","КТП-10кВ №608 ВЛ-10кВ №6 от ПС Чапл-нов.","Филиал ОАО \"МРСК-Центра\" - \"Липецкэнерго\"","Филиал ОАО \"МРСК-Центра\" - \"Липецкэнерго\"","ТП 10кВ","                    250,00 кВА",60,"TP010-0057840","1981-01-01","Электроснабжение"]
["с.Кривополянье","Чаплыгинский","Чаплыгинский РЭС","КТП-10кВ №609 ВЛ-10кВ №6 от ПС Чапл-нов.","Филиал ОАО \"МРСК-Центра\" - \"Липецкэнерго\"","Филиал ОАО \"МРСК-Центра\" - \"Липецкэнерго\"","ТП 10кВ","                    160,00 кВА",46,"TP010-0057842","1981-01-01","Электроснабжение"]
["с.Кривополянье","Чаплыгинский","Чаплыгинский РЭС","МТП-10кВ №610 ВЛ-10кВ №6 от ПС Чапл-нов.","Филиал ОАО \"МРСК-Центра\" - \"Липецкэнерго\"","Филиал ОАО \"МРСК-Центра\" - \"Липецкэнерго\"","ТП 10кВ","                    100,00 кВА",26,"TP010-0057844","1980-01-01","Электроснабжение"]
["с.Кривополянье","Чаплыгинский","Чаплыгинский РЭС","КТП-10кВ №801 ВЛ-10кВ №8 от ПС Чапл-нов.","Филиал ОАО \"МРСК-Центра\" - \"Липецкэнерго\"","Филиал ОАО \"МРСК-Центра\" - \"Липецкэнерго\"","ТП 10кВ","                    250,00 кВА",70,"TP010-0057847","1981-01-01","Электроснабжение"]
["с.Кривополянье","Чаплыгинский","Чаплыгинский РЭС","КТП-10кВ №802 ВЛ-10кВ №8 от ПС Чапл-нов.","Филиал ОАО \"МРСК-Центра\" - \"Липецкэнерго\"","Филиал ОАО \"МРСК-Центра\" - \"Липецкэнерго\"","ТП 10кВ","                    100,00 кВА",30,"TP010-0057854","1981-01-01","Электроснабжение"]
["с.Майково","Чаплыгинский","Чаплыгинский РЭС","КТП-10кВ №803 ВЛ-10кВ №8 от ПС Чапл-нов.","Филиал ОАО \"МРСК-Центра\" - \"Липецкэнерго\"","Филиал ОАО \"МРСК-Центра\" - \"Липецкэнерго\"","ТП 10кВ","                    100,00 кВА",19,"TP010-0057856","1981-01-01","Электроснабжение"]
["с.Кривополянье","Чаплыгинский","Чаплыгинский РЭС","КТП-10кВ №804 ВЛ-10кВ №8 от ПС Чапл-нов.","Филиал ОАО \"МРСК-Центра\" - \"Липецкэнерго\"","Филиал ОАО \"МРСК-Центра\" - \"Липецкэнерго\"","ТП 10кВ","                     63,00 кВА",8,"TP010-0057860","1981-01-01","Электроснабжение"]
["с.Кривополянье","Чаплыгинский","Чаплыгинский РЭС","КТП-10кВ №805 ВЛ-10кВ №8 от ПС Чапл-нов.","Филиал ОАО \"МРСК-Центра\" - \"Липецкэнерго\"","Филиал ОАО \"МРСК-Центра\" - \"Липецкэнерго\"","ТП 10кВ","                    100,00 кВА",20,"TP010-0057862","1981-01-01","Электроснабжение"]
["с.Большое Петелино","Чаплыгинский","Чаплыгинский РЭС","КТП-10кВ №806 ВЛ-10кВ №8 от ПС Чапл-нов.","Филиал ОАО \"МРСК-Центра\" - \"Липецкэнерго\"","Филиал ОАО \"МРСК-Центра\" - \"Липецкэнерго\"","ТП 10кВ","                    160,00 кВА",20,"TP010-0057866","1981-01-01","Электроснабжение"]
["г.Чаплыгин","Чаплыгинский","Чаплыгинский РЭС","КТП-10кВ №701 ВЛ-10кВ Элеват. от ПС Чапл","Филиал ОАО \"МРСК-Центра\" - \"Липецкэнерго\"","Филиал ОАО \"МРСК-Центра\" - \"Липецкэнерго\"","ТП 10кВ","                     40,00 кВА",25,"TP010-0057868","1980-01-01","Электроснабжение"]
["д.Климово","Чаплыгинский","Чаплыгинский РЭС","КТП-10кВ №1007 ВЛ-10кВ №10 от ПС Чаплыги","Филиал ОАО \"МРСК-Центра\" - \"Липецкэнерго\"","Филиал ОАО \"МРСК-Центра\" - \"Липецкэнерго\"","ТП 10кВ","                    100,00 кВА",29,"TP010-0057884","1979-01-01","Электроснабжение"]
["с.Истобное","Чаплыгинский","Чаплыгинский РЭС","КТП-10кВ №101 ВЛ-10кВ №1 ПС Компрессорна","Филиал ОАО \"МРСК-Центра\" - \"Липецкэнерго\"","Филиал ОАО \"МРСК-Центра\" - \"Липецкэнерго\"","ТП 10кВ","                    100,00 кВА",26,"TP010-0057901","1986-01-01","Электроснабжение"]
["с.Истобное","Чаплыгинский","Чаплыгинский РЭС","КТП-10кВ №102 ВЛ-10кВ №1 ПС Компрессорна","Филиал ОАО \"МРСК-Центра\" - \"Липецкэнерго\"","Филиал ОАО \"МРСК-Центра\" - \"Липецкэнерго\"","ТП 10кВ","                     63,00 кВА",10,"TP010-0057909","1986-01-01","Электроснабжение"]
["с.Истобное","Чаплыгинский","Чаплыгинский РЭС","КТП-10кВ №103 ВЛ-10кВ №1 ПС Компрессорна","Филиал ОАО \"МРСК-Центра\" - \"Липецкэнерго\"","Филиал ОАО \"МРСК-Центра\" - \"Липецкэнерго\"","ТП 10кВ","                    100,00 кВА",34,"TP010-0057915","1986-01-01","Электроснабжение"]
["с.Истобное","Чаплыгинский","Чаплыгинский РЭС","КТП-10кВ №104 ВЛ-10кВ №1 ПС Компрессорна","Филиал ОАО \"МРСК-Центра\" - \"Липецкэнерго\"","Филиал ОАО \"МРСК-Центра\" - \"Липецкэнерго\"","ТП 10кВ","                     40,00 кВА",8,"TP010-0057955","1986-01-01","Электроснабжение"]
["с.Истобное","Чаплыгинский","Чаплыгинский РЭС","КТП-10кВ №106 ВЛ-10кВ №1 ПС Компрессорна","Филиал ОАО \"МРСК-Центра\" - \"Липецкэнерго\"","Филиал ОАО \"МРСК-Центра\" - \"Липецкэнерго\"","ТП 10кВ","                     63,00 кВА",12,"TP010-0057964","1986-01-01","Электроснабжение"]
["с.Истобное","Чаплыгинский","Чаплыгинский РЭС","КТП-10кВ №107 ВЛ-10кВ №1 ПС Компрессорна","Филиал ОАО \"МРСК-Центра\" - \"Липецкэнерго\"","Филиал ОАО \"МРСК-Центра\" - \"Липецкэнерго\"","ТП 10кВ","                    100,00 кВА",26,"TP010-0057970","1986-01-01","Электроснабжение"]
["с.Истобное","Чаплыгинский","Чаплыгинский РЭС","КТП-10кВ №108 ВЛ-10кВ №1 ПС Компрессорна","Филиал ОАО \"МРСК-Центра\" - \"Липецкэнерго\"","Филиал ОАО \"МРСК-Центра\" - \"Липецкэнерго\"","ТП 10кВ","                    160,00 кВА",49,"TP010-0057972","1986-01-01","Электроснабжение"]
["с.Истобное","Чаплыгинский","Чаплыгинский РЭС","КТП-10кВ №109 ВЛ-10кВ №1 ПС Компрессорна","Филиал ОАО \"МРСК-Центра\" - \"Липецкэнерго\"","Филиал ОАО \"МРСК-Центра\" - \"Липецкэнерго\"","ТП 10кВ","                    100,00 кВА",21,"TP010-0057974","1986-01-01","Электроснабжение"]
["с.Истобное","Чаплыгинский","Чаплыгинский РЭС","КТП-10кВ №111 ВЛ-10кВ №1 ПС Компрессорна","Филиал ОАО \"МРСК-Центра\" - \"Липецкэнерго\"","Филиал ОАО \"МРСК-Центра\" - \"Липецкэнерго\"","ТП 10кВ","                     63,00 кВА",16,"TP010-0057978","1986-01-01","Электроснабжение"]
["с.Дубовое","Чаплыгинский","Чаплыгинский РЭС","КТП-10кВ №602 ВЛ-10кВ Зерноток","Филиал ОАО \"МРСК-Центра\" - \"Липецкэнерго\"","Филиал ОАО \"МРСК-Центра\" - \"Липецкэнерго\"","ТП 10кВ","                     40,00 кВА",10,"TP010-0057996","1992-01-01","Электроснабжение"]
["с.Кривополянье","Чаплыгинский","Чаплыгинский РЭС","КТП-10кВ №903 ВЛ-10кВ №9 ПС Компрессорна","Филиал ОАО \"МРСК-Центра\" - \"Липецкэнерго\"","Филиал ОАО \"МРСК-Центра\" - \"Липецкэнерго\"","ТП 10кВ","                    100,00 кВА",27,"TP010-0058005","1993-01-01","Электроснабжение"]
["с.Кривополянье","Чаплыгинский","Чаплыгинский РЭС","КТП-10кВ №913 ВЛ-10кВ №9 ПС Компрессорна","Филиал ОАО \"МРСК-Центра\" - \"Липецкэнерго\"","Филиал ОАО \"МРСК-Центра\" - \"Липецкэнерго\"","ТП 10кВ","                     40,00 кВА",12,"TP010-0058015","1993-01-01","Электроснабжение"]
["с.Юсово","Чаплыгинский","Чаплыгинский РЭС","КТП-10кВ №914 ВЛ-10кВ №9 ПС Компрессорна","Филиал ОАО \"МРСК-Центра\" - \"Липецкэнерго\"","Филиал ОАО \"МРСК-Центра\" - \"Липецкэнерго\"","ТП 10кВ","                    400,00 кВА",97,"TP010-0058019","1993-01-01","Электроснабжение"]
["д.Калиновка ","Чаплыгинский","Чаплыгинский РЭС","КТП-10кВ №301 ВЛ-10кВ №3 от ПС Раненбург","Филиал ОАО \"МРСК-Центра\" - \"Липецкэнерго\"","Филиал ОАО \"МРСК-Центра\" - \"Липецкэнерго\"","ТП 10кВ","                     25,00 кВА",6,"TP010-0058049","1985-01-01","Электроснабжение"]
["д.Ольшанец","Чаплыгинский","Чаплыгинский РЭС","КТП-10кВ №302 ВЛ-10кВ №3 от ПС Раненбург","Филиал ОАО \"МРСК-Центра\" - \"Липецкэнерго\"","Филиал ОАО \"МРСК-Центра\" - \"Липецкэнерго\"","ТП 10кВ","                    100,00 кВА",20,"TP010-0058061","2000-01-01","Электроснабжение"]
["п.Рощинский","Чаплыгинский","Чаплыгинский РЭС","КТП 10кВ №303 ВЛ 10кВ №3 от ПС Раненбург","Филиал ОАО \"МРСК-Центра\" - \"Липецкэнерго\"","Филиал ОАО \"МРСК-Центра\" - \"Липецкэнерго\"","ТП 10кВ","                    100,00 кВА",26,"TP010-0058068","1986-07-01","Электроснабжение"]
["п.Рощинский","Чаплыгинский","Чаплыгинский РЭС","КТП-10кВ №304 ВЛ-10кВ №3 от ПС Раненбург","Филиал ОАО \"МРСК-Центра\" - \"Липецкэнерго\"","Филиал ОАО \"МРСК-Центра\" - \"Липецкэнерго\"","ТП 10кВ","                    100,00 кВА",16,"TP010-0058072","1987-07-01","Электроснабжение"]
["п.Рощинский","Чаплыгинский","Чаплыгинский РЭС","КТП-10кВ №305 ВЛ-10кВ №3 от ПС Раненбург","Филиал ОАО \"МРСК-Центра\" - \"Липецкэнерго\"","Филиал ОАО \"МРСК-Центра\" - \"Липецкэнерго\"","ТП 10кВ","                    100,00 кВА",20,"TP010-0058074","1989-01-01","Электроснабжение"]
["д.Ржевка","Чаплыгинский","Чаплыгинский РЭС","КТП-10кВ №306 ВЛ-10кВ №3 от ПС Раненбург","Филиал ОАО \"МРСК-Центра\" - \"Липецкэнерго\"","Филиал ОАО \"МРСК-Центра\" - \"Липецкэнерго\"","ТП 10кВ","                    100,00 кВА",23,"TP010-0058082","2006-01-01","Электроснабжение"]
["д.Ржевка","Чаплыгинский","Чаплыгинский РЭС","МТП-10кВ №307 ВЛ-10кВ №3 от ПС Раненбург","Филиал ОАО \"МРСК-Центра\" - \"Липецкэнерго\"","Филиал ОАО \"МРСК-Центра\" - \"Липецкэнерго\"","ТП 10кВ","                    100,00 кВА",14,"TP010-0058103","2005-01-01","Электроснабжение"]
["д.Ржевка","Чаплыгинский","Чаплыгинский РЭС","КТП-10кВ №308 ВЛ-10кВ №3 от ПС Раненбург","Филиал ОАО \"МРСК-Центра\" - \"Липецкэнерго\"","Филиал ОАО \"МРСК-Центра\" - \"Липецкэнерго\"","ТП 10кВ","                    100,00 кВА",23,"TP010-0058422","2006-01-01","Электроснабжение"]
["с.Шишкино","Чаплыгинский","Чаплыгинский РЭС","КТП-10кВ №309 ВЛ-10кВ №3 от ПС Раненбург","Филиал ОАО \"МРСК-Центра\" - \"Липецкэнерго\"","Филиал ОАО \"МРСК-Центра\" - \"Липецкэнерго\"","ТП 10кВ","                    100,00 кВА",20,"TP010-0058441","2005-01-01","Электроснабжение"]
["с.Шишкино","Чаплыгинский","Чаплыгинский РЭС","КТП-10кВ №310 ВЛ-10кВ №3 от ПС Раненбург","Филиал ОАО \"МРСК-Центра\" - \"Липецкэнерго\"","Филиал ОАО \"МРСК-Центра\" - \"Липецкэнерго\"","ТП 10кВ","                    100,00 кВА",16,"TP010-0058451","1989-01-01","Электроснабжение"]
["с.Шишкино","Чаплыгинский","Чаплыгинский РЭС","КТП-10кВ №311 ВЛ-10кВ №3 от ПС Раненбург","Филиал ОАО \"МРСК-Центра\" - \"Липецкэнерго\"","Филиал ОАО \"МРСК-Центра\" - \"Липецкэнерго\"","ТП 10кВ","                    160,00 кВА",15,"TP010-0058453","1989-01-01","Электроснабжение"]
["п.Рощинский","Чаплыгинский","Чаплыгинский РЭС","КТП-10кВ №402 ВЛ-10кВ №4 от ПС Раненбург","Филиал ОАО \"МРСК-Центра\" - \"Липецкэнерго\"","Филиал ОАО \"МРСК-Центра\" - \"Липецкэнерго\"","ТП 10кВ","                    160,00 кВА",34,"TP010-0058468","1977-01-01","Электроснабжение"]
["п.Рощинский","Чаплыгинский","Чаплыгинский РЭС","КТП-10кВ №403 ВЛ-10кВ №4 от ПС Раненбург","Филиал ОАО \"МРСК-Центра\" - \"Липецкэнерго\"","Филиал ОАО \"МРСК-Центра\" - \"Липецкэнерго\"","ТП 10кВ","                    250,00 кВА",43,"TP010-0058472","1977-01-01","Электроснабжение"]
["с,Соловые","Чаплыгинский","Чаплыгинский РЭС","КТП-10кВ №405 ВЛ-10кВ №4 от ПС Раненбург","Филиал ОАО \"МРСК-Центра\" - \"Липецкэнерго\"","Филиал ОАО \"МРСК-Центра\" - \"Липецкэнерго\"","ТП 10кВ","                    160,00 кВА",26,"TP010-0058477","1998-01-01","Электроснабжение"]
["с,Соловые","Чаплыгинский","Чаплыгинский РЭС","КТП-10кВ №406 ВЛ-10кВ №4 от ПС Раненбург","Филиал ОАО \"МРСК-Центра\" - \"Липецкэнерго\"","Филиал ОАО \"МРСК-Центра\" - \"Липецкэнерго\"","ТП 10кВ","                     63,00 кВА",10,"TP010-0058486","1994-06-01","Электроснабжение"]
["с,Соловые","Чаплыгинский","Чаплыгинский РЭС","КТП-10кВ №407 ВЛ-10кВ №4 от ПС Раненбург","Филиал ОАО \"МРСК-Центра\" - \"Липецкэнерго\"","Филиал ОАО \"МРСК-Центра\" - \"Липецкэнерго\"","ТП 10кВ","                     63,00 кВА",10,"TP010-0058489","1977-01-01","Электроснабжение"]
["с,Соловые","Чаплыгинский","Чаплыгинский РЭС","КТП-10кВ №408 ВЛ-10кВ №4 от ПС Раненбург","Филиал ОАО \"МРСК-Центра\" - \"Липецкэнерго\"","Филиал ОАО \"МРСК-Центра\" - \"Липецкэнерго\"","ТП 10кВ","                    160,00 кВА",23,"TP010-0058495","1977-01-01","Электроснабжение"]
["с,Соловые","Чаплыгинский","Чаплыгинский РЭС","КТП-10кВ №409 ВЛ-10кВ №4 от ПС Раненбург","Филиал ОАО \"МРСК-Центра\" - \"Липецкэнерго\"","Филиал ОАО \"МРСК-Центра\" - \"Липецкэнерго\"","ТП 10кВ","                     40,00 кВА",7,"TP010-0058500","1977-04-01","Электроснабжение"]
["с,Соловые","Чаплыгинский","Чаплыгинский РЭС","КТП-10кВ №411 ВЛ-10кВ №4 от ПС Раненбург","Филиал ОАО \"МРСК-Центра\" - \"Липецкэнерго\"","Филиал ОАО \"МРСК-Центра\" - \"Липецкэнерго\"","ТП 10кВ","                    160,00 кВА",41,"TP010-0058532","1977-01-01","Электроснабжение"]
["с,Соловые","Чаплыгинский","Чаплыгинский РЭС","КТП-10кВ №412 ВЛ-10кВ №4 от ПС Раненбург","Филиал ОАО \"МРСК-Центра\" - \"Липецкэнерго\"","Филиал ОАО \"МРСК-Центра\" - \"Липецкэнерго\"","ТП 10кВ","                    160,00 кВА",20,"TP010-0058535","1977-01-01","Электроснабжение"]
["с,Соловые","Чаплыгинский","Чаплыгинский РЭС","КТП-10кВ №413 ВЛ-10кВ №4 от ПС Раненбург","Филиал ОАО \"МРСК-Центра\" - \"Липецкэнерго\"","Филиал ОАО \"МРСК-Центра\" - \"Липецкэнерго\"","ТП 10кВ","                    100,00 кВА",13,"TP010-0058538","1977-01-01","Электроснабжение"]
["п.Рощинский","Чаплыгинский","Чаплыгинский РЭС","КТП-10кВ №501 ВЛ-10кВ №5 от ПС Раненбург","Филиал ОАО \"МРСК-Центра\" - \"Липецкэнерго\"","Филиал ОАО \"МРСК-Центра\" - \"Липецкэнерго\"","ТП 10кВ","                    160,00 кВА",16,"TP010-0058542","2011-01-01","Электроснабжение"]
["с.Горбачевка","Чаплыгинский","Чаплыгинский РЭС","КТП-10кВ №507 ВЛ-10кВ №5 от ПС Раненбург","Филиал ОАО \"МРСК-Центра\" - \"Липецкэнерго\"","Филиал ОАО \"МРСК-Центра\" - \"Липецкэнерго\"","ТП 10кВ","                    100,00 кВА",14,"TP010-0058565","1976-01-01","Электроснабжение"]
["г.Чаплыгин","Чаплыгинский","Чаплыгинский РЭС","КТП-10кВ №604 ВЛ-10кВ №6 от ПС Раненбург","Филиал ОАО \"МРСК-Центра\" - \"Липецкэнерго\"","Филиал ОАО \"МРСК-Центра\" - \"Липецкэнерго\"","ТП 10кВ","                    250,00 кВА",45,"TP010-0058569","1977-03-01","Электроснабжение"]
["г.Чаплыгин","Чаплыгинский","Чаплыгинский РЭС","КТП-10кВ №609 ВЛ-10кВ №6 от ПС Раненбург","Филиал ОАО \"МРСК-Центра\" - \"Липецкэнерго\"","Филиал ОАО \"МРСК-Центра\" - \"Липецкэнерго\"","ТП 10кВ","                    400,00 кВА",88,"TP010-0058578","1977-03-01","Электроснабжение"]
["с.Ломовое","Чаплыгинский","Чаплыгинский РЭС","КТП-10кВ №161 ВЛ-10кВ №1 от ПС \"Пиково\"","Филиал ОАО \"МРСК-Центра\" - \"Липецкэнерго\"","Филиал ОАО \"МРСК-Центра\" - \"Липецкэнерго\"","ТП 10кВ","                    100,00 кВА",16,"TP010-0058601","2001-01-01","Электроснабжение"]
["с.Ломовое","Чаплыгинский","Чаплыгинский РЭС","КТП-10кВ №162 ВЛ-10кВ №1 от ПС \"Пиково\"","Филиал ОАО \"МРСК-Центра\" - \"Липецкэнерго\"","Филиал ОАО \"МРСК-Центра\" - \"Липецкэнерго\"","ТП 10кВ","                    400,00 кВА",120,"TP010-0058606","1984-01-01","Электроснабжение"]
["с.Ломовое","Чаплыгинский","Чаплыгинский РЭС","КТП-10кВ №163 ВЛ №1яч.№1 ПС \"Пиково\"","Филиал ОАО \"МРСК-Центра\" - \"Липецкэнерго\"","Филиал ОАО \"МРСК-Центра\" - \"Липецкэнерго\"","ТП 10кВ","                    100,00 кВА",13,"TP010-0058610","2001-01-01","Электроснабжение"]
["с.Ломовое","Чаплыгинский","Чаплыгинский РЭС","КТП-10кВ №164 ВЛ-10кВ №1 от ПС \"Пиково\"","Филиал ОАО \"МРСК-Центра\" - \"Липецкэнерго\"","Филиал ОАО \"МРСК-Центра\" - \"Липецкэнерго\"","ТП 10кВ","                    250,00 кВА",27,"TP010-0058613","2001-01-01","Электроснабжение"]
["с.Ломовое","Чаплыгинский","Чаплыгинский РЭС","КТП-10кВ №165 ВЛ-10кВ №1 от ПС \"Пиково\"","Филиал ОАО \"МРСК-Центра\" - \"Липецкэнерго\"","Филиал ОАО \"МРСК-Центра\" - \"Липецкэнерго\"","ТП 10кВ","                    160,00 кВА",24,"TP010-0058618","1987-07-01","Электроснабжение"]
["с.Ломовое","Чаплыгинский","Чаплыгинский РЭС","КТП-10кВ №166 ВЛ-10кВ №1 от ПС \"Пиково\"","Филиал ОАО \"МРСК-Центра\" - \"Липецкэнерго\"","Филиал ОАО \"МРСК-Центра\" - \"Липецкэнерго\"","ТП 10кВ","                    100,00 кВА",12,"TP010-0058623","1979-01-01","Электроснабжение"]
["с.Ломовое","Чаплыгинский","Чаплыгинский РЭС","КТП-10кВ №167 ВЛ-10кВ №1 от ПС \"Пиково\"","Филиал ОАО \"МРСК-Центра\" - \"Липецкэнерго\"","Филиал ОАО \"МРСК-Центра\" - \"Липецкэнерго\"","ТП 10кВ","                     63,00 кВА",15,"TP010-0058628","1979-01-01","Электроснабжение"]
["с.Ломовое","Чаплыгинский","Чаплыгинский РЭС","КТП-10кВ №168 ВЛ-10кВ №1 от ПС \"Пиково\"","Филиал ОАО \"МРСК-Центра\" - \"Липецкэнерго\"","Филиал ОАО \"МРСК-Центра\" - \"Липецкэнерго\"","ТП 10кВ","                     63,00 кВА",10,"TP010-0058637","1995-09-01","Электроснабжение"]
["с.Ломовое","Чаплыгинский","Чаплыгинский РЭС","КТП 10кВ №169 ВЛ 10кВ №01 ПС Пиково","Филиал ОАО \"МРСК-Центра\" - \"Липецкэнерго\"","Филиал ОАО \"МРСК-Центра\" - \"Липецкэнерго\"","ТП 10кВ","                     25,00 кВА",5,"TP010-0058644","1995-09-01","Электроснабжение"]
["с.Ломовое","Чаплыгинский","Чаплыгинский РЭС","КТП-10кВ №170 ВЛ-10кВ №1 от ПС \"Пиково\"","Филиал ОАО \"МРСК-Центра\" - \"Липецкэнерго\"","Филиал ОАО \"МРСК-Центра\" - \"Липецкэнерго\"","ТП 10кВ","                     63,00 кВА",12,"TP010-0058648","1995-09-01","Электроснабжение"]
["с.Ломовое","Чаплыгинский","Чаплыгинский РЭС","КТП 10кВ №173 ВЛ 10кВ № 01 ПС Пиково","Филиал ОАО \"МРСК-Центра\" - \"Липецкэнерго\"","Филиал ОАО \"МРСК-Центра\" - \"Липецкэнерго\"","ТП 10кВ","                     63,00 кВА",15,"TP010-0058652","1995-09-01","Электроснабжение"]
["с.Пиково","Чаплыгинский","Чаплыгинский РЭС","КТП-10кВ №175 ВЛ-10кВ №2 от ПС \"Пиково\"","Филиал ОАО \"МРСК-Центра\" - \"Липецкэнерго\"","Филиал ОАО \"МРСК-Центра\" - \"Липецкэнерго\"","ТП 10кВ","                    100,00 кВА",21,"TP010-0058659","1984-01-01","Электроснабжение"]
["с.Пиково","Чаплыгинский","Чаплыгинский РЭС","КТП-10кВ №176 ВЛ-10кВ №2 от ПС \"Пиково\"","Филиал ОАО \"МРСК-Центра\" - \"Липецкэнерго\"","Филиал ОАО \"МРСК-Центра\" - \"Липецкэнерго\"","ТП 10кВ","                    250,00 кВА",64,"TP010-0058662","1991-06-01","Электроснабжение"]
["с.Пиково","Чаплыгинский","Чаплыгинский РЭС","КТП-10кВ №177 ВЛ-10кВ №2 от ПС \"Пиково\"","Филиал ОАО \"МРСК-Центра\" - \"Липецкэнерго\"","Филиал ОАО \"МРСК-Центра\" - \"Липецкэнерго\"","ТП 10кВ","                    400,00 кВА",100,"TP010-0058666","1984-01-01","Электроснабжение"]
["с.Пиково","Чаплыгинский","Чаплыгинский РЭС","КТП-10кВ №178 ВЛ-10кВ №2 от ПС \"Пиково\"","Филиал ОАО \"МРСК-Центра\" - \"Липецкэнерго\"","Филиал ОАО \"МРСК-Центра\" - \"Липецкэнерго\"","ТП 10кВ","                    250,00 кВА",68,"TP010-0058675","1992-01-01","Электроснабжение"]
["с.Пиково","Чаплыгинский","Чаплыгинский РЭС","КТП-10кВ №179 ВЛ-10кВ №2 от ПС \"Пиково\"","Филиал ОАО \"МРСК-Центра\" - \"Липецкэнерго\"","Филиал ОАО \"МРСК-Центра\" - \"Липецкэнерго\"","ТП 10кВ","                    250,00 кВА",79,"TP010-0058678","1985-12-01","Электроснабжение"]
["с.Пиково","Чаплыгинский","Чаплыгинский РЭС","КТП 10кВ №180 ВЛ 10кВ №2 ПС Пиково","Филиал ОАО \"МРСК-Центра\" - \"Липецкэнерго\"","Филиал ОАО \"МРСК-Центра\" - \"Липецкэнерго\"","ТП 10кВ","                    160,00 кВА",60,"TP010-0058682","1984-01-01","Электроснабжение"]
["с.Пиково","Чаплыгинский","Чаплыгинский РЭС","КТП 10кВ №181 ВЛ 10кВ №2 ПС Пиково","Филиал ОАО \"МРСК-Центра\" - \"Липецкэнерго\"","Филиал ОАО \"МРСК-Центра\" - \"Липецкэнерго\"","ТП 10кВ","                    250,00 кВА",67,"TP010-0058683","1984-01-01","Электроснабжение"]
["с.Пиково","Чаплыгинский","Чаплыгинский РЭС","КТП 10кВ №182 ВЛ 10кВ №2 ПС Пиково","Филиал ОАО \"МРСК-Центра\" - \"Липецкэнерго\"","Филиал ОАО \"МРСК-Центра\" - \"Липецкэнерго\"","ТП 10кВ","                    160,00 кВА",45,"TP010-0058688","1984-01-01","Электроснабжение"]
["с.Пиково","Чаплыгинский","Чаплыгинский РЭС","КТП-10кВ №183 ВЛ-10кВ №3 от ПС \"Пиково\"","Филиал ОАО \"МРСК-Центра\" - \"Липецкэнерго\"","Филиал ОАО \"МРСК-Центра\" - \"Липецкэнерго\"","ТП 10кВ","                    160,00 кВА",49,"TP010-0058691","1994-01-01","Электроснабжение"]
["с.Пиково","Чаплыгинский","Чаплыгинский РЭС","КТП-10кВ №184 ВЛ-10кВ №3 от ПС \"Пиково\"","Филиал ОАО \"МРСК-Центра\" - \"Липецкэнерго\"","Филиал ОАО \"МРСК-Центра\" - \"Липецкэнерго\"","ТП 10кВ","                    250,00 кВА",80,"TP010-0058696","1984-01-01","Электроснабжение"]
["п.Горняк","Чаплыгинский","Чаплыгинский РЭС","КТП-10кВ №185 ВЛ-10кВ №4 от ПС \"Пиково\"","Филиал ОАО \"МРСК-Центра\" - \"Липецкэнерго\"","Филиал ОАО \"МРСК-Центра\" - \"Липецкэнерго\"","ТП 10кВ","                    100,00 кВА",20,"TP010-0058701","1996-01-01","Электроснабжение"]
["п.Хива","Чаплыгинский","Чаплыгинский РЭС","КТП-10кВ №186 ВЛ-10кВ №4 от ПС \"Пиково\"","Филиал ОАО \"МРСК-Центра\" - \"Липецкэнерго\"","Филиал ОАО \"МРСК-Центра\" - \"Липецкэнерго\"","ТП 10кВ","                    160,00 кВА",16,"TP010-0058703","1996-01-01","Электроснабжение"]
["с.Журавинки","Чаплыгинский","Чаплыгинский РЭС","КТП-10кВ №187 ВЛ-10кВ №4 от ПС \"Пиково\"","Филиал ОАО \"МРСК-Центра\" - \"Липецкэнерго\"","Филиал ОАО \"МРСК-Центра\" - \"Липецкэнерго\"","ТП 10кВ","                    160,00 кВА",18,"TP010-0058708","1991-12-01","Электроснабжение"]
["с.Журавинки","Чаплыгинский","Чаплыгинский РЭС","КТП-10кВ №188 ВЛ-10кВ №4 от ПС \"Пиково\"","Филиал ОАО \"МРСК-Центра\" - \"Липецкэнерго\"","Филиал ОАО \"МРСК-Центра\" - \"Липецкэнерго\"","ТП 10кВ","                    100,00 кВА",10,"TP010-0058712","1991-12-01","Электроснабжение"]
["п.Горняк","Чаплыгинский","Чаплыгинский РЭС","КТП 10кВ №189 ВЛ 10кВ №4 ПС Пиково","Филиал ОАО \"МРСК-Центра\" - \"Липецкэнерго\"","Филиал ОАО \"МРСК-Центра\" - \"Липецкэнерго\"","ТП 10кВ","                    100,00 кВА",11,"TP010-0058715","1996-09-01","Электроснабжение"]
["с.Журавинки","Чаплыгинский","Чаплыгинский РЭС","КТП 10кВ №190 ВЛ 10кВ №4 ПС Пиково","Филиал ОАО \"МРСК-Центра\" - \"Липецкэнерго\"","Филиал ОАО \"МРСК-Центра\" - \"Липецкэнерго\"","ТП 10кВ","                    100,00 кВА",14,"TP010-0058722","1996-09-01","Электроснабжение"]
["с.Журавинки","Чаплыгинский","Чаплыгинский РЭС","КТП 10кВ №191 ВЛ 10кВ №4 ПС Пиково","Филиал ОАО \"МРСК-Центра\" - \"Липецкэнерго\"","Филиал ОАО \"МРСК-Центра\" - \"Липецкэнерго\"","ТП 10кВ","                    100,00 кВА",13,"TP010-0058727","1996-09-01","Электроснабжение"]
["с.Журавинки","Чаплыгинский","Чаплыгинский РЭС","КТП 10кВ №192 ВЛ 10кВ №4 ПС Пиково","Филиал ОАО \"МРСК-Центра\" - \"Липецкэнерго\"","Филиал ОАО \"МРСК-Центра\" - \"Липецкэнерго\"","ТП 10кВ","                     63,00 кВА",8,"TP010-0058733","1996-09-01","Электроснабжение"]
["с.Ломовое-заречье","Чаплыгинский","Чаплыгинский РЭС","КТП-10кВ №193 ВЛ-10кВ №5 от ПС \"Пиково\"","Филиал ОАО \"МРСК-Центра\" - \"Липецкэнерго\"","Филиал ОАО \"МРСК-Центра\" - \"Липецкэнерго\"","ТП 10кВ","                    160,00 кВА",31,"TP010-0059204","1993-01-01","Электроснабжение"]
["с.Жабино","Чаплыгинский","Чаплыгинский РЭС","КТП-10кВ №194 ВЛ-10кВ №5 от ПС \"Пиково\"","Филиал ОАО \"МРСК-Центра\" - \"Липецкэнерго\"","Филиал ОАО \"МРСК-Центра\" - \"Липецкэнерго\"","ТП 10кВ","                    250,00 кВА",36,"TP010-0059207","1993-01-01","Электроснабжение"]
["с.Ломовое-заречье","Чаплыгинский","Чаплыгинский РЭС","КТП 10кВ №197 ВЛ 10кВ №5 ПС Пиково","Филиал ОАО \"МРСК-Центра\" - \"Липецкэнерго\"","Филиал ОАО \"МРСК-Центра\" - \"Липецкэнерго\"","ТП 10кВ","                    160,00 кВА",37,"TP010-0059214","1984-04-01","Электроснабжение"]
["с.Жабино","Чаплыгинский","Чаплыгинский РЭС","КТП-10кВ №198 ВЛ-10кВ №5 от ПС \"Пиково\"","Филиал ОАО \"МРСК-Центра\" - \"Липецкэнерго\"","Филиал ОАО \"МРСК-Центра\" - \"Липецкэнерго\"","ТП 10кВ","                    160,00 кВА",28,"TP010-0059216","1984-04-01","Электроснабжение"]
["с.Жабино","Чаплыгинский","Чаплыгинский РЭС","КТП-10кВ №199 ВЛ-10кВ №5 от ПС \"Пиково\"","Филиал ОАО \"МРСК-Центра\" - \"Липецкэнерго\"","Филиал ОАО \"МРСК-Центра\" - \"Липецкэнерго\"","ТП 10кВ","                     63,00 кВА",18,"TP010-0059218","2006-06-30","Электроснабжение"]
["с.Жабино","Чаплыгинский","Чаплыгинский РЭС","КТП-10кВ №195 ВЛ-10кВ №5 от ПС \"Пиково\"","Филиал ОАО \"МРСК-Центра\" - \"Липецкэнерго\"","Филиал ОАО \"МРСК-Центра\" - \"Липецкэнерго\"","ТП 10кВ","                    100,00 кВА",16,"TP010-0059220","2004-01-01","Электроснабжение"]
["с.Жабино","Чаплыгинский","Чаплыгинский РЭС","КТП-10кВ №196 ВЛ-10кВ №5 от ПС \"Пиково\"","Филиал ОАО \"МРСК-Центра\" - \"Липецкэнерго\"","Филиал ОАО \"МРСК-Центра\" - \"Липецкэнерго\"","ТП 10кВ","                    160,00 кВА",62,"TP010-0059221","1985-01-01","Электроснабжение"]
["с.Новополянье","Чаплыгинский","Чаплыгинский РЭС","КТП-10кВ №101 ВЛ-10кВ №1 ПС Новополянье","Филиал ОАО \"МРСК-Центра\" - \"Липецкэнерго\"","Филиал ОАО \"МРСК-Центра\" - \"Липецкэнерго\"","ТП 10кВ","                    100,00 кВА",19,"TP010-0059226","1977-01-01","Электроснабжение"]
["с.Новополянье","Чаплыгинский","Чаплыгинский РЭС","КТП-10кВ №201 ВЛ-10кВ №2 ПС Новополянье","Филиал ОАО \"МРСК-Центра\" - \"Липецкэнерго\"","Филиал ОАО \"МРСК-Центра\" - \"Липецкэнерго\"","ТП 10кВ","                    250,00 кВА",90,"TP010-0059234","1991-12-01","Электроснабжение"]
["с.Майково","Чаплыгинский","Чаплыгинский РЭС","КТП-10кВ №202 ВЛ-10кВ №2 ПС Новополянье","Филиал ОАО \"МРСК-Центра\" - \"Липецкэнерго\"","Филиал ОАО \"МРСК-Центра\" - \"Липецкэнерго\"","ТП 10кВ","                     63,00 кВА",15,"TP010-0059236","1980-01-01","Электроснабжение"]
["с.Петелино","Чаплыгинский","Чаплыгинский РЭС","КТП-10кВ №204 ВЛ-10кВ №2 ПС Новополянье","Филиал ОАО \"МРСК-Центра\" - \"Липецкэнерго\"","Филиал ОАО \"МРСК-Центра\" - \"Липецкэнерго\"","ТП 10кВ","                     63,00 кВА",14,"TP010-0059251","1980-01-01","Электроснабжение"]
["д.Мураевня","Чаплыгинский","Чаплыгинский РЭС","КТП-10кВ №207 ВЛ-10кВ №2 ПС Новополянье","Филиал ОАО \"МРСК-Центра\" - \"Липецкэнерго\"","Филиал ОАО \"МРСК-Центра\" - \"Липецкэнерго\"","ТП 10кВ","                    100,00 кВА",19,"TP010-0059259","1980-09-01","Электроснабжение"]
["с.Новополянье","Чаплыгинский","Чаплыгинский РЭС","КТП-10кВ №209 ВЛ-10кВ №2 ПС Новополянье","Филиал ОАО \"МРСК-Центра\" - \"Липецкэнерго\"","Филиал ОАО \"МРСК-Центра\" - \"Липецкэнерго\"","ТП 10кВ","                     63,00 кВА",12,"TP010-0059263","1980-01-01","Электроснабжение"]
["д.Новопавловка","Чаплыгинский","Чаплыгинский РЭС","КТП-10кВ №210 ВЛ-10кВ №2 ПС Новополянье","Филиал ОАО \"МРСК-Центра\" - \"Липецкэнерго\"","Филиал ОАО \"МРСК-Центра\" - \"Липецкэнерго\"","ТП 10кВ","                    250,00 кВА",80,"TP010-0059265","1980-01-01","Электроснабжение"]
["с.Новополянье","Чаплыгинский","Чаплыгинский РЭС","КТП-10кВ №301 ВЛ-10кВ №3 ПС Новополянье","Филиал ОАО \"МРСК-Центра\" - \"Липецкэнерго\"","Филиал ОАО \"МРСК-Центра\" - \"Липецкэнерго\"","ТП 10кВ","                    160,00 кВА",51,"TP010-0059268","1980-01-01","Электроснабжение"]
["с.Новополянье","Чаплыгинский","Чаплыгинский РЭС","КТП-10кВ №302 ВЛ-10кВ №3 ПС Новополянье","Филиал ОАО \"МРСК-Центра\" - \"Липецкэнерго\"","Филиал ОАО \"МРСК-Центра\" - \"Липецкэнерго\"","ТП 10кВ","                    100,00 кВА",18,"TP010-0059271","1980-01-01","Электроснабжение"]
["с.Новополянье","Чаплыгинский","Чаплыгинский РЭС","КТП-10кВ №303 ВЛ-10кВ №3 ПС Новополянье","Филиал ОАО \"МРСК-Центра\" - \"Липецкэнерго\"","Филиал ОАО \"МРСК-Центра\" - \"Липецкэнерго\"","ТП 10кВ","                    400,00 кВА",80,"TP010-0059275","1985-03-01","Электроснабжение"]
["с.Новополянье","Чаплыгинский","Чаплыгинский РЭС","КТП-10кВ №304 ВЛ-10кВ №3 ПС Новополянье","Филиал ОАО \"МРСК-Центра\" - \"Липецкэнерго\"","Филиал ОАО \"МРСК-Центра\" - \"Липецкэнерго\"","ТП 10кВ","                    160,00 кВА",35,"TP010-0059279","1989-01-01","Электроснабжение"]
["с.Новополянье","Чаплыгинский","Чаплыгинский РЭС","КТП-10кВ №306 ВЛ-10кВ №3 ПС Новополянье","Филиал ОАО \"МРСК-Центра\" - \"Липецкэнерго\"","Филиал ОАО \"МРСК-Центра\" - \"Липецкэнерго\"","ТП 10кВ","                     63,00 кВА",10,"TP010-0059282","1993-11-01","Электроснабжение"]
["с.Зенкино","Чаплыгинский","Чаплыгинский РЭС","КТП-10кВ №401 ВЛ-10кВ №4 ПС Новополянье","Филиал ОАО \"МРСК-Центра\" - \"Липецкэнерго\"","Филиал ОАО \"МРСК-Центра\" - \"Липецкэнерго\"","ТП 10кВ","                     63,00 кВА",12,"TP010-0059284","1991-01-01","Электроснабжение"]
["с.Зенкино","Чаплыгинский","Чаплыгинский РЭС","КТП-10кВ №402 ВЛ-10кВ №4 ПС Новополянье","Филиал ОАО \"МРСК-Центра\" - \"Липецкэнерго\"","Филиал ОАО \"МРСК-Центра\" - \"Липецкэнерго\"","ТП 10кВ","                     63,00 кВА",10,"TP010-0059300","1991-01-01","Электроснабжение"]
["с.Зенкино","Чаплыгинский","Чаплыгинский РЭС","КТП-10кВ №403 ВЛ-10кВ №4 ПС Новополянье","Филиал ОАО \"МРСК-Центра\" - \"Липецкэнерго\"","Филиал ОАО \"МРСК-Центра\" - \"Липецкэнерго\"","ТП 10кВ","                    160,00 кВА",36,"TP010-0059335","1991-01-01","Электроснабжение"]
["с.Зенкино","Чаплыгинский","Чаплыгинский РЭС","МТП-10кВ №404 ВЛ-10кВ №4 ПС Новополянье","Филиал ОАО \"МРСК-Центра\" - \"Липецкэнерго\"","Филиал ОАО \"МРСК-Центра\" - \"Липецкэнерго\"","ТП 10кВ","                    100,00 кВА",18,"TP010-0059341","2004-12-31","Электроснабжение"]
["с.Зенкино","Чаплыгинский","Чаплыгинский РЭС","МТП-10кВ №407 ВЛ-10кВ №4 ПС Новополянье","Филиал ОАО \"МРСК-Центра\" - \"Липецкэнерго\"","Филиал ОАО \"МРСК-Центра\" - \"Липецкэнерго\"","ТП 10кВ","                    100,00 кВА",16,"TP010-0059349","2005-11-30","Электроснабжение"]
["с.Зенкино","Чаплыгинский","Чаплыгинский РЭС","МТП-10кВ №410 ВЛ-10кВ №4 ПС Новополянье","Филиал ОАО \"МРСК-Центра\" - \"Липецкэнерго\"","Филиал ОАО \"МРСК-Центра\" - \"Липецкэнерго\"","ТП 10кВ","                    160,00 кВА",38,"TP010-0059408","2004-01-01","Электроснабжение"]
["с.Зенкино","Чаплыгинский","Чаплыгинский РЭС","КТП 10кВ №412 ВЛ 10кВ №4 ПС Новополянье","Филиал ОАО \"МРСК-Центра\" - \"Липецкэнерго\"","Филиал ОАО \"МРСК-Центра\" - \"Липецкэнерго\"","ТП 10кВ","                    100,00 кВА",19,"TP010-0059413","1991-11-01","Электроснабжение"]
["с.Новополянье","Чаплыгинский","Чаплыгинский РЭС","КТП-10кВ №502 ВЛ-10кВ №5 ПС Новополянье","Филиал ОАО \"МРСК-Центра\" - \"Липецкэнерго\"","Филиал ОАО \"МРСК-Центра\" - \"Липецкэнерго\"","ТП 10кВ","                    160,00 кВА",40,"TP010-0059427","1988-02-01","Электроснабжение"]
["с.Тупки","Чаплыгинский","Чаплыгинский РЭС","КТП-10кВ №705 ВЛ-10кВ №7 ПС Новополянье","Филиал ОАО \"МРСК-Центра\" - \"Липецкэнерго\"","Филиал ОАО \"МРСК-Центра\" - \"Липецкэнерго\"","ТП 10кВ","                    160,00 кВА",36,"TP010-0059442","1993-12-01","Электроснабжение"]
["с.Тупки","Чаплыгинский","Чаплыгинский РЭС","КТП-10кВ №707 ВЛ-10кВ №7 ПС Новополянье","Филиал ОАО \"МРСК-Центра\" - \"Липецкэнерго\"","Филиал ОАО \"МРСК-Центра\" - \"Липецкэнерго\"","ТП 10кВ","                     25,00 кВА",5,"TP010-0059462","1984-01-01","Электроснабжение"]
["с.Тупки","Чаплыгинский","Чаплыгинский РЭС","КТП-10кВ №708 ВЛ-10кВ №7 ПС Новополянье","Филиал ОАО \"МРСК-Центра\" - \"Липецкэнерго\"","Филиал ОАО \"МРСК-Центра\" - \"Липецкэнерго\"","ТП 10кВ","                    250,00 кВА",56,"TP010-0059465","1968-01-01","Электроснабжение"]
["с.Тупки","Чаплыгинский","Чаплыгинский РЭС","КТП-10кВ №709 ВЛ-10кВ №7 ПС Новополянье","Филиал ОАО \"МРСК-Центра\" - \"Липецкэнерго\"","Филиал ОАО \"МРСК-Центра\" - \"Липецкэнерго\"","ТП 10кВ","                     63,00 кВА",15,"TP010-0059467","1985-06-01","Электроснабжение"]
["с.Тупки","Чаплыгинский","Чаплыгинский РЭС","КТП-10кВ №713 ВЛ-10кВ №7 ПС Новополянье","Филиал ОАО \"МРСК-Центра\" - \"Липецкэнерго\"","Филиал ОАО \"МРСК-Центра\" - \"Липецкэнерго\"","ТП 10кВ","                    250,00 кВА",58,"TP010-0059474","1984-12-01","Электроснабжение"]
["с.Тупки","Чаплыгинский","Чаплыгинский РЭС","КТП 10кВ №714 ВЛ 10кВ №7 ПС Новополянье","Филиал ОАО \"МРСК-Центра\" - \"Липецкэнерго\"","Филиал ОАО \"МРСК-Центра\" - \"Липецкэнерго\"","ТП 10кВ","                     40,00 кВА",12,"TP010-0059482","1968-01-01","Электроснабжение"]
["с.Воскресеновка","Чаплыгинский","Чаплыгинский РЭС","КТП-10кВ №101 ВЛ-10кВ №1 ПС Никольская","Филиал ОАО \"МРСК-Центра\" - \"Липецкэнерго\"","Филиал ОАО \"МРСК-Центра\" - \"Липецкэнерго\"","ТП 10кВ","                     40,00 кВА",10,"TP010-0059494","1987-06-01","Электроснабжение"]
["с.Воскресеновка","Чаплыгинский","Чаплыгинский РЭС","КТП-10кВ №111 ВЛ-10кВ №1 ПС Никольская","Филиал ОАО \"МРСК-Центра\" - \"Липецкэнерго\"","Филиал ОАО \"МРСК-Центра\" - \"Липецкэнерго\"","ТП 10кВ","                    100,00 кВА",20,"TP010-0059498","1976-01-01","Электроснабжение"]
["с.Выглядовка","Чаплыгинский","Чаплыгинский РЭС","КТП-10кВ №105 ВЛ-10кВ №1 ПС Никольская","Филиал ОАО \"МРСК-Центра\" - \"Липецкэнерго\"","Филиал ОАО \"МРСК-Центра\" - \"Липецкэнерго\"","ТП 10кВ","                    100,00 кВА",23,"TP010-0059502","1979-01-01","Электроснабжение"]
["с.Воскресеновка","Чаплыгинский","Чаплыгинский РЭС","КТП-10кВ №108 ВЛ-10кВ №1 ПС Никольская","Филиал ОАО \"МРСК-Центра\" - \"Липецкэнерго\"","Филиал ОАО \"МРСК-Центра\" - \"Липецкэнерго\"","ТП 10кВ","                    250,00 кВА",60,"TP010-0059504","1996-12-01","Электроснабжение"]
["с.Воскресеновка","Чаплыгинский","Чаплыгинский РЭС","КТП-10кВ №112 ВЛ-10кВ №1 ПС Никольская","Филиал ОАО \"МРСК-Центра\" - \"Липецкэнерго\"","Филиал ОАО \"МРСК-Центра\" - \"Липецкэнерго\"","ТП 10кВ","                    100,00 кВА",17,"TP010-0059506","1976-01-01","Электроснабжение"]
["с.Воскресеновка","Чаплыгинский","Чаплыгинский РЭС","КТП-10кВ №113 ВЛ-10кВ №1 ПС Никольская","Филиал ОАО \"МРСК-Центра\" - \"Липецкэнерго\"","Филиал ОАО \"МРСК-Центра\" - \"Липецкэнерго\"","ТП 10кВ","                    250,00 кВА",63,"TP010-0059511","1976-01-01","Электроснабжение"]
["с.Воскресеновка","Чаплыгинский","Чаплыгинский РЭС","КТП-10кВ №109 ВЛ-10кВ №1 ПС Никольская","Филиал ОАО \"МРСК-Центра\" - \"Липецкэнерго\"","Филиал ОАО \"МРСК-Центра\" - \"Липецкэнерго\"","ТП 10кВ","                    160,00 кВА",38,"TP010-0059514","1992-01-01","Электроснабжение"]
["с.Воскресеновка","Чаплыгинский","Чаплыгинский РЭС","КТП-10кВ №110 ВЛ-10кВ №1 ПС Никольская","Филиал ОАО \"МРСК-Центра\" - \"Липецкэнерго\"","Филиал ОАО \"МРСК-Центра\" - \"Липецкэнерго\"","ТП 10кВ","                    160,00 кВА",35,"TP010-0059516","1991-02-01","Электроснабжение"]
["с.Братовка","Чаплыгинский","Чаплыгинский РЭС","КТП-10кВ №201 ВЛ-10кВ №2 ПС Никольская","Филиал ОАО \"МРСК-Центра\" - \"Липецкэнерго\"","Филиал ОАО \"МРСК-Центра\" - \"Липецкэнерго\"","ТП 10кВ","                    250,00 кВА",60,"TP010-0059518","1994-06-01","Электроснабжение"]
["с.Братовка","Чаплыгинский","Чаплыгинский РЭС","КТП-10кВ №202 ВЛ-10кВ №2 ПС Никольская","Филиал ОАО \"МРСК-Центра\" - \"Липецкэнерго\"","Филиал ОАО \"МРСК-Центра\" - \"Липецкэнерго\"","ТП 10кВ","                    160,00 кВА",36,"TP010-0059528","1989-06-01","Электроснабжение"]
["с.Братовка","Чаплыгинский","Чаплыгинский РЭС","КТП-10кВ №203 ВЛ-10кВ №2 ПС Никольская","Филиал ОАО \"МРСК-Центра\" - \"Липецкэнерго\"","Филиал ОАО \"МРСК-Центра\" - \"Липецкэнерго\"","ТП 10кВ","                    160,00 кВА",37,"TP010-0059529","1977-01-01","Электроснабжение"]
["с.Братовка","Чаплыгинский","Чаплыгинский РЭС","КТП-10кВ №204 ВЛ-10кВ №2 ПС Никольская","Филиал ОАО \"МРСК-Центра\" - \"Липецкэнерго\"","Филиал ОАО \"МРСК-Центра\" - \"Липецкэнерго\"","ТП 10кВ","                    250,00 кВА",54,"TP010-0059533","1977-01-01","Электроснабжение"]
["с.Братовка","Чаплыгинский","Чаплыгинский РЭС","КТП-10кВ №205 ВЛ-10кВ №2 ПС Никольская","Филиал ОАО \"МРСК-Центра\" - \"Липецкэнерго\"","Филиал ОАО \"МРСК-Центра\" - \"Липецкэнерго\"","ТП 10кВ","                     63,00 кВА",12,"TP010-0059535","1995-03-01","Электроснабжение"]
["с.Братовка","Чаплыгинский","Чаплыгинский РЭС","КТП-10кВ №206 ВЛ-10кВ №2 ПС Никольская","Филиал ОАО \"МРСК-Центра\" - \"Липецкэнерго\"","Филиал ОАО \"МРСК-Центра\" - \"Липецкэнерго\"","ТП 10кВ","                     25,00 кВА",6,"TP010-0059537","1995-06-01","Электроснабжение"]
["с.Братовка","Чаплыгинский","Чаплыгинский РЭС","КТП-10кВ №207 ВЛ-10кВ №2 ПС Никольская","Филиал ОАО \"МРСК-Центра\" - \"Липецкэнерго\"","Филиал ОАО \"МРСК-Центра\" - \"Липецкэнерго\"","ТП 10кВ","                    160,00 кВА",30,"TP010-0059541","1985-06-01","Электроснабжение"]
["с.Братовка","Чаплыгинский","Чаплыгинский РЭС","КТП-10кВ №208 ВЛ-10кВ №2 ПС Никольская","Филиал ОАО \"МРСК-Центра\" - \"Липецкэнерго\"","Филиал ОАО \"МРСК-Центра\" - \"Липецкэнерго\"","ТП 10кВ","                    160,00 кВА",39,"TP010-0059543","1986-06-01","Электроснабжение"]
["с.Братовка","Чаплыгинский","Чаплыгинский РЭС","КТП-10кВ №209 ВЛ-10кВ №2 ПС Никольская","Филиал ОАО \"МРСК-Центра\" - \"Липецкэнерго\"","Филиал ОАО \"МРСК-Центра\" - \"Липецкэнерго\"","ТП 10кВ","                    250,00 кВА",52,"TP010-0059550","1977-01-01","Электроснабжение"]
["с.Братовка","Чаплыгинский","Чаплыгинский РЭС","КТП-10кВ №210 ВЛ-10кВ №2 ПС Никольская","Филиал ОАО \"МРСК-Центра\" - \"Липецкэнерго\"","Филиал ОАО \"МРСК-Центра\" - \"Липецкэнерго\"","ТП 10кВ","                    160,00 кВА",40,"TP010-0059552","1977-01-01","Электроснабжение"]
["с.Щербинино","Чаплыгинский","Чаплыгинский РЭС","КТП-10кВ №301 ВЛ-10кВ №3 ПС Никольская","Филиал ОАО \"МРСК-Центра\" - \"Липецкэнерго\"","Филиал ОАО \"МРСК-Центра\" - \"Липецкэнерго\"","ТП 10кВ","                     63,00 кВА",8,"TP010-0059554","1991-01-01","Электроснабжение"]
["с.Щербинино","Чаплыгинский","Чаплыгинский РЭС","КТП-10кВ №302 ВЛ-10кВ №3 ПС Никольская","Филиал ОАО \"МРСК-Центра\" - \"Липецкэнерго\"","Филиал ОАО \"МРСК-Центра\" - \"Липецкэнерго\"","ТП 10кВ","                    100,00 кВА",16,"TP010-0059557","1992-01-01","Электроснабжение"]
["с.Лозовка","Чаплыгинский","Чаплыгинский РЭС","КТП-10кВ №402 ВЛ-10кВ №4 ПС Никольская","Филиал ОАО \"МРСК-Центра\" - \"Липецкэнерго\"","Филиал ОАО \"МРСК-Центра\" - \"Липецкэнерго\"","ТП 10кВ","                    250,00 кВА",58,"TP010-0059560","2006-04-28","Электроснабжение"]
["с.Лозовка","Чаплыгинский","Чаплыгинский РЭС","КТП-10кВ №404 ВЛ-10кВ №4 ПС Никольская","Филиал ОАО \"МРСК-Центра\" - \"Липецкэнерго\"","Филиал ОАО \"МРСК-Центра\" - \"Липецкэнерго\"","ТП 10кВ","                    250,00 кВА",57,"TP010-0059565","1985-01-01","Электроснабжение"]
["с.Лозовка","Чаплыгинский","Чаплыгинский РЭС","КТП-10кВ №405(аб) с.Лозовка ПС Никольска","Филиал ОАО \"МРСК-Центра\" - \"Липецкэнерго\"","Филиал ОАО \"МРСК-Центра\" - \"Липецкэнерго\"","ТП 10кВ","                    160,00 кВА",43,"TP010-0059566","1989-01-01","Электроснабжение"]
["с.Лозовка","Чаплыгинский","Чаплыгинский РЭС","КТП-10кВ №406 ВЛ-10кВ №4 ПС Никольская","Филиал ОАО \"МРСК-Центра\" - \"Липецкэнерго\"","Филиал ОАО \"МРСК-Центра\" - \"Липецкэнерго\"","ТП 10кВ","                    250,00 кВА",59,"TP010-0059572","1989-01-01","Электроснабжение"]
["с.Лозовка","Чаплыгинский","Чаплыгинский РЭС","КТП-10кВ №407 ВЛ-10кВ №4 ПС Никольская","Филиал ОАО \"МРСК-Центра\" - \"Липецкэнерго\"","Филиал ОАО \"МРСК-Центра\" - \"Липецкэнерго\"","ТП 10кВ","                    100,00 кВА",19,"TP010-0059574","1991-01-01","Электроснабжение"]
["с.Колыбельское","Чаплыгинский","Чаплыгинский РЭС","КТП-10кВ №101 ВЛ-10кВ №1 ПС Колыбельская","Филиал ОАО \"МРСК-Центра\" - \"Липецкэнерго\"","Филиал ОАО \"МРСК-Центра\" - \"Липецкэнерго\"","ТП 10кВ","                     40,00 кВА",6,"TP010-0059613","1992-01-01","Электроснабжение"]
["с.Колыбельское","Чаплыгинский","Чаплыгинский РЭС","КТП-10кВ №103 ВЛ-10кВ №1 ПС Колыбельская","Филиал ОАО \"МРСК-Центра\" - \"Липецкэнерго\"","Филиал ОАО \"МРСК-Центра\" - \"Липецкэнерго\"","ТП 10кВ","                    160,00 кВА",45,"TP010-0059628","1972-01-01","Электроснабжение"]
["с.Колыбельское","Чаплыгинский","Чаплыгинский РЭС","КТП-10кВ №104 ВЛ-10кВ №1 ПС Колыбельская","Филиал ОАО \"МРСК-Центра\" - \"Липецкэнерго\"","Филиал ОАО \"МРСК-Центра\" - \"Липецкэнерго\"","ТП 10кВ","                    160,00 кВА",38,"TP010-0059631","1972-01-01","Электроснабжение"]
["с.Колыбельское","Чаплыгинский","Чаплыгинский РЭС","КТП-10кВ №105 ВЛ-10кВ №1 ПС Колыбельская","Филиал ОАО \"МРСК-Центра\" - \"Липецкэнерго\"","Филиал ОАО \"МРСК-Центра\" - \"Липецкэнерго\"","ТП 10кВ","                    160,00 кВА",39,"TP010-0059634","1972-01-01","Электроснабжение"]
["с.Колыбельское","Чаплыгинский","Чаплыгинский РЭС","КТП-10кВ №106 ВЛ-10кВ №1 ПС Колыбельская","Филиал ОАО \"МРСК-Центра\" - \"Липецкэнерго\"","Филиал ОАО \"МРСК-Центра\" - \"Липецкэнерго\"","ТП 10кВ","                     63,00 кВА",9,"TP010-0059638","1990-12-01","Электроснабжение"]
["с.Колыбельское","Чаплыгинский","Чаплыгинский РЭС","КТП-10кВ №117 ВЛ-10кВ №1 ПС Колыбельская","Филиал ОАО \"МРСК-Центра\" - \"Липецкэнерго\"","Филиал ОАО \"МРСК-Центра\" - \"Липецкэнерго\"","ТП 10кВ","                     40,00 кВА",4,"TP010-0059640","1972-01-01","Электроснабжение"]
["с.Буховое","Чаплыгинский","Чаплыгинский РЭС","КТП-10кВ №203 ВЛ-10кВ №2 ПС Колыбельская","Филиал ОАО \"МРСК-Центра\" - \"Липецкэнерго\"","Филиал ОАО \"МРСК-Центра\" - \"Липецкэнерго\"","ТП 10кВ","                    100,00 кВА",22,"TP010-0059686","1968-01-01","Электроснабжение"]
["с.Буховое","Чаплыгинский","Чаплыгинский РЭС","КТП-10кВ №206 ВЛ-10кВ №2 ПС Колыбельская","Филиал ОАО \"МРСК-Центра\" - \"Липецкэнерго\"","Филиал ОАО \"МРСК-Центра\" - \"Липецкэнерго\"","ТП 10кВ","                    160,00 кВА",30,"TP010-0059687","1968-01-01","Электроснабжение"]
["с.Буховое","Чаплыгинский","Чаплыгинский РЭС","КТП-10кВ №207 ВЛ-10кВ №2 ПС Колыбельская","Филиал ОАО \"МРСК-Центра\" - \"Липецкэнерго\"","Филиал ОАО \"МРСК-Центра\" - \"Липецкэнерго\"","ТП 10кВ","                    100,00 кВА",16,"TP010-0059850","1968-01-01","Электроснабжение"]
["с.Буховое","Чаплыгинский","Чаплыгинский РЭС","КТП-10кВ №210 ВЛ-10кВ №2 ПС Колыбельская","Филиал ОАО \"МРСК-Центра\" - \"Липецкэнерго\"","Филиал ОАО \"МРСК-Центра\" - \"Липецкэнерго\"","ТП 10кВ","                     63,00 кВА",10,"TP010-0059870","1968-01-01","Электроснабжение"]
["с.Буховое","Чаплыгинский","Чаплыгинский РЭС","КТП-10кВ №211 ВЛ-10кВ №2 ПС Колыбельская","Филиал ОАО \"МРСК-Центра\" - \"Липецкэнерго\"","Филиал ОАО \"МРСК-Центра\" - \"Липецкэнерго\"","ТП 10кВ","                    100,00 кВА",14,"TP010-0059880","1968-01-01","Электроснабжение"]
["с.Буховое","Чаплыгинский","Чаплыгинский РЭС","КТП-10кВ №212 ВЛ-10кВ №2 ПС Колыбельская","Филиал ОАО \"МРСК-Центра\" - \"Липецкэнерго\"","Филиал ОАО \"МРСК-Центра\" - \"Липецкэнерго\"","ТП 10кВ","                    100,00 кВА",18,"TP010-0059889","1968-01-01","Электроснабжение"]
["с.Буховое","Чаплыгинский","Чаплыгинский РЭС","КТП-10кВ №213 ВЛ-10кВ №2 ПС Колыбельская","Филиал ОАО \"МРСК-Центра\" - \"Липецкэнерго\"","Филиал ОАО \"МРСК-Центра\" - \"Липецкэнерго\"","ТП 10кВ","                     63,00 кВА",12,"TP010-0059900","1968-01-01","Электроснабжение"]
["с.Буховое","Чаплыгинский","Чаплыгинский РЭС","КТП-10кВ №215 ВЛ-10кВ №2 ПС Колыбельская","Филиал ОАО \"МРСК-Центра\" - \"Липецкэнерго\"","Филиал ОАО \"МРСК-Центра\" - \"Липецкэнерго\"","ТП 10кВ","                     40,00 кВА",8,"TP010-0059909","1968-01-01","Электроснабжение"]
["с.Буховое","Чаплыгинский","Чаплыгинский РЭС","КТП-10кВ №216 ВЛ-10кВ №2 ПС Колыбельская","Филиал ОАО \"МРСК-Центра\" - \"Липецкэнерго\"","Филиал ОАО \"МРСК-Центра\" - \"Липецкэнерго\"","ТП 10кВ","                    100,00 кВА",21,"TP010-0059914","1968-01-01","Электроснабжение"]
["с.Буховое","Чаплыгинский","Чаплыгинский РЭС","КТП-10кВ №219 ВЛ-10кВ №2 ПС Колыбельская","Филиал ОАО \"МРСК-Центра\" - \"Липецкэнерго\"","Филиал ОАО \"МРСК-Центра\" - \"Липецкэнерго\"","ТП 10кВ","                    160,00 кВА",34,"TP010-0059917","1968-01-01","Электроснабжение"]
["с.Дёмкино","Чаплыгинский","Чаплыгинский РЭС","КТП-10кВ №301 ВЛ-10кВ №3 ПС Колыбельская","Филиал ОАО \"МРСК-Центра\" - \"Липецкэнерго\"","Филиал ОАО \"МРСК-Центра\" - \"Липецкэнерго\"","ТП 10кВ","                    160,00 кВА",36,"TP010-0059925","1968-01-01","Электроснабжение"]
["с.Дёмкино","Чаплыгинский","Чаплыгинский РЭС","КТП-10кВ №303 ВЛ-10кВ №3 ПС Колыбельская","Филиал ОАО \"МРСК-Центра\" - \"Липецкэнерго\"","Филиал ОАО \"МРСК-Центра\" - \"Липецкэнерго\"","ТП 10кВ","                    100,00 кВА",22,"TP010-0059931","2006-01-01","Электроснабжение"]
["с.Дёмкино","Чаплыгинский","Чаплыгинский РЭС","КТП-10кВ №306 ВЛ-10кВ №3 ПС Колыбельская","Филиал ОАО \"МРСК-Центра\" - \"Липецкэнерго\"","Филиал ОАО \"МРСК-Центра\" - \"Липецкэнерго\"","ТП 10кВ","                    100,00 кВА",20,"TP010-0059936","1968-01-01","Электроснабжение"]
["с.Дёмкино","Чаплыгинский","Чаплыгинский РЭС","КТП-10кВ №307 ВЛ-10кВ №3 ПС Колыбельская","Филиал ОАО \"МРСК-Центра\" - \"Липецкэнерго\"","Филиал ОАО \"МРСК-Центра\" - \"Липецкэнерго\"","ТП 10кВ","                     63,00 кВА",13,"TP010-0059943","1968-01-01","Электроснабжение"]
["с.Дёмкино","Чаплыгинский","Чаплыгинский РЭС","КТП-10кВ №308 ВЛ-10кВ №3 ПС Колыбельская","Филиал ОАО \"МРСК-Центра\" - \"Липецкэнерго\"","Филиал ОАО \"МРСК-Центра\" - \"Липецкэнерго\"","ТП 10кВ","                    400,00 кВА",100,"TP010-0059949","1968-01-01","Электроснабжение"]
["с.Дёмкино","Чаплыгинский","Чаплыгинский РЭС","КТП-10кВ №310 ВЛ-10кВ №3 ПС Колыбельская","Филиал ОАО \"МРСК-Центра\" - \"Липецкэнерго\"","Филиал ОАО \"МРСК-Центра\" - \"Липецкэнерго\"","ТП 10кВ","                     63,00 кВА",14,"TP010-0059955","1968-01-01","Электроснабжение"]
["с.Дёмкино","Чаплыгинский","Чаплыгинский РЭС","КТП-10кВ №309 ВЛ-10кВ №3 ПС Колыбельская","Филиал ОАО \"МРСК-Центра\" - \"Липецкэнерго\"","Филиал ОАО \"МРСК-Центра\" - \"Липецкэнерго\"","ТП 10кВ","                    100,00 кВА",18,"TP010-0059961","1968-01-01","Электроснабжение"]
["с.Мелиховое","Чаплыгинский","Чаплыгинский РЭС","КТП-10кВ №405 ВЛ-10кВ №4 ПС Колыбельская","Филиал ОАО \"МРСК-Центра\" - \"Липецкэнерго\"","Филиал ОАО \"МРСК-Центра\" - \"Липецкэнерго\"","ТП 10кВ","                     63,00 кВА",16,"TP010-0059978","1970-01-01","Электроснабжение"]
["с.Мелиховое","Чаплыгинский","Чаплыгинский РЭС","КТП-10кВ №404 ВЛ-10кВ №4 ПС Колыбельская","Филиал ОАО \"МРСК-Центра\" - \"Липецкэнерго\"","Филиал ОАО \"МРСК-Центра\" - \"Липецкэнерго\"","ТП 10кВ","                     63,00 кВА",10,"TP010-0060006","1970-01-01","Электроснабжение"]
["с.Мелиховое","Чаплыгинский","Чаплыгинский РЭС","КТП-10кВ №406 ВЛ-10кВ №4 ПС Колыбельская","Филиал ОАО \"МРСК-Центра\" - \"Липецкэнерго\"","Филиал ОАО \"МРСК-Центра\" - \"Липецкэнерго\"","ТП 10кВ","                     63,00 кВА",10,"TP010-0060010","1970-01-01","Электроснабжение"]
["с.Мелиховое","Чаплыгинский","Чаплыгинский РЭС","КТП-10кВ №407 ВЛ-10кВ №4 ПС Колыбельская","Филиал ОАО \"МРСК-Центра\" - \"Липецкэнерго\"","Филиал ОАО \"МРСК-Центра\" - \"Липецкэнерго\"","ТП 10кВ","                    100,00 кВА",16,"TP010-0060011","1970-01-01","Электроснабжение"]
["с.Мелиховое","Чаплыгинский","Чаплыгинский РЭС","КТП-10кВ №408 ВЛ-10кВ №4 ПС Колыбельская","Филиал ОАО \"МРСК-Центра\" - \"Липецкэнерго\"","Филиал ОАО \"МРСК-Центра\" - \"Липецкэнерго\"","ТП 10кВ","                     63,00 кВА",12,"TP010-0060016","1970-01-01","Электроснабжение"]
["с.Мелиховое","Чаплыгинский","Чаплыгинский РЭС","КТП-10кВ №409 ВЛ-10кВ №4 ПС Колыбельская","Филиал ОАО \"МРСК-Центра\" - \"Липецкэнерго\"","Филиал ОАО \"МРСК-Центра\" - \"Липецкэнерго\"","ТП 10кВ","                     40,00 кВА",10,"TP010-0060019","1970-01-01","Электроснабжение"]
["с.Мелиховое","Чаплыгинский","Чаплыгинский РЭС","КТП-10кВ №410 ВЛ-10кВ №4 ПС Колыбельская","Филиал ОАО \"МРСК-Центра\" - \"Липецкэнерго\"","Филиал ОАО \"МРСК-Центра\" - \"Липецкэнерго\"","ТП 10кВ","                     40,00 кВА",16,"TP010-0060024","1970-01-01","Электроснабжение"]
["с.Дёмкино","Чаплыгинский","Чаплыгинский РЭС","КТП-10кВ №701 ВЛ-10кВ №7 ПС Колыбельская","Филиал ОАО \"МРСК-Центра\" - \"Липецкэнерго\"","Филиал ОАО \"МРСК-Центра\" - \"Липецкэнерго\"","ТП 10кВ","                     63,00 кВА",12,"TP010-0060036","1980-01-01","Электроснабжение"]
["с.Дёмкино","Чаплыгинский","Чаплыгинский РЭС","КТП-10кВ №702 ВЛ-10кВ №7 ПС Колыбельская","Филиал ОАО \"МРСК-Центра\" - \"Липецкэнерго\"","Филиал ОАО \"МРСК-Центра\" - \"Липецкэнерго\"","ТП 10кВ","                     63,00 кВА",14,"TP010-0060038","1980-01-01","Электроснабжение"]
["с.Дёмкино","Чаплыгинский","Чаплыгинский РЭС","КТП-10кВ №704 ВЛ-10кВ №7 ПС Колыбельская","Филиал ОАО \"МРСК-Центра\" - \"Липецкэнерго\"","Филиал ОАО \"МРСК-Центра\" - \"Липецкэнерго\"","ТП 10кВ","                    100,00 кВА",22,"TP010-0060044","1980-01-01","Электроснабжение"]
["с.Колыбельское","Чаплыгинский","Чаплыгинский РЭС","КТП-10кВ №801 ВЛ-10кВ №8 ПС Колыбельская","Филиал ОАО \"МРСК-Центра\" - \"Липецкэнерго\"","Филиал ОАО \"МРСК-Центра\" - \"Липецкэнерго\"","ТП 10кВ","                    250,00 кВА",59,"TP010-0060050","1991-01-01","Электроснабжение"]
["с.Колыбельское","Чаплыгинский","Чаплыгинский РЭС","КТП-10кВ №802 ВЛ-10кВ №8 ПС Колыбельская","Филиал ОАО \"МРСК-Центра\" - \"Липецкэнерго\"","Филиал ОАО \"МРСК-Центра\" - \"Липецкэнерго\"","ТП 10кВ","                    100,00 кВА",14,"TP010-0060052","1991-01-01","Электроснабжение"]
["с.Колыбельское","Чаплыгинский","Чаплыгинский РЭС","КТП-10кВ №803 ВЛ-10кВ №8 ПС Колыбельская","Филиал ОАО \"МРСК-Центра\" - \"Липецкэнерго\"","Филиал ОАО \"МРСК-Центра\" - \"Липецкэнерго\"","ТП 10кВ","                    100,00 кВА",16,"TP010-0060054","1991-01-01","Электроснабжение"]
["с.Троекурово","Чаплыгинский","Чаплыгинский РЭС","КТП-10кВ №101 ВЛ-10кВ №1 ПС Троекурово","Филиал ОАО \"МРСК-Центра\" - \"Липецкэнерго\"","Филиал ОАО \"МРСК-Центра\" - \"Липецкэнерго\"","ТП 10кВ","                    400,00 кВА",62,"TP010-0060063","1993-01-01","Электроснабжение"]
["с.Троекурово","Чаплыгинский","Чаплыгинский РЭС","КТП-10кВ №102 ВЛ-10кВ №1 ПС Троекурово","Филиал ОАО \"МРСК-Центра\" - \"Липецкэнерго\"","Филиал ОАО \"МРСК-Центра\" - \"Липецкэнерго\"","ТП 10кВ","                    250,00 кВА",64,"TP010-0060072","1993-01-01","Электроснабжение"]
["с.Троекурово","Чаплыгинский","Чаплыгинский РЭС","КТП-10кВ №103 ВЛ-10кВ №1 ПС Троекурово","Филиал ОАО \"МРСК-Центра\" - \"Липецкэнерго\"","Филиал ОАО \"МРСК-Центра\" - \"Липецкэнерго\"","ТП 10кВ","                     63,00 кВА",13,"TP010-0060090","1993-01-01","Электроснабжение"]
["с.Троекурово","Чаплыгинский","Чаплыгинский РЭС","КТП-10кВ №104 ВЛ-10кВ №1 ПС Троекурово","Филиал ОАО \"МРСК-Центра\" - \"Липецкэнерго\"","Филиал ОАО \"МРСК-Центра\" - \"Липецкэнерго\"","ТП 10кВ","                     25,00 кВА",7,"TP010-0060096","1993-01-01","Электроснабжение"]
["с.Троекурово","Чаплыгинский","Чаплыгинский РЭС","КТП-10кВ №105 ВЛ-10кВ №1 ПС Троекурово","Филиал ОАО \"МРСК-Центра\" - \"Липецкэнерго\"","Филиал ОАО \"МРСК-Центра\" - \"Липецкэнерго\"","ТП 10кВ","                     40,00 кВА",14,"TP010-0060101","1993-01-01","Электроснабжение"]
["с.Троекурово","Чаплыгинский","Чаплыгинский РЭС","КТП-10кВ №203 ВЛ-10кВ №2 ПС Троекурово","Филиал ОАО \"МРСК-Центра\" - \"Липецкэнерго\"","Филиал ОАО \"МРСК-Центра\" - \"Липецкэнерго\"","ТП 10кВ","                    160,00 кВА",30,"TP010-0060105","1993-01-01","Электроснабжение"]
["с.Троекурово","Чаплыгинский","Чаплыгинский РЭС","КТП-10кВ №204 ВЛ-10кВ №2 ПС Троекурово","Филиал ОАО \"МРСК-Центра\" - \"Липецкэнерго\"","Филиал ОАО \"МРСК-Центра\" - \"Липецкэнерго\"","ТП 10кВ","                    250,00 кВА",58,"TP010-0060113","2009-03-31","Электроснабжение"]
["с.Троекурово","Чаплыгинский","Чаплыгинский РЭС","КТП-10кВ №205 ВЛ-10кВ №2 ПС Троекурово","Филиал ОАО \"МРСК-Центра\" - \"Липецкэнерго\"","Филиал ОАО \"МРСК-Центра\" - \"Липецкэнерго\"","ТП 10кВ","                    250,00 кВА",54,"TP010-0060118","2009-03-31","Электроснабжение"]
["с.Троекурово","Чаплыгинский","Чаплыгинский РЭС","КТП-10кВ №206 ВЛ-10кВ №2 ПС Троекурово","Филиал ОАО \"МРСК-Центра\" - \"Липецкэнерго\"","Филиал ОАО \"МРСК-Центра\" - \"Липецкэнерго\"","ТП 10кВ","                    160,00 кВА",28,"TP010-0060124","1993-01-01","Электроснабжение"]
["с.Троекурово","Чаплыгинский","Чаплыгинский РЭС","КТП-10кВ №207 ВЛ-10кВ №2 ПС Троекурово","Филиал ОАО \"МРСК-Центра\" - \"Липецкэнерго\"","Филиал ОАО \"МРСК-Центра\" - \"Липецкэнерго\"","ТП 10кВ","                    250,00 кВА",50,"TP010-0060129","1993-01-01","Электроснабжение"]
["с.Конюшки","Чаплыгинский","Чаплыгинский РЭС","КТП-10кВ №403 ВЛ-10кВ №4 ПС Троекурово","Филиал ОАО \"МРСК-Центра\" - \"Липецкэнерго\"","Филиал ОАО \"МРСК-Центра\" - \"Липецкэнерго\"","ТП 10кВ","                    250,00 кВА",45,"TP010-0060157","2007-03-27","Электроснабжение"]
["с.Троекурово","Чаплыгинский","Чаплыгинский РЭС","КТП-10кВ №406 ВЛ-10кВ №4 ПС Троекурово","Филиал ОАО \"МРСК-Центра\" - \"Липецкэнерго\"","Филиал ОАО \"МРСК-Центра\" - \"Липецкэнерго\"","ТП 10кВ","                     63,00 кВА",10,"TP010-0060169","1986-11-01","Электроснабжение"]
["с.Троекурово","Чаплыгинский","Чаплыгинский РЭС","КТП-10кВ №407 ВЛ-10кВ №4 ПС Троекурово","Филиал ОАО \"МРСК-Центра\" - \"Липецкэнерго\"","Филиал ОАО \"МРСК-Центра\" - \"Липецкэнерго\"","ТП 10кВ","                    160,00 кВА",37,"TP010-0060176","1986-11-01","Электроснабжение"]
["с.Троекурово","Чаплыгинский","Чаплыгинский РЭС","КТП-10кВ №410 ВЛ-10кВ №4 ПС Троекурово","Филиал ОАО \"МРСК-Центра\" - \"Липецкэнерго\"","Филиал ОАО \"МРСК-Центра\" - \"Липецкэнерго\"","ТП 10кВ","                    100,00 кВА",18,"TP010-0060181","1986-11-01","Электроснабжение"]
["с.Троекурово","Чаплыгинский","Чаплыгинский РЭС","КТП-10кВ №401 ВЛ-10кВ №4 ПС Троекурово","Филиал ОАО \"МРСК-Центра\" - \"Липецкэнерго\"","Филиал ОАО \"МРСК-Центра\" - \"Липецкэнерго\"","ТП 10кВ","                    100,00 кВА",15,"TP010-0060187","1986-11-01","Электроснабжение"]
["с.Троекурово","Чаплыгинский","Чаплыгинский РЭС","МТП-10кВ №411 ВЛ-10кВ №4 ПС Троекурово","Филиал ОАО \"МРСК-Центра\" - \"Липецкэнерго\"","Филиал ОАО \"МРСК-Центра\" - \"Липецкэнерго\"","ТП 10кВ","                     63,00 кВА",12,"TP010-0060197","1980-07-01","Электроснабжение"]
["с.Никольское","Чаплыгинский","Чаплыгинский РЭС","КТП-10кВ №506 ВЛ-10кВ №5 ПС Троекурово","Филиал ОАО \"МРСК-Центра\" - \"Липецкэнерго\"","Филиал ОАО \"МРСК-Центра\" - \"Липецкэнерго\"","ТП 10кВ","                    100,00 кВА",17,"TP010-0060205","1994-04-01","Электроснабжение"]
["с.Денисовка","Чаплыгинский","Чаплыгинский РЭС","МТП-10кВ №508 ВЛ-10кВ №5 ПС Троекурово","Филиал ОАО \"МРСК-Центра\" - \"Липецкэнерго\"","Филиал ОАО \"МРСК-Центра\" - \"Липецкэнерго\"","ТП 10кВ","                     63,00 кВА",15,"TP010-0060211","2007-03-27","Электроснабжение"]
["с.Никольское","Чаплыгинский","Чаплыгинский РЭС","КТП-10кВ №509 ВЛ-10кВ №5 ПС Троекурово","Филиал ОАО \"МРСК-Центра\" - \"Липецкэнерго\"","Филиал ОАО \"МРСК-Центра\" - \"Липецкэнерго\"","ТП 10кВ","                     63,00 кВА",12,"TP010-0060215","1994-04-01","Электроснабжение"]
["д.Дашино","Чаплыгинский","Чаплыгинский РЭС","КТП-10кВ №112 ВЛ-10кВ №1 от ПС Ведное","Филиал ОАО \"МРСК-Центра\" - \"Липецкэнерго\"","Филиал ОАО \"МРСК-Центра\" - \"Липецкэнерго\"","ТП 10кВ","                     63,00 кВА",10,"TP010-0060222","1984-09-01","Электроснабжение"]
["д.Зорино","Чаплыгинский","Чаплыгинский РЭС","КТП-10кВ №105 ВЛ-10кВ №1 от ПС Ведное","Филиал ОАО \"МРСК-Центра\" - \"Липецкэнерго\"","Филиал ОАО \"МРСК-Центра\" - \"Липецкэнерго\"","ТП 10кВ","                     63,00 кВА",12,"TP010-0060225","1984-09-01","Электроснабжение"]
["с.Выселки","Чаплыгинский","Чаплыгинский РЭС","КТП-10кВ №106 ВЛ-10кВ №1 от ПС Ведное","Филиал ОАО \"МРСК-Центра\" - \"Липецкэнерго\"","Филиал ОАО \"МРСК-Центра\" - \"Липецкэнерго\"","ТП 10кВ","                    100,00 кВА",16,"TP010-0060228","1989-09-01","Электроснабжение"]
["с.Бутырки","Чаплыгинский","Чаплыгинский РЭС","КТП-10кВ №107 ВЛ-10кВ №1 от ПС Ведное","Филиал ОАО \"МРСК-Центра\" - \"Липецкэнерго\"","Филиал ОАО \"МРСК-Центра\" - \"Липецкэнерго\"","ТП 10кВ","                    100,00 кВА",17,"TP010-0060232","1984-09-01","Электроснабжение"]
["д.Ивановка","Чаплыгинский","Чаплыгинский РЭС","КТП-10кВ №102 ВЛ-10кВ №1 от ПС Ведное","Филиал ОАО \"МРСК-Центра\" - \"Липецкэнерго\"","Филиал ОАО \"МРСК-Центра\" - \"Липецкэнерго\"","ТП 10кВ","                     63,00 кВА",14,"TP010-0060241","1984-09-01","Электроснабжение"]
["д.Ивановка","Чаплыгинский","Чаплыгинский РЭС","КТП-10кВ №103 ВЛ-10кВ №1 от ПС Ведное","Филиал ОАО \"МРСК-Центра\" - \"Липецкэнерго\"","Филиал ОАО \"МРСК-Центра\" - \"Липецкэнерго\"","ТП 10кВ","                    100,00 кВА",16,"TP010-0060245","1989-09-01","Электроснабжение"]
["с.Ведное","Чаплыгинский","Чаплыгинский РЭС","КТП-10кВ №204 ВЛ-10кВ №2 от ПС Ведное","Филиал ОАО \"МРСК-Центра\" - \"Липецкэнерго\"","Филиал ОАО \"МРСК-Центра\" - \"Липецкэнерго\"","ТП 10кВ","                     25,00 кВА",5,"TP010-0060253","1975-08-01","Электроснабжение"]
["с.Ведное","Чаплыгинский","Чаплыгинский РЭС","КТП-10кВ №301 ВЛ-10кВ №3 от ПС Ведное","Филиал ОАО \"МРСК-Центра\" - \"Липецкэнерго\"","Филиал ОАО \"МРСК-Центра\" - \"Липецкэнерго\"","ТП 10кВ","                    250,00 кВА",40,"TP010-0060257","1986-10-01","Электроснабжение"]
["с.Ведное","Чаплыгинский","Чаплыгинский РЭС"," КТП-10кВ №302 ВЛ-10кВ №3 от ПС Ведное","Филиал ОАО \"МРСК-Центра\" - \"Липецкэнерго\"","Филиал ОАО \"МРСК-Центра\" - \"Липецкэнерго\"","ТП 10кВ","                    250,00 кВА",42,"TP010-0060312","1986-10-01","Электроснабжение"]
["с.Протасьево","Чаплыгинский","Чаплыгинский РЭС","КТП-10кВ №303 ВЛ-10кВ №3 от ПС Ведное","Филиал ОАО \"МРСК-Центра\" - \"Липецкэнерго\"","Филиал ОАО \"МРСК-Центра\" - \"Липецкэнерго\"","ТП 10кВ","                     63,00 кВА",10,"TP010-0060337","1980-01-01","Электроснабжение"]
["д.Борщовка","Чаплыгинский","Чаплыгинский РЭС","КТП-10кВ №304 ВЛ-10кВ №3 от ПС Ведное","Филиал ОАО \"МРСК-Центра\" - \"Липецкэнерго\"","Филиал ОАО \"МРСК-Центра\" - \"Липецкэнерго\"","ТП 10кВ","                    250,00 кВА",58,"TP010-0060345","1986-10-01","Электроснабжение"]
["д.Борщовка","Чаплыгинский","Чаплыгинский РЭС","МТП-10кВ №307 ВЛ-10кВ №3 от ПС Ведное","Филиал ОАО \"МРСК-Центра\" - \"Липецкэнерго\"","Филиал ОАО \"МРСК-Центра\" - \"Липецкэнерго\"","ТП 10кВ","                    100,00 кВА",19,"TP010-0060350","1998-02-01","Электроснабжение"]
["с.Горлово","Чаплыгинский","Чаплыгинский РЭС","КТП-10кВ №308 ВЛ-10кВ №3 от ПС Ведное","Филиал ОАО \"МРСК-Центра\" - \"Липецкэнерго\"","Филиал ОАО \"МРСК-Центра\" - \"Липецкэнерго\"","ТП 10кВ","                    160,00 кВА",46,"TP010-0060356","1986-10-01","Электроснабжение"]
["с.Татищево","Чаплыгинский","Чаплыгинский РЭС","КТП-10кВ №305 ВЛ-10кВ №3 от ПС Ведное","Филиал ОАО \"МРСК-Центра\" - \"Липецкэнерго\"","Филиал ОАО \"МРСК-Центра\" - \"Липецкэнерго\"","ТП 10кВ","                    160,00 кВА",41,"TP010-0060360","2007-03-27","Электроснабжение"]
["с.Ведное","Чаплыгинский","Чаплыгинский РЭС","КТП-10кВ №306 ВЛ-10кВ №3 от ПС Ведное","Филиал ОАО \"МРСК-Центра\" - \"Липецкэнерго\"","Филиал ОАО \"МРСК-Центра\" - \"Липецкэнерго\"","ТП 10кВ","                    100,00 кВА",22,"TP010-0060365","2007-03-27","Электроснабжение"]
["с.Ведное","Чаплыгинский","Чаплыгинский РЭС","КТП-10кВ №310 ВЛ-10кВ №3 от ПС Ведное","Филиал ОАО \"МРСК-Центра\" - \"Липецкэнерго\"","Филиал ОАО \"МРСК-Центра\" - \"Липецкэнерго\"","ТП 10кВ","                    100,00 кВА",24,"TP010-0060376","1986-10-01","Электроснабжение"]
["с.Ведное","Чаплыгинский","Чаплыгинский РЭС","КТП-10кВ №401 ВЛ-10кВ №4 от ПС Ведное","Филиал ОАО \"МРСК-Центра\" - \"Липецкэнерго\"","Филиал ОАО \"МРСК-Центра\" - \"Липецкэнерго\"","ТП 10кВ","                    250,00 кВА",59,"TP010-0060384","1986-10-01","Электроснабжение"]
["с.Ведное","Чаплыгинский","Чаплыгинский РЭС","КТП-10кВ №402 ВЛ-10кВ №4 от ПС Ведное","Филиал ОАО \"МРСК-Центра\" - \"Липецкэнерго\"","Филиал ОАО \"МРСК-Центра\" - \"Липецкэнерго\"","ТП 10кВ","                    100,00 кВА",25,"TP010-0060389","1986-10-01","Электроснабжение"]
["д.Волково","Чаплыгинский","Чаплыгинский РЭС","КТП-10кВ №403 ВЛ-10кВ №4 от ПС Ведное","Филиал ОАО \"МРСК-Центра\" - \"Липецкэнерго\"","Филиал ОАО \"МРСК-Центра\" - \"Липецкэнерго\"","ТП 10кВ","                    100,00 кВА",20,"TP010-0060392","1986-10-01","Электроснабжение"]
["д.Архангельское","Чаплыгинский","Чаплыгинский РЭС","КТП-10кВ №404 ВЛ-10кВ №4 от ПС Ведное","Филиал ОАО \"МРСК-Центра\" - \"Липецкэнерго\"","Филиал ОАО \"МРСК-Центра\" - \"Липецкэнерго\"","ТП 10кВ","                     63,00 кВА",8,"TP010-0060396","2007-03-27","Электроснабжение"]
["д.Пеньки","Чаплыгинский","Чаплыгинский РЭС","КТП-10кВ №405 ВЛ Петелинский ПС Ведное","Филиал ОАО \"МРСК-Центра\" - \"Липецкэнерго\"","Филиал ОАО \"МРСК-Центра\" - \"Липецкэнерго\"","ТП 10кВ","                     63,00 кВА",8,"TP010-0060398","1985-03-01","Электроснабжение"]
["с.Старое Петелино","Чаплыгинский","Чаплыгинский РЭС","КТП-10кВ №406 ВЛ-10кВ №4 от ПС Ведное","Филиал ОАО \"МРСК-Центра\" - \"Липецкэнерго\"","Филиал ОАО \"МРСК-Центра\" - \"Липецкэнерго\"","ТП 10кВ","                    100,00 кВА",18,"TP010-0060402","1983-01-01","Электроснабжение"]
["д.Скуратовка","Чаплыгинский","Чаплыгинский РЭС","КТП-10кВ №407 ВЛ-10кВ №4 от ПС Ведное","Филиал ОАО \"МРСК-Центра\" - \"Липецкэнерго\"","Филиал ОАО \"МРСК-Центра\" - \"Липецкэнерго\"","ТП 10кВ","                     63,00 кВА",8,"TP010-0060409","1985-03-01","Электроснабжение"]
["с.Петелино","Чаплыгинский","Чаплыгинский РЭС","КТП-10кВ №408 ВЛ-10кВ №4 от ПС Ведное","Филиал ОАО \"МРСК-Центра\" - \"Липецкэнерго\"","Филиал ОАО \"МРСК-Центра\" - \"Липецкэнерго\"","ТП 10кВ","                    100,00 кВА",16,"TP010-0060412","1985-03-01","Электроснабжение"]
["с.Струглево","Чаплыгинский","Чаплыгинский РЭС","КТП-10кВ №501 ВЛ-10кВ №5 от ПС Ведное","Филиал ОАО \"МРСК-Центра\" - \"Липецкэнерго\"","Филиал ОАО \"МРСК-Центра\" - \"Липецкэнерго\"","ТП 10кВ","                     63,00 кВА",12,"TP010-0060418","1980-01-01","Электроснабжение"]
["с.Ведное","Чаплыгинский","Чаплыгинский РЭС","КТП-10кВ №502 ВЛ-10кВ №5 от ПС Ведное","Филиал ОАО \"МРСК-Центра\" - \"Липецкэнерго\"","Филиал ОАО \"МРСК-Центра\" - \"Липецкэнерго\"","ТП 10кВ","                    250,00 кВА",60,"TP010-0060423","1980-01-01","Электроснабжение"]
["д.Васино","Чаплыгинский","Чаплыгинский РЭС","КТП-10кВ №503 ВЛ-10кВ №5 от ПС Ведное","Филиал ОАО \"МРСК-Центра\" - \"Липецкэнерго\"","Филиал ОАО \"МРСК-Центра\" - \"Липецкэнерго\"","ТП 10кВ","                     40,00 кВА",12,"TP010-0060426","1979-02-01","Электроснабжение"]
["с. Кораблино","Чаплыгинский","Чаплыгинский РЭС","КТП-10кВ №508 ВЛ-10кВ №5 от ПС Ведное","Филиал ОАО \"МРСК-Центра\" - \"Липецкэнерго\"","Филиал ОАО \"МРСК-Центра\" - \"Липецкэнерго\"","ТП 10кВ","                    100,00 кВА",17,"TP010-0060436","1980-01-01","Электроснабжение"]
["д.Соколовка","Чаплыгинский","Чаплыгинский РЭС","КТП 10кВ №509 ВЛ 10кВ №5 ПС Ведное","Филиал ОАО \"МРСК-Центра\" - \"Липецкэнерго\"","Филиал ОАО \"МРСК-Центра\" - \"Липецкэнерго\"","ТП 10кВ","                     40,00 кВА",10,"TP010-0060438","1979-02-01","Электроснабжение"]
["д.Кулики","Чаплыгинский","Чаплыгинский РЭС","КТП 10кВ №510 ВЛ 10кВ №5 ПС Ведное","Филиал ОАО \"МРСК-Центра\" - \"Липецкэнерго\"","Филиал ОАО \"МРСК-Центра\" - \"Липецкэнерго\"","ТП 10кВ","                     63,00 кВА",10,"TP010-0060440","1979-02-01","Электроснабжение"]
["с.Кораблино","Чаплыгинский","Чаплыгинский РЭС","КТП-10кВ №506 ВЛ-10кВ №5 от ПС Ведное","Филиал ОАО \"МРСК-Центра\" - \"Липецкэнерго\"","Филиал ОАО \"МРСК-Центра\" - \"Липецкэнерго\"","ТП 10кВ","                    100,00 кВА",16,"TP010-0060444","1980-01-01","Электроснабжение"]
["с.Ведное","Чаплыгинский","Чаплыгинский РЭС","КТП 10кВ №511 ВЛ 10кВ №5 ПС Ведное","Филиал ОАО \"МРСК-Центра\" - \"Липецкэнерго\"","Филиал ОАО \"МРСК-Центра\" - \"Липецкэнерго\"","ТП 10кВ","                    100,00 кВА",18,"TP010-0060446","1979-02-01","Электроснабжение"]
["с.Ведное","Чаплыгинский","Чаплыгинский РЭС","КТП-10кВ №512 ВЛ-10кВ №5 от ПС Ведное","Филиал ОАО \"МРСК-Центра\" - \"Липецкэнерго\"","Филиал ОАО \"МРСК-Центра\" - \"Липецкэнерго\"","ТП 10кВ","                     25,00 кВА",4,"TP010-0060449","2005-12-31","Электроснабжение"]
["с.Урусово","Чаплыгинский","Чаплыгинский РЭС","КТП-10кВ №101 ВЛ-10кВ №1 ПС Урусово-Тяг.","Филиал ОАО \"МРСК-Центра\" - \"Липецкэнерго\"","Филиал ОАО \"МРСК-Центра\" - \"Липецкэнерго\"","ТП 10кВ","                    250,00 кВА",61,"TP010-0060453","1989-06-01","Электроснабжение"]
["с.Урусово","Чаплыгинский","Чаплыгинский РЭС","КТП-10кВ №102 ВЛ-10кВ №1 ПС Урусово-Тяг.","Филиал ОАО \"МРСК-Центра\" - \"Липецкэнерго\"","Филиал ОАО \"МРСК-Центра\" - \"Липецкэнерго\"","ТП 10кВ","                     63,00 кВА",13,"TP010-0060468","1997-12-01","Электроснабжение"]
["с.Урусово","Чаплыгинский","Чаплыгинский РЭС","КТП 10кВ №103 ВЛ 10кВ №1 ПС Урусово-Тяг.","Филиал ОАО \"МРСК-Центра\" - \"Липецкэнерго\"","Филиал ОАО \"МРСК-Центра\" - \"Липецкэнерго\"","ТП 10кВ","                    250,00 кВА",58,"TP010-0060471","1971-01-01","Электроснабжение"]
["с.Урусово","Чаплыгинский","Чаплыгинский РЭС","КТП-10кВ №104 ВЛ-10кВ №1 ПС Урусово-Тяг.","Филиал ОАО \"МРСК-Центра\" - \"Липецкэнерго\"","Филиал ОАО \"МРСК-Центра\" - \"Липецкэнерго\"","ТП 10кВ","                     63,00 кВА",14,"TP010-0060476","1971-01-01","Электроснабжение"]
["с.Урусово","Чаплыгинский","Чаплыгинский РЭС","КТП 10кВ №105 ВЛ 10кВ №1 ПС Урусово-Тяг.","Филиал ОАО \"МРСК-Центра\" - \"Липецкэнерго\"","Филиал ОАО \"МРСК-Центра\" - \"Липецкэнерго\"","ТП 10кВ","                    250,00 кВА",57,"TP010-0060481","1971-01-01","Электроснабжение"]
["с.Урусово","Чаплыгинский","Чаплыгинский РЭС","КТП 10кВ №106 ВЛ 10кВ №1 ПС Урусово-Тяг.","Филиал ОАО \"МРСК-Центра\" - \"Липецкэнерго\"","Филиал ОАО \"МРСК-Центра\" - \"Липецкэнерго\"","ТП 10кВ","                    100,00 кВА",15,"TP010-0060486","1992-01-01","Электроснабжение"]
["с.Урусово","Чаплыгинский","Чаплыгинский РЭС","КТП-10кВ №110 ВЛ-10кВ №1 ПС Урусово-Тяг.","Филиал ОАО \"МРСК-Центра\" - \"Липецкэнерго\"","Филиал ОАО \"МРСК-Центра\" - \"Липецкэнерго\"","ТП 10кВ","                    250,00 кВА",50,"TP010-0060493","1989-06-01","Электроснабжение"]
["с.Урусово","Чаплыгинский","Чаплыгинский РЭС","МТП-10кВ №111 ВЛ-10кВ №1 ПС Урусово-Тяг.","Филиал ОАО \"МРСК-Центра\" - \"Липецкэнерго\"","Филиал ОАО \"МРСК-Центра\" - \"Липецкэнерго\"","ТП 10кВ","                     63,00 кВА",12,"TP010-0060495","2007-03-27","Электроснабжение"]
["с.Урусово","Чаплыгинский","Чаплыгинский РЭС","КТП-10кВ №401 ВЛ-10кВ №4 ПС Урусово-Тяг.","Филиал ОАО \"МРСК-Центра\" - \"Липецкэнерго\"","Филиал ОАО \"МРСК-Центра\" - \"Липецкэнерго\"","ТП 10кВ","                    100,00 кВА",14,"TP010-0060539","1989-05-01","Электроснабжение"]
["д.Рязанка","Чаплыгинский","Чаплыгинский РЭС","КТП-10кВ №403 ВЛ-10кВ №4 ПС Урусово-Тяг.","Филиал ОАО \"МРСК-Центра\" - \"Липецкэнерго\"","Филиал ОАО \"МРСК-Центра\" - \"Липецкэнерго\"","ТП 10кВ","                    100,00 кВА",18,"TP010-0060554","1996-10-30","Электроснабжение"]
["с.Дубовое","Чаплыгинский","Чаплыгинский РЭС","КТП-10кВ №101 ВЛ-10кВ №1 от РП Дубовое","Филиал ОАО \"МРСК-Центра\" - \"Липецкэнерго\"","Филиал ОАО \"МРСК-Центра\" - \"Липецкэнерго\"","ТП 10кВ","                    160,00 кВА",30,"TP010-0060775","1968-12-01","Электроснабжение"]
["с.Дубовое","Чаплыгинский","Чаплыгинский РЭС","КТП-10кВ №112 ВЛ-10кВ №1 от РП Дубовое","Филиал ОАО \"МРСК-Центра\" - \"Липецкэнерго\"","Филиал ОАО \"МРСК-Центра\" - \"Липецкэнерго\"","ТП 10кВ","                    160,00 кВА",35,"TP010-0060797","1989-05-01","Электроснабжение"]
["с.Дубовое","Чаплыгинский","Чаплыгинский РЭС","КТП-10кВ №111 ВЛ-10кВ №1 от РП Дубовое","Филиал ОАО \"МРСК-Центра\" - \"Липецкэнерго\"","Филиал ОАО \"МРСК-Центра\" - \"Липецкэнерго\"","ТП 10кВ","                    250,00 кВА",53,"TP010-0060801","1989-05-01","Электроснабжение"]
["с.Дубовое","Чаплыгинский","Чаплыгинский РЭС","КТП-10кВ №104 ВЛ-10кВ №1 от РП Дубовое","Филиал ОАО \"МРСК-Центра\" - \"Липецкэнерго\"","Филиал ОАО \"МРСК-Центра\" - \"Липецкэнерго\"","ТП 10кВ","                    100,00 кВА",19,"TP010-0060803","1985-05-01","Электроснабжение"]
["с.Дубовое","Чаплыгинский","Чаплыгинский РЭС","КТП-10кВ №201 ВЛ-10кВ №2 от РП Дубовое","Филиал ОАО \"МРСК-Центра\" - \"Липецкэнерго\"","Филиал ОАО \"МРСК-Центра\" - \"Липецкэнерго\"","ТП 10кВ","                     63,00 кВА",12,"TP010-0060809","1980-01-01","Электроснабжение"]
["с.Дубовое","Чаплыгинский","Чаплыгинский РЭС","КТП-10кВ №202 ВЛ-10кВ №2 от РП Дубовое","Филиал ОАО \"МРСК-Центра\" - \"Липецкэнерго\"","Филиал ОАО \"МРСК-Центра\" - \"Липецкэнерго\"","ТП 10кВ","                    100,00 кВА",20,"TP010-0060811","1980-01-01","Электроснабжение"]
["с.Дубовое","Чаплыгинский","Чаплыгинский РЭС","КТП-10кВ №203 ВЛ-10кВ №2 от РП Дубовое","Филиал ОАО \"МРСК-Центра\" - \"Липецкэнерго\"","Филиал ОАО \"МРСК-Центра\" - \"Липецкэнерго\"","ТП 10кВ","                     63,00 кВА",14,"TP010-0060813","1980-01-01","Электроснабжение"]
["с.Дубовое","Чаплыгинский","Чаплыгинский РЭС","КТП-10кВ №302 ВЛ-10кВ №3 от РП Дубовое","Филиал ОАО \"МРСК-Центра\" - \"Липецкэнерго\"","Филиал ОАО \"МРСК-Центра\" - \"Липецкэнерго\"","ТП 10кВ","                    160,00 кВА",38,"TP010-0060814","1980-01-01","Электроснабжение"]
["с.Дубовое","Чаплыгинский","Чаплыгинский РЭС","КТП-10кВ №303 ВЛ-10кВ №3 от РП Дубовое","Филиал ОАО \"МРСК-Центра\" - \"Липецкэнерго\"","Филиал ОАО \"МРСК-Центра\" - \"Липецкэнерго\"","ТП 10кВ","                    160,00 кВА",34,"TP010-0060818","1980-01-01","Электроснабжение"]
["с.Дубовое","Чаплыгинский","Чаплыгинский РЭС","КТП-10кВ №304 ВЛ-10кВ №3 от РП Дубовое","Филиал ОАО \"МРСК-Центра\" - \"Липецкэнерго\"","Филиал ОАО \"МРСК-Центра\" - \"Липецкэнерго\"","ТП 10кВ","                     40,00 кВА",10,"TP010-0060819","1980-01-01","Электроснабжение"]
["с.Дубовое","Чаплыгинский","Чаплыгинский РЭС","КТП-10кВ №305 ВЛ-10кВ №3 от РП Дубовое","Филиал ОАО \"МРСК-Центра\" - \"Липецкэнерго\"","Филиал ОАО \"МРСК-Центра\" - \"Липецкэнерго\"","ТП 10кВ","                    100,00 кВА",24,"TP010-0060821","1980-01-01","Электроснабжение"]
["с.Дубовое","Чаплыгинский","Чаплыгинский РЭС","КТП-10кВ №306 ВЛ-10кВ №3 от РП Дубовое","Филиал ОАО \"МРСК-Центра\" - \"Липецкэнерго\"","Филиал ОАО \"МРСК-Центра\" - \"Липецкэнерго\"","ТП 10кВ","                    100,00 кВА",16,"TP010-0060823","1980-01-01","Электроснабжение"]
["с.Дубовое","Чаплыгинский","Чаплыгинский РЭС","КТП-10кВ №307 ВЛ-10кВ №3 от РП Дубовое","Филиал ОАО \"МРСК-Центра\" - \"Липецкэнерго\"","Филиал ОАО \"МРСК-Центра\" - \"Липецкэнерго\"","ТП 10кВ","                    160,00 кВА",36,"TP010-0060824","1980-01-01","Электроснабжение"]
["с.Дубовое","Чаплыгинский","Чаплыгинский РЭС","КТП-10кВ №401 ВЛ-10кВ №4 от РП Дубовое","Филиал ОАО \"МРСК-Центра\" - \"Липецкэнерго\"","Филиал ОАО \"МРСК-Центра\" - \"Липецкэнерго\"","ТП 10кВ","                     63,00 кВА",12,"TP010-0060828","1986-12-01","Электроснабжение"]
["с.Дубовое","Чаплыгинский","Чаплыгинский РЭС","КТП-10кВ №402 ВЛ-10кВ №4 от РП Дубовое","Филиал ОАО \"МРСК-Центра\" - \"Липецкэнерго\"","Филиал ОАО \"МРСК-Центра\" - \"Липецкэнерго\"","ТП 10кВ","                    100,00 кВА",18,"TP010-0060829","1986-12-01","Электроснабжение"]
["с.Дубовое","Чаплыгинский","Чаплыгинский РЭС","КТП-10кВ №403 ВЛ-10кВ №4 от РП Дубовое","Филиал ОАО \"МРСК-Центра\" - \"Липецкэнерго\"","Филиал ОАО \"МРСК-Центра\" - \"Липецкэнерго\"","ТП 10кВ","                    160,00 кВА",38,"TP010-0060830","1986-12-01","Электроснабжение"]
["с.Дубовое","Чаплыгинский","Чаплыгинский РЭС","КТП-10кВ №405 ВЛ-10кВ №4 от РП Дубовое","Филиал ОАО \"МРСК-Центра\" - \"Липецкэнерго\"","Филиал ОАО \"МРСК-Центра\" - \"Липецкэнерго\"","ТП 10кВ","                    100,00 кВА",15,"TP010-0060831","1980-01-01","Электроснабжение"]
["с.Дубовое","Чаплыгинский","Чаплыгинский РЭС","КТП-10кВ №406 ВЛ-10кВ №4 от РП Дубовое","Филиал ОАО \"МРСК-Центра\" - \"Липецкэнерго\"","Филиал ОАО \"МРСК-Центра\" - \"Липецкэнерго\"","ТП 10кВ","                     63,00 кВА",14,"TP010-0060834","1980-01-01","Электроснабжение"]
["с.Дубовое","Чаплыгинский","Чаплыгинский РЭС","КТП-10кВ №408 ВЛ-10кВ №4 от РП Дубовое","Филиал ОАО \"МРСК-Центра\" - \"Липецкэнерго\"","Филиал ОАО \"МРСК-Центра\" - \"Липецкэнерго\"","ТП 10кВ","                     63,00 кВА",13,"TP010-0060835","1980-01-01","Электроснабжение"]
["с.Дубовое","Чаплыгинский","Чаплыгинский РЭС","КТП-10кВ №501 ВЛ-10кВ №5 от РП Дубовое","Филиал ОАО \"МРСК-Центра\" - \"Липецкэнерго\"","Филиал ОАО \"МРСК-Центра\" - \"Липецкэнерго\"","ТП 10кВ","                    250,00 кВА",51,"TP010-0060837","1972-09-01","Электроснабжение"]
["с.Дубовое","Чаплыгинский","Чаплыгинский РЭС","КТП-10кВ №502 ВЛ-10кВ №5 от РП Дубовое","Филиал ОАО \"МРСК-Центра\" - \"Липецкэнерго\"","Филиал ОАО \"МРСК-Центра\" - \"Липецкэнерго\"","ТП 10кВ","                    100,00 кВА",19,"TP010-0060841","1980-01-01","Электроснабжение"]
["с.Юсово","Чаплыгинский","Чаплыгинский РЭС","КТП-10кВ №101 ВЛ-10кВ Юсово от РП Ферма","Филиал ОАО \"МРСК-Центра\" - \"Липецкэнерго\"","Филиал ОАО \"МРСК-Центра\" - \"Липецкэнерго\"","ТП 10кВ","                    160,00 кВА",37,"TP010-0060846","2007-04-26","Электроснабжение"]
["с.Юсово","Чаплыгинский","Чаплыгинский РЭС","КТП-10кВ №102 ВЛ-10кВ Юсово от РП Ферма","Филиал ОАО \"МРСК-Центра\" - \"Липецкэнерго\"","Филиал ОАО \"МРСК-Центра\" - \"Липецкэнерго\"","ТП 10кВ","                    630,00 кВА",200,"TP010-0060855","1975-10-01","Электроснабжение"]
["с.Юсово","Чаплыгинский","Чаплыгинский РЭС","КТП-10кВ №103 ВЛ-10кВ Юсово от РП Ферма","Филиал ОАО \"МРСК-Центра\" - \"Липецкэнерго\"","Филиал ОАО \"МРСК-Центра\" - \"Липецкэнерго\"","ТП 10кВ","                    160,00 кВА",36,"TP010-0060858","1975-10-01","Электроснабжение"]
["с.Юсово","Чаплыгинский","Чаплыгинский РЭС","КТП-10кВ №105 ВЛ-10кВ Юсово от РП Ферма","Филиал ОАО \"МРСК-Центра\" - \"Липецкэнерго\"","Филиал ОАО \"МРСК-Центра\" - \"Липецкэнерго\"","ТП 10кВ","                    160,00 кВА",37,"TP010-0060861","1980-01-01","Электроснабжение"]
["с.Юсово","Чаплыгинский","Чаплыгинский РЭС","КТП-10кВ №106 ВЛ-10кВ Юсово от РП Ферма","Филиал ОАО \"МРСК-Центра\" - \"Липецкэнерго\"","Филиал ОАО \"МРСК-Центра\" - \"Липецкэнерго\"","ТП 10кВ","                    250,00 кВА",50,"TP010-0060864","1980-01-01","Электроснабжение"]
["с.Юсово","Чаплыгинский","Чаплыгинский РЭС","МТП-10кВ №201 ВЛ-10кВ №2 от РП Ферма","Филиал ОАО \"МРСК-Центра\" - \"Липецкэнерго\"","Филиал ОАО \"МРСК-Центра\" - \"Липецкэнерго\"","ТП 10кВ","                    250,00 кВА",57,"TP010-0060871","2008-11-30","Электроснабжение"]
["п.Снежеток","Чаплыгинский","Чаплыгинский РЭС","КТП-10кВ №802 ВЛ-10кВ Снежеток РП Ферма","Филиал ОАО \"МРСК-Центра\" - \"Липецкэнерго\"","Филиал ОАО \"МРСК-Центра\" - \"Липецкэнерго\"","ТП 10кВ","                    160,00 кВА",38,"TP010-0060879","2005-01-01","Электроснабжение"]
["п.Снежеток","Чаплыгинский","Чаплыгинский РЭС","КТП-10кВ №803 ВЛ-10кВ Снежеток РП Ферма","Филиал ОАО \"МРСК-Центра\" - \"Липецкэнерго\"","Филиал ОАО \"МРСК-Центра\" - \"Липецкэнерго\"","ТП 10кВ","                    160,00 кВА",31,"TP010-0060883","2005-01-01","Электроснабжение"]
["п.Снежеток","Чаплыгинский","Чаплыгинский РЭС","КТП-10кВ №804 ВЛ-10кВ Снежеток РП Ферма","Филиал ОАО \"МРСК-Центра\" - \"Липецкэнерго\"","Филиал ОАО \"МРСК-Центра\" - \"Липецкэнерго\"","ТП 10кВ","                    100,00 кВА",14,"TP010-0060895","2005-01-01","Электроснабжение"]
["п.Снежеток","Чаплыгинский","Чаплыгинский РЭС","КТП-10кВ №805 ВЛ-10кВ Снежеток РП Ферма","Филиал ОАО \"МРСК-Центра\" - \"Липецкэнерго\"","Филиал ОАО \"МРСК-Центра\" - \"Липецкэнерго\"","ТП 10кВ","                    100,00 кВА",15,"TP010-0060898","2005-01-01","Электроснабжение"]
["п.Снежеток","Чаплыгинский","Чаплыгинский РЭС","КТП 10кВ №806 ВЛ 10кВ Снежеток РП Ферма","Филиал ОАО \"МРСК-Центра\" - \"Липецкэнерго\"","Филиал ОАО \"МРСК-Центра\" - \"Липецкэнерго\"","ТП 10кВ","                    100,00 кВА",15,"TP010-0060900","2005-01-01","Электроснабжение"]
["п.Снежеток","Чаплыгинский","Чаплыгинский РЭС","КТП 10кВ №807 ВЛ 10кВ Снежеток РП Ферма","Филиал ОАО \"МРСК-Центра\" - \"Липецкэнерго\"","Филиал ОАО \"МРСК-Центра\" - \"Липецкэнерго\"","ТП 10кВ","                     63,00 кВА",12,"TP010-0060902","2005-01-01","Электроснабжение"]
["п.Снежеток","Чаплыгинский","Чаплыгинский РЭС","КТП 10кВ №808 ВЛ 10кВ Снежеток РП Ферма","Филиал ОАО \"МРСК-Центра\" - \"Липецкэнерго\"","Филиал ОАО \"МРСК-Центра\" - \"Липецкэнерго\"","ТП 10кВ","                    160,00 кВА",38,"TP010-0060905","2005-01-01","Электроснабжение"]
["с.Топтыково","Чаплыгинский","Чаплыгинский РЭС","КТП-10кВ №101 ВЛ-10кВ №1 РП Топтыково","Филиал ОАО \"МРСК-Центра\" - \"Липецкэнерго\"","Филиал ОАО \"МРСК-Центра\" - \"Липецкэнерго\"","ТП 10кВ","                    160,00 кВА",39,"TP010-0060909","2004-08-01","Электроснабжение"]
["с.Топтыково","Чаплыгинский","Чаплыгинский РЭС","КТП 10кВ №201 ВЛ 10кВ №2 РП Топтыково","Филиал ОАО \"МРСК-Центра\" - \"Липецкэнерго\"","Филиал ОАО \"МРСК-Центра\" - \"Липецкэнерго\"","ТП 10кВ","                    250,00 кВА",23,"TP010-0060915","2004-12-31","Электроснабжение"]
["с.Топтыково","Чаплыгинский","Чаплыгинский РЭС","МТП-10кВ №301 ВЛ-10кВ №3 РП Топтыково","Филиал ОАО \"МРСК-Центра\" - \"Липецкэнерго\"","Филиал ОАО \"МРСК-Центра\" - \"Липецкэнерго\"","ТП 10кВ","                     63,00 кВА",13,"TP010-0060917","2004-12-31","Электроснабжение"]
["с.Топтыково","Чаплыгинский","Чаплыгинский РЭС","МТП-10кВ №308 ВЛ-10кВ №3 РП Топтыково","Филиал ОАО \"МРСК-Центра\" - \"Липецкэнерго\"","Филиал ОАО \"МРСК-Центра\" - \"Липецкэнерго\"","ТП 10кВ","                     63,00 кВА",14,"TP010-0060918","2004-12-31","Электроснабжение"]
["с.Топтыково","Чаплыгинский","Чаплыгинский РЭС","КТП-10кВ №302 ВЛ-10кВ №3 РП Топтыково","Филиал ОАО \"МРСК-Центра\" - \"Липецкэнерго\"","Филиал ОАО \"МРСК-Центра\" - \"Липецкэнерго\"","ТП 10кВ","                     40,00 кВА",10,"TP010-0060919","1993-01-01","Электроснабжение"]
["д.Дуровщино","Чаплыгинский","Чаплыгинский РЭС","КТП-10кВ №303 ВЛ-10кВ №3 РП Топтыково","Филиал ОАО \"МРСК-Центра\" - \"Липецкэнерго\"","Филиал ОАО \"МРСК-Центра\" - \"Липецкэнерго\"","ТП 10кВ","                     40,00 кВА",6,"TP010-0060920","1993-01-01","Электроснабжение"]
["д.Дуровщино","Чаплыгинский","Чаплыгинский РЭС","КТП 10кВ №304 ВЛ 10кВ №3 РП Топтыково","Филиал ОАО \"МРСК-Центра\" - \"Липецкэнерго\"","Филиал ОАО \"МРСК-Центра\" - \"Липецкэнерго\"","ТП 10кВ","                    250,00 кВА",59,"TP010-0060923","1993-01-01","Электроснабжение"]
["д.Дуровщино","Чаплыгинский","Чаплыгинский РЭС","КТП 10кВ №305 ВЛ 10кВ №3 РП Топтыково","Филиал ОАО \"МРСК-Центра\" - \"Липецкэнерго\"","Филиал ОАО \"МРСК-Центра\" - \"Липецкэнерго\"","ТП 10кВ","                     63,00 кВА",12,"TP010-0060924","1993-01-01","Электроснабжение"]
["д.Дуровщино","Чаплыгинский","Чаплыгинский РЭС","КТП 10кВ №306 ВЛ 10кВ №3 РП Топтыково","Филиал ОАО \"МРСК-Центра\" - \"Липецкэнерго\"","Филиал ОАО \"МРСК-Центра\" - \"Липецкэнерго\"","ТП 10кВ","                    100,00 кВА",16,"TP010-0060926","1993-01-01","Электроснабжение"]
["с.Топтыково","Чаплыгинский","Чаплыгинский РЭС","КТП-10кВ №402 ВЛ-10кВ №4 РП Топтыково","Филиал ОАО \"МРСК-Центра\" - \"Липецкэнерго\"","Филиал ОАО \"МРСК-Центра\" - \"Липецкэнерго\"","ТП 10кВ","                    250,00 кВА",56,"TP010-0060932","2004-12-31","Электроснабжение"]
["д.Покровка","Чаплыгинский","Чаплыгинский РЭС","КТП-10кВ №502 ВЛ-10кВ №5 РП Топтыково","Филиал ОАО \"МРСК-Центра\" - \"Липецкэнерго\"","Филиал ОАО \"МРСК-Центра\" - \"Липецкэнерго\"","ТП 10кВ","                     40,00 кВА",8,"TP010-0060940","1985-01-01","Электроснабжение"]
["с.Топтыково","Чаплыгинский","Чаплыгинский РЭС","МТП-10кВ №503 ВЛ-10кВ №5 РП Топтыково","Филиал ОАО \"МРСК-Центра\" - \"Липецкэнерго\"","Филиал ОАО \"МРСК-Центра\" - \"Липецкэнерго\"","ТП 10кВ","                     40,00 кВА",7,"TP010-0060943","1995-01-01","Электроснабжение"]
["с.Кривополянье","Чаплыгинский","Чаплыгинский РЭС","МТП-10 кВ №302 ВЛ 10 кВ ПС Чаплыгин-нов.","Филиал ОАО \"МРСК-Центра\" - \"Липецкэнерго\"","Филиал ОАО \"МРСК-Центра\" - \"Липецкэнерго\"","ТП 10кВ","                    100,00 кВА",14,"TP010-0061238","2006-06-30","Электроснабжение"]
["с.Кривополянье","Чаплыгинский","Чаплыгинский РЭС","МТП-10 кВ №610 ВЛ 10 кВ №6 ПС Чапл-нов.","Филиал ОАО \"МРСК-Центра\" - \"Липецкэнерго\"","Филиал ОАО \"МРСК-Центра\" - \"Липецкэнерго\"","ТП 10кВ","                    100,00 кВА",20,"TP010-0061257","1995-01-01","Электроснабжение"]
["с.Кривополянье","Чаплыгинский","Чаплыгинский РЭС","МТП-10 кВ №601 ВЛ-10 кВ №6 ПС Чапл-нов.","Филиал ОАО \"МРСК-Центра\" - \"Липецкэнерго\"","Филиал ОАО \"МРСК-Центра\" - \"Липецкэнерго\"","ТП 10кВ","                    250,00 кВА",50,"TP010-0061260","1995-01-01","Электроснабжение"]
["с.Кривополянье","Чаплыгинский","Чаплыгинский РЭС","МТП-10 кВ №602 ВЛ-10 кВ №6 ПС Чапл-нов.","Филиал ОАО \"МРСК-Центра\" - \"Липецкэнерго\"","Филиал ОАО \"МРСК-Центра\" - \"Липецкэнерго\"","ТП 10кВ","                    100,00 кВА",15,"TP010-0061262","1995-01-01","Электроснабжение"]
["с.Кривополянье","Чаплыгинский","Чаплыгинский РЭС","МТП-10 кВ №603 ВЛ-10 кВ №6 ПС Чапл-нов.","Филиал ОАО \"МРСК-Центра\" - \"Липецкэнерго\"","Филиал ОАО \"МРСК-Центра\" - \"Липецкэнерго\"","ТП 10кВ","                    100,00 кВА",18,"TP010-0061263","1995-01-01","Электроснабжение"]
["с.Денисовка","Чаплыгинский","Чаплыгинский РЭС","МТП 10кВ №508 ВЛ 10кВ №5 ПС Троекурово","Филиал ОАО \"МРСК-Центра\" - \"Липецкэнерго\"","Филиал ОАО \"МРСК-Центра\" - \"Липецкэнерго\"","ТП 10кВ","                     63,00 кВА",14,"TP010-0061371","1973-06-01","Электроснабжение"]
["г.Чаплыгин","Чаплыгинский","Чаплыгинский РЭС","КТП-10кВ №20 ВЛ Боярский луг ПС Чаплыги","Филиал ОАО \"МРСК-Центра\" - \"Липецкэнерго\"","Филиал ОАО \"МРСК-Центра\" - \"Липецкэнерго\"","ТП 10кВ","                    250,00 кВА",65,"TP010-0082522","1980-01-01","Электроснабжение"]
["г.Чаплыгин","Чаплыгинский","Чаплыгинский РЭС","ГКТП-10кВ №39 ВЛ Боярский луг ПС Чаплыги","Филиал ОАО \"МРСК-Центра\" - \"Липецкэнерго\"","Филиал ОАО \"МРСК-Центра\" - \"Липецкэнерго\"","ТП 10кВ","                    160,00 кВА",55,"TP010-0082529","1985-01-01","Электроснабжение"]
["г.Чаплыгин","Чаплыгинский","Чаплыгинский РЭС","КТП-10кВ №38 ВЛ Боярский луг ПС Чаплыгин","Филиал ОАО \"МРСК-Центра\" - \"Липецкэнерго\"","Филиал ОАО \"МРСК-Центра\" - \"Липецкэнерго\"","ТП 10кВ","                    250,00 кВА",80,"TP010-0082533","2010-01-01","Электроснабжение"]
["г.Чаплыгин","Чаплыгинский","Чаплыгинский РЭС","ГКТП №14 ВЛ-10 кВ Ж./Д.  ПС Чаплыгин","Филиал ОАО \"МРСК-Центра\" - \"Липецкэнерго\"","Филиал ОАО \"МРСК-Центра\" - \"Липецкэнерго\"","ТП 10кВ","                    250,00 кВА",3,"TP010-0082979","1980-01-01","Электроснабжение"]
["г.Чаплыгин","Чаплыгинский","Чаплыгинский РЭС","ГКТП №17 ВЛ-10 кВ Ж./Д.  ПС Чаплыгин","Филиал ОАО \"МРСК-Центра\" - \"Липецкэнерго\"","Филиал ОАО \"МРСК-Центра\" - \"Липецкэнерго\"","ТП 10кВ","                    160,00 кВА",5,"TP010-0082985","1985-01-01","Электроснабжение"]
["г.Чаплыгин","Чаплыгинский","Чаплыгинский РЭС","ГКТП №27 ВЛ-10 кВ Ж./Д.  ПС Чаплыгин","Филиал ОАО \"МРСК-Центра\" - \"Липецкэнерго\"","Филиал ОАО \"МРСК-Центра\" - \"Липецкэнерго\"","ТП 10кВ","                    160,00 кВА",45,"TP010-0082988","1985-01-01","Электроснабжение"]
["г.Чаплыгин","Чаплыгинский","Чаплыгинский РЭС","ГКТП №34 ВЛ-10 кВ Ж./Д.  ПС Чаплыгин","Филиал ОАО \"МРСК-Центра\" - \"Липецкэнерго\"","Филиал ОАО \"МРСК-Центра\" - \"Липецкэнерго\"","ТП 10кВ","                    250,00 кВА",65,"TP010-0082994","1985-01-01","Электроснабжение"]
["г.Чаплыгин","Чаплыгинский","Чаплыгинский РЭС","ГКТП №28 ВЛ-10 кВ Ж./Д.  ПС Чаплыгин","Филиал ОАО \"МРСК-Центра\" - \"Липецкэнерго\"","Филиал ОАО \"МРСК-Центра\" - \"Липецкэнерго\"","ТП 10кВ","                    400,00 кВА",3,"TP010-0083011","1985-01-01","Электроснабжение"]
["г.Чаплыгин","Чаплыгинский","Чаплыгинский РЭС","ГКТП №33 ВЛ-10 кВ Ж./Д.  ПС Чаплыгин","Филиал ОАО \"МРСК-Центра\" - \"Липецкэнерго\"","Филиал ОАО \"МРСК-Центра\" - \"Липецкэнерго\"","ТП 10кВ","                    100,00 кВА",15,"TP010-0083028","1985-01-01","Электроснабжение"]
["г.Чаплыгин","Чаплыгинский","Чаплыгинский РЭС","ТП №22 ВЛ-10 кВ Ж./Д.  ПС Чаплыгин","Филиал ОАО \"МРСК-Центра\" - \"Липецкэнерго\"","Филиал ОАО \"МРСК-Центра\" - \"Липецкэнерго\"","ТП 10кВ","                    400,00 кВА",20,"TP010-0083033","1985-01-01","Электроснабжение"]
["г.Чаплыгин","Чаплыгинский","Чаплыгинский РЭС","ТП №20 ВЛ-10 кВ Ж./Д.  ПС Чаплыгин","Филиал ОАО \"МРСК-Центра\" - \"Липецкэнерго\"","Филиал ОАО \"МРСК-Центра\" - \"Липецкэнерго\"","ТП 10кВ","                    400,00 кВА",65,"TP010-0083058","1980-01-01","Электроснабжение"]
["г.Чаплыгин","Чаплыгинский","Чаплыгинский РЭС","ТП №29 ВЛ-10 кВ Ж./Д.  ПС Чаплыгин","Филиал ОАО \"МРСК-Центра\" - \"Липецкэнерго\"","Филиал ОАО \"МРСК-Центра\" - \"Липецкэнерго\"","ТП 10кВ","                    400,00 кВА",4,"TP010-0083063","2008-10-31","Электроснабжение"]
["г.Чаплыгин","Чаплыгинский","Чаплыгинский РЭС","ТП №31 ВЛ-10 кВ Ж./Д.  ПС Чаплыгин","Филиал ОАО \"МРСК-Центра\" - \"Липецкэнерго\"","Филиал ОАО \"МРСК-Центра\" - \"Липецкэнерго\"","ТП 10кВ","                    315,00 кВА",200,"TP010-0083064","1985-01-01","Электроснабжение"]
["г.Чаплыгин","Чаплыгинский","Чаплыгинский РЭС","ТП №44 ВЛ-10 кВ Ж./Д.  ПС Чаплыгин","Филиал ОАО \"МРСК-Центра\" - \"Липецкэнерго\"","Филиал ОАО \"МРСК-Центра\" - \"Липецкэнерго\"","ТП 10кВ","                    630,00 кВА",350,"TP010-0083068","2008-11-30","Электроснабжение"]
["г.Чаплыгин","Чаплыгинский","Чаплыгинский РЭС","ТП №18 ВЛ-10 кВ Ж./Д.  ПС Чаплыгин","Филиал ОАО \"МРСК-Центра\" - \"Липецкэнерго\"","Филиал ОАО \"МРСК-Центра\" - \"Липецкэнерго\"","ТП 10кВ","                    400,00 кВА",250,"TP010-0083070","2006-03-27","Электроснабжение"]
["г.Чаплыгин","Чаплыгинский","Чаплыгинский РЭС","ТП №9 ВЛ-10 кВ Ж./Д.  ПС Чаплыгин","Филиал ОАО \"МРСК-Центра\" - \"Липецкэнерго\"","Филиал ОАО \"МРСК-Центра\" - \"Липецкэнерго\"","ТП 10кВ","                    400,00 кВА",150,"TP010-0083075","1985-01-01","Электроснабжение"]
["г.Чаплыгин","Чаплыгинский","Чаплыгинский РЭС","КТП №46 ВЛ-10 кВ Ж./Д.  ПС Чаплыгин","Филиал ОАО \"МРСК-Центра\" - \"Липецкэнерго\"","Филиал ОАО \"МРСК-Центра\" - \"Липецкэнерго\"","ТП 10кВ","                    250,00 кВА",145,"TP010-0083081","1991-01-01","Электроснабжение"]
["г.Чаплыгин","Чаплыгинский","Чаплыгинский РЭС","ГКТП №19 ВЛ-10 кВ Ж./Д.  ПС Чаплыгин","Филиал ОАО \"МРСК-Центра\" - \"Липецкэнерго\"","Филиал ОАО \"МРСК-Центра\" - \"Липецкэнерго\"","ТП 10кВ","                    160,00 кВА",5,"TP010-0083086","2006-01-01","Электроснабжение"]
["г.Чаплыгин","Чаплыгинский","Чаплыгинский РЭС","КТП №52 ВЛ-10 кВ Ж./Д.  ПС Чаплыгин","Филиал ОАО \"МРСК-Центра\" - \"Липецкэнерго\"","Филиал ОАО \"МРСК-Центра\" - \"Липецкэнерго\"","ТП 10кВ","                    160,00 кВА",10,"TP010-0083090","2008-01-01","Электроснабжение"]
["г.Чаплыгин","Чаплыгинский","Чаплыгинский РЭС","ТП №41 ВЛ-10 кВ Ж./Д.  ПС Чаплыгин","Филиал ОАО \"МРСК-Центра\" - \"Липецкэнерго\"","Филиал ОАО \"МРСК-Центра\" - \"Липецкэнерго\"","ТП 10кВ","                    400,00 кВА",2,"TP010-0083094","2006-01-01","Электроснабжение"]
["г.Чаплыгин","Чаплыгинский","Чаплыгинский РЭС","ТП №37 ВЛ-10 кВ Ж./Д.  ПС Чаплыгин","Филиал ОАО \"МРСК-Центра\" - \"Липецкэнерго\"","Филиал ОАО \"МРСК-Центра\" - \"Липецкэнерго\"","ТП 10кВ","                    400,00 кВА",2,"TP010-0083097","1980-01-01","Электроснабжение"]
["г.Чаплыгин","Чаплыгинский","Чаплыгинский РЭС","ГКТП №3 ВЛ-10 кВ Ж./Д.  ПС Чаплыгин","Филиал ОАО \"МРСК-Центра\" - \"Липецкэнерго\"","Филиал ОАО \"МРСК-Центра\" - \"Липецкэнерго\"","ТП 10кВ","                    250,00 кВА",40,"TP010-0083102","2006-01-01","Электроснабжение"]
["г.Чаплыгин","Чаплыгинский","Чаплыгинский РЭС","ГКТП №1 ВЛ-10 кВ яч.№3 Город ПС Чаплыгин","Филиал ОАО \"МРСК-Центра\" - \"Липецкэнерго\"","Филиал ОАО \"МРСК-Центра\" - \"Липецкэнерго\"","ТП 10кВ","                    160,00 кВА",75,"TP010-0083107","1980-01-01","Электроснабжение"]
["г.Чаплыгин","Чаплыгинский","Чаплыгинский РЭС","ТП №4  ВЛ-10 кВ яч.№3 Город ПС Чаплыгин","Филиал ОАО \"МРСК-Центра\" - \"Липецкэнерго\"","Филиал ОАО \"МРСК-Центра\" - \"Липецкэнерго\"","ТП 10кВ","                    400,00 кВА",12,"TP010-0083115","1980-01-01","Электроснабжение"]
["г.Чаплыгин","Чаплыгинский","Чаплыгинский РЭС","ГКТП №5  ВЛ-10 кВ яч.№3 Город","Филиал ОАО \"МРСК-Центра\" - \"Липецкэнерго\"","Филиал ОАО \"МРСК-Центра\" - \"Липецкэнерго\"","ТП 10кВ","                    100,00 кВА",50,"TP010-0083118","2009-12-28","Электроснабжение"]
["г.Чаплыгин","Чаплыгинский","Чаплыгинский РЭС","КТП №35 ВЛ Боярский луг яч.№3 РП Город","Филиал ОАО \"МРСК-Центра\" - \"Липецкэнерго\"","Филиал ОАО \"МРСК-Центра\" - \"Липецкэнерго\"","ТП 10кВ","                    250,00 кВА",95,"TP010-0083127","1980-01-01","Электроснабжение"]
["г.Чаплыгин","Чаплыгинский","Чаплыгинский РЭС","КТП №7 ВЛ Боярский луг яч.3 РП Город","Филиал ОАО \"МРСК-Центра\" - \"Липецкэнерго\"","Филиал ОАО \"МРСК-Центра\" - \"Липецкэнерго\"","ТП 10кВ","                    160,00 кВА",75,"TP010-0083162","1980-01-01","Электроснабжение"]
["г.Чаплыгин","Чаплыгинский","Чаплыгинский РЭС","ТП №6 ВЛ-10 кВ от РП-10 кВ Город","Филиал ОАО \"МРСК-Центра\" - \"Липецкэнерго\"","Филиал ОАО \"МРСК-Центра\" - \"Липецкэнерго\"","ТП 10кВ","                    400,00 кВА",3,"TP010-0083167","1980-01-01","Электроснабжение"]
["г.Чаплыгин","Чаплыгинский","Чаплыгинский РЭС","КТП №54 ВЛ-10 кВ от РП-10 кВ Город","Филиал ОАО \"МРСК-Центра\" - \"Липецкэнерго\"","Филиал ОАО \"МРСК-Центра\" - \"Липецкэнерго\"","ТП 10кВ","                    100,00 кВА",12,"TP010-0083181","2009-01-01","Электроснабжение"]
["г.Чаплыгин","Чаплыгинский","Чаплыгинский РЭС","ГКТП №8 ВЛ-10 кВ от РП-10 кВ Город","Филиал ОАО \"МРСК-Центра\" - \"Липецкэнерго\"","Филиал ОАО \"МРСК-Центра\" - \"Липецкэнерго\"","ТП 10кВ","                    100,00 кВА",75,"TP010-0083203","1980-01-01","Электроснабжение"]
["г.Чаплыгин","Чаплыгинский","Чаплыгинский РЭС","ТП №6 ВЛ-10 кВ Чуглит от РП-10 кВ Город","Филиал ОАО \"МРСК-Центра\" - \"Липецкэнерго\"","Филиал ОАО \"МРСК-Центра\" - \"Липецкэнерго\"","ТП 10кВ","                    400,00 кВА",3,"TP010-0083208","1980-01-01","Электроснабжение"]
["г.Чаплыгин","Чаплыгинский","Чаплыгинский РЭС","ГТКП №32 ВЛ-10 кВ Чуглит от РП-10  Город","Филиал ОАО \"МРСК-Центра\" - \"Липецкэнерго\"","Филиал ОАО \"МРСК-Центра\" - \"Липецкэнерго\"","ТП 10кВ","                    400,00 кВА",30,"TP010-0083221","1980-01-01","Электроснабжение"]
["г.Чаплыгин","Чаплыгинский","Чаплыгинский РЭС","ГКТП №8 ВЛ-10 кВ Чуглит от РП-10  Город","Филиал ОАО \"МРСК-Центра\" - \"Липецкэнерго\"","Филиал ОАО \"МРСК-Центра\" - \"Липецкэнерго\"","ТП 10кВ","                    100,00 кВА",75,"TP010-0083229","1980-01-01","Электроснабжение"]
["г.Чаплыгин","Чаплыгинский","Чаплыгинский РЭС","ГКТП №56 ВЛ-10 кВ Чуглит от РП-10  Город","Филиал ОАО \"МРСК-Центра\" - \"Липецкэнерго\"","Филиал ОАО \"МРСК-Центра\" - \"Липецкэнерго\"","ТП 10кВ","                    250,00 кВА",150,"TP010-0083239","2009-01-01","Электроснабжение"]
["г.Чаплыгин","Чаплыгинский","Чаплыгинский РЭС","ГКТП №11 ВЛ-10 кВ Чуглит от РП-10  Город","Филиал ОАО \"МРСК-Центра\" - \"Липецкэнерго\"","Филиал ОАО \"МРСК-Центра\" - \"Липецкэнерго\"","ТП 10кВ","                    250,00 кВА",120,"TP010-0083269","1980-01-01","Электроснабжение"]
["г.Чаплыгин","Чаплыгинский","Чаплыгинский РЭС","ГКТП №12 ВЛ-10 кВ Чуглит от РП-10  Город","Филиал ОАО \"МРСК-Центра\" - \"Липецкэнерго\"","Филиал ОАО \"МРСК-Центра\" - \"Липецкэнерго\"","ТП 10кВ","                    250,00 кВА",95,"TP010-0083273","1980-01-01","Электроснабжение"]
["г.Чаплыгин","Чаплыгинский","Чаплыгинский РЭС","ТП №13 ВЛ-10 кВ Чуглит от РП-10  Город","Филиал ОАО \"МРСК-Центра\" - \"Липецкэнерго\"","Филиал ОАО \"МРСК-Центра\" - \"Липецкэнерго\"","ТП 10кВ","                    250,00 кВА",150,"TP010-0083277","1980-01-01","Электроснабжение"]
["г.Чаплыгин","Чаплыгинский","Чаплыгинский РЭС","КТП №30 ВЛ-10 кВ Чуглит от РП-10  Город","Филиал ОАО \"МРСК-Центра\" - \"Липецкэнерго\"","Филиал ОАО \"МРСК-Центра\" - \"Липецкэнерго\"","ТП 10кВ","                    160,00 кВА",80,"TP010-0083293","1980-01-01","Электроснабжение"]
["г.Чаплыгин","Чаплыгинский","Чаплыгинский РЭС","КТП №26 ВЛ-10 кВ Чуглит от РП-10  Город","Филиал ОАО \"МРСК-Центра\" - \"Липецкэнерго\"","Филиал ОАО \"МРСК-Центра\" - \"Липецкэнерго\"","ТП 10кВ","                    160,00 кВА",80,"TP010-0083297","1980-01-01","Электроснабжение"]
["с.Кривополянье","Чаплыгинский","Чаплыгинский РЭС","КТП 10кВ №309 ВЛ №3 Борисовка","Филиал ОАО \"МРСК-Центра\" - \"Липецкэнерго\"","Филиал ОАО \"МРСК-Центра\" - \"Липецкэнерго\"","ТП 10кВ","                    160,00 кВА",38,"TP010-0113219","2005-01-01","Электроснабжение"]
["с.Ломовое","Чаплыгинский","Чаплыгинский РЭС","КТП 10кВ №172ВЛ №1 яч.№1 ПС Пиково","Филиал ОАО \"МРСК-Центра\" - \"Липецкэнерго\"","Филиал ОАО \"МРСК-Центра\" - \"Липецкэнерго\"","ТП 10кВ","                    160,00 кВА",35,"TP010-0113708","1985-01-01","Электроснабжение"]
["с.Пиково","Чаплыгинский","Чаплыгинский РЭС","КТП 10кВ №174 ВЛ №1яч.№1 ПС Пиково","Филиал ОАО \"МРСК-Центра\" - \"Липецкэнерго\"","Филиал ОАО \"МРСК-Центра\" - \"Липецкэнерго\"","ТП 10кВ","63,00 кВА",15,"TP010-0113710","2012-01-01","Электроснабжение"]
["с.Чечеры","Чаплыгинский","Чаплыгинский РЭС","МТП 10кВ №409 ВЛ №4 Знамя коммунизма","Филиал ОАО \"МРСК-Центра\" - \"Липецкэнерго\"","Филиал ОАО \"МРСК-Центра\" - \"Липецкэнерго\"","ТП 10кВ","                     63,00 кВА",12,"TP010-0114525","2004-12-31","Электроснабжение"]
["с.Чечеры","Чаплыгинский","Чаплыгинский РЭС","МТП 10кВ №408 ВЛ №4 Знамя коммунизма","Филиал ОАО \"МРСК-Центра\" - \"Липецкэнерго\"","Филиал ОАО \"МРСК-Центра\" - \"Липецкэнерго\"","ТП 10кВ","                     63,00 кВА",13,"TP010-0114527","2004-12-31","Электроснабжение"]
["п.Добровольный","Чаплыгинский","Чаплыгинский РЭС","КТП 10кВ №706 ВЛ №7 Куйбышева ПС Новопол","Филиал ОАО \"МРСК-Центра\" - \"Липецкэнерго\"","Филиал ОАО \"МРСК-Центра\" - \"Липецкэнерго\"","ТП 10кВ","                     40,00 кВА",9,"TP010-0114530","1980-01-01","Электроснабжение"]
["с.Демкино","Чаплыгинский","Чаплыгинский РЭС","КТП 10кВ №302 ВЛ №3 Ратчино ПС Колыбельс","Филиал ОАО \"МРСК-Центра\" - \"Липецкэнерго\"","Филиал ОАО \"МРСК-Центра\" - \"Липецкэнерго\"","ТП 10кВ","                    100,00 кВА",16,"TP010-0114551","1980-01-01","Электроснабжение"]
["с.Троекурово","Чаплыгинский","Чаплыгинский РЭС","КТП 10кВ №302 ВЛ №3 Молзавод ПС Троекуро","Филиал ОАО \"МРСК-Центра\" - \"Липецкэнерго\"","Филиал ОАО \"МРСК-Центра\" - \"Липецкэнерго\"","ТП 10кВ","                    160,00 кВА",30,"TP010-0114568","2003-01-01","Электроснабжение"]
["с.Шишкино","Чаплыгинский","Чаплыгинский РЭС","КТП 10кВ №313 с.Шишкино ПС Раненбург","Филиал ОАО \"МРСК-Центра\" - \"Липецкэнерго\"","Филиал ОАО \"МРСК-Центра\" - \"Липецкэнерго\"","ТП 10кВ","                    160,00 кВА",28,"TP010-0116872","2005-01-01","Электроснабжение"]
["с.Соловые","Чаплыгинский","Чаплыгинский РЭС","КТП 10кВ №410 ВЛ №4 Соловые ПС Раненбург","Филиал ОАО \"МРСК-Центра\" - \"Липецкэнерго\"","Филиал ОАО \"МРСК-Центра\" - \"Липецкэнерго\"","ТП 10кВ","                     63,00 кВА",14,"TP010-0116873","1977-04-01","Электроснабжение"]
["с.Зенкино","Чаплыгинский","Чаплыгинский РЭС","МТП-10 кВ №411 с.Зенкино ПС Новополянье","Филиал ОАО \"МРСК-Центра\" - \"Липецкэнерго\"","Филиал ОАО \"МРСК-Центра\" - \"Липецкэнерго\"","ТП 10кВ","                    100,00 кВА",14,"TP010-0116887","2004-12-31","Электроснабжение"]
["г.Чаплыгин","Чаплыгинский","Чаплыгинский РЭС","ТП 10кВ №16 РП 10кВ Город","Филиал ОАО \"МРСК-Центра\" - \"Липецкэнерго\"","Филиал ОАО \"МРСК-Центра\" - \"Липецкэнерго\"","ТП 10кВ","                    250,00 кВА",90,"TP010-0116991","1991-01-01","Электроснабжение"]
["г.Чаплыгин","Чаплыгинский","Чаплыгинский РЭС","КТП 10кВ №25 ВЛ-10 кВ ЖД","Филиал ОАО \"МРСК-Центра\" - \"Липецкэнерго\"","Филиал ОАО \"МРСК-Центра\" - \"Липецкэнерго\"","ТП 10кВ","                    250,00 кВА",80,"TP010-0117060","2008-11-30","Электроснабжение"]
["г.Чаплыгин","Чаплыгинский","Чаплыгинский РЭС","ТП 10кВ №15 КЛ-10 кВ ПС Чаплыгин","Филиал ОАО \"МРСК-Центра\" - \"Липецкэнерго\"","Филиал ОАО \"МРСК-Центра\" - \"Липецкэнерго\"","ТП 10кВ","                    630,00 кВА",400,"TP010-0117061","2008-11-30","Электроснабжение"]
["г.Чаплыгин","Чаплыгинский","Чаплыгинский РЭС","ГКТП 10кВ №52","Филиал ОАО \"МРСК-Центра\" - \"Липецкэнерго\"","Филиал ОАО \"МРСК-Центра\" - \"Липецкэнерго\"","ТП 10кВ","                    160,00 кВА",20,"TP010-0117067","2005-01-01","Электроснабжение"]
["с.Демкино","Чаплыгинский","Чаплыгинский РЭС","КТП 10кВ №703 ВЛ-10кВ №7 ПС Колыбельская","Филиал ОАО \"МРСК-Центра\" - \"Липецкэнерго\"","Филиал ОАО \"МРСК-Центра\" - \"Липецкэнерго\"","ТП 10кВ","                     40,00 кВА",3,"TP010-0118790","2008-11-30","Электроснабжение"]
["с.Демкино","Чаплыгинский","Чаплыгинский РЭС","КТП-10 кВ №312 ВЛ Ратчино ПС Колыбельска","Филиал ОАО \"МРСК-Центра\" - \"Липецкэнерго\"","Филиал ОАО \"МРСК-Центра\" - \"Липецкэнерго\"","ТП 10кВ","                     63,00 кВА",14,"TP010-0119080","2008-11-30","Электроснабжение"]
["с.Дубовое","Чаплыгинский","Чаплыгинский РЭС","КТП-10 кВ №409 ВЛ Смычка РП Дубовое","Филиал ОАО \"МРСК-Центра\" - \"Липецкэнерго\"","Филиал ОАО \"МРСК-Центра\" - \"Липецкэнерго\"","ТП 10кВ","                    160,00 кВА",34,"TP010-0119126","1980-01-01","Электроснабжение"]
["г.Чаплыгин","Чаплыгинский","Чаплыгинский РЭС","КТП 10кВ № 901 ВЛ Резерв ЗРУ ПС Компресс","Филиал ОАО \"МРСК-Центра\" - \"Липецкэнерго\"","Филиал ОАО \"МРСК-Центра\" - \"Липецкэнерго\"","ТП 10кВ","160,00 кВА",30,"TP010-0121180","1985-12-01","Электроснабжение"]
["г.Чаплыгин","Чаплыгинский","Чаплыгинский РЭС","КТП 10кВ № 902 ВЛ Резерв ЗРУ ПС Компресс","Филиал ОАО \"МРСК-Центра\" - \"Липецкэнерго\"","Филиал ОАО \"МРСК-Центра\" - \"Липецкэнерго\"","ТП 10кВ","100,00 кВА",15,"TP010-0121182","1985-12-01","Электроснабжение"]
["с.Соловые","Чаплыгинский","Чаплыгинский РЭС","КТП 10кВ № 414 ВЛ Соловые ПС Раненбург","Филиал ОАО \"МРСК-Центра\" - \"Липецкэнерго\"","Филиал ОАО \"МРСК-Центра\" - \"Липецкэнерго\"","ТП 10кВ","250,00 кВА",52,"TP010-0121189","2011-04-30","Электроснабжение"]
["с.Колыбельское","Чаплыгинский","Чаплыгинский РЭС","КТП 10кВ № 116 ВЛ Колыбел ПС Колыбельска","Филиал ОАО \"МРСК-Центра\" - \"Липецкэнерго\"","Филиал ОАО \"МРСК-Центра\" - \"Липецкэнерго\"","ТП 10кВ","                    100,00 кВА",18,"TP010-0121235","1980-01-01","Электроснабжение"]
["с.Буховое","Чаплыгинский","Чаплыгинский РЭС","КТП 10кВ № 205 ВЛ Буховое ПС Колыбельска","Филиал ОАО \"МРСК-Центра\" - \"Липецкэнерго\"","Филиал ОАО \"МРСК-Центра\" - \"Липецкэнерго\"","ТП 10кВ","                     40,00 кВА",6,"TP010-0121243","1980-01-01","Электроснабжение"]
["с.Буховое","Чаплыгинский","Чаплыгинский РЭС","КТП 10кВ № 217 ВЛ Буховое ПС Колыбельска","Филиал ОАО \"МРСК-Центра\" - \"Липецкэнерго\"","Филиал ОАО \"МРСК-Центра\" - \"Липецкэнерго\"","ТП 10кВ","40,00 кВА",4,"TP010-0121251","1992-12-01","Электроснабжение"]
["с.Буховое","Чаплыгинский","Чаплыгинский РЭС","КТП 10кВ № 218 ВЛ Буховое ПС Колыбельска","Филиал ОАО \"МРСК-Центра\" - \"Липецкэнерго\"","Филиал ОАО \"МРСК-Центра\" - \"Липецкэнерго\"","ТП 10кВ","40,00 кВА",8,"TP010-0121260","1993-12-01","Электроснабжение"]
["с.Демкино","Чаплыгинский","Чаплыгинский РЭС","КТП 10кВ № 304 ВЛ Ратчино ПС Колыбельска","Филиал ОАО \"МРСК-Центра\" - \"Липецкэнерго\"","Филиал ОАО \"МРСК-Центра\" - \"Липецкэнерго\"","ТП 10кВ","                     63,00 кВА",12,"TP010-0121264","1980-01-01","Электроснабжение"]
["с.Демкино","Чаплыгинский","Чаплыгинский РЭС","КТП 10кВ № 314 ВЛ Ратчино ПС Колыбельска","Филиал ОАО \"МРСК-Центра\" - \"Липецкэнерго\"","Филиал ОАО \"МРСК-Центра\" - \"Липецкэнерго\"","ТП 10кВ","160,00 кВА",35,"TP010-0121268","2008-01-01","Электроснабжение"]
["с.Троекурово","Чаплыгинский","Чаплыгинский РЭС","КТП 10кВ №408 ВЛ Песцово ПС Троекурово","Филиал ОАО \"МРСК-Центра\" - \"Липецкэнерго\"","Филиал ОАО \"МРСК-Центра\" - \"Липецкэнерго\"","ТП 10кВ","180,00 кВА",40,"TP010-0121297","1985-10-01","Электроснабжение"]
["с.Троекурово","Чаплыгинский","Чаплыгинский РЭС","КТП 10кВ №409 ВЛ Песцово ПС Троекурово","Филиал ОАО \"МРСК-Центра\" - \"Липецкэнерго\"","Филиал ОАО \"МРСК-Центра\" - \"Липецкэнерго\"","ТП 10кВ","100,00 кВА",16,"TP010-0121299","1985-10-01","Электроснабжение"]
["д.Рязанка","Чаплыгинский","Чаплыгинский РЭС","КТП 10кВ №402 ВЛ Рязанка ПС Урус.-Тягова","Филиал ОАО \"МРСК-Центра\" - \"Липецкэнерго\"","Филиал ОАО \"МРСК-Центра\" - \"Липецкэнерго\"","ТП 10кВ","250,00 кВА",54,"TP010-0121327","1986-11-01","Электроснабжение"]
["с.Дубовое","Чаплыгинский","Чаплыгинский РЭС","КТП 10кВ №415 ВЛ Смычка РП Дубовое","Филиал ОАО \"МРСК-Центра\" - \"Липецкэнерго\"","Филиал ОАО \"МРСК-Центра\" - \"Липецкэнерго\"","ТП 10кВ","                     40,00 кВА",6,"TP010-0121329","2003-12-31","Электроснабжение"]
["с.Юсово","Чаплыгинский","Чаплыгинский РЭС","ЗТП-10кВ №204 ВЛ Водозабор РП Ферма","Филиал ОАО \"МРСК-Центра\" - \"Липецкэнерго\"","Филиал ОАО \"МРСК-Центра\" - \"Липецкэнерго\"","ТП 10кВ","320,00 кВА",27,"TP010-0121333","2006-01-01","Электроснабжение"]
["с.Юсово","Чаплыгинский","Чаплыгинский РЭС","КТП 10кВ №601 ВЛ Зерноток РП Ферма","Филиал ОАО \"МРСК-Центра\" - \"Липецкэнерго\"","Филиал ОАО \"МРСК-Центра\" - \"Липецкэнерго\"","ТП 10кВ","160,00 кВА",20,"TP010-0121349","1989-01-01","Электроснабжение"]
["сШишкино","Чаплыгинский","Чаплыгинский РЭС","КТП 10кВ №316 ВЛ Шишкино ПС Раненбург","Филиал ОАО \"МРСК-Центра\" - \"Липецкэнерго\"","Филиал ОАО \"МРСК-Центра\" - \"Липецкэнерго\"","ТП 10кВ","                     63,00 кВА",12,"TP010-0121424","1989-04-01","Электроснабжение"]
["г.Чаплыгин","Чаплыгинский","Чаплыгинский РЭС","КТП 10кВ №45 ВЛ Чуглит РП-10 кВ Город","Филиал ОАО \"МРСК-Центра\" - \"Липецкэнерго\"","Филиал ОАО \"МРСК-Центра\" - \"Липецкэнерго\"","ТП 10кВ","                    400,00 кВА",200,"TP010-0121425","1989-04-01","Электроснабжение"]
["г.Чаплыгин","Чаплыгинский","Чаплыгинский РЭС","КТП 10кВ №23 ВЛ-10 кВ","Филиал ОАО \"МРСК-Центра\" - \"Липецкэнерго\"","Филиал ОАО \"МРСК-Центра\" - \"Липецкэнерго\"","ТП 10кВ","800,00 кВА",200,"TP010-0121499","1980-01-01","Электроснабжение"]
["с.Юсово","Чаплыгинский","Чаплыгинский РЭС","КТП 205 ВЛ-10 Водозабор РП-10 Ферма","Филиал ОАО \"МРСК-Центра\" - \"Липецкэнерго\"","Филиал ОАО \"МРСК-Центра\" - \"Липецкэнерго\"","ТП 10кВ","                    160,00 кВА",26,"TP010-0121825","2009-03-31","Электроснабжение"]
["п.Рощинский","Чаплыгинский","Чаплыгинский РЭС"," КТП 105 ВЛ-10 Рощинский ПС Раненбург","Филиал ОАО \"МРСК-Центра\" - \"Липецкэнерго\"","Филиал ОАО \"МРСК-Центра\" - \"Липецкэнерго\"","ТП 10кВ","                    160,00 кВА",38,"TP010-0121990","2009-01-01","Электроснабжение"]
["г.Чаплыгин","Чаплыгинский","Чаплыгинский РЭС","ЗТП 58/2х250 ВЛ Боярский луг и Водозабор","Филиал ОАО \"МРСК-Центра\" - \"Липецкэнерго\"","Филиал ОАО \"МРСК-Центра\" - \"Липецкэнерго\"","ТП 10кВ","                    500,00 кВА",80,"TP010-0124618","2006-01-01","Электроснабжение"]
["г.Чаплыгин","Чаплыгинский","Чаплыгинский РЭС","ГКТП 59/400 от ВЛ-10 Чуглит РП-10  Город","Филиал ОАО \"МРСК-Центра\" - \"Липецкэнерго\"","Филиал ОАО \"МРСК-Центра\" - \"Липецкэнерго\"","ТП 10кВ","                    400,00 кВА",10,"TP010-0125293","2009-03-31","Электроснабжение"]
["с.Юсово","Чаплыгинский","Чаплыгинский РЭС","КТП 203 ВЛ-10 Водозабор РП-10 Ферма","Филиал ОАО \"МРСК-Центра\" - \"Липецкэнерго\"","Филиал ОАО \"МРСК-Центра\" - \"Липецкэнерго\"","ТП 10кВ","                    250,00 кВА",56,"TP010-0126416","2009-12-31","Электроснабжение"]
["г.Чаплыгин","Чаплыгинский","Чаплыгинский РЭС","ГКТП 21 ВЛ-10 ЖД ПС Чаплыгин","Филиал ОАО \"МРСК-Центра\" - \"Липецкэнерго\"","Филиал ОАО \"МРСК-Центра\" - \"Липецкэнерго\"","ТП 10кВ","                    160,00 кВА",20,"TP010-0126562","1995-01-01","Электроснабжение"]
["г.Чаплыгин","Чаплыгинский","Чаплыгинский РЭС","ЗТП №610/630 ВЛ-10 СХТ ПС Раненбург","Филиал ОАО \"МРСК-Центра\" - \"Липецкэнерго\"","Филиал ОАО \"МРСК-Центра\" - \"Липецкэнерго\"","ТП 10кВ","                    630,00 кВА",200,"TP010-0126844","1980-01-01","Электроснабжение"]
["г.Чаплыгин","Чаплыгинский","Чаплыгинский РЭС","КТП-10 кВ 48/400 ВЛ-10 Чуглит","Филиал ОАО \"МРСК-Центра\" - \"Липецкэнерго\"","Филиал ОАО \"МРСК-Центра\" - \"Липецкэнерго\"","ТП 10кВ","                    400,00 кВА",60,"TP010-0127913","1995-01-01","Электроснабжение"]
["г.Чаплыгин","Чаплыгинский","Чаплыгинский РЭС","СТП-10кВ №36 ВЛ-10 кВ ЖД ПС Чаплыгин","Филиал ОАО \"МРСК-Центра\" - \"Липецкэнерго\"","Филиал ОАО \"МРСК-Центра\" - \"Липецкэнерго\"","ТП 10кВ","                     40,00 кВА",5,"TP010-0128915","2010-08-31","Электроснабжение"]
["с.Соловые","Чаплыгинский","Чаплыгинский РЭС","КТП-10 кВ №385 ВЛ-10 Соловые ПС Раненбур","Филиал ОАО \"МРСК-Центра\" - \"Липецкэнерго\"","Филиал ОАО \"МРСК-Центра\" - \"Липецкэнерго\"","ТП 10кВ","                    160,00 кВА",34,"TP010-0130883","2011-10-31","Электроснабжение"]
["с.Кривополянье","Чаплыгинский","Чаплыгинский РЭС","КТП №391 ВЛ Кривополянье ПС Чаплыгин-нов","Филиал ОАО \"МРСК-Центра\" - \"Липецкэнерго\"","Филиал ОАО \"МРСК-Центра\" - \"Липецкэнерго\"","ТП 10кВ","160,00 кВА",36,"TP010-0130885","2012-01-01","Электроснабжение"]
["с.Новополянье","Чаплыгинский","Чаплыгинский РЭС","КТП-10 кВ №387 ВЛ-10 Клуб ПС Новополянье","Филиал ОАО \"МРСК-Центра\" - \"Липецкэнерго\"","Филиал ОАО \"МРСК-Центра\" - \"Липецкэнерго\"","ТП 10кВ","160,00 кВА",37,"TP010-0130887","2011-08-31","Электроснабжение"]
["с.Колыбельское","Чаплыгинский","Чаплыгинский РЭС","КТП-10 кВ №384 ВЛ-10 Колыб ПС Колыбельск","Филиал ОАО \"МРСК-Центра\" - \"Липецкэнерго\"","Филиал ОАО \"МРСК-Центра\" - \"Липецкэнерго\"","ТП 10кВ","100,00 кВА",17,"TP010-0130889","2011-06-30","Электроснабжение"]
["с.Кривополянье","Чаплыгинский","Чаплыгинский РЭС","СТП-10 кВ №382/100 кВа Троицкий","Филиал ОАО \"МРСК-Центра\" - \"Липецкэнерго\"","Филиал ОАО \"МРСК-Центра\" - \"Липецкэнерго\"","ТП 10кВ","                    100,00 кВА",19,"TP010-0130921","2010-12-31","Электроснабжение"]
["г.Чаплыгин","Чаплыгинский","Чаплыгинский РЭС","КТП 10кВ 389/63 ВЛ-10 ДПМК","Филиал ОАО \"МРСК-Центра\" - \"Липецкэнерго\"","Филиал ОАО \"МРСК-Центра\" - \"Липецкэнерго\"","ТП 10кВ","                     63,00 кВА",12,"TP010-0130928","2012-01-01","Электроснабжение"]
["с.Чечеры","Чаплыгинский","Чаплыгинский РЭС","КТП-10 кВ №234 ВЛ-10 кВ Куйбышева","Филиал ОАО \"МРСК-Центра\" - \"Липецкэнерго\"","Филиал ОАО \"МРСК-Центра\" - \"Липецкэнерго\"","ТП 10кВ","                    100,00 кВА",20,"TP010-0131297","2011-10-31","Электроснабжение"]
["с.Тупки","Чаплыгинский","Чаплыгинский РЭС","КТП-10 кВ №711 ВЛ-10 Куйбышева ПС Новоп","Филиал ОАО \"МРСК-Центра\" - \"Липецкэнерго\"","Филиал ОАО \"МРСК-Центра\" - \"Липецкэнерго\"","ТП 10кВ","100,00 кВА",15,"TP010-0131567","2011-10-31","Электроснабжение"]
["г.Чаплыгин","Чаплыгинский","Чаплыгинский РЭС","КТП-10 кВ №392 ВЛ-10 \"Водозабор\" РП Ферм","Филиал ОАО \"МРСК-Центра\" - \"Липецкэнерго\"","Филиал ОАО \"МРСК-Центра\" - \"Липецкэнерго\"","ТП 10кВ","                    400,00 кВА",150,"TP010-0131752","2012-04-30","Электроснабжение"]
["г.Чаплыгин","Чаплыгинский","Чаплыгинский РЭС","СТП - 10 кВ №55 ВЛ Боярский Луг","Филиал ОАО \"МРСК-Центра\" - \"Липецкэнерго\"","Филиал ОАО \"МРСК-Центра\" - \"Липецкэнерго\"","ТП 10кВ","                    100,00 кВА",0,"TP010-0132507","2011-03-31","Электроснабжение"]
["с.Тупки","Чаплыгинский","Чаплыгинский РЭС","КТП-10 кВ №228/250 кВа с.Тупки","Филиал ОАО \"МРСК-Центра\" - \"Липецкэнерго\"","Филиал ОАО \"МРСК-Центра\" - \"Липецкэнерго\"","ТП 10кВ","                    250,00 кВА",50,"TP010-0132720","2012-04-30","Электроснабжение"]
["с.Солнцево","Чаплыгинский","Чаплыгинский РЭС","СТП № 388/63 кВА в с.Солнцево (без ТМ)","Филиал ОАО \"МРСК-Центра\" - \"Липецкэнерго\"","Филиал ОАО \"МРСК-Центра\" - \"Липецкэнерго\"","ТП 10кВ","                     63,00 кВА",13,"TP010-0132721","2012-01-01","Электроснабжение"]
["г.Чаплыгин","Чаплыгинский","Чаплыгинский РЭС","ЗТП №57 400 кВа г.Чаплыгин, ул. Свобод","Филиал ОАО \"МРСК-Центра\" - \"Липецкэнерго\"","Филиал ОАО \"МРСК-Центра\" - \"Липецкэнерго\"","ТП 10кВ","                    400,00 кВА",0,"TP010-0132722","2008-01-01","Электроснабжение"]
["с.Истобное","Чаплыгинский","Чаплыгинский РЭС","СТП № 395/25 кВА в с. Истобное","Филиал ОАО \"МРСК-Центра\" - \"Липецкэнерго\"","Филиал ОАО \"МРСК-Центра\" - \"Липецкэнерго\"","ТП 10кВ","                     25,00 кВА",6,"TP010-0132732","2012-02-29","Электроснабжение"]
["с.Чечеры","Чаплыгинский","Чаплыгинский РЭС","КТП № 227/250кВА в с.Чечеры","Филиал ОАО \"МРСК-Центра\" - \"Липецкэнерго\"","Филиал ОАО \"МРСК-Центра\" - \"Липецкэнерго\"","ТП 10кВ","                    250,00 кВА",68,"TP010-0132736","2012-02-29","Электроснабжение"]
["с.Чечеры","Чаплыгинский","Чаплыгинский РЭС","СТП № 225/25 кВА в с.Чечеры","Филиал ОАО \"МРСК-Центра\" - \"Липецкэнерго\"","Филиал ОАО \"МРСК-Центра\" - \"Липецкэнерго\"","ТП 10кВ","25,00 кВА",10,"TP010-0132738","2012-01-01","Электроснабжение"]
["п.Снежеток","Чаплыгинский","Чаплыгинский РЭС","КТП № 801 63 кВА Снежеток","Филиал ОАО \"МРСК-Центра\" - \"Липецкэнерго\"","Филиал ОАО \"МРСК-Центра\" - \"Липецкэнерго\"","ТП 10кВ","                     63,00 кВА",12,"TP010-0132741","1991-01-01","Электроснабжение"]
["с.Тупки","Чаплыгинский","Чаплыгинский РЭС","КТП № 712 40 кВА Куйбышево","Филиал ОАО \"МРСК-Центра\" - \"Липецкэнерго\"","Филиал ОАО \"МРСК-Центра\" - \"Липецкэнерго\"","ТП 10кВ","100,00 кВА",12,"TP010-0132743","1987-12-01","Электроснабжение"]
["с.Дубовое","Чаплыгинский","Чаплыгинский РЭС","КТП № 331/250 кВА в с.Дубовое","Филиал ОАО \"МРСК-Центра\" - \"Липецкэнерго\"","Филиал ОАО \"МРСК-Центра\" - \"Липецкэнерго\"","ТП 10кВ","                    250,00 кВА",51,"TP010-0132745","2012-01-01","Электроснабжение"]
["с.Чечеры","Чаплыгинский","Чаплыгинский РЭС","КТП № 226/250 кВа Чечеры","Филиал ОАО \"МРСК-Центра\" - \"Липецкэнерго\"","Филиал ОАО \"МРСК-Центра\" - \"Липецкэнерго\"","ТП 10кВ","                    250,00 кВА",56,"TP010-0132747","2012-03-31","Электроснабжение"]
["с.Чечеры","Чаплыгинский","Чаплыгинский РЭС","КТП №397/250кВА (без тран) с Новополянье","Филиал ОАО \"МРСК-Центра\" - \"Липецкэнерго\"","Филиал ОАО \"МРСК-Центра\" - \"Липецкэнерго\"","ТП 10кВ","                    250,00 кВА",54,"TP010-0132851","2012-04-30","Электроснабжение"]
["п.Рощинский","Чаплыгинский","Чаплыгинский РЭС","КТП100кВА  в п.Рощинский(РОПА Русь),Чапл","Филиал ОАО \"МРСК-Центра\" - \"Липецкэнерго\"","Филиал ОАО \"МРСК-Центра\" - \"Липецкэнерго\"","ТП 10кВ","100,00 кВА",14,"TP010-0132946","2010-09-30","Электроснабжение"]
["п.Рощинский","Чаплыгинский","Чаплыгинский РЭС","КТП-396 ВЛ 10 Рощинский Третья ферма","Филиал ОАО \"МРСК-Центра\" - \"Липецкэнерго\"","Филиал ОАО \"МРСК-Центра\" - \"Липецкэнерго\"","ТП 10кВ","                    160,00 кВА",39,"TP010-0132955","2012-05-31","Электроснабжение"]
["с.Буховое","Чаплыгинский","Чаплыгинский РЭС","СТП  №208 Буховое","Филиал ОАО \"МРСК-Центра\" - \"Липецкэнерго\"","Филиал ОАО \"МРСК-Центра\" - \"Липецкэнерго\"","ТП 10кВ","100,00 кВА",15,"TP010-0132967","2009-03-31","Электроснабжение"]
["г.Чаплыгин","Чаплыгинский","Чаплыгинский РЭС","СТП 62/63кВа ВЛ 10кВ Город","Филиал ОАО \"МРСК-Центра\" - \"Липецкэнерго\"","Филиал ОАО \"МРСК-Центра\" - \"Липецкэнерго\"","ТП 10кВ","                     63,00 кВА",0,"TP010-0133181","2012-10-31","Электроснабжение"]
["п.Рощинский","Чаплыгинский","Чаплыгинский РЭС","КТП-10кВ №128 ВЛ-10кВ №1 ПС Раненбург","Филиал ОАО \"МРСК-Центра\" - \"Липецкэнерго\"","Филиал ОАО \"МРСК-Центра\" - \"Липецкэнерго\"","ТП 10кВ","                    160,00 кВА",39,"TP010-0133558","2012-05-31","Электроснабжение"]
["п.Рощинский","Чаплыгинский","Чаплыгинский РЭС","КТП-10кВ №156 ВЛ-10кВ №5 от ПС Раненбург","Филиал ОАО \"МРСК-Центра\" - \"Липецкэнерго\"","Филиал ОАО \"МРСК-Центра\" - \"Липецкэнерго\"","ТП 10кВ","                    400,00 кВА",100,"TP010-0133567","2012-05-31","Электроснабжение"]
["п.Рощинский","Чаплыгинский","Чаплыгинский РЭС","КТП-10кВ №157 ВЛ-10кВ №5 от ПС Раненбург","Филиал ОАО \"МРСК-Центра\" - \"Липецкэнерго\"","Филиал ОАО \"МРСК-Центра\" - \"Липецкэнерго\"","ТП 10кВ","                    160,00 кВА",40,"TP010-0133573","2012-05-31","Электроснабжение"]
["с.Соловые","Чаплыгинский","Чаплыгинский РЭС","КТП-10кВ №143 ВЛ-10кВ №4 от ПС Раненбург","Филиал ОАО \"МРСК-Центра\" - \"Липецкэнерго\"","Филиал ОАО \"МРСК-Центра\" - \"Липецкэнерго\"","ТП 10кВ","                    160,00 кВА",37,"TP010-0133575","2012-05-31","Электроснабжение"]
["г.Чаплыгин","Чаплыгинский","Чаплыгинский РЭС","КТП№67/100кВА  №3 Город ПС Чаплыгин","Филиал ОАО \"МРСК-Центра\" - \"Липецкэнерго\"","Филиал ОАО \"МРСК-Центра\" - \"Липецкэнерго\"","ТП 10кВ","                    100,00 кВА",40,"TP010-0133576","2012-09-30","Электроснабжение"]
["с,Воскресеновка","Чаплыгинский","Чаплыгинский РЭС","СТП №399/40кВ от ВЛ-10кВ №1 ПС Никольска","Филиал ОАО \"МРСК-Центра\" - \"Липецкэнерго\"","Филиал ОАО \"МРСК-Центра\" - \"Липецкэнерго\"","ТП 10кВ","                     40,00 кВА",4,"TP010-0133827","2012-09-30","Электроснабжение"]
["с,Воскресеновка","Чаплыгинский","Чаплыгинский РЭС","СТП №258/40кВ от ВЛ-10кВ №1 ПС Никольска","Филиал ОАО \"МРСК-Центра\" - \"Липецкэнерго\"","Филиал ОАО \"МРСК-Центра\" - \"Липецкэнерго\"","ТП 10кВ","                     40,00 кВА",8,"TP010-0133829","2012-09-30","Электроснабжение"]
["г.Чаплыгин","Чаплыгинский","Чаплыгинский РЭС","КТП 390/40 кВА ВЛ 10кВ СХТ","Филиал ОАО \"МРСК-Центра\" - \"Липецкэнерго\"","Филиал ОАО \"МРСК-Центра\" - \"Липецкэнерго\"","ТП 10кВ","                     40,00 кВА",9,"TP010-0134203","2012-10-31","Электроснабжение"]
["с.Истобное","Чаплыгинский","Чаплыгинский РЭС","КТП № 400/100 кВА с. Истобное","Филиал ОАО \"МРСК-Центра\" - \"Липецкэнерго\"","Филиал ОАО \"МРСК-Центра\" - \"Липецкэнерго\"","ТП 10кВ","                    100,00 кВА",16,"TP010-0134226","2012-10-31","Электроснабжение"]
["с.Тупки","Чаплыгинский","Чаплыгинский РЭС","СТП№389/40кВА(без тра с.Зенкино Чап","Филиал ОАО \"МРСК-Центра\" - \"Липецкэнерго\"","Филиал ОАО \"МРСК-Центра\" - \"Липецкэнерго\"","ТП 10кВ","40,00 кВА",10,"TP010-0134229","2012-09-30","Электроснабжение"]
["с.Истобное","Чаплыгинский","Чаплыгинский РЭС","СТП №386/63 кВа  в с. Истобное","Филиал ОАО \"МРСК-Центра\" - \"Липецкэнерго\"","Филиал ОАО \"МРСК-Центра\" - \"Липецкэнерго\"","ТП 10кВ","                     63,00 кВА",8,"TP010-0134233","2012-10-31","Электроснабжение"]
["с.Колыбельское","Чаплыгинский","Чаплыгинский РЭС","СТП№126/100кВА (без тра) в с.Колыбельск","Филиал ОАО \"МРСК-Центра\" - \"Липецкэнерго\"","Филиал ОАО \"МРСК-Центра\" - \"Липецкэнерго\"","ТП 10кВ","100,00 кВА",14,"TP010-0134236","2012-09-30","Электроснабжение"]
["с.Солнцево","Чаплыгинский","Чаплыгинский РЭС","СТП №139/40кВА с.Солнцево","Филиал ОАО \"МРСК-Центра\" - \"Липецкэнерго\"","Филиал ОАО \"МРСК-Центра\" - \"Липецкэнерго\"","ТП 10кВ","                     40,00 кВА",2,"TP010-0134239","2012-09-28","Электроснабжение"]
["с.Новополянье","Чаплыгинский","Чаплыгинский РЭС","КТП №223/160кВА (без тран) вс.Новополянь","Филиал ОАО \"МРСК-Центра\" - \"Липецкэнерго\"","Филиал ОАО \"МРСК-Центра\" - \"Липецкэнерго\"","ТП 10кВ","                    160,00 кВА",36,"TP010-0134422","2012-04-30","Электроснабжение"]
["с.Новополянье","Чаплыгинский","Чаплыгинский РЭС","КТП №205/100 кВа(без тра)  с. Новополянь","Филиал ОАО \"МРСК-Центра\" - \"Липецкэнерго\"","Филиал ОАО \"МРСК-Центра\" - \"Липецкэнерго\"","ТП 10кВ","                    100,00 кВА",15,"TP010-0134423","2012-04-30","Электроснабжение"]
["с.Новополянье","Чаплыгинский","Чаплыгинский РЭС","КТП №203/250кВА (без тра) в Новополянье","Филиал ОАО \"МРСК-Центра\" - \"Липецкэнерго\"","Филиал ОАО \"МРСК-Центра\" - \"Липецкэнерго\"","ТП 10кВ","                    250,00 кВА",62,"TP010-0134484","2012-04-30","Электроснабжение"]
["г.Чаплыгин","Чаплыгинский","Чаплыгинский РЭС","КТП №68/400 кВА ВЛ 10кВ Ж.Д. г.Чаплыгин","Филиал ОАО \"МРСК-Центра\" - \"Липецкэнерго\"","Филиал ОАО \"МРСК-Центра\" - \"Липецкэнерго\"","ТП 10кВ","                    400,00 кВА",200,"TP010-0134526","2012-12-29","Электроснабжение"]
["г.Чаплыгин","Чаплыгинский","Чаплыгинский РЭС","КТП № 69/160 кВА г.Чаплыгин","Филиал ОАО \"МРСК-Центра\" - \"Липецкэнерго\"","Филиал ОАО \"МРСК-Центра\" - \"Липецкэнерго\"","ТП 10кВ","                    160,00 кВА",60,"TP010-0134528","2012-12-29","Электроснабжение"]
["г.Чаплыгин","Чаплыгинский","Чаплыгинский РЭС","КТП № 40/100 кВА Боярский Луг г.Чаплыгин","Филиал ОАО \"МРСК-Центра\" - \"Липецкэнерго\"","Филиал ОАО \"МРСК-Центра\" - \"Липецкэнерго\"","ТП 10кВ","                    100,00 кВА",40,"TP010-0134540","2012-12-29","Электроснабжение"]
["с.Буховое","Чаплыгинский","Чаплыгинский РЭС","КТП №209/160 кВА с.Буховое","Филиал ОАО \"МРСК-Центра\" - \"Липецкэнерго\"","Филиал ОАО \"МРСК-Центра\" - \"Липецкэнерго\"","ТП 10кВ","                    160,00 кВА",32,"TP010-0134541","2012-12-29","Электроснабжение"]
["г.Чаплыгин","Чаплыгинский","Чаплыгинский РЭС","КТП №10/400 кВА ВЛ 10кВ Боярский Луг","Филиал ОАО \"МРСК-Центра\" - \"Липецкэнерго\"","Филиал ОАО \"МРСК-Центра\" - \"Липецкэнерго\"","ТП 10кВ","                    400,00 кВА",0,"TP010-0135000","2013-02-28","Электроснабжение"]
[]
["* Для потребителей 3 категории надежности; для потребителей 1 и 2 категории надежности расчет производится при проектировании"]

{"sheet":"Приоритет","index":5,"n_rows":155,"n_cols":8,"rows_kept":155,"cut":false,"hidden":false,"merged":[[0,0,0,8]]}
["Перечень ПС 35-110 кВ к которым возможно осуществить технологическое присоединение производителей сельскохозяйственной продукции "]
["№ п/п","Район субъекта РФ","Наименованиеобъектацентрапитания,","Наименование объекта центра питания,","Установленная мощность трансформаторов","Существующая нагрузка по замерам, МВА","Фактический резерв мощности с учетом замеров режимного дня, МВА","Приоритетная категория надежности электроснабжения при указанном резерве мощности, (не выше) "]
[1,"Елецкий","Агрегатная"," 110/6  ","16+16",13.5,4.1500000000000004,2]
[2,"Елецкий","Западная"," 110/6 ","40+40",22.91,20.39,2]
[3,"Тербунский","Тербунскийгончар"," 110/10 ","25+25",0.4,25.85,2]
[4,"Елецкий","Табак"," 110/6","16+16",7.29,11.010000000000002,2]
[5,"Елецкий","Лукошкино"," 110/10  ","10+2,5",0.7,2.0350000000000001,3]
[6,"Лебедянский","Нива"," 110/10 ","10+10",7.31,6.19,3]
[7,"Лебедянский","Ольховец"," 110/10  ","2,5+2,5",1.23,2.0949999999999998,3]
[8,"Лебедянский","Куймань"," 110/10  ","2,5+2,5",0.8,2.625,3]
[9,"Краснинский","Лутошкино"," 110/10  ","2,5+2,5",0.21,2.625,3]
[10,"Лев-Толстовский","Круглое"," 110/10  ","2,5+2,5",0.41,2.625,3]
[11,"г. Липецк","Юго-Западная"," 110/10/6  ","40+40+40",38.700000000000003,52.42,3]
[12,"г. Липецк","Привокзальная"," 110/6  ","20+20+25",41.14,2.769999999999996,3]
[13,"г. Липецк","Южная"," 110/10/6  ","40+40",34.86,9.5,3]
[14,"Липецкий","Ситовка"," 110/6  ","10+10",4.18,7.3000000000000007,3]
[15,"г. Липецк","ЛТП"," 110/6  ","6,3+10",2.41,4.2050000000000001,2]
[16,"г. Липецк","КПД"," 110/6  ","10+16",4.84,5.66,2]
[17,"г. Липецк","Октябрьская"," 110/10  ","40+40",23.93,21.52,3]
[18,"г. Липецк","Манежная"," 110/10 ","40+40",2.0699999999999998,39.93,2]
[19,"г. Липецк","Университетская"," 110/10  ","40+40",1.17,40.83,2]
[20,"г. Липецк","Тепличная"," 110/6  ","15+15",5.77,11.67,2]
[21,"г. Липецк","Трубная-2"," 110/6 ","25+25",4.01,22.240000000000002,2]
[22,"г. Липецк","ГПП-2ЛТЗ"," 110/6 ","63+63",13.56,53.790000000000006,2]
[23,"Елецкий","Авангард"," 35/10  ","4+4",1.9,2.8000000000000003,3]
[24,"Становлянский","Бабарыкино"," 35/10","2,5+2,5",0.84,2.085,3]
[25,"Задонский","Аврора"," 35/10  ","2,5+2,5",0.96,2.0649999999999999,3]
[26,"Долгоруковский","Б.Боёвка"," 35/10  ","2,5+2,5",0.36,2.4849999999999999,3]
[27,"Тербунский","Борки"," 35/10  ","2,5+2,5",1.02,1.605,2]
[28,"Елецкий","Восточная"," 35/6","10+16",6.02,5.6300000000000008,2]
[29,"Воловский","Васильевка"," 35/10  ","2,5+2,5",0.64,2.085,3]
[30,"Елецкий","Воронец"," 35/10 ","4+4",2.2400000000000002,1.96,2]
[31,"Елецкий","Голиково"," 35/6","1,8+1,6",0.89,1.5900000000000003,3]
[32,"Воловский","Гатище"," 35/10  ","2,5+2,5",0.38,2.3449999999999998,3]
[33,"Задонский","Гнилуша"," 35/10 ","6,3+6,3",1.45,5.3650000000000002,2]
[34,"Долгоруковский","Грызлово"," 35/10 ","2,5+2,5",0.89,2.0350000000000001,3]
[35,"Долгоруковский","Жерновное"," 35/10 ","2,5+2,5",0.52,2.5150000000000001,3]
[36,"Задонский","Задонск-сельск."," 35/10 ","3,2+4",1.88,1.4800000000000004,3]
[37,"Воловский","Захаровка"," 35/10  ","2,5+2,5",0.43,2.3250000000000002,3]
[38,"Елецкий","Казаки"," 35/10 ","4+4",1.52,2.68,2]
[39,"Задонский","Колесово"," 35/10  ","6,3+6,3",2.89,4.0250000000000004,3]
[40,"Тербунский","Князево"," 35/10 ","2,5+2,5",0.31,2.3149999999999999,2]
[41,"Становлянский","Кириллово"," 35/10  ","2,5+2,5",0.62,2.0049999999999999,2]
[42,"Задонский","Ксизово"," 35/10 ","2,5+2,5",0.2,2.4249999999999998,2]
[43,"Становлянский","Ламское"," 35/10 ","2,5+2,5",1.6,1.2649999999999999,3]
[44,"Задонский","Казачье"," 35/10 ","2,5+2,5",0.35,2.2749999999999999,2]
[45,"Измалковский","Лебяжье"," 35/10 ","2,5+1,6",0.27,1.4100000000000001,2]
[46,"Долгоруковский","Ломовец"," 35/10 ","1,6+2,5",0.38,1.3000000000000003,2]
[47,"Задонский","Ольшанец"," 35/10  ","2,5+4",1.17,1.4550000000000001,3]
[48,"Становлянский","Плоское"," 35/10  ","4+4",3.47,1.5300000000000002,3]
[49,"Долгоруковский","Стегаловка"," 35/10 ","2,5+3,2",0.43,2.2949999999999999,3]
[50,"Елецкий","Солидарность"," 35/10  ","4+4",2.21,3.1900000000000004,3]
[51,"Долгоруковский","Тимирязево"," 35/10 ","4+4",1.22,3.2800000000000002,3]
[52,"Елецкий","Талица"," 35/10 ","2,5+2,5",1.82,1.0049999999999999,3]
[53,"Тербунский","II-еТербуны"," 35/10  ","2,5+2,5",1.26,1.365,2]
[54,"Задонский","ТихийДон"," 35/10  ","4+4",0.62,3.71,3]
[55,"Елецкий","Хитрово"," 35/10  ","6,3+6,3",1.06,5.5549999999999997,2]
[56,"Становлянский","Чернолес"," 35/10  ","2,5+2,5",0.32,2.3050000000000002,2]
[57,"Задонский","ПС№5"," 35/6 ","6,3+3,2",1.37,1.9900000000000002,3]
[58,"Краснинский","Красное"," 35/10  ","4+4",2.69,2.8100000000000005,3]
[59,"Данковский","Теплое"," 35/10  ","2,5+2,5",1.34,2.625,3]
[60,"Данковский","Данков-сельская"," 35/10 ","6,3+6,3",4.91,3.8050000000000002,3]
[61,"Чаплыгинский","Колыбельская"," 35/10 ","2,5+2,5",1.01,1.615,2]
[62,"Лев-Толстовский","Топки"," 35/10 ","2,5+2,5",0.64,2.625,3]
[63,"Лебедянский","Агроном"," 35/10 ","4+6,3",1.88,3.3200000000000003,3]
[64,"Лебедянский","Троекурово-совхозная"," 35/10 ","2,5+2,5",1.7,1.925,3]
[65,"Лев-Толстовский","Гагарино"," 35/10 ","1,8+1,8",0.43,1.8900000000000001,3]
[66,"Краснинский","Сергиевка"," 35/10","2,5+2,5",0.31,2.625,3]
[67,"Краснинский","Дрезгалово"," 35/10 ","1,6+1,6",0.72,1.3599999999999999,3]
[68,"Данковский","Долгое"," 35/10","2,5+2,5",0.26,2.3650000000000002,2]
[69,"Данковский","Воскресеновка"," 35/10","1,6+1,6",0.45,1.2300000000000002,3]
[70,"Краснинский","Сапрыкино"," 35/10  ","1,6+2,5",0.53,1.1500000000000001,2]
[71,"Чаплыгинский","Новополянье"," 35/10","2,5+2,5",0.48,2.145,2]
[72,"Чаплыгинский","Ведное"," 35/10 ","2,5+2,5",0.85,2.0750000000000002,3]
[73,"Данковский","Бигильдино"," 35/10  ","2,5+2,5",0.82,2.1550000000000002,3]
[74,"Лебедянский","Культура"," 35/10  ","2,5+2,5",0.94,2.625,3]
[75,"Данковский","Борятино"," 35/10 ","2,5+2,5",0.43,2.625,3]
[76,"Лебедянский","Б.Попово"," 35/10  ","2,5+2,5",1.46,2.625,3]
[77,"Лебедянский","Б.Избищи"," 35/10 ","2,5+2,5",1.38,2.2450000000000001,3]
[78,"Данковский","Полибино"," 35/10 ","2,5+2,5",0.28999999999999998,2.335,2]
[79,"Краснинский","Дубрава"," 35/10  ","2,5+2,5",0.21,2.415,2]
[80,"Данковский","Хрущево"," 35/10  ","2,5+2,5",0.49,2.1349999999999998,2]
[81,"Лебедянский","Б.Верх"," 35/10  ","2,5+2,5",0.5,2.125,2]
[82,"Лев-Толстовский","Головинщино"," 35/10 ","2,5+2,5",0.8,1.825,2]
[83,"Краснинский","Яблонево"," 35/10 ","2,5+2,5",0.84,1.7850000000000001,2]
[84,"Данковский","Политово"," 35/10 ","2,5+2,5",0.87,1.7549999999999999,2]
[85,"Лев-Толстовский","Комплекс"," 35/10  ","4+4",0.96,4.2,3]
[86,"Липецкий","№4"," 35/6  ","4+4",4.21,1.4500000000000002,3]
[87,"Грязинский","Грязи-город"," 35/6  ","6,3+5,6",3.69,3.69,3]
[88,"Грязинский","КняжьяБайгора"," 35/10 ","1,6+1,6",0.44,1.31,3]
[89,"Грязинский","Правда"," 35/10  ","4+2,5",1.1200000000000001,1.5049999999999999,3]
[90,"Грязинский","КраснаяДубрава"," 35/10  ","2,5+2,5",0.56000000000000005,2.2949999999999999,3]
[91,"Грязинский","Вперед"," 35/10  ","4+4",0.84,3.3600000000000003,2]
[92,"Грязинский","Малей"," 35/10  ","4+2,5",0.68,2.145,3]
[93,"Грязинский","Сошки"," 35/10 ","4+4",0.67,4,3]
[94,"Добровский","Трубетчино"," 35/10  ","2,5+2,5",1.57,1.0549999999999999,2]
[95,"Добровский","Ратчино"," 35/10 ","2,5+2,5",1.41,1.2150000000000001,2]
[96,"Добровский","Каликино"," 35/10 ","3,2+3,2",1.75,1.6100000000000003,2]
[97,"Липецкий","Грязное"," 35/10  ","4+4",1.44,2.7600000000000002,2]
[98,"Липецкий","ЧастаяДубрава"," 35/10  ","4+4",1.87,3.88,3]
[99,"Липецкий","Вешаловка"," 35/6  ","2,5+2,5",0.79,1.835,2]
[100,"Липецкий","Пружинки"," 35/10  ","2,5+2,5",0.74,1.885,2]
[101,"Липецкий","Стебаево"," 35/10  ","2,5+2,5",0.82,2.1550000000000002,3]
[102,"Липецкий","Хлебопродукты"," 35/10 ","6,3+6,3",4.79,2.5750000000000002,3]
[103,"Липецкий","Сенцово"," 35/10  ","10+10",6.26,4.5,2]
[104,"Липецкий","Мясокомбинат"," 35/10","6,3+6,3",4.3499999999999996,4.0200000000000005,3]
[105,"Липецкий","Птицефабрика"," 35/6  ","4+4",1.43,2.7700000000000005,2]
[106,"Липецкий","Водозабор"," 35/6  ","10+10",0.91,9.59,2]
[107,"Добринский","Петровская"," 35/10","2,5+4",0.62,2.2349999999999999,3]
[108,"Добринский","Лебедянка"," 35/10  ","2,5+2,5",0.68,1.9449999999999998,2]
[109,"Добринский","Новочеркутино"," 35/10 ","4+4",1.03,3.37,3]
[110,"Добринский","Ивановка"," 35/10  ","2,5+2,5",1.02,1.7349999999999999,3]
[111,"Усманский","Поддубровка"," 35/10 ","2,5+2,5",1.45,1.9750000000000001,3]
[112,"Добринский","Плавица"," 35/10","1,6+1,6",0.72,1.1200000000000001,3]
[113,"Добринский","Паршиновка"," 35/10 ","1,6+2,5",0.39,1.29,2]
[114,"Добринский","ТалицкийЧамлык"," 35/10 ","3,2+4",1.48,2.4600000000000004,3]
[115,"Добринский","Демшинка"," 35/10 ","2,5+2,5",0.46,2.165,2]
[116,"Усманский","Березняговка"," 35/10","1,6+1,6",1.17,1.1500000000000004,3]
[117,"Усманский","Дмитриевка"," 35/10","2,5+2,5",0.73,2.0550000000000002,3]
[118,"Усманский","Пашково"," 35/10  ","2,5+2,5",1.4,2.1550000000000002,3]
[119,"Усманский","Бочиновка"," 35/10 ","4+4",2.76,2.0800000000000005,3]
[120,"Усманский","Федоровка"," 35/10 ","2,5+2,5",0.37,2.6349999999999998,3]
[121,"Усманский","Куликово"," 35/10 ","2,5+2,5",0.46,2.4750000000000001,3]
[122,"Хлевенский","Дмитряшевка"," 35/10  ","2,5+2,5",0.36,2.2650000000000001,2]
[123,"Хлевенский","Речная"," 35/10 ","4+4",1.18,3.0200000000000005,2]
[124,"Хлевенский","Негачевка"," 35/10  ","2,5+2,5",0.66,1.9649999999999999,2]
[125,"Грязинский","Карамышево"," 35/10  ","10+10",0.88,9.6199999999999992,2]
[126,"Липецкий","Тюшевка"," 35/10 ","4+4",1.08,3.12,2]
[127,"Грязинский","Сселки"," 35/10","10+10",2.44,8.06,2]
[128,"Долгоруковский","Долгоруково"," 110/35/10  ","6,3+10",8.51,1.6050000000000004,3]
[129,"Воловский","Волово"," 110/35/10 ","10+10",3.15,7.85,3]
[130,"Измалковский","Измалково"," 110/35/10 ","10+10",6.46,5.34,3]
[131,"Задонский","Гороховская"," 110/35/10  ","16+16",13.89,5.01,3]
[132,"Задонский","Донская"," 110/35/10  ","10+10",4.9399999999999995,7.1,3]
[133,"Лебедянский","Лебедянь"," 110/35/10  ","16+16",15.87,13.450000000000001,3]
[134,"Чаплыгинский","Чаплыгин-новая"," 110/35/10  ","16+16",10.41,9.56,3]
[135,"Чаплыгинский","Компрессорная"," 110/35/10  ","16+16",6.5,14.3,3]
[136,"Краснинский","Россия"," 110/35/10  ","16+16",6.12,16.11,3]
[137,"Данковский","Березовка"," 110/35/10  ","16+10",2.6399999999999997,9.91,3]
[138,"Лев-Толстовский","Астапово"," 110/35/10  ","16+16",12.32,16.04,3]
[139,"Данковский","Химическая"," 110/35/10  ","16+16",8.94,14.440000000000001,3]
[140,"г. Липецк","Бугор"," 110/35/6 ","63+63",22.96,42.190000000000005,3]
[141,"г. Липецк","Цементная"," 110/35/6  ","40+32+63",37.83,29.439999999999998,3]
[142,"Грязинский","Т-1,Т-2Гидрооборудование"," 110/10/6  ","25+25",6.82,9.9350000000000005,3]
[143,"Усманский","Усмань"," 110/35/10 ","16+16",14.190000000000001,6.8099999999999987,3]
[144,"Усманский","Аксай"," 110/35/10  ","10+10",3.14,8.15,3]
[145,"Усманский","Никольская"," 110/35/10  ","6,3+6,3",5.35,3.0150000000000006,3]
[146,"Добринский","Добринка"," 110/35/10  ","16+10",10.350000000000001,2.6499999999999986,3]
[147,"Добринский","ВерхняяМатренка"," 110/35/10  ","6,3+6,3",2.2400000000000002,5.1749999999999998,3]
[148,"Грязинский","Казинка"," 110/35/10  ","16+16",18.21,4.9499999999999993,3]
[149,"Добровский","Доброе"," 110/35/10  ","16+16",11.91,7.8900000000000006,3]
[150,"Липецкий","Вербилово"," 110/35/6 ","10+6,3",3.5300000000000002,3.8899999999999997,3]
[151,"Хлевенский","Хлевное"," 110/35/10 ","16+16",13.870000000000001,5.43,3]
[152,"Воловский","Набережное"," 110/35/10  ","6,3+10",3.3100000000000005,4.51,3]
[153,"Чаплыгинский","Троекурово"," 110/35/10 ","10+6,3",1.67,6.62,3]