## ГПО
"УТВЕРЖДАЮ"
Зам. директора по техническим
вопросам - гл. инженер
филиала ОАО «МРСК Центра» -
«Смоленскэнерго»
Н.П. Киреенко
"_____"_________ 2012 г.
График плановых отключений
филиал ОАО "МРСК Центра" -"Смоленскэнерго"
на июнь 2012г.
№ п/п | Отключаемые потребители |  | Техническое место | Наименование оборудования | Дата отключения | Дата включения | Причина отключения (вид работ) | Примечание (Наименование РЭС, служб)
| Наименование населенного пункта | Объекты (улица, дом)
1 | 2 | 3 | 4 | 5 | 6 | 7 | 8 | 9
1 | г.Смоленск | ЛТП | KS006-0003011 | Л-1006 РП-10 | 2012-06-20 08:00 | 2012-06-21 17:00 | Ремонтно-восстановительные работы | Смоленский гор. РЭС
2 | г Смоленск | пер 9 Января, пер Гоголевский 1-й, пер Гоголевский 2-й, пер Гоголевский 3-й, пер Гоголевский 4-й, пер Лестровский 1-й, пер Лестровский 2-й, пер Лестровский 3-й, пер Лестровский 4-й, пер Лестровский 5-й, пер Мало-Мопровский, пер Мопровский 2-й, | KS006-0003011 | Л-1006 РП-10 | 2012-06-20 08:00 | 2012-06-21 17:00 | Ремонтно-восстановительные работы | Смоленский гор. РЭС
3 | г.Смоленск | ПС Западная ЗЛ-608, отход. линия от ТП 71 а | KS006-0008405 | Л-608 ПС Западная-РП-10 (новый) | 2012-06-14 08:00 | 2012-06-15 17:00 | Ремонтно-восстановительные работы | Смоленский гор. РЭС
4 | г.Смоленск | Баня, Баня, Жилой дом, Жилые дома, ул. Лавочкина,53,55,57, Корпус №6, ЛТП, Лестничные клетки, Лифтыы, ООО "Автобаза", ООО "Автобаза"№5 Бар "Синяя борода", Производственное помещение, Производственный корпус, Столовая, Торговый павильон | KS006-0008405 | Л-608 ПС Западная-РП-10 (новый) | 2012-06-14 08:00 | 2012-06-15 17:00 | Ремонтно-восстановительные работы | Смоленский гор. РЭС
5 | г Смоленск | б-р Гагарина, мкр Королевка, п Кирпичного 3-го з-да, пер 9 Января, пер Академический 1-й, пер Гнездовский, пер Гоголевский 1-й, пер Гоголевский 2-й, пер Гоголевский 3-й, пер Гоголевский 4-й, пер Лестровский 1-й, пер Лестровский 2-й, пер Лестро | KS006-0008405 | Л-608 ПС Западная-РП-10 (новый) | 2012-06-14 08:00 | 2012-06-15 17:00 | Ремонтно-восстановительные работы | Смоленский гор. РЭС
6 | г.Смоленск | Места общ.польз, ул.Лавочкина,54в | KS006-0008405 | Л-608 ПС Западная-РП-10 (новый) | 2012-06-14 08:00 | 2012-06-15 17:00 | Ремонтно-восстановительные работы | Смоленский гор. РЭС
7 | г.Смоленск | Дачные домики, п. Дубровенка | KS006-0008405 | Л-608 ПС Западная-РП-10 (новый) | 2012-06-14 08:00 | 2012-06-15 17:00 | Ремонтно-восстановительные работы | Смоленский гор. РЭС
8 | г.Смоленск | пгт Верхняя Дубровенка | KS006-0008405 | Л-608 ПС Западная-РП-10 (новый) | 2012-06-14 08:00 | 2012-06-15 17:00 | Ремонтно-восстановительные работы | Смоленский гор. РЭС
9 | г Смоленск | ул Маршала Еременко, общий учет, 27 л/клетки, 31 л/клетки, 40 лестничные клетки, 46 лестничные клетки, 9 л/клетки, ГСК "Ветеран-2" ул.М.Еременко, Жилой дом, Еременко,42, Л/клетки, М.Еременко,52, Лифт г. Смоленск, Скважина № 28, гск Ветеран-3 | KS006-0008433 | Л-1005 РП-10 | 2012-06-06 08:00 | 2012-06-07 17:00 | Ремонтно-восстановительные работы | Смоленский гор. РЭС
10 | г Смоленск | АЗС у ЭТП-16, ул. М.Еременко | KS006-0008435 | Л-1017 РП-10 | 2012-06-08 08:00 | 2012-06-09 17:00 | Ремонтно-восстановительные работы | Смоленский гор. РЭС
11 | г.Смоленск | Лестничные клетки | KS006-0008441 | Л-1001 РП-10 | 2012-06-04 08:00 | 2012-06-05 17:00 | Ремонтно-восстановительные работы | Смоленский гор. РЭС
12 | г Смоленск | пер Сычевский, ул Брестская, ул Лавочкина, 3 л/клетки, ул.Лавочкина,52, 32 л/клетки, 41 лестничные клетки, 6 Жилой дом, ул.Лавочкина,72, 7 Жилой дом, ул.Лавочкина,72, 8 Жилой дом, ул.Лавочкина,72, В магазине, В парикмахерской, Гараж,ул.Лавочкин | KS006-0008441 | Л-1001 РП-10 | 2012-06-04 08:00 | 2012-06-05 17:00 | Ремонтно-восстановительные работы | Смоленский гор. РЭС
13 | г.Смоленск | Жилой дом, Лифты | KS006-0008443 | Л-1004 РП-10 | 2012-06-18 08:00 | 2012-06-19 17:00 | Ремонтно-восстановительные работы | Смоленский гор. РЭС
14 | г Смоленск | мкр Королевка, ул Лавочкина, ул Маршала Еременко, Торговый повильон, ул. Лавочкина., 32 л/клетки, 4 лестничные клетки, 42 Л/кл. М.Еременко,8, 42 л/клетки, М.Еременко,8, 48 ж/дом, М.Еременко,4, 5 лестничные клетки, 6 Жилой дом, ул.Лавочкина,72, | KS006-0008443 | Л-1004 РП-10 | 2012-06-18 08:00 | 2012-06-19 17:00 | Ремонтно-восстановительные работы | Смоленский гор. РЭС
15 | г.Смоленск | Торговый павильон | KS006-0008444 | Л-1012 РП-10 | 2012-06-25 08:00 | 2012-06-26 17:00 | Ремонтно-восстановительные работы | Смоленский гор. РЭС
16 | г Смоленск | ул Маршала Еременко, Поликлиника, ул. М. Еременко, д.28, Торг.павильон,М.Еременко,напр."Подсол", Торг.павильон,М.Еременко,рядом"Подсл", 1 лестничные клетки, 11 М.Еременко,32-л/кл, 12 жилой дом, 14 лестничные клетки, 3 лестничные клетки, 33 лес | KS006-0008444 | Л-1012 РП-10 | 2012-06-25 08:00 | 2012-06-26 17:00 | Ремонтно-восстановительные работы | Смоленский гор. РЭС
17 | г Смоленск | Жилые дома ул.Лавочкина | VN004-00040402 | ВЛ-0,4кВ от ТП-44 Ф1 | 2012-06-20 09:00 | 2012-06-21 16:00 | Техническое обслуживание | Смоленский гор. РЭС
18 | г Смоленск | ул Дзержинского, ул Пионерская, ул Пушкина, Магазин с офисными помещениями, ЭЗУ ул.Пушкина,6-А | VN004-00092900 | ВЛ-0,4кВ от ТП-806 Ф1 | 2012-06-06 09:00 | 2012-06-07 16:00 | Техническое обслуживание | Смоленский гор. РЭС
19 | г Смоленск | пер Запольный, пер Запольный 3-й, пер Кронштадтский, туп Кронштадтский, ул Твардовского, ул Чаплина, 3-й Запольный пер.8 - общ.уч., Жилой дом, Запольный пер., 1, Ул.Твардовского 20 - лестн.кл. | VN004-00093403 | ВЛ-0,4кВ от ТП-46 Ф1 | 2012-06-18 09:00 | 2012-06-19 16:00 | Техническое обслуживание | Смоленский гор. РЭС
20 | г Смоленск | пер Пригородный 1-й, пер Пригородный 2-й, пер Пригородный 3-й, ул 9 Мая, ул Майская, ул Новомайская, ул Партизанская, ул Пригородная, ул Спортивная, 51( №108 )ЭЗУ ул.Пригородная 16 г.Смолен, В магазине, Жилой дом, Торговый киоск "Витамин",Приг | VN004-00095430 | ВЛ-0,4кВ от ТП-539 Ф1 | 2012-06-25 09:00 | 2012-06-26 16:00 | Техническое обслуживание | Смоленский гор. РЭС
21 | г Смоленск | пер Академический 1-й, ул Автозаводская, ул Академическая, ул Академическая 1-я, ул Академическая 2-я, ул Академическая 3-я, ул Велижская, ул Высокая, ул Лавочкина,,26,,26,,26,,26,,26,,27,,27,,27,,27 | VN004-00095830 | ВЛ-0,4кВ от ТП-628 Ф1 | 2012-06-14 09:00 | 2012-06-15 16:00 | Техническое обслуживание | Смоленский гор. РЭС
22 | г.Смоленск | Лестничные клетки | VN004-00096032 | ВЛ-0,4кВ от РП-7 Ф1 | 2012-06-27 09:00 | 2012-06-28 16:00 | Техническое обслуживание | Смоленский гор. РЭС
23 | г Смоленск | ул Большая Советская, ул Козлова, ул Коненкова, ул Парижской Коммуны, ул Пржевальского, Нежилое помещение,ул.Б.Советская,14-1,5, В магазине, В магазине, Гаражи, ул. Парижской коммуны, Кафе "Тайна", ул. Б.Советская, 8, Л-0,4, Магазин, Мастерские | VN004-00096032 | ВЛ-0,4кВ от РП-7 Ф1 | 2012-06-27 09:00 | 2012-06-28 16:00 | Техническое обслуживание | Смоленский гор. РЭС
24 | г Смоленск | п Пронино,,26,,27, В здании мебельной мастерской, Магазин, Поликлинника №8 | VN004-00098698 | ВЛ-0,4кВ от ТП-598 Ф1 | 2012-06-05 09:00 | 2012-06-06 16:00 | Техническое обслуживание | Смоленский гор. РЭС
25 | г Смоленск | туп Карьерный, ул Вокзальная, ул Гнездовская, ул Задорожная, ул Карьерная, ул Локомотивная, ул Солнечная, ул Хвойная, ул Шоссейная,21 | VN004-00098728 | ВЛ-0,4кВ от ТП-651 Ф1 | 2012-06-01 09:00 | 2012-06-01 16:00 | Техническое обслуживание | Смоленский гор. РЭС
26 | г Смоленск | Магазин-база ул Б.Краснофлотская, В лаборатории, жилое помещение ул.парковая 11 | VN004-00131138 | ВЛ-0,4кВ от ТП-8 Ф2 | 2012-06-18 09:00 | 2012-06-30 16:00 | Капитальный ремонт | Смоленский гор. РЭС
27 | г.Смоленск | д.Дачная-1 | VN004-00131614 | ВЛ-0,4кВ от ТП-189 Ф2 | 2012-06-15 09:00 | 2012-06-15 16:00 | Техническое обслуживание | Смоленский гор. РЭС
28 | г.Смоленск | ул.Б.Краснофлотская, д.72а-д.120Ж, ул. Б.Краснофлотская, д.114 -, д.114б -магазин, Катодная станция РАСК-1,2, М.Краснофлотская, д.4а, отделение связи №15вет.станция, | ТР006-0011090 | ТП-8 | 2012-06-04 09:00 | 2012-06-04 14:00 | Капитальный ремонт | Смоленский гор. РЭС
29 | г.Смоленск | ул.Б.Краснофлотская, д.72а-д.120Ж, ул. Б.Краснофлотская, д.114 -, д.114б -магазин, Катодная станция РАСК-1,2, М.Краснофлотская, д.4а, отделение связи №15вет.станция, | ТР006-0011090 | ТП-8 | 2012-06-05 13:00 | 2012-06-05 20:00 | Капитальный ремонт | Смоленский гор. РЭС
30 | г.Смоленск | СТ: ТП-260,274,565,520, 25,796,817, в\ч: ТП-187 | ТР006-008966 | ТП-42 | 2012-06-07 09:00 | 2012-06-07 17:00 | Капитальный ремонт | Смоленский гор. РЭС
31 | г.Смоленск | ул.Б.Советская, д.18\18 | ТР006-0006770 | ТП-184 | 2012-06-08 09:00 | 2012-06-08 13:00 | Техническое обслуживание | Смоленский гор. РЭС
32 | г.Смоленск | ул.Гарабурды, 46, общежитие автотранспортного колледжа | ТР006-0010131 | ТП-427 | 2012-06-11 09:00 | 2012-06-11 13:00 | Техническое обслуживание | Смоленский гор. РЭС
33 | г.Смоленск | ул.Свердлова, д.24 - ОАО "Заднепровье", "Белнефть", заправка частная, станция "Тех.осмотр", ООО"Полимер-С", скважина Горводоконала №6, д.49,51,55 по ул.свердлова, ул.Слобода-Садки 2-й пер. д.2,3,4,5,7, Маневровая школа ж.д., ул.Свердлова - Горцветмет | ТР006-0010291 | ТП-59 | 2012-06-14 09:00 | 2012-06-15 18:00 | Капитальный ремонт | Смоленский гор. РЭС
34 | г.Смоленск | ул.Попова, д.96, аптека, ЦТП-19, ул.Попова д.92,96,86 | ТР006-0005894 | ТП-510 | 2012-06-19 09:00 | 2012-06-20 18:00 | Капитальный ремонт | Смоленский гор. РЭС
35 | г.Смоленск | ул.М.Еременко, д.6, д.сад №8 "Салют", ул.М.Еременко,д.2, магазины, ул.М.Еременко, д.2,4,6,8 | ТР006-0010146 | ТП-489 | 2012-06-25 13:00 | 2012-06-26 20:00 | Капитальный ремонт | Смоленский гор. РЭС
36 | г.Смоленск | Котельная "Ситники-3" по ул.М.Еременко, 8, ул.Лавочкина, д.72 | ТР006-0010143 | ТП-488 | 2012-06-28 09:00 | 2012-06-29 18:00 | Капитальный ремонт | Смоленский гор. РЭС
1 | д Ладыжицы | ул Советская | VN004-00098606 | ВЛ-0,4кВ №1 ТП-281 ВЛ1001ПСКатынь-2 | 2012-06-14 08:00 | 2012-06-19 17:00 | Капитальный ремонт | Смоленский РЭС
2 | д Новое Куприно | пер Соловьиный, ул Железнодорожная, ул Колхозная, ул Луговая, ул Парковая, ул Строительная, ул Тихая, ул Школьная, В помещении магазина, Помещение мастерской, Помещение школы | VN004-00098606 | ВЛ-0,4кВ №1 ТП-281 ВЛ1001ПСКатынь-2 | 2012-06-14 08:00 | 2012-06-19 17:00 | Капитальный ремонт | Смоленский РЭС
3 | д Ромы | Бытовой корпус п.Маркатушино, Лестн.освещ Лосня, ПС Водозабор 605, ТП-35, Таксофон д.Лотошино, Таксофон д.Мокрятино, Ул.осв. Смол.уч.(у.м.)д.Рогачево | VN004-00098606 | ВЛ-0,4кВ №1 ТП-281 ВЛ1001ПСКатынь-2 | 2012-06-14 08:00 | 2012-06-19 17:00 | Капитальный ремонт | Смоленский РЭС
4 | д Ладыжицы | ул Советская | VN004-00098607 | ВЛ-0,4кВ №2 ТП-281 ВЛ1001ПСКатынь-2 | 2012-06-20 08:00 | 2012-06-26 17:00 | Капитальный ремонт | Смоленский РЭС
5 | д Новое Куприно | пер Соловьиный, ул Железнодорожная, ул Колхозная, ул Комиссаровская, ул Луговая, ул Парковая, ул Строительная, ул Школьная | VN004-00098607 | ВЛ-0,4кВ №2 ТП-281 ВЛ1001ПСКатынь-2 | 2012-06-20 08:00 | 2012-06-26 17:00 | Капитальный ремонт | Смоленский РЭС
6 | д Ромы | Быт | VN004-00098607 | ВЛ-0,4кВ №2 ТП-281 ВЛ1001ПСКатынь-2 | 2012-06-20 08:00 | 2012-06-26 17:00 | Капитальный ремонт | Смоленский РЭС
7 | д Гречишино | В помещении вагона-бытовки | VN004-96705256 | ВЛ 0,4№2 от ТП 46 ВЛ-605 ПС Синьково | 2012-06-05 08:00 | 2012-06-06 17:00 | Капитальный ремонт | Смоленский РЭС
8 | д Синьково | ул Колхозная, ул Левинсона,,21 | VN004-96705257 | ВЛ 0,4№1 от ТП 50 ВЛ-605 ПС Синьково | 2012-06-07 08:00 | 2012-06-08 17:00 | Капитальный ремонт | Смоленский РЭС
9 | д Перховичи | Быт | VN004-96708559 | ВЛ 0,4№1 от ТП 468 ВЛ-1002 ПС Мерлино | 2012-06-25 08:00 | 2012-06-28 17:00 | Капитальный ремонт | Смоленский РЭС
10 | д.Гречишино | Катодная станция ст. Духовская, Таксофон д.Гречишино, ЧП Фёдорова (106107) | VS006-9670002 | ВЛ 605 ПС Синьково | 2012-06-18 08:00 | 2012-06-26 17:00 | Капитальный ремонт | Смоленский РЭС
11 | г. Смоленск | уч.магистрали выход из ПС Синьково Л605 | VS006-9670002 | ВЛ 605 ПС Синьково | 2012-06-18 08:00 | 2012-06-26 17:00 | Капитальный ремонт | Смоленский РЭС
12 | д Гречишино | В помещении вагона-бытовки | VS006-9670002 | ВЛ 605 ПС Синьково | 2012-06-18 08:00 | 2012-06-26 17:00 | Капитальный ремонт | Смоленский РЭС
13 | д Демидовка | пер Солнечный | VS006-9670002 | ВЛ 605 ПС Синьково | 2012-06-18 08:00 | 2012-06-26 17:00 | Капитальный ремонт | Смоленский РЭС
14 | д Козино (Корохоткинский с/о) | быт | VS006-9670002 | ВЛ 605 ПС Синьково | 2012-06-18 08:00 | 2012-06-26 17:00 | Капитальный ремонт | Смоленский РЭС
15 | д Кувшиново | Быт | VS006-9670002 | ВЛ 605 ПС Синьково | 2012-06-18 08:00 | 2012-06-26 17:00 | Капитальный ремонт | Смоленский РЭС
16 | д Купники | Быт | VS006-9670002 | ВЛ 605 ПС Синьково | 2012-06-18 08:00 | 2012-06-26 17:00 | Капитальный ремонт | Смоленский РЭС
17 | д Новое Синявино | ул Западная , ул Северная , ул Южная, 21, 21, 21, 27 | VS006-9670002 | ВЛ 605 ПС Синьково | 2012-06-18 08:00 | 2012-06-26 17:00 | Капитальный ремонт | Смоленский РЭС
18 | д Сеньково | отход.лин№1 ТП№457 | VS006-9670002 | ВЛ 605 ПС Синьково | 2012-06-18 08:00 | 2012-06-26 17:00 | Капитальный ремонт | Смоленский РЭС
19 | д Синьково | ул Колхозная , ул Левинсона , ,21 , На ТП-48 , На ТП-49 | VS006-9670002 | ВЛ 605 ПС Синьково | 2012-06-18 08:00 | 2012-06-26 17:00 | Капитальный ремонт | Смоленский РЭС
20 | д Старое Синявино | в помещении артскважины , на опоре 4/2 | VS006-9670002 | ВЛ 605 ПС Синьково | 2012-06-18 08:00 | 2012-06-26 17:00 | Капитальный ремонт | Смоленский РЭС
21 | с Печерск | ул Полевая | VS006-9670002 | ВЛ 605 ПС Синьково | 2012-06-18 08:00 | 2012-06-26 17:00 | Капитальный ремонт | Смоленский РЭС
22 | с Пригорское | ул Дорожная | VS006-9670002 | ВЛ 605 ПС Синьково | 2012-06-18 08:00 | 2012-06-26 17:00 | Капитальный ремонт | Смоленский РЭС
23 | ст Духовская | Перерасч.насел. , ТП 742 | VS006-9670002 | ВЛ 605 ПС Синьково | 2012-06-18 08:00 | 2012-06-26 17:00 | Капитальный ремонт | Смоленский РЭС
24 | г. Смоленск | Бытовой корпус п.Маркатушино , Лестн.освещ Лосня , ПС Водозабор 605 , ТП-35 , Таксофон д.Лотошино , Таксофон д.Мокрятино , Ул.осв. Смол.уч.(у.м.)д.Рогачево | VS006-9670030 | ВЛ 605 ПС Водозабор | 2012-06-04 08:00 | 2012-06-22 17:00 | Капитальный ремонт | Смоленский РЭС
25 | г. Смоленск | уч.магистрали выход из ПС Водозабо Л605 , уч.магистрали выход из ПСМерлино Л1002 | VS006-9670030 | ВЛ 605 ПС Водозабор | 2012-06-04 08:00 | 2012-06-22 17:00 | Капитальный ремонт | Смоленский РЭС
26 | д Латошино | пер 1-й , пер 2-й , ,21 , ,27 | VS006-9670030 | ВЛ 605 ПС Водозабор | 2012-06-04 08:00 | 2012-06-22 17:00 | Капитальный ремонт | Смоленский РЭС
27 | д Митино | ул Дачная , ,21 , ,24 , На ТП-35 , На ТП-35 (основной ввод) , На ТП-35 (резервный ввод) , На ТП-732 , На ТП-734 , Технич.пункт , в помещен отд связи №13 , в помещении | VS006-9670030 | ВЛ 605 ПС Водозабор | 2012-06-04 08:00 | 2012-06-22 17:00 | Капитальный ремонт | Смоленский РЭС
28 | д Мокрятчино | быт | VS006-9670030 | ВЛ 605 ПС Водозабор | 2012-06-04 08:00 | 2012-06-22 17:00 | Капитальный ремонт | Смоленский РЭС
29 | д Онохово | ул Липовая , ул Спортивная , ,21 , ,26 | VS006-9670030 | ВЛ 605 ПС Водозабор | 2012-06-04 08:00 | 2012-06-22 17:00 | Капитальный ремонт | Смоленский РЭС
30 | д Пенеснарь | быт | VS006-9670030 | ВЛ 605 ПС Водозабор | 2012-06-04 08:00 | 2012-06-22 17:00 | Капитальный ремонт | Смоленский РЭС
31 | д Рогачево | ул Федоровская , ,21 , ,26 , АТС , В помещении бычатника №1 , В помещении бычатника №2 , В помещении водокачки , В помещении гаража , В помещении конторы , В помещении конюшни №1 , В помещении конюшни №3 , В помещении мастерских , В помещении медпункта , | VS006-9670030 | ВЛ 605 ПС Водозабор | 2012-06-04 08:00 | 2012-06-22 17:00 | Капитальный ремонт | Смоленский РЭС
32 | д Столыбино | ,27 , в помещении артскважины | VS006-9670030 | ВЛ 605 ПС Водозабор | 2012-06-04 08:00 | 2012-06-22 17:00 | Капитальный ремонт | Смоленский РЭС
33 | д Туринщина | В помещении зерносклада , Помещение пилорамы | VS006-9670030 | ВЛ 605 ПС Водозабор | 2012-06-04 08:00 | 2012-06-22 17:00 | Капитальный ремонт | Смоленский РЭС
34 | д Ясная Поляна | ул Верхняя , ул Нижняя , ул Центральная , ,21 , ,27 , магазин №19 д.Ясная Поляна , на ТП-36 | VS006-9670030 | ВЛ 605 ПС Водозабор | 2012-06-04 08:00 | 2012-06-22 17:00 | Капитальный ремонт | Смоленский РЭС
35 | д. Рогачево | Помещение сдк | VS006-9670030 | ВЛ 605 ПС Водозабор | 2012-06-04 08:00 | 2012-06-22 17:00 | Капитальный ремонт | Смоленский РЭС
36 | ст Соколья Гора | На ТП-161 | VS006-9670030 | ВЛ 605 ПС Водозабор | 2012-06-04 08:00 | 2012-06-22 17:00 | Капитальный ремонт | Смоленский РЭС
37 | п. Катынь | АЗС д.Архиповка , Дельта ПС Катынь-1 1012 , Производство, д.Исаково , Стройплощадка и магазин , ТП ввод , Таксофон д.Мирская , Таксофон д.Тишино , Уличное освещение , Уличное освещение ,д.Архиповка , ул освещени | VS010-9670019 | ВЛ 1012 ПС Катынь-2 | 2012-06-01 11:00 | 2012-06-05 16:00 | Капитальный ремонт | Смоленский РЭС
38 | г. Смоленск | уч.магистрали выход из ПС Катынь2 Л1012 | VS010-9670019 | ВЛ 1012 ПС Катынь-2 | 2012-06-01 11:00 | 2012-06-05 16:00 | Капитальный ремонт | Смоленский РЭС
39 | д Архиповка | ул Нагорная , ул Новая , ул Центральная , ул Школьная , ,21 , ,27 , АТС №18 Архиповка , БСС, Смоленский р-н, п.Архиповка , В помещении , В помещении жилого дома , В помещении лестничных клеток , В помещении магазина , В помещении отд. связи , На ТП-235 , | VS010-9670019 | ВЛ 1012 ПС Катынь-2 | 2012-06-01 11:00 | 2012-06-05 16:00 | Капитальный ремонт | Смоленский РЭС
40 | д Зеньково | ,21 , ,27 , В помещении АГЗС , На ТП-240 | VS010-9670019 | ВЛ 1012 ПС Катынь-2 | 2012-06-01 11:00 | 2012-06-05 16:00 | Капитальный ремонт | Смоленский РЭС
41 | д Исаково | На ТП-238 | VS010-9670019 | ВЛ 1012 ПС Катынь-2 | 2012-06-01 11:00 | 2012-06-05 16:00 | Капитальный ремонт | Смоленский РЭС
42 | д Исаково (Сметанинский с/о) | быт | VS010-9670019 | ВЛ 1012 ПС Катынь-2 | 2012-06-01 11:00 | 2012-06-05 16:00 | Капитальный ремонт | Смоленский РЭС
43 | д Лясковка | быт | VS010-9670019 | ВЛ 1012 ПС Катынь-2 | 2012-06-01 11:00 | 2012-06-05 16:00 | Капитальный ремонт | Смоленский РЭС
44 | д Мирское | быт | VS010-9670019 | ВЛ 1012 ПС Катынь-2 | 2012-06-01 11:00 | 2012-06-05 16:00 | Капитальный ремонт | Смоленский РЭС
45 | д Почаево | ул Садовая , ,27 , В помещении медпункта , На ТП-233 | VS010-9670019 | ВЛ 1012 ПС Катынь-2 | 2012-06-01 11:00 | 2012-06-05 16:00 | Капитальный ремонт | Смоленский РЭС
46 | д Савенки | быт | VS010-9670019 | ВЛ 1012 ПС Катынь-2 | 2012-06-01 11:00 | 2012-06-05 16:00 | Капитальный ремонт | Смоленский РЭС
47 | д Сметанино | Помещение школы | VS010-9670019 | ВЛ 1012 ПС Катынь-2 | 2012-06-01 11:00 | 2012-06-05 16:00 | Капитальный ремонт | Смоленский РЭС
48 | д Тишино | быт | VS010-9670019 | ВЛ 1012 ПС Катынь-2 | 2012-06-01 11:00 | 2012-06-05 16:00 | Капитальный ремонт | Смоленский РЭС
49 | д Фролы (Сметанинский с/о) | быт | VS010-9670019 | ВЛ 1012 ПС Катынь-2 | 2012-06-01 11:00 | 2012-06-05 16:00 | Капитальный ремонт | Смоленский РЭС
50 | д. Архиповка | ТП на отх | VS010-9670019 | ВЛ 1012 ПС Катынь-2 | 2012-06-01 11:00 | 2012-06-05 16:00 | Капитальный ремонт | Смоленский РЭС
51 | д.Архиповка | магазин д.Архиповка , насосная станция д.Архиповка | VS010-9670019 | ВЛ 1012 ПС Катынь-2 | 2012-06-01 11:00 | 2012-06-05 16:00 | Капитальный ремонт | Смоленский РЭС
52 | с Катынь | БСС,д.Катынь,(р-он Смоленский), ТП-415 | VS010-9670019 | ВЛ 1012 ПС Катынь-2 | 2012-06-01 11:00 | 2012-06-05 16:00 | Капитальный ремонт | Смоленский РЭС
53 | д. Мазальцево д. Терехи | Каспля ул.осв. д. Терехи , Магазинд.Мазальцево ТП 158 ВЛ 1011 , ПС Мазальцево 1011 , Станция ЭЗУ Жуковский дом-интернат 578 , Стройплощадка склада с офисами , Уличное освещение по уст.мощн. , Центр адаптации | VS010-9670270 | ВЛ 1011 ПС Мазальцево | 2012-06-18 08:00 | 2012-06-29 17:00 | Капитальный ремонт | Смоленский РЭС
54 | Каспля | уч.магистрали выход из ПСМазальцев Л1011 | VS010-9670270 | ВЛ 1011 ПС Мазальцево | 2012-06-18 08:00 | 2012-06-29 17:00 | Капитальный ремонт | Смоленский РЭС
55 | г Смоленск | ТП 1011 ввод.п. | VS010-9670270 | ВЛ 1011 ПС Мазальцево | 2012-06-18 08:00 | 2012-06-29 17:00 | Капитальный ремонт | Смоленский РЭС
56 | д Жуково | На ТП-578 | VS010-9670270 | ВЛ 1011 ПС Мазальцево | 2012-06-18 08:00 | 2012-06-29 17:00 | Капитальный ремонт | Смоленский РЭС
57 | д Замощье | быт | VS010-9670270 | ВЛ 1011 ПС Мазальцево | 2012-06-18 08:00 | 2012-06-29 17:00 | Капитальный ремонт | Смоленский РЭС
58 | д Ковши | В помещении артскважины , ТП-174 , Таксофон д.Ковши | VS010-9670270 | ВЛ 1011 ПС Мазальцево | 2012-06-18 08:00 | 2012-06-29 17:00 | Капитальный ремонт | Смоленский РЭС
59 | д Кошелево | ЖД д.Кошелево , ж/дТюмкина Л.Л.,27 | VS010-9670270 | ВЛ 1011 ПС Мазальцево | 2012-06-18 08:00 | 2012-06-29 17:00 | Капитальный ремонт | Смоленский РЭС
60 | д Лаврово | быт | VS010-9670270 | ВЛ 1011 ПС Мазальцево | 2012-06-18 08:00 | 2012-06-29 17:00 | Капитальный ремонт | Смоленский РЭС
61 | д Мазальцево | пер Колхозный 1-й , ул Колхозная , ул Мира , ул Центральная , ,21 , ,21 , ,21 , ,21 , АТС д.Мазальцево , В помещении дома-интерната , В помещении медпункта , В помещении отд. связи , В помещении с/совет , Гараж , Гараж , Телятник д.Мазальцево , Телятник т | VS010-9670270 | ВЛ 1011 ПС Мазальцево | 2012-06-18 08:00 | 2012-06-29 17:00 | Капитальный ремонт | Смоленский РЭС
62 | д Мощинки | ул Садовая , ул Фермерская , На ТП-307 , На опоре №6 , На стене жилого дома , Помещение подсобного хозяйства | VS010-9670270 | ВЛ 1011 ПС Мазальцево | 2012-06-18 08:00 | 2012-06-29 17:00 | Капитальный ремонт | Смоленский РЭС
63 | д Новая Деревня | Таксофон д.Н.Деревня | VS010-9670270 | ВЛ 1011 ПС Мазальцево | 2012-06-18 08:00 | 2012-06-29 17:00 | Капитальный ремонт | Смоленский РЭС
64 | д Новое Корявино | Таксофон д.Н.Корявино | VS010-9670270 | ВЛ 1011 ПС Мазальцево | 2012-06-18 08:00 | 2012-06-29 17:00 | Капитальный ремонт | Смоленский РЭС
65 | д Перфилово | Таксофон д.Перфилово | VS010-9670270 | ВЛ 1011 ПС Мазальцево | 2012-06-18 08:00 | 2012-06-29 17:00 | Капитальный ремонт | Смоленский РЭС
66 | д Понасково | Таксофон д.Понасково | VS010-9670270 | ВЛ 1011 ПС Мазальцево | 2012-06-18 08:00 | 2012-06-29 17:00 | Капитальный ремонт | Смоленский РЭС
67 | д Смугулино | ЖД д.Смугулино | VS010-9670270 | ВЛ 1011 ПС Мазальцево | 2012-06-18 08:00 | 2012-06-29 17:00 | Капитальный ремонт | Смоленский РЭС
68 | д Старое Корявино | быт | VS010-9670270 | ВЛ 1011 ПС Мазальцево | 2012-06-18 08:00 | 2012-06-29 17:00 | Капитальный ремонт | Смоленский РЭС
69 | д Терехи | ,21 , Таксофон д.Терехи | VS010-9670270 | ВЛ 1011 ПС Мазальцево | 2012-06-18 08:00 | 2012-06-29 17:00 | Капитальный ремонт | Смоленский РЭС
70 | д Юшино | быт | VS010-9670270 | ВЛ 1011 ПС Мазальцево | 2012-06-18 08:00 | 2012-06-29 17:00 | Капитальный ремонт | Смоленский РЭС
71 | д Язвище | быт | VS010-9670270 | ВЛ 1011 ПС Мазальцево | 2012-06-18 08:00 | 2012-06-29 17:00 | Капитальный ремонт | Смоленский РЭС
72 | д. Мазальцево | Помещ. Пилорамы д.Мазальцево , Помещ. ЧП Павловского Мазальцево , Помещение сдк | VS010-9670270 | ВЛ 1011 ПС Мазальцево | 2012-06-18 08:00 | 2012-06-29 17:00 | Капитальный ремонт | Смоленский РЭС
73 | д.Мазальцево | в помещении | VS010-9670270 | ВЛ 1011 ПС Мазальцево | 2012-06-18 08:00 | 2012-06-29 17:00 | Капитальный ремонт | Смоленский РЭС
74 | Каспля | Дельта ПС Каспля 1005 , магазин "Товары повс. спроса" | VS010-9670326 | ВЛ 1005 ПС Каспля | 2012-06-01 08:00 | 2012-06-05 17:00 | обрезка крон деревьев | Смоленский РЭС
75 | Каспля | уч.магистрали выход из ПСКаспля Л1005 | VS010-9670326 | ВЛ 1005 ПС Каспля | 2012-06-01 08:00 | 2012-06-05 17:00 | обрезка крон деревьев | Смоленский РЭС
76 | д Андреево | быт | VS010-9670326 | ВЛ 1005 ПС Каспля | 2012-06-01 08:00 | 2012-06-05 17:00 | обрезка крон деревьев | Смоленский РЭС
77 | д Жарь | Таксофон д.Жарь | VS010-9670326 | ВЛ 1005 ПС Каспля | 2012-06-01 08:00 | 2012-06-05 17:00 | обрезка крон деревьев | Смоленский РЭС
78 | д Кузино | Таксофон д.Кузино | VS010-9670326 | ВЛ 1005 ПС Каспля | 2012-06-01 08:00 | 2012-06-05 17:00 | обрезка крон деревьев | Смоленский РЭС
79 | д Рытино | быт | VS010-9670326 | ВЛ 1005 ПС Каспля | 2012-06-01 08:00 | 2012-06-05 17:00 | обрезка крон деревьев | Смоленский РЭС
80 | д Семеново | Каспля ул.осв. д.Семеново ТП-65 | VS010-9670326 | ВЛ 1005 ПС Каспля | 2012-06-01 08:00 | 2012-06-05 17:00 | обрезка крон деревьев | Смоленский РЭС
81 | д Тетерьки | быт | VS010-9670326 | ВЛ 1005 ПС Каспля | 2012-06-01 08:00 | 2012-06-05 17:00 | обрезка крон деревьев | Смоленский РЭС
82 | д Шалуди | быт | VS010-9670326 | ВЛ 1005 ПС Каспля | 2012-06-01 08:00 | 2012-06-05 17:00 | обрезка крон деревьев | Смоленский РЭС
83 | д Щекуны | быт | VS010-9670326 | ВЛ 1005 ПС Каспля | 2012-06-01 08:00 | 2012-06-05 17:00 | обрезка крон деревьев | Смоленский РЭС
84 | п..Каспля | Помещ. Вагон-магазина Каспля | VS010-9670326 | ВЛ 1005 ПС Каспля | 2012-06-01 08:00 | 2012-06-05 17:00 | обрезка крон деревьев | Смоленский РЭС
85 | с Каспля-1 | ул Советская , 1 АЗС №63(сил.) с.Каспля, №ТП62 , уличное освещение тп-215 | VS010-9670326 | ВЛ 1005 ПС Каспля | 2012-06-01 08:00 | 2012-06-05 17:00 | обрезка крон деревьев | Смоленский РЭС
86 | с Каспля-2 | ул Студенческая , Общий учет Жилой дом №5 , Помещение , Ячейка Общедомового учета | VS010-9670326 | ВЛ 1005 ПС Каспля | 2012-06-01 08:00 | 2012-06-05 17:00 | обрезка крон деревьев | Смоленский РЭС
87 | с Каспля-2 | Газовая котельная Л-1008 ТП-109 , Каспля ул. осв. д.Волоковая , Помещение , д.Агапоново Административное здание | VS010-9670333 | ВЛ 1008 ПС Каспля | 2012-06-06 08:00 | 2012-06-08 17:00 | обрезка крон деревьев | Смоленский РЭС
88 | Каспля | уч.магистрали выход из ПСКаспля Л1008 | VS010-9670333 | ВЛ 1008 ПС Каспля | 2012-06-06 08:00 | 2012-06-08 17:00 | обрезка крон деревьев | Смоленский РЭС
89 | д Агапоново | Каспля ул.осв. д.Агапоново , Каспля ул.осв. д.Агапоново ТП-33 , Помещение начальной школы , ТП-255 | VS010-9670333 | ВЛ 1008 ПС Каспля | 2012-06-06 08:00 | 2012-06-08 17:00 | обрезка крон деревьев | Смоленский РЭС
90 | д Верховье | быт | VS010-9670333 | ВЛ 1008 ПС Каспля | 2012-06-06 08:00 | 2012-06-08 17:00 | обрезка крон деревьев | Смоленский РЭС
91 | д Волоковая | ул Веселая , ул Садовая , ул Центральная , ,21 , АТС д.Волоковая , В помещении ФАП , В помещении отд. связи , Общий учет Жилой дом №2 , Общий учет Жилой дом №4 , Общий учет Жилой дом №6 , Общий учет Жилой дом №8 , Помещение артскважина , Помещение библиот | VS010-9670333 | ВЛ 1008 ПС Каспля | 2012-06-06 08:00 | 2012-06-08 17:00 | обрезка крон деревьев | Смоленский РЭС
92 | д Горбуны | Таксофон д.Горбуны | VS010-9670333 | ВЛ 1008 ПС Каспля | 2012-06-06 08:00 | 2012-06-08 17:00 | замена изоляторов | Смоленский РЭС
93 | д Заборье | быт | VS010-9670333 | ВЛ 1008 ПС Каспля | 2012-06-06 08:00 | 2012-06-08 17:00 | замена изоляторов | Смоленский РЭС
94 | д Заборье (Волковской с/о) | быт | VS010-9670333 | ВЛ 1008 ПС Каспля | 2012-06-06 08:00 | 2012-06-08 17:00 | замена изоляторов | Смоленский РЭС
95 | д Новоселье | В помещении магазина 3 д.Новосель | VS010-9670333 | ВЛ 1008 ПС Каспля | 2012-06-06 08:00 | 2012-06-08 17:00 | замена изоляторов | Смоленский РЭС
96 | д Новосельский | Общий учет Жилой дом №42 , отходящая линия 2 от ТП-271 , помещение , уличное освещение ТП-211 | VS010-9670333 | ВЛ 1008 ПС Каспля | 2012-06-06 08:00 | 2012-06-08 17:00 | замена изоляторов | Смоленский РЭС
97 | д Новосельское | АЗС (сил) д.Новосельское , Артскважина (сил) д.Новосельское , Контора | VS010-9670333 | ВЛ 1008 ПС Каспля | 2012-06-06 08:00 | 2012-06-08 17:00 | замена изоляторов | Смоленский РЭС
98 | д Пилички | быт | VS010-9670333 | ВЛ 1008 ПС Каспля | 2012-06-06 08:00 | 2012-06-08 17:00 | замена изоляторов | Смоленский РЭС
99 | д Семехи | Таксофон д.Семехи | VS010-9670333 | ВЛ 1008 ПС Каспля | 2012-06-06 08:00 | 2012-06-08 17:00 | замена изоляторов | Смоленский РЭС
100 | д Стрыги | Таксофон д.Стрыги | VS010-9670333 | ВЛ 1008 ПС Каспля | 2012-06-06 08:00 | 2012-06-08 17:00 | замена изоляторов | Смоленский РЭС
101 | д. Волоковая | Помещение Магазина№4 д. Волоковая , котельная В-1/день/ , котельная В-2(день) , освещен.лестн.клет.д.Волоковая | VS010-9670333 | ВЛ 1008 ПС Каспля | 2012-06-06 08:00 | 2012-06-08 17:00 | замена изоляторов | Смоленский РЭС
102 | д. Заборье | Помещ. Артскважины Заборье | VS010-9670333 | ВЛ 1008 ПС Каспля | 2012-06-06 08:00 | 2012-06-08 17:00 | замена изоляторов | Смоленский РЭС
103 | д. Новосельское | Помещ. Магазина №1 Новосельское , Помещение сдк | VS010-9670333 | ВЛ 1008 ПС Каспля | 2012-06-06 08:00 | 2012-06-08 17:00 | замена изоляторов | Смоленский РЭС
104 | д.Новосельское | Мастерские (сил) ТП-32, Ф-2 | VS010-9670333 | ВЛ 1008 ПС Каспля | 2012-06-06 08:00 | 2012-06-08 17:00 | замена изоляторов | Смоленский РЭС
105 | п..Каспля | ТП ( ввод п.) Л/О Нива Каспля | VS010-9670333 | ВЛ 1008 ПС Каспля | 2012-06-06 08:00 | 2012-06-08 17:00 | замена изоляторов | Смоленский РЭС
106 | с Каспля-1 | На ТП-109 | VS010-9670333 | ВЛ 1008 ПС Каспля | 2012-06-06 08:00 | 2012-06-08 17:00 | замена изоляторов | Смоленский РЭС
107 | с Каспля-2 | ул Молодежная , ул Смоленская | VS010-9670333 | ВЛ 1008 ПС Каспля | 2012-06-06 08:00 | 2012-06-08 17:00 | замена изоляторов | Смоленский РЭС
1 | д Высокий Холм | Присоединение жилого дома к ТП-225 , Присоединение жилого дома к тп-225 | VN004-96702142 | ВЛ 0,4кВ №3 КТП-225 ВЛ-1003 Миганово | 2012-06-04 08:00 | 2012-06-08 17:00 | Монтаж уч-ка ВЛ 10-4-2, подкл. жил. дома | Краснинский РЭС
2 | д Гусино | пер Северный , ул Вокзальная , ул Декабристов , ул Красногвардейская , ул Краснофлотская , ул Северная , ул Строителей , В помещении , В помещении , Уличное освещение 6 , д. Гусино,пер. Северный, 1 | VN004-96702192 | ВЛ 0,4кВ №1 КТП-246 ВЛ-1006 Миганово | 2012-06-25 08:00 | 2012-06-29 17:00 | Капитальный ремонт | Краснинский РЭС
3 | д Липово | Помещение магазина | VN004-96702326 | ВЛ 0,4кВ №1 КТП-185 ВЛ-1007 Белеи | 2012-06-13 08:00 | 2012-06-15 17:00 | Капитальный ремонт | Краснинский РЭС
4 | д Липово | ТП (ввод п. уч.) | VN004-96702327 | ВЛ 0,4кВ №2 КТП-185 ВЛ-1007 Белеи | 2012-06-05 08:00 | 2012-06-08 17:00 | Капитальный ремонт | Краснинский РЭС
5 | д Большая Добрая | В помещении , На опоре № 10 , д. Большая Добрая | VN004-96702396 | ВЛ 0,4кВ №2 КТП-92 ВЛ-1015 Красный | 2012-06-18 08:00 | 2012-06-22 17:00 | Капитальный ремонт | Краснинский РЭС
6 | пгт Красный | ул Комсомольская , Водокачка , ТП на отх. Л-0,4 , Уличное освещение | VN004-96702464 | ВЛ 0,4кВ №1 КТП-23 ВЛ-1019 Красный | 2012-06-14 08:00 | 2012-06-20 17:00 | Капитальный ремонт | Краснинский РЭС
7 | пгт Красный | фиктивн. | VS010-9670030 | ВЛ 1016 ПС Красный | 2012-06-25 08:00 | 2012-06-29 17:00 | Капитальный ремонт | Краснинский РЭС
8 | д. Двуполяны | Помещение | VS010-9670030 | ВЛ 1016 ПС Красный | 2012-06-25 08:00 | 2012-06-29 17:00 | Капитальный ремонт | Краснинский РЭС
9 | Красный | уч.магистрали выход из ПСКрасный Л1016 | VS010-9670030 | ВЛ 1016 ПС Красный | 2012-06-25 08:00 | 2012-06-29 17:00 | Капитальный ремонт | Краснинский РЭС
10 | д Глубокое | быт | VS010-9670030 | ВЛ 1016 ПС Красный | 2012-06-25 08:00 | 2012-06-29 17:00 | Капитальный ремонт | Краснинский РЭС
11 | д Двуполяны | В помещении , Зерноток , Л-0,4 кВ , На опоре № 9 , ТП (ввод п. уч.) №376 , ТП (на отход.) , Уличное освещение , Уличное освещение, д. Двуполяны , Цех деревообработки , отход. Л 0,4 № 129 | VS010-9670030 | ВЛ 1016 ПС Красный | 2012-06-25 08:00 | 2012-06-29 17:00 | Капитальный ремонт | Краснинский РЭС
12 | д Плауны | быт | VS010-9670030 | ВЛ 1016 ПС Красный | 2012-06-25 08:00 | 2012-06-29 17:00 | Капитальный ремонт | Краснинский РЭС
13 | д Самоны | быт | VS010-9670030 | ВЛ 1016 ПС Красный | 2012-06-25 08:00 | 2012-06-29 17:00 | Капитальный ремонт | Краснинский РЭС
14 | д Синяки | быт | VS010-9670030 | ВЛ 1016 ПС Красный | 2012-06-25 08:00 | 2012-06-29 17:00 | Капитальный ремонт | Краснинский РЭС
15 | пгт Красный | ул Гвардейская , ул Кутузова , ул Лесная , ул Малихова , ул Некрасова , ул Пржевальского , ул Черняховского , На опоре , ТП (на отход.) , ТП на отх. Л 0,4 , ТП на отх. Л-0,4 , Торговый павильон , Уличное освещение , Уличное освещение , Уличное освещение , | VS010-9670030 | ВЛ 1016 ПС Красный | 2012-06-25 08:00 | 2012-06-29 17:00 | Капитальный ремонт | Краснинский РЭС
16 | пгт Красный | фиктивн. | VS010-9670031 | ВЛ 1017 ПС Красный | 2012-06-18 08:00 | 2012-06-22 17:00 | Капитальный ремонт | Краснинский РЭС
17 | Красный | уч.магистрали выход из ПСКрасный Л1017 | VS010-9670031 | ВЛ 1017 ПС Красный | 2012-06-18 08:00 | 2012-06-22 17:00 | Капитальный ремонт | Краснинский РЭС
18 | д Алексеевка | Присоединение жилого дома к ТП-37 , Присоединение жилого дома к тп-37 | VS010-9670031 | ВЛ 1017 ПС Красный | 2012-06-18 08:00 | 2012-06-22 17:00 | Капитальный ремонт | Краснинский РЭС
19 | д Власова Слобода | / , Присоединение жилого дома к ТП-40 , Присоединение жилого дома к тп-40 | VS010-9670031 | ВЛ 1017 ПС Красный | 2012-06-18 08:00 | 2012-06-22 17:00 | Капитальный ремонт | Краснинский РЭС
20 | д Корыбщина | быт | VS010-9670031 | ВЛ 1017 ПС Красный | 2012-06-18 08:00 | 2012-06-22 17:00 | Капитальный ремонт | Краснинский РЭС
21 | д Маньково | В помещении , В помещении , Водокачка , Л-0,4 кВ , На опоре №В3 , Освещение лесн. клет. д. Маньково БПУ , Помещение котельной , Помещение медпункта , ТП (ввод п. уч.) , ТП (ввод п.уч.) , ТП на отх. Л 0,4 , ТП на отх. Л-0,4 , Торговый киоск , Фасад здания | VS010-9670031 | ВЛ 1017 ПС Красный | 2012-06-18 08:00 | 2012-06-22 17:00 | Капитальный ремонт | Краснинский РЭС
22 | д Середнево | СТ. кат. защ. д. Середнево БПУ , Уличное освещение | VS010-9670031 | ВЛ 1017 ПС Красный | 2012-06-18 08:00 | 2012-06-22 17:00 | Капитальный ремонт | Краснинский РЭС
23 | д Сырокоренье | Помещение бани , Помещение магазина , СТ. кат. защ. д. Сырокоренье БПУ , ТП (на отход.) , Уличное освещение. д. Сырокоренье , д. Сырокоренье | VS010-9670031 | ВЛ 1017 ПС Красный | 2012-06-18 08:00 | 2012-06-22 17:00 | Капитальный ремонт | Краснинский РЭС
24 | д. Маньково | ТП 1017 | VS010-9670031 | ВЛ 1017 ПС Красный | 2012-06-18 08:00 | 2012-06-22 17:00 | Капитальный ремонт | Краснинский РЭС
25 | д.Середнево | быт | VS010-9670031 | ВЛ 1017 ПС Красный | 2012-06-18 08:00 | 2012-06-22 17:00 | Капитальный ремонт | Краснинский РЭС
26 | д.Сырокоренье( | Помещение | VS010-9670031 | ВЛ 1017 ПС Красный | 2012-06-18 08:00 | 2012-06-22 17:00 | Капитальный ремонт | Краснинский РЭС
27 | п Красный | ТП на отход | VS010-9670031 | ВЛ 1017 ПС Красный | 2012-06-18 08:00 | 2012-06-22 17:00 | Капитальный ремонт | Краснинский РЭС
28 | п. Красный | Помещение базы ДРСУ | VS010-9670031 | ВЛ 1017 ПС Красный | 2012-06-18 08:00 | 2012-06-22 17:00 | Капитальный ремонт | Краснинский РЭС
29 | пгт Красный | пер Ленина , ул Ленина , ул Смоленская , В помещении , В помещении , Уличное освещение | VS010-9670031 | ВЛ 1017 ПС Красный | 2012-06-18 08:00 | 2012-06-22 17:00 | Капитальный ремонт | Краснинский РЭС
30 | Красный | уч.магистрали выход из ПСКрасный Л1019 | VS010-9670032 | ВЛ 1019 ПС Красный | 2012-06-04 08:00 | 2012-06-08 17:00 | Капитальный ремонт | Краснинский РЭС
31 | д Аносово | На опоре , На опоре № 13 | VS010-9670032 | ВЛ 1019 ПС Красный | 2012-06-04 08:00 | 2012-06-08 17:00 | Капитальный ремонт | Краснинский РЭС
32 | д Зуньково | быт | VS010-9670032 | ВЛ 1019 ПС Красный | 2012-06-04 08:00 | 2012-06-08 17:00 | Капитальный ремонт | Краснинский РЭС
33 | д Княжичи | д. Княжичи | VS010-9670032 | ВЛ 1019 ПС Красный | 2012-06-04 08:00 | 2012-06-08 17:00 | Капитальный ремонт | Краснинский РЭС
34 | д Ломакино | д. Ломакино | VS010-9670032 | ВЛ 1019 ПС Красный | 2012-06-04 08:00 | 2012-06-08 17:00 | Капитальный ремонт | Краснинский РЭС
35 | д Лысково | быт | VS010-9670032 | ВЛ 1019 ПС Красный | 2012-06-04 08:00 | 2012-06-08 17:00 | Капитальный ремонт | Краснинский РЭС
36 | д Мерлино | В помещении , В помещении отд. связи , Взлетно-посадочная полоса , Л-0,4 кВ , ТП (ввод п. уч.) , ТП (на отход.) , Фасад здания павильона , д. Мерлино , на опоре | VS010-9670032 | ВЛ 1019 ПС Красный | 2012-06-04 08:00 | 2012-06-08 17:00 | Капитальный ремонт | Краснинский РЭС
37 | д Никулино | быт | VS010-9670032 | ВЛ 1019 ПС Красный | 2012-06-04 08:00 | 2012-06-08 17:00 | Капитальный ремонт | Краснинский РЭС
38 | д Новоселки | На опоре № 5 | VS010-9670032 | ВЛ 1019 ПС Красный | 2012-06-04 08:00 | 2012-06-08 17:00 | Капитальный ремонт | Краснинский РЭС
39 | д Уварово | Уличное освещение , д. Уварово | VS010-9670032 | ВЛ 1019 ПС Красный | 2012-06-04 08:00 | 2012-06-08 17:00 | Капитальный ремонт | Краснинский РЭС
40 | д. Мерлино | Помещение , Производственный цех | VS010-9670032 | ВЛ 1019 ПС Красный | 2012-06-04 08:00 | 2012-06-08 17:00 | Капитальный ремонт | Краснинский РЭС
41 | пгт Красный | ул Комсомольская , Водокачка , ТП на отх. Л-0,4 , Уличное освещение , Уличное освещение Комсомольская | VS010-9670032 | ВЛ 1019 ПС Красный | 2012-06-04 08:00 | 2012-06-08 17:00 | Капитальный ремонт | Краснинский РЭС
42 | пгт Красный | Полигон твердых бытовых отходов , помещение | VS010-9670284 | ВЛ 1003 ПС Миганово | 2012-06-04 08:00 | 2012-06-08 17:00 | Капитальный ремонт | Краснинский РЭС
43 | Красный | уч.магистрали выход из ПСМиганово Л1003 | VS010-9670284 | ВЛ 1003 ПС Миганово | 2012-06-04 08:00 | 2012-06-08 17:00 | Капитальный ремонт | Краснинский РЭС
44 | г. Смоленск | уч.магистрали выход из ПСМиганово Л1003 | VS010-9670284 | ВЛ 1003 ПС Миганово | 2012-06-04 08:00 | 2012-06-08 17:00 | Капитальный ремонт | Краснинский РЭС
45 | д Высокий Холм | ,21 , АТС д.В.Холм , В помещении , В помещении медпункта , В помещении отд. связи , На ТП-222 , На ТП-225 , На ТП-227 , На ТП-230 , Присоединение жилого дома к ТП-225 , Присоединение жилого дома к тп-225 | VS010-9670284 | ВЛ 1003 ПС Миганово | 2012-06-04 08:00 | 2012-06-08 17:00 | Монтаж уч-ка ВЛ 10-4-2, подкл. жил. дома | Краснинский РЭС
46 | д Гусино | ул Декабристов , ул Луговая , ул Северная , Помещение, , Присоединение жилого дома к ТП-223 , Присоединение жилого дома к тп-222 , Присоединение жилого дома к тп-223 | VS010-9670284 | ВЛ 1003 ПС Миганово | 2012-06-04 08:00 | 2012-06-08 17:00 | Капитальный ремонт | Краснинский РЭС
47 | д Зебревицы | Присоединение жилого дома к ТП-229 , Присоединение жилого дома к тп-229 | VS010-9670284 | ВЛ 1003 ПС Миганово | 2012-06-04 08:00 | 2012-06-08 17:00 | Капитальный ремонт | Краснинский РЭС
48 | д Макруха | Присоединение жилого дома к ТП-224 , Присоединение жилого дома к тп-224 , Уличное освещение | VS010-9670284 | ВЛ 1003 ПС Миганово | 2012-06-04 08:00 | 2012-06-08 17:00 | Капитальный ремонт | Краснинский РЭС
49 | д Маньково | Уличное освещение д. Миганово БПУ | VS010-9670284 | ВЛ 1003 ПС Миганово | 2012-06-04 08:00 | 2012-06-08 17:00 | Капитальный ремонт | Краснинский РЭС
50 | д Миганово | Л-0,4 кВ , Помещение столовой , ТП (на отход.) , ТП на отх. , д. Миганово | VS010-9670284 | ВЛ 1003 ПС Миганово | 2012-06-04 08:00 | 2012-06-08 17:00 | Капитальный ремонт | Краснинский РЭС
51 | д. Высокий Холм | Помещение сдк | VS010-9670284 | ВЛ 1003 ПС Миганово | 2012-06-04 08:00 | 2012-06-08 17:00 | Капитальный ремонт | Краснинский РЭС
52 | с Гусино | быт | VS010-9670284 | ВЛ 1003 ПС Миганово | 2012-06-04 08:00 | 2012-06-08 17:00 | Капитальный ремонт | Краснинский РЭС
1 | г.Велиж | Ул.Мира.ж/д. | VN004-96703424 | ВЛ-0,4кв №2 КТП-409 ВЛ-1001 пс Велиж | 2012-06-04 09:00 | 2012-06-08 17:00 | Капитальный ремонт | Велижский РЭС
2 | д.Печенки | Администрация с/п,водокачка,библиотека,клуб,АТС,станция сотовой связи "Мегафон",ж/д. | TP010-0058329 | КТП-134 ВЛ-1007 пс Ст.Село | 2012-06-18 09:00 | 2012-06-22 17:00 | Капитальный ремонт | Велижский РЭС
3 | д.Селезни | Пилорама,ж/д,заправочная,мастерские. | VS010-9670078 | ВЛ-1004 пс Селезни | 2012-06-18 09:00 | 2012-06-22 17:00 | Капитальный ремонт | Велижский РЭС
4 | д.Бахтеи | Водокачка,ж/д. | VS010-9670078 | ВЛ-1004 пс Селезни | 2012-06-18 09:00 | 2012-06-22 17:00 | Капитальный ремонт | Велижский РЭС
5 | д.Рудомые | ж/д. | VS010-9670078 | ВЛ-1004 пс Селезни | 2012-06-18 09:00 | 2012-06-22 17:00 | Капитальный ремонт | Велижский РЭС
6 | д.Залюбище | ДКУ,ж/д. | VS010-9670078 | ВЛ-1004 пс Селезни | 2012-06-18 09:00 | 2012-06-22 17:00 | Капитальный ремонт | Велижский РЭС
7 | д.Триково | ж/д. | VS010-9670078 | ВЛ-1004 пс Селезни | 2012-06-18 09:00 | 2012-06-22 17:00 | Капитальный ремонт | Велижский РЭС
8 | д.Гатчино | ж/д. | VS010-9670078 | ВЛ-1004 пс Селезни | 2012-06-18 09:00 | 2012-06-22 17:00 | Капитальный ремонт | Велижский РЭС
9 | д.Погорелье | Котельная,ж/д. | VS010-9670078 | ВЛ-1004 пс Селезни | 2012-06-18 09:00 | 2012-06-22 17:00 | Капитальный ремонт | Велижский РЭС
10 | д.Чепли | Водокачка,ж/д. | VS010-9670078 | ВЛ-1004 пс Селезни | 2012-06-18 09:00 | 2012-06-22 17:00 | Капитальный ремонт | Велижский РЭС
11 | д.Селезни | Пилорама,ж/д,заправочная,мастерские. | VS010-9670078 | ВЛ-1004 пс Селезни | 2012-06-25 09:00 | 2012-06-29 17:00 | Капитальный ремонт | Велижский РЭС
12 | д.Бахтеи | Водокачка,ж/д. | VS010-9670078 | ВЛ-1004 пс Селезни | 2012-06-25 09:00 | 2012-06-29 17:00 | Капитальный ремонт | Велижский РЭС
13 | д.Рудомые | ж/д. | VS010-9670078 | ВЛ-1004 пс Селезни | 2012-06-25 09:00 | 2012-06-29 17:00 | Капитальный ремонт | Велижский РЭС
14 | д.Залюбище | ДКУ,ж/д. | VS010-9670078 | ВЛ-1004 пс Селезни | 2012-06-25 09:00 | 2012-06-29 17:00 | Капитальный ремонт | Велижский РЭС
15 | д.Триково | ж/д. | VS010-9670078 | ВЛ-1004 пс Селезни | 2012-06-25 09:00 | 2012-06-29 17:00 | Капитальный ремонт | Велижский РЭС
16 | д.Гатчино | ж/д. | VS010-9670078 | ВЛ-1004 пс Селезни | 2012-06-25 09:00 | 2012-06-29 17:00 | Капитальный ремонт | Велижский РЭС
17 | д.Погорелье | Котельная,ж/д. | VS010-9670078 | ВЛ-1004 пс Селезни | 2012-06-25 09:00 | 2012-06-29 17:00 | Капитальный ремонт | Велижский РЭС
18 | д.Чепли | Водокачка,ж/д. | VS010-9670078 | ВЛ-1004 пс Селезни | 2012-06-25 09:00 | 2012-06-29 17:00 | Капитальный ремонт | Велижский РЭС
19 | д.Погорелье | Ворохосушилка | TP010-0062487 | КТП-257 ВЛ-1007 пс Чепли | 2012-06-25 09:00 | 2012-06-29 17:00 | Установка оперативных блокировок. | Велижский РЭС
20 | д.Синичино | ж/д | TP010-0062871 | КТП-254 ВЛ-1008 пс Чепли | 2012-06-25 09:00 | 2012-06-29 17:00 | Установка оперативных блокировок. | Велижский РЭС
21 | д.Лемеши | ж/д | TP010-0062850 | КТП-253 ВЛ-1008 пс Чепли | 2012-06-25 09:00 | 2012-06-29 17:00 | Установка оперативных блокировок. | Велижский РЭС
22 | г.Велиж | Ул.Мира,Невельское шоссе,ул.Ленинградская,метеостанция,ж/д,магазин. | TP010-0070803 | КТП-409 ВЛ-1001 пс Велиж | 2012-06-04 09:00 | 2012-06-08 17:00 | Установка оперативных блокировок. | Велижский РЭС
1 | г Рудня | пер 1-й Кооперативный | VN004-00095164 | ВЛ-0,4 №13 ЗТП-711 ВЛ 1003 ПС Рудня | 2012-06-20 09:00 | 2012-06-20 17:00 | обрезка крон деревьев, измерение сопротивлений повторных заземлений | Руднянский РЭС
2 | г Рудня | ул им Героя Советского Союза М.А.Егорова | VN004-00095182 | ВЛ-0,4 №13 ЗТП-708 ВЛ 1008 ПС Рудня | 2012-06-04 09:00 | 2012-06-04 17:00 | Кап. ремонт ВЛ-0,4кВ | Руднянский РЭС
3 | г Рудня | ул Комсомольская , ул Фрунзе , Помещение | VN004-00095188 | ВЛ-0,4 №15 ЗТП-708 ВЛ 1008 Рудня | 2012-06-05 09:00 | 2012-06-05 17:00 | Кап. ремонт ВЛ-0,4кВ | Руднянский РЭС
4 | г. Рудня | Помещение, | VN004-00095188 | ВЛ-0,4 №15 ЗТП-708 ВЛ 1008 Рудня | 2012-06-05 09:00 | 2012-06-05 17:00 | Кап. ремонт ВЛ-0,4кВ | Руднянский РЭС
5 | г Рудня | ул Комсомольская , ул Пролетарская , Магазин , Магазин г.Рудня, ул.Киреева, д.73 | VN004-00095194 | ВЛ-0,4 №19 ЗТП-708 ВЛ 1008 Рудня | 2012-06-06 09:00 | 2012-06-06 17:00 | Кап. ремонт ВЛ-0,4кВ | Руднянский РЭС
6 | г Рудня | пер Ленинский , ул 8 Марта , ул 8 Съезда , ул Гагарина , ул Ленинская , Магазин , Магазин ул.Пирогова | VN004-00095650 | ВЛ-0,4 №3 ТП-724 ВЛ1003ПСРудня | 2012-06-27 09:00 | 2012-06-27 17:00 | обрезка крон деревьев, измерение сопротивлений повторных заземлений | Руднянский РЭС
7 | г Рудня | пер 1-й 8 Съезда , пер 2-й 8 Съезда , пер 8 Марта , ул 8 Марта , ул 8 Съезда , ул Киреева , ул Крупской , Помещение , г.Рудня, 2-й пер.8 Съезда Советов, д.3 , г.Рудня, ул.8 Съезда Советов, д.28 | VN004-00095656 | ВЛ-0,4 №4 ТП-724 ВЛ1003ПСРудня | 2012-06-26 09:00 | 2012-06-26 17:00 | обрезка крон деревьев, измерение сопротивлений повторных заземлений | Руднянский РЭС
8 | д Березино | Жилые дома | VN004-00095825 | ВЛ-0,4 №1 ТП-1 ВЛ 1015 Рудня | 2012-06-01 10:00 | 2012-06-01 17:00 | обрезка крон деревьев, переподключение вводов в здания | Руднянский РЭС
9 | д.Березино | л.-04 | VN004-00095825 | ВЛ-0,4 №1 ТП-1 ВЛ 1015 Рудня | 2012-06-01 10:00 | 2012-06-01 17:00 | обрезка крон деревьев, переподключение вводов в здания | Руднянский РЭС
10 | д Могильно | Жилые дома | VN004-96706635 | ВЛ 0,4 Л-1КТП-25МОГИЛЬНО1006 ЛЮБАВ | 2012-06-07 10:00 | 2012-06-07 17:00 | Кап. ремонт ВЛ-0,4кВ | Руднянский РЭС
11 | д Могильно | Жилые дома | VN004-96706636 | ВЛ 0,4 Л-2КТП-25МОГИЛЬНО1006 ЛЮБАВ | 2012-06-13 10:00 | 2012-06-15 17:00 | Кап. ремонт ВЛ-0,4кВ | Руднянский РЭС
12 | д Шубки | КОТЕЛЬНАЯ ШКОЛЫ Д.ШУБКИ | VN004-96706680 | ВЛ 0,4 Л-1 КТП-9 ШУБКИ 1008 ЛЮБ | 2012-06-25 10:00 | 2012-06-29 17:00 | обрезка крон деревьев, замена провода | Руднянский РЭС
13 | д Шубки | Магазин , Почтовое отделение , Таксофон д.Шубки , Уличное освещение д.Шубки №2 , Уличное освещение д.Шубки №3 , д.Шубки,21 | VN004-96706680 | ВЛ 0,4 Л-1 КТП-9 ШУБКИ 1008 ЛЮБ | 2012-06-25 10:00 | 2012-06-29 17:00 | обрезка крон деревьев, замена провода | Руднянский РЭС
14 | д Слобода (Казимировское с/п) | Таксофон д.Слобода | VN004-96706682 | ВЛ 0,4 Л-1 ТП-10 СЛОБОДА 1008 ЛЮБ | 2012-06-25 10:00 | 2012-06-27 17:00 | обрезка крон деревьев, замена провода | Руднянский РЭС
15 | д Суборово | Таксофон д.Суборово | VN004-96706926 | ВЛ 0,4 Л-1КТП-373 СИЛУЯНОВО1010ПОНИЗ | 2012-06-18 11:00 | 2012-06-18 16:00 | Кап. ремонт ВЛ-0,4кВ | Руднянский РЭС
16 | д Приволье | Водокачка , Пилорама | VN004-96706984 | ВЛ 0,4кВ Л-1 КТП-443 Приволье 603 Гол. | 2012-06-14 11:00 | 2012-06-15 16:00 | Кап. ремонт ВЛ-0,4кВ | Руднянский РЭС
17 | д Приволье | Жилые дома | VN004-96706985 | ВЛ 0,4кВ Л-2 КТП-443 Приволье 603 Гол. | 2012-06-11 11:00 | 2012-06-13 16:00 | Кап. ремонт ВЛ-0,4кВ | Руднянский РЭС
18 | д Рассвет | д.Рассвет,21 , отход.лин.№ТП455 №Ф2 | VN004-96707014 | ВЛ 0,4кВ Л-2 КТП-455"Рассвет"606Гол. | 2012-06-14 10:00 | 2012-06-18 17:00 | Кап. ремонт ВЛ-0,4кВ | Руднянский РЭС
19 | д.смолиговка | АДМИНИСТР.С.ОКРУГА (ОСВ.)Д.СМОЛИГОВКА , АДМИНИСТР.С.ОКРУГА (СИЛ.)Д.СМОЛИГОВКА , АДМИНИСТР.С.ОКРУГА Д.ПРИВОЛЬЕ , ВОДОКАЧКА Д.СМОЛИГОВКА , ДОМ КУЛЬТУРЫ Д.СМОЛИГОВКА , Таксофон д.Осялы | VS006-9670019 | ВЛ 603 ПС Голынки | 2012-06-25 11:00 | 2012-06-27 16:00 | потребители будут перезапитаны | Руднянский РЭС
20 | Рудня | уч.магистрали выход из ПСГолынки Л603 | VS006-9670019 | ВЛ 603 ПС Голынки | 2012-06-25 11:00 | 2012-06-27 16:00 | потребители будут перезапитаны | Руднянский РЭС
21 | д Игнатовка | Жилые дома | VS006-9670019 | ВЛ 603 ПС Голынки | 2012-06-25 11:00 | 2012-06-27 16:00 | потребители будут перезапитаны | Руднянский РЭС
22 | д Михайловка | Помещение | VS006-9670019 | ВЛ 603 ПС Голынки | 2012-06-25 11:00 | 2012-06-27 16:00 | потребители будут перезапитаны | Руднянский РЭС
23 | д Морозовка | Жилой дом д.Морозовка , ТП на отход , жилой дом №2 | VS006-9670019 | ВЛ 603 ПС Голынки | 2012-06-25 11:00 | 2012-06-27 16:00 | потребители будут перезапитаны | Руднянский РЭС
24 | д Москаленки | Жилые дома | VS006-9670019 | ВЛ 603 ПС Голынки | 2012-06-25 11:00 | 2012-06-27 16:00 | потребители будут перезапитаны | Руднянский РЭС
25 | д Ордовка | 401-2 Дом обходчика д.Ордовка , Таксофон д.Ордовка , отход.лин.№ТП411 №Ф1 | VS006-9670019 | ВЛ 603 ПС Голынки | 2012-06-25 11:00 | 2012-06-27 16:00 | потребители будут перезапитаны | Руднянский РЭС
26 | д Осяпы | Жилые дома | VS006-9670019 | ВЛ 603 ПС Голынки | 2012-06-25 11:00 | 2012-06-27 16:00 | потребители будут перезапитаны | Руднянский РЭС
27 | д Попки | Жилые дома | VS006-9670019 | ВЛ 603 ПС Голынки | 2012-06-25 11:00 | 2012-06-27 16:00 | Ремонт разединителя связи Р-344 | Руднянский РЭС
28 | д Приволье | АТС , БИБЛИОТЕКА , ДОМ КУЛЬТУРЫ , Контора , Л-04 , МАСТЕРСКИЕ ШКОЛЫ Д.ПРИВОЛЬЕ , Магазин , Мастерские,№ТП603 , Пилорама , Помещение, , Почтовое отделение , СТОЛОВАЯ ШКОЛЫ Д.ПРИВОЛЬЕ , ШКОЛА Д. ПРИВОЛЬЕ , отход.лин.№ТП443 №Ф2 | VS006-9670019 | ВЛ 603 ПС Голынки | 2012-06-25 11:00 | 2012-06-27 16:00 | потребители будут перезапитаны | Руднянский РЭС
29 | д Смолиговка | 401-2 ГРС "Голынки" , Таксофон д.Смолиговка , Торговый киоск , Уличное освещение д.Смолиговка , Уличное освещение №1 , Уличное освещение №2 , в помещении , контора , магазин | VS006-9670019 | ВЛ 603 ПС Голынки | 2012-06-25 11:00 | 2012-06-27 16:00 | потребители будут перезапитаны | Руднянский РЭС
30 | д Сташково | Таксофон д.Сташково | VS006-9670019 | ВЛ 603 ПС Голынки | 2012-06-25 11:00 | 2012-06-27 16:00 | Ремонт разединителя связи Р-344 | Руднянский РЭС
31 | д Сутоки | .№ТП415 , Водокачка , Ферма д.Сутоки , помещение | VS006-9670019 | ВЛ 603 ПС Голынки | 2012-06-25 11:00 | 2012-06-27 16:00 | потребители будут перезапитаны | Руднянский РЭС
32 | д.смолиговка | л.-04 | VS006-9670019 | ВЛ 603 ПС Голынки | 2012-06-25 11:00 | 2012-06-27 16:00 | потребители будут перезапитаны | Руднянский РЭС
33 | пгт Голынки | 401-1 дом оператора , 401-2 дом оператора | VS006-9670019 | ВЛ 603 ПС Голынки | 2012-06-25 11:00 | 2012-06-27 16:00 | потребители будут перезапитаны | Руднянский РЭС
34 | д Тетери | ВОДОКАЧКА Д.ТЕТЕРИ | VS006-9670021 | ВЛ 606 ПС Голынки | 2012-06-04 10:00 | 2012-06-08 17:00 | потребители будут перезапитаны | Руднянский РЭС
35 | Рудня | уч.магистрали выход из ПСГолынки Л606 | VS006-9670021 | ВЛ 606 ПС Голынки | 2012-06-04 10:00 | 2012-06-08 17:00 | потребители будут перезапитаны | Руднянский РЭС
36 | д Кисловка | Таксофон д.Кисловка | VS006-9670021 | ВЛ 606 ПС Голынки | 2012-06-04 10:00 | 2012-06-08 17:00 | Кап. ремонт ВР КТП-455 | Руднянский РЭС
37 | д Кочаны | Жилые дома | VS006-9670021 | ВЛ 606 ПС Голынки | 2012-06-04 10:00 | 2012-06-08 17:00 | потребители будут перезапитаны | Руднянский РЭС
38 | д Обурог | Таксофон д.Обурог | VS006-9670021 | ВЛ 606 ПС Голынки | 2012-06-04 10:00 | 2012-06-08 17:00 | потребители будут перезапитаны | Руднянский РЭС
39 | д Рассвет | д.Рассвет,21 , отход.лин.№ТП455 №Ф2 | VS006-9670021 | ВЛ 606 ПС Голынки | 2012-06-04 10:00 | 2012-06-08 17:00 | Кап. ремонт ВР КТП-455 | Руднянский РЭС
40 | д Суфляново | ТП на отход , Таксофон д.Суфляново , Торговый ларек д.Суфляново , в помещении | VS006-9670021 | ВЛ 606 ПС Голынки | 2012-06-04 10:00 | 2012-06-08 17:00 | потребители будут перезапитаны | Руднянский РЭС
41 | д Тетери | Рудня ул.осв.ТП450 №12 д.Тетери , Уличн.освещение ТП450 №1 д.Тетери | VS006-9670021 | ВЛ 606 ПС Голынки | 2012-06-04 10:00 | 2012-06-08 17:00 | потребители будут перезапитаны | Руднянский РЭС
42 | д Рыжиково | КЛУБ Д.РЫЖИКОВО | VS006-9670022 | ВЛ 608 ПС Голынки | 2012-06-25 11:00 | 2012-06-27 16:00 | потребители будут перезапитаны | Руднянский РЭС
43 | д Рыжиково | №ТП394 | VS006-9670022 | ВЛ 608 ПС Голынки | 2012-06-25 11:00 | 2012-06-27 16:00 | потребители будут перезапитаны | Руднянский РЭС
44 | Рудня | уч.магистрали выход из ПСГолынки Л608 | VS006-9670022 | ВЛ 608 ПС Голынки | 2012-06-25 11:00 | 2012-06-27 16:00 | потребители будут перезапитаны | Руднянский РЭС
45 | д Плоское | АТС , Контора , Магазин , Помещение, , Почтовое отделение , Столовая , Уличное освещение д.Плоское ТП-425 , отход.лин.№ТП397 №Ф2 , №ТП447 | VS006-9670022 | ВЛ 608 ПС Голынки | 2012-06-25 11:00 | 2012-06-27 16:00 | Ремонт разединителя связи Р-344 | Руднянский РЭС
46 | д Попки | Жилые дома | VS006-9670022 | ВЛ 608 ПС Голынки | 2012-06-25 11:00 | 2012-06-27 16:00 | Ремонт разединителя связи Р-344 | Руднянский РЭС
47 | д Рыжиково | д.Рыжиково,21 , В помещении | VS006-9670022 | ВЛ 608 ПС Голынки | 2012-06-25 11:00 | 2012-06-27 16:00 | потребители будут перезапитаны | Руднянский РЭС
48 | д Волково | БССС д.Любавичи , ДОМ КУЛЬТУРЫ Д.ВОЛКОВО , Таксофон д.Пезалы | VS010-9670143 | ВЛ 1003 ПС Любавичи | 2012-06-26 10:00 | 2012-06-26 17:00 | Замена штанги привода Р-321 | Руднянский РЭС
49 | Рудня | уч.магистрали выход из ПСЛюбавичи Л1003 | VS010-9670143 | ВЛ 1003 ПС Любавичи | 2012-06-26 10:00 | 2012-06-26 17:00 | потребители будут перезапитаны | Руднянский РЭС
50 | д Волково | АТС , В помещении , МАГАЗИН МЕЖРАЙБАЗЫ , Магазин , Помещение, , ТП77 , Уличное освещение д.Волково ТП-128 , ШКОЛА | VS010-9670143 | ВЛ 1003 ПС Любавичи | 2012-06-26 10:00 | 2012-06-26 17:00 | Замена штанги привода Р-321 | Руднянский РЭС
51 | д Дрягили | Таксофон д.Дрягили | VS010-9670143 | ВЛ 1003 ПС Любавичи | 2012-06-26 10:00 | 2012-06-26 17:00 | Замена штанги привода Р-321 | Руднянский РЭС
52 | д Заолище | Таксофон д.Заолище | VS010-9670143 | ВЛ 1003 ПС Любавичи | 2012-06-26 10:00 | 2012-06-26 17:00 | Замена штанги привода Р-321 | Руднянский РЭС
53 | д Заречье | Таксофон д.Заречье | VS010-9670143 | ВЛ 1003 ПС Любавичи | 2012-06-26 10:00 | 2012-06-26 17:00 | Замена штанги привода Р-321 | Руднянский РЭС
54 | д Зорчино | Таксофон д.Зорчино | VS010-9670143 | ВЛ 1003 ПС Любавичи | 2012-06-26 10:00 | 2012-06-26 17:00 | потребители будут перезапитаны | Руднянский РЭС
55 | д Коты | Жилые дома | VS010-9670143 | ВЛ 1003 ПС Любавичи | 2012-06-26 10:00 | 2012-06-26 17:00 | Замена штанги привода Р-321 | Руднянский РЭС
56 | д Любавичи | ВОДОКАЧКА , КОТЕЛЬНАЯ ШКОЛЫ , Уличное освещение д.Любавичи ТП-73 , Уличное освещение д.Любавичи ТП-74 , в помещении , магазин | VS010-9670143 | ВЛ 1003 ПС Любавичи | 2012-06-26 10:00 | 2012-06-26 17:00 | потребители будут перезапитаны | Руднянский РЭС
57 | д Пезолы | Жилые дома | VS010-9670143 | ВЛ 1003 ПС Любавичи | 2012-06-26 10:00 | 2012-06-26 17:00 | Замена штанги привода Р-321 | Руднянский РЭС
58 | д Середки | Таксофон д.Середки | VS010-9670143 | ВЛ 1003 ПС Любавичи | 2012-06-26 10:00 | 2012-06-26 17:00 | Замена штанги привода Р-321 | Руднянский РЭС
59 | д Шеровичи | Жилые дома | VS010-9670143 | ВЛ 1003 ПС Любавичи | 2012-06-26 10:00 | 2012-06-26 17:00 | потребители будут перезапитаны | Руднянский РЭС
60 | д.Волково | помещение л-0.4кв. | VS010-9670143 | ВЛ 1003 ПС Любавичи | 2012-06-26 10:00 | 2012-06-26 17:00 | потребители будут перезапитаны | Руднянский РЭС
61 | д.Дрягили | Жилые дома | VS010-9670143 | ВЛ 1003 ПС Любавичи | 2012-06-26 10:00 | 2012-06-26 17:00 | Замена штанги привода Р-321 | Руднянский РЭС
62 | д Могильно | КОТЕЛЬНАЯ ШКОЛЫ Д.МОГИЛЬНО , НАСОСНАЯ ШКОЛЫ Д.МОГИЛЬНО , СТОЛОВАЯ ШКОЛЫ Д.МОГИЛЬНО , ШКОЛА Д.МОГИЛЬНО | VS010-9670146 | ВЛ 1006 ПС Любавичи | 2012-06-06 10:00 | 2012-06-06 15:00 | Кап. ремонт ВР КТП-32 | Руднянский РЭС
63 | д Тур | Жилые дома | VS010-9670146 | ВЛ 1006 ПС Любавичи | 2012-06-06 10:00 | 2012-06-06 15:00 | потребители будут перезапитаны | Руднянский РЭС
64 | Рудня | уч.магистрали выход из ПСЛюбавичи Л1006 | VS010-9670146 | ВЛ 1006 ПС Любавичи | 2012-06-06 10:00 | 2012-06-06 15:00 | потребители будут перезапитаны | Руднянский РЭС
65 | д Большая Березина | Водокачка д.Б.Березина , Таксофон д.Б.Березина | VS010-9670146 | ВЛ 1006 ПС Любавичи | 2012-06-06 10:00 | 2012-06-06 15:00 | потребители будут перезапитаны | Руднянский РЭС
66 | д Загорье | Жилые дома | VS010-9670146 | ВЛ 1006 ПС Любавичи | 2012-06-06 10:00 | 2012-06-06 15:00 | потребители будут перезапитаны | Руднянский РЭС
67 | д Заложье | Жилые дома | VS010-9670146 | ВЛ 1006 ПС Любавичи | 2012-06-06 10:00 | 2012-06-06 15:00 | потребители будут перезапитаны | Руднянский РЭС
68 | д Затесы | Жилые дома | VS010-9670146 | ВЛ 1006 ПС Любавичи | 2012-06-06 10:00 | 2012-06-06 15:00 | потребители будут перезапитаны | Руднянский РЭС
69 | д Зуи | Жилые дома | VS010-9670146 | ВЛ 1006 ПС Любавичи | 2012-06-06 10:00 | 2012-06-06 15:00 | потребители будут перезапитаны | Руднянский РЭС
70 | д Любавичи | Помещение, тп-132 | VS010-9670146 | ВЛ 1006 ПС Любавичи | 2012-06-06 10:00 | 2012-06-06 15:00 | потребители будут перезапитаны | Руднянский РЭС
71 | д Малая Березина | Жилые дома | VS010-9670146 | ВЛ 1006 ПС Любавичи | 2012-06-06 10:00 | 2012-06-06 15:00 | потребители будут перезапитаны | Руднянский РЭС
72 | д Могильно | АТС , Помещение, , Помещение, тп-31 , Помещение, тп-32 , Почтовое отделение | VS010-9670146 | ВЛ 1006 ПС Любавичи | 2012-06-06 10:00 | 2012-06-06 15:00 | Кап. ремонт ВР КТП-32 | Руднянский РЭС
73 | д Невзучье | Жилой дом , Зерносклад , Таксофон д.Невзучье | VS010-9670146 | ВЛ 1006 ПС Любавичи | 2012-06-06 10:00 | 2012-06-06 15:00 | потребители будут перезапитаны | Руднянский РЭС
74 | д Одрино | Жилые дома | VS010-9670146 | ВЛ 1006 ПС Любавичи | 2012-06-06 10:00 | 2012-06-06 15:00 | потребители будут перезапитаны | Руднянский РЭС
75 | д Пески | Уличное освещение д.Пески ТП-71 , в помещении | VS010-9670146 | ВЛ 1006 ПС Любавичи | 2012-06-06 10:00 | 2012-06-06 15:00 | потребители будут перезапитаны | Руднянский РЭС
76 | д Портасово | Жилые дома | VS010-9670146 | ВЛ 1006 ПС Любавичи | 2012-06-06 10:00 | 2012-06-06 15:00 | потребители будут перезапитаны | Руднянский РЭС
77 | д Соболи | Жилые дома | VS010-9670146 | ВЛ 1006 ПС Любавичи | 2012-06-06 10:00 | 2012-06-06 15:00 | потребители будут перезапитаны | Руднянский РЭС
78 | д Тур | Жилые дома | VS010-9670146 | ВЛ 1006 ПС Любавичи | 2012-06-06 10:00 | 2012-06-06 15:00 | потребители будут перезапитаны | Руднянский РЭС
79 | д Чушаи | ВОДОКАЧКА , Магазин , Таксофон д.Чушаи | VS010-9670146 | ВЛ 1006 ПС Любавичи | 2012-06-06 10:00 | 2012-06-06 15:00 | потребители будут перезапитаны | Руднянский РЭС
80 | д. Затесы | Жилые дома | VS010-9670146 | ВЛ 1006 ПС Любавичи | 2012-06-06 10:00 | 2012-06-06 15:00 | потребители будут перезапитаны | Руднянский РЭС
81 | д. Тур | Помещение, тп-95 | VS010-9670146 | ВЛ 1006 ПС Любавичи | 2012-06-06 10:00 | 2012-06-06 15:00 | потребители будут перезапитаны | Руднянский РЭС
82 | пгт Голынки | магазин | VS010-9670146 | ВЛ 1006 ПС Любавичи | 2012-06-06 10:00 | 2012-06-06 15:00 | потребители будут перезапитаны | Руднянский РЭС
83 | д Заозерье | База отдыха д.Заозерье , ДОМ КУЛЬТУРЫ Д.ПЕРЕВОЛОЧЬЕ | VS010-9670158 | ВЛ 1008 ПС Жичицы | 2012-06-21 10:00 | 2012-06-21 16:00 | потребители будут перезапитаны | Руднянский РЭС
84 | Рудня | уч.магистрали выход из ПСЖичицы Л1008 | VS010-9670158 | ВЛ 1008 ПС Жичицы | 2012-06-21 10:00 | 2012-06-21 16:00 | потребители будут перезапитаны | Руднянский РЭС
85 | д Заозерье | КЛУБ ЗАОЗЕРЬЕ , Помещение, тп-215 , Таксофон д.Заозерье , Уличное освещение д.Заозерье №1 ТП204 , Уличное освещение д.Заозерье №2 ТП204 , д.Заозерье,21 , д.Заозерье,27 | VS010-9670158 | ВЛ 1008 ПС Жичицы | 2012-06-21 10:00 | 2012-06-21 16:00 | потребители будут перезапитаны | Руднянский РЭС
86 | д Красный Двор | АТС , Помещение, , Торговая точка д.Красный Двор , УЛИЧНОЕ ОСВЕЩЕНИЕ , д.Кр.Двор | VS010-9670158 | ВЛ 1008 ПС Жичицы | 2012-06-21 10:00 | 2012-06-21 16:00 | Валка деревьев, расчистка просеки. | Руднянский РЭС
87 | д Переволочье | помещение л-0.4кв. , Администрация д.Переволочь , ВОДОКАЧКА , ИНТЕРНАТ , КОТЕЛЬНАЯ ШКОЛЫ , Магазин , Помещение, тп-217 , Помещение, тп-218 , Почтовое отделение , СТОЛОВАЯ ШКОЛЫ Д.ПЕРЕВОЛОЧЬЕ , Уличное освещение д.Переволочье №1 ТП216 , Уличное освещение | VS010-9670158 | ВЛ 1008 ПС Жичицы | 2012-06-21 10:00 | 2012-06-21 16:00 | потребители будут перезапитаны | Руднянский РЭС
88 | д Кругловка | АДМИНИСТРАЦИЯ С.ОКРУГА (ОСВ)Д.СТАИ , АДМИНИСТРАЦИЯ С.ОКРУГА (ОТОП)Д.СТАИ , АДМИНИСТРАЦИЯ С.ОКРУГА Д.КРУГЛОВКА , ДОМ КУЛЬТУРЫ Д.КРУГЛОВКА , ДОМ КУЛЬТУРЫ Д.СТАИ , Линия освещения автодороги А141 , НАЧ.ШКОЛА ДЕР.КРУГЛОВКА , Отдел деклар-я ППУ "Рудня" , Пункт | VS010-9670159 | ВЛ 1003 ПС Микулино | 2012-06-18 11:00 | 2012-06-21 16:00 | потребители будут перезапитаны | Руднянский РЭС
89 | Рудня | уч.магистрали выход из ПСМикулино Л1003 | VS010-9670159 | ВЛ 1003 ПС Микулино | 2012-06-18 11:00 | 2012-06-21 16:00 | потребители будут перезапитаны | Руднянский РЭС
90 | г Рудня | ул Колхозная , 2 АЗС №75 г. Рудня, №ТП 68 , Помещение, , ТП 1003 , в помещении | VS010-9670159 | ВЛ 1003 ПС Микулино | 2012-06-18 11:00 | 2012-06-21 16:00 | потребители будут перезапитаны | Руднянский РЭС
91 | д Бутрово | Таксофон д.Бутрово | VS010-9670159 | ВЛ 1003 ПС Микулино | 2012-06-18 11:00 | 2012-06-21 16:00 | замена дефектных изоляторов на оп. А15, А31, ремонт проводов в пролетах А30-А32 | Руднянский РЭС
92 | д Девино | Таксофон д.Девино | VS010-9670159 | ВЛ 1003 ПС Микулино | 2012-06-18 11:00 | 2012-06-21 16:00 | потребители будут перезапитаны | Руднянский РЭС
93 | д Красный Двор | УЛИЧНОЕ ОСВЕЩЕНИЕ | VS010-9670159 | ВЛ 1003 ПС Микулино | 2012-06-18 11:00 | 2012-06-21 16:00 | потребители будут перезапитаны | Руднянский РЭС
94 | д Кругловка | АЗС д. Кругловка , АТС , БС, д.Кругловка, г.Рудня , БСС д.Кругловка Руднянский р.№ТП27 , БСС, Руднянский р-н д. Кругловка(р-он Ру , В помещении , В помещении павильона , Магазин , Мобильное здание д.Кругловка , Помещение , Помещение, , Помещение, тп-29 , | VS010-9670159 | ВЛ 1003 ПС Микулино | 2012-06-18 11:00 | 2012-06-21 16:00 | потребители будут перезапитаны | Руднянский РЭС
95 | д Самсонцы | ВОДОКАЧКА , магазин | VS010-9670159 | ВЛ 1003 ПС Микулино | 2012-06-18 11:00 | 2012-06-21 16:00 | замена дефектных изоляторов на оп. А15, А31, ремонт проводов в пролетах А30-А32 | Руднянский РЭС
96 | д Солонец | Жилые дома | VS010-9670159 | ВЛ 1003 ПС Микулино | 2012-06-18 11:00 | 2012-06-21 16:00 | потребители будут перезапитаны | Руднянский РЭС
97 | д Стаи | Водокачка д.Стаи , БИБЛИОТЕКА , Контора , МАСТЕРСКИЕ ШКОЛЫ Д.СТАИ , Рудня ул.осв.ТП152 д.Стаи , Рудня ул.осв.ТП153 д.Стаи , Рудня ул.осв.ТП155 д.Стаи , СТОЛОВАЯ ШКОЛЫ Д.СТАИ , Уличное освещение д.Стаи ТП-154 , ШКОЛА , отход.лин.№ТП154 №Ф1 , отход.лин.№Т | VS010-9670159 | ВЛ 1003 ПС Микулино | 2012-06-18 11:00 | 2012-06-21 16:00 | потребители будут перезапитаны | Руднянский РЭС
98 | д. Кругловка | Жилые дома | VS010-9670159 | ВЛ 1003 ПС Микулино | 2012-06-18 11:00 | 2012-06-21 16:00 | потребители будут перезапитаны | Руднянский РЭС
99 | д.Кругловка | ТП 253 | VS010-9670159 | ВЛ 1003 ПС Микулино | 2012-06-18 11:00 | 2012-06-21 16:00 | потребители будут перезапитаны | Руднянский РЭС
100 | д.Стаи | л.-04 | VS010-9670159 | ВЛ 1003 ПС Микулино | 2012-06-18 11:00 | 2012-06-21 16:00 | потребители будут перезапитаны | Руднянский РЭС
101 | д.кругловка | Жилые дома | VS010-9670159 | ВЛ 1003 ПС Микулино | 2012-06-18 11:00 | 2012-06-21 16:00 | потребители будут перезапитаны | Руднянский РЭС
102 | Рудня | уч.магистрали выход из ПСПонизовье Л1010 | VS010-9670184 | ВЛ 1010 ПС Понизовье | 2012-06-01 10:00 | 2012-06-01 17:00 | Замена ВР КТП-372, кап.ремонт ВР КТП-373 | Руднянский РЭС
103 | д Бельское | Жилые дома | VS010-9670184 | ВЛ 1010 ПС Понизовье | 2012-06-01 10:00 | 2012-06-01 17:00 | Замена ВР КТП-372, кап.ремонт ВР КТП-373 | Руднянский РЭС
104 | д Даровая | Таксофон д.Даровая | VS010-9670184 | ВЛ 1010 ПС Понизовье | 2012-06-01 10:00 | 2012-06-01 17:00 | Замена ВР КТП-372, кап.ремонт ВР КТП-373 | Руднянский РЭС
105 | д Дороватка | Водокачка д.Доровая , Телятник д.Доровая | VS010-9670184 | ВЛ 1010 ПС Понизовье | 2012-06-01 10:00 | 2012-06-01 17:00 | Замена ВР КТП-372, кап.ремонт ВР КТП-373 | Руднянский РЭС
106 | д Ладыги | Таксофон д.Ладыги | VS010-9670184 | ВЛ 1010 ПС Понизовье | 2012-06-01 10:00 | 2012-06-01 17:00 | Замена ВР КТП-372, кап.ремонт ВР КТП-373 | Руднянский РЭС
107 | д Левыки | Таксофон д.Левыки | VS010-9670184 | ВЛ 1010 ПС Понизовье | 2012-06-01 10:00 | 2012-06-01 17:00 | Замена ВР КТП-372, кап.ремонт ВР КТП-373 | Руднянский РЭС
108 | д Понизовье | УЛИЧНОЕ ОСВЕЩЕНИЕ | VS010-9670184 | ВЛ 1010 ПС Понизовье | 2012-06-01 10:00 | 2012-06-01 17:00 | Замена ВР КТП-372, кап.ремонт ВР КТП-373 | Руднянский РЭС
109 | д Сафроново | Жилые дома | VS010-9670184 | ВЛ 1010 ПС Понизовье | 2012-06-01 10:00 | 2012-06-01 17:00 | Замена ВР КТП-372, кап.ремонт ВР КТП-373 | Руднянский РЭС
110 | д Силуяново | Уличное освещение д.Силуяново ТП-372 , Ферма д.Силуяново,ТП-373 | VS010-9670184 | ВЛ 1010 ПС Понизовье | 2012-06-01 10:00 | 2012-06-01 17:00 | Замена ВР КТП-372, кап.ремонт ВР КТП-373 | Руднянский РЭС
111 | д Суборово | Таксофон д.Суборово | VS010-9670184 | ВЛ 1010 ПС Понизовье | 2012-06-01 10:00 | 2012-06-01 17:00 | Замена ВР КТП-372, кап.ремонт ВР КТП-373 | Руднянский РЭС
112 | д Трубилово | АЗС д.Трубилово , КЗС д.Трубилово, ТП-399 , Библиотека , Контора д.Трубилово , Пилорама д.Трубилово, ТП-391 , Помещение, , Почтовое отделение , Склады, мельница д.Трубилово,ТП-378,Ф-2 , Уличное освещение д.Трубилово ТП-376 , Ферма д.Трубилово,ТП-376, | VS010-9670184 | ВЛ 1010 ПС Понизовье | 2012-06-01 10:00 | 2012-06-01 17:00 | Замена ВР КТП-372, кап.ремонт ВР КТП-373 | Руднянский РЭС
113 | с Понизовье | ул Революционная , ул Советская | VS010-9670184 | ВЛ 1010 ПС Понизовье | 2012-06-01 10:00 | 2012-06-01 17:00 | Замена ВР КТП-372, кап.ремонт ВР КТП-373 | Руднянский РЭС
114 | д.Кругловка | пилорама | TP010-0091512 | КТП-253 д.Кругловка ВЛ-1003 ПС Микулино | 2012-06-04 09:00 | 2012-06-08 17:00 | Замена трансформатора | Руднянский РЭС
115 | д.Кругловка | КЗС, склады | TP010-0091483 | КТП-35 д.Кругловка ВЛ-1003 ПС Микулино | 2012-06-04 09:00 | 2012-06-08 17:00 | Замена трансформатора | Руднянский РЭС
116 | д.Кругловка | живот. ферма | TP010-0091494 | КТП-562 д.Кругловка ВЛ-1003 ПС Микулино | 2012-06-04 09:00 | 2012-06-08 17:00 | Замена трансформатора | Руднянский РЭС
117 | д.Девино | ЗАО"Девино", жилые дома | TP010-0091431 | КТП-149 д.Девино ВЛ-1003 ПС Микулино | 2012-06-04 09:00 | 2012-06-08 17:00 | Замена трансформатора | Руднянский РЭС
1 | д Мочары | Быт | VN004-96703742 | ВЛ 0,4кВ №1 КТП-193 ВЛ-1002 ПС Ельша | 2012-06-25 09:00 | 2012-06-25 17:00 | Кап.ремонт | Демидовский РЭС
2 | д. Жеруны | Здание магазина | VN004-96703743 | ВЛ 0,4кВ №1 КТП-196 ВЛ-1002 ПС Ельша | 2012-06-01 09:00 | 2012-06-08 17:00 | Кап.ремонт | Демидовский РЭС
3 | д.Жеруны | бойлерная , диспетчерская | VN004-96703743 | ВЛ 0,4кВ №1 КТП-196 ВЛ-1002 ПС Ельша | 2012-06-01 09:00 | 2012-06-08 17:00 | Кап.ремонт | Демидовский РЭС
4 | п Подосинки | АТС , магазин | VN004-96703743 | ВЛ 0,4кВ №1 КТП-196 ВЛ-1002 ПС Ельша | 2012-06-01 09:00 | 2012-06-08 17:00 | Кап.ремонт | Демидовский РЭС
5 | д Приставки | Быт | VN004-96705397 | ВЛ 0,4кВ №1 КТП-408 ВЛ-1004 ПС Сапшо | 2012-06-11 09:00 | 2012-06-15 17:00 | Кап.ремонт | Демидовский РЭС
6 | д Титовщина | Демидовский р-н д Титовщина | VN004-96705405 | ВЛ 0,4кВ №2 КТП-133 ВЛ-1010 ПС Демидов | 2012-06-15 09:00 | 2012-06-15 17:00 | Кап.ремонт | Демидовский РЭС
7 | д.Титовщина | произ. и бытов. помещения "Исток" | VN004-96705405 | ВЛ 0,4кВ №2 КТП-133 ВЛ-1010 ПС Демидов | 2012-06-15 09:00 | 2012-06-15 17:00 | Кап.ремонт | Демидовский РЭС
8 | д Титовщина | Вода бытовая | VN004-96705406 | ВЛ 0,4кВ №3 КТП-133 ВЛ-1010 ПС Демидов | 2012-06-26 09:00 | 2012-06-26 17:00 | Кап.ремонт | Демидовский РЭС
9 | г Демидов | ул Матюшова , ул Руднянская , в помещении , г.Демидов ул.Матюшова д23 , г.Демидов ул.Руднянская 146н , г.Демидов ул.Руднянская 43 , г.Демидов ул.Руднянская д9 | VN004-96705426 | ВЛ 0,4кВ №8 ЗТП-502 ВЛ-1005 ПС Демидов | 2012-06-02 09:00 | 2012-06-02 17:00 | Кап.ремонт | Демидовский РЭС
10 | г. Демидов | Здание магазина | VN004-96705426 | ВЛ 0,4кВ №8 ЗТП-502 ВЛ-1005 ПС Демидов | 2012-06-02 09:00 | 2012-06-02 17:00 | Кап.ремонт | Демидовский РЭС
11 | г. Демидов | Магазин, быт. | VN004-96705426 | ВЛ 0,4 кВ №8 ТП №502 ул. Руднянская ВЛ 1005 ПС Демидов. | 05.06.2012 9-00 | 05.06.2012 17-00 | Кап.ремонт | Демидовский РЭС
12 | г. Демидов | Магазин, быт. | VN004-96705426 | ВЛ 0,4 кВ №8 ТП №502 ул. Руднянская ВЛ 1005 ПС Демидов. | 20.06.2012 9-00 | 20.06.2012 17-00 | Кап.ремонт | Демидовский РЭС
13 | г. Демидов | Магазин, быт. | VN004-96705426 | ВЛ 0,4 кВ №8 ТП №502 ул. Руднянская ВЛ 1005 ПС Демидов. | 22.06.2012 9-00 | 22.06.2012 17-00 | Кап.ремонт | Демидовский РЭС
14 | г. Демидов | Магазин, быт. | VN004-96705426 | ВЛ 0,4 кВ №8 ТП №502 ул. Руднянская ВЛ 1005 ПС Демидов. | 25.06.2012 9-00 | 25.06.2012 17-00 | Кап.ремонт | Демидовский РЭС
15 | г. Демидов | Магазин, быт. | VN004-96705426 | ВЛ 0,4 кВ №8 ТП №502 ул. Руднянская ВЛ 1005 ПС Демидов. | 27.06.2012 9-00 | 27.06.2012 17-00 | Кап.ремонт | Демидовский РЭС
16 | г. Демидов | Магазин, быт. | VN004-96705426 | ВЛ 0,4 кВ №8 ТП №502 ул. Руднянская ВЛ 1005 ПС Демидов. | 07.06.2012 9-00 | 07.06.2012 17-00 | Кап.ремонт | Демидовский РЭС
17 | д.Приставки | быт | TP010-0087444 | ОТП408 Пристакки от ВЛ 1004 ПС 35/10 Сапшо | 18.06.12 9-00 | 22.06.12 17-00 | Кап.ремонт | Демидовский РЭС
18 | д.Титовщина | Быт., исток | VN004-96705405 | ВЛ 0,4 кВ №2 ТП №133 Титовщинаот ВЛ 1010 ПС Демидов. | 04.06.2012 9-00 | 04.06.2012 17-00 | Кап.ремонт | Демидовский РЭС
19 | д.Титовщина | Быт., исток | VN004-96705405 | ВЛ 0,4 кВ №2 ТП №133 Титовщинаот ВЛ 1010 ПС Демидов. | 06.06.2012 9-00 | 06.06.2012 17-00 | Кап.ремонт | Демидовский РЭС
20 | д.Титовщина | Быт | VN004-96705406 | ВЛ 0,4 кВ №3 ТП №133 Титовщинаот ВЛ 1010 ПС Демидов. | 14.06.2012 9-00 | 14.06.2012 17-00 | Кап.ремонт | Демидовский РЭС
21 | д.Титовщина | Быт | VN004-96705406 | ВЛ 0,4 кВ №3 ТП №133 Титовщинаот ВЛ 1010 ПС Демидов. | 18.06.2012 9-00 | 18.06.2012 17-00 | Кап.ремонт | Демидовский РЭС
1 | д Мальково | ФАП д.Мольково | VN004-96704540 | ВЛ-0,4кВ №1 КТП-114 ВЛ-1014 Кардымово | 2012-06-25 10:00 | 2012-06-29 17:00 | Замена опор | Кардымовский РЭС
2 | д Мольково | ул Центральная , ТП№ 114 , Уличное осв. д.Мольково | VN004-96704540 | ВЛ-0,4кВ №1 КТП-114 ВЛ-1014 Кардымово | 2012-06-25 10:00 | 2012-06-29 17:00 | Замена опор | Кардымовский РЭС
3 | д. Мольково | в помещении | VN004-96704540 | ВЛ-0,4кВ №1 КТП-114 ВЛ-1014 Кардымово | 2012-06-25 10:00 | 2012-06-29 17:00 | Замена опор | Кардымовский РЭС
4 | рп Кардымово | жил. дома, быт | VN004-96704540 | ВЛ-0,4кВ №1 КТП-114 ВЛ-1014 Кардымово | 2012-06-25 10:00 | 2012-06-29 17:00 | Замена опор | Кардымовский РЭС
5 | д Бережняны | ТП № 177 | VN004-96704594 | ВЛ-0,4кВ №1 КТП-177 ВЛ-1002 Каменка | 2012-06-18 10:00 | 2012-06-22 17:00 | Обрезка крон дереьев | Кардымовский РЭС
6 | д Петрово | ул Минская , БС, п.Кардымово д.Петрово, ТП-177, ф.4 | VN004-96704594 | ВЛ-0,4кВ №1 КТП-177 ВЛ-1002 Каменка | 2012-06-18 10:00 | 2012-06-22 17:00 | Обрезка крон дереьев | Кардымовский РЭС
7 | рп Кардымово | БС,д.Бережняны, п.Кардымово, ТП-177,Ф-1 | VN004-96704594 | ВЛ-0,4кВ №1 КТП-177 ВЛ-1002 Каменка | 2012-06-18 10:00 | 2012-06-22 17:00 | Обрезка крон дереьев | Кардымовский РЭС
8 | д Бережняны | ул Цветочная , Таксофон д.Бережняны | VN004-96704597 | ВЛ-0,4кВ №1 КТП-171 ВЛ-1002 Каменка | 2012-06-13 10:00 | 2012-06-15 17:00 | Обрезка крон дереьев | Кардымовский РЭС
9 | д Бережняны | Кардымово улич.освещ. д. Бережняны | VN004-96704598 | ВЛ-0,4кВ №2 КТП-171 ВЛ-1002 Каменка | 2012-06-13 10:00 | 2012-06-15 17:00 | Обрезка крон дереьев | Кардымовский РЭС
10 | д Бережняны | ул Цветочная | VN004-96704598 | ВЛ-0,4кВ №2 КТП-171 ВЛ-1002 Каменка | 2012-06-13 10:00 | 2012-06-15 17:00 | Обрезка крон дереьев | Кардымовский РЭС
11 | д Бережняны | ул Цветочная | VN004-96704599 | ВЛ-0,4кВ №3 КТП-171 ВЛ-1002 Каменка | 2012-06-13 10:00 | 2012-06-15 17:00 | Обрезка крон дереьев | Кардымовский РЭС
12 | д Приселье | Водокачка, д.Приселье , школа | VN004-96704606 | ВЛ-0,4кВ №1 КТП-189 ВЛ-1006 Каменка | 2012-06-18 10:00 | 2012-06-22 17:00 | Обрезка крон дереьев | Кардымовский РЭС
13 | д.Приселье | спальный корпус | VN004-96704606 | ВЛ-0,4кВ №1 КТП-189 ВЛ-1006 Каменка | 2012-06-18 10:00 | 2012-06-22 17:00 | Обрезка крон дереьев | Кардымовский РЭС
14 | д Приселье | жил. дома, быт | VN004-96704607 | ВЛ-0,4кВ №2 КТП-189 ВЛ-1006 Каменка | 2012-06-18 10:00 | 2012-06-22 17:00 | Обрезка крон дереьев | Кардымовский РЭС
15 | д Приселье | больница | VN004-96704608 | ВЛ-0,4кВ №1 КТП-190 ВЛ-1006 Каменка | 2012-06-18 10:00 | 2012-06-22 17:00 | Обрезка крон дереьев | Кардымовский РЭС
16 | д Приселье | жил. дома, быт | VN004-96704609 | ВЛ-0,4кВ №2 КТП-190 ВЛ-1006 Каменка | 2012-06-18 10:00 | 2012-06-22 17:00 | Обрезка крон дереьев | Кардымовский РЭС
17 | д Шокино | пер Цветочный , ул 2-я Лесная , ул Индустриальная , ул Центральная , магазин №2 д.Шокино , ,21 , С. Администрация д.Шокино , С. Администрация(отопл) д.Шокино , водокачка д.Шокино | VN004-96704616 | ВЛ-0,4кВ №2 КТП-193 ВЛ-1006 Каменка | 2012-06-25 10:00 | 2012-06-29 17:00 | Обрезка крон дереьев | Кардымовский РЭС
18 | д Шокино | ул 1-я Дачная , ул 2-я Дачная , ул Бородич , ул Зеленая , ул Садовая , ул Солнечная , ,21 , АТС , ФАП д.Шокино , в помещении , клуб | VN004-96704620 | ВЛ-0,4кВ №1 КТП-200 ВЛ-1006 Каменка | 2012-06-25 10:00 | 2012-06-29 17:00 | Обрезка крон дереьев | Кардымовский РЭС
19 | д.Шокино | помещение л-0.4кв. | VN004-96704620 | ВЛ-0,4кВ №1 КТП-200 ВЛ-1006 Каменка | 2012-06-25 10:00 | 2012-06-29 17:00 | Обрезка крон дереьев | Кардымовский РЭС
20 | д Шокино | ул Бородич , ул Зеленая , Баня д.Шокино | VN004-96704621 | ВЛ-0,4кВ №2 КТП-200 ВЛ-1006 Каменка | 2012-06-25 10:00 | 2012-06-29 17:00 | Обрезка крон дереьев | Кардымовский РЭС
21 | д. Каменка | Магазин "Фортуна" | VN004-96704643 | ВЛ-0,4кВ №1 КТП-212 ВЛ-1008 Каменка | 2012-06-25 10:00 | 2012-06-29 17:00 | Обрезка крон дереьев | Кардымовский РЭС
22 | д Бережняны | ТП № 212 | VN004-96704643 | ВЛ-0,4кВ №1 КТП-212 ВЛ-1008 Каменка | 2012-06-25 10:00 | 2012-06-29 17:00 | Обрезка крон дереьев | Кардымовский РЭС
23 | д Каменка | ул Заречная , ул Магистральная , ул Центральная , ул Школьная , ,21 , Здание павильона , С.Администрация, д.Каменка , в помещении , дорожный сервис , здание ФАП , здание магазина , зданиекафе | VN004-96704643 | ВЛ-0,4кВ №1 КТП-212 ВЛ-1008 Каменка | 2012-06-25 10:00 | 2012-06-29 17:00 | Замена ВЩУ | Кардымовский РЭС
24 | д. Каменка | Торговый центр, д.Каменка | VN004-96704643 | ВЛ-0,4кВ №1 КТП-212 ВЛ-1008 Каменка | 2012-06-25 10:00 | 2012-06-29 17:00 | Замена ВЩУ | Кардымовский РЭС
25 | рп Кардымово | Магазин "Андрюша" | VN004-96704643 | ВЛ-0,4кВ №1 КТП-212 ВЛ-1008 Каменка | 2012-06-25 10:00 | 2012-06-29 17:00 | Замена ВЩУ | Кардымовский РЭС
26 | д Каменка | ул Молодежная , ул Садовая , ул Центральная , библиотека , здание детского сада | VN004-96704647 | ВЛ-0,4кВ №1 КТП-216 ВЛ-1008 Каменка | 2012-06-25 10:00 | 2012-06-29 17:00 | Замена ВЩУ | Кардымовский РЭС
27 | рп Кардымово | пер Октябрьский , ул Коммунистическая , ул Победы | VN004-96705113 | ВЛ-0,4кВ №4 КТП-405 ВЛ-1001 Кардымово | 2012-06-25 10:00 | 2012-06-29 17:00 | ТО ул. осв. | Кардымовский РЭС
28 | д Астрагань | Кардымово улич.освещ. д.Астрагань , Кардымово улич.освещ. д.Астрогань , улич.освещение д.Ермачки | VS010-9670044 | ВЛ-1015 ПС Кардымово | 2012-06-14 10:00 | 2012-06-22 17:00 | Расчистка трассы ВЛ | Кардымовский РЭС
29 | Кардымово | уч.магистрали выход из ПСКардымово Л1015 | VS010-9670044 | ВЛ-1015 ПС Кардымово | 2012-06-14 10:00 | 2012-06-22 17:00 | Расчистка трассы ВЛ | Кардымовский РЭС
30 | д Астрагань | ,27 , Таксофон д.Астрагань , водокачка | VS010-9670044 | ВЛ-1015 ПС Кардымово | 2012-06-14 10:00 | 2012-06-22 17:00 | Расчистка трассы ВЛ | Кардымовский РЭС
31 | д Елча | жил. дома, быт | VS010-9670044 | ВЛ-1015 ПС Кардымово | 2012-06-14 10:00 | 2012-06-22 17:00 | Расчистка трассы ВЛ | Кардымовский РЭС
32 | д Ермачки | Таксофон д.Ермачки , Ул.Освещение д.Ермачки , день , здание фермы | VS010-9670044 | ВЛ-1015 ПС Кардымово | 2012-06-14 10:00 | 2012-06-22 17:00 | Расчистка трассы ВЛ | Кардымовский РЭС
33 | д Зевакино | Таксофон д.Зевакино | VS010-9670044 | ВЛ-1015 ПС Кардымово | 2012-06-14 10:00 | 2012-06-22 17:00 | Расчистка трассы ВЛ | Кардымовский РЭС
34 | д Ковали | жил. дома, быт | VS010-9670044 | ВЛ-1015 ПС Кардымово | 2012-06-14 10:00 | 2012-06-22 17:00 | Расчистка трассы ВЛ | Кардымовский РЭС
35 | д Курдымово (Мольковский с/о) | БС, п.Курдымово (нояб.), ТП-1015,ф.9 , Водокачка, д.Курдымово | VS010-9670044 | ВЛ-1015 ПС Кардымово | 2012-06-14 10:00 | 2012-06-22 17:00 | Расчистка трассы ВЛ | Кардымовский РЭС
36 | д Межники | жил. дома, быт | VS010-9670044 | ВЛ-1015 ПС Кардымово | 2012-06-14 10:00 | 2012-06-22 17:00 | Расчистка трассы ВЛ | Кардымовский РЭС
37 | д Мольково | ТП№122 , ТП№124 | VS010-9670044 | ВЛ-1015 ПС Кардымово | 2012-06-14 10:00 | 2012-06-22 17:00 | Расчистка трассы ВЛ | Кардымовский РЭС
38 | д Попово (Мольковский с/о) | жил. дома, быт | VS010-9670044 | ВЛ-1015 ПС Кардымово | 2012-06-14 10:00 | 2012-06-22 17:00 | Расчистка трассы ВЛ | Кардымовский РЭС
39 | д Псарцы | жил. дома, быт | VS010-9670044 | ВЛ-1015 ПС Кардымово | 2012-06-14 10:00 | 2012-06-22 17:00 | Расчистка трассы ВЛ | Кардымовский РЭС
40 | д Рясино | ,26 , Таксофон д.Рясино | VS010-9670044 | ВЛ-1015 ПС Кардымово | 2012-06-14 10:00 | 2012-06-22 17:00 | Расчистка трассы ВЛ | Кардымовский РЭС
41 | д Челновая | жил. дома, быт | VS010-9670044 | ВЛ-1015 ПС Кардымово | 2012-06-14 10:00 | 2012-06-22 17:00 | Расчистка трассы ВЛ | Кардымовский РЭС
42 | д. Каменка | Освещение а/м 359 км , ПС Каменка 1001 166 , жилой городок | VS010-9670055 | ВЛ-1001 ПС Каменка | 2012-06-04 10:00 | 2012-06-08 17:00 | Расчистка трассы ВЛ | Кардымовский РЭС
43 | Кардымово | уч.магистрали выход из ПСКаменка Л1001 | VS010-9670055 | ВЛ-1001 ПС Каменка | 2012-06-04 10:00 | 2012-06-08 17:00 | Расчистка трассы ВЛ | Кардымовский РЭС
44 | д Андросово | ул Песочная , Таксофон д.Андросово | VS010-9670055 | ВЛ-1001 ПС Каменка | 2012-06-04 10:00 | 2012-06-08 17:00 | Расчистка трассы ВЛ | Кардымовский РЭС
45 | д Девиха | ул Зеленая | VS010-9670055 | ВЛ-1001 ПС Каменка | 2012-06-04 10:00 | 2012-06-08 17:00 | Расчистка трассы ВЛ | Кардымовский РЭС
46 | д Зайцево | ул Карьерная , ,27 , 401-6 Дом обходчика д.Зайцево , 401-6Водокачка д.Зайцево п.Каменка , Таксофон д.Зайцево | VS010-9670055 | ВЛ-1001 ПС Каменка | 2012-06-04 10:00 | 2012-06-08 17:00 | Расчистка трассы ВЛ | Кардымовский РЭС
47 | д Лисичино | ул Дорожная , ул Речная , Водокачка, д.Лисичино , ТП 1001 , Таксофон д.Лисичино | VS010-9670055 | ВЛ-1001 ПС Каменка | 2012-06-04 10:00 | 2012-06-08 17:00 | Расчистка трассы ВЛ | Кардымовский РЭС
48 | д Помогайлово | ул Победы , ул Рабочая , ул Северная , Таксофон д.Помогайлово | VS010-9670055 | ВЛ-1001 ПС Каменка | 2012-06-04 10:00 | 2012-06-08 17:00 | Расчистка трассы ВЛ | Кардымовский РЭС
49 | д Устиновка | ул Строителей | VS010-9670055 | ВЛ-1001 ПС Каменка | 2012-06-04 10:00 | 2012-06-08 17:00 | Расчистка трассы ВЛ | Кардымовский РЭС
50 | д Бережняны | Кардымово улич.освещ. д. Бережняны , Таксофон д.Жиглово | VS010-9670056 | ВЛ-1002 ПС Каменка | 2012-06-04 10:00 | 2012-06-08 17:00 | Расчистка трассы ВЛ | Кардымовский РЭС
51 | Кардымово | уч.магистрали выход из ПСКаменка Л1002 | VS010-9670056 | ВЛ-1002 ПС Каменка | 2012-06-04 10:00 | 2012-06-08 17:00 | Расчистка трассы ВЛ | Кардымовский РЭС
52 | д Бережняны | ул Цветочная , 401-6 СКЗ-22 д.Бережняны , ТП -179 ПС Каменка 1002 , ТП № 177 , ТП-172 , Таксофон д.Бережняны | VS010-9670056 | ВЛ-1002 ПС Каменка | 2012-06-04 10:00 | 2012-06-08 17:00 | Расчистка трассы ВЛ | Кардымовский РЭС
53 | д Витязи | ул Родниковая | VS010-9670056 | ВЛ-1002 ПС Каменка | 2012-06-04 10:00 | 2012-06-08 17:00 | Расчистка трассы ВЛ | Кардымовский РЭС
54 | д Жеглово | ул Мирная | VS010-9670056 | ВЛ-1002 ПС Каменка | 2012-06-04 10:00 | 2012-06-08 17:00 | Расчистка трассы ВЛ | Кардымовский РЭС
55 | д Залесово (Шокинский с/о) | жил. дома, быт | VS010-9670056 | ВЛ-1002 ПС Каменка | 2012-06-04 10:00 | 2012-06-08 17:00 | Расчистка трассы ВЛ | Кардымовский РЭС
56 | д Залужье | ул Крестьянская , ,27 , Водокачка, д.Залужье , Таксофон д.Залужье | VS010-9670056 | ВЛ-1002 ПС Каменка | 2012-06-04 10:00 | 2012-06-08 17:00 | Расчистка трассы ВЛ | Кардымовский РЭС
57 | д Маркаты | ул Новая | VS010-9670056 | ВЛ-1002 ПС Каменка | 2012-06-04 10:00 | 2012-06-08 17:00 | Расчистка трассы ВЛ | Кардымовский РЭС
58 | д Отрада | ул Отрадная | VS010-9670056 | ВЛ-1002 ПС Каменка | 2012-06-04 10:00 | 2012-06-08 17:00 | Расчистка трассы ВЛ | Кардымовский РЭС
59 | д Петрово | ул Минская , БС, п.Кардымово д.Петрово, ТП-177, ф.4 | VS010-9670056 | ВЛ-1002 ПС Каменка | 2012-06-04 10:00 | 2012-06-08 17:00 | Расчистка трассы ВЛ | Кардымовский РЭС
60 | рп Кардымово | БС,д.Бережняны, п.Кардымово, ТП-177,Ф-1 , БСС,№56 ТП , На опоре | VS010-9670056 | ВЛ-1002 ПС Каменка | 2012-06-04 10:00 | 2012-06-08 17:00 | Расчистка трассы ВЛ | Кардымовский РЭС
61 | д. Веено | улич.освещение д.Веено | VS010-9670057 | ВЛ-1003 ПС Каменка | 2012-06-06 10:00 | 2012-06-09 17:00 | Расчистка трассы ВЛ | Кардымовский РЭС
62 | Кардымово | уч.магистрали выход из ПСКаменка Л1003 | VS010-9670057 | ВЛ-1003 ПС Каменка | 2012-06-06 10:00 | 2012-06-09 17:00 | Расчистка трассы ВЛ | Кардымовский РЭС
63 | д Бережок | жил. дома, быт | VS010-9670057 | ВЛ-1003 ПС Каменка | 2012-06-06 10:00 | 2012-06-09 17:00 | Расчистка трассы ВЛ | Кардымовский РЭС
64 | д Веено | ул Луговая , ,27 | VS010-9670057 | ВЛ-1003 ПС Каменка | 2012-06-06 10:00 | 2012-06-09 17:00 | Расчистка трассы ВЛ | Кардымовский РЭС
65 | д Городок | жил. дома, быт | VS010-9670057 | ВЛ-1003 ПС Каменка | 2012-06-06 10:00 | 2012-06-09 17:00 | Расчистка трассы ВЛ | Кардымовский РЭС
1 | г Сафоново | ул Горная | VN004-96706357 | ВЛ 0,4 кВ Л-1 от ТП-206 Клемятино | 2012-06-04 08:00 | 2012-06-09 17:00 | Капитальный ремонт | Сафоновский РЭС
2 | д Клемятино | быт | VN004-96706357 | ВЛ 0,4 кВ Л-1 от ТП-206 Клемятино | 2012-06-04 08:00 | 2012-06-09 17:00 | Капитальный ремонт | Сафоновский РЭС
3 | д Кашкино | быт | VN004-96706359 | ВЛ 0,4 кВ Л-1 от ТП-207 Кашкино | 2012-06-04 08:00 | 2012-06-09 17:00 | Капитальный ремонт | Сафоновский РЭС
4 | д Хорошонки | быт | VN004-96706363 | ВЛ 0,4 кВ Л-1 от ТП-212 Хорошонки | 2012-06-04 08:00 | 2012-06-09 17:00 | Капитальный ремонт | Сафоновский РЭС
5 | д Горлово | Сафоновский р-н д. Горлово | VN004-96709864 | ВЛ 0,4 кВ Л-1 от ТП-383 Горлово | 2012-06-04 08:00 | 2012-06-09 17:00 | Капитальный ремонт | Сафоновский РЭС
6 | д Крюково | быт | VN004-96709864 | ВЛ 0,4 кВ Л-1 от ТП-383 Горлово | 2012-06-04 08:00 | 2012-06-09 17:00 | Капитальный ремонт | Сафоновский РЭС
7 | д Прудки | быт | VN004-96709864 | ВЛ 0,4 кВ Л-1 от ТП-383 Горлово | 2012-06-04 08:00 | 2012-06-09 17:00 | Капитальный ремонт | Сафоновский РЭС
8 | г Сафоново | ул Кутузова , 08 у/о Сафоново ТП 91 Кутузова , 7 Газовая котельная | VN004-96710047 | ВЛ-0,4кВ Л-2 от ТП №91 | 2012-06-04 08:00 | 2012-06-09 17:00 | Капитальный ремонт | Сафоновский РЭС
9 | г Сафоново | Дельта МКД ПС Сафоново 623 | VS006-9670034 | ВЛ 623 ПС Сафоново | 2012-06-04 08:00 | 2012-06-09 17:00 | Текущий ремонт | Сафоновский РЭС
10 | г.Сафоново | сберкасса №45 (сил) , сберкасса №51 | VS006-9670034 | ВЛ 623 ПС Сафоново | 2012-06-04 08:00 | 2012-06-09 17:00 | Текущий ремонт | Сафоновский РЭС
11 | г Сафоново | мкр 1-й , мкр 5-й , проезд Запольный , проезд Репина , ул 1-я Садовая , ул 2-я Западная , ул 2-я Садовая , ул 2-я Ярцевская , ул Зои Космодемьянской , ул Ковалева , ул Лесная , ул Лизы Чайкиной , ул Луговая , ул Мира , ул Нахимова , ул Новошахтерская , ул | VS006-9670034 | ВЛ 623 ПС Сафоново | 2012-06-04 08:00 | 2012-06-09 17:00 | Текущий ремонт | Сафоновский РЭС
12 | г. Сафоново | Административное здание ПУ-9 , Мастерские ПУ-9 , Общежитие 1 ПУ-9 , Общежитие 2 ПУ-9 | VS006-9670034 | ВЛ 623 ПС Сафоново | 2012-06-04 08:00 | 2012-06-09 17:00 | Текущий ремонт | Сафоновский РЭС
13 | г.Сафоново | ОПС ул.Ковалева , общ уч ул. Ковалева д.9 | VS006-9670034 | ВЛ 623 ПС Сафоново | 2012-06-04 08:00 | 2012-06-09 17:00 | Текущий ремонт | Сафоновский РЭС
1 | д Каськово | АТС , Арт. скважина центр д.Каськово , Общий учет д. Каськово | VN004-96709578 | ВЛ-0,4кВ Л-1 от ТП-165 Каськово | 2012-06-18 09:00 | 2012-06-22 17:00 | Расчистка трассы | Дорогобужский РЭС
2 | д.Каськово | сбербанк | VN004-96709578 | ВЛ-0,4кВ Л-1 от ТП-165 Каськово | 2012-06-18 09:00 | 2012-06-22 17:00 | Расчистка трассы | Дорогобужский РЭС
3 | г Дорогобуж | Ячейка 1001 ПС Каськово | VS010-0009859 | ВЛ-10кВ 1001 ПС Каськово | 2012-06-11 09:00 | 2012-06-15 17:00 | Расчистка трассы | Дорогобужский РЭС
4 | д Быково | сысоев | VS010-0009859 | ВЛ-10кВ 1001 ПС Каськово | 2012-06-11 09:00 | 2012-06-15 17:00 | Расчистка трассы | Дорогобужский РЭС
5 | д Каськово | АТС , Арт. скважина больница д.Каськово , Арт. скважина центр д.Каськово , Дельта МКД ПС Каськово 1001 , Дом досуга (осв) д. Каськово , Дом досуга (отопл) д. Каськово , Каськово библиотека , Каськово с/с (осв.) , Каськово с/с (отопл.) , Магазин , ОС д.Кас | VS010-0009859 | ВЛ-10кВ 1001 ПС Каськово | 2012-06-11 09:00 | 2012-06-15 17:00 | Расчистка трассы | Дорогобужский РЭС
6 | д Озерище | Администрация д.Озерище | VS010-0009859 | ВЛ-10кВ 1001 ПС Каськово | 2012-06-11 09:00 | 2012-06-15 17:00 | Расчистка трассы | Дорогобужский РЭС
7 | д Слойково | Кузьмин | VS010-0009859 | ВЛ-10кВ 1001 ПС Каськово | 2012-06-11 09:00 | 2012-06-15 17:00 | Расчистка трассы | Дорогобужский РЭС
8 | д.Каськово | ОС Каськово , амбулатория , сбербанк | VS010-0009859 | ВЛ-10кВ 1001 ПС Каськово | 2012-06-11 09:00 | 2012-06-15 17:00 | Расчистка трассы | Дорогобужский РЭС
9 | г Дорогобуж | Ячейка 1003 ПС Каськово | VS010-0009864 | ВЛ-10кВ 1003 ПС Каськово | 2012-06-11 09:00 | 2012-06-15 17:00 | Расчистка трассы | Дорогобужский РЭС
10 | д Балакирево | быт | VS010-0009864 | ВЛ-10кВ 1003 ПС Каськово | 2012-06-11 09:00 | 2012-06-15 17:00 | Расчистка трассы | Дорогобужский РЭС
11 | д Боровка | быт | VS010-0009864 | ВЛ-10кВ 1003 ПС Каськово | 2012-06-11 09:00 | 2012-06-15 17:00 | Расчистка трассы | Дорогобужский РЭС
12 | д Долгиново | быт | VS010-0009864 | ВЛ-10кВ 1003 ПС Каськово | 2012-06-11 09:00 | 2012-06-15 17:00 | Расчистка трассы | Дорогобужский РЭС
13 | д Запрудье | быт | VS010-0009864 | ВЛ-10кВ 1003 ПС Каськово | 2012-06-11 09:00 | 2012-06-15 17:00 | Расчистка трассы | Дорогобужский РЭС
14 | д Симоново | быт | VS010-0009864 | ВЛ-10кВ 1003 ПС Каськово | 2012-06-11 09:00 | 2012-06-15 17:00 | Расчистка трассы | Дорогобужский РЭС
15 | д Шагаки | быт | VS010-0009864 | ВЛ-10кВ 1003 ПС Каськово | 2012-06-11 09:00 | 2012-06-15 17:00 | Расчистка трассы | Дорогобужский РЭС
16 | д.Балакирево | быт | VS010-0009864 | ВЛ-10кВ 1003 ПС Каськово | 2012-06-11 09:00 | 2012-06-15 17:00 | Расчистка трассы | Дорогобужский РЭС
17 | д.Запрудье | артскважина | VS010-0009864 | ВЛ-10кВ 1003 ПС Каськово | 2012-06-11 09:00 | 2012-06-15 17:00 | Расчистка трассы | Дорогобужский РЭС
18 | г Дорогобуж | Ячейка 1007 ПС Каськово | VS010-0009869 | ВЛ-10кВ 1007 ПС Каськово | 2012-06-11 09:00 | 2012-06-15 17:00 | Замена опор | Дорогобужский РЭС
19 | д Громаки | быт | VS010-0009869 | ВЛ-10кВ 1007 ПС Каськово | 2012-06-11 09:00 | 2012-06-15 17:00 | Замена опор | Дорогобужский РЭС
20 | д Давыдово | быт | VS010-0009869 | ВЛ-10кВ 1007 ПС Каськово | 2012-06-11 09:00 | 2012-06-15 17:00 | Замена опор | Дорогобужский РЭС
21 | д Дягилево | быт | VS010-0009869 | ВЛ-10кВ 1007 ПС Каськово | 2012-06-11 09:00 | 2012-06-15 17:00 | Замена опор | Дорогобужский РЭС
22 | д Селенка | Клочкова А.В. | VS010-0009869 | ВЛ-10кВ 1007 ПС Каськово | 2012-06-11 09:00 | 2012-06-15 17:00 | Замена опор | Дорогобужский РЭС
23 | д Усвятье | быт | VS010-0009874 | ВЛ-10кВ 1001 ПС Усвятье | 2012-06-11 09:00 | 2012-06-15 17:00 | Расчистка трассы | Дорогобужский РЭС
24 | г Дорогобуж | Макарова , Ячейка 1001 ПС Усвятье | VS010-0009874 | ВЛ-10кВ 1001 ПС Усвятье | 2012-06-11 09:00 | 2012-06-15 17:00 | Расчистка трассы | Дорогобужский РЭС
25 | д Семендяево | Водокачка д.Семендяево | VS010-0009874 | ВЛ-10кВ 1001 ПС Усвятье | 2012-06-11 09:00 | 2012-06-15 17:00 | Расчистка трассы | Дорогобужский РЭС
26 | д Староселье | Водокачка д. Семендяево , Водокачка д. Староселье , Летняя дойка д. Староселье | VS010-0009874 | ВЛ-10кВ 1001 ПС Усвятье | 2012-06-11 09:00 | 2012-06-15 17:00 | Расчистка трассы | Дорогобужский РЭС
27 | д Усвятье | Артскважина д.Усвятье , Водокачка, сушка д Усвятье | VS010-0009874 | ВЛ-10кВ 1001 ПС Усвятье | 2012-06-11 09:00 | 2012-06-15 17:00 | Расчистка трассы | Дорогобужский РЭС
28 | д.Быково | ул. осв | VS010-0009880 | ВЛ-10кВ 1002 ПС Усвятье | 2012-06-04 09:00 | 2012-06-08 17:00 | Расчистка трассы | Дорогобужский РЭС
29 | г Дорогобуж | Ячейка 1002 ПС Усвятье | VS010-0009880 | ВЛ-10кВ 1002 ПС Усвятье | 2012-06-04 09:00 | 2012-06-08 17:00 | Расчистка трассы | Дорогобужский РЭС
30 | д Быково | Богомолова , Калинин И.В. , Калинина , Клуб (осв) д. Быково , Клуб (отопл) д. Быково , Котельная № 1 , Котельная № 2 , Лесничество , Магазин , Мастерские , Начальная школа , Отопление , Сидоркина , Столовая , Уличное освещение Быково , артемьева , гаврилю | VS010-0009880 | ВЛ-10кВ 1002 ПС Усвятье | 2012-06-04 09:00 | 2012-06-08 17:00 | Расчистка трассы | Дорогобужский РЭС
31 | д Городок (Усвятский с/с) | быт | VS010-0009880 | ВЛ-10кВ 1002 ПС Усвятье | 2012-06-04 09:00 | 2012-06-08 17:00 | Расчистка трассы | Дорогобужский РЭС
32 | д Слободище | быт | VS010-0009880 | ВЛ-10кВ 1002 ПС Усвятье | 2012-06-04 09:00 | 2012-06-08 17:00 | Расчистка трассы | Дорогобужский РЭС
33 | д.Быково | ФАП , ФАП(отоп) , магазин | VS010-0009880 | ВЛ-10кВ 1002 ПС Усвятье | 2012-06-04 09:00 | 2012-06-08 17:00 | Расчистка трассы | Дорогобужский РЭС
34 | д Кузьмино | быт | VS010-0009891 | ВЛ-10кВ 1004 ПС Усвятье | 2012-06-04 09:00 | 2012-06-08 17:00 | Расчистка трассы | Дорогобужский РЭС
35 | г Дорогобуж | Ячейка 1004 ПС Усвятье | VS010-0009891 | ВЛ-10кВ 1004 ПС Усвятье | 2012-06-04 09:00 | 2012-06-08 17:00 | Расчистка трассы | Дорогобужский РЭС
36 | д Недники | быт | VS010-0009891 | ВЛ-10кВ 1004 ПС Усвятье | 2012-06-04 09:00 | 2012-06-08 17:00 | Расчистка трассы | Дорогобужский РЭС
37 | д Слойково | ул.осв , Cgtcbdwtd , Библиотека д.Слойково , Буфет , Водокачка д. Слойково , Водокачка д.Слойково , Детский сад "Берёзка" , Дом досуга д. Слойково , Летняя дойка д. Слойково , Мастерские д.Слойково , Начальная школа , ОС д.Слойково , РУ , Спесивцев Генна | VS010-0009891 | ВЛ-10кВ 1004 ПС Усвятье | 2012-06-04 09:00 | 2012-06-08 17:00 | Расчистка трассы | Дорогобужский РЭС
38 | д Слойково (Усвятский с/с) | Водокачка ф.Слойково , Дельта МКД ПС Усвятье 1004 , Слойково библиотека | VS010-0009891 | ВЛ-10кВ 1004 ПС Усвятье | 2012-06-04 09:00 | 2012-06-08 17:00 | Расчистка трассы | Дорогобужский РЭС
39 | д Хатычка | Уличн. осв. д.Слойково | VS010-0009891 | ВЛ-10кВ 1004 ПС Усвятье | 2012-06-04 09:00 | 2012-06-08 17:00 | Расчистка трассы | Дорогобужский РЭС
40 | д.Слойково | ОС Слойково , водокачка , магазин , медпункт , медпункт(отоп) , с/адм , склад | VS010-0009891 | ВЛ-10кВ 1004 ПС Усвятье | 2012-06-04 09:00 | 2012-06-08 17:00 | Расчистка трассы | Дорогобужский РЭС
41 | д.Усвятье | павильон | VS010-0009897 | ВЛ-10кВ 1005 ПС Усвятье | 2012-06-04 09:00 | 2012-06-08 17:00 | Расчистка трассы | Дорогобужский РЭС
42 | г Дорогобуж | Ячейка 1005 ПС Усвятье | VS010-0009897 | ВЛ-10кВ 1005 ПС Усвятье | 2012-06-04 09:00 | 2012-06-08 17:00 | Расчистка трассы | Дорогобужский РЭС
43 | д Волково | Летняя дойка, ферма, водокачка д Волково | VS010-0009897 | ВЛ-10кВ 1005 ПС Усвятье | 2012-06-04 09:00 | 2012-06-08 17:00 | Расчистка трассы | Дорогобужский РЭС
44 | д Усвятье | АТС , Ветаптека магазин д. Усвятье , Газовая кательная, д.Усвятье , Д.с. Усвятье , ДКУ,склад, Усвятье , КЗС льно д. Усвятье , Клуб д.Усвятье (осв) , Клуб д.Усвятье (отопл) , Контора д. Усвятье , Коровник д. Усвятье , Магазин , Мехмастерские д. Усвятье | VS010-0009897 | ВЛ-10кВ 1005 ПС Усвятье | 2012-06-04 09:00 | 2012-06-08 17:00 | Расчистка трассы | Дорогобужский РЭС
45 | д.Усвятье | сбербанк , сельсовет , ул. осв | VS010-0009897 | ВЛ-10кВ 1005 ПС Усвятье | 2012-06-04 09:00 | 2012-06-08 17:00 | Расчистка трассы | Дорогобужский РЭС
1 | д Верховье | Помещение, магазин Верховье | VN004-96703855 | Вл-0,4кВ л-2 тп №235 Верховье | 2012-06-04 08:00 | 2012-06-09 17:00 | Вырубка деревьев | Холм-Жирковский РЭС
2 | д.Верховье | водокачка-2 | VN004-96703855 | Вл-0,4кВ л-2 тп №235 Верховье | 2012-06-04 08:00 | 2012-06-09 17:00 | Вырубка деревьев | Холм-Жирковский РЭС
3 | пгт Холм-Жирковский | Мастерская (сил.) пос. Холм-Жирковский, Помещение, Тербушева А.П., Тюренков И.И., Цех лесопереработки пгт.Холм-Жирковский | VS010-0012466 | ВЛ-10кВ 1007 ПС Холм-Жирки | 2012-06-18 08:00 | 2012-06-22 17:00 | Расчистка трассы | Холм-Жирковский РЭС
4 | д Битягово | Жилой дом | VS010-0012466 | ВЛ-10кВ 1007 ПС Холм-Жирки | 2012-06-18 08:00 | 2012-06-22 17:00 | Расчистка трассы | Холм-Жирковский РЭС
5 | д Бровкино | Жилой дом | VS010-0012466 | ВЛ-10кВ 1007 ПС Холм-Жирки | 2012-06-18 08:00 | 2012-06-22 17:00 | Расчистка трассы | Холм-Жирковский РЭС
6 | д Глушково | Жилой дом | VS010-0012466 | ВЛ-10кВ 1007 ПС Холм-Жирки | 2012-06-18 08:00 | 2012-06-22 17:00 | Расчистка трассы | Холм-Жирковский РЭС
7 | д Гришково | Таксофон д.Гришково | VS010-0012466 | ВЛ-10кВ 1007 ПС Холм-Жирки | 2012-06-18 08:00 | 2012-06-22 17:00 | Расчистка трассы | Холм-Жирковский РЭС
8 | д Зубово (Богдановский с/о) | Таксофон д.Зубово | VS010-0012466 | ВЛ-10кВ 1007 ПС Холм-Жирки | 2012-06-18 08:00 | 2012-06-22 17:00 | Расчистка трассы | Холм-Жирковский РЭС
9 | д Облецы | тп64 | VS010-0012466 | ВЛ-10кВ 1007 ПС Холм-Жирки | 2012-06-18 08:00 | 2012-06-22 17:00 | Расчистка трассы | Холм-Жирковский РЭС
10 | д Ольшанка | Жилой дом | VS010-0012466 | ВЛ-10кВ 1007 ПС Холм-Жирки | 2012-06-18 08:00 | 2012-06-22 17:00 | Расчистка трассы | Холм-Жирковский РЭС
11 | д Сорокино | Жилой дом | VS010-0012466 | ВЛ-10кВ 1007 ПС Холм-Жирки | 2012-06-18 08:00 | 2012-06-22 17:00 | Расчистка трассы | Холм-Жирковский РЭС
12 | д Тешонки | Таксофон д.Тешонки | VS010-0012466 | ВЛ-10кВ 1007 ПС Холм-Жирки | 2012-06-18 08:00 | 2012-06-22 17:00 | Расчистка трассы | Холм-Жирковский РЭС
13 | д Федуркино | Жилой дом | VS010-0012466 | ВЛ-10кВ 1007 ПС Холм-Жирки | 2012-06-18 08:00 | 2012-06-22 17:00 | Расчистка трассы | Холм-Жирковский РЭС
14 | д Черново | 0.21 | VS010-0012466 | ВЛ-10кВ 1007 ПС Холм-Жирки | 2012-06-18 08:00 | 2012-06-22 17:00 | Расчистка трассы | Холм-Жирковский РЭС
15 | д Шелухино | Жилой дом, Х-Жирковский р-н д.Шелухино | VS010-0012466 | ВЛ-10кВ 1007 ПС Холм-Жирки | 2012-06-18 08:00 | 2012-06-22 17:00 | Расчистка трассы | Холм-Жирковский РЭС
16 | д.Шелухино | ДСУ | VS010-0012466 | ВЛ-10кВ 1007 ПС Холм-Жирки | 2012-06-18 08:00 | 2012-06-22 17:00 | Расчистка трассы | Холм-Жирковский РЭС
17 | пгт Холм-Жирковский | ул Днепровская, ул Заокольная, 6-5 гаражи отопление(день) Х-Жирки, БСС 25047, п.Х-Жирки (р-он Холм-Жирковск, ВЩУ-0,23кВ, ВЩУ-0,23кВ, Водонапорная башня, пгт.Холм-Жирковский, Жилой дом, Пилорама, Помещ.для хр.и перераб.метал.изделий, Суд п.Холм-Ж | VS010-0012466 | ВЛ-10кВ 1007 ПС Холм-Жирки | 2012-06-18 08:00 | 2012-06-22 17:00 | Расчистка трассы | Холм-Жирковский РЭС
18 | д. Кукуево | Жилой дом | VS010-0012466 | ВЛ-10кВ 1007 ПС Холм-Жирки | 2012-06-18 08:00 | 2012-06-22 17:00 | Расчистка трассы | Холм-Жирковский РЭС
19 | ст Владимирский Тупик | Жилой дом | VS010-0012466 | ВЛ-10кВ 1007 ПС Холм-Жирки | 2012-06-18 08:00 | 2012-06-22 17:00 | Расчистка трассы | Холм-Жирковский РЭС
20 | с Нахимовское | ВЩУ-0,4кВ, ОПС Нахимовская, Уличное освещение Нахимовское | VS010-0012526 | ВЛ-10кВ 1007 ПС Нахимовская | 2012-06-04 08:00 | 2012-06-09 17:00 | Капитальный ремонт | Холм-Жирковский РЭС
21 | пгт Холм-Жирковский | Ячейка 1007 ПСНахимовская | VS010-0012526 | ВЛ-10кВ 1007 ПС Нахимовская | 2012-06-04 08:00 | 2012-06-09 17:00 | Капитальный ремонт | Холм-Жирковский РЭС
22 | д. Нестерово | ул Пролетарская | VS010-0012526 | ВЛ-10кВ 1007 ПС Нахимовская | 2012-06-04 08:00 | 2012-06-09 17:00 | Капитальный ремонт | Холм-Жирковский РЭС
23 | с Нахимовское | АТС, Жилой дом, Здание с/администрации, Помещение, Уличное освещение, ФАП Нахимово, магазин Нахимовское, с.Нахимовское ул.Федосова д.8 кв.2 | VS010-0012526 | ВЛ-10кВ 1007 ПС Нахимовская | 2012-06-04 08:00 | 2012-06-09 17:00 | Капитальный ремонт | Холм-Жирковский РЭС
24 | п.г.т.Холм-Жирковский | Стройплощадка (СОК) _ Х-Жирки, 3-х кв. дом ул.Октябрьская, ВЩУ-0,23кВ, ВЩУ-0,4кВ, КТП-21 пгт. Холм-Жирковский, КТП-4 пгт. Холм-Жирковский, Контора пгт. Холм-Жирковский, ОРС 8А, ТП-19Х, ТП-9Х, м."Каравай" пгт.Холм-Жирковский, магазин, магазин | VS010-0012792 | ВЛ-10кВ 1006 ПС Холм-Жирки | 2012-06-18 08:00 | 2012-06-22 17:00 | Технологическое присоединение юр. лиц | Холм-Жирковский РЭС
25 | п.г.т.Холм-Жирковский | Контора ул. Нахимовская | VS010-0012792 | ВЛ-10кВ 1006 ПС Холм-Жирки | 2012-06-18 08:00 | 2012-06-22 17:00 | Технологическое присоединение юр. лиц | Холм-Жирковский РЭС
26 | д. Петренино | ТП-64, ТП-64 | VS010-0012792 | ВЛ-10кВ 1006 ПС Холм-Жирки | 2012-06-18 08:00 | 2012-06-22 17:00 | Технологическое присоединение юр. лиц | Холм-Жирковский РЭС
27 | д Бизюково | Жилой дом | VS010-0012792 | ВЛ-10кВ 1006 ПС Холм-Жирки | 2012-06-18 08:00 | 2012-06-22 17:00 | Технологическое присоединение юр. лиц | Холм-Жирковский РЭС
28 | д Пустошка | Жилой дом | VS010-0012792 | ВЛ-10кВ 1006 ПС Холм-Жирки | 2012-06-18 08:00 | 2012-06-22 17:00 | Технологическое присоединение юр. лиц | Холм-Жирковский РЭС
29 | д Романики | тп28 | VS010-0012792 | ВЛ-10кВ 1006 ПС Холм-Жирки | 2012-06-18 08:00 | 2012-06-22 17:00 | Технологическое присоединение юр. лиц | Холм-Жирковский РЭС
30 | п. Холм - Жирки | Военкомат п. Холм-Жирки, контора | VS010-0012792 | ВЛ-10кВ 1006 ПС Холм-Жирки | 2012-06-18 08:00 | 2012-06-22 17:00 | Технологическое присоединение юр. лиц | Холм-Жирковский РЭС
31 | п.Холм-Жирки | гараж ОПС, доп. офис №052 | VS010-0012792 | ВЛ-10кВ 1006 ПС Холм-Жирки | 2012-06-18 08:00 | 2012-06-22 17:00 | Технологическое присоединение юр. лиц | Холм-Жирковский РЭС
32 | пгт Холм-Жирковский | пер 2-й Свердлова, пер Колхозный, пер Свердлова, ул Героя Михайлова, ул К.Маркса, ул Кирова, ул Колхозная, ул Коммунистическая, ул Ленина, ул Московская, ул Нахимовская, ул Новая, ул Октябрьская, ул Первомайская, ул Победы, ул Пушкина, ул | VS010-0012792 | ВЛ-10кВ 1006 ПС Холм-Жирки | 2012-06-18 08:00 | 2012-06-22 17:00 | Технологическое присоединение юр. лиц | Холм-Жирковский РЭС
33 | пгт. Холм-Жирковский | Инфекция | VS010-0012792 | ВЛ-10кВ 1006 ПС Холм-Жирки | 2012-06-18 08:00 | 2012-06-22 17:00 | Технологическое присоединение юр. лиц | Холм-Жирковский РЭС
34 | пгт.Холм-Жирковский | Автомастерская, Дом Советов, ОФК Здание, Спортзал, аптека, вагон хранения, вытяжка, гараж, гараж, гараж, гараж, д/цех, здание, здание, здание редакции, м."Виктория", м."Водолей", м."Максимыч", м."Олимп", м."Радуга", м."Россия", м."Сел | VS010-0012792 | ВЛ-10кВ 1006 ПС Холм-Жирки | 2012-06-18 08:00 | 2012-06-22 17:00 | Технологическое присоединение юр. лиц | Холм-Жирковский РЭС
35 | д Ново-Ивановская | Жилой дом | VS010-0012792 | ВЛ-10кВ 1006 ПС Холм-Жирки | 2012-06-18 08:00 | 2012-06-22 17:00 | Технологическое присоединение юр. лиц | Холм-Жирковский РЭС
36 | п.Холм-Жирки | Жилой дом | VS010-0012792 | ВЛ-10кВ 1006 ПС Холм-Жирки | 2012-06-18 08:00 | 2012-06-22 17:00 | Технологическое присоединение юр. лиц | Холм-Жирковский РЭС
37 | п.Холм-Жирки | ул Строительная, ЛДЦ | VS010-0012792 | ВЛ-10кВ 1006 ПС Холм-Жирки | 2012-06-18 08:00 | 2012-06-22 17:00 | Технологическое присоединение юр. лиц | Холм-Жирковский РЭС
38 | п.Холм-Жирки | ул Базарная | VS010-0012792 | ВЛ-10кВ 1006 ПС Холм-Жирки | 2012-06-18 08:00 | 2012-06-22 17:00 | Технологическое присоединение юр. лиц | Холм-Жирковский РЭС
1 | г Ярцево | ул 50 лет Октября, ул Краснооктябрьская, БС, г.Ярцево, Телевышка г.Ярцево ул. Че, Киоск " Березка" ул. 50 лет Октября, Киоск "Блеск", Кузнецов А.А., ул.50 л.Октября 25, Магазин ул.Краснооктябрьская 12, Маслов Евгений Федорович, общий учет | VN004-96712266 | ВЛ 0,4кВ Л-4 от ТП-62 | 2012-06-04 09:00 | 2012-06-05 16:00 | Замена опор | Ярцевский РЭС
2 | г Ярцево | Детский сад №8 | VN004-96712266 | ВЛ 0,4кВ Л-4 от ТП-62 | 2012-06-04 09:00 | 2012-06-05 16:00 | Замена опор | Ярцевский РЭС
3 | г Ярцево | Детский сад №7, 8;ул.Чернышевского 16-28;ул.50 лет Октября 10;ул.М.Горького | TP010-0032549 | ТП-62 КЛ-1005 ПС Ярцево-1 | 2012-06-21 09:00 | 2012-06-21 17:00 | Кап. ремонт | Ярцевский РЭС
4 | г Ярцево | ул.К.Маркса 9;Луначарского 2, 4, 6;Гагарина 2, 4, 6; Стоматология | TP010-0042737 | ТП-59 КЛ-1027 ПС Ярцево-1 | 2012-06-25 09:00 | 2012-06-25 16:00 | Кап. ремонт | Ярцевский РЭС
5 | д.Ольхово | а/с, магазин, киоск, быт | TP010-0044973 | ТП-141 Ольхово ВЛ-1028 ПС Ярцево-2 | 2012-06-05 10:00 | 2012-06-05 15:00 | Кап. ремонт | Ярцевский РЭС
6 | д.Замощье | быт | TP010-0036090 | ТП-444 ВЛ 10кВ №12 ПС Суетово | 2012-06-08 10:00 | 2012-06-08 15:00 | Кап. ремонт | Ярцевский РЭС
7 | д.Петрово | а/с, школа, АТС, быт | TP010-0044996 | ТП-153 Петрово ВЛ-1028 ПС Ярцево-2 | 2012-06-14 10:00 | 2012-06-14 15:00 | Кап. ремонт | Ярцевский РЭС
8 | д.Михейково | пекарня, быт | TP010-0043559 | ТП-13 Михейково ВЛ-1026 ПС Ярцево-1 | 2012-06-21 10:00 | 2012-06-21 15:00 | Кап. ремонт | Ярцевский РЭС
9 | д.Засижье | магазин, мед.пункт, клуб, АТС, быт | TP010-0035684 | ТП-162 Засижье ВЛ-1002 ПС Суетово | 2012-06-28 10:00 | 2012-06-28 15:00 | Кап. ремонт | Ярцевский РЭС
10 | г Ярцево | ул Максима Горького, ул Чернышевского, Киоск"Эллада", Магазин "Арбатан" ул. М. Горького 9, Мазер М.В. Чернышевского 20-6 , Минченкова Г.В. Черныш 20-15, Савин А.С. Чернышевского 20-38, Серенкова Т.А. Черныш 20-48, общий учет | VN004-96712268 | ВЛ 0,4кВ Л-15 от ТП-62 | 2012-06-11 09:00 | 2012-06-12 16:00 | Замена опор | Ярцевский РЭС
1 | д.Бабино | жилсектор,артскважина | TP010-0025307 | ТП 076 | 09:00 01.06.2012г. | 16:30 01.02.2012г. | Тех.обслужив-е ТП-10/0,4кВ | Духовщинский РЭС
2 | д.Третьяково | помещение | TP010-0027360 | ТП-238 Третьяково ВЛ-1004 ПС Третьяково | 09:00 02.06.2012г. | 16:30 02.02.2012г. | Тех.обслужив-е ТП-10/0,4кВ | Духовщинский РЭС
3 | д Бабино | ул Центральная , Лайкин В.С. , СКЗ д.Бабино , помещение | VN004-96707874 | ВЛ 0,4кВ №1 ТП 076 | 2012-06-04 09:30 | 2012-06-08 16:30 | Капитальный ремонт ВЛ-0,4кВ | Духовщинский РЭС
4 | д Старыгино | жилсектор | VN004-96708011 | ВЛ-0,4кВ Л-1 от ТП-138Старыгино | 2012-06-04 09:30 | 2012-06-08 16:30 | Капитальный ремонт ВЛ-0,4кВ | Духовщинский РЭС
5 | д Велисто | АТС , Уличное освещение д.Велисто , помещение,жилсектор | VN004-96706216 | ВЛ-0,4кВ Л-1 от ТП-135 Велисто. | 2012-06-04 09:30 | 2012-06-08 16:30 | Капитальный ремонт ВЛ-0,4кВ | Духовщинский РЭС
6 | д.Велисто | жилсектор | TP010-0023340 | ТП-135 Велисто ВЛ-1004 Велисто | 2012-06-06 10:00 | 2012-06-06 16:30 | Диагностика ТП | Духовщинский РЭС
7 | д Велисто | помещение,жилсектор | VN004-96706217 | ВЛ-0,4кВ Л-2 от ТП-135 Велисто | 2012-06-11 09:00 | 2012-06-15 17:00 | Капитальный ремонт ВЛ-0,4кВ | Духовщинский РЭС
8 | д Бабино | помещение,жилсектор | VN004-96707879 | ВЛ 0,4кВ №3 ТП 076 | 2012-06-11 09:00 | 2012-06-15 17:00 | Капитальный ремонт ВЛ-0,4кВ | Духовщинский РЭС
9 | д Тяполово | жилсектор | VN004-96708018 | ВЛ-0,4кВ Л-1 от ТП-143 Тяплово | 2012-06-13 09:00 | 2012-06-15 17:00 | Капитальный ремонт ВЛ-0,4кВ | Духовщинский РЭС
10 | д Логи | жилсектор | VN004-96706128 | ВЛ-0,4кВ Л-1 от ТП-61 Логи. | 2012-06-14 10:00 | 2012-06-14 16:00 | Диагностика ВЛ | Духовщинский РЭС
11 | д Логи | жилсектор | TP010-0022583 | ТП-61 Логи ВЛ-1007 Пречистое | 2012-06-14 10:00 | 2012-06-14 16:00 | Диагностика ТП | Духовщинский РЭС
12 | д Борок | жилсектор | TP010-0022588 | ТП-62 Борок ВЛ-1007 ПС Пречистое | 2012-06-15 10:00 | 2012-06-15 16:00 | Диагностика ТП | Духовщинский РЭС
13 | д Борок | жилсектор | VN004-96706129 | ВЛ-0,4кВ Л-1 от ТП-62 Борок. | 2012-06-15 10:00 | 2012-06-15 16:00 | Диагностика ВЛ | Духовщинский РЭС
14 | д Рибшево | артскважина,жилсектор,магазин | TP010-0022597 | ТП-63 Рибшево ВЛ-1007 ПС Пречистое | 2012-06-16 10:00 | 2012-06-16 16:00 | ДиагностикаТП | Духовщинский РЭС
15 | д Рибшево | артскважина,жилсектор | VN004-96706130 | ВЛ-0,4кВ Л-1 от ТП-63 Рибшево. | 2012-06-16 10:00 | 2012-06-16 16:00 | Диагностика ВЛ | Духовщинский РЭС
16 | д Рибшево | жилсектор,магазин | VN004-96706131 | ВЛ-0,4кВ Л-2 от ТП-63 Рибшево. | 2012-06-18 10:00 | 2012-06-18 17:00 | Диагностика ВЛ | Духовщинский РЭС
17 | д Велисто | Артскажина , жилсектор | TP010-0023342 | ТП-136 Велисто ВЛ-1004 ПС Велисто | 2012-06-18 10:00 | 2012-06-20 17:00 | Тех. обслуживание ТП,диагностика ТП | Духовщинский РЭС
18 | д Велисто | жилсектор | TP010-0023340 | ТП-135 Велисто ВЛ-1004 ПС Велисто | 2012-06-18 10:00 | 2012-06-20 17:00 | Тех. обслуживание ТП | Духовщинский РЭС
19 | д Велисто | Артскажина д.Велисто , Школа (новая),жилсектор | VN004-96706218 | ВЛ-0,4кВ Л-1 от ТП-136 Велисто. | 2012-06-18 10:00 | 2012-06-22 17:00 | Капитальный ремонт ВЛ-0,4кВ, диагностика | Духовщинский РЭС
20 | д Бабино | ул Центральная , жилсектор | VN004-96707875 | ВЛ 0,4кВ №2 ТП 076 | 2012-06-18 09:00 | 2012-06-22 17:00 | Капитальный ремонт ВЛ-0,4кВ | Духовщинский РЭС
21 | д Старыгино | Артскважина д.Старыгино,жилсектор | VN004-96708012 | ВЛ-0,4кВ Л-2 от ТП-138Старыгино | 2012-06-18 09:00 | 2012-06-21 17:00 | Капитальный ремонт ВЛ-0,4кВ | Духовщинский РЭС
22 | д Тяполово | магазин,жилсектор | VN004-96708019 | ВЛ-0,4кВ Л-1 от ТП-144 Тяплово | 2012-06-19 09:30 | 2012-06-22 17:00 | Капитальный ремонт ВЛ-0,4кВ | Духовщинский РЭС
23 | д Тяполово | жилсектор | VN004-96708020 | ВЛ-0,4кВ Л-3 от ТП-144 Тяплово | 2012-06-22 09:30 | 2012-06-27 17:00 | Капитальный ремонт ВЛ-0,4кВ | Духовщинский РЭС
24 | д Верешковичи-1 | АТС , Администрация , Артскважина , КЗС-20 (сил.) , Контора СПК , Лаборатория , Мастерские , Сушилка , Уличное освещение | VS010-0003175 | ВЛ-10кВ 1002 ПС Пречистое | 2012-06-25 10:00 | 2012-06-29 17:00 | Расчистка просеки | Духовщинский РЭС
25 | д Зубцы | жилсектор | VS010-0003175 | ВЛ-10кВ 1002 ПС Пречистое | 2012-06-25 10:00 | 2012-06-29 17:00 | Расчистка просеки | Духовщинский РЭС
26 | д Михеево | жилсектор | VS010-0003175 | ВЛ-10кВ 1002 ПС Пречистое | 2012-06-25 10:00 | 2012-06-29 17:00 | Расчистка просеки | Духовщинский РЭС
27 | д Ровни | жилсектор | VS010-0003175 | ВЛ-10кВ 1002 ПС Пречистое | 2012-06-25 10:00 | 2012-06-29 17:00 | Расчистка просеки | Духовщинский РЭС
28 | д Тюховицы | жилсектор | VS010-0003175 | ВЛ-10кВ 1002 ПС Пречистое | 2012-06-25 10:00 | 2012-06-29 17:00 | Расчистка просеки | Духовщинский РЭС
29 | г Духовщина | ул Бугаева , ул Луначарского , ул Ярцевская , Клименков Александр Иванович , Можаровский Руслан Александрович , магазин , помещение | VN004-96707838 | ВЛ 0,4кВ №3 ТП 305 | 2012-06-27 09:00 | 2012-06-29 17:00 | Регулировка стрелы провиса проводов | Духовщинский РЭС
30 | д Бабино | ул Центральная , помещение | VN004-96707869 | ВЛ 0,4кВ №1 ТП 077 | 2012-06-27 09:30 | 2012-06-29 17:00 | Капитальный ремонт ВЛ-0,4кВ | Духовщинский РЭС
31 | д Буризи | жилсектор | VN004-96708014 | ВЛ-0,4КВ Л-2 от ТП-140Буризи | 2012-06-27 09:30 | 2012-06-29 17:00 | Капитальный ремонт ВЛ-0,4кВ | Духовщинский РЭС
1 | д Ивонино | СДК | VN004-96705883 | ВЛ-0,4кВ Л-2 от ТП-53 Ивонино | 2012-06-18 08:00 | 2012-06-21 17:00 | Капитальный ремонт | Глинковский РЭС
2 | д Ивонино (Бердниковское с/п) | д.Ивонино(Бердн.с/п) Казакова А.П. , д.Ивонино(Бердник.с/п) Глинковский район | VN004-96705883 | ВЛ-0,4кВ Л-2 от ТП-53 Ивонино | 2012-06-18 08:00 | 2012-06-21 17:00 | Капитальный ремонт | Глинковский РЭС
3 | с Глинка | ул Строителей , с.Глинка ВНБ№4 МУП"Коммунальщик" ТП 51 | VN004-96705946 | ВЛ-0,4кВ Л-2 от ТП-51 Глинка | 2012-06-04 08:00 | 2012-06-07 17:00 | Капитальный ремонт | Глинковский РЭС
1 | г Рославль | помещение, Адм.зд., КЕС-3, МЦ Советская, Помещение, ТП-29, ТП-58, ТП-97, выносной щит, магазин, магазин ул.Ленина, магазин ул.Ленина д.33, стройплощадка административного здания, ул.Мичурина д.179, щит учета, щитовая, ячейка | KS006-9670018 | КЛ 604 ячейка №5 пс Промышленная | 2012-06-18 08:00 | 2012-06-22 17:00 | Капремонт | Рославльский РЭС
2 | г Рославль | Помещение | KS006-9670018 | КЛ 604 ячейка №5 пс Промышленная | 2012-06-18 08:00 | 2012-06-22 17:00 | Капремонт | Рославльский РЭС
3 | г.Рославль | Контора, щитовая | KS006-9670018 | КЛ 604 ячейка №5 пс Промышленная | 2012-06-18 08:00 | 2012-06-22 17:00 | Капремонт | Рославльский РЭС
4 | Рославль | щитовая, помещение | KS006-9670018 | КЛ 604 ячейка №5 пс Промышленная | 2012-06-18 08:00 | 2012-06-22 17:00 | Капремонт | Рославльский РЭС
5 | г Рославль | мкр 12-й, мкр 15-й, мкр 16-й, пер 1-й Белинского, пер 1-й Брянский, пер 1-й Каляева, пер 1-й Красина, пер 1-й Ленина, пер 1-й Мичурина, пер 1-й Нагорный, пер 1-й Низинский, пер 1-й Перенский, пер 1-й Пушкина, пер 1-й Республиканский, пер 2-й | KS006-9670018 | КЛ 604 ячейка №5 пс Промышленная | 2012-06-18 08:00 | 2012-06-22 17:00 | Капремонт | Рославльский РЭС
6 | г Рославль ул Мичурина | маслосыркомбинат ул Мичурина | KS006-9670018 | КЛ 604 ячейка №5 пс Промышленная | 2012-06-18 08:00 | 2012-06-22 17:00 | Капремонт | Рославльский РЭС
7 | г.Рославль | МАГАЗИН, ТП-108, ТП-29, ТП-3, ТП-35, ТП-53, ТП-58, административное здание РКЦ, аптека 4-й пер.Красноармейский д.6а, выносной щит | KS006-9670018 | КЛ 604 ячейка №5 пс Промышленная | 2012-06-18 08:00 | 2012-06-22 17:00 | Капремонт | Рославльский РЭС
8 | г Рославль | ул Карла Маркса, выносной щит, помещение | VN004-00002519 | ВЛ-0,4кВ ф.№4 ул.К.Маркса | 2012-06-04 08:00 | 2012-06-08 17:00 | Капремонт | Рославльский РЭС
9 | д Грязенять | щитовая | VN004-96707718 | ВЛ-0,4 кВ №1 от МТП-5-4 Грязенять ДК | 2012-06-04 08:00 | 2012-06-08 17:00 | Капремонт | Рославльский РЭС
10 | д Грязенять | В помещении, Грязенятский СДК, жилой дом, здание АТС | VN004-96707718 | ВЛ-0,4 кВ №1 от МТП-5-4 Грязенять ДК | 2012-06-04 08:00 | 2012-06-08 17:00 | Капремонт | Рославльский РЭС
11 | д.Грязенять | контора Грязенять, контора Грязенять осв, коровник Грязенять | VN004-96707718 | ВЛ-0,4 кВ №1 от МТП-5-4 Грязенять ДК | 2012-06-04 08:00 | 2012-06-08 17:00 | Капремонт | Рославльский РЭС
12 | д Грязенять | жилой дом | VN004-96707719 | ВЛ-0,4 кВ №2 от МТП-5-4 Грязенять ДК | 2012-06-18 08:00 | 2012-06-22 17:00 | Капремонт | Рославльский РЭС
13 | п Екимовичи | Екимовичи.Уличное.ул.Школьная, лестничное освещение | VN004-96708897 | ВЛ 0,4 кВ №1 ЗТП-8-7 Интернат | 2012-06-04 08:00 | 2012-06-08 17:00 | Капремонт | Рославльский РЭС
14 | г Десногорск | помещение | VN004-96708897 | ВЛ 0,4 кВ №1 ЗТП-8-7 Интернат | 2012-06-04 08:00 | 2012-06-08 17:00 | Капремонт | Рославльский РЭС
15 | п Екимовичи | поселковая администрация | VN004-96708897 | ВЛ 0,4 кВ №1 ЗТП-8-7 Интернат | 2012-06-04 08:00 | 2012-06-08 17:00 | Капремонт | Рославльский РЭС
16 | с Екимовичи | пер Ленинский, ул Большая Советская, ул Кооперативная, ул Ленинская, 27 АТС п.Екимовичи, ул.Ленинская д 15, Общий учет.ул. Ленинская д.15, | VN004-96708897 | ВЛ 0,4 кВ №1 ЗТП-8-7 Интернат | 2012-06-04 08:00 | 2012-06-08 17:00 | Капремонт | Рославльский РЭС
17 | г Рославль | щит учета | VN004-96712321 | ВЛ-0,4кВ №3 ул.Пайтерова | 2012-06-04 08:00 | 2012-06-08 17:00 | Капремонт | Рославльский РЭС
18 | г Рославль | пер 2-й Красина, пер 3-й Красина, пер Софьи Перовской, ул Коммунистическая, ул Красина, ул Ленина, ул Пайтерова, ул Пушкина, ул Советская | VN004-96712321 | ВЛ-0,4кВ №3 ул.Пайтерова | 2012-06-04 08:00 | 2012-06-08 17:00 | Капремонт | Рославльский РЭС
19 | г Рославль | пер 3-й Красина, ул Ленина, ул Пушкина, ул Советская, помещение, ул.Пушкина д.114, щитовая | VN004-96712322 | ВЛ-0,4кВ №5 ул.Пушкина АРЗ | 2012-06-04 08:00 | 2012-06-08 17:00 | Текущий ремонт | Рославльский РЭС
20 | г.Рославль | щитовая | VN004-96712322 | ВЛ-0,4кВ №5 ул.Пушкина АРЗ | 2012-06-04 08:00 | 2012-06-08 17:00 | Текущий ремонт | Рославльский РЭС
21 | г Рославль | ул Красина, ул Пушкина | VN004-96712324 | ВЛ-0,4кВ №1 ул.Пушкина-Туб.диспансер | 2012-06-04 08:00 | 2012-06-08 17:00 | Текущий ремонт | Рославльский РЭС
22 | г Рославль | пер 2-й Брянский, пер 3-й Карла Маркса, пер 4-й Карла Маркса, пер 5-й Карла Маркса, пер 6-й Карла Маркса, ул Братская, ул Красногвардейская, ул Парижской Коммуны, ул Пионерская, щитовая, эл.щит | VN004-96712344 | ВЛ-0,4кВ № 1 ул. 4-й пер. К. Маркса | 2012-06-04 08:00 | 2012-06-08 17:00 | капремонт | Рославльский РЭС
23 | г Рославль | щитовая, помещение | VN004-96712345 | ВЛ-0,4кВ № 2 ул. 3-й пер. К. Маркса | 2012-06-04 08:00 | 2012-06-08 17:00 | Капремонт | Рославльский РЭС
24 | г Рославль | эл.щит | VN004-96712346 | ВЛ-0,4кВ № 3 скважина | 2012-06-04 08:00 | 2012-06-08 17:00 | Капремонт | Рославльский РЭС
25 | г Рославль | ул Пролетарская, щитовая | VN004-96712422 | ВЛ-0,4кВ № 12 аптека | 2012-06-25 08:00 | 2012-06-29 17:00 | Текущий ремонт | Рославльский РЭС
26 | г.Рославль | помещение | VN004-96712422 | ВЛ-0,4кВ № 12 аптека | 2012-06-25 08:00 | 2012-06-29 17:00 | Текущий ремонт | Рославльский РЭС
27 | г Рославль | ул Головлева, ул Кутузова, ул Петрунина, ул Прасолова, ул Стерина, ул Фомченкова, ул Циолковского | VN004-96712520 | ВЛ-0,4кВ № 1 ул.Кутузова | 2012-06-25 08:00 | 2012-06-29 17:00 | Текущий ремонт | Рославльский РЭС
28 | г Рославль | КТП-71 | VN004-96712521 | ВЛ-0,4кВ № 2 ул. Д.Победы | 2012-06-25 08:00 | 2012-06-29 17:00 | Текущий ремонт | Рославльский РЭС
29 | г Рославль | выносной щит | VN004-96712521 | ВЛ-0,4кВ № 2 ул. Д.Победы | 2012-06-25 08:00 | 2012-06-29 17:00 | Текущий ремонт | Рославльский РЭС
30 | г Рославль | ул Пограничная | VN004-96712533 | ВЛ-0,4кВ № 2 ул. Набережная | 2012-06-25 08:00 | 2012-06-29 17:00 | Текущий ремонт | Рославльский РЭС
31 | г Рославль | помещение, КТП-181, ТП-115, ТП-68, выносной щит, помещение, щитовая, ячейка | VS006-9670039 | ВЛ 615 псИндустриальная | 2012-06-18 08:00 | 2012-06-22 17:00 | Текущий ремонт | Рославльский РЭС
32 | г Рославль | пер 1-й Гастелло, пер 1-й Красина, пер 2-й Гастелло, пер 2-й Каляева, пер 2-й Пушкина, пер 3-й Каляева, пер Свердлова, пер Чкалова, ул 1-я Зеленая, ул 2-я Пушкина, ул 3-я Пушкина, ул Ватутина, ул Гайдара, ул Гастелло, ул Головлева, ул Горьк | VS006-9670039 | ВЛ 615 псИндустриальная | 2012-06-18 08:00 | 2012-06-22 17:00 | Текущий ремонт | Рославльский РЭС
33 | г.Рославль | ТП-64, помещение | VS006-9670039 | ВЛ 615 псИндустриальная | 2012-06-18 08:00 | 2012-06-22 17:00 | Текущий ремонт | Рославльский РЭС
34 | д Максимково | ПС Гореново1004, гараж Ст.Максимково, помещение, щитовая | VS010-0004617 | ВЛ-10кВ 1004 ПС "Гореново" | 2012-06-04 08:00 | 2012-06-08 17:00 | Капремонт | Рославльский РЭС
35 | д Грязенять | ИП Ефименкова | VS010-0004617 | ВЛ-10кВ 1004 ПС "Гореново" | 2012-06-04 08:00 | 2012-06-08 17:00 | Капремонт | Рославльский РЭС
36 | д Бояркино | жилой дом | VS010-0004617 | ВЛ-10кВ 1004 ПС "Гореново" | 2012-06-04 08:00 | 2012-06-08 17:00 | Капремонт | Рославльский РЭС
37 | д Будище | ул.осв. | VS010-0004617 | ВЛ-10кВ 1004 ПС "Гореново" | 2012-06-04 08:00 | 2012-06-08 17:00 | Капремонт | Рославльский РЭС
38 | д Высоково | жилой дом | VS010-0004617 | ВЛ-10кВ 1004 ПС "Гореново" | 2012-06-04 08:00 | 2012-06-08 17:00 | Капремонт | Рославльский РЭС
39 | д Гореново | жилой дом | VS010-0004617 | ВЛ-10кВ 1004 ПС "Гореново" | 2012-06-04 08:00 | 2012-06-08 17:00 | Капремонт | Рославльский РЭС
40 | д Горохово | жилой дом | VS010-0004617 | ВЛ-10кВ 1004 ПС "Гореново" | 2012-06-04 08:00 | 2012-06-08 17:00 | Капремонт | Рославльский РЭС
41 | д Грязенять | скважина д Грязенять, В помещении, ГРП №35 д.Грязенять, Грязенятский СДК, Помещение, жилой дом, здание АТС, ул. освещение | VS010-0004617 | ВЛ-10кВ 1004 ПС "Гореново" | 2012-06-04 08:00 | 2012-06-08 17:00 | Капремонт | Рославльский РЭС
42 | д Красная Звезда | жилой дом | VS010-0004617 | ВЛ-10кВ 1004 ПС "Гореново" | 2012-06-04 08:00 | 2012-06-08 17:00 | Капремонт | Рославльский РЭС
43 | д Ладыжино | СДК д Ладыжино | VS010-0004617 | ВЛ-10кВ 1004 ПС "Гореново" | 2012-06-04 08:00 | 2012-06-08 17:00 | Капремонт | Рославльский РЭС
44 | д Плосково | жилой дом | VS010-0004617 | ВЛ-10кВ 1004 ПС "Гореново" | 2012-06-04 08:00 | 2012-06-08 17:00 | Капремонт | Рославльский РЭС
45 | д Слободище-1 | жилой дом | VS010-0004617 | ВЛ-10кВ 1004 ПС "Гореново" | 2012-06-04 08:00 | 2012-06-08 17:00 | Капремонт | Рославльский РЭС
46 | д Троицкий | дом | VS010-0004617 | ВЛ-10кВ 1004 ПС "Гореново" | 2012-06-04 08:00 | 2012-06-08 17:00 | Капремонт | Рославльский РЭС
47 | д.Грязенять | Станция катодной защиты, артскважина д.Грязенять, контора Грязенять, контора Грязенять осв, коровник Грязенять, пилорвма Грязенять, станция катодной защиты, станция катодной защиты д.Грязенять, ул.освещ. д.Грязенять | VS010-0004617 | ВЛ-10кВ 1004 ПС "Гореново" | 2012-06-04 08:00 | 2012-06-08 17:00 | Капремонт | Рославльский РЭС
48 | д Астапковичи | помещение, ИП Голубков, ИП Миронов, СК Солнечный, помещение, торговый павильон, ул.освещение д.Астапковичи, ул.освещение д.Ивановское, ячейка | VS010-0004725 | ВЛ-1002 ПС Астапковичи | 2012-06-04 08:00 | 2012-06-08 17:00 | Текущий ремонт | Рославльский РЭС
49 | д Астапковичи | ИП Башмакова, ИП Ларин, ИП Нефедов | VS010-0004725 | ВЛ-1002 ПС Астапковичи | 2012-06-04 08:00 | 2012-06-08 17:00 | Текущий ремонт | Рославльский РЭС
50 | г Рославль | щитовая, помещение | VS010-0004725 | ВЛ-1002 ПС Астапковичи | 2012-06-04 08:00 | 2012-06-08 17:00 | Текущий ремонт | Рославльский РЭС
51 | д Астапковичи | скважина д Астапковичи, АТС д Астапковичи, Администрация д Астапковичи, Астапковичский СДК д Астапковичи, ГРП №22 д.Астапковичи, Зерносклад д Астапковичи, КЗС, КРС д Астапковичи, Помещение, арт.скважина СТО д Астапковичи, выносной щит, д Астап | VS010-0004725 | ВЛ-1002 ПС Астапковичи | 2012-06-04 08:00 | 2012-06-08 17:00 | Текущий ремонт | Рославльский РЭС
52 | д Бовальское | скважина д Бовальское, ИП Ратиани, Коровник д Бовальское | VS010-0004725 | ВЛ-1002 ПС Астапковичи | 2012-06-04 08:00 | 2012-06-08 17:00 | Текущий ремонт | Рославльский РЭС
53 | д Бывальское | жилой дом | VS010-0004725 | ВЛ-1002 ПС Астапковичи | 2012-06-04 08:00 | 2012-06-08 17:00 | Текущий ремонт | Рославльский РЭС
54 | д Ивановское | д.Ивановское, к-з Астапковичи скважина д Ивановское | VS010-0004725 | ВЛ-1002 ПС Астапковичи | 2012-06-04 08:00 | 2012-06-08 17:00 | Текущий ремонт | Рославльский РЭС
55 | д Кисловка | жилой дом | VS010-0004725 | ВЛ-1002 ПС Астапковичи | 2012-06-04 08:00 | 2012-06-08 17:00 | Текущий ремонт | Рославльский РЭС
56 | д Кухарево | скважина д Кухарево, жилой дом | VS010-0004725 | ВЛ-1002 ПС Астапковичи | 2012-06-04 08:00 | 2012-06-08 17:00 | Текущий ремонт | Рославльский РЭС
57 | д.Астапковичи | Станция катодной защиты, астапковичская школа освещение, уличное освещение д.Астапковичи, школа Астапковичи мастерские, Астапковичи столовая | VS010-0004725 | ВЛ-1002 ПС Астапковичи | 2012-06-04 08:00 | 2012-06-08 17:00 | Текущий ремонт | Рославльский РЭС
58 | д.Ивановскоеи | станция катодной защиты д.Ивановское | VS010-0004725 | ВЛ-1002 ПС Астапковичи | 2012-06-04 08:00 | 2012-06-08 17:00 | Текущий ремонт | Рославльский РЭС
59 | п Астапковичи | арт.скважина д Ивановское | VS010-0004725 | ВЛ-1002 ПС Астапковичи | 2012-06-04 08:00 | 2012-06-08 17:00 | Текущий ремонт | Рославльский РЭС
60 | с Екимовичи | Насосная д. Клюксово, д.Екимовичи | VS010-9670729 | ВЛ 1008 ПС Екимовичи | 2012-06-18 08:00 | 2012-06-22 17:00 | Текущий ремонт | Рославльский РЭС
61 | г Десногорск | кафе | VS010-9670729 | ВЛ 1008 ПС Екимовичи | 2012-06-18 08:00 | 2012-06-22 17:00 | Текущий ремонт | Рославльский РЭС
62 | г Рославль | ДОЦ | VS010-9670729 | ВЛ 1008 ПС Екимовичи | 2012-06-18 08:00 | 2012-06-22 17:00 | Текущий ремонт | Рославльский РЭС
63 | д.Клюксово | Насосная д.Клюксово | VS010-9670729 | ВЛ 1008 ПС Екимовичи | 2012-06-18 08:00 | 2012-06-22 17:00 | Текущий ремонт | Рославльский РЭС
64 | с Екимовичи | пер Зареченский, пер Советский 2-й, ул Большая Советская, ул Дачная, ул Зареченская, ул Новая, ул Партизанская, с Екимовичи, ВИКТОР КАДУНИН, Калашников А.Т., бабенко, д. Сырокоренье, котельная с | VS010-9670729 | ВЛ 1008 ПС Екимовичи | 2012-06-18 08:00 | 2012-06-22 17:00 | Текущий ремонт | Рославльский РЭС
1 | д Лысовка | помещение | VN004-96705669 | ВЛ 0,4кВ Л-1 КТП-8-4 Лысовка | 2012-06-02 09:00 | 2012-06-02 16:00 | Капитальный ремонт | Починковский РЭС
2 | д Сяковка | улич. освещение д. Сяковка | VN004-96705669 | ВЛ 0,4кВ Л-1 КТП-8-4 Лысовка | 2012-06-02 09:00 | 2012-06-02 16:00 | Капитальный ремонт | Починковский РЭС
3 | д Ламоново | щитовая | VN004-96707302 | ВЛ-0,4кВ №2 от ЗТП-5-3 Ламоново | 2012-06-13 09:00 | 2012-06-13 16:00 | Капитальный ремонт | Починковский РЭС
4 | д.Ламоново | ул.освещение д.Ламоново2 | VN004-96707302 | ВЛ-0,4кВ №2 от ЗТП-5-3 Ламоново | 2012-06-13 09:00 | 2012-06-13 16:00 | Капитальный ремонт | Починковский РЭС
5 | д Ламоново | Помещение | VN004-96707303 | ВЛ-0,4кВ №4 от ЗТП-5-3 Ламоново | 2012-06-13 09:00 | 2012-06-13 16:00 | Капитальный ремонт | Починковский РЭС
6 | д Ламоново | щитовая | VN004-96707305 | ВЛ-0,4кВ №8 от ЗТП-5-3 Ламоново | 2012-06-14 09:00 | 2012-06-14 16:00 | Капитальный ремонт | Починковский РЭС
7 | д Барсуки (Стодолищенское с/п) | Помещение | VN004-96707317 | ВЛ-0,4кВ №1 от ЗТП-1-4 Барсуки | 2012-06-04 09:00 | 2012-06-05 16:00 | Профиспытание оборудования | Починковский РЭС
8 | д Барсуки (Стодолищенское с/п) | Помещение | VN004-96707318 | ВЛ-0,4кВ №3 от ЗТП-1-4 Барсуки | 2012-06-04 09:00 | 2012-06-05 16:00 | Высоковольтные испытания | Починковский РЭС
9 | д Барсуки (Стодолищенское с/п) | Помещение | VN004-96707319 | ВЛ-0,4кВ №4 от ЗТП-1-4 Барсуки | 2012-06-05 09:00 | 2012-06-06 16:00 | Профиспытание оборудования | Починковский РЭС
10 | д Княжое-1 | Помещение , помещение | VN004-96709520 | ВЛ-0,4кВ №1 от КТП-5-2 Княжое | 2012-06-05 09:00 | 2012-06-06 16:00 | Профиспытание оборудования | Починковский РЭС
11 | д. Николаевка | жилой сектор | VN004-96709520 | ВЛ-0,4кВ №1 от КТП-5-2 Княжое | 2012-06-05 09:00 | 2012-06-06 16:00 | Профиспытание оборудования | Починковский РЭС
12 | д Княжое-1 | Помещение | VN004-96709521 | ВЛ-0,4кВ №2 от КТП-5-2 Княжое | 2012-06-05 09:00 | 2012-06-06 16:00 | Профиспытание оборудования | Починковский РЭС
13 | г Починок | Помещение мировых судей | VN004-96710717 | ВЛ-0,4кВ №2 от ЗТП-2 ЗАГС | 2012-06-06 09:00 | 2012-06-07 16:00 | Капитальный ремонт | Починковский РЭС
14 | г Починок | ул Володарского , ул Л.Толстого , ул Некрасова , ул Октябрьская , ул Старобазарная , ул Урицкого , Балабина , Магазин ул.Урицкого д.11 , жилой дом , жилой дом , магазин "Сонюшка" , ночь , общий учет жилой ул.Урицкого47 , помещение , помещение , помещение | VN004-96710717 | ВЛ-0,4кВ №2 от ЗТП-2 ЗАГС | 2012-06-06 09:00 | 2012-06-07 16:00 | Капитальный ремонт | Починковский РЭС
15 | г. Починок | ООО " Башмачек" , ТП-2 | VN004-96710717 | ВЛ-0,4кВ №2 от ЗТП-2 ЗАГС | 2012-06-06 09:00 | 2012-06-07 16:00 | Капитальный ремонт | Починковский РЭС
16 | г Починок | помещение | VN004-96710721 | ВЛ-0,4кВ №11 от ЗТП-2 ЗАГС | 2012-06-06 09:00 | 2012-06-07 16:00 | Капитальный ремонт | Починковский РЭС
17 | г Починок | ул Советская , ул Старобазарная , Магазин Советская 14 , помещение , помещение , щитовая | VN004-96710721 | ВЛ-0,4кВ №11 от ЗТП-2 ЗАГС | 2012-06-06 09:00 | 2012-06-07 16:00 | Капитальный ремонт | Починковский РЭС
18 | г Починок | ул Володарского | VN004-96710743 | ВЛ-0,4кВ №2 от МТП-1-2 Бояды | 2012-06-07 09:00 | 2012-06-08 16:00 | Профиспытание оборудования | Починковский РЭС
19 | д Борок | жилой сектор | VS010-0009839 | ВЛ-10 кВ № 1002 Белик | 2012-06-20 09:00 | 2012-06-20 16:00 | Профиспытание оборудования | Починковский РЭС
20 | д Ольговка | помещение | VS010-0009839 | ВЛ-10 кВ № 1002 Белик | 2012-06-20 09:00 | 2012-06-20 16:00 | Профиспытание оборудования | Починковский РЭС
21 | д Подмостки | жилой сектор | VS010-0009839 | ВЛ-10 кВ № 1002 Белик | 2012-06-20 09:00 | 2012-06-20 16:00 | Профиспытание оборудования | Починковский РЭС
22 | д Шмаково | жилой сектор | VS010-0009839 | ВЛ-10 кВ № 1002 Белик | 2012-06-20 09:00 | 2012-06-20 16:00 | Профиспытание оборудования | Починковский РЭС
23 | п Стодолище | ячейка | VS010-0009839 | ВЛ-10 кВ № 1002 Белик | 2012-06-20 09:00 | 2012-06-20 16:00 | Профиспытание оборудования | Починковский РЭС
24 | д.Климщина | щитовая , Насосная , Починок ул.освещ. д.Климщина | VS010-9670453 | ВЛ-1001 ПС Шпунты | 2012-06-14 09:00 | 2012-06-14 16:00 | Капитальный ремонт | Починковский РЭС
25 | д. Кононова | Помещение, | VS010-9670453 | ВЛ-1001 ПС Шпунты | 2012-06-14 09:00 | 2012-06-14 16:00 | Капитальный ремонт | Починковский РЭС
26 | г Починок | помещение , ячейка | VS010-9670453 | ВЛ-1001 ПС Шпунты | 2012-06-14 09:00 | 2012-06-14 16:00 | Капитальный ремонт | Починковский РЭС
27 | д Климщина | Помещение , Починок ул.освещение д.Климщина 4 , Починок ул.освещение д.Климщина 5 | VS010-9670453 | ВЛ-1001 ПС Шпунты | 2012-06-14 09:00 | 2012-06-14 16:00 | Капитальный ремонт | Починковский РЭС
28 | д Кононово | жилой сектор | VS010-9670453 | ВЛ-1001 ПС Шпунты | 2012-06-14 09:00 | 2012-06-14 16:00 | Капитальный ремонт | Починковский РЭС
29 | д Красиловка | жилой сектор | VS010-9670453 | ВЛ-1001 ПС Шпунты | 2012-06-14 09:00 | 2012-06-14 16:00 | Капитальный ремонт | Починковский РЭС
30 | д Петрищево | Осипова | VS010-9670453 | ВЛ-1001 ПС Шпунты | 2012-06-14 09:00 | 2012-06-14 16:00 | Капитальный ремонт | Починковский РЭС
31 | д Хмара | жилой сектор | VS010-9670453 | ВЛ-1001 ПС Шпунты | 2012-06-14 09:00 | 2012-06-14 16:00 | Капитальный ремонт | Починковский РЭС
32 | д Хморка | жилой сектор | VS010-9670453 | ВЛ-1001 ПС Шпунты | 2012-06-14 09:00 | 2012-06-14 16:00 | Капитальный ремонт | Починковский РЭС
33 | д.Климщина | контора сельсовета | VS010-9670453 | ВЛ-1001 ПС Шпунты | 2012-06-14 09:00 | 2012-06-14 16:00 | Капитальный ремонт | Починковский РЭС
34 | д.Обухово | Починок ул.освещ. д.Ивановское БП , Починок ул.освещ. д.Обухово | VS010-9670487 | ВЛ-1003 ПС Макшеево | 2012-06-07 09:00 | 2012-06-08 16:00 | Капитальный ремонт | Починковский РЭС
35 | г Починок | ячейка | VS010-9670487 | ВЛ-1003 ПС Макшеево | 2012-06-07 09:00 | 2012-06-08 16:00 | Капитальный ремонт | Починковский РЭС
36 | д Бакланово | Кульманов , жилой дом , уличное д.Бакланово 1 , уличное д.Бакланово 2 , уличное д.Бакланово 3 | VS010-9670487 | ВЛ-1003 ПС Макшеево | 2012-06-07 09:00 | 2012-06-08 16:00 | Капитальный ремонт | Починковский РЭС
37 | д Ивановское | жилой сектор | VS010-9670487 | ВЛ-1003 ПС Макшеево | 2012-06-07 09:00 | 2012-06-08 16:00 | Капитальный ремонт | Починковский РЭС
38 | д Ламоново | Помещение , Починок ул.освещ. Ламоново БП , Уличное освещение д.Ламоново , щитовая | VS010-9670487 | ВЛ-1003 ПС Макшеево | 2012-06-07 09:00 | 2012-06-08 16:00 | Капитальный ремонт | Починковский РЭС
39 | д Обухово | жилой сектор | VS010-9670487 | ВЛ-1003 ПС Макшеево | 2012-06-07 09:00 | 2012-06-08 16:00 | Капитальный ремонт | Починковский РЭС
40 | д Пахомово | жилой дом ночь , жилой дом день , жилой дом ночь | VS010-9670487 | ВЛ-1003 ПС Макшеево | 2012-06-07 09:00 | 2012-06-08 16:00 | Капитальный ремонт | Починковский РЭС
41 | д Покровка | Михайлов | VS010-9670487 | ВЛ-1003 ПС Макшеево | 2012-06-07 09:00 | 2012-06-08 16:00 | Капитальный ремонт | Починковский РЭС
42 | д Потемкино | жилой сектор | VS010-9670487 | ВЛ-1003 ПС Макшеево | 2012-06-07 09:00 | 2012-06-08 16:00 | Капитальный ремонт | Починковский РЭС
43 | д Сестрино | жилой сектор | VS010-9670487 | ВЛ-1003 ПС Макшеево | 2012-06-07 09:00 | 2012-06-08 16:00 | Капитальный ремонт | Починковский РЭС
44 | д.Ламоново | ГРП д.Ламоново , контора сельсовета , нач школа д.Ламоново , ул.освещение д.Ламоново , ул.освещение д.Ламоново2 | VS010-9670487 | ВЛ-1003 ПС Макшеево | 2012-06-07 09:00 | 2012-06-08 16:00 | Капитальный ремонт | Починковский РЭС
45 | д Шаталово | Починок ул.осв Шаталово БП , Починок ул.освещ. Шаталово БП , Починок ул.освещ. д.Шаталово , ул.освещение Дмитровка , ул.освещение Шаталово | VS010-9670546 | ВЛ-1003 ПС Починок | 2012-06-07 09:00 | 2012-06-08 16:00 | Капитальный ремонт | Починковский РЭС
46 | г Починок | Гидрометеоц.,д.Проверженка,г.Починок , Починковский р-н д. Шаталово , жилой дом , ячейка | VS010-9670546 | ВЛ-1003 ПС Починок | 2012-06-07 09:00 | 2012-06-08 16:00 | Капитальный ремонт | Починковский РЭС
47 | г. Починок | ТП-15-3 | VS010-9670546 | ВЛ-1003 ПС Починок | 2012-06-07 09:00 | 2012-06-08 16:00 | Капитальный ремонт | Починковский РЭС
48 | д Алексино | Пескобаза, д. Алексино | VS010-9670546 | ВЛ-1003 ПС Починок | 2012-06-07 09:00 | 2012-06-08 16:00 | Капитальный ремонт | Починковский РЭС
49 | д Дмитриевка | жилой сектор | VS010-9670546 | ВЛ-1003 ПС Починок | 2012-06-07 09:00 | 2012-06-08 16:00 | Капитальный ремонт | Починковский РЭС
50 | д Зимницы | жилой сектор | VS010-9670546 | ВЛ-1003 ПС Починок | 2012-06-07 09:00 | 2012-06-08 16:00 | Капитальный ремонт | Починковский РЭС
51 | д Казаринка | жилой сектор | VS010-9670546 | ВЛ-1003 ПС Починок | 2012-06-07 09:00 | 2012-06-08 16:00 | Капитальный ремонт | Починковский РЭС
52 | д Киселевка | жилой сектор | VS010-9670546 | ВЛ-1003 ПС Починок | 2012-06-07 09:00 | 2012-06-08 16:00 | Капитальный ремонт | Починковский РЭС
53 | д Костинское | жилой дом , жилой дом ночь | VS010-9670546 | ВЛ-1003 ПС Починок | 2012-06-07 09:00 | 2012-06-08 16:00 | Капитальный ремонт | Починковский РЭС
54 | д Проверженка | Лазарук , Чеснов , дача , жилой дом ночь | VS010-9670546 | ВЛ-1003 ПС Починок | 2012-06-07 09:00 | 2012-06-08 16:00 | Капитальный ремонт | Починковский РЭС
55 | д Прудки | ул.осещение д.Проверженка | VS010-9670546 | ВЛ-1003 ПС Починок | 2012-06-07 09:00 | 2012-06-08 16:00 | Капитальный ремонт | Починковский РЭС
56 | д Хицовка | жилой сектор | VS010-9670546 | ВЛ-1003 ПС Починок | 2012-06-07 09:00 | 2012-06-08 16:00 | Капитальный ремонт | Починковский РЭС
57 | д Шаталово | (комната) База, д. Шаталово , 401-15 ГРС п.Шаталово , Володченков , Здание администрации , Канатаев , Мещанов , Полетаева , Помещение , Починок ул.освещ. д.Дмитровка , Починок ул.освещ. д.Шаталовов , Починок ул.освещение д.Шаталово , Тетеревятников , Ул. | VS010-9670546 | ВЛ-1003 ПС Починок | 2012-06-07 09:00 | 2012-06-08 16:00 | Капитальный ремонт | Починковский РЭС
58 | д.Шаталово | СКЗ д.Шаталово | VS010-9670546 | ВЛ-1003 ПС Починок | 2012-06-07 09:00 | 2012-06-08 16:00 | Капитальный ремонт | Починковский РЭС
59 | п Шаталово 1-е | Шаталово д. 2 кв. 1 | VS010-9670546 | ВЛ-1003 ПС Починок | 2012-06-07 09:00 | 2012-06-08 16:00 | Капитальный ремонт | Починковский РЭС
60 | д Владимировка | жилой сектор | VS010-9670604 | ВЛ-1004 ПС Стодолище | 2012-06-05 09:00 | 2012-06-05 16:00 | Капитальный ремонт | Починковский РЭС
61 | д Головачи | АТС д.Н.Головачи , Помещение , уличное освещение д. Н.Головачи №3 , щит учета опора № 6 | VS010-9670604 | ВЛ-1004 ПС Стодолище | 2012-06-05 09:00 | 2012-06-05 16:00 | Капитальный ремонт | Починковский РЭС
62 | д Киселевка | жилой сектор | VS010-9670604 | ВЛ-1004 ПС Стодолище | 2012-06-05 09:00 | 2012-06-05 16:00 | Капитальный ремонт | Починковский РЭС
63 | д Лысовка | ГРП д.Лысовка , Здание АТС , тп , ул. освещение д. Лысока 4 , ул. освещение д. Лысока 5 , уличное освещение д. Лысовка №3 | VS010-9670604 | ВЛ-1004 ПС Стодолище | 2012-06-05 09:00 | 2012-06-05 16:00 | Капитальный ремонт | Починковский РЭС
64 | д Ново-Головачи | жилой сектор | VS010-9670604 | ВЛ-1004 ПС Стодолище | 2012-06-05 09:00 | 2012-06-05 16:00 | Капитальный ремонт | Починковский РЭС
65 | д Новоголавичи | жилой сектор | VS010-9670604 | ВЛ-1004 ПС Стодолище | 2012-06-05 09:00 | 2012-06-05 16:00 | Капитальный ремонт | Починковский РЭС
66 | д Пятое | жилой сектор | VS010-9670604 | ВЛ-1004 ПС Стодолище | 2012-06-05 09:00 | 2012-06-05 16:00 | Капитальный ремонт | Починковский РЭС
67 | д Самолюбовка | жилой сектор | VS010-9670604 | ВЛ-1004 ПС Стодолище | 2012-06-05 09:00 | 2012-06-05 16:00 | Капитальный ремонт | Починковский РЭС
68 | д Сяковка | мног.дом Сяковка д.2 кв.3 , помещение , улич. освещение д. Сяковка | VS010-9670604 | ВЛ-1004 ПС Стодолище | 2012-06-05 09:00 | 2012-06-05 16:00 | Капитальный ремонт | Починковский РЭС
69 | п Стодолище | помещение , ячейка | VS010-9670604 | ВЛ-1004 ПС Стодолище | 2012-06-05 09:00 | 2012-06-05 16:00 | Капитальный ремонт | Починковский РЭС
70 | д.Доротовка | помещение , Почтовое отделение , помещение , ул.освещение д.Доротовка , ул.освещение №2 Доротовка , ул.освещение №3 Доротовка | VS010-9670609 | ВЛ-1010 ПС Стодолище | 2012-06-14 09:00 | 2012-06-14 16:00 | Капитальный ремонт | Починковский РЭС
71 | д Доротовка | 15 АТС д.Доротовка (р-он Стодолищенский) , Администрация д Доротовка , В помещении , Доротовскя СДК , арт скважина д Доротовка , гараж , помещение , школа , школа д Доротовка , школа д Доротовка эл. котел , школа котел (день) | VS010-9670609 | ВЛ-1010 ПС Стодолище | 2012-06-14 09:00 | 2012-06-14 16:00 | Капитальный ремонт | Починковский РЭС
72 | д Ермолино | жилой сектор | VS010-9670609 | ВЛ-1010 ПС Стодолище | 2012-06-14 09:00 | 2012-06-14 16:00 | Капитальный ремонт | Починковский РЭС
73 | д Лысовка | тп , ул. освещение д. Лысока 5 | VS010-9670609 | ВЛ-1010 ПС Стодолище | 2012-06-14 09:00 | 2012-06-14 16:00 | Капитальный ремонт | Починковский РЭС
74 | д Старинки | жилой сектор | VS010-9670609 | ВЛ-1010 ПС Стодолище | 2012-06-14 09:00 | 2012-06-14 16:00 | Капитальный ремонт | Починковский РЭС
75 | п Стодолище | ячейка | VS010-9670609 | ВЛ-1010 ПС Стодолище | 2012-06-14 09:00 | 2012-06-14 16:00 | Капитальный ремонт | Починковский РЭС
76 | г Починок | тп | VS010-9670887 | ВЛ-1002 ПС Васьково | 2012-06-15 09:00 | 2012-06-15 16:00 | Капитальный ремонт | Починковский РЭС
77 | д Боровка | ночь , ул. освещение д. Боровка , ул/осв. д. Боровка №2 , ул/осв. д. Боровка №3 | VS010-9670887 | ВЛ-1002 ПС Васьково | 2012-06-15 09:00 | 2012-06-15 16:00 | Капитальный ремонт | Починковский РЭС
78 | д Льнозавод | жилой сектор | VS010-9670887 | ВЛ-1002 ПС Васьково | 2012-06-15 09:00 | 2012-06-15 16:00 | Капитальный ремонт | Починковский РЭС
79 | д Хотулевка | жилой сектор | VS010-9670887 | ВЛ-1002 ПС Васьково | 2012-06-15 09:00 | 2012-06-15 16:00 | Капитальный ремонт | Починковский РЭС
80 | д Шанталово | помещение , ул. освещение д. Шанталово 3 , улич. освещение д. Шанталово №2 | VS010-9670887 | ВЛ-1002 ПС Васьково | 2012-06-15 09:00 | 2012-06-15 16:00 | Капитальный ремонт | Починковский РЭС
81 | д.Шанталово | ГРП д.Шанталово | VS010-9670887 | ВЛ-1002 ПС Васьково | 2012-06-15 09:00 | 2012-06-15 16:00 | Капитальный ремонт | Починковский РЭС
82 | п Стодолище | помещение , ячейка | VS010-9670887 | ВЛ-1002 ПС Васьково | 2012-06-15 09:00 | 2012-06-15 16:00 | Капитальный ремонт | Починковский РЭС
83 | д Васьково | БСС, Починковский р-н д.Васьково , Здание АТС , на опоре , ночь , улич. освещение д. Васьково | VS010-9670888 | ВЛ-1003 ПС Васьково | 2012-06-03 09:00 | 2012-06-04 16:00 | Капитальный ремонт | Починковский РЭС
84 | д Ворошилово | помещение , ул. освещение д.Ворошилово | VS010-9670888 | ВЛ-1003 ПС Васьково | 2012-06-03 09:00 | 2012-06-04 16:00 | Капитальный ремонт | Починковский РЭС
85 | д Галеевка | жилой сектор | VS010-9670888 | ВЛ-1003 ПС Васьково | 2012-06-03 09:00 | 2012-06-04 16:00 | Капитальный ремонт | Починковский РЭС
86 | д Никулино | жилой сектор | VS010-9670888 | ВЛ-1003 ПС Васьково | 2012-06-03 09:00 | 2012-06-04 16:00 | Капитальный ремонт | Починковский РЭС
87 | д Сторино | д. Сторино пилорама | VS010-9670888 | ВЛ-1003 ПС Васьково | 2012-06-03 09:00 | 2012-06-04 16:00 | Капитальный ремонт | Починковский РЭС
88 | п Стодолище | ячейка | VS010-9670888 | ВЛ-1003 ПС Васьково | 2012-06-03 09:00 | 2012-06-04 16:00 | Капитальный ремонт | Починковский РЭС
1 | д Козлово-1 | д Козлово-1 | VN004-96710182 | ВЛ-0,4кВ ф.1 от КТП-5-5 п.Хиславичи | 2012-06-06 09:00 | 2012-06-06 17:00 | Реконструкция ВЛ-0,4 кВ | Хиславичский РЭС
2 | пгт Хиславичи | ул Советская | VN004-96710182 | ВЛ-0,4кВ ф.1 от КТП-5-5 п.Хиславичи | 2012-06-06 09:00 | 2012-06-06 17:00 | Реконструкция ВЛ-0,4 кВ | Хиславичский РЭС
3 | д Петрополье | Помещение | VN004-96710443 | ВЛ-0,4кВ ф.1 от КТП-2-2 д.Петрополье | 2012-06-25 09:00 | 2012-06-27 17:00 | Реконструкция ВЛ-0,4 кВ Кап. ремонт | Хиславичский РЭС
4 | д Мартыновка | Помещение | VS010-0015521 | ВЛ-10 кВ №1012 от пс Хиславичи | 2012-06-04 09:00 | 2012-06-05 17:00 | Реконструкция включение вновь построенного участка ВЛ-10 кВ | Хиславичский РЭС
5 | п. Хиславичи | Помещение | VS010-0015521 | ВЛ-10 кВ №1012 от пс Хиславичи | 2012-06-04 09:00 | 2012-06-05 17:00 | Реконструкция включение вновь построенного участка ВЛ-10 кВ | Хиславичский РЭС
6 | пгт Хиславичи | ул Берестнева , ул Боровая , ул Льнозаводская , ул Советская , 17 КС № 2 п. Хиславичи , Дроздов В.В. жилье , Дроздов В.В. хоз.постройка , Оплата город. насел.ВЛ-1004 , Пилорама п.Хиславичи , Помещение , Помещение , Рогатнев А.П. ул.Берестнева гараж № 40 | VS010-0015521 | ВЛ-10 кВ №1012 от пс Хиславичи | 2012-06-04 09:00 | 2012-06-05 17:00 | Реконструкция включение вновь построенного участка ВЛ-10 кВ | Хиславичский РЭС
7 | д Козлово-1 | д Козлово-1 | VS010-0015523 | ВЛ-10 кВ №1005 от пс Хиславичи | 2012-06-08 09:00 | 2012-06-08 17:00 | Реконструкция включение вновь построенного участка ВЛ-10 кВ | Хиславичский РЭС
8 | д Печерск | д Печерск | VS010-0015523 | ВЛ-10 кВ №1005 от пс Хиславичи | 2012-06-08 09:00 | 2012-06-08 17:00 | Реконструкция включение вновь построенного участка ВЛ-10 кВ | Хиславичский РЭС
9 | п. Хиславичи | Помещение | VS010-0015523 | ВЛ-10 кВ №1005 от пс Хиславичи | 2012-06-08 09:00 | 2012-06-08 17:00 | Реконструкция включение вновь построенного участка ВЛ-10 кВ | Хиславичский РЭС
10 | пгт Хиславичи | пер Новобазарный 2-й , пер Озерный , пер Пушкина , пер Советский , ул Берестнева , ул Боровая , ул Заречная , ул Зверева , ул Зимницкого , ул Комсомольская , ул Красная Площадь , ул Кудрявицкого , ул Лассальевская , ул Луговая , ул Молодежная , ул Паркова | VS010-0015523 | ВЛ-10 кВ №1005 от пс Хиславичи | 2012-06-08 09:00 | 2012-06-08 17:00 | Реконструкция включение вновь построенного участка ВЛ-10 кВ | Хиславичский РЭС
11 | д.Анновка, д.Еловцы | Таксофон д.Анновка , Таксофон д.Еловцы | VS010-9670458 | ВЛ 1002 ПС Хиславичи | 2012-06-18 09:00 | 2012-06-20 17:00 | Расчистка просеки | Хиславичский РЭС
12 | д Анновка | Помещение | VS010-9670458 | ВЛ 1002 ПС Хиславичи | 2012-06-18 09:00 | 2012-06-20 17:00 | Расчистка просеки | Хиславичский РЭС
13 | д Ващиловка | Таксофон д.Ващиловка | VS010-9670458 | ВЛ 1002 ПС Хиславичи | 2012-06-18 09:00 | 2012-06-20 17:00 | Расчистка просеки | Хиславичский РЭС
14 | д Еловцы (Упинский с/о) | д Еловцы | VS010-9670458 | ВЛ 1002 ПС Хиславичи | 2012-06-18 09:00 | 2012-06-20 17:00 | Расчистка просеки | Хиславичский РЭС
15 | д Иванов Стан | Таксофон д.Иванов Стан | VS010-9670458 | ВЛ 1002 ПС Хиславичи | 2012-06-18 09:00 | 2012-06-20 17:00 | Расчистка просеки | Хиславичский РЭС
16 | д Кобылкино | Осипова Е.П. | VS010-9670458 | ВЛ 1002 ПС Хиславичи | 2012-06-18 09:00 | 2012-06-20 17:00 | Расчистка просеки | Хиславичский РЭС
17 | д Корзово | д.Корзово Высокович С.И. | VS010-9670458 | ВЛ 1002 ПС Хиславичи | 2012-06-18 09:00 | 2012-06-20 17:00 | Расчистка просеки | Хиславичский РЭС
18 | д Кохановка | д Кохановка | VS010-9670458 | ВЛ 1002 ПС Хиславичи | 2012-06-18 09:00 | 2012-06-20 17:00 | Расчистка просеки | Хиславичский РЭС
19 | д Межковка | д Межковка | VS010-9670458 | ВЛ 1002 ПС Хиславичи | 2012-06-18 09:00 | 2012-06-20 17:00 | Расчистка просеки | Хиславичский РЭС
20 | д Селезеньки | Стальмаков В.И.д.Селезеньки , Таксофон д.Селезеньки | VS010-9670458 | ВЛ 1002 ПС Хиславичи | 2012-06-18 09:00 | 2012-06-20 17:00 | Расчистка просеки | Хиславичский РЭС
21 | д Семыговка | д Семыговка | VS010-9670458 | ВЛ 1002 ПС Хиславичи | 2012-06-18 09:00 | 2012-06-20 17:00 | Расчистка просеки | Хиславичский РЭС
22 | д Слобода (Упинский с/о) | д Слобода | VS010-9670458 | ВЛ 1002 ПС Хиславичи | 2012-06-18 09:00 | 2012-06-20 17:00 | Расчистка просеки | Хиславичский РЭС
23 | д Суховилы | д Суховилы | VS010-9670458 | ВЛ 1002 ПС Хиславичи | 2012-06-18 09:00 | 2012-06-20 17:00 | Расчистка просеки | Хиславичский РЭС
24 | д Упино | Свинарник д.Добрянка , помещение | VS010-9670458 | ВЛ 1002 ПС Хиславичи | 2012-06-18 09:00 | 2012-06-20 17:00 | Расчистка просеки | Хиславичский РЭС
25 | д. Упино | д. Упино | VS010-9670458 | ВЛ 1002 ПС Хиславичи | 2012-06-18 09:00 | 2012-06-20 17:00 | Расчистка просеки | Хиславичский РЭС
26 | пгт Хиславичи | ячейка | VS010-9670458 | ВЛ 1002 ПС Хиславичи | 2012-06-18 09:00 | 2012-06-20 17:00 | Расчистка просеки | Хиславичский РЭС
27 | д.М.Хутора, д.Ускосы | Таксофон д.М.Хутора , Таксофон д.Ускосы | VS010-9670459 | ВЛ 1003 ПС Хиславичи | 2012-06-01 09:00 | 2012-06-01 17:00 | Расчистка просеки | Хиславичский РЭС
28 | д Братковая | АЗС , Помещение , помещение , щитовая | VS010-9670459 | ВЛ 1003 ПС Хиславичи | 2012-06-01 09:00 | 2012-06-01 17:00 | Расчистка просеки | Хиславичский РЭС
29 | д Григорово | Таксофон д.Григорово | VS010-9670459 | ВЛ 1003 ПС Хиславичи | 2012-06-01 09:00 | 2012-06-01 17:00 | Расчистка просеки | Хиславичский РЭС
30 | д Малые Хутора | д Малые Хутора | VS010-9670459 | ВЛ 1003 ПС Хиславичи | 2012-06-01 09:00 | 2012-06-01 17:00 | Расчистка просеки | Хиславичский РЭС
31 | д Стайки | д.Стайки Пуськова И. | VS010-9670459 | ВЛ 1003 ПС Хиславичи | 2012-06-01 09:00 | 2012-06-01 17:00 | Расчистка просеки | Хиславичский РЭС
32 | д Ускосы | д Ускосы | VS010-9670459 | ВЛ 1003 ПС Хиславичи | 2012-06-01 09:00 | 2012-06-01 17:00 | Расчистка просеки | Хиславичский РЭС
33 | д. Братковая | д. Братковая | VS010-9670459 | ВЛ 1003 ПС Хиславичи | 2012-06-01 09:00 | 2012-06-01 17:00 | Расчистка просеки | Хиславичский РЭС
34 | пгт Хиславичи | ячейка | VS010-9670459 | ВЛ 1003 ПС Хиславичи | 2012-06-01 09:00 | 2012-06-01 17:00 | Расчистка просеки | Хиславичский РЭС
35 | д. Клюкино, д.Городок | Отдел деклар-я ППУ "Клюкино" , ТП-6-1 , Таксофон д.Городок , Таксофон д.Грязь | VS010-9670467 | ВЛ-1001 ПС Городище | 2012-06-15 09:00 | 2012-06-15 17:00 | Расчистка просеки | Хиславичский РЭС
36 | Грязь | УГАН, п.Хиславичи д.Грязь, ТП-6-1,Ф-1 | VS010-9670467 | ВЛ-1001 ПС Городище | 2012-06-15 09:00 | 2012-06-15 17:00 | Расчистка просеки | Хиславичский РЭС
37 | д Большие Хутора | Вод.башня д.Б.Хутора , Грачев В.М.д.Б.Хутора , КБО п.Б.Хутора , Магазин д.Б.Хутора , Помещение | VS010-9670467 | ВЛ-1001 ПС Городище | 2012-06-15 09:00 | 2012-06-15 17:00 | Расчистка просеки | Хиславичский РЭС
38 | д Городок | д Городок | VS010-9670467 | ВЛ-1001 ПС Городище | 2012-06-15 09:00 | 2012-06-15 17:00 | Расчистка просеки | Хиславичский РЭС
39 | д Грязь | 17 АЗС №130, д.Грязь, №ТП 12-1 , Здание модульного типа д. Грязь(р-он Хис , ф.1 КТП-12-1 ОТО и ТК №3 д.Грязь | VS010-9670467 | ВЛ-1001 ПС Городище | 2012-06-15 09:00 | 2012-06-15 17:00 | Расчистка просеки | Хиславичский РЭС
40 | д Клюкино | помещение | VS010-9670467 | ВЛ-1001 ПС Городище | 2012-06-15 09:00 | 2012-06-15 17:00 | Расчистка просеки | Хиславичский РЭС
41 | д Мазыки | Таксофон д.Мазыки | VS010-9670467 | ВЛ-1001 ПС Городище | 2012-06-15 09:00 | 2012-06-15 17:00 | Расчистка просеки | Хиславичский РЭС
42 | д Мартыновка | д Мартыновка | VS010-9670467 | ВЛ-1001 ПС Городище | 2012-06-15 09:00 | 2012-06-15 17:00 | Расчистка просеки | Хиславичский РЭС
43 | д Октябрьское | Дышко М.И.д.Октябрьское | VS010-9670467 | ВЛ-1001 ПС Городище | 2012-06-15 09:00 | 2012-06-15 17:00 | Расчистка просеки | Хиславичский РЭС
44 | д Переседенье | д Переседенье | VS010-9670467 | ВЛ-1001 ПС Городище | 2012-06-15 09:00 | 2012-06-15 17:00 | Расчистка просеки | Хиславичский РЭС
45 | д Шипы | Таксофон д.Шипы | VS010-9670467 | ВЛ-1001 ПС Городище | 2012-06-15 09:00 | 2012-06-15 17:00 | Расчистка просеки | Хиславичский РЭС
46 | пгт Хиславичи | ул Берестнева , ул Зверева , ул Красная Площадь , ул Ленина , ул Советская , помещение , ячейка | VS010-9670467 | ВЛ-1001 ПС Городище | 2012-06-15 09:00 | 2012-06-15 17:00 | Расчистка просеки | Хиславичский РЭС
47 | д Городище | Деревообраб.цех д.Городище , Помещение | VS010-9670468 | ВЛ-1002 ПС Городище | 2012-06-19 09:00 | 2012-06-22 17:00 | Расчистка просеки | Хиславичский РЭС
48 | д Скверета | д Скверета | VS010-9670468 | ВЛ-1002 ПС Городище | 2012-06-19 09:00 | 2012-06-22 17:00 | Расчистка просеки | Хиславичский РЭС
49 | д Соино | Самосейкин М.д.Соино , помещение , тп | VS010-9670468 | ВЛ-1002 ПС Городище | 2012-06-19 09:00 | 2012-06-22 17:00 | Расчистка просеки | Хиславичский РЭС
50 | д Шершневка | д Шершневка | VS010-9670468 | ВЛ-1002 ПС Городище | 2012-06-19 09:00 | 2012-06-22 17:00 | Расчистка просеки | Хиславичский РЭС
51 | д Юрковщина | Таксофон д.Юрковщина | VS010-9670468 | ВЛ-1002 ПС Городище | 2012-06-19 09:00 | 2012-06-22 17:00 | Расчистка просеки | Хиславичский РЭС
52 | д. Соино | д. Соино | VS010-9670468 | ВЛ-1002 ПС Городище | 2012-06-19 09:00 | 2012-06-22 17:00 | Расчистка просеки | Хиславичский РЭС
53 | п ПМК | ПМК Городище Стасенков В. (ночь) | VS010-9670468 | ВЛ-1002 ПС Городище | 2012-06-19 09:00 | 2012-06-22 17:00 | Расчистка просеки | Хиславичский РЭС
54 | пгт Хиславичи | ячейка | VS010-9670468 | ВЛ-1002 ПС Городище | 2012-06-19 09:00 | 2012-06-22 17:00 | Расчистка просеки | Хиславичский РЭС
55 | д Большие Хутора | д Большие Хутора | VS010-9670471 | ВЛ-1005 ПС Городище | 2012-06-04 09:00 | 2012-06-08 17:00 | Расширение просеки | Хиславичский РЭС
56 | д Колесники | д Колесники | VS010-9670471 | ВЛ-1005 ПС Городище | 2012-06-04 09:00 | 2012-06-08 17:00 | Расширение просеки | Хиславичский РЭС
57 | д Пожарищино | Свириденкова В.В. д.Пожарищино | VS010-9670471 | ВЛ-1005 ПС Городище | 2012-06-04 09:00 | 2012-06-08 17:00 | Расширение просеки | Хиславичский РЭС
58 | д Поплятино | Помещение , Таксофон д.Поплятнино | VS010-9670471 | ВЛ-1005 ПС Городище | 2012-06-04 09:00 | 2012-06-08 17:00 | Расширение просеки | Хиславичский РЭС
59 | пгт Хиславичи | ячейка | VS010-9670471 | ВЛ-1005 ПС Городище | 2012-06-04 09:00 | 2012-06-08 17:00 | Расширение просеки | Хиславичский РЭС
60 | д Бахаревка | д Бахаревка | VS010-9670472 | ВЛ-1006 ПС Городище | 2012-06-18 09:00 | 2012-06-20 17:00 | Расширение просеки | Хиславичский РЭС
61 | д Вороновка | д Вороновка | VS010-9670472 | ВЛ-1006 ПС Городище | 2012-06-18 09:00 | 2012-06-20 17:00 | Расширение просеки | Хиславичский РЭС
62 | д Городище | д Городище | VS010-9670472 | ВЛ-1006 ПС Городище | 2012-06-18 09:00 | 2012-06-20 17:00 | Расширение просеки | Хиславичский РЭС
63 | д Гута | д Гута | VS010-9670472 | ВЛ-1006 ПС Городище | 2012-06-18 09:00 | 2012-06-20 17:00 | Расширение просеки | Хиславичский РЭС
64 | д Жан-Виль | Помещение , помещение | VS010-9670472 | ВЛ-1006 ПС Городище | 2012-06-18 09:00 | 2012-06-20 17:00 | Расширение просеки | Хиславичский РЭС
65 | д Суздалевка | Таксофон д.Суздалевка | VS010-9670472 | ВЛ-1006 ПС Городище | 2012-06-18 09:00 | 2012-06-20 17:00 | Расширение просеки | Хиславичский РЭС
66 | д. Жанвиль | д. Жанвиль | VS010-9670472 | ВЛ-1006 ПС Городище | 2012-06-18 09:00 | 2012-06-20 17:00 | Расширение просеки | Хиславичский РЭС
67 | пгт Хиславичи | ячейка | VS010-9670472 | ВЛ-1006 ПС Городище | 2012-06-18 09:00 | 2012-06-20 17:00 | Расширение просеки | Хиславичский РЭС
1 | д.Ворошиловка | мастерские | VN004-96712642 | ВЛ 0,4кВ №1 от (КТП 3-1Ворошиловка) | 2012-06-04 08:30 | 2012-06-08 17:00 | Капитальный ремонт | Шумячский РЭС
2 | д.Ворошиловка | быт | VN004-96712644 | ВЛ 0,4кВ (КТП 8-1Криволес) Ф-1 | 2012-06-11 08:30 | 2012-06-15 17:00 | Капитальный ремонт | Шумячский РЭС
3 | д Криволес | Уличное освещение д. Криволес | VN004-96712644 | ВЛ 0,4кВ (КТП 8-1Криволес) Ф-1 | 2012-06-11 08:30 | 2012-06-15 17:00 | Капитальный ремонт | Шумячский РЭС
4 | д.Ворошиловка | быт | VN004-96712644 | ВЛ 0,4кВ (КТП 8-1Криволес) Ф-1 | 2012-06-11 08:30 | 2012-06-15 17:00 | Капитальный ремонт | Шумячский РЭС
5 | д Криволес | Ленточная пилорама д. Криволес | VN004-96712645 | ВЛ 0,4кВ (КТП 8-1Криволес) Ф-2 | 2012-06-11 08:30 | 2012-06-15 17:00 | Капитальный ремонт | Шумячский РЭС
6 | д Криволес | Склад д Криволес | VN004-96712647 | ВЛ 0,4кВ (КТП 9-1Криволес) Ф-2 | 2012-06-25 08:30 | 2012-06-29 17:00 | Капитальный ремонт | Шумячский РЭС
7 | д.Самолюбово | База отдыха , ДСПМК р-н Шумяческий | VS010-9670746 | ВЛ 1012 ПС Шумячи | 2012-06-04 08:30 | 2012-06-08 17:00 | Расчистка трассы | Шумячский РЭС
8 | д Криволес | Уличное освещение д. Криволес , здание АТС | VS010-9670746 | ВЛ 1012 ПС Шумячи | 2012-06-04 08:30 | 2012-06-08 17:00 | Расчистка трассы | Шумячский РЭС
9 | д Локотец | быт | VS010-9670746 | ВЛ 1012 ПС Шумячи | 2012-06-04 08:30 | 2012-06-08 17:00 | Расчистка трассы | Шумячский РЭС
10 | д Лысовка | быт | VS010-9670746 | ВЛ 1012 ПС Шумячи | 2012-06-04 08:30 | 2012-06-08 17:00 | Расчистка трассы | Шумячский РЭС
11 | д Озерная | быт | VS010-9670746 | ВЛ 1012 ПС Шумячи | 2012-06-04 08:30 | 2012-06-08 17:00 | Расчистка трассы | Шумячский РЭС
12 | д Прудок | Шумячи: ул. освещ. д. Прудок | VS010-9670746 | ВЛ 1012 ПС Шумячи | 2012-06-04 08:30 | 2012-06-08 17:00 | Расчистка трассы | Шумячский РЭС
13 | д Самолюбово | быт | VS010-9670746 | ВЛ 1012 ПС Шумячи | 2012-06-04 08:30 | 2012-06-08 17:00 | Расчистка трассы | Шумячский РЭС
14 | д.Прудок | База отдыха д.Прудок , база отдыха Т2 д.Прудок | VS010-9670746 | ВЛ 1012 ПС Шумячи | 2012-06-04 08:30 | 2012-06-08 17:00 | Расчистка трассы | Шумячский РЭС
15 | д Шумовка | Ул. освещение д. Шумовка | VS010-9670746 | ВЛ 1012 ПС Шумячи | 2012-06-04 08:30 | 2012-06-08 17:00 | Расчистка трассы | Шумячский РЭС
16 | д.Прудок | база отдыха | VS010-9670746 | ВЛ 1012 ПС Шумячи | 2012-06-04 08:30 | 2012-06-08 17:00 | Расчистка трассы | Шумячский РЭС
17 | д Буда | быт | VS010-9670897 | ВЛ 1002 ПС Студенец | 2012-06-11 08:30 | 2012-06-15 17:00 | Расчистка трассы | Шумячский РЭС
18 | д Соколянка | быт | VS010-9670897 | ВЛ 1002 ПС Студенец | 2012-06-11 08:30 | 2012-06-15 17:00 | Расчистка трассы | Шумячский РЭС
19 | д Соколянка | быт | VS010-9670897 | ВЛ 1002 ПС Студенец | 2012-06-11 08:30 | 2012-06-15 17:00 | Расчистка трассы | Шумячский РЭС
20 | д Короблево | быт | VS010-9670903 | ВЛ 1003 ПС Надейковичи | 2012-06-04 08:30 | 2012-06-08 17:00 | Капитальный ремонт | Шумячский РЭС
21 | д Полохово | быт | VS010-9670903 | ВЛ 1003 ПС Надейковичи | 2012-06-04 08:30 | 2012-06-08 17:00 | Капитальный ремонт | Шумячский РЭС
22 | д Явкино | быт | VS010-9670903 | ВЛ 1003 ПС Надейковичи | 2012-06-04 08:30 | 2012-06-08 17:00 | Капитальный ремонт | Шумячский РЭС
23 | д Полохово | быт | VS010-9670903 | ВЛ 1003 ПС Надейковичи | 2012-06-04 08:30 | 2012-06-08 17:00 | Капитальный ремонт | Шумячский РЭС
1 | д Бояркино | д Бояркино | VS010-9670503 | ВЛ 1001 ПС Ершичи | 2012-06-04 08:00 | 2012-06-08 17:00 | Расчистка трассы | Ершичиский РЭС
2 | д Егоровка | д.Егоровка , ТП-22-1 | VS010-9670503 | ВЛ 1001 ПС Ершичи | 2012-06-04 08:00 | 2012-06-08 17:00 | Расчистка трассы | Ершичиский РЭС
3 | д Лычники | д Лычники | VS010-9670503 | ВЛ 1001 ПС Ершичи | 2012-06-04 08:00 | 2012-06-08 17:00 | Расчистка трассы | Ершичиский РЭС
4 | д Петраково | Таксофон д.Петраково , Ф\х "Заря" , помещение | VS010-9670503 | ВЛ 1001 ПС Ершичи | 2012-06-04 08:00 | 2012-06-08 17:00 | Расчистка трассы | Ершичиский РЭС
5 | д Сукромля | д Сукромля | VS010-9670503 | ВЛ 1001 ПС Ершичи | 2012-06-04 08:30 | 2012-06-08 17:00 | Расчистка трассы | Ершичиский РЭС
6 | д Тросно-Ивакино | д Тросно-Ивакино | VS010-9670503 | ВЛ 1001 ПС Ершичи | 2012-06-04 08:00 | 2012-06-08 17:00 | Расчистка трассы | Ершичиский РЭС
7 | д Тросно-Исаево | Уличное освещение , щитовая | VS010-9670503 | ВЛ 1001 ПС Ершичи | 2012-06-04 08:00 | 2012-06-08 17:00 | Расчистка трассы | Ершичиский РЭС
8 | с Ершичи | ячейка | VS010-9670503 | ВЛ 1001 ПС Ершичи | 2012-06-04 08:30 | 2012-06-08 17:00 | Расчистка трассы | Ершичиский РЭС
9 | с.Ворга | Ул. Фрунзе д.1-41. ул. Кирова д. 1-28. ул. Пушкина д. 4-6, ул. Горького д.1-19, ул.Калининад.31-49, ул.Мира д.27-29, ул. Пригородная д. 1-18. Щитовая:- магазин РАЙПО | TP010-0092772 | КТП 6-13 Жилой сектор | 2012-06-18 08:00 | 2012-06-22 17:00 | Кап. ремонт | Ершичиский РЭС
10 | с Ершичи | с. Ершичи Щитовая ДРСУ | TP010-0092977 | КТП 2-6 ДРСУ | 2012-06-04 08:00 | 2012-06-08 17:00 | Кап. ремонт | Ершичиский РЭС
11 | д. Ржавец | д. Ржавец, щитовая таксофона | VN004-96707756 | ВЛ 0,4кВ КТП 4-2 Ржавец ПС Ершичи | 2012-06-11 08:00 | 2012-06-15 17:00 | ТО ВЛ 0,4кВ | Ершичиский РЭС
12 | с Ершичи | с.Ершичи ул. Первомайская д. 1-51, ул. 8-е Марта д. 1-41. ул. Ленина д. 76-80 | VN004-96709333 | ВЛ 0,4кВ МТП 12-11 Староселье Ф-1 | 2012-06-18 08:00 | 2012-06-22 17:00 | ТО ВЛ 0,4кВ | Ершичиский РЭС
13 | с Ершичи | с.Ершичи. ул. Восточная №1-38 | VN004-96709332 | ВЛ 0,4кВ МТП 11-11Промкомбинат ПС Ершичи | 2012-06-25 08:00 | 2012-06-29 17:00 | ТО ВЛ 0,4кВ | Ершичиский РЭС
14 | с Ершичи | с.Ершичи ул. Восточная д. 1-38, ул. Восточный пер. д. 1-28, Щитовая- колбасного цеха и холодильника РАЙПО., гараж Ершичского лесничества. | VN004-96709345 | ВЛ 0,4кВ ЗТП 17-11 КБО ПС Ершичи | 2012-06-11 08:00 | 2012-06-15 17:00 | ТО ВЛ 0,4кВ | Ершичиский РЭС
15 | д. Телюковка | д. Телюковка | TP010-0088128 | КТП 7-3 Телюковка | 2012-06-15 08:00 | 2012-06-15 17:00 | Диагностика | Ершичиский РЭС
16 | д. Ст. Сенная | д. Ст. Сенная | TP010-0088273 | КТП 12-4 Ст. Сенная | 2012-06-18 08:00 | 2012-06-18 08:30 | Диагностика | Ершичиский РЭС
17 | д. Жуковка | д. Жуковка, щитовая- таксофона | TP010-0090714 | КТП 3-8 Жуковка | 2012-06-19 08:00 | 2012-06-19 08:30 | Диагностика | Ершичиский РЭС
18 | д. Лопатище | д. Лопатище, щитовая- водокачки | TP010-0090720 | КТП 4-8 Лопатище | 2012-06-20 08:00 | 2012-06-20 08:30 | Диагностика | Ершичиский РЭС
19 | д. Дубровка | д. Дубровка, щитовая -водокачки | TP010-0090725 | КТП 5-8 Дубровка | 2012-06-21 08:00 | 2012-06-21 08:30 | Диагностика | Ершичиский РЭС
20 | д. Дубровка | д. Дубровка, щитовая- фермы КРС., кузни, бытовки. | TP010-0090751 | КТП 6-8 Дубровка | 2012-06-22 08:00 | 2012-06-22 08:30 | Диагностика | Ершичиский РЭС
21 | д. Дубровка | д. Дубровка | TP010-0090765 | КТП 7-8 Дубровка | 2012-06-25 08:00 | 2012-06-25 08:30 | Диагностика | Ершичиский РЭС
22 | д. М. Язовка | д. М. Язовка, щитовые- АТС, клуба, почты, мед. пункта, школы, водокачки, магазина РАЙПО, ул. освещения. | TP010-0090775 | КТП 8-8 Язовка | 2012-06-26 08:00 | 2012-06-26 08:30 | Диагностика | Ершичиский РЭС
23 | д. Б. Язовка | д. Б. Язовка, щитовая таксофона | TP010-0090811 | КТП 11-8 Б. Язовка | 2012-06-27 08:00 | 2012-06-27 08:30 | Диагностика | Ершичиский РЭС
25 | д. М.Язовка | д. М.Язовка, щитовая- фермы КРС, свинарника, пилорамы, водокачки, столярки. | TP010-0090832 | КТП 12-8 М. Язовка | 2012-06-28 08:00 | 2012-06-28 08:30 | Диагностика | Ершичиский РЭС
26 | д. М.Язовка | д. М.Язовка | TP010-0090851 | КТП 17-8 М. Язовка | 2012-06-29 08:00 | 2012-06-29 08:30 | Диагностика | Ершичиский РЭС
1 | пгт Монастырщина | ул.1-я Северная | TP010-0102136 | ТП-102 База РЭС ВЛ 1008 ПС Монастырщина | 2012-06-04 09:00 | 2012-06-08 17:00 | Текущий ремонт | Монастырщинский РЭС
2 | д Зальково | Жилой сектор | TP010-0102183 | ТП-103 Зальково ВЛ 1008 ПС Монастырщина | 2012-06-13 09:00 | 2012-06-15 17:00 | Текущий ремонт | Монастырщинский РЭС
3 | д Берносечи | Жилой сектор | TP010-0102196 | ТП-104 Берносечи ВЛ 1008 ПС Монастырщина | 2012-06-18 09:00 | 2012-06-22 17:00 | Текущий ремонт | Монастырщинский РЭС
4 | д Слобода | Жилой сектор | TP010-0102211 | ТП-105 Слобода ВЛ 1008 ПС Монастырщина | 2012-06-25 09:00 | 2012-06-29 17:00 | Текущий ремонт | Монастырщинский РЭС
5 | д Слобода | Жилой сектор | TP010-0102264 | ТП-106 Слобода ВЛ 1008 ПС Монастырщина | 2012-06-04 09:00 | 2012-06-08 17:00 | Текущий ремонт | Монастырщинский РЭС
6 | д Слобода | Жилой сектор | TP010-0102280 | ТП-107 Слобода ВЛ 1008 ПС Монастырщина | 2012-06-13 09:00 | 2012-06-15 17:00 | Текущий ремонт | Монастырщинский РЭС
7 | д Наземки | Жилой сектор | TP010-0102307 | ТП-108 Наземки ВЛ 1008 ПС Монастырщина | 2012-06-18 09:00 | 2012-06-22 17:00 | Текущий ремонт | Монастырщинский РЭС
8 | д Хламово | Жилой сектор | TP010-0105251 | КТП 13-2 Хламово 1002 ПС Стегримово | 2012-06-25 09:00 | 2012-06-29 17:00 | Текущий ремонт | Монастырщинский РЭС
9 | д Кислое | Жилой сектор | TP010-0103213 | КТП 1-1 Кислое 1001 ПС Ново-Михайловская | 2012-06-04 09:00 | 2012-06-08 17:00 | Текущий ремонт | Монастырщинский РЭС
10 | д Туфля | Жилой сектор | TP010-0102319 | ТП-109 Туфля ВЛ 1008 ПС Монастырщина | 2012-06-13 09:00 | 2012-06-15 17:00 | Текущий ремонт | Монастырщинский РЭС
11 | д Вачково | Жилой сектор | TP010-0102328 | ТП-110 Вачково ВЛ 1008 ПС Монастырщина | 2012-06-18 09:00 | 2012-06-22 17:00 | Текущий ремонт | Монастырщинский РЭС
12 | д Внуково | Жилой сектор | TP010-0102349 | ТП-111 Внуково ВЛ 1008 ПС Монастырщина | 2012-06-25 09:00 | 2012-06-29 17:00 | Текущий ремонт | Монастырщинский РЭС
13 | д Слобода | Жилой сектор | TP010-0102361 | ТП-112 Слобода ВЛ 1008 ПС Монастырщина | 2012-06-04 09:00 | 2012-06-08 17:00 | Текущий ремонт | Монастырщинский РЭС
14 | пгт Монастырщина | ул.1-я Северная | TP010-0102375 | ТП-113 Поселок РЭС ВЛ 1008 ПС Монастырщина | 2012-06-13 09:00 | 2012-06-15 17:00 | Текущий ремонт | Монастырщинский РЭС
15 | д Слобода | Жилой сектор | TP010-0102385 | ТП-114 Слобода ВЛ 1008 ПС Монастырщина | 2012-06-18 09:00 | 2012-06-22 17:00 | Текущий ремонт | Монастырщинский РЭС
1 | д. Пекарево | быт | VN004-96701756 | ВЛ №1 КТП-1 Пекарево ВЛ-1014 Хмелита | 2012-06-04 09:00 | 2012-06-08 16:00 | Капитальный ремонт | Вяземский РЭС
2 | д. Пекарево | быт | VN004-96701757 | ВЛ №2 КТП-1 Пекарево ВЛ-1014 Хмелита | 2012-06-04 09:00 | 2012-06-08 16:00 | Капитальный ремонт | Вяземский РЭС
3 | д. Мартюхи | быт | VN004-96701759 | ВЛ №1 ОТП-Мартюхи ВЛ-1014 Хмелита | 2012-06-04 09:00 | 2012-06-08 16:00 | Капитальный ремонт | Вяземский РЭС
4 | д. Жданово | быт | VS010-9670451 | ВЛ 10кВ №1014 ПС Ризское | 2012-06-04 09:00 | 2012-06-08 16:00 | Капитальный ремонт | Вяземский РЭС
5 | д. Золотаревка | быт | VS010-9670451 | ВЛ 10кВ №1014 ПС Ризское | 2012-06-04 09:00 | 2012-06-08 16:00 | Капитальный ремонт | Вяземский РЭС
6 | д. Григорово | быт, охот/х "Вереск" | VS010-9670451 | ВЛ 10кВ №1014 ПС Ризское | 2012-06-04 09:00 | 2012-06-08 16:00 | Капитальный ремонт | Вяземский РЭС
7 | д. Мишино | быт | VS010-9670451 | ВЛ 10кВ №1014 ПС Ризское | 2012-06-04 09:00 | 2012-06-08 16:00 | Капитальный ремонт | Вяземский РЭС
8 | д. Петино | быт | VS010-9670451 | ВЛ 10кВ №1014 ПС Ризское | 2012-06-04 09:00 | 2012-06-08 16:00 | Капитальный ремонт | Вяземский РЭС
9 | д. Победа | быт | VS010-9670451 | ВЛ 10кВ №1014 ПС Ризское | 2012-06-04 09:00 | 2012-06-08 16:00 | Капитальный ремонт | Вяземский РЭС
10 | д. Ризское | быт | VS010-9670451 | ВЛ 10кВ №1014 ПС Ризское | 2012-06-04 09:00 | 2012-06-08 16:00 | Капитальный ремонт | Вяземский РЭС
11 | д. Степаньково | быт | VS010-9670451 | ВЛ 10кВ №1014 ПС Ризское | 2012-06-04 09:00 | 2012-06-08 16:00 | Капитальный ремонт | Вяземский РЭС
12 | д. Тихоново | быт | VS010-9670451 | ВЛ 10кВ №1014 ПС Ризское | 2012-06-04 09:00 | 2012-06-08 16:00 | Капитальный ремонт | Вяземский РЭС
13 | д. Чепчугово | быт | VS010-9670451 | ВЛ 10кВ №1014 ПС Ризское | 2012-06-04 09:00 | 2012-06-08 16:00 | Капитальный ремонт | Вяземский РЭС
14 | с. Прахово | быт | VS010-9670451 | ВЛ 10кВ №1014 ПС Ризское | 2012-06-04 09:00 | 2012-06-08 16:00 | Капитальный ремонт | Вяземский РЭС
15 | д. Иваники | быт | VS010-9670500 | ВЛ 10кВ №1011 ПС Россия | 2012-06-11 09:00 | 2012-06-15 16:00 | Капитальный ремонт | Вяземский РЭС
16 | д. Чёрное | быт | VS010-9670500 | ВЛ 10кВ №1011 ПС Россия | 2012-06-11 09:00 | 2012-06-15 16:00 | Капитальный ремонт | Вяземский РЭС
17 | с. Исаково | быт | VS010-9670802 | ВЛ 10кВ №1000 ПС Исаково | 2012-06-11 09:00 | 2012-06-15 16:00 | Капитальный ремонт | Вяземский РЭС
18 | д. Кумовая Яма | быт | VS010-9670802 | ВЛ 10кВ №1000 ПС Исаково | 2012-06-11 09:00 | 2012-06-15 16:00 | Капитальный ремонт | Вяземский РЭС
19 | д. Лукино | быт | VS010-9670802 | ВЛ 10кВ №1000 ПС Исаково | 2012-06-11 09:00 | 2012-06-15 16:00 | Капитальный ремонт | Вяземский РЭС
20 | д. Ж-дорожный | быт | VS010-9670825 | ВЛ 10кВ №1002 ПС Шиманово | 2012-06-18 09:00 | 2012-06-22 16:00 | Капитальный ремонт | Вяземский РЭС
21 | д. Горки | быт | VS010-9670825 | ВЛ 10кВ №1002 ПС Шиманово | 2012-06-18 09:00 | 2012-06-22 16:00 | Капитальный ремонт | Вяземский РЭС
22 | д. Двоевка | быт | VS010-9670825 | ВЛ 10кВ №1002 ПС Шиманово | 2012-06-18 09:00 | 2012-06-22 16:00 | Капитальный ремонт | Вяземский РЭС
23 | д. Коршуны | быт | VS010-9670825 | ВЛ 10кВ №1002 ПС Шиманово | 2012-06-18 09:00 | 2012-06-22 16:00 | Капитальный ремонт | Вяземский РЭС
24 | д. Малинки | быт | VS010-9670825 | ВЛ 10кВ №1002 ПС Шиманово | 2012-06-18 09:00 | 2012-06-22 16:00 | Капитальный ремонт | Вяземский РЭС
25 | д. Новое Рожново | быт | VS010-9670825 | ВЛ 10кВ №1002 ПС Шиманово | 2012-06-18 09:00 | 2012-06-22 16:00 | Капитальный ремонт | Вяземский РЭС
26 | д. Рыжково | быт | VS010-9670825 | ВЛ 10кВ №1002 ПС Шиманово | 2012-06-18 09:00 | 2012-06-22 16:00 | Капитальный ремонт | Вяземский РЭС
27 | д. Степаники | быт | VS010-9670825 | ВЛ 10кВ №1002 ПС Шиманово | 2012-06-18 09:00 | 2012-06-22 16:00 | Капитальный ремонт | Вяземский РЭС
28 | с. Шуйское | быт | VS010-9670828 | ВЛ 10кВ №1001 ПС Шуйское | 2012-06-11 09:00 | 2012-06-15 16:00 | Капитальный ремонт | Вяземский РЭС
29 | д. Хмельники | быт | TP010-0080460 | КТП-60кВа Хмельники ВЛ1014 ПС Семлево | 2012-06-04 09:00 | 2012-06-08 16:00 | Капитальный ремонт | Вяземский РЭС
30 | г. Вязьма | автомойка, ж.д. частного сектора ул.25 Октября д.60-86 | RP010-0000731 | РП-250кВа №1 ВЛ1041 ПС Вязьма-1 | 2012-06-04 09:00 | 2012-06-08 16:00 | Капитальный ремонт | Вяземский РЭС
31 | д. Кайдаково | быт, пельменный цех ЧП Павлов, свинарник ЧП Журавлёв | TP010-0035182 | КТП-4Кайдаково160кВА ВЛ1015Кайдаково | 2012-06-18 09:00 | 2012-06-22 16:00 | Капитальный ремонт | Вяземский РЭС
32 | г. Вязьма | ж.д. частного сектора ул. Гармоново д.1,2,2А,4,8,6,10, 12,14,16,18,20 | TP010-0058268 | КТП-100кВа №122 ВЛ1041 ПС Вязьма-1 | 2012-06-11 09:00 | 2012-06-15 16:00 | Капитальный ремонт | Вяземский РЭС
33 | г. Вязьма | КНС, пер. Загородный д.3,23а, ул. Репина д.17а,16а,15а | TP010-0063802 | ЗТП-2х400кВа №71 КЛ1010 ПС Вязьма-2 | 2012-06-18 09:00 | 2012-06-22 16:00 | Капитальный ремонт | Вяземский РЭС
34 | г. Вязьма | Ж.Д.-поликлиника ул. Кашена, ул. Машинистов д.4, ул. Кашена д.26, ул. Кр шоссе д.21,19,17,15 | TP010-0045116 | ЗТП-160/250кВа №89 ВЛ-1012 ПС Вязьма-1 | 2012-06-25 09:00 | 2012-06-29 16:00 | Капитальный ремонт | Вяземский РЭС
35 | д. Гридино | быт | TP010-0038104 | ОТП-Гридино 10кВА ВЛ-1006 ПС Россия | 2012-06-11 09:00 | 2012-06-15 16:00 | Капитальный ремонт | Вяземский РЭС
36 | г. Вязьма | Автоколонна № 1134 | TP010-0058369 | ЗТП-2х400кВа №29 ВЛ1041 ПС Вязьма-1 | 2012-06-04 09:00 | 2012-06-08 16:00 | Капитальный ремонт | Вяземский РЭС
1 | Гагарин | Стоматологический кабинет ,уличное освещение-пер.Пушкина ,магазины,быт | KS010-9670030 | КЛ 10 кВ №1034 ПС Трубная | 2012-06-21 09:00 | 2012-06-25 17:00 | Чистка просеки | Гагаринский РЭС
2 | Гагарин | быт | KS010-9670030 | КЛ 10 кВ №1034 ПС Трубная | 2012-06-21 09:00 | 2012-06-25 17:00 | Чистка просеки | Гагаринский РЭС
3 | г Гагарин | быт: пер Белорусский , пер Глинки , пер Мелиоративный , пер Первомайский , пер Пионерский , пер Хлебный , проезд МСО | KS010-9670030 | КЛ 10 кВ №1034 ПС Трубная | 2012-06-21 09:00 | 2012-06-25 17:00 | Чистка просеки | Гагаринский РЭС
4 | г. Гагарин | быт | KS010-9670030 | КЛ 10 кВ №1034 ПС Трубная | 2012-06-21 09:00 | 2012-06-25 17:00 | Чистка просеки | Гагаринский РЭС
5 | г.Гагарин | быт | KS010-9670030 | КЛ 10 кВ №1034 ПС Трубная | 2012-06-21 09:00 | 2012-06-25 17:00 | Чистка просеки | Гагаринский РЭС
6 | г.Гагарин | быт | KS010-9670030 | КЛ 10 кВ №1034 ПС Трубная | 2012-06-21 09:00 | 2012-06-25 17:00 | Чистка просеки | Гагаринский РЭС
7 | г.Гагарин | быт | KS010-9670030 | КЛ 10 кВ №1034 ПС Трубная | 2012-06-21 09:00 | 2012-06-25 17:00 | Чистка просеки | Гагаринский РЭС
8 | г.Гагарин | быт | KS010-9670030 | КЛ 10 кВ №1034 ПС Трубная | 2012-06-21 09:00 | 2012-06-25 17:00 | Чистка просеки | Гагаринский РЭС
9 | г.Гагарин | быт, Стоматологический кабинет | KS010-9670095 | КЛ 10 кВ №1013 РП-2 Трубная | 2012-06-02 09:00 | 2012-06-03 17:00 | Чистка просеки | Гагаринский РЭС
10 | Гагарин | быт | KS010-9670095 | КЛ 10 кВ №1013 РП-2 Трубная | 2012-06-02 09:00 | 2012-06-03 17:00 | Чистка просеки | Гагаринский РЭС
11 | г Гагарин | быт: ул Петра Алексеева , ул Строителей , ул Стройотрядовская , Гаражи , , ЦТП -6 | KS010-9670095 | КЛ 10 кВ №1013 РП-2 Трубная | 2012-06-02 09:00 | 2012-06-03 17:00 | Чистка просеки | Гагаринский РЭС
12 | г. Гагарин | быт, магазины | KS010-9670095 | КЛ 10 кВ №1013 РП-2 Трубная | 2012-06-02 09:00 | 2012-06-03 17:00 | Чистка просеки | Гагаринский РЭС
13 | г.Гагарин | быт, магазины | KS010-9670095 | КЛ 10 кВ №1013 РП-2 Трубная | 2012-06-02 09:00 | 2012-06-03 17:00 | Чистка просеки | Гагаринский РЭС
14 | д Столбово | быт, школа | VN004-00121122 | ВЛ 0,4кВ №1МТП-1Столбово1026ПСГагарин | 2012-06-01 09:00 | 2012-06-04 17:00 | Капитальный ремонт | Гагаринский РЭС
15 | д Столбово | быт, школа | VN004-00121122 | ВЛ 0,4кВ №1МТП-1Столбово1026ПСГагарин | 2012-06-01 09:00 | 2012-06-04 17:00 | Капитальный ремонт | Гагаринский РЭС
16 | д Столбово | быт, школа | VN004-00121122 | ВЛ 0,4кВ №1МТП-1Столбово1026ПСГагарин | 2012-06-01 09:00 | 2012-06-04 17:00 | Капитальный ремонт | Гагаринский РЭС
17 | д Столбово | быт | VN004-00121124 | ВЛ 0,4кВ №2МТП-1Столбово1026ПСГагарин | 2012-06-05 09:00 | 2012-06-06 17:00 | Капитальный ремонт | Гагаринский РЭС
18 | д Зубково | быт | VN004-00121138 | ВЛ 0,4кВ №1КТПЗубково1026ПСГагарин | 2012-06-11 09:00 | 2012-06-13 17:00 | Капитальный ремонт | Гагаринский РЭС
19 | д Жабино | быт | VN004-00121140 | ВЛ 0,4кВ №1КТПЖабино1026ПСГагарин | 2012-06-14 09:00 | 2012-06-15 17:00 | Капитальный ремонт | Гагаринский РЭС
20 | д Жабино | быт | VN004-00121140 | ВЛ 0,4кВ №1КТПЖабино1026ПСГагарин | 2012-06-14 09:00 | 2012-06-15 17:00 | Капитальный ремонт | Гагаринский РЭС
21 | г.Гагарин | быт: ул. Совет. Набереж., Луговая, Садовая, Заречная | VN004-96701606 | ВЛ 0,4кВ №3 ТП-5 Л-1028 пс Гагарин | 2012-06-01 09:00 | 2012-06-05 17:00 | Обрезка сучьев деревьев | Гагаринский РЭС
22 | г Гагарин | быт: ул. Совет. Набереж., Луговая, Садовая, Заречная | VN004-96701606 | ВЛ 0,4кВ №3 ТП-5 Л-1028 пс Гагарин | 2012-06-01 09:00 | 2012-06-05 17:00 | Обрезка сучьев деревьев | Гагаринский РЭС
23 | г. Гагарин | быт: ул. Совет. Набереж., Луговая, Садовая, Заречная | VN004-96701606 | ВЛ 0,4кВ №3 ТП-5 Л-1028 пс Гагарин | 2012-06-01 09:00 | 2012-06-05 17:00 | Обрезка сучьев деревьев | Гагаринский РЭС
24 | г. Гагарин | быт, магазины: ул. Советская, пер. Кузнецова | VN004-96701613 | ВЛ 0,4кВ №1 ГКТП-8 1016 пс Светотехника | 2012-06-06 09:00 | 2012-06-08 17:00 | Монтаж БИЗ | Гагаринский РЭС
25 | Гагарин | быт, магазины: ул. Советская, пер. Кузнецова | VN004-96701613 | ВЛ 0,4кВ №1 ГКТП-8 1016 пс Светотехника | 2012-06-06 09:00 | 2012-06-08 17:00 | Монтаж БИЗ | Гагаринский РЭС
26 | г Гагарин | быт, магазины: ул. Советская, пер. Кузнецова | VN004-96701613 | ВЛ 0,4кВ №1 ГКТП-8 1016 пс Светотехника | 2012-06-06 09:00 | 2012-06-08 17:00 | Монтаж БИЗ | Гагаринский РЭС
27 | г Гагарин | быт: ул. Сорнева, Партизанская | VN004-96701617 | ВЛ 0,4кВ №1 ГКТП-9 1016 пс Светотехника | 2012-06-11 09:00 | 2012-06-13 17:00 | Монтаж БИЗ | Гагаринский РЭС
28 | г Гагарин | быт: ул. Смоленская, Советская, Сорнева, Академика Тихонова | VN004-96701618 | ВЛ 0,4кВ №2 ГКТП-9 1016 пс Светотехника | 2012-06-18 09:00 | 2012-06-20 17:00 | Монтаж БИЗ | Гагаринский РЭС
29 | г Гагарин | быт: ул. Смоленская, Советская, Сорнева, Академика Тихонова | VN004-96701618 | ВЛ 0,4кВ №2 ГКТП-9 1016 пс Светотехника | 2012-06-18 09:00 | 2012-06-20 17:00 | Монтаж БИЗ | Гагаринский РЭС
30 | г.Гагарин | быт: ул. Смоленская, Советская, Сорнева, Академика Тихонова | VN004-96701618 | ВЛ 0,4кВ №2 ГКТП-9 1016 пс Светотехника | 2012-06-18 09:00 | 2012-06-20 17:00 | Монтаж БИЗ | Гагаринский РЭС
31 | г Гагарин | магазины АЗС: проезд СХТ, ул.Советская | VN004-96701622 | ВЛ 0,4 кВ №4 ТП-12 1016 пс Светотехника | 2012-06-15 09:00 | 2012-06-15 17:00 | магазины АЗС: проезд СХТ, ул.Советская | Гагаринский РЭС
32 | г.Гагарин | магазины АЗС: проезд СХТ, ул.Советская | VN004-96701622 | ВЛ 0,4 кВ №4 ТП-12 1016 пс Светотехника | 2012-06-15 09:00 | 2012-06-15 17:00 | магазины АЗС: проезд СХТ, ул.Советская | Гагаринский РЭС
33 | г Гагарин | быт: ул Железнодорожная , ул Калужская | VN004-96701627 | ВЛ 0,4кВ №2 ГКТП-17 1016 пс Светотехника | 2012-06-21 09:00 | 2012-06-22 17:00 | Монтаж БИЗ | Гагаринский РЭС
34 | г.Гагарин | быт: ул Железнодорожная , ул Калужская | VN004-96701627 | ВЛ 0,4кВ №2 ГКТП-17 1016 пс Светотехника | 2012-06-21 09:00 | 2012-06-22 17:00 | Монтаж БИЗ | Гагаринский РЭС
35 | г Гагарин | быт: ул Раевского | VN004-96701628 | ВЛ 0,4кВ №4 ГКТП-17 1016 пс Светотех.вед | 2012-06-14 09:00 | 2012-06-15 17:00 | Монтаж БИЗ | Гагаринский РЭС
36 | г Гагарин | быт: пер Конный , ул Советская Набережная, ул Советская | VN004-96701629 | ВЛ 0,4 кВ №2 ТП-20 1012 ЦРП-1 Гагарин | 2012-06-25 09:00 | 2012-06-27 17:00 | Обрезка сучьев деревьев | Гагаринский РЭС
37 | г Гагарин | быт: ул Ломоносова , ул Мичурина | VN004-96701648 | ВЛ 0,4кВ №3 ГКТП-36 1004 ЦРП-1 Гагарин | 2012-06-28 09:00 | 2012-06-29 17:00 | Обрезка сучьев деревьев | Гагаринский РЭС
38 | д Мальцево | быт, склады, кафе | VN004-96701697 | ВЛ 0,4кВ №1ТП-1Мальц.1005ПССверчково | 2012-06-16 09:00 | 2012-06-17 17:00 | Капитальный ремонт | Гагаринский РЭС
39 | д Мальцево | быт, склады, кафе | VN004-96701697 | ВЛ 0,4кВ №1ТП-1Мальц.1005ПССверчково | 2012-06-16 09:00 | 2012-06-17 17:00 | Капитальный ремонт | Гагаринский РЭС
40 | д Мальцево | быт, склады, кафе | VN004-96701697 | ВЛ 0,4кВ №1ТП-1Мальц.1005ПССверчково | 2012-06-16 09:00 | 2012-06-17 17:00 | Капитальный ремонт | Гагаринский РЭС
41 | д.Мальцево | быт, склады, кафе | VN004-96701697 | ВЛ 0,4кВ №1ТП-1Мальц.1005ПССверчково | 2012-06-16 09:00 | 2012-06-17 17:00 | Капитальный ремонт | Гагаринский РЭС
42 | д Саматы | быт | VN004-96701708 | ВЛ 0,4кВ №1МТПСаматы1005ПССверчково | 2012-06-14 09:00 | 2012-06-15 17:00 | Капитальный ремонт | Гагаринский РЭС
43 | д Петушки | быт, магазин | VN004-96704277 | ВЛ 0,4кВ №1КТП-3Петушки1011ПСКарманово | 2012-06-01 09:00 | 2012-06-05 17:00 | Обрезка сучьев деревьев | Гагаринский РЭС
44 | д Петушки | быт | VN004-96704278 | ВЛ 0,4кВ №2КТП-3Петушки1011ПСКарманово | 2012-06-06 09:00 | 2012-06-08 17:00 | Обрезка сучьев деревьев | Гагаринский РЭС
45 | д.Петушки | быт | VN004-96704278 | ВЛ 0,4кВ №2КТП-3Петушки1011ПСКарманово | 2012-06-06 09:00 | 2012-06-08 17:00 | Обрезка сучьев деревьев | Гагаринский РЭС
46 | д.Петушки | быт, школа | VN004-96704280 | ВЛ 0,4кВ №1 ЗТП-4Петушки1011ПСКарманово | 2012-06-11 09:00 | 2012-06-13 17:00 | Обрезка сучьев деревьев | Гагаринский РЭС
47 | д Петушки | быт, школа | VN004-96704280 | ВЛ 0,4кВ №1 ЗТП-4Петушки1011ПСКарманово | 2012-06-11 09:00 | 2012-06-13 17:00 | Обрезка сучьев деревьев | Гагаринский РЭС
48 | д Петушки | быт | VN004-96704281 | ВЛ 0,4кВ №3 ЗТП-4Петушки1011ПСКарманово | 2012-06-25 09:00 | 2012-06-26 17:00 | Обрезка сучьев деревьев | Гагаринский РЭС
49 | д.Петушки | быт, пилорама | VN004-96704283 | ВЛ 0,4кВ №5 ЗТП-4Петушки1011ПСКарманово | 2012-06-27 09:00 | 2012-06-29 17:00 | Обрезка сучьев деревьев | Гагаринский РЭС
50 | д Мальцево | быт, администрация с/п, магазины, ДК | VN004-96707768 | ВЛ 0,4кВ №1КТП-2Мальц.1005ПССверчково | 2012-06-05 09:00 | 2012-06-06 17:00 | Капитальный ремонт | Гагаринский РЭС
51 | д.Мальцево | быт, администрация с/п, магазины, ДК | VN004-96707768 | ВЛ 0,4кВ №1КТП-2Мальц.1005ПССверчково | 2012-06-05 09:00 | 2012-06-06 17:00 | Капитальный ремонт | Гагаринский РЭС
52 | д.Мальцево | быт | VN004-96707769 | ВЛ 0,4кВ №2КТП-2Мальц.1005ПССверчково | 2012-06-23 09:00 | 2012-06-24 17:00 | Капитальный ремонт | Гагаринский РЭС
53 | д.Мальцево | быт, водокачка | VN004-96707770 | ВЛ 0,4кВ №3КТП-2Мальц.1005ПССверчково | 2012-06-11 09:00 | 2012-06-13 17:00 | Капитальный ремонт | Гагаринский РЭС
54 | д. Пудыши | быт | VS010-9670625 | ВЛ 10 кВ №1011 ПС Карманово | 2012-06-14 09:00 | 2012-06-22 17:00 | Капитальный ремонт | Гагаринский РЭС
55 | Охотхоз "Олеля" | Охотхоз "Олеля" | VS010-9670625 | ВЛ 10 кВ №1011 ПС Карманово | 2012-06-14 09:00 | 2012-06-22 17:00 | Капитальный ремонт | Гагаринский РЭС
56 | д Аржаники | быт | VS010-9670625 | ВЛ 10 кВ №1011 ПС Карманово | 2012-06-14 09:00 | 2012-06-22 17:00 | Капитальный ремонт | Гагаринский РЭС
57 | д Барсуки | быт | VS010-9670625 | ВЛ 10 кВ №1011 ПС Карманово | 2012-06-14 09:00 | 2012-06-22 17:00 | Капитальный ремонт | Гагаринский РЭС
58 | д Барсуки | быт | VS010-9670625 | ВЛ 10 кВ №1011 ПС Карманово | 2012-06-14 09:00 | 2012-06-22 17:00 | Капитальный ремонт | Гагаринский РЭС
59 | д Конобеево | быт | VS010-9670625 | ВЛ 10 кВ №1011 ПС Карманово | 2012-06-14 09:00 | 2012-06-22 17:00 | Капитальный ремонт | Гагаринский РЭС
60 | д Павлово | быт | VS010-9670625 | ВЛ 10 кВ №1011 ПС Карманово | 2012-06-14 09:00 | 2012-06-22 17:00 | Капитальный ремонт | Гагаринский РЭС
61 | д Петушки | быт, школа, водокачка, магазины, вышка сотовой связи, пилорама, фермы | VS010-9670625 | ВЛ 10 кВ №1011 ПС Карманово | 2012-06-14 09:00 | 2012-06-22 17:00 | Капитальный ремонт | Гагаринский РЭС
62 | д Пудыши | быт | VS010-9670625 | ВЛ 10 кВ №1011 ПС Карманово | 2012-06-14 09:00 | 2012-06-22 17:00 | Капитальный ремонт | Гагаринский РЭС
63 | д Савино | быт | VS010-9670625 | ВЛ 10 кВ №1011 ПС Карманово | 2012-06-14 09:00 | 2012-06-22 17:00 | Капитальный ремонт | Гагаринский РЭС
64 | д Сапегино | быт | VS010-9670625 | ВЛ 10 кВ №1011 ПС Карманово | 2012-06-14 09:00 | 2012-06-22 17:00 | Капитальный ремонт | Гагаринский РЭС
65 | д Твердуново | быт | VS010-9670625 | ВЛ 10 кВ №1011 ПС Карманово | 2012-06-14 09:00 | 2012-06-22 17:00 | Капитальный ремонт | Гагаринский РЭС
66 | д.Воробино | быт | VS010-9670625 | ВЛ 10 кВ №1011 ПС Карманово | 2012-06-14 09:00 | 2012-06-22 17:00 | Капитальный ремонт | Гагаринский РЭС
67 | СНТ "Завидово" | быт | VS010-9670625 | ВЛ 10 кВ №1011 ПС Карманово | 2012-06-14 09:00 | 2012-06-22 17:00 | Капитальный ремонт | Гагаринский РЭС
68 | д Петушки | быт | VS010-9670625 | ВЛ 10 кВ №1011 ПС Карманово | 2012-06-14 09:00 | 2012-06-22 17:00 | Капитальный ремонт | Гагаринский РЭС
69 | СНТ "Лесное" | быт | VS010-9670631 | ВЛ 10 кВ №1005 ПС Сверчково | 2012-06-21 09:00 | 2012-06-29 17:00 | Капитальный ремонт | Гагаринский РЭС
70 | 178км а/м Москва-Минск | кафе | VS010-9670631 | ВЛ 10 кВ №1005 ПС Сверчково | 2012-06-21 09:00 | 2012-06-29 17:00 | Капитальный ремонт | Гагаринский РЭС
71 | д. Труфаны | быт | VS010-9670631 | ВЛ 10 кВ №1005 ПС Сверчково | 2012-06-21 09:00 | 2012-06-29 17:00 | Капитальный ремонт | Гагаринский РЭС
72 | СНТ "Заря" | быт | VS010-9670631 | ВЛ 10 кВ №1005 ПС Сверчково | 2012-06-21 09:00 | 2012-06-29 17:00 | Капитальный ремонт | Гагаринский РЭС
73 | д Будаево | быт, школа | VS010-9670631 | ВЛ 10 кВ №1005 ПС Сверчково | 2012-06-21 09:00 | 2012-06-29 17:00 | Капитальный ремонт | Гагаринский РЭС
74 | д Василево | быт, фермы КРС | VS010-9670631 | ВЛ 10 кВ №1005 ПС Сверчково | 2012-06-21 09:00 | 2012-06-29 17:00 | Капитальный ремонт | Гагаринский РЭС
75 | д Кобылкино | быт | VS010-9670631 | ВЛ 10 кВ №1005 ПС Сверчково | 2012-06-21 09:00 | 2012-06-29 17:00 | Капитальный ремонт | Гагаринский РЭС
76 | д Мальцево | быт, фвышки сотовой связи, магазины, кафе, АЗС, склады, здания администрации с/п и АОЗТ Мальцево, клуб | VS010-9670631 | ВЛ 10 кВ №1005 ПС Сверчково | 2012-06-21 09:00 | 2012-06-29 17:00 | Капитальный ремонт | Гагаринский РЭС
77 | д Новая Слобода | быт | VS010-9670631 | ВЛ 10 кВ №1005 ПС Сверчково | 2012-06-21 09:00 | 2012-06-29 17:00 | Капитальный ремонт | Гагаринский РЭС
78 | д Петрецово | быт | VS010-9670631 | ВЛ 10 кВ №1005 ПС Сверчково | 2012-06-21 09:00 | 2012-06-29 17:00 | Капитальный ремонт | Гагаринский РЭС
79 | д Саматы | быт | VS010-9670631 | ВЛ 10 кВ №1005 ПС Сверчково | 2012-06-21 09:00 | 2012-06-29 17:00 | Капитальный ремонт | Гагаринский РЭС
80 | д Усилительный Пункт (Сверчково) | быт, Автосервис | VS010-9670631 | ВЛ 10 кВ №1005 ПС Сверчково | 2012-06-21 09:00 | 2012-06-29 17:00 | Капитальный ремонт | Гагаринский РЭС
81 | д Старая Слобода | быт | VS010-9670631 | ВЛ 10 кВ №1005 ПС Сверчково | 2012-06-21 09:00 | 2012-06-29 17:00 | Капитальный ремонт | Гагаринский РЭС
82 | д.Василево | быт | VS010-9670631 | ВЛ 10 кВ №1005 ПС Сверчково | 2012-06-21 09:00 | 2012-06-29 17:00 | Капитальный ремонт | Гагаринский РЭС
83 | СНТ "Колос" | быт | VS010-9670631 | ВЛ 10 кВ №1005 ПС Сверчково | 2012-06-21 09:00 | 2012-06-29 17:00 | Капитальный ремонт | Гагаринский РЭС
84 | д.Мальцево | быт | VS010-9670631 | ВЛ 10 кВ №1005 ПС Сверчково | 2012-06-21 09:00 | 2012-06-29 17:00 | Капитальный ремонт | Гагаринский РЭС
85 | д.Саматы | быт | VS010-9670631 | ВЛ 10 кВ №1005 ПС Сверчково | 2012-06-21 09:00 | 2012-06-29 17:00 | Капитальный ремонт | Гагаринский РЭС
86 | д.Труфаны | быт | VS010-9670631 | ВЛ 10 кВ №1005 ПС Сверчково | 2012-06-21 09:00 | 2012-06-29 17:00 | Капитальный ремонт | Гагаринский РЭС
87 | д. Павлово | быт | VS010-9670639 | ВЛ 10 кВ №1018 РП Серго-Ивановское | 2012-06-18 09:00 | 2012-06-21 17:00 | Замена опор | Гагаринский РЭС
88 | д Мамоново | быт | VS010-9670639 | ВЛ 10 кВ №1018 РП Серго-Ивановское | 2012-06-18 09:00 | 2012-06-21 17:00 | Замена опор | Гагаринский РЭС
89 | д Беливцы | быт | VS010-9670639 | ВЛ 10 кВ №1018 РП Серго-Ивановское | 2012-06-18 09:00 | 2012-06-21 17:00 | Замена опор | Гагаринский РЭС
90 | д Ларино | быт | VS010-9670639 | ВЛ 10 кВ №1018 РП Серго-Ивановское | 2012-06-18 09:00 | 2012-06-21 17:00 | Замена опор | Гагаринский РЭС
91 | д Мамоново | быт, магазины | VS010-9670639 | ВЛ 10 кВ №1018 РП Серго-Ивановское | 2012-06-18 09:00 | 2012-06-21 17:00 | Замена опор | Гагаринский РЭС
92 | д Павлово | быт | VS010-9670639 | ВЛ 10 кВ №1018 РП Серго-Ивановское | 2012-06-18 09:00 | 2012-06-21 17:00 | Замена опор | Гагаринский РЭС
93 | д Порубино | быт | VS010-9670639 | ВЛ 10 кВ №1018 РП Серго-Ивановское | 2012-06-18 09:00 | 2012-06-21 17:00 | Замена опор | Гагаринский РЭС
94 | д Тюлино | быт | VS010-9670639 | ВЛ 10 кВ №1018 РП Серго-Ивановское | 2012-06-18 09:00 | 2012-06-21 17:00 | Замена опор | Гагаринский РЭС
95 | д.Баскаково | быт | VS010-9670639 | ВЛ 10 кВ №1018 РП Серго-Ивановское | 2012-06-18 09:00 | 2012-06-21 17:00 | Замена опор | Гагаринский РЭС
96 | д.Мамоново | быт | VS010-9670639 | ВЛ 10 кВ №1018 РП Серго-Ивановское | 2012-06-18 09:00 | 2012-06-21 17:00 | Замена опор | Гагаринский РЭС
97 | д.Родоманово | быт | VS010-9670643 | ВЛ 10 кВ №1009 ПС Родоманово | 2012-06-16 09:00 | 2012-06-17 17:00 | Чистка просеки | Гагаринский РЭС
98 | д Мелихово | быт | VS010-9670643 | ВЛ 10 кВ №1009 ПС Родоманово | 2012-06-16 09:00 | 2012-06-17 17:00 | Чистка просеки | Гагаринский РЭС
99 | д.Родоманово | быт | VS010-9670643 | ВЛ 10 кВ №1009 ПС Родоманово | 2012-06-16 09:00 | 2012-06-17 17:00 | Чистка просеки | Гагаринский РЭС
100 | д Кичигино | быт | VS010-9670644 | ВЛ 10 кВ №1011 ПС Родоманово | 2012-06-16 09:00 | 2012-06-20 17:00 | Чистка просеки | Гагаринский РЭС
101 | д Аббакумово | быт | VS010-9670644 | ВЛ 10 кВ №1011 ПС Родоманово | 2012-06-16 09:00 | 2012-06-20 17:00 | Чистка просеки | Гагаринский РЭС
102 | д Кичигино | быт | VS010-9670644 | ВЛ 10 кВ №1011 ПС Родоманово | 2012-06-16 09:00 | 2012-06-20 17:00 | Чистка просеки | Гагаринский РЭС
103 | д Кичигино | быт | VS010-9670644 | ВЛ 10 кВ №1011 ПС Родоманово | 2012-06-16 09:00 | 2012-06-20 17:00 | Чистка просеки | Гагаринский РЭС
104 | д Степаники | быт | VS010-9670644 | ВЛ 10 кВ №1011 ПС Родоманово | 2012-06-16 09:00 | 2012-06-20 17:00 | Чистка просеки | Гагаринский РЭС
105 | д. Стопчище | быт | VS010-9670684 | ВЛ 10 кВ №1009 ПС Гагарин | 2012-06-14 09:00 | 2012-06-30 18:00 | Чистка просеки | Гагаринский РЭС
106 | д. Зайцево | быт | VS010-9670684 | ВЛ 10 кВ №1009 ПС Гагарин | 2012-06-14 09:00 | 2012-06-30 18:00 | Чистка просеки | Гагаринский РЭС
107 | д Анисово | быт | VS010-9670684 | ВЛ 10 кВ №1009 ПС Гагарин | 2012-06-14 09:00 | 2012-06-30 18:00 | Чистка просеки | Гагаринский РЭС
108 | д Арденево | быт | VS010-9670684 | ВЛ 10 кВ №1009 ПС Гагарин | 2012-06-14 09:00 | 2012-06-30 18:00 | Чистка просеки | Гагаринский РЭС
109 | д Астахово | быт | VS010-9670684 | ВЛ 10 кВ №1009 ПС Гагарин | 2012-06-14 09:00 | 2012-06-30 18:00 | Чистка просеки | Гагаринский РЭС
110 | д Бурцево | быт | VS010-9670684 | ВЛ 10 кВ №1009 ПС Гагарин | 2012-06-14 09:00 | 2012-06-30 18:00 | Чистка просеки | Гагаринский РЭС
111 | д Зайцево | быт | VS010-9670684 | ВЛ 10 кВ №1009 ПС Гагарин | 2012-06-14 09:00 | 2012-06-30 18:00 | Чистка просеки | Гагаринский РЭС
112 | д Колокольня | быт, школа | VS010-9670684 | ВЛ 10 кВ №1009 ПС Гагарин | 2012-06-14 09:00 | 2012-06-30 18:00 | Чистка просеки | Гагаринский РЭС
113 | д Ломки | быт | VS010-9670684 | ВЛ 10 кВ №1009 ПС Гагарин | 2012-06-14 09:00 | 2012-06-30 18:00 | Чистка просеки | Гагаринский РЭС
114 | д Старое | быт | VS010-9670684 | ВЛ 10 кВ №1009 ПС Гагарин | 2012-06-14 09:00 | 2012-06-30 18:00 | Чистка просеки | Гагаринский РЭС
115 | д Стопчище | быт | VS010-9670684 | ВЛ 10 кВ №1009 ПС Гагарин | 2012-06-14 09:00 | 2012-06-30 18:00 | Чистка просеки | Гагаринский РЭС
116 | д.Астахово | быт, магазины | VS010-9670684 | ВЛ 10 кВ №1009 ПС Гагарин | 2012-06-14 09:00 | 2012-06-30 18:00 | Чистка просеки | Гагаринский РЭС
117 | д.Колокольня | быт, школа | VS010-9670684 | ВЛ 10 кВ №1009 ПС Гагарин | 2012-06-14 09:00 | 2012-06-30 18:00 | Чистка просеки | Гагаринский РЭС
118 | д.Старое | быт | VS010-9670684 | ВЛ 10 кВ №1009 ПС Гагарин | 2012-06-14 09:00 | 2012-06-30 18:00 | Чистка просеки | Гагаринский РЭС
119 | д Ивашково | быт | VS010-9670689 | ВЛ 10 кВ №1026 ПС Гагарин | 2012-06-01 09:00 | 2012-06-30 17:00 | Капитальный ремонт | Гагаринский РЭС
120 | д Ивашково | быт | VS010-9670689 | ВЛ 10 кВ №1026 ПС Гагарин | 2012-06-01 09:00 | 2012-06-30 17:00 | Капитальный ремонт | Гагаринский РЭС
121 | д Болычево | быт | VS010-9670689 | ВЛ 10 кВ №1026 ПС Гагарин | 2012-06-01 09:00 | 2012-06-30 17:00 | Капитальный ремонт | Гагаринский РЭС
122 | д Жабино | быт | VS010-9670689 | ВЛ 10 кВ №1026 ПС Гагарин | 2012-06-01 09:00 | 2012-06-30 17:00 | Капитальный ремонт | Гагаринский РЭС
123 | д Зубково | быт | VS010-9670689 | ВЛ 10 кВ №1026 ПС Гагарин | 2012-06-01 09:00 | 2012-06-30 17:00 | Капитальный ремонт | Гагаринский РЭС
124 | д Ивашково | быт | VS010-9670689 | ВЛ 10 кВ №1026 ПС Гагарин | 2012-06-01 09:00 | 2012-06-30 17:00 | Капитальный ремонт | Гагаринский РЭС
125 | д Кордон | быт | VS010-9670689 | ВЛ 10 кВ №1026 ПС Гагарин | 2012-06-01 09:00 | 2012-06-30 17:00 | Капитальный ремонт | Гагаринский РЭС
126 | д Столбово | быт, школа, пилорама | VS010-9670689 | ВЛ 10 кВ №1026 ПС Гагарин | 2012-06-01 09:00 | 2012-06-30 17:00 | Капитальный ремонт | Гагаринский РЭС
127 | д Столбово | быт, школа, пилорама | VS010-9670689 | ВЛ 10 кВ №1026 ПС Гагарин | 2012-06-01 09:00 | 2012-06-30 17:00 | Капитальный ремонт | Гагаринский РЭС
128 | д.Ивашково | быт | VS010-9670689 | ВЛ 10 кВ №1026 ПС Гагарин | 2012-06-01 09:00 | 2012-06-30 17:00 | Капитальный ремонт | Гагаринский РЭС
129 | д.Столбово | быт | VS010-9670689 | ВЛ 10 кВ №1026 ПС Гагарин | 2012-06-01 09:00 | 2012-06-30 17:00 | Капитальный ремонт | Гагаринский РЭС
130 | п. Кордон | быт | VS010-9670689 | ВЛ 10 кВ №1026 ПС Гагарин | 2012-06-01 09:00 | 2012-06-30 17:00 | Капитальный ремонт | Гагаринский РЭС
131 | Гагарин | быт, магазины | VS010-9670699 | ВЛ 10 кВ №1016 ПС Светотехника | 2012-06-09 09:00 | 2012-06-13 17:00 | Чистка просеки | Гагаринский РЭС
132 | Гагарин | быт, магазины | VS010-9670699 | ВЛ 10 кВ №1016 ПС Светотехника | 2012-06-09 09:00 | 2012-06-13 17:00 | Чистка просеки | Гагаринский РЭС
133 | г Гагарин | быт: пер Каплунова , пер Кутузова , пер Смоленский , пер Советский , пер Солнечный , проезд Сельхозтехники , ул Академика Тихонова , ул Волкова , ул Гвардейская , ул Гжатская , ул Дениса Давыдова , ул Железнодорожная , ул Игоря Сорнева , ул Калужская | VS010-9670699 | ВЛ 10 кВ №1016 ПС Светотехника | 2012-06-09 09:00 | 2012-06-13 17:00 | Чистка просеки | Гагаринский РЭС
134 | г. Гагарин | быт, магазины | VS010-9670699 | ВЛ 10 кВ №1016 ПС Светотехника | 2012-06-09 09:00 | 2012-06-13 17:00 | Чистка просеки | Гагаринский РЭС
135 | г.Гагарин | магазин, быт | VS010-9670699 | ВЛ 10 кВ №1016 ПС Светотехника | 2012-06-09 09:00 | 2012-06-13 17:00 | Чистка просеки | Гагаринский РЭС
136 | г.Гагарин | магазин, быт | VS010-9670699 | ВЛ 10 кВ №1016 ПС Светотехника | 2012-06-09 09:00 | 2012-06-13 17:00 | Чистка просеки | Гагаринский РЭС
137 | г.Гагарин | магазин, быт | VS010-9670699 | ВЛ 10 кВ №1016 ПС Светотехника | 2012-06-09 09:00 | 2012-06-13 17:00 | Чистка просеки | Гагаринский РЭС
138 | Гагарин | магазин, уличное освещение, быт | VS010-9670700 | ВЛ 10 кВ №1012 ЦРП-1 Гагарин | 2012-06-23 09:00 | 2012-06-25 17:00 | Чистка просеки | Гагаринский РЭС
139 | Гагарин | магазин, уличное освещение, быт | VS010-9670700 | ВЛ 10 кВ №1012 ЦРП-1 Гагарин | 2012-06-23 09:00 | 2012-06-25 17:00 | Чистка просеки | Гагаринский РЭС
140 | г Гагарин | быт: пер Конный , пер Советский , пер Цыпкина , ул Герцена , ул Гжатская , ул Комсомольская , ул Красноармейская , ул Кутузова , ул Ленина , ул Луговая , ул Льва Толстого , ул Маяковского , ул Мелиоративная , ул Набережная Герцена , ул Пролетарская , ул Свердл | VS010-9670700 | ВЛ 10 кВ №1012 ЦРП-1 Гагарин | 2012-06-23 09:00 | 2012-06-25 17:00 | Чистка просеки | Гагаринский РЭС
141 | г. Гагарин | магазин, уличное освещение, быт | VS010-9670700 | ВЛ 10 кВ №1012 ЦРП-1 Гагарин | 2012-06-23 09:00 | 2012-06-25 17:00 | Чистка просеки | Гагаринский РЭС
142 | г.Гагарин | В ТП , В помещени , В помещении , В помещении , В помещении , В помещении , В помещении , На вводе в здание , На наружной стене киоска | VS010-9670700 | ВЛ 10 кВ №1012 ЦРП-1 Гагарин | 2012-06-23 09:00 | 2012-06-25 17:00 | Чистка просеки | Гагаринский РЭС
143 | г.Гагарин | магазин, уличное освещение, быт | VS010-9670700 | ВЛ 10 кВ №1012 ЦРП-1 Гагарин | 2012-06-23 09:00 | 2012-06-25 17:00 | Чистка просеки | Гагаринский РЭС
144 | г.Гагарин | магазин, уличное освещение, быт | VS010-9670700 | ВЛ 10 кВ №1012 ЦРП-1 Гагарин | 2012-06-23 09:00 | 2012-06-25 17:00 | Чистка просеки | Гагаринский РЭС
1 | д Торбеево | быт | VN004-96701583 | ВЛ 0,4кВ Л-1 КТП-3 Торбеево 1008 ПС Тор | 2012-06-01 09:00 | 2012-06-01 17:00 | Замена опор | Ново-Дугинский РЭС
2 | д.Семенково | быт | TP010-0027033 | КТП-40кВа Семенково ВЛ-1011 ПС Мальцево | 2012-06-04 09:00 | 2012-06-04 17:00 | Капитальный ремонт | Ново-Дугинский РЭС
3 | д.Копориха | быт | TP010-0027261 | КТП-30кВа Копориха-1 ВЛ1005 ПС Новодугин | 2012-06-04 09:00 | 2012-06-04 17:00 | Капитальный ремонт | Ново-Дугинский РЭС
4 | с.Торбеево | быт | TP010-0028018 | КТП-100кВа Торбеево-6 ВЛ1008 ПС Торбеево | 2012-06-04 09:00 | 2012-06-04 17:00 | Капитальный ремонт | Ново-Дугинский РЭС
5 | д.Брюхачиха | быт | TP010-0026204 | КТП-25кВа Брюхачиха ВЛ-1003 ПС Высокое | 2012-06-04 09:00 | 2012-06-04 17:00 | Диагностика оборудования | Ново-Дугинский РЭС
6 | д.Каменец | быт | TP010-0026206 | КТП-10кВа Каменец ВЛ-1003 ПС Высокое | 2012-06-04 09:00 | 2012-06-04 17:00 | Диагностика оборудования | Ново-Дугинский РЭС
7 | с.Торбеево | быт | TP010-0028010 | КТП-63кВа Торбеево-12 ВЛ1008 ПС Торбеево | 2012-06-05 09:00 | 2012-06-05 17:00 | Капитальный ремонт | Ново-Дугинский РЭС
8 | д.Ржавец | быт | TP010-0026201 | КТП-10кВа Ржавец ВЛ-1003 ПС Высокое | 2012-06-05 09:00 | 2012-06-05 17:00 | Диагностика оборудования | Ново-Дугинский РЭС
9 | д.Новая деревня | быт | TP010-0026198 | ОТП-10кВа Нов.деревня ВЛ-1003 ПС Высокое | 2012-06-05 09:00 | 2012-06-05 17:00 | Диагностика оборудования | Ново-Дугинский РЭС
10 | д.Никитиха | быт | TP010-0027241 | КТП-30кВа Никитиха ВЛ-1005 ПС Новодугино | 2012-06-06 09:00 | 2012-06-06 17:00 | Капитальный ремонт | Ново-Дугинский РЭС
11 | с.Торбеево | быт | VN004-96701583 | ВЛ 0,4кВ Л-1 КТП-3 Торбеево 1008 ПС Тор | 2012-06-06 09:00 | 2012-06-06 17:00 | Замена опор | Ново-Дугинский РЭС
12 | д.Воейково | быт | TP010-0026170 | КТП-63кВа Воейково ВЛ-1003 ПС Высокое | 2012-06-06 09:00 | 2012-06-06 17:00 | Диагностика оборудования | Ново-Дугинский РЭС
13 | д.Марьино | быт | TP010-0026207 | КТП-20кВа Марьино ВЛ-1003 ПС Высокое | 2012-06-06 09:00 | 2012-06-06 17:00 | Диагностика оборудования | Ново-Дугинский РЭС
14 | д Княжино | быт | VN004-96713861 | ВЛ 0,4кВ №1 КТП-3 Княжено 1005 ПС Новод | 2012-06-07 09:00 | 2012-06-07 17:00 | Замер сопративления изоляции | Ново-Дугинский РЭС
15 | д.Караваево | быт | TP010-0027023 | МТП-100кВа Караваево-1 ВЛ1011 ПС Мальцев | 2012-06-07 09:00 | 2012-06-07 17:00 | Капитальный ремонт | Ново-Дугинский РЭС
16 | д.Шаулино | быт | TP010-0027291 | МТП-10кВа Шаулино ВЛ1005 ПС Новодугино | 2012-06-07 09:00 | 2012-06-07 17:00 | Капитальный ремонт | Ново-Дугинский РЭС
17 | д.Княжино | быт | VN004-96713860 | ВЛ 0,4кВ №2 КТП-2 Княжено 1005 ПС Новод | 2012-06-07 09:00 | 2012-06-07 17:00 | Диагностика оборудования | Ново-Дугинский РЭС
18 | с.Торбеево | быт | TP010-0028018 | КТП-100кВа Торбеево-6 ВЛ1008 ПС Торбеево | 2012-06-07 09:00 | 2012-06-07 17:00 | Капитальный ремонт | Ново-Дугинский РЭС
19 | д Княжино | быт | VN004-96713863 | ВЛ 0,4кВ №3 КТП-3 Княжено 1005 ПС Новод | 2012-06-08 09:00 | 2012-06-08 17:00 | Замер сопративления изоляции | Ново-Дугинский РЭС
20 | д Княжино | быт | VN004-96713865 | ВЛ 0,4кВ №2 КТП-4 Княжено 1005 ПС Новод | 2012-06-08 09:00 | 2012-06-08 17:00 | Замер сопративления изоляции | Ново-Дугинский РЭС
21 | д Княжино | быт | VN004-96713864 | ВЛ 0,4кВ №1 КТП-4 Княжено 1005 ПС Новод | 2012-06-09 09:00 | 2012-06-09 17:00 | Замер сопративления изоляции | Ново-Дугинский РЭС
22 | д Шаулино | быт | VN004-96713866 | ВЛ 0,23кВ МТП Шаулино 1005 ПС Ново | 2012-06-14 09:00 | 2012-06-14 17:00 | Замер сопративления изоляции | Ново-Дугинский РЭС
23 | д.Зилово | быт | VN004-96702818 | ВЛ 0,4кВ №2 КТП Зилово 1011 ПС Мальцево | 2012-06-14 09:00 | 2012-06-14 17:00 | Замена опоры | Ново-Дугинский РЭС
24 | д.Княжино | быт | TP010-0027278 | КТП-250кВа Княжино-2 ВЛ1005 ПС Новодугин | 2012-06-14 09:00 | 2012-06-14 17:00 | Капитальный ремонт | Ново-Дугинский РЭС
25 | с.Торбеево | быт | TP010-0028026 | КТП-100кВа Торбеево-3 ВЛ1008 ПС Торбеево | 2012-06-14 09:00 | 2012-06-14 17:00 | Капитальный ремонт | Ново-Дугинский РЭС
26 | с.Торбеево | быт | VN004-96701583 | ВЛ 0,4кВ Л-1 КТП-3 Торбеево 1008 ПС Тор | 2012-06-14 09:00 | 2012-06-14 17:00 | Замер сопративления ЗУ | Ново-Дугинский РЭС
27 | д Торбеево | быт | VN004-96701578 | ВЛ 0,4кВ КТП-12 Торбеево 1008 ПС Тор | 2012-06-15 09:00 | 2012-06-15 17:00 | Замер сопративления изоляции | Ново-Дугинский РЭС
28 | д Зилово | быт | VN004-96702818 | ВЛ 0,4кВ №2 КТП Зилово 1011 ПС Мальцево | 2012-06-15 09:00 | 2012-06-15 17:00 | Капитальный ремонт | Ново-Дугинский РЭС
29 | д.Княжино | быт | TP010-0027282 | КТП-100кВа Княжино-3 ВЛ1005 ПС Новодугин | 2012-06-15 09:00 | 2012-06-15 17:00 | Капитальный ремонт | Ново-Дугинский РЭС
30 | с.Торбеево | быт | VN004-96701578 | ВЛ 0,4кВ КТП-12 Торбеево 1008 ПС Тор | 2012-06-15 09:00 | 2012-06-15 17:00 | Замер сопративления ЗУ | Ново-Дугинский РЭС
31 | д.Зилово | быт | VN004-96702818 | ВЛ 0,4кВ №2 КТП Зилово 1011 ПС Мальцево | 2012-06-18 09:00 | 2012-06-18 17:00 | Замена провода | Ново-Дугинский РЭС
32 | д.Княжино | быт | TP010-0027285 | КТП-100кВа Княжино-4 ВЛ1005 ПС Новодугин | 2012-06-18 09:00 | 2012-06-18 17:00 | Капитальный ремонт | Ново-Дугинский РЭС
33 | с.Торбеево | быт | TP010-0028026 | КТП-100кВа Торбеево-3 ВЛ1008 ПС Торбеево | 2012-06-18 09:00 | 2012-06-18 17:00 | Капитальный ремонт | Ново-Дугинский РЭС
34 | д.Зилово | быт | VN004-96702818 | ВЛ 0,4кВ №2 КТП Зилово 1011 ПС Мальцево | 2012-06-18 09:00 | 2012-06-18 17:00 | Замер сопративления ЗУ | Ново-Дугинский РЭС
35 | д.Княжино | быт | TP010-0027285 | КТП-100кВа Княжино-4 ВЛ1005 ПС Новодугин | 2012-06-19 09:00 | 2012-06-19 17:00 | Капитальный ремонт | Ново-Дугинский РЭС
36 | д.Зилово | быт | VN004-96702818 | ВЛ 0,4кВ №2 КТП Зилово 1011 ПС Мальцево | 2012-06-19 09:00 | 2012-06-19 17:00 | Замена провода | Ново-Дугинский РЭС
37 | д.Зилово | быт | VN004-96702818 | ВЛ 0,4кВ №2 КТП Зилово 1011 ПС Мальцево | 2012-06-20 09:00 | 2012-06-20 17:00 | Замена провода | Ново-Дугинский РЭС
38 | д.Подовражное | быт | TP010-0027269 | МТП-10кВа Подовражн. ВЛ1005 ПС Новодугин | 2012-06-20 09:00 | 2012-06-20 17:00 | Капитальный ремонт | Ново-Дугинский РЭС
39 | д.Шаулино | быт | VN004-96713866 | ВЛ 0,23кВ МТП Шаулино 1005 ПС Ново | 2012-06-21 09:00 | 2012-06-21 17:00 | Замена опоры | Ново-Дугинский РЭС
40 | с.Торбеево | быт | TP010-0028026 | КТП-100кВа Торбеево-3 ВЛ1008 ПС Торбеево | 2012-06-21 09:00 | 2012-06-21 17:00 | Капитальный ремонт | Ново-Дугинский РЭС
41 | д.Шаулино | быт | VN004-96713866 | ВЛ 0,23кВ МТП Шаулино 1005 ПС Ново | 2012-06-22 09:00 | 2012-06-22 17:00 | Замена опоры | Ново-Дугинский РЭС
42 | с.Торбеево | быт | VN004-96701583 | ВЛ 0,4кВ Л-1 КТП-3 Торбеево 1008 ПС Тор | 2012-06-25 09:00 | 2012-06-25 17:00 | Капитальный ремонт | Ново-Дугинский РЭС
43 | с.Торбеево | быт | VN004-96701583 | ВЛ 0,4кВ Л-1 КТП-3 Торбеево 1008 ПС Тор | 2012-06-27 09:00 | 2012-06-27 17:00 | Капитальный ремонт | Ново-Дугинский РЭС
44 | д.Шаулино | быт | VN004-96713866 | ВЛ 0,23кВ МТП Шаулино 1005 ПС Ново | 2012-06-27 09:00 | 2012-06-27 17:00 | Замена провода | Ново-Дугинский РЭС
45 | д Балаево | быт | VS010-9670381 | ВЛ 10кВ № 1007 ПС Новодугино | 2012-06-28 09:00 | 2012-06-28 17:00 | Ремонт провода | Ново-Дугинский РЭС
46 | д Заднее | быт | VS010-9670381 | ВЛ 10кВ № 1007 ПС Новодугино | 2012-06-28 09:00 | 2012-06-28 17:00 | Ремонт провода | Ново-Дугинский РЭС
47 | д Зубцово | быт | VS010-9670381 | ВЛ 10кВ № 1007 ПС Новодугино | 2012-06-28 09:00 | 2012-06-28 17:00 | Ремонт провода | Ново-Дугинский РЭС
48 | д Коленово | быт | VS010-9670381 | ВЛ 10кВ № 1007 ПС Новодугино | 2012-06-28 09:00 | 2012-06-28 17:00 | Ремонт провода | Ново-Дугинский РЭС
49 | д Кулигино | быт | VS010-9670381 | ВЛ 10кВ № 1007 ПС Новодугино | 2012-06-28 09:00 | 2012-06-28 17:00 | Ремонт провода | Ново-Дугинский РЭС
50 | д Перчиха | быт | VS010-9670381 | ВЛ 10кВ № 1007 ПС Новодугино | 2012-06-28 09:00 | 2012-06-28 17:00 | Ремонт провода | Ново-Дугинский РЭС
51 | д Селище | быт | VS010-9670381 | ВЛ 10кВ № 1007 ПС Новодугино | 2012-06-28 09:00 | 2012-06-28 17:00 | Ремонт провода | Ново-Дугинский РЭС
52 | д Чубарово | быт | VS010-9670381 | ВЛ 10кВ № 1007 ПС Новодугино | 2012-06-28 09:00 | 2012-06-28 17:00 | Ремонт провода | Ново-Дугинский РЭС
53 | д.Селище | быт | VS010-9670381 | ВЛ 10кВ № 1007 ПС Новодугино | 2012-06-28 09:00 | 2012-06-28 17:00 | Ремонт провода | Ново-Дугинский РЭС
54 | с Новодугино | ул 50 лет Победы | VS010-9670381 | ВЛ 10кВ № 1007 ПС Новодугино | 2012-06-28 09:00 | 2012-06-28 17:00 | Ремонт провода | Ново-Дугинский РЭС
55 | с.Торбеево | быт | VN004-96701583 | ВЛ 0,4кВ Л-1 КТП-3 Торбеево 1008 ПС Тор | 2012-06-29 09:00 | 2012-06-29 17:00 | Капитальный ремонт | Ново-Дугинский РЭС
1 | ул.Молодежная | быт | TP010-0026036 | КТП-34 Угра от ВЛ-1018 ПС Угра | 2012-06-18 09:00 | 2012-06-18 17:00 | Ремонт КТП | Угранский РЭС
2 | ул.Лобова | быт | TP010-0026036 | КТП-34 Угра от ВЛ-1018 ПС Угра | 2012-06-18 09:00 | 2012-06-18 17:00 | Ремонт КТП | Угранский РЭС
3 | ул.Милиораторов | быт | TP010-0026036 | КТП-34 Угра от ВЛ-1018 ПС Угра | 2012-06-18 09:00 | 2012-06-18 17:00 | Ремонт КТП | Угранский РЭС
4 | ул.Маяковского | быт | TP010-0026036 | КТП-34 Угра от ВЛ-1018 ПС Угра | 2012-06-18 09:00 | 2012-06-18 17:00 | Ремонт КТП | Угранский РЭС
5 | ул.Фрунзе | быт | TP010-0026036 | КТП-34 Угра от ВЛ-1018 ПС Угра | 2012-06-18 09:00 | 2012-06-18 17:00 | Ремонт КТП | Угранский РЭС
6 | ул.Молодежная | быт | TP010-0026036 | КТП-34 Угра от ВЛ-1018 ПС Угра | 2012-06-19 09:00 | 2012-06-19 17:00 | Ремонт КТП | Угранский РЭС
7 | ул.Лобова | быт | TP010-0026036 | КТП-34 Угра от ВЛ-1018 ПС Угра | 2012-06-19 09:00 | 2012-06-19 17:00 | Ремонт КТП | Угранский РЭС
8 | ул.Милиораторов | быт | TP010-0026036 | КТП-34 Угра от ВЛ-1018 ПС Угра | 2012-06-19 09:00 | 2012-06-19 17:00 | Ремонт КТП | Угранский РЭС
9 | ул.Маяковского | быт | TP010-0026036 | КТП-34 Угра от ВЛ-1018 ПС Угра | 2012-06-19 09:00 | 2012-06-19 17:00 | Ремонт КТП | Угранский РЭС
10 | ул.Фрунзе | быт | TP010-0026036 | КТП-34 Угра от ВЛ-1018 ПС Угра | 2012-06-19 09:00 | 2012-06-19 17:00 | Ремонт КТП | Угранский РЭС
11 | ул.Молодежная | быт | TP010-0026036 | КТП-34 Угра от ВЛ-1018 ПС Угра | 2012-06-20 09:00 | 2012-06-20 17:00 | Ремонт КТП | Угранский РЭС
12 | ул.Лобова | быт | TP010-0026036 | КТП-34 Угра от ВЛ-1018 ПС Угра | 2012-06-20 09:00 | 2012-06-20 17:00 | Ремонт КТП | Угранский РЭС
13 | ул.Милиораторов | быт | TP010-0026036 | КТП-34 Угра от ВЛ-1018 ПС Угра | 2012-06-20 09:00 | 2012-06-20 17:00 | Ремонт КТП | Угранский РЭС
14 | ул.Маяковского | быт | TP010-0026036 | КТП-34 Угра от ВЛ-1018 ПС Угра | 2012-06-20 09:00 | 2012-06-20 17:00 | Ремонт КТП | Угранский РЭС
15 | ул.Фрунзе | быт | TP010-0026036 | КТП-34 Угра от ВЛ-1018 ПС Угра | 2012-06-20 09:00 | 2012-06-20 17:00 | Ремонт КТП | Угранский РЭС
16 | ул.Молодежная | быт | VN004-96701293 | ВЛ-0,4кВ Л1 от КТП-34 Угра от ВЛ-1018 ПС Угра | 2012-06-06 09:00 | 2012-06-06 17:00 | Замена опор и провода | Угранский РЭС
17 | ул.Лобова | быт | VN004-96701293 | ВЛ-0,4кВ Л1 от КТП-34 Угра от ВЛ-1018 ПС Угра | 2012-06-06 09:00 | 2012-06-06 17:00 | Замена опор и провода | Угранский РЭС
18 | ул.Милиораторов | быт | VN004-96701293 | ВЛ-0,4кВ Л1 от КТП-34 Угра от ВЛ-1018 ПС Угра | 2012-06-06 09:00 | 2012-06-06 17:00 | Замена опор и провода | Угранский РЭС
19 | ул.Молодежная | быт | VN004-96701293 | ВЛ-0,4кВ Л1 от КТП-34 Угра от ВЛ-1018 ПС Угра | 2012-06-07 09:00 | 2012-06-07 17:00 | Замена опор и провода | Угранский РЭС
20 | ул.Лобова | быт | VN004-96701293 | ВЛ-0,4кВ Л1 от КТП-34 Угра от ВЛ-1018 ПС Угра | 2012-06-07 09:00 | 2012-06-07 17:00 | Замена опор и провода | Угранский РЭС
21 | ул.Милиораторов | быт | VN004-96701293 | ВЛ-0,4кВ Л1 от КТП-34 Угра от ВЛ-1018 ПС Угра | 2012-06-07 09:00 | 2012-06-07 17:00 | Замена опор и провода | Угранский РЭС
22 | ул.Молодежная | быт | VN004-96701293 | ВЛ-0,4кВ Л1 от КТП-34 Угра от ВЛ-1018 ПС Угра | 2012-06-08 09:00 | 2012-06-08 17:00 | Замена опор и провода | Угранский РЭС
23 | ул.Лобова | быт | VN004-96701293 | ВЛ-0,4кВ Л1 от КТП-34 Угра от ВЛ-1018 ПС Угра | 2012-06-08 09:00 | 2012-06-08 17:00 | Замена опор и провода | Угранский РЭС
24 | ул.Милиораторов | быт | VN004-96701293 | ВЛ-0,4кВ Л1 от КТП-34 Угра от ВЛ-1018 ПС Угра | 2012-06-08 09:00 | 2012-06-08 17:00 | Замена опор и провода | Угранский РЭС
25 | ул.Молодежная | быт | VN004-96701293 | ВЛ-0,4кВ Л1 от КТП-34 Угра от ВЛ-1018 ПС Угра | 2012-06-09 09:00 | 2012-06-09 17:00 | Замена опор и провода | Угранский РЭС
26 | ул.Лобова | быт | VN004-96701293 | ВЛ-0,4кВ Л1 от КТП-34 Угра от ВЛ-1018 ПС Угра | 2012-06-09 09:00 | 2012-06-09 17:00 | Замена опор и провода | Угранский РЭС
27 | ул.Милиораторов | быт | VN004-96701293 | ВЛ-0,4кВ Л1 от КТП-34 Угра от ВЛ-1018 ПС Угра | 2012-06-09 09:00 | 2012-06-09 17:00 | Замена опор и провода | Угранский РЭС
28 | ул.Молодежная | быт | VN004-96701293 | ВЛ-0,4кВ Л1 от КТП-34 Угра от ВЛ-1018 ПС Угра | 2012-06-14 09:00 | 2012-06-14 17:00 | Замена опор и провода | Угранский РЭС
29 | ул.Лобова | быт | VN004-96701293 | ВЛ-0,4кВ Л1 от КТП-34 Угра от ВЛ-1018 ПС Угра | 2012-06-14 09:00 | 2012-06-14 17:00 | Замена опор и провода | Угранский РЭС
30 | ул.Милиораторов | быт | VN004-96701293 | ВЛ-0,4кВ Л1 от КТП-34 Угра от ВЛ-1018 ПС Угра | 2012-06-14 09:00 | 2012-06-14 17:00 | Замена опор и провода | Угранский РЭС
31 | ул.Молодежная | быт | VN004-96701293 | ВЛ-0,4кВ Л1 от КТП-34 Угра от ВЛ-1018 ПС Угра | 2012-06-15 09:00 | 2012-06-15 17:00 | Замена опор и провода | Угранский РЭС
32 | ул.Лобова | быт | VN004-96701293 | ВЛ-0,4кВ Л1 от КТП-34 Угра от ВЛ-1018 ПС Угра | 2012-06-15 09:00 | 2012-06-15 17:00 | Замена опор и провода | Угранский РЭС
33 | ул.Милиораторов | быт | VN004-96701293 | ВЛ-0,4кВ Л1 от КТП-34 Угра от ВЛ-1018 ПС Угра | 2012-06-15 09:00 | 2012-06-15 17:00 | Замена опор и провода | Угранский РЭС
34 | ул.Улитчева | быт | TP010-0025986 | КТП-3 Угра от Л-1001 ПС Угра | 2012-06-28 09:00 | 2012-06-28 17:00 | Установка замка Гинодмана | Угранский РЭС
35 | ул.Новая | быт | TP010-0025986 | КТП-3 Угра от Л-1001 ПС Угра | 2012-06-28 09:00 | 2012-06-28 17:00 | Установка замка Гинодмана | Угранский РЭС
36 | ул.Ленина | быт | TP010-0025986 | КТП-3 Угра от Л-1001 ПС Угра | 2012-06-28 09:00 | 2012-06-28 17:00 | Установка замка Гинодмана | Угранский РЭС
37 | ул.Лермонтова | быт | TP010-0025986 | КТП-3 Угра от Л-1001 ПС Угра | 2012-06-28 09:00 | 2012-06-28 17:00 | Установка замка Гинодмана | Угранский РЭС
38 | ул.Краснознаменная | быт | TP010-0025986 | КТП-3 Угра от Л-1001 ПС Угра | 2012-06-28 09:00 | 2012-06-28 17:00 | Установка замка Гинодмана | Угранский РЭС
39 | ул.Мира | быт | TP010-0025986 | КТП-3 Угра от Л-1001 ПС Угра | 2012-06-28 09:00 | 2012-06-28 17:00 | Установка замка Гинодмана | Угранский РЭС
40 | ул.Школьная | быт | TP010-0025986 | КТП-3 Угра от Л-1001 ПС Угра | 2012-06-28 09:00 | 2012-06-28 17:00 | Установка замка Гинодмана | Угранский РЭС
41 | д.Харино | быт | VS010-9670842 | ВЛ-1007 ПС Мытишино | 2012-06-01 09:00 | 2012-06-01 17:00 | Расчистка просеки | Угранский РЭС
42 | д.Сергеево | быт | VS010-9670842 | ВЛ-1007 ПС Мытишино | 2012-06-01 09:00 | 2012-06-01 17:00 | Расчистка просеки | Угранский РЭС
43 | д.Лотарево | быт | VS010-9670842 | ВЛ-1007 ПС Мытишино | 2012-06-01 09:00 | 2012-06-01 17:00 | Расчистка просеки | Угранский РЭС
44 | д.Кислово | быт | VS010-9670842 | ВЛ-1007 ПС Мытишино | 2012-06-01 09:00 | 2012-06-01 17:00 | Расчистка просеки | Угранский РЭС
45 | д.Харино | быт | VS010-9670842 | ВЛ-1007 ПС Мытишино | 2012-06-04 09:00 | 2012-06-04 17:00 | Расчистка просеки | Угранский РЭС
46 | д.Сергеево | быт | VS010-9670842 | ВЛ-1007 ПС Мытишино | 2012-06-04 09:00 | 2012-06-04 17:00 | Расчистка просеки | Угранский РЭС
47 | д.Лотарево | быт | VS010-9670842 | ВЛ-1007 ПС Мытишино | 2012-06-04 09:00 | 2012-06-04 17:00 | Расчистка просеки | Угранский РЭС
48 | д.Кислово | быт | VS010-9670842 | ВЛ-1007 ПС Мытишино | 2012-06-04 09:00 | 2012-06-04 17:00 | Расчистка просеки | Угранский РЭС
49 | д.Харино | быт | VS010-9670842 | ВЛ-1007 ПС Мытишино | 2012-06-05 09:00 | 2012-06-05 17:00 | Расчистка просеки | Угранский РЭС
50 | д.Сергеево | быт | VS010-9670842 | ВЛ-1007 ПС Мытишино | 2012-06-05 09:00 | 2012-06-05 17:00 | Расчистка просеки | Угранский РЭС
51 | д.Лотарево | быт | VS010-9670842 | ВЛ-1007 ПС Мытишино | 2012-06-05 09:00 | 2012-06-05 17:00 | Расчистка просеки | Угранский РЭС
52 | д.Кислово | быт | VS010-9670842 | ВЛ-1007 ПС Мытишино | 2012-06-05 09:00 | 2012-06-05 17:00 | Расчистка просеки | Угранский РЭС
53 | д.Заречье | быт | VN004-96701138 | ВЛ-0,4кВ Л1 от КТП-Заречье от ВЛ-1012 ПС Знаменка | 2012-06-01 09:00 | 2012-06-01 17:00 | Обрезка крон деревьев | Угранский РЭС
54 | д.Желанья | быт | VS010-9670852 | ВЛ-1004 ПС Знаменка | 2012-06-04 09:00 | 2012-06-04 17:00 | Чистка просеки | Угранский РЭС
55 | д.Гремячка | быт | VS010-9670852 | ВЛ-1004 ПС Знаменка | 2012-06-04 09:00 | 2012-06-04 17:00 | Чистка просеки | Угранский РЭС
56 | д.Островки | быт | VS010-9670852 | ВЛ-1004 ПС Знаменка | 2012-06-04 09:00 | 2012-06-04 17:00 | Выправка опор | Угранский РЭС
57 | д.Желанья | быт | VS010-9670852 | ВЛ-1004 ПС Знаменка | 2012-06-08 09:00 | 2012-06-08 17:00 | Чистка просеки | Угранский РЭС
58 | д.Гремячка | быт | VS010-9670852 | ВЛ-1004 ПС Знаменка | 2012-06-08 09:00 | 2012-06-08 17:00 | Чистка просеки | Угранский РЭС
59 | д.Островки | быт | VS010-9670852 | ВЛ-1004 ПС Знаменка | 2012-06-08 09:00 | 2012-06-08 17:00 | Выправка опор | Угранский РЭС
60 | д.Желанья | быт | VS010-9670852 | ВЛ-1004 ПС Знаменка | 2012-06-14 09:00 | 2012-06-14 17:00 | Чистка просеки | Угранский РЭС
61 | д.Гремячка | быт | VS010-9670852 | ВЛ-1004 ПС Знаменка | 2012-06-14 09:00 | 2012-06-14 17:00 | Чистка просеки | Угранский РЭС
62 | д.Островки | быт | VS010-9670852 | ВЛ-1004 ПС Знаменка | 2012-06-14 09:00 | 2012-06-14 17:00 | Выправка опор | Угранский РЭС
63 | д.Шипуны | быт | VN004-96701130 | ВЛ-0,4кВ от МТП Шипуны от ВЛ-1010 ПС Знаменка | 2012-06-05 09:00 | 2012-06-05 17:00 | Обрезка крон деревьев | Угранский РЭС
64 | д.Желанья | быт | VS010-9670852 | ВЛ-1004 ПС Знаменка | 2012-06-15 09:00 | 2012-06-15 17:00 | Выправка опор | Угранский РЭС
65 | д.Гремячка | быт | VS010-9670852 | ВЛ-1004 ПС Знаменка | 2012-06-15 09:00 | 2012-06-15 17:00 | Выправка опор | Угранский РЭС
66 | д.Островки | быт | VS010-9670852 | ВЛ-1004 ПС Знаменка | 2012-06-15 09:00 | 2012-06-15 17:00 | Выправка опор | Угранский РЭС
67 | д.Комбайн | быт | VS010-9670877 | ВЛ-1004 ПС Угра | 2012-06-29 09:00 | 2012-06-29 17:00 | Выправка опоры №39 | Угранский РЭС
68 | д.Горячки | быт | VS010-9670877 | ВЛ-1004 ПС Угра | 2012-06-29 09:00 | 2012-06-29 17:00 | Выправка опоры №39 | Угранский РЭС
69 | д.Полуовчинки | быт, Царская охота | VS010-9670877 | ВЛ-1004 ПС Угра | 2012-06-29 09:00 | 2012-06-29 17:00 | Выправка опоры №39 | Угранский РЭС
70 | д.Волокочаны | быт | VS010-9670877 | ВЛ-1004 ПС Угра | 2012-06-29 09:00 | 2012-06-29 17:00 | Выправка опоры №39 | Угранский РЭС
71 | д.Луги | быт | VS010-9670877 | ВЛ-1004 ПС Угра | 2012-06-29 09:00 | 2012-06-29 17:00 | Выправка опоры №39 | Угранский РЭС
72 | д.Лохово | быт | VS010-9670877 | ВЛ-1004 ПС Угра | 2012-06-29 09:00 | 2012-06-29 17:00 | Выправка опоры №39 | Угранский РЭС
73 | д.Алексеевка | быт | VS010-9670877 | ВЛ-1004 ПС Угра | 2012-06-29 09:00 | 2012-06-29 17:00 | Выправка опоры №39 | Угранский РЭС
74 | д.Свинцово | быт | VS010-9670877 | ВЛ-1004 ПС Угра | 2012-06-29 09:00 | 2012-06-29 17:00 | Выправка опоры №39 | Угранский РЭС
75 | д.Полнышево | быт | VS010-9670877 | ВЛ-1004 ПС Угра | 2012-06-29 09:00 | 2012-06-29 17:00 | Выправка опоры №39 | Угранский РЭС
76 | ул.Лесная | быт | VS010-9670877 | ВЛ-1004 ПС Угра | 2012-06-29 09:00 | 2012-06-29 17:00 | Выправка опоры №39 | Угранский РЭС
77 | ул.Лесхозная | быт | VS010-9670877 | ВЛ-1004 ПС Угра | 2012-06-29 09:00 | 2012-06-29 17:00 | Выправка опоры №39 | Угранский РЭС
78 | д.Захарьевское | быт | VN004-96700520 | ВЛ-0,4кВ Л1 от КТП-3 Захарьевское от ВЛ-1006 ПС Захарьевское | 2012-06-05 09:00 | 2012-06-05 17:00 | Ообрезка крон деревьв | Угранский РЭС
79 | д.Захарьевское | быт | VN004-96700520 | ВЛ-0,4кВ Л1 от КТП-3 Захарьевское от ВЛ-1006 ПС Захарьевское | 2012-06-07 09:00 | 2012-06-07 17:00 | Ообрезка крон деревьв | Угранский РЭС
80 | д.Оселье | быт |  | ВЛ-0,4кВ Л1 от КТП-Оселье от ВЛ-1002 ПС Холм | 2012-06-11 09:00 | 2012-06-11 17:00 | Ообрезка крон деревьв | Угранский РЭС
1 | д.Паново | Жилые дома | VS010-9670400 | ВЛ-1001 ПС Бекрино, отпайка "Т" | 2012-06-01 09:00 | 2012-06-01 17:00 | Чистка просеки на участке опор №Т82-Т83 | Темкинский РЭС
2 | д.Дубенск | Жилые дома | VS010-9670400 | ВЛ-1001 ПС Бекрино, отпайка "Т" | 2012-06-01 09:00 | 2012-06-01 17:00 | Чистка просеки на участке опор №Т82-Т83 | Темкинский РЭС
3 | д.Юрино | Жилые дома | VS010-9670400 | ВЛ-1001 ПС Бекрино, отпайка "Т" | 2012-06-01 09:00 | 2012-06-01 17:00 | Чистка просеки на участке опор №Т82-Т83 | Темкинский РЭС
4 | д.Сидорово | Жилые дома | VS010-9670400 | ВЛ-1001 ПС Бекрино, отпайка "Т" | 2012-06-01 09:00 | 2012-06-01 17:00 | Чистка просеки на участке опор №Т82-Т83 | Темкинский РЭС
5 | д.Ломы | Жилые дома | VS010-9670400 | ВЛ-1001 ПС Бекрино, отпайка "Т" | 2012-06-01 09:00 | 2012-06-01 17:00 | Чистка просеки на участке опор №Т82-Т83 | Темкинский РЭС
6 | д.Чесалки | Жилые дома | VS010-9670400 | ВЛ-1001 ПС Бекрино, отпайка "Т" | 2012-06-01 09:00 | 2012-06-01 17:00 | Чистка просеки на участке опор №Т82-Т83 | Темкинский РЭС
7 | д.Дорна. | Жилые дома | VS010-9670400 | ВЛ-1001 ПС Бекрино, отпайка "Т" | 2012-06-01 09:00 | 2012-06-01 17:00 | Чистка просеки на участке опор №Т82-Т83 | Темкинский РЭС
8 | д.Занино | Жилые дома | VN004-00036179 | ВЛ-0,23кВ от ТП Занино ВЛ-1002 Бекрино | 2012-06-04 09:00 | 2012-06-04 17:00 | Замена опор | Темкинский РЭС
9 | д.Занино | Жилые дома | VN004-00036179 | ВЛ-0,23кВ от ТП Занино ВЛ-1002 Бекрино | 2012-06-05 09:00 | 2012-06-05 17:00 | Замена опор | Темкинский РЭС
10 | д.Занино | Жилые дома | VN004-00036179 | ВЛ-0,23кВ от ТП Занино ВЛ-1002 Бекрино | 2012-06-06 09:00 | 2012-06-06 17:00 | Замена опор | Темкинский РЭС
11 | д.Занино | Жилые дома | VN004-00036179 | ВЛ-0,23кВ от ТП Занино ВЛ-1002 Бекрино | 2012-06-07 09:00 | 2012-06-07 17:00 | Замена опор | Темкинский РЭС
12 | д.Занино | Жилые дома | VN004-00036179 | ВЛ-0,23кВ от ТП Занино ВЛ-1002 Бекрино | 2012-06-08 09:00 | 2012-06-08 17:00 | Замена провода | Темкинский РЭС
13 | д.Занино | Жилые дома | VN004-00036179 | ВЛ-0,23кВ от ТП Занино ВЛ-1002 Бекрино | 2012-06-09 09:00 | 2012-06-09 17:00 | Замена провода | Темкинский РЭС
14 | с.Темкино | Жилые дома | TP010-0130323 | КТП-7 Темкино ВЛ-1002 Темкино | 2012-06-14 09:00 | 2012-06-14 17:00 | Восстановление оперативных блокировок на ТП (замков Гинодмана) | Темкинский РЭС
15 | с.Темкино | Жилые дома | TP010-023653 | КТП-26 Темкино ВЛ-1002 Темкино | 2012-06-14 09:00 | 2012-06-14 17:00 | Восстановление оперативных блокировок на ТП (замков Гинодмана) | Темкинский РЭС
16 | с.Темкино | Жилые дома | TP010-023776 | КТП-27 Темкино ВЛ-1002 Темкино | 2012-06-14 09:00 | 2012-06-14 17:00 | Восстановление оперативных блокировок на ТП (замков Гинодмана) | Темкинский РЭС
17 | с.Темкино | Жилые дома, скважина | TP010-023831 | КТП-6 Темкино ВЛ-1017 Темкино | 2012-06-15 09:00 | 2012-06-15 17:00 | Восстановление оперативных блокировок на ТП (замков Гинодмана) | Темкинский РЭС
18 | с.Темкино | Нефтебаза | TP010-023811 | КТП-9 Темкино ВЛ-1017 Темкино | 2012-06-15 09:00 | 2012-06-15 17:00 | Восстановление оперативных блокировок на ТП (замков Гинодмана) | Темкинский РЭС
19 | с.Темкино | Котельная, база РАЙПО | TP010-023833 | КТП-14 Темкино ВЛ-1017 Темкино | 2012-06-15 09:00 | 2012-06-15 17:00 | Восстановление оперативных блокировок на ТП (замков Гинодмана) | Темкинский РЭС
20 | с.Темкино | Жилые дома, налоговая | TP010-023708 | КТП-5 Темкино ВЛ-1002 Темкино | 2012-06-18 09:00 | 2012-06-18 17:00 | Восстановление оперативных блокировок на ТП (замков Гинодмана) | Темкинский РЭС
21 | с.Темкино | Прокуратура, сбербанк | TP010-023718 | КТП-22 Темкино ВЛ-1002 Темкино | 2012-06-18 09:00 | 2012-06-18 17:00 | Восстановление оперативных блокировок на ТП (замков Гинодмана) | Темкинский РЭС
22 | с.Темкино | Жилыедома, стадион | TP010-023774 | КТП-29 Темкино ВЛ-1002 Темкино | 2012-06-18 09:00 | 2012-06-18 17:00 | Восстановление оперативных блокировок на ТП (замков Гинодмана) | Темкинский РЭС
23 | д.Замыцкое | Жилые дома | TP010-023418 | КТП-1 Замыцкое ВЛ-1001 Темкино | 2012-06-19 09:00 | 2012-06-19 17:00 | Восстановление оперативных блокировок на ТП (замков Гинодмана) | Темкинский РЭС
24 | с.Темкино | Жилые дома | TP010-023780 | КТП-38 Темкино ВЛ-1002 Темкино | 2012-06-19 09:00 | 2012-06-19 17:00 | Восстановление оперативных блокировок на ТП (замков Гинодмана) | Темкинский РЭС
25 | д.Паново | Жилые дома | VS010-9670400 | ВЛ-1001 ПС Бекрино, отпайка "Т" | 2012-06-20 09:00 | 2012-06-20 17:00 | Чистка просеки на участке опор №Т83-Т84 | Темкинский РЭС
26 | д.Дубенск | Жилые дома | VS010-9670400 | ВЛ-1001 ПС Бекрино, отпайка "Т" | 2012-06-20 09:00 | 2012-06-20 17:00 | Чистка просеки на участке опор №Т83-Т84 | Темкинский РЭС
27 | д.Юрино | Жилые дома | VS010-9670400 | ВЛ-1001 ПС Бекрино, отпайка "Т" | 2012-06-20 09:00 | 2012-06-20 17:00 | Чистка просеки на участке опор №Т83-Т84 | Темкинский РЭС
28 | д.Сидорово | Жилые дома | VS010-9670400 | ВЛ-1001 ПС Бекрино, отпайка "Т" | 2012-06-20 09:00 | 2012-06-20 17:00 | Чистка просеки на участке опор №Т83-Т84 | Темкинский РЭС
29 | д.Ломы | Жилые дома | VS010-9670400 | ВЛ-1001 ПС Бекрино, отпайка "Т" | 2012-06-20 09:00 | 2012-06-20 17:00 | Чистка просеки на участке опор №Т83-Т84 | Темкинский РЭС
30 | д.Чесалки | Жилые дома | VS010-9670400 | ВЛ-1001 ПС Бекрино, отпайка "Т" | 2012-06-20 09:00 | 2012-06-20 17:00 | Чистка просеки на участке опор №Т83-Т84 | Темкинский РЭС
31 | д.Дорна. | Жилые дома | VS010-9670400 | ВЛ-1001 ПС Бекрино, отпайка "Т" | 2012-06-20 09:00 | 2012-06-20 17:00 | Чистка просеки на участке опор №Т83-Т84 | Темкинский РЭС
32 | д.Паново | Жилые дома | VS010-9670400 | ВЛ-1001 ПС Бекрино, отпайка "Т" | 2012-06-21 09:00 | 2012-06-21 17:00 | Чистка просеки на участке опор №Т90-Т91 | Темкинский РЭС
33 | д.Дубенск | Жилые дома | VS010-9670400 | ВЛ-1001 ПС Бекрино, отпайка "Т" | 2012-06-21 09:00 | 2012-06-21 17:00 | Чистка просеки на участке опор №Т90-Т91 | Темкинский РЭС
34 | д.Юрино | Жилые дома | VS010-9670400 | ВЛ-1001 ПС Бекрино, отпайка "Т" | 2012-06-21 09:00 | 2012-06-21 17:00 | Чистка просеки на участке опор №Т90-Т91 | Темкинский РЭС
35 | д.Сидорово | Жилые дома | VS010-9670400 | ВЛ-1001 ПС Бекрино, отпайка "Т" | 2012-06-21 09:00 | 2012-06-21 17:00 | Чистка просеки на участке опор №Т90-Т91 | Темкинский РЭС
36 | д.Ломы | Жилые дома | VS010-9670400 | ВЛ-1001 ПС Бекрино, отпайка "Т" | 2012-06-21 09:00 | 2012-06-21 17:00 | Чистка просеки на участке опор №Т90-Т91 | Темкинский РЭС
37 | д.Чесалки | Жилые дома | VS010-9670400 | ВЛ-1001 ПС Бекрино, отпайка "Т" | 2012-06-21 09:00 | 2012-06-21 17:00 | Чистка просеки на участке опор №Т90-Т91 | Темкинский РЭС
38 | д.Дорна. | Жилые дома | VS010-9670400 | ВЛ-1001 ПС Бекрино, отпайка "Т" | 2012-06-21 09:00 | 2012-06-21 17:00 | Чистка просеки на участке опор №Т90-Т91 | Темкинский РЭС
39 | д.Паново | Жилые дома | VS010-9670400 | ВЛ-1001 ПС Бекрино, отпайка "Т" | 2012-06-22 09:00 | 2012-06-22 17:00 | Чистка просеки на участке опор №Т115-Т116 | Темкинский РЭС
40 | д.Дубенск | Жилые дома | VS010-9670400 | ВЛ-1001 ПС Бекрино, отпайка "Т" | 2012-06-22 09:00 | 2012-06-22 17:00 | Чистка просеки на участке опор №Т115-Т116 | Темкинский РЭС
41 | д.Юрино | Жилые дома | VS010-9670400 | ВЛ-1001 ПС Бекрино, отпайка "Т" | 2012-06-22 09:00 | 2012-06-22 17:00 | Чистка просеки на участке опор №Т115-Т116 | Темкинский РЭС
42 | д.Сидорово | Жилые дома | VS010-9670400 | ВЛ-1001 ПС Бекрино, отпайка "Т" | 2012-06-22 09:00 | 2012-06-22 17:00 | Чистка просеки на участке опор №Т115-Т116 | Темкинский РЭС
43 | д.Ломы | Жилые дома | VS010-9670400 | ВЛ-1001 ПС Бекрино, отпайка "Т" | 2012-06-22 09:00 | 2012-06-22 17:00 | Чистка просеки на участке опор №Т115-Т116 | Темкинский РЭС
44 | д.Чесалки | Жилые дома | VS010-9670400 | ВЛ-1001 ПС Бекрино, отпайка "Т" | 2012-06-22 09:00 | 2012-06-22 17:00 | Чистка просеки на участке опор №Т115-Т116 | Темкинский РЭС
45 | д.Дорна. | Жилые дома | VS010-9670400 | ВЛ-1001 ПС Бекрино, отпайка "Т" | 2012-06-22 09:00 | 2012-06-22 17:00 | Чистка просеки на участке опор №Т115-Т116 | Темкинский РЭС
46 | д.Паново | Жилые дома | VS010-9670400 | ВЛ-1001 ПС Бекрино, отпайка "Т" | 2012-06-25 09:00 | 2012-06-25 17:00 | Чистка просеки на участке опор №Т152-Т153 | Темкинский РЭС
47 | д.Дубенск | Жилые дома | VS010-9670400 | ВЛ-1001 ПС Бекрино, отпайка "Т" | 2012-06-25 09:00 | 2012-06-25 17:00 | Чистка просеки на участке опор №Т152-Т153 | Темкинский РЭС
48 | д.Юрино | Жилые дома | VS010-9670400 | ВЛ-1001 ПС Бекрино, отпайка "Т" | 2012-06-25 09:00 | 2012-06-25 17:00 | Чистка просеки на участке опор №Т152-Т153 | Темкинский РЭС
49 | д.Сидорово | Жилые дома | VS010-9670400 | ВЛ-1001 ПС Бекрино, отпайка "Т" | 2012-06-25 09:00 | 2012-06-25 17:00 | Чистка просеки на участке опор №Т152-Т153 | Темкинский РЭС
50 | д.Ломы | Жилые дома | VS010-9670400 | ВЛ-1001 ПС Бекрино, отпайка "Т" | 2012-06-25 09:00 | 2012-06-25 17:00 | Чистка просеки на участке опор №Т152-Т153 | Темкинский РЭС
51 | д.Чесалки | Жилые дома | VS010-9670400 | ВЛ-1001 ПС Бекрино, отпайка "Т" | 2012-06-25 09:00 | 2012-06-25 17:00 | Чистка просеки на участке опор №Т152-Т153 | Темкинский РЭС
52 | д.Дорна. | Жилые дома | VS010-9670400 | ВЛ-1001 ПС Бекрино, отпайка "Т" | 2012-06-25 09:00 | 2012-06-25 17:00 | Чистка просеки на участке опор №Т152-Т153 | Темкинский РЭС
53 | д.Паново | Жилые дома | VS010-9670400 | ВЛ-1001 ПС Бекрино, отпайка "Т" | 2012-06-26 09:00 | 2012-06-26 17:00 | Чистка просеки на участке опор №Т153-Т154 | Темкинский РЭС
54 | д.Дубенск | Жилые дома | VS010-9670400 | ВЛ-1001 ПС Бекрино, отпайка "Т" | 2012-06-26 09:00 | 2012-06-26 17:00 | Чистка просеки на участке опор №Т153-Т154 | Темкинский РЭС
55 | д.Юрино | Жилые дома | VS010-9670400 | ВЛ-1001 ПС Бекрино, отпайка "Т" | 2012-06-26 09:00 | 2012-06-26 17:00 | Чистка просеки на участке опор №Т153-Т154 | Темкинский РЭС
56 | д.Сидорово | Жилые дома | VS010-9670400 | ВЛ-1001 ПС Бекрино, отпайка "Т" | 2012-06-26 09:00 | 2012-06-26 17:00 | Чистка просеки на участке опор №Т153-Т154 | Темкинский РЭС
57 | д.Ломы | Жилые дома | VS010-9670400 | ВЛ-1001 ПС Бекрино, отпайка "Т" | 2012-06-26 09:00 | 2012-06-26 17:00 | Чистка просеки на участке опор №Т153-Т154 | Темкинский РЭС
58 | д.Чесалки | Жилые дома | VS010-9670400 | ВЛ-1001 ПС Бекрино, отпайка "Т" | 2012-06-26 09:00 | 2012-06-26 17:00 | Чистка просеки на участке опор №Т153-Т154 | Темкинский РЭС
59 | д.Дорна. | Жилые дома | VS010-9670400 | ВЛ-1001 ПС Бекрино, отпайка "Т" | 2012-06-26 09:00 | 2012-06-26 17:00 | Чистка просеки на участке опор №Т153-Т154 | Темкинский РЭС
60 | д.Паново | Жилые дома | VS010-9670400 | ВЛ-1001 ПС Бекрино, отпайка "Т" | 2012-06-27 09:00 | 2012-06-27 17:00 | Чистка просеки на участке опор №Т168-Т169 | Темкинский РЭС
61 | д.Дубенск | Жилые дома | VS010-9670400 | ВЛ-1001 ПС Бекрино, отпайка "Т" | 2012-06-27 09:00 | 2012-06-27 17:00 | Чистка просеки на участке опор №Т168-Т169 | Темкинский РЭС
62 | д.Юрино | Жилые дома | VS010-9670400 | ВЛ-1001 ПС Бекрино, отпайка "Т" | 2012-06-27 09:00 | 2012-06-27 17:00 | Чистка просеки на участке опор №Т168-Т169 | Темкинский РЭС
63 | д.Сидорово | Жилые дома | VS010-9670400 | ВЛ-1001 ПС Бекрино, отпайка "Т" | 2012-06-27 09:00 | 2012-06-27 17:00 | Чистка просеки на участке опор №Т168-Т169 | Темкинский РЭС
64 | д.Ломы | Жилые дома | VS010-9670400 | ВЛ-1001 ПС Бекрино, отпайка "Т" | 2012-06-27 09:00 | 2012-06-27 17:00 | Чистка просеки на участке опор №Т168-Т169 | Темкинский РЭС
65 | д.Чесалки | Жилые дома | VS010-9670400 | ВЛ-1001 ПС Бекрино, отпайка "Т" | 2012-06-27 09:00 | 2012-06-27 17:00 | Чистка просеки на участке опор №Т168-Т169 | Темкинский РЭС
66 | д.Дорна. | Жилые дома | VS010-9670400 | ВЛ-1001 ПС Бекрино, отпайка "Т" | 2012-06-27 09:00 | 2012-06-27 17:00 | Чистка просеки на участке опор №Т168-Т169 | Темкинский РЭС
67 | д.Паново | Жилые дома | VS010-9670400 | ВЛ-1001 ПС Бекрино, отпайка "Т" | 2012-06-28 09:00 | 2012-06-28 17:00 | Чистка просеки на участке опор №Т169-Т170 | Темкинский РЭС
68 | д.Дубенск | Жилые дома | VS010-9670400 | ВЛ-1001 ПС Бекрино, отпайка "Т" | 2012-06-28 09:00 | 2012-06-28 17:00 | Чистка просеки на участке опор №Т169-Т170 | Темкинский РЭС
69 | д.Юрино | Жилые дома | VS010-9670400 | ВЛ-1001 ПС Бекрино, отпайка "Т" | 2012-06-28 09:00 | 2012-06-28 17:00 | Чистка просеки на участке опор №Т169-Т170 | Темкинский РЭС
70 | д.Сидорово | Жилые дома | VS010-9670400 | ВЛ-1001 ПС Бекрино, отпайка "Т" | 2012-06-28 09:00 | 2012-06-28 17:00 | Чистка просеки на участке опор №Т169-Т170 | Темкинский РЭС
71 | д.Ломы | Жилые дома | VS010-9670400 | ВЛ-1001 ПС Бекрино, отпайка "Т" | 2012-06-28 09:00 | 2012-06-28 17:00 | Чистка просеки на участке опор №Т169-Т170 | Темкинский РЭС
72 | д.Чесалки | Жилые дома | VS010-9670400 | ВЛ-1001 ПС Бекрино, отпайка "Т" | 2012-06-28 09:00 | 2012-06-28 17:00 | Чистка просеки на участке опор №Т169-Т170 | Темкинский РЭС
73 | д.Дорна. | Жилые дома | VS010-9670400 | ВЛ-1001 ПС Бекрино, отпайка "Т" | 2012-06-28 09:00 | 2012-06-28 17:00 | Чистка просеки на участке опор №Т169-Т170 | Темкинский РЭС
74 | д.Паново | Жилые дома | VS010-9670400 | ВЛ-1001 ПС Бекрино, отпайка "Т" | 2012-06-29 09:00 | 2012-06-29 17:00 | Чистка просеки на участке опор №Т38-Т39 | Темкинский РЭС
75 | д.Дубенск | Жилые дома | VS010-9670400 | ВЛ-1001 ПС Бекрино, отпайка "Т" | 2012-06-29 09:00 | 2012-06-29 17:00 | Чистка просеки на участке опор №Т38-Т39 | Темкинский РЭС
76 | д.Юрино | Жилые дома | VS010-9670400 | ВЛ-1001 ПС Бекрино, отпайка "Т" | 2012-06-29 09:00 | 2012-06-29 17:00 | Чистка просеки на участке опор №Т38-Т39 | Темкинский РЭС
77 | д.Сидорово | Жилые дома | VS010-9670400 | ВЛ-1001 ПС Бекрино, отпайка "Т" | 2012-06-29 09:00 | 2012-06-29 17:00 | Чистка просеки на участке опор №Т38-Т39 | Темкинский РЭС
78 | д.Ломы | Жилые дома | VS010-9670400 | ВЛ-1001 ПС Бекрино, отпайка "Т" | 2012-06-29 09:00 | 2012-06-29 17:00 | Чистка просеки на участке опор №Т38-Т39 | Темкинский РЭС
79 | д.Чесалки | Жилые дома | VS010-9670400 | ВЛ-1001 ПС Бекрино, отпайка "Т" | 2012-06-29 09:00 | 2012-06-29 17:00 | Чистка просеки на участке опор №Т38-Т39 | Темкинский РЭС
80 | д.Дорна. | Жилые дома | VS010-9670400 | ВЛ-1001 ПС Бекрино, отпайка "Т" | 2012-06-29 09:00 | 2012-06-29 17:00 | Чистка просеки на участке опор №Т38-Т39 | Темкинский РЭС
1 | д.Хлепень | быт,ферма | VN004-96700963 | Л-1 от КТП-6 Хлепень по Л-1007 ПС Аврора | 09-00 04.06.2012 | 17-00 09.06.2012 | капитальный ремонт | Сычевский РЭС
2 | д.Юшино | быт | TP010-0030665 | КТП-10кВа Юшино-4 Л-1016 ПС Караваево | 09-00 07.06.2012 | 17-00 07.06.2012 | Монтаж блок-замок Гинодмана | Сычевский РЭС
3 | г.Сычевка | ул.Октябрьская,ул.Октябрьская 1-ый переулок,ул.Октябрьская 2-ый переулок,ул.Октябрьская 3-ый переулок | TP010-0032330 | КТП-160кВа №4 Л-1010 ПС Лукино | 09-00 08.06.2012 | 17-00 08.06.2012 | Монтаж блок-замок Гинодмана | Сычевский РЭС
4 | г.Сычевка | ул.Станционное Шоссе,ул. Привокзальная | TP010-0032279 | ГКТПП-160кВа №41 Л-1021 ПС Сычевка | 09-00 13.06.2012 | 17-00 13.06.2012 | Монтаж блок-замок Гинодмана | Сычевский РЭС
5 | д.Хлепень | ДКУ | VN004-96700955 | Л-1 от КТП-5 Хлепень по Л-1003 ПС Аврора | 09-00 14.06.2012 | 17-00 15.06.2012 | капитальный ремонт | Сычевский РЭС
6 | г.Сычевка | Центральная котельная | TP010-0032173 | КТП-250кВа №54 Л-1021 ПС Сычевка | 09-00 15.06.2012 | 17-00 15.06.2012 | Монтаж блок-замок Гинодмана | Сычевский РЭС
7 | д.Хлепень | КЗС | VN004-96700956 | Л-2 от КТП-5 Хлепень по Л-1003 ПС Аврора | 09-00 18.06.2012 | 17-00 22.06.2012 | капитальный ремонт | Сычевский РЭС
8 | г.Сычевка | ул.Карла Маркса | TP010-0032285 | КТП-63кВа №30 Л-1005 ПС Лукино | 09-00 19.06.2012 | 17-00 19.06.2012 | Монтаж блок-замок Гинодмана | Сычевский РЭС
9 | г.Сычевка | Ведомственные сети | TP010-0032056 | КТП-250кВа №25 Л-1020 ПС Сычевка | 09-00 20.06.2012 | 17-00 20.06.2012 | Монтаж блок-замок Гинодмана | Сычевский РЭС
10 | д.Хлепень | КЗС,ДКУ | TP010-0029768 | КТП-400кВа Хлепень-5 по Л-1003 ПС Аврора | 09-00 25.06.2012 | 17-00 27.06.2012 | капитальный ремонт | Сычевский РЭС
11 | д.Хлепень | быт,ферма | TP010-0029937 | КТП-160кВа Хлепень-6 по Л-1007 ПС Аврора | 09-00 28.06.2012 | 17-00 29.06.2012 | капитальный ремонт | Сычевский РЭС