## ЦП выше 35 кВ
№ п/п | Наименование центра питания | Балансовая принадлежность | Месторасположение |  | Технические характеристики |  |  |  | Примечания
|  |  | Регион | Муниципальное образование | Классы напряжения, кВ | Установленная мощность, МВА | Текущая загрузка центра питания, МВА | Текущий резерв мощности для технологического присоединения, МВт
1 | 2 | 3 | 4 | 5 | 6 | 7 | 8 | 9 | 10
1 | ПС 110/35/6 Тамбовская №2 | Тамбовэнерго | Тамбовская область | г.Тамбов | 110/35/6 | 65 | 23.4067 | 2.4718 | указан суммарный резерв по СШ35 и СШ10-6кВ
2 | ПС 110/6 Тамбовская №3 | Тамбовэнерго | Тамбовская область | г.Тамбов | 110/6 | 50 | 14.553 | 9.9306
3 | ПС 110/6 Тамбовская №5 | Тамбовэнерго | Тамбовская область | г.Тамбов | 110/6 | 50 | 15.7079 | 10.2574
4 | ПС 110/6 Тамбовская №7 | Тамбовэнерго | Тамбовская область | г.Тамбов | 110/6 | 50 | 15.8574 | 9.6444
5 | ПС 110/35/6 Пигмент | Тамбовэнерго | Тамбовская область | г.Тамбов | 110/35/6 | 126 | 33.2722 | 30.4399 | указан суммарный резерв по СШ35 и СШ10-6кВ
6 | ПС 110/6 Тамбовская №8 | Тамбовэнерго | Тамбовская область | г.Тамбов | 110/6 | 80 | 26.6658 | 14.5138
7 | ПС 110/35/6 Малиновская | Тамбовэнерго | Тамбовская область | п Дружба | 110/35/6 | 80 | 7.9884 | 29.6569 | указан суммарный резерв по СШ35 и СШ10-6кВ
8 | ПС 110/35/10 Тамбовская №6 | Тамбовэнерго | Тамбовская область | г.Тамбов | 110/35/10 | 32 | 10.8215 | 4.0619 | указан суммарный резерв по СШ35 и СШ10-6кВ
9 | ПС 110/10 Н.Лядинская | Тамбовэнерго | Тамбовская область | Новая Ляда | 110/10 | 22.3 | 5.1824 | 1.346
10 | ПС 110/35/10 Комсомольская | Тамбовэнерго | Тамбовская область | п Совхоза Комсомолец | 110/35/10 | 20 | 8.6127 | 0.96803 | указан суммарный резерв по СШ35 и СШ10-6кВ
11 | ПС 110/10 М.Талинская | Тамбовэнерго | Тамбовская область | М.Талинская | 110/10 | 10 | 1.2565 | 8.5597 | однотрансформаторная
12 | ПС 110/35/10 Промышленная | Тамбовэнерго | Тамбовская область | п Строитель | 110/35/10 | 80 | 31.5278 | 6.8186 | указан суммарный резерв по СШ35 и СШ10-6кВ
13 | ПС 110/35/10 Арженская | Тамбовэнерго | Тамбовская область | г Рассказово | 110/35/10 | 20 | 3.7587 | 6.1577 | указан суммарный резерв по СШ35 и СШ10-6кВ
14 | ПС 110/10 Телешовская | Тамбовэнерго | Тамбовская область | с Телешовка | 110/10 | 5 | 0.66231 | 1.8214
15 | ПС 110/6 Октябрь | Тамбовэнерго | Тамбовская область | г.Тамбов | 110/6 | 50 | 8.3292 | 16.6324
16 | ПС 110/10 Спасская | Тамбовэнерго | Тамбовская область | с Верхнеспасское | 110/10 | 12.6 | 3.5718 | 2.821
17 | ПС 110/35/10 Кузьминская | Тамбовэнерго | Тамбовская область | п Кузьминский | 110/35/10 | 20 | 8.3032 | 1.8829 | указан суммарный резерв по СШ35 и СШ10-6кВ
18 | ПС 110/35/10 Сампурская | Тамбовэнерго | Тамбовская область | с Сампур | 110/35/10 | 26 | 9.7922 | 0.60046 | указан суммарный резерв по СШ35 и СШ10-6кВ
19 | ПС 110/6 Кож.завод | Тамбовэнерго | Тамбовская область | г Рассказово | 110/6 | 20 | 1.4806 | 8.3706
20 | ПС 110/35/6 Рассказовская | Тамбовэнерго | Тамбовская область | г Рассказово | 110/35/6 | 45 | 16.5066 | 4.1594 | указан суммарный резерв по СШ35 и СШ10-6кВ
21 | ПС 110/35/10 Волчковская | Тамбовэнерго | Тамбовская область | д Лазово | 110/35/10 | 12.6 | 2.48 | 3.7622 | указан суммарный резерв по СШ35 и СШ10-6кВ
22 | ПС 110/35/10 Староюрьевская | Тамбовэнерго | Тамбовская область | с Староюрьево | 110/35/10 | 16.3 | 4.52 | 1.9037 | указан суммарный резерв по СШ35 и СШ10-6кВ
23 | ПС 110/35/10 Хмелевская | Тамбовэнерго | Тамбовская область | с Старое Хмелевое | 110/35/10 | 20 | 9.58 | 0.9895 | указан суммарный резерв по СШ35 и СШ10-6кВ
24 | ПС 110/35/10 Хоботовская | Тамбовэнерго | Тамбовская область | п Заводской | 110/35/10 | 20 | 7.22 | 2.8781 | указан суммарный резерв по СШ35 и СШ10-6кВ
25 | ПС 110/35/10 Никифоровская | Тамбовэнерго | Тамбовская область | рп Дмитриевка | 110/35/10 | 26 | 9.22 | 1.3108 | указан суммарный резерв по СШ35 и СШ10-6кВ
26 | ПС 110/10 Н.Сеславинская | Тамбовэнерго | Тамбовская область | с Новосеславино | 110/10 | 2.5 | 0.76 | 1.7247 | однотрансформаторная
27 | ПС 110/10 Н.Архангельская | Тамбовэнерго | Тамбовская область | с Новоархангельское | 110/10 | 2.5 | 0.72 | 1.7678 | однотрансформаторная
28 | ПС 110/10 Иловайская | Тамбовэнерго | Тамбовская область | с Старосеславино | 110/10 | 5 | 1.25 | 1.3056
29 | ПС 110/35/10 Южная | Тамбовэнерго | Тамбовская область | г. Мичуринск | 110/35/10 | 16 | 11.17 | 5.2246 | указан суммарный резерв по СШ35 и СШ10-6кВ
30 | ПС 110/27,5/6/10кВ Первомайская | Тамбовэнерго | Тамбовская область | рп Первомайский | 110/27,5/6 | 63 | 24.1 | 8.4492 | указан суммарный резерв по СШ35 и СШ10-6кВ
31 | ПС 110/35/10 Сосновская | Тамбовэнерго | Тамбовская область | рп Сосновка | 110/35/10 | 32 | 8.17 | 7.5465 | указан суммарный резерв по СШ35 и СШ10-6кВ
32 | ПС 110/35/10 Пичаевская | Тамбовэнерго | Тамбовская область | с Пичаево | 110/35/10 | 20 | 3.86 | 6.0267 | указан суммарный резерв по СШ35 и СШ10-6кВ
33 | ПС 110/35/10 Алгасовская | Тамбовэнерго | Тамбовская область | сАлгасово | 110/35/10 | 80 | 3.56 | 35.618 | указан суммарный резерв по СШ35 и СШ10-6кВ
34 | ПС 110/35/6 Моршанская | Тамбовэнерго | Тамбовская область | Г.Моршанск | 110/35/6 | 65 | 11.61 | 13.1477 | указан суммарный резерв по СШ35 и СШ10-6кВ
35 | ПС 110/35/6 Камвольная | Тамбовэнерго | Тамбовская область | Г.Моршанск | 110/35/6 | 41 | 11.16 | 4.4034 | указан суммарный резерв по СШ35 и СШ10-6кВ
36 | ПС 110/35/10 Граждановская | Тамбовэнерго | Тамбовская область | с Граждановка | 110/35/10 | 20 | 4.44 | 5.5547 | указан суммарный резерв по СШ35 и СШ10-6кВ
37 | ПС 110/35/10 Нащекинская | Тамбовэнерго | Тамбовская область | с Прибытки | 110/35/10 | 20 | 3.16 | 6.5625 | указан суммарный резерв по СШ35 и СШ10-6кВ
38 | ПС 110/10 Шачинская | Тамбовэнерго | Тамбовская область | с Шача | 110/10 | 2.5 | 0.3 | 2.1576 | однотрансформаторная
39 | ПС 110/35/10/6 Уваровская | Тамбовэнерго | Тамбовская область | г Уварово | 110/35/10/6 | 42 | 7.48 | 8.6358 | указан суммарный резерв по СШ35 и СШ10-6кВ
40 | ПС 110/35/10 Мучкапская | Тамбовэнерго | Тамбовская область | рп Мучкапский | 110/35/10 | 20 | 4.1 | 5.8838 | указан суммарный резерв по СШ35 и СШ10-6кВ
41 | ПС 110/10 М.Алабушская | Тамбовэнерго | Тамбовская область | с Моисеево-Алабушка | 110/10 | 5 | 0.62 | 1.8578
42 | ПС 110/35/10 М.Горьковская | Тамбовэнерго | Тамбовская область | с Максим Горький | 110/35/10 | 26 | 2.21 | 7.7717 | указан суммарный резерв по СШ35 и СШ10-6кВ
43 | ПС 110/10 Шпикуловская | Тамбовэнерго | Тамбовская область | с Шпикулово | 110/10 | 8.8 | 0.93 | 1.5694
44 | ПС 110/35/10 Жердевская | Тамбовэнерго | Тамбовская область | г Жердевка | 110/35/10 | 32 | 8.89 | 5.8947 | указан суммарный резерв по СШ35 и СШ10-6кВ
45 | ПС 110/35/10 Ржаксинская | Тамбовэнерго | Тамбовская область | рп Ржакса | 110/35/10 | 20 | 3.98 | 6.0897 | указан суммарный резерв по СШ35 и СШ10-6кВ
46 | ПС 110/10 Богдановская | Тамбовэнерго | Тамбовская область | с Богданово | 110/10 | 5 | 0.58 | 1.8855
47 | ПС 110/10 Фабричная | Тамбовэнерго | Тамбовская область | с.Безукладовка | 110/10 | 32 | 11.52 | 4.9091
48 | ПС 110/35/10 Токаревская | Тамбовэнерго | Тамбовская область | рп Токаревка | 110/35/10 | 50 | 12.69 | 12.5369 | указан суммарный резерв по СШ35 и СШ10-6кВ
49 | ПС 110/35/10 М.Зверяевская | Тамбовэнерго | Тамбовская область | с Малая Зверяевка | 110/35/10 | 16.3 | 2.58 | 3.7028 | указан суммарный резерв по СШ35 и СШ10-6кВ
50 | ПС 110/35/10 Мордовская | Тамбовэнерго | Тамбовская область | рп Мордово | 110/35/10 | 20 | 4.88 | 4.1516 | указан суммарный резерв по СШ35 и СШ10-6кВ
51 | ПС 110/35/10 Павловская | Тамбовэнерго | Тамбовская область | с Павловка | 110/35/10 | 10 | 1.86 | 7.9934 | указан суммарный резерв по СШ35 и СШ10-6кВ
52 | ПС 110/35/10 Кирсановская | Тамбовэнерго | Тамбовская область | г Кирсанов | 110/35/10 | 50 | 15.52 | 9.9687 | указан суммарный резерв по СШ35 и СШ10-6кВ
53 | ПС 110/35/10 Инжавинская | Тамбовэнерго | Тамбовская область | р.п. Инжавино | 110/35/10 | 32 | 8.51 | 6.523 | указан суммарный резерв по СШ35 и СШ10-6кВ
54 | ПС 110/35/10 Умётская | Тамбовэнерго | Тамбовская область | рп Умет | 110/35/10 | 20 | 2.3 | 7.5892 | указан суммарный резерв по СШ35 и СШ10-6кВ
55 | ПС 110/35/10 Ковыльская | Тамбовэнерго | Тамбовская область | Ковылка | 110/35/10 | 20 | 1.35 | 8.4912 | указан суммарный резерв по СШ35 и СШ10-6кВ
56 | ПС 110/10 Иноковская | Тамбовэнерго | Тамбовская область | с Иноковка 1-я | 110/10 | 2.5 | 0.42 | 2.0374 | однотрансформаторная
57 | ПС 110/10 ПТФ | Тамбовэнерго | Тамбовская область | р.п. Инжавино | 110/10 | 32 | 6.58 | 9.4842
58 | ПС 35/6 Элеваторная | Тамбовэнерго | Тамбовская область | с Воронцовка | 35/6 | 5 | 1.4111 | 0.60046
59 | ПС 35/10 Пичерская | Тамбовэнерго | Тамбовская область | Рассказово | 35/10 | 5 | 0.62287 | 1.858
60 | ПС 35/10 Осиновская | Тамбовэнерго | Тамбовская область | Осиновка | 35/10 | 5 | 0.27785 | 2.1782
61 | ПС 35/10 Коптевская | Тамбовэнерго | Тамбовская область | Рассказово | 35/10 | 5 | 0.35635 | 2.1053
62 | ПС 35/10 Саюкинская | Тамбовэнерго | Тамбовская область | с Саюкино | 35/10 | 5 | 0.64846 | 1.9097
63 | ПС 35/10 Поселок | Тамбовэнерго | Тамбовская область | п Зеленый | 35/10 | 8 | 1.926 | 2.167
64 | ПС 35/10 Пятилетка | Тамбовэнерго | Тамбовская область | п. им 2-ой Пятилетки | 35/10 | 8 | 0.26822 | 3.5598
65 | ПС 35/10 Ярославская | Тамбовэнерго | Тамбовская область | с Ярославка | 35/10 | 5 | 0.83866 | 0.60046
66 | ПС 35/10 Платоновская | Тамбовэнерго | Тамбовская область | Платоновка | 35/10 | 12.6 | 3.786 | 2.6253
67 | ПС 35/10 Знаменская | Тамбовэнерго | Тамбовская область | р.п. Знаменка | 35/10 | 8 | 4.1232 | 0.12119
68 | ПС 35/10 Сухотинская | Тамбовэнерго | Тамбовская область | с Сухотинка | 35/10 | 4.1 | 0.68805 | 0.88676
69 | ПС 35/10 П.Марфинская | Тамбовэнерго | Тамбовская область | с Покрово-Марфино | 35/10 | 4.1 | 0.78083 | 0.83299
70 | ПС 35/10 Александровская | Тамбовэнерго | Тамбовская область | с Александровка | 35/10 | 4.1 | 0.8994 | 0.7244
71 | ПС 35/10 Степная | Тамбовэнерго | Тамбовская область | п Сатинка | 35/10 | 8 | 1.9701 | 0.60046
72 | ПС 35/10 Бахаревская | Тамбовэнерго | Тамбовская область | с Ивановка | 35/10 | 8 | 1.6887 | 0.60046
73 | ПС 35/10 Верхоценская | Тамбовэнерго | Тамбовская область | с Серединовка | 35/10 | 4.1 | 0.69721 | 0.60046
74 | ПС 35/10 Горельская | Тамбовэнерго | Тамбовская область | с Горелое | 35/10 | 10.3 | 2.2716 | 1.7586
75 | ПС 35/10 Б.Двойневская | Тамбовэнерго | Тамбовская область | с Беломестная Двойня | 35/10 | 5 | 0.8074 | 0.96803
76 | ПС 35/10 Авангардская | Тамбовэнерго | Тамбовская область | п Авангард | 35/10 | 5 | 0.33807 | 0.96803
77 | ПС 35/10 Суравская | Тамбовэнерго | Тамбовская область | с Сурава | 35/10 | 4.1 | 0.63611 | отсутствует
78 | ПС 35/10 Селезневская | Тамбовэнерго | Тамбовская область | с Селезни | 35/10 | 12 | 3.7073 | 0.1648
79 | ПС 35/10 Черняновская | Тамбовэнерго | Тамбовская область | с Черняное | 35/10 | 4.1 | 1.6557 | отсутствует
80 | ПС 35/10 Викторская | Тамбовэнерго | Тамбовская область | п Виктория | 35/10 | 2.5 | 0.33297 | 1.8829 | однотрансформаторная
81 | ПС 35/10 Новосельцевская | Тамбовэнерго | Тамбовская область | с Новосельцево | 35/10 | 3.2 | 0.48082 | 1.1076
82 | ПС 35/10 Авдеевская | Тамбовэнерго | Тамбовская область | с Авдеевка | 35/10 | 5 | 0.67635 | 0.96803
83 | ПС 35/10 Татановская | Тамбовэнерго | Тамбовская область | с Татаново | 35/10 | 5 | 2.8433 | отсутствует
84 | ПС 35/10 Тимирязевская | Тамбовэнерго | Тамбовская область | с Красносвободное | 35/10 | 8 | 3.153 | 0.66053
85 | ПС 35/10 П.Пригородная | Тамбовэнерго | Тамбовская область | с Покрово-Пригородное | 35/10 | 12.6 | 5.6797 | 0.63
86 | ПС 35/10 Бокинская | Тамбовэнерго | Тамбовская область | с Бокино | 35/10 | 12.6 | 4.9658 | 1.4348
87 | ПС 35/10 Столовская | Тамбовэнерго | Тамбовская область | с Столовое | 35/10 | 4 | 0.7792 | 3.1589 | однотрансформаторная
88 | ПС 35/10 Тулиновская | Тамбовэнерго | Тамбовская область | с Тулиновка | 35/10 | 5 | 1.4425 | 1.1902
89 | ПС 35/6 Макаронная фабрика | Тамбовэнерго | Тамбовская область | г Котовск | 35/6 | 1.6 | 0.072111 | 1.4921 | однотрансформаторная
90 | ПС 35/10 Серебряковская | Тамбовэнерго | Тамбовская область | с Серебряки | 35/10 | 5 | 2.7182 | отсутствует
91 | ПС 35/10 Б.Дорога | Тамбовэнерго | Тамбовская область | с. Чурюково | 35/10 | 3.2 | 0.34 | 1.2435
92 | ПС 35/10 Б.Избердеевская | Тамбовэнерго | Тамбовская область | с Большой Избердей | 35/10 | 5 | 0.71 | 1.7794
93 | ПС 35/10 Вишневская | Тамбовэнерго | Тамбовская область | с Вишневое | 35/10 | 5 | 0.39 | 2.0693
94 | ПС 35/10 Вырубовская | Тамбовэнерго | Тамбовская область | д Вырубово | 35/10 | 5 | 0.6 | 1.3108
95 | ПС 35/10 Глазковская | Тамбовэнерго | Тамбовская область | с Глазок | 35/10 | 5 | 0.67 | 1.8082
96 | ПС 35/10 Дмитриевская | Тамбовэнерго | Тамбовская область | рп Дмитриевка | 35/10 | 5 | 0.15 | 2.2968
97 | ПС 35/6 Донская | Тамбовэнерго | Тамбовская область | г. Мичуринск | 35/6 | 16.3 | 3.01 | 3.3454
98 | ПС 35/10 Дружба | Тамбовэнерго | Тамбовская область | с Новоникольское | 35/10 | 2.5 | 0.34 | 2.1145 | однотрансформаторная
99 | ПС 35/10 Екатерининская | Тамбовэнерго | Тамбовская область | с Екатеринино | 35/10 | 8 | 0.53 | 1.3108
100 | ПС 35/10 Жидиловская | Тамбовэнерго | Тамбовская область | с Жидиловка | 35/10 | 5.6 | 0.79 | 0.84815
101 | ПС 35/10 Изосимовская | Тамбовэнерго | Тамбовская область | с Изосимово | 35/10 | 8.8 | 2.26 | 0.32432
102 | ПС 35/10 КИМ | Тамбовэнерго | Тамбовская область | рп Дмитриевка | 35/10 | 6.5 | 1.11 | 1.3985
103 | ПС 35/10 Кленская | Тамбовэнерго | Тамбовская область | с Старокленское | 35/10 | 5 | 0.68 | 1.6763
104 | ПС 35/10 Козьмодемьяновская | Тамбовэнерго | Тамбовская область | с Старое Козьмодемьяновское | 35/10 | 5 | 1.05 | 1.4616
105 | ПС 35/10 Коминтерн | Тамбовэнерго | Тамбовская область | п Коминтерн | 35/10 | 5 | 0.32 | 2.1894
106 | ПС 35/10 Кочетовская | Тамбовэнерго | Тамбовская область | с Кочетовка | 35/10 | 1.6 | 1.34 | 0.30952 | однотрансформаторная
107 | ПС 35/10 Нов.Васильевская | Тамбовэнерго | Тамбовская область | Тарбеевка | 35/10 | 5 | 0.4 | 2.0747
108 | ПС 35/10 Тарбеевская | Тамбовэнерго | Тамбовская область | п Зеленый Гай | 35/10 | 2.5 | 1.51 | 0.86964 | однотрансформаторная
109 | ПС 35/10 Н.Юрьевская | Тамбовэнерго | Тамбовская область | с Новоюрьево | 35/10 | 3.2 | 0.42 | 1.2207
110 | ПС 35/10 Петровская | Тамбовэнерго | Тамбовская область | с Петровское | 35/10 | 8 | 3.43 | 0.71819
111 | ПС 35/10 Пригородная | Тамбовэнерго | Тамбовская область |  | 35/10 | 5 | 1.59 | 0.9895
112 | ПС 35/6 Прогресс | Тамбовэнерго | Тамбовская область | г Мичуринск | 35/6 | 20 | 9.85 | 0.6032
113 | ПС 35/10 Ранинская | Тамбовэнерго | Тамбовская область | с Ранино | 35/10 | 1.6 | 0.55 | 1.0316 | однотрансформаторная
114 | ПС 35/10 Рахманинская | Тамбовэнерго | Тамбовская область | с Рахманино | 35/10 | 3.2 | 0.33 | 1.2725
115 | ПС 35/10 Сабуровская | Тамбовэнерго | Тамбовская область | с. Сабурово | 35/10 | 11.9 | 2.35 | 3.2697
116 | ПС 35/10 Сестренская | Тамбовэнерго | Тамбовская область | с Сестренка | 35/10 | 3.2 | 0.1 | 1.4731
117 | ПС 35/10 Ситовская | Тамбовэнерго | Тамбовская область | с. Ситовка | 35/10 | 1.6 | 0.43 | 1.1552 | однотрансформаторная
118 | ПС 35/10 Скобелевская | Тамбовэнерго | Тамбовская область | д Скобелевка | 35/10 | 1.6 | 0.26 | 1.3118 | однотрансформаторная
119 | ПС 35/10 Устьинская | Тамбовэнерго | Тамбовская область | с Устье | 35/10 | 2.5 | 1.51 | 0.9895 | однотрансформаторная
120 | ПС 35/10 Юрловская | Тамбовэнерго | Тамбовская область | с Юрловка | 35/10 | 5 | 0.69 | 0.9895
121 | ПС 35/10 Яблоновецкая | Тамбовэнерго | Тамбовская область |  | 35/10 | 4.1 | 0.63 | 0.97521
122 | ПС 35/10 Агропром | Тамбовэнерго | Тамбовская область | п Устьинский | 35/10 | 8 | 2.54 | 0.77129
123 | ПС 35/10 Алексеевская | Тамбовэнерго | Тамбовская область | д Алексеевка | 35/10 | 4.1 | 0.21 | 1.3683
124 | ПС 35/10 Вановская | Тамбовэнерго | Тамбовская область | с Ваново | 35/10 | 5 | 0.19 | 2.2608
125 | ПС 35/10 Вяжлинская | Тамбовэнерго | Тамбовская область | п Вяжли | 35/10 | 1.8 | 0.47 | 1.1972 | однотрансформаторная
126 | ПС 35/10 Заречная | Тамбовэнерго | Тамбовская область | г Моршанск | 35/10 | 5 | 1.8 | 0.75622
127 | ПС 35/10 Крюковская | Тамбовэнерго | Тамбовская область | г Моршанск | 35/10 | 5 | 1.05 | 1.6167
128 | ПС 35/6 Коршуновская | Тамбовэнерго | Тамбовская область | с Устье | 35/6 | 5 | 0.6 | 1.8792
129 | ПС 35/6 Луговая | Тамбовэнерго | Тамбовская область | г Моршанск | 35/6 | 4 | 1.02 | 2.951 | однотрансформаторная
130 | ПС 35/10 Любвинская | Тамбовэнерго | Тамбовская область | с Александровка | 35/10 | 5 | 0.59 | 1.8903
131 | ПС 35/10 Северная | Тамбовэнерго | Тамбовская область | п Устьинский | 35/10 | 8 | 1.83 | 2.1881
132 | ПС 35/10 Питерская | Тамбовэнерго | Тамбовская область | с Ивенье | 35/10 | 2.5 | 0.92 | 1.5174 | однотрансформаторная
133 | ПС 35/10 Ракшинская | Тамбовэнерго | Тамбовская область | п Центральный | 35/10 | 8 | 1.18 | 2.4472
134 | ПС 35/10 Рыбинская | Тамбовэнерго | Тамбовская область | с Рыбное | 35/10 | 5 | 0.89 | 1.5891
135 | ПС 35/10 Серповская | Тамбовэнерго | Тамбовская область | с Серповое | 35/10 | 5 | 0.93 | 1.5617
136 | ПС 35/10 Ст.Томниковская | Тамбовэнерго | Тамбовская область | с Старотомниково | 35/10 | 1 | 0.15 | 0.8352 | однотрансформаторная
137 | ПС 35/10 Чернитовская | Тамбовэнерго | Тамбовская область | с Чернитово | 35/10 | 2.5 | 0.48 | 1.9808 | однотрансформаторная
138 | ПС 35/10 Бондарская | Тамбовэнерго | Тамбовская область | с Бондари | 35/10 | 5 | 1.76 | 0.67384
139 | ПС 35/10 Вернадовская | Тамбовэнерго | Тамбовская область | п С-за Подъем 1-отделение | 35/10 | 4.1 | 0.4 | 1.1878
140 | ПС 35/10 Гагаринская | Тамбовэнерго | Тамбовская область | с Гагарино 1-е | 35/10 | 4.1 | 0.29 | 1.2977
141 | ПС 35/10 Егоровская | Тамбовэнерго | Тамбовская область | с Егоровка | 35/10 | 5 | 0.59 | 1.9058
142 | ПС 35/10 Кершинская | Тамбовэнерго | Тамбовская область | с Керша | 35/10 | 4.1 | 0.28 | 1.189
143 | ПС 35/10 Куровщинская | Тамбовэнерго | Тамбовская область | с Куровщина | 35/10 | 3.2 | 0.31 | 1.2726
144 | ПС 35/10 Липовская | Тамбовэнерго | Тамбовская область | с Липовка | 35/10 | 2.5 | 0.32 | 2.139 | однотрансформаторная
145 | ПС 35/10 Ломовисская | Тамбовэнерго | Тамбовская область | с Большой Ломовис | 35/10 | 5.7 | 0.13 | 2.3183
146 | ПС 35/10 Митропольская | Тамбовэнерго | Тамбовская область | с Митрополье | 35/10 | 2.5 | 0.87 | 1.6286 | однотрансформаторная
147 | ПС 35/10 П.Угловская | Тамбовэнерго | Тамбовская область | с Пахотный Угол | 35/10 | 1.6 | 0.35 | 1.1754 | однотрансформаторная
148 | ПС 35/10 Рудовская | Тамбовэнерго | Тамбовская область | с Рудовка | 35/10 | 5 | 0.43 | 2.0661
149 | ПС 35/10 В.Ярославская | Тамбовэнерго | Тамбовская область | с Верхняя Ярославка | 35/10 | 5 | 0.26 | 2.195
150 | ПС 35/10 Дегтянская | Тамбовэнерго | Тамбовская область | с Титовка | 35/10 | 2.5 | 1.49 | 0.39888 | однотрансформаторная
151 | ПС 35/10 Зелёная | Тамбовэнерго | Тамбовская область | с Зеленое | 35/10 | 1.6 | 0.17 | 1.4013 | однотрансформаторная
152 | ПС 35/10 Кулеватовская | Тамбовэнерго | Тамбовская область | п Рабочий | 35/10 | 8 | 2 | 2.0466
153 | ПС 35/10 Ламская | Тамбовэнерго | Тамбовская область | с Вторые Левые Ламки | 35/10 | 6.5 | 0.56 | 1.9127
154 | ПС 35/10 Грязновская | Тамбовэнерго | Тамбовская область | с Новое Грязное | 35/10 | 5 | 0.13 | 2.3118
155 | ПС 35/10 Отъясская | Тамбовэнерго | Тамбовская область | с Отъяссы | 35/10 | 5 | 0.58 | 1.7415
156 | ПС 35/10 П.Васильевская | Тамбовэнерго | Тамбовская область | с Покрово-Васильевка | 35/10 | 1.6 | 0.16 | 1.4106 | однотрансформаторная
157 | ПС 35/10 Подлесная | Тамбовэнерго | Тамбовская область | с Подлесное | 35/10 | 5 | 0.78 | 1.529
158 | ПС 35/10 Троицкая | Тамбовэнерго | Тамбовская область | с Троицкие Росляи | 35/10 | 5 | 0.47 | 2.0423
159 | ПС 35/10 Городская | Тамбовэнерго | Тамбовская область | г Жердевка | 35/10 | 4 | 2.28 | 1.7818 | однотрансформаторная
160 | ПС 35/10 Сукмановская | Тамбовэнерго | Тамбовская область | с Сукмановка | 35/10 | 5 | 0.46 | 2.0091
161 | ПС 35/10 Туголуковская | Тамбовэнерго | Тамбовская область | с Туголуково | 35/10 | 6.5 | 0.54 | 1.9313
162 | ПС 35/10 Артемовская | Тамбовэнерго | Тамбовская область | с Артемовка | 35/10 | 8 | 1.45 | 2.5548
163 | ПС 35/10 РСХО | Тамбовэнерго | Тамбовская область | г Жердевка | 35/10 | 6.5 | 0.92 | 1.5786
164 | ПС 35/10 Максимовская | Тамбовэнерго | Тамбовская область | с Алексеевка | 35/10 | 3.2 | 0.32 | 1.2621
165 | ПС 35/10 Бурнакская | Тамбовэнерго | Тамбовская область | с Бурнак | 35/10 | 11.9 | 6.58 | отсутствует
166 | ПС 35/10 Полетаевская | Тамбовэнерго | Тамбовская область | с Полетаево | 35/10 | 8 | 0.61 | 3.3318
167 | ПС 35/10 Росляйская | Тамбовэнерго | Тамбовская область | с Троицкий Росляй | 35/10 | 8 | 0.93 | 2.995
168 | ПС 35/10 Пионер | Тамбовэнерго | Тамбовская область | Старогрязное | 35/10 | 4.1 | 1.08 | 0.55536
169 | ПС 35/10 Львовская | Тамбовэнерго | Тамбовская область | Петровское | 35/10 | 5 | 0.44 | 1.9929
170 | ПС 35/10 Надеждинская | Тамбовэнерго | Тамбовская область | с Сергиевка | 35/10 | 1.6 | 0.59 | 1.0115 | однотрансформаторная
171 | ПС 35/10 Кулешовская | Тамбовэнерго | Тамбовская область | Кулешовка | 35/10 | 2.5 | 0.46 | 2.007 | однотрансформаторная
172 | ПС 35/10 Черняевская | Тамбовэнерго | Тамбовская область | с Черняевка | 35/10 | 8 | 1.72 | 2.3381
173 | ПС 35/10 Ивановская | Тамбовэнерго | Тамбовская область | Ивановка | 35/10 | 5 | 0.59 | 1.8676
174 | ПС 35/10 Шульгинская | Тамбовэнерго | Тамбовская область | с Шульгино | 35/10 | 5 | 0.81 | 1.6822
175 | ПС 35/10 Лавровская | Тамбовэнерго | Тамбовская область | с Лаврово | 35/10 | 5 | 0.24 | 2.2133
176 | ПС 35/10 Н.Сергиевская | Тамбовэнерго | Тамбовская область | с Николо-Сергиевка | 35/10 | 3.2 | 0.57 | 2.5861
177 | ПС 35/10 Каменская | Тамбовэнерго | Тамбовская область | с Каменка | 35/10 | 5 | 0.44 | 2.0241
178 | ПС 35/10 Протасовская | Тамбовэнерго | Тамбовская область | с Протасово | 35/10 | 5 | 0.35 | 2.1115
179 | ПС 35/10 Чакинская | Тамбовэнерго | Тамбовская область | п Чакино | 35/10 | 4 | 0.61 | 3.3315 | однотрансформаторная
180 | ПС 35/10 Лукинская | Тамбовэнерго | Тамбовская область | д Алкаладка | 35/10 | 2.5 | 0.26 | 2.1947 | однотрансформаторная
181 | ПС 35/10 Золотовская | Тамбовэнерго | Тамбовская область | с Золотовка | 35/10 | 2.5 | 0.38 | 2.0834 | однотрансформаторная
182 | ПС 35/10 Моздокская | Тамбовэнерго | Тамбовская область | д Афанасьевка | 35/10 | 2.5 | 0.3 | 2.1576 | однотрансформаторная
183 | ПС 35/10 Обловская | Тамбовэнерго | Тамбовская область | г Уварово | 35/10 | 5 | 0.69 | 1.795
184 | ПС 35/10 В.Вершинская | Тамбовэнерго | Тамбовская область | с Вольная Вершина | 35/10 | 6.5 | 0.61 | 1.8881
185 | ПС 35/10 Лучевская | Тамбовэнерго | Тамбовская область | п Луч | 35/10 | 4.1 | 0.26 | 1.3178
186 | ПС 35/10 Ольшанская | Тамбовэнерго | Тамбовская область | с Ольшанка | 35/10 | 6.5 | 0.83 | 1.6568
187 | ПС 35/10 Павлодарская | Тамбовэнерго | Тамбовская область | с Павлодар | 35/10 | 2.5 | 0.24 | 2.2097 | однотрансформаторная
188 | ПС 35/10 Березовская | Тамбовэнерго | Тамбовская область | п Красный Куст | 35/10 | 5 | 0.15 | 2.2968
189 | ПС 35/10 К.Звездинская | Тамбовэнерго | Тамбовская область | с Сергиевка | 35/10 | 3.2 | 0.19 | 1.3827
190 | ПС 35/10 Прудковская | Тамбовэнерго | Тамбовская область | с Прудки | 35/10 | 4.1 | 0.25 | 1.3271
191 | ПС 35/10 Шапкинская | Тамбовэнерго | Тамбовская область | с Шапкино | 35/10 | 8 | 0.67 | 3.2833
192 | ПС 35/10 Марьинская | Тамбовэнерго | Тамбовская область | с. Марьинка | 35/10 | 3.2 | 0.38 | 1.1963
193 | ПС 35/10 Ирская | Тамбовэнерго | Тамбовская область | с Ленинское | 35/10 | 4.1 | 0.26 | 1.3178
194 | ПС 35/10 Заводская | Тамбовэнерго | Тамбовская область | г Кирсанов | 35/10 | 8 | 0.9 | 3.0624
195 | ПС 35/10 Калаисская | Тамбовэнерго | Тамбовская область | с. Калаис | 35/10 | 2.5 | 0.72 | 1.7678 | однотрансформаторная
196 | ПС 35/10 Соколовская | Тамбовэнерго | Тамбовская область | с Соколово | 35/10 | 5 | 1.65 | 0.9048
197 | ПС 35/10 Ветеринарная | Тамбовэнерго | Тамбовская область | д Натальевка | 35/10 | 2.5 | 0.2 | 2.2504 | однотрансформаторная
198 | ПС 35/10 Глуховская | Тамбовэнерго | Тамбовская область | с Глуховка | 35/10 | 2.5 | 0.08 | 2.3618 | однотрансформаторная
199 | ПС 35/10 Оржевская | Тамбовэнерго | Тамбовская область | с Масловка | 35/10 | 2.5 | 0.45 | 2.0124 | однотрансформаторная
200 | ПС 35/10 Восточная | Тамбовэнерго | Тамбовская область | рп Умет | 35/10 | 8 | 1.95 | 2.2442
201 | ПС 35/10 Гавриловская | Тамбовэнерго | Тамбовская область | п. Садовый | 35/10 | 8 | 1.95 | 2.0827
202 | ПС 35/10 Пересыпкинская | Тамбовэнерго | Тамбовская область | с. 2-е Пересыпкино | 35/10 | 5 | 0.7 | 1.7864
203 | ПС 35/10 Анненская | Тамбовэнерго | Тамбовская область | п. Прудки | 35/10 | 5 | 1.32 | 1.2307
204 | ПС 35/10 Филатовская | Тамбовэнерго | Тамбовская область | Филатовский | 35/10 | 5 | 0.61 | 1.8664
205 | ПС 35/10 Никитинская | Тамбовэнерго | Тамбовская область | д Успеновка | 35/10 | 8 | 2.12 | 1.9052
206 | ПС 35/10 Балыклейская | Тамбовэнерго | Тамбовская область | с. Балыклей | 35/10 | 5 | 1.06 | 1.4379
207 | ПС 35/10 Караваинская | Тамбовэнерго | Тамбовская область | с Караваино | 35/10 | 3.2 | 0.4 | 1.0666
208 | ПС 35/10 Романовская | Тамбовэнерго | Тамбовская область | с. Павловка | 35/10 | 3.2 | 0.31 | 2.8268
209 | ПС 35/10 Борщевская | Тамбовэнерго | Тамбовская область | с.Борщи | 35/10 | 20 | 6.29 | 3.9069
210 | ПС 35/0,4 Липовская-2 | Тамбовэнерго | Тамбовская область | Тамбовская область | 35/0.4 | 2 | 0.22 | 0.77024
211 | ПС 35/0,4 Питимская-2 | Тамбовэнерго | Тамбовская область | Тамбовская область | 35/0.4 | 2 | 0.2611 | 0.7321
212 | ПС 35/0,4 Питимская-3 | Тамбовэнерго | Тамбовская область | Тамбовская область | 35/0.4 | 2 | 0.18 | 0.80736
213 | ПС 35/0,4 Бахаревская-2 | Тамбовэнерго | Тамбовская область | Тамбовская область | 35/0.4 | 2 | 0.3 | 0.696
214 | ПС 35/0,4 Дубошино-2 | Тамбовэнерго | Тамбовская область | Тамбовская область | 35/0.4 | 1.26 | 0.22 | 0.40971
215 | ПС 35/0,4 Ерофеевская-2 | Тамбовэнерго | Тамбовская область | Тамбовская область | 35/0.4 | 2 | 0.36 | 0.64032
216 | ПС 35/0,4 Измайловская-2 | Тамбовэнерго | Тамбовская область | Тамбовская область | 35/0.4 | 2 | 0.26 | 0.73312
217 | ПС 35/0,4 Измайловская-3 | Тамбовэнерго | Тамбовская область | Тамбовская область | 35/0.4 | 1.26 | 0.17 | 0.45611
218 | ПС 35/0,4 Марьевская-2 | Тамбовэнерго | Тамбовская область | Тамбовская область | 35/0.4 | 2 | 0.26 | 0.73312
219 | ПС 35/0,4 Ножкино-2 | Тамбовэнерго | Тамбовская область | Тамбовская область | 35/0.4 | 1.26 | 0.26 | 0.37259
220 | ПС 35/0,4 Саюкинская-2 | Тамбовэнерго | Тамбовская область | Тамбовская область | 35/0.4 | 2 | 0.23 | 0.76096
221 | ПС 35/0,4 ЦПС-3 | Тамбовэнерго | Тамбовская область | Тамбовская область | 35/0.4 | 0.32 | 0.07 | 0.090944

## ЦП ниже 35 кВ
Форма 11 | [5 empty] | абз.6 п.19 "г" ПП РФ № 24 от 21.01.2004
Информация о наличии объема свободной для технологического присоединения потребителей трансформаторной мощности по подстанциям и распределительным пунктам напряжением ниже 35 кВ с дифференциацией по всем уровням напряжения
№ п/п | Наименование подстанции, распределительного пункта | Балансовая принадлежность1 | Месторасположение |  | Технические характеристики
|  |  | Регион | Муниципальное образование | Классы напряжения, кВ | Установленная мощность, МВА | Текущая загрузка центра питания, МВА | Текущий резерв/дефицит мощности для технологического присоединения3, МВт
м | 1 | 2 | 3 | 4 | 5 | 6 | 7 | 8
1 | КТП 1092 ВЛ Уч/х Комсомолец ПС Мичуринская | ПАО "Россети Центр"-"Тамбовэнерго" | Мичуринский РЭС | Мичуринский р-н | 6/0,4 | 0.25 | 0.078 | 0.172
2 | КТП 1091 ВЛ Уч/х Комсомолец ПС Мичуринская | ПАО "Россети Центр"-"Тамбовэнерго" | Мичуринский РЭС | Мичуринский р-н | 6/0,4 | 0.16 | 0.152 | 0.008
3 | СТП 1365 ВЛ Уч/х Комсомолец ПС Мичуринская | ПАО "Россети Центр"-"Тамбовэнерго" | Мичуринский РЭС | Мичуринский р-н | 6/0,4 | 0.25 | 0.03 | 0.22
4 | КТП 889 ВЛ Уч/х Комсомолец ПС Мичуринская | ПАО "Россети Центр"-"Тамбовэнерго" | Мичуринский РЭС | Мичуринский р-н | 6/0,4 | 0.25 | 0.115 | 0.135
5 | КТП 716 ВЛ Уч/х Комсомолец ПС Мичуринская | ПАО "Россети Центр"-"Тамбовэнерго" | Мичуринский РЭС | Мичуринский р-н | 6/0,4 | 0.4 | 0.05 | 0.35
6 | КТП 1367 ВЛ Уч/х Комсомолец ПС Мичуринская | ПАО "Россети Центр"-"Тамбовэнерго" | Мичуринский РЭС | Мичуринский р-н | 6/0,4 | 0.16 | 0.006 | 0.154
7 | КТП 723 ВЛ Уч/х Комсомолец ПС Мичуринская | ПАО "Россети Центр"-"Тамбовэнерго" | Мичуринский РЭС | Мичуринский р-н | 6/0,4 | 0.16 | 0.02 | 0.14
8 | КТП 715 ВЛ Уч/х Комсомолец ПС Мичуринская | ПАО "Россети Центр"-"Тамбовэнерго" | Мичуринский РЭС | Мичуринский р-н | 6/0,4 | 0.4 | 0.072 | 0.328
9 | КТП 1364 ВЛ Уч/х Комсомолец ПС Мичуринская | ПАО "Россети Центр"-"Тамбовэнерго" | Мичуринский РЭС | Мичуринский р-н | 6/0,4 | 0.25 | 0.211 | 0.039
10 | КТП 1110 ВЛ Уч/х Комсомолец ПС Мичуринская | ПАО "Россети Центр"-"Тамбовэнерго" | Мичуринский РЭС | Мичуринский р-н | 6/0,4 | 0.18 | 0.006 | 0.174
11 | КТП 718 ВЛ Уч/х Комсомолец ПС Мичуринская | ПАО "Россети Центр"-"Тамбовэнерго" | Мичуринский РЭС | Мичуринский р-н | 6/0,4 | 0.1 | 0.014 | 0.086
12 | КТП 1093 ВЛ Уч/х Комсомолец ПС Мичуринская | ПАО "Россети Центр"-"Тамбовэнерго" | Мичуринский РЭС | Мичуринский р-н | 6/0,4 | 0.18 | 0.009 | 0.171
13 | КТП 780 ВЛ Уч/х Комсомолец ПС Мичуринская | ПАО "Россети Центр"-"Тамбовэнерго" | Мичуринский РЭС | Мичуринский р-н | 6/0,4 | 0.1 | 0.002 | 0.098
14 | КТП 97 ВЛ Уч/х Комсомолец ПС Мичуринская | ПАО "Россети Центр"-"Тамбовэнерго" | Мичуринский РЭС | Мичуринский р-н | 6/0,4 | 0.16 | 0.017 | 0.143
15 | КТП 96 ВЛ Уч/х Комсомолец ПС Мичуринская | ПАО "Россети Центр"-"Тамбовэнерго" | Мичуринский РЭС | Мичуринский р-н | 6/0,4 | 0.06 | 0.041 | 0.019
16 | КТП 781 ВЛ Уч/х Комсомолец ПС Мичуринская | ПАО "Россети Центр"-"Тамбовэнерго" | Мичуринский РЭС | Мичуринский р-н | 6/0,4 | 0.25 | 0.018 | 0.232
17 | КТП 1262 ВЛ ВЧ-1 ПС Мичуринская | ПАО "Россети Центр"-"Тамбовэнерго" | Мичуринский РЭС | Мичуринский р-н | 6/0,4 | 0.1 | 0.042 | 0.058
18 | КТП 968 ВЛ С/х Будаговского ПС Мичуринская | ПАО "Россети Центр"-"Тамбовэнерго" | Мичуринский РЭС | Мичуринский р-н | 6/0,4 | 0.1 | 0.045 | 0.055
19 | ЗТП 1437 ВЛ ГАЗ-1, ГАЗ-2 ПС Первомайская | ПАО "Россети Центр"-"Тамбовэнерго" | Северный РЭС | Первомайский р-н | 6/0,4 | 0.8 | 0.016 | 0.784
20 | ЗТП 1435 ВЛ ГАЗ-1 ПС Первомайская | ПАО "Россети Центр"-"Тамбовэнерго" | Северный РЭС | Первомайский р-н | 6/0,4 | 0.5 | 0.039 | 0.461
21 | ЗТП 1439 ВЛ ГАЗ-1, ГАЗ-2 ПС Первомайская | ПАО "Россети Центр"-"Тамбовэнерго" | Северный РЭС | Первомайский р-н | 6/0,4 | 1.26 | 0.053 | 1.207
22 | ЗТП 1434 ВЛ ГАЗ-1, ГАЗ-2 ПС Первомайская | ПАО "Россети Центр"-"Тамбовэнерго" | Северный РЭС | Первомайский р-н | 6/0,4 | 0.5 | 0.182 | 0.318
23 | ЗТП 1440 ВЛ ГАЗ-1, ГАЗ-2 ПС Первомайская | ПАО "Россети Центр"-"Тамбовэнерго" | Северный РЭС | Первомайский р-н | 6/0,4 | 0.8 | 0.122 | 0.678
24 | ЗТП 1438 ВЛ ГАЗ-1, ГАЗ-2 ПС Первомайская | ПАО "Россети Центр"-"Тамбовэнерго" | Северный РЭС | Первомайский р-н | 6/0,4 | 0.8 | 0.016 | 0.784
25 | КТП 538 ВЛ Комхоз-1 ПС Первомайская | ПАО "Россети Центр"-"Тамбовэнерго" | Северный РЭС | Первомайский р-н | 6/0,4 | 0.1 | 0.02 | 0.08
26 | КТП 530 ВЛ Комхоз-1 ПС Первомайская | ПАО "Россети Центр"-"Тамбовэнерго" | Северный РЭС | Первомайский р-н | 6/0,4 | 0.1 | 0.018 | 0.082
27 | КТП 814 ВЛ Комхоз-1 ПС Первомайская | ПАО "Россети Центр"-"Тамбовэнерго" | Северный РЭС | Первомайский р-н | 6/0,4 | 0.25 | 0.027 | 0.223
28 | ЗТП 0-223 ВЛ Комхоз-1 ПС Первомайская | ПАО "Россети Центр"-"Тамбовэнерго" | Северный РЭС | Первомайский р-н | 6/0,4 | 0.63 | 0.015 | 0.615
29 | КТП 546 ВЛ Комхоз-1 ПС Первомайская | ПАО "Россети Центр"-"Тамбовэнерго" | Северный РЭС | Первомайский р-н | 6/0,4 | 0.1 | 0.032 | 0.068
30 | КТП 518 ВЛ Комхоз-1 ПС Первомайская | ПАО "Россети Центр"-"Тамбовэнерго" | Северный РЭС | Первомайский р-н | 6/0,4 | 0.16 | 0.075 | 0.085
31 | КТП 515 ВЛ Комхоз-1 ПС Первомайская | ПАО "Россети Центр"-"Тамбовэнерго" | Северный РЭС | Первомайский р-н | 6/0,4 | 0.25 | 0.015 | 0.235
32 | КТП 514 ВЛ Комхоз-1 ПС Первомайская | ПАО "Россети Центр"-"Тамбовэнерго" | Северный РЭС | Первомайский р-н | 6/0,4 | 0.4 | 0.033 | 0.367
33 | КТП 521 ВЛ Комхоз-1 ПС Первомайская | ПАО "Россети Центр"-"Тамбовэнерго" | Северный РЭС | Первомайский р-н | 6/0,4 | 0.16 | 0.018 | 0.142
34 | КТП 567 ВЛ Комхоз-1 ПС Первомайская | ПАО "Россети Центр"-"Тамбовэнерго" | Северный РЭС | Первомайский р-н | 6/0,4 | 0.16 | 0.035 | 0.125
35 | КТП 529 ВЛ Комхоз-3 ПС Первомайская | ПАО "Россети Центр"-"Тамбовэнерго" | Северный РЭС | Первомайский р-н | 6/0,4 | 0.25 | 0.031 | 0.219
36 | КТП 513 ВЛ Комхоз-3 ПС Первомайская | ПАО "Россети Центр"-"Тамбовэнерго" | Северный РЭС | Первомайский р-н | 6/0,4 | 0.4 | 0.044 | 0.356
37 | КТП 524 ВЛ Комхоз-3 ПС Первомайская | ПАО "Россети Центр"-"Тамбовэнерго" | Северный РЭС | Первомайский р-н | 6/0,4 | 0.25 | 0.161 | 0.089
38 | ЗТП 898 ВЛ Комхоз-3, Комхоз-2 ПС Первомайская | ПАО "Россети Центр"-"Тамбовэнерго" | Северный РЭС | Первомайский р-н | 6/0,4 | 1.26 | 0.03 | 1.23
39 | КТП 801 ВЛ Комхоз-2 ПС Первомайская | ПАО "Россети Центр"-"Тамбовэнерго" | Северный РЭС | Первомайский р-н | 6/0,4 | 0.16 | 0.04 | 0.12
40 | КТП 897 ВЛ Комхоз-2 ПС Первомайская | ПАО "Россети Центр"-"Тамбовэнерго" | Северный РЭС | Первомайский р-н | 6/0,4 | 0.4 | 0.067 | 0.333
41 | ЗТП 892 ВЛ Комхоз-2 ПС Первомайская | ПАО "Россети Центр"-"Тамбовэнерго" | Северный РЭС | Первомайский р-н | 6/0,4 | 0.5 | 0.008 | 0.492
42 | КТП 893 ВЛ Комхоз-2 ПС Первомайская | ПАО "Россети Центр"-"Тамбовэнерго" | Северный РЭС | Первомайский р-н | 6/0,4 | 0.63 | 0.042 | 0.588
43 | КТП 901 ВЛ Комхоз-2 ПС Первомайская | ПАО "Россети Центр"-"Тамбовэнерго" | Северный РЭС | Первомайский р-н | 6/0,4 | 0.25 | 0.014 | 0.236
44 | КТП 802 ВЛ Комхоз-2 ПС Первомайская | ПАО "Россети Центр"-"Тамбовэнерго" | Северный РЭС | Первомайский р-н | 6/0,4 | 0.1 | 0.044 | 0.056
45 | КТП 822 ВЛ Комхоз-2 ПС Первомайская | ПАО "Россети Центр"-"Тамбовэнерго" | Северный РЭС | Первомайский р-н | 6/0,4 | 0.25 | 0.023 | 0.227
46 | КТП 899 ВЛ Комхоз-2 ПС Первомайская | ПАО "Россети Центр"-"Тамбовэнерго" | Северный РЭС | Первомайский р-н | 6/0,4 | 0.25 | 0.092 | 0.158
47 | КТП 972 ВЛ Комхоз-4 ПС Первомайская | ПАО "Россети Центр"-"Тамбовэнерго" | Северный РЭС | Первомайский р-н | 6/0,4 | 0.1 | 0.038 | 0.062
48 | КТП 976 ВЛ Комхоз-4 ПС Первомайская | ПАО "Россети Центр"-"Тамбовэнерго" | Северный РЭС | Первомайский р-н | 6/0,4 | 0.1 | 0.095 | 0.005
49 | ЗТП 100М ВЛ №2 ПС Луговая | ПАО "Россети Центр"-"Тамбовэнерго" | Моршанский РЭС | Моршанский р-н | 6/0,4 | 0.8 | 0.432 | 0.368
50 | ЗТП 102М ВЛ №6 ПС Луговая | ПАО "Россети Центр"-"Тамбовэнерго" | Моршанский РЭС | Моршанский р-н | 6/0,4 | 0.8 | 0.009 | 0.791
51 | КТП 584 ВЛ №5 ПС Рассказовская | ПАО "Россети Центр"-"Тамбовэнерго" | Рассказовский РЭС | Рассказовский р-н | 6/0,4 | 0.1 | 0.018 | 0.082
52 | КТП 231 ВЛ №5 ПС Рассказовская | ПАО "Россети Центр"-"Тамбовэнерго" | Рассказовский РЭС | Рассказовский р-н | 6/0,4 | 0.25 | 0.02 | 0.23
53 | КТП 250 ВЛ №5 ПС Рассказовская | ПАО "Россети Центр"-"Тамбовэнерго" | Рассказовский РЭС | Рассказовский р-н | 6/0,4 | 0.25 | 0.083 | 0.167
54 | КТП 251 ВЛ №5 ПС Рассказовская | ПАО "Россети Центр"-"Тамбовэнерго" | Рассказовский РЭС | Рассказовский р-н | 6/0,4 | 0.25 | 0.008 | 0.242
55 | КТП 013 ВЛ №5 ПС Рассказовская | ПАО "Россети Центр"-"Тамбовэнерго" | Рассказовский РЭС | Рассказовский р-н | 6/0,4 | 0.16 | 0.021 | 0.139
56 | КТП 253 ВЛ №5 ПС Рассказовская | ПАО "Россети Центр"-"Тамбовэнерго" | Рассказовский РЭС | Рассказовский р-н | 6/0,4 | 0.16 | 0.014 | 0.146
57 | КТП 254 ВЛ №5 ПС Рассказовская | ПАО "Россети Центр"-"Тамбовэнерго" | Рассказовский РЭС | Рассказовский р-н | 6/0,4 | 0.25 | 0.007 | 0.243
58 | КТП 255 ВЛ №5 ПС Рассказовская | ПАО "Россети Центр"-"Тамбовэнерго" | Рассказовский РЭС | Рассказовский р-н | 6/0,4 | 0.1 | 0.016 | 0.084
59 | КТП 589 ВЛ №5 ПС Рассказовская | ПАО "Россети Центр"-"Тамбовэнерго" | Рассказовский РЭС | Рассказовский р-н | 6/0,4 | 0.4 | 0.008 | 0.392
60 | КТП 1258 ВЛ №5 ПС Рассказовская | ПАО "Россети Центр"-"Тамбовэнерго" | Рассказовский РЭС | Рассказовский р-н | 6/0,4 | 0.25 | 0.107 | 0.143
61 | КТП 1423 ВЛ №04 ПС Кожзавод | ПАО "Россети Центр"-"Тамбовэнерго" | Рассказовский РЭС | Рассказовский р-н | 6/0,4 | 0.63 | 0.009 | 0.621
62 | КТП 1377 ВЛ №5 ПС Рассказовская | ПАО "Россети Центр"-"Тамбовэнерго" | Рассказовский РЭС | Рассказовский р-н | 6/0,4 | 0.4 | 0.314 | 0.086
63 | КТП 914 ВЛ №23 ПС Рассказовская | ПАО "Россети Центр"-"Тамбовэнерго" | Рассказовский РЭС | Рассказовский р-н | 6/0,4 | 0.4 | 0.007 | 0.393
64 | КТП 592 ВЛ №5 ПС Рассказовская | ПАО "Россети Центр"-"Тамбовэнерго" | Рассказовский РЭС | Рассказовский р-н | 6/0,4 | 0.1 | 0.007 | 0.093
65 | КТП 1380 ВЛ №5 ПС Рассказовская | ПАО "Россети Центр"-"Тамбовэнерго" | Рассказовский РЭС | Рассказовский р-н | 6/0,4 | 0.1 | 0.007 | 0.093
66 | КТП 591 ВЛ №5 ПС Рассказовская | ПАО "Россети Центр"-"Тамбовэнерго" | Рассказовский РЭС | Рассказовский р-н | 6/0,4 | 0.06 | 0.007 | 0.053
67 | КТП 590 ВЛ №5 ПС Рассказовская | ПАО "Россети Центр"-"Тамбовэнерго" | Рассказовский РЭС | Рассказовский р-н | 6/0,4 | 0.1 | 0.007 | 0.093
68 | КТП 206 ВЛ №5 ПС Рассказовская | ПАО "Россети Центр"-"Тамбовэнерго" | Рассказовский РЭС | Рассказовский р-н | 6/0,4 | 0.063 | 0.007 | 0.056
69 | КТП 594 ВЛ №5 ПС Рассказовская | ПАО "Россети Центр"-"Тамбовэнерго" | Рассказовский РЭС | Рассказовский р-н | 6/0,4 | 0.1 | 0.041 | 0.059
70 | КТП 912 ВЛ №5 ПС Рассказовская | ПАО "Россети Центр"-"Тамбовэнерго" | Рассказовский РЭС | Рассказовский р-н | 6/0,4 | 0.18 | 0.024 | 0.156
71 | КТП 595 ВЛ №5 ПС Рассказовская | ПАО "Россети Центр"-"Тамбовэнерго" | Рассказовский РЭС | Рассказовский р-н | 6/0,4 | 0.1 | 0.007 | 0.093
72 | СТП 598 ВЛ №5 ПС Рассказовская | ПАО "Россети Центр"-"Тамбовэнерго" | Рассказовский РЭС | Рассказовский р-н | 6/0,4 | 0.063 | 0.007 | 0.056
73 | КТП 241 ВЛ №5 ПС Рассказовская | ПАО "Россети Центр"-"Тамбовэнерго" | Рассказовский РЭС | Рассказовский р-н | 6/0,4 | 0.1 | 0.052 | 0.048
74 | КТП 687 ВЛ №5 ПС Рассказовская | ПАО "Россети Центр"-"Тамбовэнерго" | Рассказовский РЭС | Рассказовский р-н | 6/0,4 | 0.1 | 0.034 | 0.066
75 | КТП 915 ВЛ №5 ПС Рассказовская | ПАО "Россети Центр"-"Тамбовэнерго" | Рассказовский РЭС | Рассказовский р-н | 6/0,4 | 0.16 | 0.035 | 0.125
76 | КТП 593 ВЛ №5 ПС Рассказовская | ПАО "Россети Центр"-"Тамбовэнерго" | Рассказовский РЭС | Рассказовский р-н | 6/0,4 | 0.16 | 0.098 | 0.062
77 | КТП 929 ВЛ №5 ПС Рассказовская | ПАО "Россети Центр"-"Тамбовэнерго" | Рассказовский РЭС | Рассказовский р-н | 6/0,4 | 0.25 | 0.092 | 0.158
78 | КТП 204 ВЛ №5 ПС Рассказовская | ПАО "Россети Центр"-"Тамбовэнерго" | Рассказовский РЭС | Рассказовский р-н | 6/0,4 | 0.16 | 0.021 | 0.139
79 | КТП 205 ВЛ №23 ПС Рассказовская | ПАО "Россети Центр"-"Тамбовэнерго" | Рассказовский РЭС | Рассказовский р-н | 6/0,4 | 0.16 | 0.004 | 0.156
80 | КТП 1272 ВЛ №23 ПС Рассказовская | ПАО "Россети Центр"-"Тамбовэнерго" | Рассказовский РЭС | Рассказовский р-н | 6/0,4 | 0.063 | 0.012 | 0.051
81 | КТП 143 ВЛ №9 ПС Малиновская | ПАО "Россети Центр"-"Тамбовэнерго" | Тамбовский РЭС | Тамбовский р-н | 6/0,4 | 0.1 | 0.012 | 0.088
82 | КТП 142 ВЛ №9 ПС Малиновская | ПАО "Россети Центр"-"Тамбовэнерго" | Тамбовский РЭС | Тамбовский р-н | 6/0,4 | 0.1 | 0.044 | 0.056
83 | КТП 190 ВЛ №38 ПС №5 | ПАО "Россети Центр"-"Тамбовэнерго" | Тамбовский РЭС | Тамбовский р-н | 6/0,4 | 0.4 | 0.042 | 0.358
84 | ЗТП 188 ВЛ №07 ПС №5 | ПАО "Россети Центр"-"Тамбовэнерго" | Тамбовский РЭС | Тамбовский р-н | 6/0,4 | 0.63 | 0.439 | 0.191
85 | ЗТП 193 ВЛ №17 ПС №5 | ПАО "Россети Центр"-"Тамбовэнерго" | Тамбовский РЭС | Тамбовский р-н | 6/0,4 | 1.03 | 0.249 | 0.781
86 | КТП 194 ВЛ №17 ПС №5 | ПАО "Россети Центр"-"Тамбовэнерго" | Тамбовский РЭС | Тамбовский р-н | 6/0,4 | 0.25 | 0.133 | 0.117
87 | КТП 144 ВЛ №9 ПС Малиновская | ПАО "Россети Центр"-"Тамбовэнерго" | Тамбовский РЭС | Тамбовский р-н | 6/0,4 | 0.16 | 0.003 | 0.157
88 | КТП 649 КЛ №29 ПС №3 | ПАО "Россети Центр"-"Тамбовэнерго" | Тамбовский РЭС | Тамбовский р-н | 6/0,4 | 0.126 | 0.117 | 0.009
89 | КТП 189 ВЛ №38 ПС №5 | ПАО "Россети Центр"-"Тамбовэнерго" | Тамбовский РЭС | Тамбовский р-н | 6/0,4 | 0.25 | 0.02 | 0.23
90 | МТП 1501 ВЛ Уч/х Комсомолец ПС Мичуринская | ПАО "Россети Центр"-"Тамбовэнерго" | Мичуринский РЭС | Мичуринский р-н | 6/0,4 | 0.03 | 0.023 | 0.007
91 | СТП 1374 ВЛ Уч/х Комсомолец ПС Мичуринская | ПАО "Россети Центр"-"Тамбовэнерго" | Мичуринский РЭС | Мичуринский р-н | 6/0,4 | 0.1 | 0.024 | 0.076
92 | СТП 714 ВЛ Уч/х Комсомолец ПС Мичуринская | ПАО "Россети Центр"-"Тамбовэнерго" | Мичуринский РЭС | Мичуринский р-н | 6/0,4 | 0.16 | 0.036 | 0.124
93 | КТП 001 ВЛ №44 ПС Моршанская | ПАО "Россети Центр"-"Тамбовэнерго" | Моршанский РЭС | Моршанский р-н | 6/0,4 | 0.16 | 0.039 | 0.121
94 | КТП 191 ВЛ №38 ПС №5 | ПАО "Россети Центр"-"Тамбовэнерго" | Тамбовский РЭС | Тамбовский р-н | 6/0,4 | 0.25 | 0.04 | 0.21
95 | ЗТП 013 ВЛ №32 ПС Камвольная | ПАО "Россети Центр"-"Тамбовэнерго" | Моршанский РЭС | Моршанский р-н | 6/0,4 | 0.063 | 0.011 | 0.052
96 | ЗТП 004 КЛ Рембаза ПС Мичуринская | ПАО "Россети Центр"-"Тамбовэнерго" | Мичуринский РЭС | Мичуринский р-н | 6/0,4 | 0.56 | 0.015 | 0.545
97 | ЗТП 003 КЛ Рембаза ПС Мичуринская | ПАО "Россети Центр"-"Тамбовэнерго" | Мичуринский РЭС | Мичуринский р-н | 6/0,4 | 0.32 | 0.019 | 0.301
98 | ЗТП РПБ-2 КЛ РПБ-2 ПС Мичуринская | ПАО "Россети Центр"-"Тамбовэнерго" | Мичуринский РЭС | Мичуринский р-н | 6/0,4 | 0.96 | 0.012 | 0.948
99 | КТП 192 ВЛ №38 ПС №5 | ПАО "Россети Центр"-"Тамбовэнерго" | Тамбовский РЭС | Тамбовский р-н | 6/0,4 | 0.16 | 0.021 | 0.139
100 | КТП 195 ВЛ №22 ПС №8 | ПАО "Россети Центр"-"Тамбовэнерго" | Тамбовский РЭС | Тамбовский р-н | 6/0,4 | 0.315 | 0.021 | 0.294
101 | КТП 200 ВЛ №22 ПС №8 | ПАО "Россети Центр"-"Тамбовэнерго" | Тамбовский РЭС | Тамбовский р-н | 6/0,4 | 0.16 | 0.027 | 0.133
102 | КТП 199 ВЛ №22 ПС №8 | ПАО "Россети Центр"-"Тамбовэнерго" | Тамбовский РЭС | Тамбовский р-н | 6/0,4 | 0.25 | 0.003 | 0.247
103 | КТП 198 ВЛ №22 ПС №8 | ПАО "Россети Центр"-"Тамбовэнерго" | Тамбовский РЭС | Тамбовский р-н | 6/0,4 | 0.25 | 0.06 | 0.19
104 | КТП 197 ВЛ №22 ПС №8 | ПАО "Россети Центр"-"Тамбовэнерго" | Тамбовский РЭС | Тамбовский р-н | 6/0,4 | 0.063 | 0.052 | 0.011
105 | ЗТП 2067 ВЛ №5 ПС Рассказовская | ПАО "Россети Центр"-"Тамбовэнерго" | Рассказовский РЭС | Рассказовский р-н | 6/0,4 | 0.18 | 0.033 | 0.147
106 | МТП 202 ВЛ №22 ПС №8 | ПАО "Россети Центр"-"Тамбовэнерго" | Тамбовский РЭС | Тамбовский р-н | 6/0,4 | 0.063 | 0.014 | 0.049
107 | КТП 196 ВЛ №22 ПС №8 | ПАО "Россети Центр"-"Тамбовэнерго" | Тамбовский РЭС | Тамбовский р-н | 6/0,4 | 0.16 | 0.157 | 0.003
108 | КТП 650 КЛ №28 ТТЭЦ | ПАО "Россети Центр"-"Тамбовэнерго" | Тамбовский РЭС | Тамбовский р-н | 6/0,4 | 1.26 | 0.01 | 1.25
109 | СТП 216 ВЛ Уч/х Комсомолец ПС Мичуринская | ПАО "Россети Центр"-"Тамбовэнерго" | Мичуринский РЭС | Мичуринский р-н | 6/0,4 | 0.1 | 0.072 | 0.028
110 | КТП 201 ВЛ №22 ПС №8 | ПАО "Россети Центр"-"Тамбовэнерго" | Тамбовский РЭС | Тамбовский р-н | 6/0,4 | 0.1 | 0.063 | 0.037
111 | КТП 658 ВЛ №22 ПС №8 | ПАО "Россети Центр"-"Тамбовэнерго" | Тамбовский РЭС | Тамбовский р-н | 6/0,4 | 0.25 | 0.031 | 0.219
112 | КТП 662 ВЛ №22 ПС №8 | ПАО "Россети Центр"-"Тамбовэнерго" | Тамбовский РЭС | Тамбовский р-н | 6/0,4 | 0.1 | 0.027 | 0.073
113 | КТП 666 ВЛ №22 ПС №8 | ПАО "Россети Центр"-"Тамбовэнерго" | Тамбовский РЭС | Тамбовский р-н | 6/0,4 | 0.1 | 0.018 | 0.082
114 | КТП 667 ВЛ №22 ПС №8 | ПАО "Россети Центр"-"Тамбовэнерго" | Тамбовский РЭС | Тамбовский р-н | 6/0,4 | 0.16 | 0.084 | 0.076
115 | КТП 659 ВЛ №22 ПС №8 | ПАО "Россети Центр"-"Тамбовэнерго" | Тамбовский РЭС | Тамбовский р-н | 6/0,4 | 0.1 | 0.007 | 0.093
116 | ЗТП 0-334 ВЛ 6кВ ГАЗ-1,Комхоз-2 ПС Перв. | ПАО "Россети Центр"-"Тамбовэнерго" | Северный РЭС | Первомайский р-н | 6/0,4 | 0.56 | 0.456 | 0.104
117 | СТП 407 ВЛ №5 ПС Рассказовская | ПАО "Россети Центр"-"Тамбовэнерго" | Рассказовский РЭС | Рассказовский р-н | 6/0,4 | 0.063 | 0.057 | 0.006
118 | КТП 760 КЛ №61,62 ПС №8 | ПАО "Россети Центр"-"Тамбовэнерго" | Тамбовский РЭС | Тамбовский р-н | 6/0,4 | 1.26 | 0.597 | 0.663
119 | КТП 761 КЛ №07 КТП 764 | ПАО "Россети Центр"-"Тамбовэнерго" | Тамбовский РЭС | Тамбовский р-н | 6/0,4 | 1.26 | 0.068 | 1.192
120 | ЗТП 744 ВЛ №25 ПС Тамбовская №8 | ПАО "Россети Центр"-"Тамбовэнерго" | Тамбовский РЭС | Тамбовский р-н | 6/0,4 | 0.63 | 0.236 | 0.394
121 | КТП 111 ВЛ Комхоз-1 ПС Первомайская | ПАО "Россети Центр"-"Тамбовэнерго" | Северный РЭС | Первомайский р-н | 6/0,4 | 0.1 | 0.028 | 0.072
122 | КТП 333 ВЛ Комхоз-2 ПС Первомайская | ПАО "Россети Центр"-"Тамбовэнерго" | Северный РЭС | Первомайский р-н | 6/0,4 | 0.25 | 0.06 | 0.19
123 | КТП 764 КЛ №09 КТП 760 | ПАО "Россети Центр"-"Тамбовэнерго" | Тамбовский РЭС | Тамбовский р-н | 6/0,4 | 1.26 | 0.198 | 1.062
124 | КТП 762 КЛ №01 КТП 063 | ПАО "Россети Центр"-"Тамбовэнерго" | Тамбовский РЭС | Тамбовский р-н | 6/0,4 | 1.26 | 0.027 | 1.233
125 | КТП 763 КЛ №11 КТП 760 | ПАО "Россети Центр"-"Тамбовэнерго" | Тамбовский РЭС | Тамбовский р-н | 6/0,4 | 2.5 | 0.056 | 2.444
126 | КТП 767 КЛ №03 КТП 766 | ПАО "Россети Центр"-"Тамбовэнерго" | Тамбовский РЭС | Тамбовский р-н | 6/0,4 | 2.5 | 0.429 | 2.071
127 | КТП 765 КЛ №07 КТП 762 | ПАО "Россети Центр"-"Тамбовэнерго" | Тамбовский РЭС | Тамбовский р-н | 6/0,4 | 2.5 | 0.239 | 2.261
128 | КТП 766 КЛ №03 КТП 765 | ПАО "Россети Центр"-"Тамбовэнерго" | Тамбовский РЭС | Тамбовский р-н | 6/0,4 | 2.5 | 0.02 | 2.48
129 | КТП 768 КЛ №03 КТП 767 | ПАО "Россети Центр"-"Тамбовэнерго" | Тамбовский РЭС | Тамбовский р-н | 6/0,4 | 2.5 | 0.066 | 2.434
130 | СТП 752 ВЛ №22 ПС №8 | ПАО "Россети Центр"-"Тамбовэнерго" | Тамбовский РЭС | Тамбовский р-н | 6/0,4 | 0.063 | 0.008 | 0.055
131 | КТП 751 ВЛ №22 ПС №8 | ПАО "Россети Центр"-"Тамбовэнерго" | Тамбовский РЭС | Тамбовский р-н | 6/0,4 | 0.63 | 0.071 | 0.559
132 | СТП 781 ВЛ №22 ПС №8 | ПАО "Россети Центр"-"Тамбовэнерго" | Тамбовский РЭС | Тамбовский р-н | 6/0,4 | 0.1 | 0.066 | 0.034
133 | КТП 33 ВЛ №8 ПС БПС Никольская | ПАО "Россети Центр"-"Тамбовэнерго" | Мичуринский РЭС | Мичуринский р-н | 6/0,4 | 0.1 | 0.012 | 0.088
134 | ЗТП 8 ВЛ №26 ПС БПС Никольская | ПАО "Россети Центр"-"Тамбовэнерго" | Мичуринский РЭС | Мичуринский р-н | 6/0,4 | 0.8 | 0.285 | 0.515
135 | ЗТП 3 ВЛ №30 ПС БПС Никольская | ПАО "Россети Центр"-"Тамбовэнерго" | Мичуринский РЭС | Мичуринский р-н | 6/0,4 | 0.63 | 0.408 | 0.222
136 | КТП 5 ВЛ №30 ПС БПС Никольская | ПАО "Россети Центр"-"Тамбовэнерго" | Мичуринский РЭС | Мичуринский р-н | 6/0,4 | 0.315 | 0.069 | 0.246
137 | КТП 756 ВЛ №22 ПС №8 | ПАО "Россети Центр"-"Тамбовэнерго" | Тамбовский РЭС | Тамбовский р-н | 6/0,4 | 0.4 | 0.253 | 0.147
138 | КТП 783 ВЛ №22 ПС №8 | ПАО "Россети Центр"-"Тамбовэнерго" | Тамбовский РЭС | Тамбовский р-н | 6/0,4 | 2 | 0.153 | 1.847
139 | СТП 786 ВЛ №38 ПС №5 | ПАО "Россети Центр"-"Тамбовэнерго" | Тамбовский РЭС | Тамбовский р-н | 6/0,4 | 0.1 | 0.069 | 0.031
140 | КТП 771 КЛ №11, 12 КТП 762 | ПАО "Россети Центр"-"Тамбовэнерго" | Тамбовский РЭС | Тамбовский р-н | 6/0,4 | 2.5 | 0.763 | 1.737
141 | КТП 772 КЛ №3, 7 КТП 771 | ПАО "Россети Центр"-"Тамбовэнерго" | Тамбовский РЭС | Тамбовский р-н | 6/0,4 | 1.26 | 0.901 | 0.359
142 | КТП 773 КЛ №3, 7 КТП 772 | ПАО "Россети Центр"-"Тамбовэнерго" | Тамбовский РЭС | Тамбовский р-н | 6/0,4 | 1.26 | 0.944 | 0.316
143 | КТП 774 КЛ №7, 8 КТП 763 | ПАО "Россети Центр"-"Тамбовэнерго" | Тамбовский РЭС | Тамбовский р-н | 6/0,4 | 2.5 | 0.002 | 2.498
144 | КТП 775 КЛ №3, 7 КТП 774 | ПАО "Россети Центр"-"Тамбовэнерго" | Тамбовский РЭС | Тамбовский р-н | 6/0,4 | 2.5 | 2.016 | 0.484
145 | КТП 201 ВЛ №07, №24 ПС Первомайская | ПАО "Россети Центр"-"Тамбовэнерго" | Северный РЭС | Первомайский р-н | 6/0,4 | 1.26 | 0.98 | 0.28
146 | КТП 202 ВЛ №07, №24 ПС Первомайская | ПАО "Россети Центр"-"Тамбовэнерго" | Северный РЭС | Первомайский р-н | 6/0,4 | 1.26 | 0.842 | 0.418
147 | КТП 215 ВЛ №10, №13 ПС Первомайская | ПАО "Россети Центр"-"Тамбовэнерго" | Северный РЭС | Первомайский р-н | 6/0,4 | 5 | 0.013 | 4.987
148 | КТП 216 ВЛ №10, №13 ПС Первомайская | ПАО "Россети Центр"-"Тамбовэнерго" | Северный РЭС | Первомайский р-н | 6/0,4 | 5 | 0.211 | 4.789
149 | СТП 800 ВЛ Комхоз-4 ПС Первомайская | ПАО "Россети Центр"-"Тамбовэнерго" | Северный РЭС | Первомайский р-н | 6/0,4 | 0.1 | 0.005 | 0.1
150 | КТП 217 ВЛ №27, №30 ПС Первомайская | ПАО "Россети Центр"-"Тамбовэнерго" | Северный РЭС | Первомайский р-н | 6/0,4 | 3.2 | 0.022 | 3.178
151 | КТП 218 ВЛ №27, №30 ПС Первомайская | ПАО "Россети Центр"-"Тамбовэнерго" | Северный РЭС | Первомайский р-н | 6/0,4 | 2 | 0.001 | 1.999
152 | КТП 219 ВЛ №27, №30 ПС Первомайская | ПАО "Россети Центр"-"Тамбовэнерго" | Северный РЭС | Первомайский р-н | 6/0,4 | 3.2 | 0.005 | 3.195
153 | КТП 835 ВЛ №25 ПС Тамбовская №8 | ПАО "Россети Центр"-"Тамбовэнерго" | Тамбовский РЭС | Тамбовский р-н | 6/0,4 | 0.63 | 0.051 | 0.579
154 | КТП 830 ВЛ №22 ПС Тамбовская №8 | ПАО "Россети Центр"-"Тамбовэнерго" | Тамбовский РЭС | Тамбовский р-н | 6/0,4 | 0.4 | 0.037 | 0.363
155 | МТП 639 ВЛ ВЧ ПС Мичуринская | ПАО "Россети Центр"-"Тамбовэнерго" | Мичуринский РЭС | Мичуринский р-н | 6/0,4 | 0.025 | 0.023 | 0.002
156 | СТП 863 ВЛ №38 ПС №5 | ПАО "Россети Центр"-"Тамбовэнерго" | Тамбовский РЭС | Тамбовский р-н | 6/0,4 | 0.063 | 0.009 | 0.054
157 | СТП 876 ВЛ №22 ПС Тамбовская №8 | ПАО "Россети Центр"-"Тамбовэнерго" | Тамбовский РЭС | Тамбовский р-н | 6/0,4 | 0.063 | 0.02 | 0.043
158 | КТП 758 ВЛ ВЧ-1 ПС Мичуринская | ПАО "Россети Центр"-"Тамбовэнерго" | Мичуринский РЭС | Мичуринский р-н | 6/0,4 | 0.25 | 0.051 | 0.199
159 | КТП 878 ВЛ №38 ПС №5 | ПАО "Россети Центр"-"Тамбовэнерго" | Тамбовский РЭС | Тамбовский р-н | 6/0,4 | 0.16 | 0.02 | 0.14
160 | КТП 303 ВЛ Комхоз-2 ПС Первомайская | ПАО "Россети Центр"-"Тамбовэнерго" | Северный РЭС | Первомайский р-н | 6/0,4 | 0.16 | 0.02 | 0.14
161 | СТП 879 ВЛ №22 ПС Тамбовская №8 | ПАО "Россети Центр"-"Тамбовэнерго" | Тамбовский РЭС | Тамбовский р-н | 6/0,4 | 0.025 | 0.015 | 0.01
162 | СТП 766 ВЛ №ВЧ ПС Мичуринская | ПАО "Россети Центр"-"Тамбовэнерго" | Мичуринский РЭС | Мичуринский р-н | 6/0,4 | 0.063 | 0.008 | 0.055
163 | КТП 892 ВЛ №22 Тамбовская №8 | ПАО "Россети Центр"-"Тамбовэнерго" | Тамбовский РЭС | Тамбовский р-н | 6/0,4 | 0.1 | 0.013 | 0.087
164 | КТП 922 ВЛ №25 ПС Тамбовская №8 | ПАО "Россети Центр"-"Тамбовэнерго" | Тамбовский РЭС | Тамбовский р-н | 6/0,4 | 0.16 | 0.137 | 0.023
165 | КТП 925 ВЛ №07 ПС Тамбовская №5 | ПАО "Россети Центр"-"Тамбовэнерго" | Тамбовский РЭС | Тамбовский р-н | 6/0,4 | 0.16 | 0.141 | 0.019
166 | КТП 934 №25 ПС Тамбовская №8 | ПАО "Россети Центр"-"Тамбовэнерго" | Тамбовский РЭС | Тамбовский р-н | 6/0,4 | 0.16 | 0.005 | 0.155
167 | КТП 936 ВЛ №38 ПС №5 | ПАО "Россети Центр"-"Тамбовэнерго" | Тамбовский РЭС | Тамбовский р-н | 6/0,4 | 0.16 | 0.081 | 0.079
168 | СТП 917 ВЛ №7 ПС №5 | ПАО "Россети Центр"-"Тамбовэнерго" | Тамбовский РЭС | Тамбовский р-н | 6/0,4 | 0.063 | 0.013 | 0.05
169 | КТП 923 ВЛ №25 ПС Тамбовская №8 | ПАО "Россети Центр"-"Тамбовэнерго" | Тамбовский РЭС | Тамбовский р-н | 6/0,4 | 0.63 | 0.073 | 0.557
170 | КТП 962 ВЛ №22 ПС Тамбовская №8 | ПАО "Россети Центр"-"Тамбовэнерго" | Тамбовский РЭС | Тамбовский р-н | 6/0,4 | 0.63 | 0.366 | 0.264
171 | КТП 804 ВЛ Комхоз-2 ПС Первомайская | ПАО "Россети Центр"-"Тамбовэнерго" | Северный РЭС | Первомайский р-н | 6/0,4 | 0.16 | 0.02 | 0.14
172 | КТП 786 ВЛ ВЧ-1 ПС Мичуринская | ПАО "Россети Центр"-"Тамбовэнерго" | Мичуринский РЭС | Мичуринский р-н | 6/0,4 | 0.25 | 0.003 | 0.247
173 | СТП 424 ВЛ №5 ПС Рассказовская | ПАО "Россети Центр"-"Тамбовэнерго" | Рассказовский РЭС | Рассказовский р-н | 6/0,4 | 0.063 | 0.013 | 0.05
174 | КТП 815 ВЛ Комхоз-1 ПС Первомайская | ПАО "Россети Центр"-"Тамбовэнерго" | Северный РЭС | Первомайский р-н | 6/0,4 | 0.16 | 0.121 | 0.039
175 | СТП 788 ВЛ ВЧ ПС Мичуринская | ПАО "Россети Центр"-"Тамбовэнерго" | Мичуринский РЭС | Мичуринский р-н | 6/0,4 | 0.1 | 0.019 | 0.081
176 | КТП 981 ВЛ №25 ПС Тамбовская №8 | ПАО "Россети Центр"-"Тамбовэнерго" | Тамбовский РЭС | Тамбовский р-н | 6/0,4 | 0.16 | 0.001 | 0.159
177 | СТП 796 ВЛ №26 БПС Никольское | ПАО "Россети Центр"-"Тамбовэнерго" | Мичуринский РЭС | Мичуринский р-н | 6/0,4 | 0.025 | 0.004 | 0.021
178 | КТП 797 ВЛ ВЧ-1 ПС Мичуринская | ПАО "Россети Центр"-"Тамбовэнерго" | Мичуринский РЭС | Мичуринский р-н | 6/0,4 | 0.16 | 0.131 | 0.029
179 | КТП 999 ВЛ Комхоз-1, Комхоз-2 ПС Первом. | ПАО "Россети Центр"-"Тамбовэнерго" | Северный РЭС | Первомайский р-н | 6/0,4 | 0.32 | 0.001 | 0.319
180 | КТП 6 ВЛ №30 БПС Никольская | ПАО "Россети Центр"-"Тамбовэнерго" | Мичуринский РЭС | Мичуринский р-н | 6/0,4 | 0.16 | 0.01 | 0.15
181 | КТП 1022 КЛ №31, 40 ПС Тамбовская №5 | ПАО "Россети Центр"-"Тамбовэнерго" | Тамбовский РЭС | Тамбовский р-н | 6/0,4 | 0.32 | 0.126 | 0.194
182 | СТП 583 ВЛ ГАЗ-2 ПС Первомайская | ПАО "Россети Центр"-"Тамбовэнерго" | Северный РЭС | Первомайский р-н | 6/0,4 | 0.063 | 0.019 | 0.044
183 | КТП 596 ВЛ ГАЗ-2 ПС Первомайская | ПАО "Россети Центр"-"Тамбовэнерго" | Северный РЭС | Первомайский р-н | 6/0,4 | 0.25 | 0.01 | 0.24
184 | СТП 1033 ВЛ №38 ПС №5 | ПАО "Россети Центр"-"Тамбовэнерго" | Тамбовский РЭС | Тамбовский р-н | 6/0,4 | 0.063 | 0.019 | 0.044
185 | СТП 805 ВЛ Комхоз-2 ПС Первомайская | ПАО "Россети Центр"-"Тамбовэнерго" | Северный РЭС | Первомайский р-н | 6/0,4 | 0.1 | 0.012 | 0.088
186 | КТП 1034 ВЛ №22 ПС Тамбовская №8 | ПАО "Россети Центр"-"Тамбовэнерго" | Тамбовский РЭС | Тамбовский р-н | 6/0,4 | 0.16 | 0.13 | 0.03
187 | КТП 1061 КЛ 6кВ №9, №10 КТП №767 | ПАО "Россети Центр"-"Тамбовэнерго" | Тамбовский РЭС | Тамбовский р-н | 6/0,4 | 0.63 | 0.026 | 0.604
188 | КТП 0-330 ВЛ 6кВ ГАЗ-1,Комхоз-2 ПС Перв. | ПАО "Россети Центр"-"Тамбовэнерго" | Северный РЭС | Первомайский р-н | 6/0,4 | 0.8 | 0.006 | 0.794
189 | ЗТП 0-332 ВЛ 6кВ ГАЗ-1,Комхоз-2 ПС Перв. | ПАО "Россети Центр"-"Тамбовэнерго" | Северный РЭС | Первомайский р-н | 6/0,4 | 0.8 | 0.013 | 0.787
190 | КТП 0-335 ВЛ 6кВ Комхоз-2 ПС Первомайск. | ПАО "Россети Центр"-"Тамбовэнерго" | Северный РЭС | Первомайский р-н | 6/0,4 | 0.1 | 0.011 | 0.089
191 | КТП 0-338 ВЛ 6кВ Комхоз-2 ПС Первомайская | ПАО "Россети Центр"-"Тамбовэнерго" | Северный РЭС | Первомайский р-н | 6/0,4 | 0.04 | 0.022 | 0.018
192 | СТП 635 ВЛ №32 ПС Камвольная | ПАО "Россети Центр"-"Тамбовэнерго" | Моршанский РЭС | Моршанский р-н | 6/0,4 | 0.063 | 0.005 | 0.058
193 | КТП 1058 ВЛ №38 ПС 110кВ Тамбовская №5 | ПАО "Россети Центр"-"Тамбовэнерго" | Тамбовский РЭС | Тамбовский р-н | 6/0,4 | 0.25 | 0.226 | 0.024
194 | ТП 1033 ВЛ 6кВ №38 ПС 110кВ Тамбовская №5 | ПАО "Россети Центр"-"Тамбовэнерго" | Тамбовский РЭС | Тамбовский р-н | 6/0,4 | 0.063 | 0.003 | 0.06
195 | КТП 1102 ВЛ №22 ПС 110кВ Тамбовская №8 | ПАО "Россети Центр"-"Тамбовэнерго" | Тамбовский РЭС | Тамбовский р-н | 6/0,4 | 0.16 | 0.13 | 0.03
196 | КТП 1099 КЛ №62 ПС 110кВ Тамбовская №8 | ПАО "Россети Центр"-"Тамбовэнерго" | Тамбовский РЭС | Тамбовский р-н | 6/0,4 | 1.03 | 1 | 0.03
197 | КТП 806 ВЛ Комхоз-2 ПС Первомайская | ПАО "Россети Центр"-"Тамбовэнерго" | Северный РЭС | Первомайский р-н | 6/0,4 | 0.1 | 0.073 | 0.027
198 | СТП 855 ВЛ ВЧ ПС Мичуринская | ПАО "Россети Центр"-"Тамбовэнерго" | Мичуринский РЭС | Мичуринский р-н | 6/0,4 | 0.025 | 0.023 | 0.002
199 | СТП 945 ВЛ №22 ПС Тамбовская №8 | ПАО "Россети Центр"-"Тамбовэнерго" | Тамбовский РЭС | Тамбовский р-н | 6/0,4 | 0.063 | 0.01 | 0.053
200 | КТП 5354 ВЛ №1 ПС Ольшанская | ПАО "Россети Центр"-"Тамбовэнерго" | Уваровский РЭС | Уваровский р-н | 10/0,4 | 0.04 | 0.03 | 0.01
201 | КТП 212 ВЛ №10 ПС Обловская | ПАО "Россети Центр"-"Тамбовэнерго" | Уваровский РЭС | Уваровский р-н | 10/0,4 | 0.063 | 0.02 | 0.043
202 | КТП 215 ВЛ №10 ПС Обловская | ПАО "Россети Центр"-"Тамбовэнерго" | Уваровский РЭС | Уваровский р-н | 10/0,4 | 0.16 | 0.015 | 0.145
203 | КТП 216 ВЛ №10 ПС Обловская | ПАО "Россети Центр"-"Тамбовэнерго" | Уваровский РЭС | Уваровский р-н | 10/0,4 | 0.1 | 0.031 | 0.069
204 | КТП 214 ВЛ №10 ПС Обловская | ПАО "Россети Центр"-"Тамбовэнерго" | Уваровский РЭС | Уваровский р-н | 10/0,4 | 0.25 | 0.049 | 0.201
205 | КТП 213 ВЛ №10 ПС Обловская | ПАО "Россети Центр"-"Тамбовэнерго" | Уваровский РЭС | Уваровский р-н | 10/0,4 | 0.16 | 0.001 | 0.159
206 | КТП 5367 ВЛ №8 ПС Ольшанская | ПАО "Россети Центр"-"Тамбовэнерго" | Уваровский РЭС | Уваровский р-н | 10/0,4 | 0.1 | 0.004 | 0.096
207 | КТП 5022 ВЛ №7 ПС Уваровская | ПАО "Россети Центр"-"Тамбовэнерго" | Уваровский РЭС | Уваровский р-н | 10/0,4 | 0.16 | 0.007 | 0.153
208 | КТП 5084 ВЛ №4 ПС Уваровская | ПАО "Россети Центр"-"Тамбовэнерго" | Уваровский РЭС | Уваровский р-н | 10/0,4 | 0.16 | 0.003 | 0.157
209 | КТП 181 ВЛ №21 ПС Нащёкинская | ПАО "Россети Центр"-"Тамбовэнерго" | Пичаевский РЭС | Бондарский р-н | 10/0,4 | 0.25 | 0.002 | 0.248
210 | КТП 837 ВЛ №01 ПС Дружба | ПАО "Россети Центр"-"Тамбовэнерго" | Мичуринский РЭС | Мичуринский р-н | 10/0,4 | 0.16 | 0.007 | 0.153
211 | КТП 835 ВЛ №01 ПС Дружба | ПАО "Россети Центр"-"Тамбовэнерго" | Мичуринский РЭС | Мичуринский р-н | 10/0,4 | 0.16 | 0.059 | 0.101
212 | КТП 1119 ВЛ №05 ПС Дружба | ПАО "Россети Центр"-"Тамбовэнерго" | Мичуринский РЭС | Мичуринский р-н | 10/0,4 | 0.25 | 0.007 | 0.243
213 | ЗТП 1122 ВЛ №07 ПС Дружба | ПАО "Россети Центр"-"Тамбовэнерго" | Мичуринский РЭС | Мичуринский р-н | 10/0,4 | 0.16 | 0.007 | 0.153
214 | КТП 196 ВЛ №11 ПС Дружба | ПАО "Россети Центр"-"Тамбовэнерго" | Мичуринский РЭС | Мичуринский р-н | 10/0,4 | 0.16 | 0.005 | 0.155
215 | КТП 1063 ВЛ №11 ПС Дружба | ПАО "Россети Центр"-"Тамбовэнерго" | Мичуринский РЭС | Мичуринский р-н | 10/0,4 | 0.063 | 0.011 | 0.052
216 | КТП 198 ВЛ №11 ПС Дружба | ПАО "Россети Центр"-"Тамбовэнерго" | Мичуринский РЭС | Мичуринский р-н | 10/0,4 | 0.063 | 0.042 | 0.021
217 | КТП 887 ВЛ №1 ПС Кочетовская | ПАО "Россети Центр"-"Тамбовэнерго" | Мичуринский РЭС | Мичуринский р-н | 10/0,4 | 0.2 | 0.055 | 0.146
218 | ЗТП 13 ВЛ №1 ПС Кочетовская | ПАО "Россети Центр"-"Тамбовэнерго" | Мичуринский РЭС | Мичуринский р-н | 10/0,4 | 0.25 | 0.033 | 0.217
219 | СТП 960 ВЛ №1 ПС Кочетовская | ПАО "Россети Центр"-"Тамбовэнерго" | Мичуринский РЭС | Мичуринский р-н | 10/0,4 | 0.063 | 0.001 | 0.062
220 | СТП 724 ВЛ №2 ПС Кочетовская | ПАО "Россети Центр"-"Тамбовэнерго" | Мичуринский РЭС | Мичуринский р-н | 10/0,4 | 0.16 | 0.017 | 0.143
221 | КТП 1105 ВЛ №2 ПС Кочетовская | ПАО "Россети Центр"-"Тамбовэнерго" | Мичуринский РЭС | Мичуринский р-н | 10/0,4 | 0.1 | 0.017 | 0.083
222 | КТП 168 ВЛ №2 ПС Кочетовская | ПАО "Россети Центр"-"Тамбовэнерго" | Мичуринский РЭС | Мичуринский р-н | 10/0,4 | 0.16 | 0.015 | 0.145
223 | КТП 682 ВЛ №2 ПС Кочетовская | ПАО "Россети Центр"-"Тамбовэнерго" | Мичуринский РЭС | Мичуринский р-н | 10/0,4 | 0.16 | 0.001 | 0.159
224 | СТП 678 ВЛ №2 ПС Кочетовская | ПАО "Россети Центр"-"Тамбовэнерго" | Мичуринский РЭС | Мичуринский р-н | 10/0,4 | 0.16 | 0.053 | 0.107
225 | МТП 703 ВЛ №2 ПС Кочетовская | ПАО "Россети Центр"-"Тамбовэнерго" | Мичуринский РЭС | Мичуринский р-н | 10/0,4 | 0.063 | 0.017 | 0.046
226 | СТП 941 ВЛ №2 ПС Кочетовская | ПАО "Россети Центр"-"Тамбовэнерго" | Мичуринский РЭС | Мичуринский р-н | 10/0,4 | 0.063 | 0.016 | 0.047
227 | КТП 679 ВЛ №5 ПС Кочетовская | ПАО "Россети Центр"-"Тамбовэнерго" | Мичуринский РЭС | Мичуринский р-н | 10/0,4 | 0.1 | 0.04 | 0.06
228 | КТП 680 ВЛ №5 ПС Кочетовская | ПАО "Россети Центр"-"Тамбовэнерго" | Мичуринский РЭС | Мичуринский р-н | 10/0,4 | 0.16 | 0.005 | 0.155
229 | КТП 695 ВЛ №02 ПС Ранинская | ПАО "Россети Центр"-"Тамбовэнерго" | Мичуринский РЭС | Мичуринский р-н | 10/0,4 | 0.1 | 0.02 | 0.08
230 | КТП 694 ВЛ №02 ПС Ранинская | ПАО "Россети Центр"-"Тамбовэнерго" | Мичуринский РЭС | Мичуринский р-н | 10/0,4 | 0.1 | 0.001 | 0.099
231 | КТП 691 ВЛ №02 ПС Ранинская | ПАО "Россети Центр"-"Тамбовэнерго" | Мичуринский РЭС | Мичуринский р-н | 10/0,4 | 0.1 | 0.031 | 0.069
232 | СТП 692 ВЛ №02 ПС Ранинская | ПАО "Россети Центр"-"Тамбовэнерго" | Мичуринский РЭС | Мичуринский р-н | 10/0,4 | 0.063 | 0.019 | 0.044
233 | СТП 693 ВЛ №02 ПС Ранинская | ПАО "Россети Центр"-"Тамбовэнерго" | Мичуринский РЭС | Мичуринский р-н | 10/0,4 | 0.063 | 0.012 | 0.051
234 | КТП 812 ВЛ №02 ПС Ранинская | ПАО "Россети Центр"-"Тамбовэнерго" | Мичуринский РЭС | Мичуринский р-н | 10/0,4 | 0.06 | 0.009 | 0.051
235 | КТП 1052 ВЛ №02 ПС Ранинская | ПАО "Россети Центр"-"Тамбовэнерго" | Мичуринский РЭС | Мичуринский р-н | 10/0,4 | 0.063 | 0.008 | 0.055
236 | КТП 739 ВЛ №02 ПС Ранинская | ПАО "Россети Центр"-"Тамбовэнерго" | Мичуринский РЭС | Мичуринский р-н | 10/0,4 | 0.1 | 0.017 | 0.083
237 | СТП 689 ВЛ №02 ПС Ранинская | ПАО "Россети Центр"-"Тамбовэнерго" | Мичуринский РЭС | Мичуринский р-н | 10/0,4 | 0.063 | 0.011 | 0.052
238 | МТП 740 ВЛ №02 ПС Ранинская | ПАО "Россети Центр"-"Тамбовэнерго" | Мичуринский РЭС | Мичуринский р-н | 10/0,4 | 0.25 | 0.042 | 0.208
239 | КТП 688 ВЛ №02 ПС Ранинская | ПАО "Россети Центр"-"Тамбовэнерго" | Мичуринский РЭС | Мичуринский р-н | 10/0,4 | 0.063 | 0.008 | 0.055
240 | МТП 741 ВЛ №02 ПС Ранинская | ПАО "Россети Центр"-"Тамбовэнерго" | Мичуринский РЭС | Мичуринский р-н | 10/0,4 | 0.063 | 0.003 | 0.06
241 | СТП 1360 ВЛ №02 ПС Ранинская | ПАО "Россети Центр"-"Тамбовэнерго" | Мичуринский РЭС | Мичуринский р-н | 10/0,4 | 0.1 | 0.008 | 0.092
242 | КТП 1186 ВЛ №13 ПС Коминтерновская | ПАО "Россети Центр"-"Тамбовэнерго" | Мичуринский РЭС | Мичуринский р-н | 10/0,4 | 0.16 | 0.025 | 0.135
243 | КТП 247 ВЛ №04 ПС Ранинская | ПАО "Россети Центр"-"Тамбовэнерго" | Мичуринский РЭС | Мичуринский р-н | 10/0,4 | 0.06 | 0.003 | 0.057
244 | КТП 246 ВЛ №04 ПС Ранинская | ПАО "Россети Центр"-"Тамбовэнерго" | Мичуринский РЭС | Мичуринский р-н | 10/0,4 | 0.063 | 0.002 | 0.061
245 | МТП 248 ВЛ №04 ПС Ранинская | ПАО "Россети Центр"-"Тамбовэнерго" | Мичуринский РЭС | Мичуринский р-н | 10/0,4 | 0.1 | 0.007 | 0.093
246 | СТП 245 ВЛ №12 ПС Ранинская | ПАО "Россети Центр"-"Тамбовэнерго" | Мичуринский РЭС | Мичуринский р-н | 10/0,4 | 0.16 | 0.013 | 0.147
247 | КТП 696 ВЛ №12 ПС Ранинская | ПАО "Россети Центр"-"Тамбовэнерго" | Мичуринский РЭС | Мичуринский р-н | 10/0,4 | 0.16 | 0.002 | 0.158
248 | КТП 1316 ВЛ №14 ПС Ранинская | ПАО "Россети Центр"-"Тамбовэнерго" | Мичуринский РЭС | Мичуринский р-н | 10/0,4 | 0.063 | 0.025 | 0.038
249 | КТП 1256 ВЛ №14 ПС Ранинская | ПАО "Россети Центр"-"Тамбовэнерго" | Мичуринский РЭС | Мичуринский р-н | 10/0,4 | 0.063 | 0.019 | 0.044
250 | КТП 858 ВЛ №13 ПС Коминтерновская | ПАО "Россети Центр"-"Тамбовэнерго" | Мичуринский РЭС | Мичуринский р-н | 10/0,4 | 0.063 | 0.003 | 0.06
251 | КТП 223 ВЛ №13 ПС Коминтерновская | ПАО "Россети Центр"-"Тамбовэнерго" | Мичуринский РЭС | Мичуринский р-н | 10/0,4 | 0.16 | 0.039 | 0.121
252 | МТП 227 ВЛ №13 ПС Коминтерновская | ПАО "Россети Центр"-"Тамбовэнерго" | Мичуринский РЭС | Мичуринский р-н | 10/0,4 | 0.1 | 0.006 | 0.094
253 | КТП 229 ВЛ №13 ПС Коминтерновская | ПАО "Россети Центр"-"Тамбовэнерго" | Мичуринский РЭС | Мичуринский р-н | 10/0,4 | 0.1 | 0.008 | 0.092
254 | КТП 865 ВЛ №13 ПС Коминтерновская | ПАО "Россети Центр"-"Тамбовэнерго" | Мичуринский РЭС | Мичуринский р-н | 10/0,4 | 0.16 | 0.005 | 0.155
255 | СТП 228 ВЛ №13 ПС Коминтерновская | ПАО "Россети Центр"-"Тамбовэнерго" | Мичуринский РЭС | Мичуринский р-н | 10/0,4 | 0.063 | 0.011 | 0.052
256 | КТП 794 ВЛ №13 ПС Коминтерновская | ПАО "Россети Центр"-"Тамбовэнерго" | Мичуринский РЭС | Мичуринский р-н | 10/0,4 | 0.1 | 0.003 | 0.097
257 | КТП 231 ВЛ №07 ПС Коминтерновская | ПАО "Россети Центр"-"Тамбовэнерго" | Мичуринский РЭС | Мичуринский р-н | 10/0,4 | 0.1 | 0.041 | 0.059
258 | СТП 1184 ВЛ №07 ПС Коминтерновская | ПАО "Россети Центр"-"Тамбовэнерго" | Мичуринский РЭС | Мичуринский р-н | 10/0,4 | 0.1 | 0.004 | 0.096
259 | ЗТП 1255 ВЛ №13 ПС Жидиловская | ПАО "Россети Центр"-"Тамбовэнерго" | Мичуринский РЭС | Мичуринский р-н | 10/0,4 | 0.4 | 0.005 | 0.395
260 | КТП 1263 ВЛ №13 ПС Жидиловская | ПАО "Россети Центр"-"Тамбовэнерго" | Мичуринский РЭС | Мичуринский р-н | 10/0,4 | 0.16 | 0.003 | 0.157
261 | КТП 240 ВЛ №13 ПС Жидиловская | ПАО "Россети Центр"-"Тамбовэнерго" | Мичуринский РЭС | Мичуринский р-н | 10/0,4 | 0.4 | 0.139 | 0.261
262 | КТП 737 ВЛ №07 ПС Жидиловская | ПАО "Россети Центр"-"Тамбовэнерго" | Мичуринский РЭС | Мичуринский р-н | 10/0,4 | 0.16 | 0.007 | 0.153
263 | КТП 1283 ВЛ №07 ПС Жидиловская | ПАО "Россети Центр"-"Тамбовэнерго" | Мичуринский РЭС | Мичуринский р-н | 10/0,4 | 0.16 | 0.027 | 0.133
264 | КТП 95 ВЛ №07 ПС Жидиловская | ПАО "Россети Центр"-"Тамбовэнерго" | Мичуринский РЭС | Мичуринский р-н | 10/0,4 | 0.1 | 0.085 | 0.015
265 | КТП 1375 ВЛ №07 ПС Жидиловская | ПАО "Россети Центр"-"Тамбовэнерго" | Мичуринский РЭС | Мичуринский р-н | 10/0,4 | 0.04 | 0.012 | 0.028
266 | КТП 927 ВЛ №07 ПС Жидиловская | ПАО "Россети Центр"-"Тамбовэнерго" | Мичуринский РЭС | Мичуринский р-н | 10/0,4 | 0.25 | 0.021 | 0.229
267 | МТП 717 ВЛ №07 ПС Жидиловская | ПАО "Россети Центр"-"Тамбовэнерго" | Мичуринский РЭС | Мичуринский р-н | 10/0,4 | 0.1 | 0.028 | 0.072
268 | КТП 690 ВЛ №03 ПС Жидиловская | ПАО "Россети Центр"-"Тамбовэнерго" | Мичуринский РЭС | Мичуринский р-н | 10/0,4 | 0.16 | 0.06 | 0.1
269 | КТП 1051 ВЛ №03 ПС Жидиловская | ПАО "Россети Центр"-"Тамбовэнерго" | Мичуринский РЭС | Мичуринский р-н | 10/0,4 | 0.063 | 0.058 | 0.005
270 | КТП 242 ВЛ №02 ПС Жидиловская | ПАО "Россети Центр"-"Тамбовэнерго" | Мичуринский РЭС | Мичуринский р-н | 10/0,4 | 0.16 | 0.014 | 0.146
271 | КТП 838 ВЛ №02 ПС Жидиловская | ПАО "Россети Центр"-"Тамбовэнерго" | Мичуринский РЭС | Мичуринский р-н | 10/0,4 | 0.063 | 0.008 | 0.055
272 | КТП 243 ВЛ №02 ПС Жидиловская | ПАО "Россети Центр"-"Тамбовэнерго" | Мичуринский РЭС | Мичуринский р-н | 10/0,4 | 0.1 | 0.007 | 0.093
273 | КТП 244 ВЛ №02 ПС Жидиловская | ПАО "Россети Центр"-"Тамбовэнерго" | Мичуринский РЭС | Мичуринский р-н | 10/0,4 | 0.16 | 0.017 | 0.143
274 | СТП 251 ВЛ №2 ПС Изосимовская | ПАО "Россети Центр"-"Тамбовэнерго" | Мичуринский РЭС | Мичуринский р-н | 10/0,4 | 0.06 | 0.003 | 0.057
275 | КТП 880 ВЛ №2 ПС Изосимовская | ПАО "Россети Центр"-"Тамбовэнерго" | Мичуринский РЭС | Мичуринский р-н | 10/0,4 | 0.1 | 0.01 | 0.09
276 | КТП 250 ВЛ №2 ПС Изосимовская | ПАО "Россети Центр"-"Тамбовэнерго" | Мичуринский РЭС | Мичуринский р-н | 10/0,4 | 0.16 | 0.005 | 0.155
277 | КТП 249 ВЛ №2 ПС Изосимовская | ПАО "Россети Центр"-"Тамбовэнерго" | Мичуринский РЭС | Мичуринский р-н | 10/0,4 | 0.25 | 0.19 | 0.06
278 | КТП 002 ВЛ №1 ПС Сампурская | ПАО "Россети Центр"-"Тамбовэнерго" | Сампурский РЭС | Сампурский р-н | 10/0,4 | 0.16 | 0.046 | 0.114
279 | КТП 003 ВЛ №1 ПС Сампурская | ПАО "Россети Центр"-"Тамбовэнерго" | Сампурский РЭС | Сампурский р-н | 10/0,4 | 0.25 | 0.007 | 0.243
280 | КТП 004 ВЛ №1 ПС Сампурская | ПАО "Россети Центр"-"Тамбовэнерго" | Сампурский РЭС | Сампурский р-н | 10/0,4 | 0.16 | 0.058 | 0.102
281 | КТП 005 ВЛ №1 ПС Сампурская | ПАО "Россети Центр"-"Тамбовэнерго" | Сампурский РЭС | Сампурский р-н | 10/0,4 | 0.315 | 0.005 | 0.31
282 | КТП 878 ВЛ №3 ПС Изосимовская | ПАО "Россети Центр"-"Тамбовэнерго" | Мичуринский РЭС | Мичуринский р-н | 10/0,4 | 0.1 | 0.022 | 0.078
283 | КТП 1090 ВЛ №3 ПС Изосимовская | ПАО "Россети Центр"-"Тамбовэнерго" | Мичуринский РЭС | Мичуринский р-н | 10/0,4 | 0.25 | 0.025 | 0.225
284 | КТП 253 ВЛ №3 ПС Изосимовская | ПАО "Россети Центр"-"Тамбовэнерго" | Мичуринский РЭС | Мичуринский р-н | 10/0,4 | 0.25 | 0.013 | 0.237
285 | КТП 252 ВЛ №3 ПС Изосимовская | ПАО "Россети Центр"-"Тамбовэнерго" | Мичуринский РЭС | Мичуринский р-н | 10/0,4 | 0.1 | 0.015 | 0.085
286 | КТП 1027 ВЛ №3 ПС Изосимовская | ПАО "Россети Центр"-"Тамбовэнерго" | Мичуринский РЭС | Мичуринский р-н | 10/0,4 | 0.25 | 0.002 | 0.248
287 | СТП 904 ВЛ №3 ПС Изосимовская | ПАО "Россети Центр"-"Тамбовэнерго" | Мичуринский РЭС | Мичуринский р-н | 10/0,4 | 0.25 | 0.034 | 0.216
288 | КТП 1028 ВЛ №3 ПС Изосимовская | ПАО "Россети Центр"-"Тамбовэнерго" | Мичуринский РЭС | Мичуринский р-н | 10/0,4 | 0.25 | 0.014 | 0.236
289 | КТП 876 ВЛ №3 ПС Изосимовская | ПАО "Россети Центр"-"Тамбовэнерго" | Мичуринский РЭС | Мичуринский р-н | 10/0,4 | 0.4 | 0.019 | 0.381
290 | КТП 877 ВЛ №3 ПС Изосимовская | ПАО "Россети Центр"-"Тамбовэнерго" | Мичуринский РЭС | Мичуринский р-н | 10/0,4 | 0.25 | 0.003 | 0.247
291 | МТП 795 ВЛ №3 ПС Изосимовская | ПАО "Россети Центр"-"Тамбовэнерго" | Мичуринский РЭС | Мичуринский р-н | 10/0,4 | 0.1 | 0.056 | 0.044
292 | КТП 011 ВЛ №2 ПС Сампурская | ПАО "Россети Центр"-"Тамбовэнерго" | Сампурский РЭС | Сампурский р-н | 10/0,4 | 0.063 | 0.057 | 0.006
293 | СТП 012 ВЛ №2 ПС Сампурская | ПАО "Россети Центр"-"Тамбовэнерго" | Сампурский РЭС | Сампурский р-н | 10/0,4 | 0.063 | 0 | 0.063
294 | КТП 013 ВЛ №3 ПС Сампурская | ПАО "Россети Центр"-"Тамбовэнерго" | Сампурский РЭС | Сампурский р-н | 10/0,4 | 0.16 | 0.008 | 0.152
295 | КТП 152 ВЛ №4 ПС Изосимовская | ПАО "Россети Центр"-"Тамбовэнерго" | Мичуринский РЭС | Мичуринский р-н | 10/0,4 | 0.1 | 0.008 | 0.092
296 | КТП 167 ВЛ №4 ПС Изосимовская | ПАО "Россети Центр"-"Тамбовэнерго" | Мичуринский РЭС | Мичуринский р-н | 10/0,4 | 0.25 | 0.013 | 0.237
297 | ЗТП 016 ВЛ №3 ПС Сампурская | ПАО "Россети Центр"-"Тамбовэнерго" | Сампурский РЭС | Сампурский р-н | 10/0,4 | 0.8 | 0.074 | 0.726
298 | КТП 017 ВЛ №3 ПС Сампурская | ПАО "Россети Центр"-"Тамбовэнерго" | Сампурский РЭС | Сампурский р-н | 10/0,4 | 0.16 | 0.001 | 0.159
299 | КТП 018 ВЛ №3 ПС Сампурская | ПАО "Россети Центр"-"Тамбовэнерго" | Сампурский РЭС | Сампурский р-н | 10/0,4 | 0.1 | 0.002 | 0.098
300 | КТП 021 ВЛ №3 ПС Сампурская | ПАО "Россети Центр"-"Тамбовэнерго" | Сампурский РЭС | Сампурский р-н | 10/0,4 | 0.4 | 0.056 | 0.344
301 | КТП 020 ВЛ №3 ПС Сампурская | ПАО "Россети Центр"-"Тамбовэнерго" | Сампурский РЭС | Сампурский р-н | 10/0,4 | 0.25 | 0.028 | 0.222
302 | КТП 166 ВЛ №4 ПС Изосимовская | ПАО "Россети Центр"-"Тамбовэнерго" | Мичуринский РЭС | Мичуринский р-н | 10/0,4 | 0.25 | 0.09 | 0.16
303 | КТП 019 ВЛ №3 ПС Сампурская | ПАО "Россети Центр"-"Тамбовэнерго" | Сампурский РЭС | Сампурский р-н | 10/0,4 | 0.25 | 0.24 | 0.01
304 | КТП 1082 ВЛ №4 ПС Изосимовская | ПАО "Россети Центр"-"Тамбовэнерго" | Мичуринский РЭС | Мичуринский р-н | 10/0,4 | 0.063 | 0.008 | 0.055
305 | КТП 165 ВЛ №4 ПС Изосимовская | ПАО "Россети Центр"-"Тамбовэнерго" | Мичуринский РЭС | Мичуринский р-н | 10/0,4 | 0.16 | 0.036 | 0.124
306 | КТП 873 ВЛ №4 ПС Изосимовская | ПАО "Россети Центр"-"Тамбовэнерго" | Мичуринский РЭС | Мичуринский р-н | 10/0,4 | 0.1 | 0.008 | 0.092
307 | КТП 238 ВЛ №6 ПС Изосимовская | ПАО "Россети Центр"-"Тамбовэнерго" | Мичуринский РЭС | Мичуринский р-н | 10/0,4 | 0.16 | 0.002 | 0.158
308 | МТП 1111 ВЛ №3 ПС Вырубовская | ПАО "Россети Центр"-"Тамбовэнерго" | Мичуринский РЭС | Мичуринский р-н | 10/0,4 | 0.06 | 0.009 | 0.051
309 | МТП 1112 ВЛ №13 ПС Сабуровская | ПАО "Россети Центр"-"Тамбовэнерго" | Мичуринский РЭС | Никифоровский р-н | 10/0,4 | 0.1 | 0.002 | 0.098
310 | МТП 014 ВЛ №6 ПС Сампурская | ПАО "Россети Центр"-"Тамбовэнерго" | Сампурский РЭС | Сампурский р-н | 10/0,4 | 0.1 | 0.004 | 0.096
311 | СТП 1563 ВЛ №6 ПС Изосимовская | ПАО "Россети Центр"-"Тамбовэнерго" | Мичуринский РЭС | Мичуринский р-н | 10/0,4 | 0.25 | 0.037 | 0.213
312 | КТП 030 ВЛ №6 ПС Сампурская | ПАО "Россети Центр"-"Тамбовэнерго" | Сампурский РЭС | Сампурский р-н | 10/0,4 | 0.1 | 0.08 | 0.02
313 | СТП 032 ВЛ №6 ПС Сампурская | ПАО "Россети Центр"-"Тамбовэнерго" | Сампурский РЭС | Сампурский р-н | 10/0,4 | 0.01 | 0.006 | 0.004
314 | КТП 874 ВЛ №4 ПС Изосимовская | ПАО "Россети Центр"-"Тамбовэнерго" | Мичуринский РЭС | Мичуринский р-н | 10/0,4 | 0.1 | 0.009 | 0.091
315 | КТП 1048 ВЛ №6 ПС Изосимовская | ПАО "Россети Центр"-"Тамбовэнерго" | Мичуринский РЭС | Мичуринский р-н | 10/0,4 | 0.1 | 0.011 | 0.089
316 | СТП 879 ВЛ №6 ПС Изосимовская | ПАО "Россети Центр"-"Тамбовэнерго" | Мичуринский РЭС | Мичуринский р-н | 10/0,4 | 0.16 | 0.097 | 0.063
317 | КТП 033 ВЛ №8 ПС Сампурская | ПАО "Россети Центр"-"Тамбовэнерго" | Сампурский РЭС | Сампурский р-н | 10/0,4 | 0.4 | 0.042 | 0.358
318 | КТП 034 ВЛ №8 ПС Сампурская | ПАО "Россети Центр"-"Тамбовэнерго" | Сампурский РЭС | Сампурский р-н | 10/0,4 | 0.063 | 0.014 | 0.049
319 | КТП 035 ВЛ №8 ПС Сампурская | ПАО "Россети Центр"-"Тамбовэнерго" | Сампурский РЭС | Сампурский р-н | 10/0,4 | 0.1 | 0.024 | 0.076
320 | КТП 037 ВЛ №8 ПС Сампурская | ПАО "Россети Центр"-"Тамбовэнерго" | Сампурский РЭС | Сампурский р-н | 10/0,4 | 0.4 | 0.034 | 0.366
321 | КТП 160 ВЛ №6 ПС Изосимовская | ПАО "Россети Центр"-"Тамбовэнерго" | Мичуринский РЭС | Мичуринский р-н | 10/0,4 | 0.16 | 0.039 | 0.121
322 | КТП 159 ВЛ №6 ПС Изосимовская | ПАО "Россети Центр"-"Тамбовэнерго" | Мичуринский РЭС | Мичуринский р-н | 10/0,4 | 0.1 | 0.065 | 0.035
323 | КТП 62 ВЛ №6 ПС Изосимовская | ПАО "Россети Центр"-"Тамбовэнерго" | Мичуринский РЭС | Мичуринский р-н | 10/0,4 | 0.63 | 0.005 | 0.625
324 | КТП 039 ВЛ №8 ПС Сампурская | ПАО "Россети Центр"-"Тамбовэнерго" | Сампурский РЭС | Сампурский р-н | 10/0,4 | 0.16 | 0.001 | 0.159
325 | КТП 038 ВЛ №8 ПС Сампурская | ПАО "Россети Центр"-"Тамбовэнерго" | Сампурский РЭС | Сампурский р-н | 10/0,4 | 0.25 | 0.059 | 0.191
326 | КТП 040 ВЛ №8 ПС Сампурская | ПАО "Россети Центр"-"Тамбовэнерго" | Сампурский РЭС | Сампурский р-н | 10/0,4 | 0.06 | 0.026 | 0.034
327 | КТП 044 ВЛ №8 ПС Сампурская | ПАО "Россети Центр"-"Тамбовэнерго" | Сампурский РЭС | Сампурский р-н | 10/0,4 | 0.1 | 0.071 | 0.029
328 | КТП 045 ВЛ №8 ПС Сампурская | ПАО "Россети Центр"-"Тамбовэнерго" | Сампурский РЭС | Сампурский р-н | 10/0,4 | 0.1 | 0.02 | 0.08
329 | КТП 041 ВЛ №8 ПС Сампурская | ПАО "Россети Центр"-"Тамбовэнерго" | Сампурский РЭС | Сампурский р-н | 10/0,4 | 0.1 | 0.047 | 0.053
330 | КТП 042 ВЛ №8 ПС Сампурская | ПАО "Россети Центр"-"Тамбовэнерго" | Сампурский РЭС | Сампурский р-н | 10/0,4 | 0.1 | 0.041 | 0.059
331 | СТП 67 ВЛ №7 ПС Изосимовская | ПАО "Россети Центр"-"Тамбовэнерго" | Мичуринский РЭС | Мичуринский р-н | 10/0,4 | 0.16 | 0.02 | 0.14
332 | КТП 047 КЛ №9 ПС Сампурская; ВЛ №10 ПС Сампурская | ПАО "Россети Центр"-"Тамбовэнерго" | Сампурский РЭС | Сампурский р-н | 10/0,4 | 0.4 | 0.008 | 0.392
333 | КТП 170 ВЛ №7 ПС Изосимовская | ПАО "Россети Центр"-"Тамбовэнерго" | Мичуринский РЭС | Мичуринский р-н | 10/0,4 | 0.1 | 0.008 | 0.092
334 | КТП 884 ВЛ №7 ПС Изосимовская | ПАО "Россети Центр"-"Тамбовэнерго" | Мичуринский РЭС | Мичуринский р-н | 10/0,4 | 0.063 | 0.005 | 0.058
335 | КТП 169 ВЛ №7 ПС Изосимовская | ПАО "Россети Центр"-"Тамбовэнерго" | Мичуринский РЭС | Мичуринский р-н | 10/0,4 | 0.04 | 0.025 | 0.015
336 | СТП 171 ВЛ №7 ПС Изосимовская | ПАО "Россети Центр"-"Тамбовэнерго" | Мичуринский РЭС | Мичуринский р-н | 10/0,4 | 0.1 | 0.099 | 0.001
337 | КТП 886 ВЛ №7 ПС Изосимовская | ПАО "Россети Центр"-"Тамбовэнерго" | Мичуринский РЭС | Мичуринский р-н | 10/0,4 | 0.25 | 0.028 | 0.222
338 | МТП 172 ВЛ №7 ПС Изосимовская | ПАО "Россети Центр"-"Тамбовэнерго" | Мичуринский РЭС | Мичуринский р-н | 10/0,4 | 0.1 | 0.02 | 0.08
339 | КТП 872 ВЛ №7 ПС Изосимовская | ПАО "Россети Центр"-"Тамбовэнерго" | Мичуринский РЭС | Мичуринский р-н | 10/0,4 | 0.16 | 0.009 | 0.151
340 | КТП 052 ВЛ №10 ПС Сампурская | ПАО "Россети Центр"-"Тамбовэнерго" | Сампурский РЭС | Сампурский р-н | 10/0,4 | 0.25 | 0.005 | 0.245
341 | КТП 054 ВЛ №10 ПС Сампурская | ПАО "Россети Центр"-"Тамбовэнерго" | Сампурский РЭС | Сампурский р-н | 10/0,4 | 0.1 | 0.055 | 0.045
342 | КТП 055 ВЛ №10 ПС Сампурская | ПАО "Россети Центр"-"Тамбовэнерго" | Сампурский РЭС | Сампурский р-н | 10/0,4 | 0.16 | 0.011 | 0.149
343 | КТП 1235 ВЛ №4 ПС Хмелевская | ПАО "Россети Центр"-"Тамбовэнерго" | Мичуринский РЭС | Мичуринский р-н | 10/0,4 | 0.4 | 0.005 | 0.395
344 | КТП 1193 ВЛ №4 ПС Хмелевская | ПАО "Россети Центр"-"Тамбовэнерго" | Мичуринский РЭС | Мичуринский р-н | 10/0,4 | 0.25 | 0.047 | 0.203
345 | КТП 215 ВЛ №5 ПС Хмелевская | ПАО "Россети Центр"-"Тамбовэнерго" | Мичуринский РЭС | Мичуринский р-н | 10/0,4 | 0.06 | 0.012 | 0.048
346 | КТП 214 ВЛ №5 ПС Хмелевская | ПАО "Россети Центр"-"Тамбовэнерго" | Мичуринский РЭС | Мичуринский р-н | 10/0,4 | 0.16 | 0.099 | 0.061
347 | КТП 1077 ВЛ №5 ПС Хмелевская | ПАО "Россети Центр"-"Тамбовэнерго" | Мичуринский РЭС | Мичуринский р-н | 10/0,4 | 0.1 | 0.073 | 0.027
348 | МТП 217 ВЛ №5 ПС Хмелевская | ПАО "Россети Центр"-"Тамбовэнерго" | Мичуринский РЭС | Мичуринский р-н | 10/0,4 | 0.16 | 0.049 | 0.111
349 | КТП 218 ВЛ №5 ПС Хмелевская | ПАО "Россети Центр"-"Тамбовэнерго" | Мичуринский РЭС | Мичуринский р-н | 10/0,4 | 0.1 | 0.012 | 0.088
350 | СТП 1254 ВЛ №5 ПС Хмелевская | ПАО "Россети Центр"-"Тамбовэнерго" | Мичуринский РЭС | Мичуринский р-н | 10/0,4 | 0.1 | 0.019 | 0.081
351 | КТП 1109 ВЛ №5 ПС Хмелевская | ПАО "Россети Центр"-"Тамбовэнерго" | Мичуринский РЭС | Мичуринский р-н | 10/0,4 | 0.1 | 0.002 | 0.098
352 | КТП 1073 ВЛ №5 ПС Хмелевская | ПАО "Россети Центр"-"Тамбовэнерго" | Мичуринский РЭС | Мичуринский р-н | 10/0,4 | 0.25 | 0.075 | 0.175
353 | КТП 219 ВЛ №5 ПС Хмелевская | ПАО "Россети Центр"-"Тамбовэнерго" | Мичуринский РЭС | Мичуринский р-н | 10/0,4 | 0.16 | 0.008 | 0.152
354 | КТП 1069 ВЛ №5 ПС Хмелевская | ПАО "Россети Центр"-"Тамбовэнерго" | Мичуринский РЭС | Мичуринский р-н | 10/0,4 | 0.4 | 0.01 | 0.39
355 | КТП 1070 ВЛ №5 ПС Хмелевская | ПАО "Россети Центр"-"Тамбовэнерго" | Мичуринский РЭС | Мичуринский р-н | 10/0,4 | 0.25 | 0.013 | 0.237
356 | КТП 106 ВЛ №6 ПС Хмелевская | ПАО "Россети Центр"-"Тамбовэнерго" | Мичуринский РЭС | Мичуринский р-н | 10/0,4 | 0.063 | 0.018 | 0.045
357 | КТП 80 ВЛ №6 ПС Хмелевская | ПАО "Россети Центр"-"Тамбовэнерго" | Мичуринский РЭС | Мичуринский р-н | 10/0,4 | 0.25 | 0.002 | 0.248
358 | КТП 83 ВЛ №6 ПС Хмелевская | ПАО "Россети Центр"-"Тамбовэнерго" | Мичуринский РЭС | Мичуринский р-н | 10/0,4 | 0.16 | 0.002 | 0.158
359 | КТП 82 ВЛ №6 ПС Хмелевская | ПАО "Россети Центр"-"Тамбовэнерго" | Мичуринский РЭС | Мичуринский р-н | 10/0,4 | 0.4 | 0.007 | 0.393
360 | МТП 79 ВЛ №6 ПС Хмелевская | ПАО "Россети Центр"-"Тамбовэнерго" | Мичуринский РЭС | Мичуринский р-н | 10/0,4 | 0.04 | 0.022 | 0.018
361 | КТП 206 ВЛ №6 ПС Хмелевская | ПАО "Россети Центр"-"Тамбовэнерго" | Мичуринский РЭС | Мичуринский р-н | 10/0,4 | 0.1 | 0.002 | 0.098
362 | СТП 832 ВЛ №6 ПС Хмелевская | ПАО "Россети Центр"-"Тамбовэнерго" | Мичуринский РЭС | Мичуринский р-н | 10/0,4 | 0.16 | 0.041 | 0.119
363 | КТП 405 ВЛ №6 ПС Хмелевская | ПАО "Россети Центр"-"Тамбовэнерго" | Мичуринский РЭС | Мичуринский р-н | 10/0,4 | 0.06 | 0.04 | 0.02
364 | КТП 928 ВЛ №3 ПС Хмелевская (Х/Н) | ПАО "Россети Центр"-"Тамбовэнерго" | Мичуринский РЭС | Мичуринский р-н | 10/0,4 | 0.25 | 0.004 | 0.246
365 | КТП 1562 ВЛ №3 ПС Хмелевская | ПАО "Россети Центр"-"Тамбовэнерго" | Мичуринский РЭС | Мичуринский р-н | 10/0,4 | 0.1 | 0.018 | 0.082
366 | КТП 1561 ВЛ №3 ПС Хмелевская | ПАО "Россети Центр"-"Тамбовэнерго" | Мичуринский РЭС | Мичуринский р-н | 10/0,4 | 0.063 | 0.011 | 0.052
367 | КТП 1560 ВЛ №3 ПС Хмелевская | ПАО "Россети Центр"-"Тамбовэнерго" | Мичуринский РЭС | Мичуринский р-н | 10/0,4 | 0.16 | 0.006 | 0.154
368 | МТП 92 ВЛ №3 ПС Хмелевская | ПАО "Россети Центр"-"Тамбовэнерго" | Мичуринский РЭС | Мичуринский р-н | 10/0,4 | 0.1 | 0.091 | 0.009
369 | КТП 677 ВЛ №3 ПС Хмелевская | ПАО "Россети Центр"-"Тамбовэнерго" | Мичуринский РЭС | Мичуринский р-н | 10/0,4 | 0.063 | 0.056 | 0.007
370 | КТП 156 ВЛ №3 ПС Хмелевская | ПАО "Россети Центр"-"Тамбовэнерго" | Мичуринский РЭС | Мичуринский р-н | 10/0,4 | 0.4 | 0.019 | 0.381
371 | КТП 87 ВЛ №3 ПС Хмелевская | ПАО "Россети Центр"-"Тамбовэнерго" | Мичуринский РЭС | Мичуринский р-н | 10/0,4 | 0.16 | 0.032 | 0.128
372 | КТП 85 ВЛ №3 ПС Хмелевская | ПАО "Россети Центр"-"Тамбовэнерго" | Мичуринский РЭС | Мичуринский р-н | 10/0,4 | 0.1 | 0.052 | 0.048
373 | CТП 1214 ВЛ №3 ПС Хмелевская | ПАО "Россети Центр"-"Тамбовэнерго" | Мичуринский РЭС | Мичуринский р-н | 10/0,4 | 0.16 | 0.155 | 0.005
374 | КТП 1335 ВЛ №3 ПС Хмелевская | ПАО "Россети Центр"-"Тамбовэнерго" | Мичуринский РЭС | Мичуринский р-н | 10/0,4 | 0.1 | 0.022 | 0.078
375 | КТП 1339 ВЛ №3 ПС Хмелевская | ПАО "Россети Центр"-"Тамбовэнерго" | Мичуринский РЭС | Мичуринский р-н | 10/0,4 | 0.1 | 0.062 | 0.038
376 | КТП 84 ВЛ №3 ПС Хмелевская | ПАО "Россети Центр"-"Тамбовэнерго" | Мичуринский РЭС | Мичуринский р-н | 10/0,4 | 0.16 | 0.102 | 0.058
377 | КТП 871 ВЛ №3 ПС Хмелевская | ПАО "Россети Центр"-"Тамбовэнерго" | Мичуринский РЭС | Мичуринский р-н | 10/0,4 | 0.25 | 0.023 | 0.227
378 | КТП 81 ВЛ №3 ПС Хмелевская | ПАО "Россети Центр"-"Тамбовэнерго" | Мичуринский РЭС | Мичуринский р-н | 10/0,4 | 0.1 | 0.046 | 0.054
379 | КТП 1565 ВЛ №3 ПС Хмелевская | ПАО "Россети Центр"-"Тамбовэнерго" | Мичуринский РЭС | Мичуринский р-н | 10/0,4 | 0.1 | 0.02 | 0.08
380 | МТП 89 ВЛ №2 ПС Хмелевская | ПАО "Россети Центр"-"Тамбовэнерго" | Мичуринский РЭС | Мичуринский р-н | 10/0,4 | 0.063 | 0.02 | 0.043
381 | МТП 90 ВЛ №2 ПС Хмелевская | ПАО "Россети Центр"-"Тамбовэнерго" | Мичуринский РЭС | Мичуринский р-н | 10/0,4 | 0.063 | 0.03 | 0.033
382 | КТП 1215 ВЛ №2 ПС Хмелевская | ПАО "Россети Центр"-"Тамбовэнерго" | Мичуринский РЭС | Мичуринский р-н | 10/0,4 | 0.1 | 0.061 | 0.039
383 | СТП 93 ВЛ №2 ПС Хмелевская | ПАО "Россети Центр"-"Тамбовэнерго" | Мичуринский РЭС | Мичуринский р-н | 10/0,4 | 0.16 | 0.024 | 0.136
384 | КТП 1500 ВЛ №2 ПС Хмелевская | ПАО "Россети Центр"-"Тамбовэнерго" | Мичуринский РЭС | Мичуринский р-н | 10/0,4 | 0.4 | 0.002 | 0.398
385 | КТП 94 ВЛ №2 ПС Хмелевская | ПАО "Россети Центр"-"Тамбовэнерго" | Мичуринский РЭС | Мичуринский р-н | 10/0,4 | 0.16 | 0.004 | 0.156
386 | СТП 14 ВЛ №1 ПС Хмелевская | ПАО "Россети Центр"-"Тамбовэнерго" | Мичуринский РЭС | Мичуринский р-н | 10/0,4 | 0.063 | 0.003 | 0.06
387 | КТП 91 ВЛ №1 ПС Хмелевская | ПАО "Россети Центр"-"Тамбовэнерго" | Мичуринский РЭС | Мичуринский р-н | 10/0,4 | 0.1 | 0.069 | 0.031
388 | КТП 8 ВЛ №1 ПС Хмелевская | ПАО "Россети Центр"-"Тамбовэнерго" | Мичуринский РЭС | Мичуринский р-н | 10/0,4 | 0.16 | 0.012 | 0.148
389 | КТП 7 ВЛ №1 ПС Хмелевская | ПАО "Россети Центр"-"Тамбовэнерго" | Мичуринский РЭС | Мичуринский р-н | 10/0,4 | 0.4 | 0.003 | 0.397
390 | ЗТП 1113 ВЛ №1 ПС Хмелевская | ПАО "Россети Центр"-"Тамбовэнерго" | Мичуринский РЭС | Мичуринский р-н | 10/0,4 | 0.25 | 0.043 | 0.207
391 | СТП 978 ВЛ №1 ПС Пригородная (Х/Н) | ПАО "Россети Центр"-"Тамбовэнерго" | Мичуринский РЭС | Мичуринский р-н | 10/0,4 | 0.063 | 0.047 | 0.016
392 | ЗТП 1370 ВЛ №1 ПС Пригородная | ПАО "Россети Центр"-"Тамбовэнерго" | Мичуринский РЭС | Мичуринский р-н | 10/0,4 | 0.88 | 0.008 | 0.872
393 | КТП 1319 ВЛ №2 ПС Пригородная | ПАО "Россети Центр"-"Тамбовэнерго" | Мичуринский РЭС | Мичуринский р-н | 10/0,4 | 0.25 | 0.002 | 0.248
394 | КТП 1377 ВЛ №2 ПС Пригородная | ПАО "Россети Центр"-"Тамбовэнерго" | Мичуринский РЭС | Мичуринский р-н | 10/0,4 | 0.25 | 0.065 | 0.185
395 | КТП 1379 ВЛ №2 ПС Пригородная | ПАО "Россети Центр"-"Тамбовэнерго" | Мичуринский РЭС | Мичуринский р-н | 10/0,4 | 0.25 | 0.008 | 0.242
396 | СТП 967 ВЛ №2 ПС Пригородная | ПАО "Россети Центр"-"Тамбовэнерго" | Мичуринский РЭС | Мичуринский р-н | 10/0,4 | 0.16 | 0.018 | 0.142
397 | CТП 68 ВЛ №2 ПС Пригородная | ПАО "Россети Центр"-"Тамбовэнерго" | Мичуринский РЭС | Мичуринский р-н | 10/0,4 | 0.16 | 0.019 | 0.141
398 | КТП 225 ВЛ №2 ПС Пригородная | ПАО "Россети Центр"-"Тамбовэнерго" | Мичуринский РЭС | Мичуринский р-н | 10/0,4 | 0.1 | 0.001 | 0.099
399 | КТП 066 ВЛ №09 ПС Степная | ПАО "Россети Центр"-"Тамбовэнерго" | Сампурский РЭС | Сампурский р-н | 10/0,4 | 0.1 | 0.011 | 0.089
400 | МТП 863 ВЛ №2 ПС Пригородная | ПАО "Россети Центр"-"Тамбовэнерго" | Мичуринский РЭС | Мичуринский р-н | 10/0,4 | 0.25 | 0.027 | 0.223
401 | КТП 067 ВЛ №09 ПС Степная | ПАО "Россети Центр"-"Тамбовэнерго" | Сампурский РЭС | Сампурский р-н | 10/0,4 | 0.16 | 0.018 | 0.142
402 | КТП 864 ВЛ №2 ПС Пригородная | ПАО "Россети Центр"-"Тамбовэнерго" | Мичуринский РЭС | Мичуринский р-н | 10/0,4 | 0.1 | 0.012 | 0.088
403 | СТП 222 ВЛ №2 ПС Пригородная | ПАО "Россети Центр"-"Тамбовэнерго" | Мичуринский РЭС | Мичуринский р-н | 10/0,4 | 0.1 | 0.093 | 0.007
404 | КТП 221 ВЛ №2 ПС Пригородная | ПАО "Россети Центр"-"Тамбовэнерго" | Мичуринский РЭС | Мичуринский р-н | 10/0,4 | 0.16 | 0.006 | 0.154
405 | СТП 1032 ВЛ №2 ПС Пригородная | ПАО "Россети Центр"-"Тамбовэнерго" | Мичуринский РЭС | Мичуринский р-н | 10/0,4 | 0.1 | 0.001 | 0.099
406 | СТП 1288 ВЛ №2 ПС Пригородная | ПАО "Россети Центр"-"Тамбовэнерго" | Мичуринский РЭС | Мичуринский р-н | 10/0,4 | 0.063 | 0.01 | 0.053
407 | КТП 068 ВЛ №09 ПС Степная | ПАО "Россети Центр"-"Тамбовэнерго" | Сампурский РЭС | Сампурский р-н | 10/0,4 | 0.16 | 0.04 | 0.12
408 | КТП 070 ВЛ №09 ПС Степная | ПАО "Россети Центр"-"Тамбовэнерго" | Сампурский РЭС | Сампурский р-н | 10/0,4 | 0.1 | 0.019 | 0.081
409 | КТП 1378 ВЛ №2 ПС Пригородная | ПАО "Россети Центр"-"Тамбовэнерго" | Мичуринский РЭС | Мичуринский р-н | 10/0,4 | 0.4 | 0.007 | 0.393
410 | КТП 071 ВЛ №09 ПС Степная | ПАО "Россети Центр"-"Тамбовэнерго" | Сампурский РЭС | Сампурский р-н | 10/0,4 | 0.16 | 0.018 | 0.142
411 | КТП 072 ВЛ №09 ПС Степная | ПАО "Россети Центр"-"Тамбовэнерго" | Сампурский РЭС | Сампурский р-н | 10/0,4 | 0.16 | 0.019 | 0.141
412 | ЗТП 843 ВЛ №5 ПС Пригородная | ПАО "Россети Центр"-"Тамбовэнерго" | Мичуринский РЭС | Мичуринский р-н | 10/0,4 | 0.65 | 0.024 | 0.626
413 | КТП 073 ВЛ №09 ПС Степная | ПАО "Россети Центр"-"Тамбовэнерго" | Сампурский РЭС | Сампурский р-н | 10/0,4 | 0.16 | 0.079 | 0.081
414 | КТП 074 ВЛ №09 ПС Степная | ПАО "Россети Центр"-"Тамбовэнерго" | Сампурский РЭС | Сампурский р-н | 10/0,4 | 0.1 | 0.008 | 0.092
415 | КТП 1183 ВЛ №6 ПС Пригородная | ПАО "Россети Центр"-"Тамбовэнерго" | Мичуринский РЭС | Мичуринский р-н | 10/0,4 | 0.1 | 0.003 | 0.097
416 | КТП 1057 ВЛ №01 ПС Устьинская | ПАО "Россети Центр"-"Тамбовэнерго" | Мичуринский РЭС | Мичуринский р-н | 10/0,4 | 0.1 | 0.001 | 0.099
417 | КТП 213 ВЛ №01 ПС Устьинская | ПАО "Россети Центр"-"Тамбовэнерго" | Мичуринский РЭС | Мичуринский р-н | 10/0,4 | 0.16 | 0.008 | 0.152
418 | КТП 46 ВЛ №01 ПС Устьинская | ПАО "Россети Центр"-"Тамбовэнерго" | Мичуринский РЭС | Мичуринский р-н | 10/0,4 | 0.16 | 0.002 | 0.158
419 | КТП 1058 ВЛ №01 ПС Устьинская | ПАО "Россети Центр"-"Тамбовэнерго" | Мичуринский РЭС | Мичуринский р-н | 10/0,4 | 0.1 | 0.004 | 0.096
420 | КТП 344 ВЛ №03 ПС Устьинская | ПАО "Россети Центр"-"Тамбовэнерго" | Мичуринский РЭС | Мичуринский р-н | 10/0,4 | 0.1 | 0.025 | 0.075
421 | КТП 164 ВЛ №03 ПС Устьинская | ПАО "Россети Центр"-"Тамбовэнерго" | Мичуринский РЭС | Мичуринский р-н | 10/0,4 | 0.25 | 0.005 | 0.245
422 | КТП 236 ВЛ №03 ПС Устьинская | ПАО "Россети Центр"-"Тамбовэнерго" | Мичуринский РЭС | Мичуринский р-н | 10/0,4 | 0.1 | 0.002 | 0.098
423 | СТП 235 ВЛ №03 ПС Устьинская | ПАО "Россети Центр"-"Тамбовэнерго" | Мичуринский РЭС | Мичуринский р-н | 10/0,4 | 0.1 | 0.001 | 0.099
424 | ЗТП 207 ВЛ №03 ПС Устьинская | ПАО "Россети Центр"-"Тамбовэнерго" | Мичуринский РЭС | Мичуринский р-н | 10/0,4 | 0.25 | 0.006 | 0.244
425 | КТП 234 ВЛ №03 ПС Устьинская | ПАО "Россети Центр"-"Тамбовэнерго" | Мичуринский РЭС | Мичуринский р-н | 10/0,4 | 0.16 | 0.001 | 0.159
426 | КТП 829 ВЛ №03 ПС Устьинская | ПАО "Россети Центр"-"Тамбовэнерго" | Мичуринский РЭС | Мичуринский р-н | 10/0,4 | 0.06 | 0.052 | 0.008
427 | КТП 1053 ВЛ №03 ПС Устьинская | ПАО "Россети Центр"-"Тамбовэнерго" | Мичуринский РЭС | Мичуринский р-н | 10/0,4 | 0.1 | 0.008 | 0.092
428 | СТП 1293 ВЛ №03 ПС Устьинская | ПАО "Россети Центр"-"Тамбовэнерго" | Мичуринский РЭС | Мичуринский р-н | 10/0,4 | 0.063 | 0.011 | 0.052
429 | МТП 232 ВЛ №03 ПС Устьинская | ПАО "Россети Центр"-"Тамбовэнерго" | Мичуринский РЭС | Мичуринский р-н | 10/0,4 | 0.25 | 0.029 | 0.221
430 | СТП 1366 ВЛ №03 ПС Устьинская | ПАО "Россети Центр"-"Тамбовэнерго" | Мичуринский РЭС | Мичуринский р-н | 10/0,4 | 0.16 | 0.003 | 0.157
431 | ЗТП 0-526 ВЛ №09 ПС Устьинская | ПАО "Россети Центр"-"Тамбовэнерго" | Мичуринский РЭС | Мичуринский р-н | 10/0,4 | 0.063 | 0.013 | 0.05
432 | ЗТП 0-113 ВЛ №09 ПС Устьинская | ПАО "Россети Центр"-"Тамбовэнерго" | Мичуринский РЭС | Мичуринский р-н | 10/0,4 | 0.8 | 0.005 | 0.795
433 | ЗТП 0-34 ВЛ №09 ПС Устьинская | ПАО "Россети Центр"-"Тамбовэнерго" | Мичуринский РЭС | Мичуринский р-н | 10/0,4 | 0.4 | 0.016 | 0.384
434 | КТП 1336 ВЛ №13 ПС Устьинская | ПАО "Россети Центр"-"Тамбовэнерго" | Мичуринский РЭС | Мичуринский р-н | 10/0,4 | 0.1 | 0.044 | 0.056
435 | СТП 914 ВЛ №13 ПС Устьинская | ПАО "Россети Центр"-"Тамбовэнерго" | Мичуринский РЭС | Мичуринский р-н | 10/0,4 | 0.1 | 0.01 | 0.09
436 | КТП 211 ВЛ №13 ПС Устьинская | ПАО "Россети Центр"-"Тамбовэнерго" | Мичуринский РЭС | Мичуринский р-н | 10/0,4 | 0.16 | 0.001 | 0.159
437 | КТП 1065 ВЛ №13 ПС Устьинская | ПАО "Россети Центр"-"Тамбовэнерго" | Мичуринский РЭС | Мичуринский р-н | 10/0,4 | 0.16 | 0.007 | 0.153
438 | КТП 208 ВЛ №13 ПС Устьинская | ПАО "Россети Центр"-"Тамбовэнерго" | Мичуринский РЭС | Мичуринский р-н | 10/0,4 | 0.4 | 0.016 | 0.384
439 | КТП 0-232 ВЛ №13 ПС Устьинская | ПАО "Россети Центр"-"Тамбовэнерго" | Мичуринский РЭС | Мичуринский р-н | 10/0,4 | 0.1 | 0.014 | 0.086
440 | КТП 209 ВЛ №13 ПС Устьинская | ПАО "Россети Центр"-"Тамбовэнерго" | Мичуринский РЭС | Мичуринский р-н | 10/0,4 | 0.063 | 0.011 | 0.052
441 | КТП 210 ВЛ №13 ПС Устьинская | ПАО "Россети Центр"-"Тамбовэнерго" | Мичуринский РЭС | Мичуринский р-н | 10/0,4 | 0.063 | 0.009 | 0.054
442 | КТП 176 ВЛ №1 ПС Глазковская | ПАО "Россети Центр"-"Тамбовэнерго" | Мичуринский РЭС | Мичуринский р-н | 10/0,4 | 0.1 | 0.012 | 0.088
443 | КТП 175 ВЛ №1 ПС Глазковская | ПАО "Россети Центр"-"Тамбовэнерго" | Мичуринский РЭС | Мичуринский р-н | 10/0,4 | 0.06 | 0.013 | 0.047
444 | КТП 345 ВЛ №1 ПС Глазковская | ПАО "Россети Центр"-"Тамбовэнерго" | Мичуринский РЭС | Мичуринский р-н | 10/0,4 | 0.16 | 0.031 | 0.129
445 | КТП 1104 ВЛ №1 ПС Глазковская | ПАО "Россети Центр"-"Тамбовэнерго" | Мичуринский РЭС | Мичуринский р-н | 10/0,4 | 0.063 | 0.01 | 0.053
446 | СТП 839 ВЛ №1 ПС Глазковская | ПАО "Россети Центр"-"Тамбовэнерго" | Мичуринский РЭС | Мичуринский р-н | 10/0,4 | 0.1 | 0.032 | 0.068
447 | МТП 735 ВЛ №1 ПС Глазковская | ПАО "Россети Центр"-"Тамбовэнерго" | Мичуринский РЭС | Мичуринский р-н | 10/0,4 | 0.04 | 0.002 | 0.038
448 | МТП 985 ВЛ №2 ПС Глазковская | ПАО "Россети Центр"-"Тамбовэнерго" | Мичуринский РЭС | Мичуринский р-н | 10/0,4 | 0.063 | 0.054 | 0.009
449 | МТП 875 ВЛ №2 ПС Глазковская | ПАО "Россети Центр"-"Тамбовэнерго" | Мичуринский РЭС | Мичуринский р-н | 10/0,4 | 0.04 | 0.033 | 0.007
450 | КТП 1253 ВЛ №2 ПС Глазковская | ПАО "Россети Центр"-"Тамбовэнерго" | Мичуринский РЭС | Мичуринский р-н | 10/0,4 | 0.063 | 0.063 | 0
451 | КТП 1326 ВЛ №2 ПС Глазковская | ПАО "Россети Центр"-"Тамбовэнерго" | Мичуринский РЭС | Мичуринский р-н | 10/0,4 | 0.063 | 0.019 | 0.044
452 | КТП 178 ВЛ №2 ПС Глазковская | ПАО "Россети Центр"-"Тамбовэнерго" | Мичуринский РЭС | Мичуринский р-н | 10/0,4 | 0.06 | 0.02 | 0.04
453 | МТП 177 ВЛ №2 ПС Глазковская | ПАО "Россети Центр"-"Тамбовэнерго" | Мичуринский РЭС | Мичуринский р-н | 10/0,4 | 0.1 | 0.009 | 0.091
454 | КТП 954 ВЛ №2 ПС Глазковская | ПАО "Россети Центр"-"Тамбовэнерго" | Мичуринский РЭС | Мичуринский р-н | 10/0,4 | 0.16 | 0.057 | 0.103
455 | КТП 1259 ВЛ №2 ПС Глазковская | ПАО "Россети Центр"-"Тамбовэнерго" | Мичуринский РЭС | Мичуринский р-н | 10/0,4 | 0.16 | 0.034 | 0.126
456 | МТП 180 ВЛ №2 ПС Глазковская | ПАО "Россети Центр"-"Тамбовэнерго" | Мичуринский РЭС | Мичуринский р-н | 10/0,4 | 0.25 | 0.013 | 0.237
457 | СТП 182 ВЛ №2 ПС Глазковская | ПАО "Россети Центр"-"Тамбовэнерго" | Мичуринский РЭС | Мичуринский р-н | 10/0,4 | 0.16 | 0.013 | 0.147
458 | КТП 148 ВЛ №3 ПС Глазковская | ПАО "Россети Центр"-"Тамбовэнерго" | Мичуринский РЭС | Мичуринский р-н | 10/0,4 | 0.1 | 0.009 | 0.091
459 | КТП 932 ВЛ №3 ПС Глазковская | ПАО "Россети Центр"-"Тамбовэнерго" | Мичуринский РЭС | Мичуринский р-н | 10/0,4 | 0.1 | 0.063 | 0.037
460 | СТП 173 ВЛ №3 ПС Глазковская | ПАО "Россети Центр"-"Тамбовэнерго" | Мичуринский РЭС | Мичуринский р-н | 10/0,4 | 0.063 | 0.007 | 0.056
461 | МТП 149 ВЛ №3 ПС Глазковская | ПАО "Россети Центр"-"Тамбовэнерго" | Мичуринский РЭС | Мичуринский р-н | 10/0,4 | 0.063 | 0.009 | 0.054
462 | МТП 233 ВЛ №3 ПС Глазковская | ПАО "Россети Центр"-"Тамбовэнерго" | Мичуринский РЭС | Мичуринский р-н | 10/0,4 | 0.1 | 0.001 | 0.099
463 | КТП 150 ВЛ №3 ПС Глазковская | ПАО "Россети Центр"-"Тамбовэнерго" | Мичуринский РЭС | Мичуринский р-н | 10/0,4 | 0.1 | 0.001 | 0.099
464 | МТП 748 ВЛ №3 ПС Глазковская | ПАО "Россети Центр"-"Тамбовэнерго" | Мичуринский РЭС | Мичуринский р-н | 10/0,4 | 0.1 | 0.001 | 0.099
465 | КТП 971 ВЛ №3 ПС Глазковская | ПАО "Россети Центр"-"Тамбовэнерго" | Мичуринский РЭС | Мичуринский р-н | 10/0,4 | 0.1 | 0.017 | 0.083
466 | КТП 147 ВЛ №4 ПС Глазковская | ПАО "Россети Центр"-"Тамбовэнерго" | Мичуринский РЭС | Мичуринский р-н | 10/0,4 | 0.16 | 0.03 | 0.13
467 | КТП 153 ВЛ №4 ПС Глазковская | ПАО "Россети Центр"-"Тамбовэнерго" | Мичуринский РЭС | Мичуринский р-н | 10/0,4 | 0.16 | 0.009 | 0.151
468 | КТП 174 ВЛ №4 ПС Глазковская | ПАО "Россети Центр"-"Тамбовэнерго" | Мичуринский РЭС | Мичуринский р-н | 10/0,4 | 0.4 | 0.002 | 0.398
469 | СТП 931 ВЛ №4 ПС Глазковская | ПАО "Россети Центр"-"Тамбовэнерго" | Мичуринский РЭС | Мичуринский р-н | 10/0,4 | 0.1 | 0.016 | 0.084
470 | КТП 154 ВЛ №4 ПС Глазковская | ПАО "Россети Центр"-"Тамбовэнерго" | Мичуринский РЭС | Мичуринский р-н | 10/0,4 | 0.4 | 0.03 | 0.37
471 | СТП 841 ВЛ №4 ПС Глазковская | ПАО "Россети Центр"-"Тамбовэнерго" | Мичуринский РЭС | Мичуринский р-н | 10/0,4 | 0.1 | 0.011 | 0.089
472 | КТП 731 ВЛ №6 ПС Глазковская | ПАО "Россети Центр"-"Тамбовэнерго" | Мичуринский РЭС | Мичуринский р-н | 10/0,4 | 0.4 | 0.036 | 0.364
473 | КТП 151 ВЛ №6 ПС Глазковская | ПАО "Россети Центр"-"Тамбовэнерго" | Мичуринский РЭС | Мичуринский р-н | 10/0,4 | 0.16 | 0.09 | 0.07
474 | КТП 155 ВЛ №6 ПС Глазковская | ПАО "Россети Центр"-"Тамбовэнерго" | Мичуринский РЭС | Мичуринский р-н | 10/0,4 | 0.4 | 0.025 | 0.375
475 | КТП 157 ВЛ №7 ПС Глазковская | ПАО "Россети Центр"-"Тамбовэнерго" | Мичуринский РЭС | Мичуринский р-н | 10/0,4 | 0.1 | 0.02 | 0.08
476 | КТП 746 ВЛ №7 ПС Глазковская | ПАО "Россети Центр"-"Тамбовэнерго" | Мичуринский РЭС | Мичуринский р-н | 10/0,4 | 0.1 | 0.017 | 0.083
477 | КТП 158 ВЛ №7 ПС Глазковская | ПАО "Россети Центр"-"Тамбовэнерго" | Мичуринский РЭС | Мичуринский р-н | 10/0,4 | 0.16 | 0.026 | 0.134
478 | МТП 828 ВЛ №8 ПС Глазковская | ПАО "Россети Центр"-"Тамбовэнерго" | Мичуринский РЭС | Мичуринский р-н | 10/0,4 | 0.1 | 0.05 | 0.05
479 | КТП 017 ВЛ №09 ПС Мордовская | ПАО "Россети Центр"-"Тамбовэнерго" | Мордовский РЭС | Мордовский р-н | 10/0,4 | 0.06 | 0.031 | 0.029
480 | КТП 659 ВЛ №8 ПС Глазковская | ПАО "Россети Центр"-"Тамбовэнерго" | Мичуринский РЭС | Мичуринский р-н | 10/0,4 | 0.4 | 0.018 | 0.382
481 | КТП 0-39 ВЛ №8 ПС Глазковская | ПАО "Россети Центр"-"Тамбовэнерго" | Мичуринский РЭС | Мичуринский р-н | 10/0,4 | 0.25 | 0.002 | 0.248
482 | КТП 1094 ВЛ №8 ПС Глазковская | ПАО "Россети Центр"-"Тамбовэнерго" | Мичуринский РЭС | Мичуринский р-н | 10/0,4 | 0.063 | 0.009 | 0.054
483 | МТП 747 ВЛ №8 ПС Глазковская | ПАО "Россети Центр"-"Тамбовэнерго" | Мичуринский РЭС | Мичуринский р-н | 10/0,4 | 0.16 | 0.038 | 0.122
484 | МТП 185 ВЛ №8 ПС Глазковская | ПАО "Россети Центр"-"Тамбовэнерго" | Мичуринский РЭС | Мичуринский р-н | 10/0,4 | 0.063 | 0.001 | 0.062
485 | КТП 1327 ВЛ №8 ПС Глазковская | ПАО "Россети Центр"-"Тамбовэнерго" | Мичуринский РЭС | Мичуринский р-н | 10/0,4 | 0.063 | 0.021 | 0.042
486 | КТП 186 ВЛ №8 ПС Глазковская | ПАО "Россети Центр"-"Тамбовэнерго" | Мичуринский РЭС | Мичуринский р-н | 10/0,4 | 0.063 | 0.021 | 0.042
487 | КТП 188 ВЛ №8 ПС Глазковская | ПАО "Россети Центр"-"Тамбовэнерго" | Мичуринский РЭС | Мичуринский р-н | 10/0,4 | 0.063 | 0.03 | 0.033
488 | КТП 12 ВЛ №01 ПС Тарбеевская | ПАО "Россети Центр"-"Тамбовэнерго" | Мичуринский РЭС | Мичуринский р-н | 10/0,4 | 0.06 | 0.026 | 0.034
489 | КТП 70 ВЛ №01 ПС Тарбеевская | ПАО "Россети Центр"-"Тамбовэнерго" | Мичуринский РЭС | Мичуринский р-н | 10/0,4 | 0.1 | 0.006 | 0.094
490 | КТП 274 ВЛ №01 ПС Тарбеевская | ПАО "Россети Центр"-"Тамбовэнерго" | Мичуринский РЭС | Мичуринский р-н | 10/0,4 | 0.16 | 0.002 | 0.158
491 | МТП 197 ВЛ №01 ПС Тарбеевская | ПАО "Россети Центр"-"Тамбовэнерго" | Мичуринский РЭС | Мичуринский р-н | 10/0,4 | 0.1 | 0.026 | 0.074
492 | СТП 275 ВЛ №01 ПС Тарбеевская | ПАО "Россети Центр"-"Тамбовэнерго" | Мичуринский РЭС | Мичуринский р-н | 10/0,4 | 0.1 | 0.037 | 0.063
493 | КТП 938 ВЛ №01 ПС Тарбеевская | ПАО "Россети Центр"-"Тамбовэнерго" | Мичуринский РЭС | Мичуринский р-н | 10/0,4 | 0.16 | 0.01 | 0.15
494 | СТП 984 ВЛ №01 ПС Тарбеевская | ПАО "Россети Центр"-"Тамбовэнерго" | Мичуринский РЭС | Мичуринский р-н | 10/0,4 | 0.1 | 0.003 | 0.097
495 | МТП 195 ВЛ №01 ПС Тарбеевская | ПАО "Россети Центр"-"Тамбовэнерго" | Мичуринский РЭС | Мичуринский р-н | 10/0,4 | 0.063 | 0.017 | 0.046
496 | КТП 1056 ВЛ №01 ПС Тарбеевская | ПАО "Россети Центр"-"Тамбовэнерго" | Мичуринский РЭС | Мичуринский р-н | 10/0,4 | 0.1 | 0.009 | 0.091
497 | КТП 277 ВЛ №01 ПС Тарбеевская | ПАО "Россети Центр"-"Тамбовэнерго" | Мичуринский РЭС | Мичуринский р-н | 10/0,4 | 0.1 | 0.028 | 0.072
498 | КТП 194 ВЛ №01 ПС Тарбеевская | ПАО "Россети Центр"-"Тамбовэнерго" | Мичуринский РЭС | Мичуринский р-н | 10/0,4 | 0.16 | 0.002 | 0.158
499 | КТП 276 ВЛ №01 ПС Тарбеевская | ПАО "Россети Центр"-"Тамбовэнерго" | Мичуринский РЭС | Мичуринский р-н | 10/0,4 | 0.4 | 0.009 | 0.391
500 | КТП 1552 ВЛ №01 ПС Тарбеевская | ПАО "Россети Центр"-"Тамбовэнерго" | Мичуринский РЭС | Мичуринский р-н | 10/0,4 | 0.25 | 0.043 | 0.207
501 | КТП 71 ВЛ №01 ПС Тарбеевская | ПАО "Россети Центр"-"Тамбовэнерго" | Мичуринский РЭС | Мичуринский р-н | 10/0,4 | 0.16 | 0.008 | 0.152
502 | СТП 868 ВЛ №01 ПС Тарбеевская | ПАО "Россети Центр"-"Тамбовэнерго" | Мичуринский РЭС | Мичуринский р-н | 10/0,4 | 0.1 | 0.007 | 0.093
503 | СТП 200 ВЛ №01 ПС Тарбеевская | ПАО "Россети Центр"-"Тамбовэнерго" | Мичуринский РЭС | Мичуринский р-н | 10/0,4 | 0.16 | 0.009 | 0.151
504 | КТП 201 ВЛ №01 ПС Тарбеевская | ПАО "Россети Центр"-"Тамбовэнерго" | Мичуринский РЭС | Мичуринский р-н | 10/0,4 | 0.1 | 0.003 | 0.097
505 | КТП 202 ВЛ №01 ПС Тарбеевская | ПАО "Россети Центр"-"Тамбовэнерго" | Мичуринский РЭС | Мичуринский р-н | 10/0,4 | 0.1 | 0.018 | 0.082
506 | КТП 1369 ВЛ №01 ПС Н.Тарбеевская | ПАО "Россети Центр"-"Тамбовэнерго" | Мичуринский РЭС | Мичуринский р-н | 10/0,4 | 0.16 | 0.01 | 0.15
507 | КТП 204 ВЛ №01 ПС Тарбеевская | ПАО "Россети Центр"-"Тамбовэнерго" | Мичуринский РЭС | Мичуринский р-н | 10/0,4 | 0.25 | 0.005 | 0.245
508 | КТП 939 ВЛ №05 ПС Н.Тарбеевская | ПАО "Россети Центр"-"Тамбовэнерго" | Мичуринский РЭС | Мичуринский р-н | 10/0,4 | 0.06 | 0.015 | 0.045
509 | КТП 257 ВЛ №05 ПС Тарбеевская | ПАО "Россети Центр"-"Тамбовэнерго" | Мичуринский РЭС | Мичуринский р-н | 10/0,4 | 0.1 | 0.024 | 0.076
510 | СТП 916 ВЛ №05 ПС Тарбеевская | ПАО "Россети Центр"-"Тамбовэнерго" | Мичуринский РЭС | Мичуринский р-н | 10/0,4 | 0.1 | 0.004 | 0.096
511 | СТП 915 ВЛ №05 ПС Тарбеевская | ПАО "Россети Центр"-"Тамбовэнерго" | Мичуринский РЭС | Мичуринский р-н | 10/0,4 | 0.25 | 0.02 | 0.23
512 | КТП 258 ВЛ №05 ПС Тарбеевская | ПАО "Россети Центр"-"Тамбовэнерго" | Мичуринский РЭС | Мичуринский р-н | 10/0,4 | 0.1 | 0.014 | 0.086
513 | КТП 259 ВЛ №05 ПС Тарбеевская | ПАО "Россети Центр"-"Тамбовэнерго" | Мичуринский РЭС | Мичуринский р-н | 10/0,4 | 0.1 | 0.035 | 0.065
514 | КТП 260 ВЛ №05 ПС Тарбеевская | ПАО "Россети Центр"-"Тамбовэнерго" | Мичуринский РЭС | Мичуринский р-н | 10/0,4 | 0.1 | 0.037 | 0.063
515 | CТП 255 ВЛ №05 ПС Тарбеевская | ПАО "Россети Центр"-"Тамбовэнерго" | Мичуринский РЭС | Мичуринский р-н | 10/0,4 | 0.16 | 0.072 | 0.088
516 | КТП 263 ВЛ №05 ПС Тарбеевская | ПАО "Россети Центр"-"Тамбовэнерго" | Мичуринский РЭС | Мичуринский р-н | 10/0,4 | 0.1 | 0.006 | 0.094
517 | КТП 262 ВЛ №05 ПС Тарбеевская | ПАО "Россети Центр"-"Тамбовэнерго" | Мичуринский РЭС | Мичуринский р-н | 10/0,4 | 0.1 | 0.005 | 0.095
518 | КТП 203 ВЛ №05 ПС Тарбеевская | ПАО "Россети Центр"-"Тамбовэнерго" | Мичуринский РЭС | Мичуринский р-н | 10/0,4 | 0.063 | 0.027 | 0.036
519 | СТП 1564 ВЛ №05 ПС Тарбеевская | ПАО "Россети Центр"-"Тамбовэнерго" | Мичуринский РЭС | Мичуринский р-н | 10/0,4 | 0.25 | 0.02 | 0.23
520 | МТП 1371 ВЛ №05 ПС Тарбеевская | ПАО "Россети Центр"-"Тамбовэнерго" | Мичуринский РЭС | Мичуринский р-н | 10/0,4 | 0.16 | 0.002 | 0.158
521 | КТП 1106 ВЛ №05 ПС Тарбеевская | ПАО "Россети Центр"-"Тамбовэнерго" | Мичуринский РЭС | Мичуринский р-н | 10/0,4 | 0.25 | 0.019 | 0.231
522 | СТП 1046 ВЛ №05 ПС Тарбеевская | ПАО "Россети Центр"-"Тамбовэнерго" | Мичуринский РЭС | Мичуринский р-н | 10/0,4 | 0.1 | 0.005 | 0.095
523 | КТП 1079 ВЛ №05 ПС Тарбеевская | ПАО "Россети Центр"-"Тамбовэнерго" | Мичуринский РЭС | Мичуринский р-н | 10/0,4 | 0.1 | 0.018 | 0.082
524 | КТП 266 ВЛ №05 ПС Тарбеевская | ПАО "Россети Центр"-"Тамбовэнерго" | Мичуринский РЭС | Мичуринский р-н | 10/0,4 | 0.16 | 0.008 | 0.152
525 | КТП 0-269 ВЛ №05 ПС Тарбеевская | ПАО "Россети Центр"-"Тамбовэнерго" | Мичуринский РЭС | Мичуринский р-н | 10/0,4 | 0.1 | 0.057 | 0.043
526 | СТП 269 ВЛ №05 ПС Тарбеевская | ПАО "Россети Центр"-"Тамбовэнерго" | Мичуринский РЭС | Мичуринский р-н | 10/0,4 | 0.063 | 0.043 | 0.02
527 | КТП 53 ВЛ №05 ПС Тарбеевская | ПАО "Россети Центр"-"Тамбовэнерго" | Мичуринский РЭС | Мичуринский р-н | 10/0,4 | 0.16 | 0.026 | 0.134
528 | МТП 270 ВЛ №05 ПС Тарбеевская | ПАО "Россети Центр"-"Тамбовэнерго" | Мичуринский РЭС | Мичуринский р-н | 10/0,4 | 0.16 | 0.018 | 0.142
529 | СТП 179 ВЛ №05 ПС Тарбеевская | ПАО "Россети Центр"-"Тамбовэнерго" | Мичуринский РЭС | Мичуринский р-н | 10/0,4 | 0.06 | 0.008 | 0.052
530 | МТП 272 ВЛ №11 ПС Тарбеевская | ПАО "Россети Центр"-"Тамбовэнерго" | Мичуринский РЭС | Мичуринский р-н | 10/0,4 | 0.1 | 0.011 | 0.089
531 | КТП 271 ВЛ №11 ПС Тарбеевская | ПАО "Россети Центр"-"Тамбовэнерго" | Мичуринский РЭС | Мичуринский р-н | 10/0,4 | 0.1 | 0.031 | 0.069
532 | КТП 1300 ВЛ №11 ПС Тарбеевская | ПАО "Россети Центр"-"Тамбовэнерго" | Мичуринский РЭС | Мичуринский р-н | 10/0,4 | 0.25 | 0.012 | 0.238
533 | КТП 1153 ВЛ №15 ПС Сабуровская | ПАО "Россети Центр"-"Тамбовэнерго" | Мичуринский РЭС | Никифоровский р-н | 10/0,4 | 0.25 | 0.041 | 0.209
534 | КТП 944 ВЛ №15 ПС Сабуровская | ПАО "Россети Центр"-"Тамбовэнерго" | Мичуринский РЭС | Никифоровский р-н | 10/0,4 | 0.2 | 0.006 | 0.194
535 | CТП 943 ВЛ №15 ПС Сабуровская | ПАО "Россети Центр"-"Тамбовэнерго" | Мичуринский РЭС | Никифоровский р-н | 10/0,4 | 0.16 | 0.008 | 0.152
536 | КТП 942 ВЛ №15 ПС Сабуровская | ПАО "Россети Центр"-"Тамбовэнерго" | Мичуринский РЭС | Никифоровский р-н | 10/0,4 | 0.2 | 0.029 | 0.171
537 | КТП 946 ВЛ №15 ПС Сабуровская | ПАО "Россети Центр"-"Тамбовэнерго" | Мичуринский РЭС | Никифоровский р-н | 10/0,4 | 0.16 | 0.012 | 0.148
538 | КТП 982 ВЛ №13 ПС Сабуровская | ПАО "Россети Центр"-"Тамбовэнерго" | Мичуринский РЭС | Никифоровский р-н | 10/0,4 | 0.1 | 0.031 | 0.069
539 | КТП 130 ВЛ №13 ПС Сабуровская | ПАО "Россети Центр"-"Тамбовэнерго" | Мичуринский РЭС | Никифоровский р-н | 10/0,4 | 0.25 | 0.016 | 0.234
540 | КТП 129 ВЛ №13 ПС Сабуровская | ПАО "Россети Центр"-"Тамбовэнерго" | Мичуринский РЭС | Никифоровский р-н | 10/0,4 | 0.1 | 0.048 | 0.052
541 | КТП 1134 ВЛ №03 ПС Сабуровская | ПАО "Россети Центр"-"Тамбовэнерго" | Мичуринский РЭС | Никифоровский р-н | 10/0,4 | 0.06 | 0.023 | 0.037
542 | МТП 1103 ВЛ №03 ПС Сабуровская | ПАО "Россети Центр"-"Тамбовэнерго" | Мичуринский РЭС | Никифоровский р-н | 10/0,4 | 0.16 | 0.011 | 0.149
543 | СТП 999 ВЛ №03 ПС Сабуровская | ПАО "Россети Центр"-"Тамбовэнерго" | Мичуринский РЭС | Никифоровский р-н | 10/0,4 | 0.16 | 0.015 | 0.145
544 | СТП 667 ВЛ №1 ПС Никифоровская | ПАО "Россети Центр"-"Тамбовэнерго" | Мичуринский РЭС | Никифоровский р-н | 10/0,4 | 0.063 | 0.054 | 0.009
545 | КТП 945 ВЛ №14 ПС Сабуровская | ПАО "Россети Центр"-"Тамбовэнерго" | Мичуринский РЭС | Никифоровский р-н | 10/0,4 | 0.06 | 0.054 | 0.006
546 | КТП 1127 ВЛ №08 ПС Сабуровская | ПАО "Россети Центр"-"Тамбовэнерго" | Мичуринский РЭС | Никифоровский р-н | 10/0,4 | 0.25 | 0.043 | 0.207
547 | КТП 950 ВЛ №14 ПС Сабуровская | ПАО "Россети Центр"-"Тамбовэнерго" | Мичуринский РЭС | Никифоровский р-н | 10/0,4 | 0.1 | 0.054 | 0.046
548 | КТП 1010 ВЛ №14 ПС Сабуровская | ПАО "Россети Центр"-"Тамбовэнерго" | Мичуринский РЭС | Никифоровский р-н | 10/0,4 | 0.1 | 0.02 | 0.08
549 | КТП 804 ВЛ №14 ПС Сабуровская | ПАО "Россети Центр"-"Тамбовэнерго" | Мичуринский РЭС | Никифоровский р-н | 10/0,4 | 0.1 | 0.021 | 0.079
550 | КТП 40 ВЛ №14 ПС Сабуровская | ПАО "Россети Центр"-"Тамбовэнерго" | Мичуринский РЭС | Никифоровский р-н | 10/0,4 | 0.1 | 0.044 | 0.056
551 | КТП 1294 ВЛ №4 ПС Екатерининская | ПАО "Россети Центр"-"Тамбовэнерго" | Мичуринский РЭС | Никифоровский р-н | 10/0,4 | 0.16 | 0.009 | 0.151
552 | СТП 24 ВЛ №4 ПС Екатерининская | ПАО "Россети Центр"-"Тамбовэнерго" | Мичуринский РЭС | Никифоровский р-н | 10/0,4 | 0.1 | 0.005 | 0.095
553 | КТП 961 ВЛ №4 ПС Екатерининская | ПАО "Россети Центр"-"Тамбовэнерго" | Мичуринский РЭС | Никифоровский р-н | 10/0,4 | 0.04 | 0.019 | 0.021
554 | СТП 21 ВЛ №4 ПС Екатерининская | ПАО "Россети Центр"-"Тамбовэнерго" | Мичуринский РЭС | Никифоровский р-н | 10/0,4 | 0.16 | 0.009 | 0.151
555 | КТП 20 ВЛ №4 ПС Екатерининская | ПАО "Россети Центр"-"Тамбовэнерго" | Мичуринский РЭС | Никифоровский р-н | 10/0,4 | 0.25 | 0.04 | 0.21
556 | КТП 19 ВЛ №4 ПС Екатерининская | ПАО "Россети Центр"-"Тамбовэнерго" | Мичуринский РЭС | Никифоровский р-н | 10/0,4 | 0.25 | 0.011 | 0.239
557 | КТП 58 ВЛ №4 ПС Екатерининская | ПАО "Россети Центр"-"Тамбовэнерго" | Мичуринский РЭС | Никифоровский р-н | 10/0,4 | 0.16 | 0.03 | 0.13
558 | МТП 18 ВЛ №4 ПС Екатерининская | ПАО "Россети Центр"-"Тамбовэнерго" | Мичуринский РЭС | Никифоровский р-н | 10/0,4 | 0.06 | 0.018 | 0.042
559 | КТП 25 ВЛ №5 ПС Екатерининская | ПАО "Россети Центр"-"Тамбовэнерго" | Мичуринский РЭС | Никифоровский р-н | 10/0,4 | 0.1 | 0.01 | 0.09
560 | МТП 26 ВЛ №5 Екатерининская | ПАО "Россети Центр"-"Тамбовэнерго" | Мичуринский РЭС | Никифоровский р-н | 10/0,4 | 0.04 | 0.022 | 0.018
561 | КТП 28 ВЛ №5 ПС Екатерининская | ПАО "Россети Центр"-"Тамбовэнерго" | Мичуринский РЭС | Никифоровский р-н | 10/0,4 | 0.1 | 0.024 | 0.076
562 | КТП 86 ВЛ №5 Екатерининская | ПАО "Россети Центр"-"Тамбовэнерго" | Мичуринский РЭС | Никифоровский р-н | 10/0,4 | 0.25 | 0.023 | 0.227
563 | КТП 1286 ВЛ №5 ПС Екатерининская | ПАО "Россети Центр"-"Тамбовэнерго" | Мичуринский РЭС | Никифоровский р-н | 10/0,4 | 0.16 | 0.024 | 0.136
564 | КТП 27 ВЛ №5 ПС Екатерининская | ПАО "Россети Центр"-"Тамбовэнерго" | Мичуринский РЭС | Никифоровский р-н | 10/0,4 | 0.1 | 0.015 | 0.085
565 | КТП 1514 ВЛ №09 ПС КИМ | ПАО "Россети Центр"-"Тамбовэнерго" | Мичуринский РЭС | Никифоровский р-н | 10/0,4 | 0.063 | 0.005 | 0.058
566 | КТП 1524 ВЛ №09 ПС КИМ | ПАО "Россети Центр"-"Тамбовэнерго" | Мичуринский РЭС | Никифоровский р-н | 10/0,4 | 0.1 | 0.007 | 0.093
567 | КТП 1523 ВЛ №09 ПС КИМ | ПАО "Россети Центр"-"Тамбовэнерго" | Мичуринский РЭС | Никифоровский р-н | 10/0,4 | 0.1 | 0.015 | 0.085
568 | КТП 1515 ВЛ №09 ПС КИМ | ПАО "Россети Центр"-"Тамбовэнерго" | Мичуринский РЭС | Никифоровский р-н | 10/0,4 | 0.1 | 0.021 | 0.079
569 | КТП 1522 ВЛ №09 ПС КИМ | ПАО "Россети Центр"-"Тамбовэнерго" | Мичуринский РЭС | Никифоровский р-н | 10/0,4 | 0.25 | 0.022 | 0.228
570 | КТП 1526 ВЛ №1 ПС Никифоровская | ПАО "Россети Центр"-"Тамбовэнерго" | Мичуринский РЭС | Никифоровский р-н | 10/0,4 | 0.25 | 0.003 | 0.247
571 | КТП 1534 ВЛ №1 ПС Никифоровская | ПАО "Россети Центр"-"Тамбовэнерго" | Мичуринский РЭС | Никифоровский р-н | 10/0,4 | 0.1 | 0.009 | 0.091
572 | КТП 1525 ВЛ №1 ПС Никифоровская | ПАО "Россети Центр"-"Тамбовэнерго" | Мичуринский РЭС | Никифоровский р-н | 10/0,4 | 0.25 | 0.001 | 0.25
573 | КТП 1516 ВЛ №1 ПС Никифоровская | ПАО "Россети Центр"-"Тамбовэнерго" | Мичуринский РЭС | Никифоровский р-н | 10/0,4 | 0.16 | 0.012 | 0.148
574 | КТП 1521 ВЛ №1 ПС Никифоровская | ПАО "Россети Центр"-"Тамбовэнерго" | Мичуринский РЭС | Никифоровский р-н | 10/0,4 | 0.16 | 0.002 | 0.158
575 | МТП 35 ВЛ №14 ПС КИМ | ПАО "Россети Центр"-"Тамбовэнерго" | Мичуринский РЭС | Никифоровский р-н | 10/0,4 | 0.1 | 0.004 | 0.096
576 | КТП 1302 ВЛ №14 ПС КИМ | ПАО "Россети Центр"-"Тамбовэнерго" | Мичуринский РЭС | Никифоровский р-н | 10/0,4 | 0.25 | 0.018 | 0.232
577 | КТП 50 ВЛ №14 ПС КИМ | ПАО "Россети Центр"-"Тамбовэнерго" | Мичуринский РЭС | Никифоровский р-н | 10/0,4 | 0.25 | 0.048 | 0.202
578 | КТП 36 ВЛ №14 ПС КИМ | ПАО "Россети Центр"-"Тамбовэнерго" | Мичуринский РЭС | Никифоровский р-н | 10/0,4 | 0.16 | 0.026 | 0.134
579 | КТП 38 ВЛ №14 ПС КИМ | ПАО "Россети Центр"-"Тамбовэнерго" | Мичуринский РЭС | Никифоровский р-н | 10/0,4 | 0.4 | 0.089 | 0.311
580 | КТП 39 ВЛ №14 ПС КИМ | ПАО "Россети Центр"-"Тамбовэнерго" | Мичуринский РЭС | Никифоровский р-н | 10/0,4 | 0.063 | 0.022 | 0.041
581 | КТП 1341 ВЛ №14 ПС КИМ | ПАО "Россети Центр"-"Тамбовэнерго" | Мичуринский РЭС | Никифоровский р-н | 10/0,4 | 0.25 | 0.02 | 0.23
582 | КТП 1295 ВЛ №14 ПС КИМ | ПАО "Россети Центр"-"Тамбовэнерго" | Мичуринский РЭС | Никифоровский р-н | 10/0,4 | 0.1 | 0.011 | 0.089
583 | СТП 33 ВЛ №14 ПС КИМ | ПАО "Россети Центр"-"Тамбовэнерго" | Мичуринский РЭС | Никифоровский р-н | 10/0,4 | 0.16 | 0.017 | 0.143
584 | КТП 1517 ВЛ №16 ПС КИМ | ПАО "Россети Центр"-"Тамбовэнерго" | Мичуринский РЭС | Никифоровский р-н | 10/0,4 | 0.16 | 0.008 | 0.152
585 | КТП 1546 ВЛ №16 ПС КИМ | ПАО "Россети Центр"-"Тамбовэнерго" | Мичуринский РЭС | Никифоровский р-н | 10/0,4 | 0.16 | 0.12 | 0.04
586 | КТП 1519 ВЛ №16 ПС КИМ | ПАО "Россети Центр"-"Тамбовэнерго" | Мичуринский РЭС | Никифоровский р-н | 10/0,4 | 0.16 | 0.001 | 0.16
587 | КТП 1520 ВЛ №16 ПС КИМ | ПАО "Россети Центр"-"Тамбовэнерго" | Мичуринский РЭС | Никифоровский р-н | 10/0,4 | 0.16 | 0.011 | 0.149
588 | КТП 23 ВЛ №16 ПС КИМ | ПАО "Россети Центр"-"Тамбовэнерго" | Мичуринский РЭС | Никифоровский р-н | 10/0,4 | 0.4 | 0.009 | 0.391
589 | СТП 132 ВЛ №5 ПС Вырубовская | ПАО "Россети Центр"-"Тамбовэнерго" | Мичуринский РЭС | Никифоровский р-н | 10/0,4 | 0.25 | 0.007 | 0.243
590 | КТП 133 ВЛ №5 ПС Вырубовская | ПАО "Россети Центр"-"Тамбовэнерго" | Мичуринский РЭС | Никифоровский р-н | 10/0,4 | 0.063 | 0.044 | 0.019
591 | КТП 135 ВЛ №1 ПС Вырубовская | ПАО "Россети Центр"-"Тамбовэнерго" | Мичуринский РЭС | Никифоровский р-н | 10/0,4 | 0.16 | 0.042 | 0.118
592 | КТП 139 ВЛ №1 ПС Вырубовская | ПАО "Россети Центр"-"Тамбовэнерго" | Мичуринский РЭС | Никифоровский р-н | 10/0,4 | 0.06 | 0.015 | 0.045
593 | СТП 137 ВЛ №1 ПС Вырубовская | ПАО "Россети Центр"-"Тамбовэнерго" | Мичуринский РЭС | Никифоровский р-н | 10/0,4 | 0.1 | 0.004 | 0.096
594 | МТП 144 ВЛ №2 ПС Вырубовская | ПАО "Россети Центр"-"Тамбовэнерго" | Мичуринский РЭС | Никифоровский р-н | 10/0,4 | 0.063 | 0.016 | 0.047
595 | КТП 346 ВЛ №2 ПС Вырубовская | ПАО "Россети Центр"-"Тамбовэнерго" | Мичуринский РЭС | Никифоровский р-н | 10/0,4 | 0.063 | 0.011 | 0.052
596 | КТП 733 ВЛ №2 ПС Вырубовская | ПАО "Россети Центр"-"Тамбовэнерго" | Мичуринский РЭС | Никифоровский р-н | 10/0,4 | 0.025 | 0.01 | 0.015
597 | КТП 143 ВЛ №2 ПС Вырубовская | ПАО "Россети Центр"-"Тамбовэнерго" | Мичуринский РЭС | Никифоровский р-н | 10/0,4 | 0.16 | 0.032 | 0.128
598 | КТП 844 ВЛ №2 ПС Вырубовская | ПАО "Россети Центр"-"Тамбовэнерго" | Мичуринский РЭС | Никифоровский р-н | 10/0,4 | 0.1 | 0.024 | 0.076
599 | КТП 59 ВЛ №2 ПС Вырубовская | ПАО "Россети Центр"-"Тамбовэнерго" | Мичуринский РЭС | Никифоровский р-н | 10/0,4 | 0.063 | 0.03 | 0.033
600 | КТП 1200 ВЛ №2 ПС Вырубовская | ПАО "Россети Центр"-"Тамбовэнерго" | Мичуринский РЭС | Никифоровский р-н | 10/0,4 | 0.25 | 0.008 | 0.242
601 | КТП 63 ВЛ №2 ПС Вырубовская | ПАО "Россети Центр"-"Тамбовэнерго" | Мичуринский РЭС | Никифоровский р-н | 10/0,4 | 0.16 | 0.002 | 0.158
602 | КТП 30 ВЛ №2 ПС Вырубовская | ПАО "Россети Центр"-"Тамбовэнерго" | Мичуринский РЭС | Никифоровский р-н | 10/0,4 | 0.06 | 0.039 | 0.021
603 | КТП 1199 ВЛ №2 ПС Вырубовская | ПАО "Россети Центр"-"Тамбовэнерго" | Мичуринский РЭС | Никифоровский р-н | 10/0,4 | 0.25 | 0.029 | 0.221
604 | КТП 1085 ВЛ №3 ПС Вырубовская | ПАО "Россети Центр"-"Тамбовэнерго" | Мичуринский РЭС | Никифоровский р-н | 10/0,4 | 0.25 | 0.033 | 0.217
605 | МТП 963 ВЛ №3 ПС Вырубовская | ПАО "Россети Центр"-"Тамбовэнерго" | Мичуринский РЭС | Никифоровский р-н | 10/0,4 | 0.1 | 0.026 | 0.074
606 | МТП 31 ВЛ №3 ПС Вырубовская | ПАО "Россети Центр"-"Тамбовэнерго" | Мичуринский РЭС | Никифоровский р-н | 10/0,4 | 0.16 | 0.02 | 0.14
607 | КТП 911 ВЛ №3 ПС Вырубовская | ПАО "Россети Центр"-"Тамбовэнерго" | Мичуринский РЭС | Никифоровский р-н | 10/0,4 | 0.25 | 0.003 | 0.247
608 | КТП 1086 ВЛ №3 ПС Вырубовская | ПАО "Россети Центр"-"Тамбовэнерго" | Мичуринский РЭС | Никифоровский р-н | 10/0,4 | 0.1 | 0.015 | 0.085
609 | КТП 1087 ВЛ №3 ПС Вырубовская | ПАО "Россети Центр"-"Тамбовэнерго" | Мичуринский РЭС | Никифоровский р-н | 10/0,4 | 0.25 | 0.01 | 0.24
610 | СТП 1185 ВЛ №6 ПС Хмелевская | ПАО "Россети Центр"-"Тамбовэнерго" | Мичуринский РЭС | Мичуринский р-н | 10/0,4 | 0.025 | 0.009 | 0.016
611 | КТП 1351 ВЛ №4 ПС Вырубовская (Х/Н) | ПАО "Россети Центр"-"Тамбовэнерго" | Мичуринский РЭС | Никифоровский р-н | 10/0,4 | 0.063 | 0.01 | 0.053
612 | КТП 351 ВЛ №4 ПС Вырубовская | ПАО "Россети Центр"-"Тамбовэнерго" | Мичуринский РЭС | Никифоровский р-н | 10/0,4 | 0.16 | 0.024 | 0.136
613 | КТП 134 ВЛ №4 ПС Вырубовская | ПАО "Россети Центр"-"Тамбовэнерго" | Мичуринский РЭС | Никифоровский р-н | 10/0,4 | 0.4 | 0.009 | 0.391
614 | ЗТП 1348 ВЛ №4 ПС Вырубовская | ПАО "Россети Центр"-"Тамбовэнерго" | Мичуринский РЭС | Никифоровский р-н | 10/0,4 | 0.16 | 0.157 | 0.003
615 | КТП 1353 ВЛ №4 ПС Вырубовская | ПАО "Россети Центр"-"Тамбовэнерго" | Мичуринский РЭС | Никифоровский р-н | 10/0,4 | 0.16 | 0.045 | 0.115
616 | КТП 136 ВЛ №4 ПС Вырубовская | ПАО "Россети Центр"-"Тамбовэнерго" | Мичуринский РЭС | Никифоровский р-н | 10/0,4 | 0.16 | 0.029 | 0.131
617 | СТП 1180 ВЛ №8 ПС Никифоровская | ПАО "Россети Центр"-"Тамбовэнерго" | Мичуринский РЭС | Никифоровский р-н | 10/0,4 | 0.04 | 0.032 | 0.008
618 | КТП 124 ВЛ №8 ПС Никифоровская | ПАО "Россети Центр"-"Тамбовэнерго" | Мичуринский РЭС | Никифоровский р-н | 10/0,4 | 0.4 | 0.006 | 0.394
619 | КТП 850 ВЛ №8 ПС Никифоровская | ПАО "Россети Центр"-"Тамбовэнерго" | Мичуринский РЭС | Никифоровский р-н | 10/0,4 | 0.25 | 0.053 | 0.197
620 | КТП 1182 ВЛ №8 ПС Никифоровская | ПАО "Россети Центр"-"Тамбовэнерго" | Мичуринский РЭС | Никифоровский р-н | 10/0,4 | 0.25 | 0.026 | 0.224
621 | КТП 125 ВЛ №8 ПС Никифоровская | ПАО "Россети Центр"-"Тамбовэнерго" | Мичуринский РЭС | Никифоровский р-н | 10/0,4 | 0.16 | 0.157 | 0.003
622 | КТП 906 ВЛ №8 ПС Никифоровская | ПАО "Россети Центр"-"Тамбовэнерго" | Мичуринский РЭС | Никифоровский р-н | 10/0,4 | 0.25 | 0.013 | 0.237
623 | КТП 1181 ВЛ №8 ПС Никифоровская | ПАО "Россети Центр"-"Тамбовэнерго" | Мичуринский РЭС | Никифоровский р-н | 10/0,4 | 0.16 | 0.013 | 0.147
624 | КТП 126 ВЛ №8 ПС Никифоровская | ПАО "Россети Центр"-"Тамбовэнерго" | Мичуринский РЭС | Никифоровский р-н | 10/0,4 | 0.4 | 0.038 | 0.362
625 | МТП 41 ВЛ №6 ПС Никифоровская | ПАО "Россети Центр"-"Тамбовэнерго" | Мичуринский РЭС | Никифоровский р-н | 10/0,4 | 0.16 | 0.017 | 0.143
626 | КТП 1009 ВЛ №6 ПС Никифоровская | ПАО "Россети Центр"-"Тамбовэнерго" | Мичуринский РЭС | Никифоровский р-н | 10/0,4 | 0.16 | 0.019 | 0.141
627 | СТП 847 ВЛ №6 ПС Никифоровская | ПАО "Россети Центр"-"Тамбовэнерго" | Мичуринский РЭС | Никифоровский р-н | 10/0,4 | 0.1 | 0.012 | 0.088
628 | КТП 42 ВЛ №6 ПС Никифоровская | ПАО "Россети Центр"-"Тамбовэнерго" | Мичуринский РЭС | Никифоровский р-н | 10/0,4 | 0.25 | 0.023 | 0.227
629 | КТП 848 ВЛ №6 ПС Никифоровская | ПАО "Россети Центр"-"Тамбовэнерго" | Мичуринский РЭС | Никифоровский р-н | 10/0,4 | 0.16 | 0.028 | 0.132
630 | МТП 917 ВЛ №6 ПС Никифоровская | ПАО "Россети Центр"-"Тамбовэнерго" | Мичуринский РЭС | Никифоровский р-н | 10/0,4 | 0.1 | 0.01 | 0.09
631 | КТП 43 ВЛ №6 ПС Никифоровская | ПАО "Россети Центр"-"Тамбовэнерго" | Мичуринский РЭС | Никифоровский р-н | 10/0,4 | 0.1 | 0.032 | 0.068
632 | КТП 61 ВЛ №6 ПС Никифоровская | ПАО "Россети Центр"-"Тамбовэнерго" | Мичуринский РЭС | Никифоровский р-н | 10/0,4 | 0.063 | 0.061 | 0.002
633 | КТП 918 ВЛ №6 ПС Никифоровская | ПАО "Россети Центр"-"Тамбовэнерго" | Мичуринский РЭС | Никифоровский р-н | 10/0,4 | 0.1 | 0.008 | 0.092
634 | МТП 44 ВЛ №6 ПС Никифоровская | ПАО "Россети Центр"-"Тамбовэнерго" | Мичуринский РЭС | Никифоровский р-н | 10/0,4 | 0.16 | 0.016 | 0.144
635 | КТП 981 ВЛ №6 ПС Никифоровская | ПАО "Россети Центр"-"Тамбовэнерго" | Мичуринский РЭС | Никифоровский р-н | 10/0,4 | 0.16 | 0.014 | 0.146
636 | КТП 900 ВЛ №6 ПС Никифоровская | ПАО "Россети Центр"-"Тамбовэнерго" | Мичуринский РЭС | Никифоровский р-н | 10/0,4 | 0.25 | 0.035 | 0.215
637 | КТП 45 ВЛ №6 ПС Никифоровская | ПАО "Россети Центр"-"Тамбовэнерго" | Мичуринский РЭС | Никифоровский р-н | 10/0,4 | 0.16 | 0.014 | 0.146
638 | ЗТП 47 ВЛ №10 ПС Никифоровская | ПАО "Россети Центр"-"Тамбовэнерго" | Мичуринский РЭС | Мичуринский р-н | 10/0,4 | 0.41 | 0.045 | 0.365
639 | КТП 1147 ВЛ №10 ПС Никифоровская | ПАО "Россети Центр"-"Тамбовэнерго" | Мичуринский РЭС | Мичуринский р-н | 10/0,4 | 0.25 | 0.08 | 0.17
640 | КТП 745 ВЛ №10 ПС Никифоровская | ПАО "Россети Центр"-"Тамбовэнерго" | Мичуринский РЭС | Мичуринский р-н | 10/0,4 | 0.16 | 0.143 | 0.017
641 | КТП 48 ВЛ №10 ПС Никифоровская | ПАО "Россети Центр"-"Тамбовэнерго" | Мичуринский РЭС | Мичуринский р-н | 10/0,4 | 0.25 | 0.016 | 0.234
642 | СТП 919 ВЛ №10 ПС Никифоровская | ПАО "Россети Центр"-"Тамбовэнерго" | Мичуринский РЭС | Мичуринский р-н | 10/0,4 | 0.25 | 0.017 | 0.233
643 | КТП 818 ВЛ №10 ПС Никифоровская | ПАО "Россети Центр"-"Тамбовэнерго" | Мичуринский РЭС | Мичуринский р-н | 10/0,4 | 0.1 | 0.008 | 0.092
644 | КТП 49 ВЛ №10 ПС Никифоровская | ПАО "Россети Центр"-"Тамбовэнерго" | Мичуринский РЭС | Мичуринский р-н | 10/0,4 | 0.16 | 0.002 | 0.158
645 | КТП 849 ВЛ №8 ПС Никифоровская | ПАО "Россети Центр"-"Тамбовэнерго" | Мичуринский РЭС | Никифоровский р-н | 10/0,4 | 0.315 | 0.01 | 0.305
646 | КТП 1160 ВЛ №1 ПС Никифоровская | ПАО "Россети Центр"-"Тамбовэнерго" | Мичуринский РЭС | Никифоровский р-н | 10/0,4 | 0.25 | 0.005 | 0.245
647 | КТП 1528 ВЛ №1 ПС Никифоровская | ПАО "Россети Центр"-"Тамбовэнерго" | Мичуринский РЭС | Никифоровский р-н | 10/0,4 | 0.063 | 0.026 | 0.037
648 | КТП 1536 ВЛ №1 ПС Никифоровская | ПАО "Россети Центр"-"Тамбовэнерго" | Мичуринский РЭС | Никифоровский р-н | 10/0,4 | 0.1 | 0.006 | 0.094
649 | КТП 1543 ВЛ №11 ПС Никифоровская | ПАО "Россети Центр"-"Тамбовэнерго" | Мичуринский РЭС | Никифоровский р-н | 10/0,4 | 0.063 | 0.015 | 0.048
650 | КТП 1 ВЛ №2 ПС Никифоровская | ПАО "Россети Центр"-"Тамбовэнерго" | Мичуринский РЭС | Никифоровский р-н | 10/0,4 | 0.1 | 0.028 | 0.072
651 | КТП 1544 ВЛ №2 ПС Никифоровская | ПАО "Россети Центр"-"Тамбовэнерго" | Мичуринский РЭС | Никифоровский р-н | 10/0,4 | 0.1 | 0.02 | 0.08
652 | КТП 1531 ВЛ №2 ПС Никифоровская | ПАО "Россети Центр"-"Тамбовэнерго" | Мичуринский РЭС | Никифоровский р-н | 10/0,4 | 0.16 | 0.032 | 0.128
653 | КТП 1518 ВЛ №2 ПС Никифоровская | ПАО "Россети Центр"-"Тамбовэнерго" | Мичуринский РЭС | Никифоровский р-н | 10/0,4 | 0.1 | 0.002 | 0.098
654 | КТП 1527 ВЛ №2 ПС Никифоровская | ПАО "Россети Центр"-"Тамбовэнерго" | Мичуринский РЭС | Никифоровский р-н | 10/0,4 | 0.063 | 0.008 | 0.055
655 | КТП 1532 ВЛ №2 ПС Никифоровская | ПАО "Россети Центр"-"Тамбовэнерго" | Мичуринский РЭС | Никифоровский р-н | 10/0,4 | 0.25 | 0.005 | 0.245
656 | КТП 1538 ВЛ №2 ПС Никифоровская | ПАО "Россети Центр"-"Тамбовэнерго" | Мичуринский РЭС | Никифоровский р-н | 10/0,4 | 0.25 | 0.059 | 0.191
657 | КТП 1545 ВЛ №2 ПС Никифоровская | ПАО "Россети Центр"-"Тамбовэнерго" | Мичуринский РЭС | Никифоровский р-н | 10/0,4 | 0.1 | 0.019 | 0.081
658 | КТП 1535 ВЛ №2 ПС Никифоровская | ПАО "Россети Центр"-"Тамбовэнерго" | Мичуринский РЭС | Никифоровский р-н | 10/0,4 | 0.16 | 0.002 | 0.158
659 | КТП 1540 ВЛ №2 ПС Никифоровская | ПАО "Россети Центр"-"Тамбовэнерго" | Мичуринский РЭС | Никифоровский р-н | 10/0,4 | 0.16 | 0.011 | 0.149
660 | КТП 1539 ВЛ №2 ПС Никифоровская | ПАО "Россети Центр"-"Тамбовэнерго" | Мичуринский РЭС | Никифоровский р-н | 10/0,4 | 0.16 | 0.001 | 0.159
661 | КТП 142 ВЛ №2 ПС Никифоровская | ПАО "Россети Центр"-"Тамбовэнерго" | Мичуринский РЭС | Никифоровский р-н | 10/0,4 | 0.25 | 0.003 | 0.247
662 | КТП 1537 ВЛ №2 ПС Никифоровская | ПАО "Россети Центр"-"Тамбовэнерго" | Мичуринский РЭС | Никифоровский р-н | 10/0,4 | 0.16 | 0.002 | 0.158
663 | КТП 1542 ВЛ №2 ПС Никифоровская | ПАО "Россети Центр"-"Тамбовэнерго" | Мичуринский РЭС | Никифоровский р-н | 10/0,4 | 0.16 | 0.003 | 0.157
664 | КТП 1157 ВЛ №2 ПС Никифоровская | ПАО "Россети Центр"-"Тамбовэнерго" | Мичуринский РЭС | Никифоровский р-н | 10/0,4 | 0.16 | 0.006 | 0.154
665 | КТП 141 ВЛ №2 ПС Никифоровская | ПАО "Россети Центр"-"Тамбовэнерго" | Мичуринский РЭС | Никифоровский р-н | 10/0,4 | 0.1 | 0.018 | 0.082
666 | КТП 1529 ВЛ №4 ПС Никифоровская | ПАО "Россети Центр"-"Тамбовэнерго" | Мичуринский РЭС | Никифоровский р-н | 10/0,4 | 0.16 | 0.019 | 0.141
667 | КТП 1541 ВЛ №4 ПС Никифоровская | ПАО "Россети Центр"-"Тамбовэнерго" | Мичуринский РЭС | Никифоровский р-н | 10/0,4 | 0.1 | 0.006 | 0.094
668 | МТП 9 ВЛ №5 ПС Никифоровская | ПАО "Россети Центр"-"Тамбовэнерго" | Мичуринский РЭС | Никифоровский р-н | 10/0,4 | 0.1 | 0.001 | 0.099
669 | КТП 10 ВЛ №9 ПС Никифоровская | ПАО "Россети Центр"-"Тамбовэнерго" | Мичуринский РЭС | Никифоровский р-н | 10/0,4 | 0.063 | 0.008 | 0.055
670 | КТП 1533 ВЛ №9 ПС Никифоровская | ПАО "Россети Центр"-"Тамбовэнерго" | Мичуринский РЭС | Никифоровский р-н | 10/0,4 | 0.16 | 0.024 | 0.136
671 | КТП 1530 ВЛ №9 ПС Никифоровская | ПАО "Россети Центр"-"Тамбовэнерго" | Мичуринский РЭС | Никифоровский р-н | 10/0,4 | 0.16 | 0.096 | 0.064
672 | КТП 15 ВЛ №5 ПС Никифоровская | ПАО "Россети Центр"-"Тамбовэнерго" | Мичуринский РЭС | Никифоровский р-н | 10/0,4 | 0.04 | 0.002 | 0.038
673 | КТП 1355 ВЛ №5 ПС Никифоровская | ПАО "Россети Центр"-"Тамбовэнерго" | Мичуринский РЭС | Никифоровский р-н | 10/0,4 | 0.25 | 0.014 | 0.236
674 | КТП 870 ВЛ №5 ПС Никифоровская | ПАО "Россети Центр"-"Тамбовэнерго" | Мичуринский РЭС | Никифоровский р-н | 10/0,4 | 0.1 | 0.022 | 0.078
675 | КТП 16 ВЛ №5 ПС Никифоровская | ПАО "Россети Центр"-"Тамбовэнерго" | Мичуринский РЭС | Никифоровский р-н | 10/0,4 | 0.25 | 0.023 | 0.227
676 | КТП 729 ВЛ №5 ПС Никифоровская | ПАО "Россети Центр"-"Тамбовэнерго" | Мичуринский РЭС | Никифоровский р-н | 10/0,4 | 0.25 | 0.005 | 0.245
677 | КТП 730 ВЛ №5 ПС Никифоровская | ПАО "Россети Центр"-"Тамбовэнерго" | Мичуринский РЭС | Никифоровский р-н | 10/0,4 | 0.1 | 0.08 | 0.02
678 | КТП 993 ВЛ №5 ПС Никифоровская | ПАО "Россети Центр"-"Тамбовэнерго" | Мичуринский РЭС | Никифоровский р-н | 10/0,4 | 0.1 | 0.011 | 0.089
679 | КТП 87Р ВЛ №11 ПС Любвинская | ПАО "Россети Центр"-"Тамбовэнерго" | Моршанский РЭС | Моршанский р-н | 10/0,4 | 0.063 | 0.014 | 0.049
680 | КТП 553 ВЛ №11 ПС Любвинская | ПАО "Россети Центр"-"Тамбовэнерго" | Моршанский РЭС | Моршанский р-н | 10/0,4 | 0.1 | 0.017 | 0.083
681 | КТП 554 ВЛ №11 ПС Любвинская | ПАО "Россети Центр"-"Тамбовэнерго" | Моршанский РЭС | Моршанский р-н | 10/0,4 | 0.1 | 0.029 | 0.071
682 | КТП 61Р ВЛ №11 ПС Любвинская | ПАО "Россети Центр"-"Тамбовэнерго" | Моршанский РЭС | Моршанский р-н | 10/0,4 | 0.1 | 0.092 | 0.008
683 | КТП 59Р ВЛ №13 ПС Любвинская | ПАО "Россети Центр"-"Тамбовэнерго" | Моршанский РЭС | Моршанский р-н | 10/0,4 | 0.1 | 0.037 | 0.063
684 | КТП 557 ВЛ №13 ПС Любвинская | ПАО "Россети Центр"-"Тамбовэнерго" | Моршанский РЭС | Моршанский р-н | 10/0,4 | 0.04 | 0.037 | 0.003
685 | КТП 34Р ВЛ №13 ПС Любвинская | ПАО "Россети Центр"-"Тамбовэнерго" | Моршанский РЭС | Моршанский р-н | 10/0,4 | 0.16 | 0.018 | 0.142
686 | КТП 559 ВЛ №13 ПС Любвинская | ПАО "Россети Центр"-"Тамбовэнерго" | Моршанский РЭС | Моршанский р-н | 10/0,4 | 0.1 | 0.03 | 0.07
687 | КТП 9Р ВЛ №05 ПС Любвинская | ПАО "Россети Центр"-"Тамбовэнерго" | Моршанский РЭС | Моршанский р-н | 10/0,4 | 0.03 | 0.001 | 0.029
688 | КТП 561 ВЛ №05 ПС Любвинская | ПАО "Россети Центр"-"Тамбовэнерго" | Моршанский РЭС | Моршанский р-н | 10/0,4 | 0.16 | 0.01 | 0.15
689 | КТП 60Р ВЛ №05 ПС Любвинская | ПАО "Россети Центр"-"Тамбовэнерго" | Моршанский РЭС | Моршанский р-н | 10/0,4 | 0.1 | 0.011 | 0.089
690 | КТП 563 ВЛ №08 ПС Любвинская | ПАО "Россети Центр"-"Тамбовэнерго" | Моршанский РЭС | Моршанский р-н | 10/0,4 | 0.1 | 0.011 | 0.089
691 | КТП 63Р ВЛ №08 ПС Любвинская | ПАО "Россети Центр"-"Тамбовэнерго" | Моршанский РЭС | Моршанский р-н | 10/0,4 | 0.063 | 0.001 | 0.062
692 | КТП 62Р ВЛ №08 ПС Любвинская | ПАО "Россети Центр"-"Тамбовэнерго" | Моршанский РЭС | Моршанский р-н | 10/0,4 | 0.06 | 0.059 | 0.001
693 | КТП 1161 ВЛ №9 ПС Никифоровская | ПАО "Россети Центр"-"Тамбовэнерго" | Мичуринский РЭС | Никифоровский р-н | 10/0,4 | 0.4 | 0.017 | 0.383
694 | КТП 1342 ВЛ №9 ПС Никифоровская | ПАО "Россети Центр"-"Тамбовэнерго" | Мичуринский РЭС | Никифоровский р-н | 10/0,4 | 0.25 | 0.012 | 0.238
695 | КТП 1156 ВЛ №9 ПС Никифоровская | ПАО "Россети Центр"-"Тамбовэнерго" | Мичуринский РЭС | Никифоровский р-н | 10/0,4 | 0.4 | 0.02 | 0.38
696 | КТП 1321 ВЛ №11 ПС Юрловская | ПАО "Россети Центр"-"Тамбовэнерго" | Петровский РЭС | Никифоровский р-н | 10/0,4 | 0.1 | 0.008 | 0.092
697 | КТП 112 ВЛ №11 ПС Юрловская | ПАО "Россети Центр"-"Тамбовэнерго" | Петровский РЭС | Никифоровский р-н | 10/0,4 | 0.1 | 0.016 | 0.084
698 | КТП 113 ВЛ №11 ПС Юрловская | ПАО "Россети Центр"-"Тамбовэнерго" | Петровский РЭС | Никифоровский р-н | 10/0,4 | 0.25 | 0.016 | 0.234
699 | КТП 99 ВЛ №11 ПС Юрловская | ПАО "Россети Центр"-"Тамбовэнерго" | Петровский РЭС | Никифоровский р-н | 10/0,4 | 0.25 | 0.007 | 0.243
700 | КТП 102 ВЛ №11 ПС Юрловская | ПАО "Россети Центр"-"Тамбовэнерго" | Петровский РЭС | Никифоровский р-н | 10/0,4 | 0.25 | 0.003 | 0.247
701 | КТП 101 ВЛ №11 ПС Юрловская | ПАО "Россети Центр"-"Тамбовэнерго" | Петровский РЭС | Никифоровский р-н | 10/0,4 | 0.1 | 0.018 | 0.082
702 | КТП 100 ВЛ №11 ПС Юрловская | ПАО "Россети Центр"-"Тамбовэнерго" | Петровский РЭС | Никифоровский р-н | 10/0,4 | 0.16 | 0.003 | 0.157
703 | КТП 104 ВЛ №11 ПС Юрловская | ПАО "Россети Центр"-"Тамбовэнерго" | Петровский РЭС | Никифоровский р-н | 10/0,4 | 0.1 | 0.005 | 0.095
704 | КТП 103 ВЛ №11 ПС Юрловская | ПАО "Россети Центр"-"Тамбовэнерго" | Петровский РЭС | Никифоровский р-н | 10/0,4 | 0.25 | 0.002 | 0.248
705 | КТП 111 ВЛ №10 ПС Юрловская | ПАО "Россети Центр"-"Тамбовэнерго" | Петровский РЭС | Никифоровский р-н | 10/0,4 | 0.315 | 0.007 | 0.308
706 | КТП 75 ВЛ №10 ПС Юрловская | ПАО "Россети Центр"-"Тамбовэнерго" | Петровский РЭС | Никифоровский р-н | 10/0,4 | 0.25 | 0.001 | 0.249
707 | КТП 1307 ВЛ №10 ПС Юрловская | ПАО "Россети Центр"-"Тамбовэнерго" | Петровский РЭС | Никифоровский р-н | 10/0,4 | 0.25 | 0.013 | 0.237
708 | КТП 719 ВЛ №11 ПС Юрловская | ПАО "Россети Центр"-"Тамбовэнерго" | Петровский РЭС | Никифоровский р-н | 10/0,4 | 0.4 | 0.018 | 0.382
709 | КТП 73 ВЛ №10 ПС Юрловская | ПАО "Россети Центр"-"Тамбовэнерго" | Петровский РЭС | Никифоровский р-н | 10/0,4 | 0.1 | 0.023 | 0.077
710 | КТП 1306 ВЛ №10 ПС Юрловская | ПАО "Россети Центр"-"Тамбовэнерго" | Петровский РЭС | Никифоровский р-н | 10/0,4 | 0.1 | 0.002 | 0.098
711 | КТП 72 ВЛ №10 ПС Юрловская | ПАО "Россети Центр"-"Тамбовэнерго" | Петровский РЭС | Никифоровский р-н | 10/0,4 | 0.063 | 0.001 | 0.062
712 | КТП 78 ВЛ №10 ПС Юрловская | ПАО "Россети Центр"-"Тамбовэнерго" | Петровский РЭС | Никифоровский р-н | 10/0,4 | 0.1 | 0.031 | 0.069
713 | КТП 1349 ВЛ №10 ПС Юрловская | ПАО "Россети Центр"-"Тамбовэнерго" | Петровский РЭС | Никифоровский р-н | 10/0,4 | 0.16 | 0.004 | 0.156
714 | КТП 76 ВЛ №10 ПС Юрловская | ПАО "Россети Центр"-"Тамбовэнерго" | Петровский РЭС | Никифоровский р-н | 10/0,4 | 0.16 | 0.001 | 0.159
715 | КТП 77 ВЛ №10 ПС Юрловская | ПАО "Россети Центр"-"Тамбовэнерго" | Петровский РЭС | Никифоровский р-н | 10/0,4 | 0.06 | 0.002 | 0.058
716 | КТП 1141 ВЛ №03 ПС Юрловская | ПАО "Россети Центр"-"Тамбовэнерго" | Петровский РЭС | Никифоровский р-н | 10/0,4 | 0.315 | 0.016 | 0.299
717 | КТП 1143 ВЛ №14 ПС Юрловская | ПАО "Россети Центр"-"Тамбовэнерго" | Петровский РЭС | Никифоровский р-н | 10/0,4 | 0.25 | 0.002 | 0.248
718 | СТП 902 ВЛ №14 ПС Юрловская | ПАО "Россети Центр"-"Тамбовэнерго" | Петровский РЭС | Никифоровский р-н | 10/0,4 | 0.063 | 0.003 | 0.06
719 | КТП 1148 ВЛ №14 ПС Юрловская | ПАО "Россети Центр"-"Тамбовэнерго" | Петровский РЭС | Никифоровский р-н | 10/0,4 | 0.25 | 0.025 | 0.225
720 | КТП 115 ВЛ №14 ПС Юрловская | ПАО "Россети Центр"-"Тамбовэнерго" | Петровский РЭС | Никифоровский р-н | 10/0,4 | 0.1 | 0.001 | 0.099
721 | КТП 852 ВЛ №14 ПС Юрловская | ПАО "Россети Центр"-"Тамбовэнерго" | Петровский РЭС | Никифоровский р-н | 10/0,4 | 0.1 | 0.002 | 0.098
722 | КТП 98 ВЛ №14 ПС Юрловская | ПАО "Россети Центр"-"Тамбовэнерго" | Петровский РЭС | Никифоровский р-н | 10/0,4 | 0.1 | 0.003 | 0.097
723 | КТП 1308 ВЛ №14 ПС Юрловская | ПАО "Россети Центр"-"Тамбовэнерго" | Петровский РЭС | Никифоровский р-н | 10/0,4 | 0.04 | 0.013 | 0.027
724 | КТП 116 ВЛ №14 ПС Юрловская | ПАО "Россети Центр"-"Тамбовэнерго" | Петровский РЭС | Никифоровский р-н | 10/0,4 | 0.16 | 0.002 | 0.158
725 | КТП 120 ВЛ №14 ПС Юрловская | ПАО "Россети Центр"-"Тамбовэнерго" | Петровский РЭС | Никифоровский р-н | 10/0,4 | 0.1 | 0.009 | 0.091
726 | КТП 121 ВЛ №14 ПС Юрловская | ПАО "Россети Центр"-"Тамбовэнерго" | Петровский РЭС | Никифоровский р-н | 10/0,4 | 0.16 | 0.007 | 0.153
727 | КТП 122 ВЛ №14 ПС Юрловская | ПАО "Россети Центр"-"Тамбовэнерго" | Петровский РЭС | Никифоровский р-н | 10/0,4 | 0.25 | 0.006 | 0.244
728 | КТП 834 ВЛ №14 ПС Юрловская | ПАО "Россети Центр"-"Тамбовэнерго" | Петровский РЭС | Никифоровский р-н | 10/0,4 | 0.1 | 0.01 | 0.09
729 | КТП 728 ВЛ №14 ПС Юрловская | ПАО "Россети Центр"-"Тамбовэнерго" | Петровский РЭС | Никифоровский р-н | 10/0,4 | 0.03 | 0.026 | 0.004
730 | КТП 117 ВЛ №14 ПС Юрловская | ПАО "Россети Центр"-"Тамбовэнерго" | Петровский РЭС | Никифоровский р-н | 10/0,4 | 0.063 | 0.01 | 0.053
731 | КТП 119 ВЛ №14 ПС Юрловская | ПАО "Россети Центр"-"Тамбовэнерго" | Петровский РЭС | Никифоровский р-н | 10/0,4 | 0.1 | 0.005 | 0.095
732 | КТП 282 ВЛ №13 ПС Сестренская | ПАО "Россети Центр"-"Тамбовэнерго" | Петровский РЭС | Петровский р-н | 10/0,4 | 0.25 | 0.012 | 0.238
733 | КТП 283 ВЛ №13 ПС Сестренская | ПАО "Россети Центр"-"Тамбовэнерго" | Петровский РЭС | Петровский р-н | 10/0,4 | 0.25 | 0.007 | 0.243
734 | КТП 284 ВЛ №11 ПС Сестренская | ПАО "Россети Центр"-"Тамбовэнерго" | Петровский РЭС | Петровский р-н | 10/0,4 | 0.1 | 0.005 | 0.095
735 | КТП 285 ВЛ №11 ПС Сестренская | ПАО "Россети Центр"-"Тамбовэнерго" | Петровский РЭС | Петровский р-н | 10/0,4 | 0.04 | 0.015 | 0.025
736 | КТП 279 ВЛ №05 ПС Сестренская | ПАО "Россети Центр"-"Тамбовэнерго" | Петровский РЭС | Петровский р-н | 10/0,4 | 0.25 | 0.003 | 0.247
737 | КТП 280 ВЛ №05 ПС Сестренская | ПАО "Россети Центр"-"Тамбовэнерго" | Петровский РЭС | Петровский р-н | 10/0,4 | 0.06 | 0.01 | 0.05
738 | КТП 569 ВЛ №10 ПС Любвинская | ПАО "Россети Центр"-"Тамбовэнерго" | Моршанский РЭС | Моршанский р-н | 10/0,4 | 0.063 | 0.05 | 0.013
739 | КТП 417 ВЛ №8 ПС Рахманинская | ПАО "Россети Центр"-"Тамбовэнерго" | Петровский РЭС | Петровский р-н | 10/0,4 | 0.25 | 0.003 | 0.247
740 | КТП 37Р ВЛ №10 ПС Любвинская | ПАО "Россети Центр"-"Тамбовэнерго" | Моршанский РЭС | Моршанский р-н | 10/0,4 | 0.1 | 0.028 | 0.072
741 | КТП 576 ВЛ №10 ПС Любвинская | ПАО "Россети Центр"-"Тамбовэнерго" | Моршанский РЭС | Моршанский р-н | 10/0,4 | 0.1 | 0.054 | 0.046
742 | КТП 138Р ВЛ №10 ПС Любвинская | ПАО "Россети Центр"-"Тамбовэнерго" | Моршанский РЭС | Моршанский р-н | 10/0,4 | 0.25 | 0.002 | 0.248
743 | КТП 2Р ВЛ №10 ПС Любвинская | ПАО "Россети Центр"-"Тамбовэнерго" | Моршанский РЭС | Моршанский р-н | 10/0,4 | 0.16 | 0.008 | 0.152
744 | КТП 574 ВЛ №10 ПС Любвинская | ПАО "Россети Центр"-"Тамбовэнерго" | Моршанский РЭС | Моршанский р-н | 10/0,4 | 0.063 | 0.012 | 0.051
745 | КТП 573 ВЛ №10 ПС Любвинская | ПАО "Россети Центр"-"Тамбовэнерго" | Моршанский РЭС | Моршанский р-н | 10/0,4 | 0.063 | 0.01 | 0.053
746 | КТП 571 ВЛ №10 ПС Любвинская | ПАО "Россети Центр"-"Тамбовэнерго" | Моршанский РЭС | Моршанский р-н | 10/0,4 | 0.06 | 0.004 | 0.056
747 | КТП 149Р ВЛ №10 ПС Любвинская | ПАО "Россети Центр"-"Тамбовэнерго" | Моршанский РЭС | Моршанский р-н | 10/0,4 | 0.16 | 0.013 | 0.147
748 | СТП 1454 ВЛ №3 ПС Рахманинская | ПАО "Россети Центр"-"Тамбовэнерго" | Петровский РЭС | Петровский р-н | 10/0,4 | 0.063 | 0.059 | 0.004
749 | КТП 580 ВЛ №10 ПС Любвинская | ПАО "Россети Центр"-"Тамбовэнерго" | Моршанский РЭС | Моршанский р-н | 10/0,4 | 0.1 | 0.001 | 0.099
750 | КТП 582 ВЛ №10 ПС Любвинская | ПАО "Россети Центр"-"Тамбовэнерго" | Моршанский РЭС | Моршанский р-н | 10/0,4 | 0.063 | 0.005 | 0.058
751 | КТП 110 ВЛ №3 ПС Рахманинская | ПАО "Россети Центр"-"Тамбовэнерго" | Петровский РЭС | Петровский р-н | 10/0,4 | 0.16 | 0.016 | 0.144
752 | КТП 109 ВЛ №3 ПС Рахманинская | ПАО "Россети Центр"-"Тамбовэнерго" | Петровский РЭС | Петровский р-н | 10/0,4 | 0.1 | 0.053 | 0.047
753 | КТП 1269 ВЛ №13 ПС Петровская | ПАО "Россети Центр"-"Тамбовэнерго" | Петровский РЭС | Петровский р-н | 10/0,4 | 0.063 | 0.01 | 0.053
754 | КТП 108 ВЛ №3 ПС Рахманинская | ПАО "Россети Центр"-"Тамбовэнерго" | Петровский РЭС | Петровский р-н | 10/0,4 | 0.1 | 0.004 | 0.096
755 | КТП 1197 ВЛ №2 ПС Рахманинская | ПАО "Россети Центр"-"Тамбовэнерго" | Петровский РЭС | Петровский р-н | 10/0,4 | 0.25 | 0.001 | 0.249
756 | КТП 1282 ВЛ №2 ПС Рахманинская | ПАО "Россети Центр"-"Тамбовэнерго" | Петровский РЭС | Петровский р-н | 10/0,4 | 0.16 | 0.002 | 0.158
757 | КТП 788 ВЛ №2 ПС Рахманинская | ПАО "Россети Центр"-"Тамбовэнерго" | Петровский РЭС | Петровский р-н | 10/0,4 | 0.16 | 0.009 | 0.151
758 | КТП 420 ВЛ №2 ПС Рахманинская | ПАО "Россети Центр"-"Тамбовэнерго" | Петровский РЭС | Петровский р-н | 10/0,4 | 0.063 | 0.001 | 0.062
759 | КТП 422 ВЛ №2 ПС Рахманинская | ПАО "Россети Центр"-"Тамбовэнерго" | Петровский РЭС | Петровский р-н | 10/0,4 | 0.1 | 0.01 | 0.09
760 | КТП 1280 ВЛ №2 ПС Рахманинская | ПАО "Россети Центр"-"Тамбовэнерго" | Петровский РЭС | Петровский р-н | 10/0,4 | 0.063 | 0.001 | 0.062
761 | КТП 1281 ВЛ №2 ПС Рахманинская | ПАО "Россети Центр"-"Тамбовэнерго" | Петровский РЭС | Петровский р-н | 10/0,4 | 0.1 | 0.01 | 0.09
762 | КТП 792 ВЛ №1 ПС Б.Избердеевская | ПАО "Россети Центр"-"Тамбовэнерго" | Петровский РЭС | Петровский р-н | 10/0,4 | 0.25 | 0.017 | 0.233
763 | КТП 357 ВЛ №1 ПС Б.Избердеевская | ПАО "Россети Центр"-"Тамбовэнерго" | Петровский РЭС | Петровский р-н | 10/0,4 | 0.1 | 0.008 | 0.092
764 | КТП 397 ВЛ №1 ПС Б.Избердеевская | ПАО "Россети Центр"-"Тамбовэнерго" | Петровский РЭС | Петровский р-н | 10/0,4 | 0.16 | 0.056 | 0.104
765 | КТП 683 ВЛ №1 ПС Б.Избердеевская | ПАО "Россети Центр"-"Тамбовэнерго" | Петровский РЭС | Петровский р-н | 10/0,4 | 0.1 | 0.013 | 0.087
766 | КТП 358 ВЛ №1 ПС Б.Избердеевская | ПАО "Россети Центр"-"Тамбовэнерго" | Петровский РЭС | Петровский р-н | 10/0,4 | 0.1 | 0.002 | 0.098
767 | КТП 353 ВЛ №2 ПС Б.Избердеевская | ПАО "Россети Центр"-"Тамбовэнерго" | Петровский РЭС | Петровский р-н | 10/0,4 | 0.25 | 0.006 | 0.244
768 | КТП 1034 ВЛ №2 ПС Б.Избердеевская | ПАО "Россети Центр"-"Тамбовэнерго" | Петровский РЭС | Петровский р-н | 10/0,4 | 0.04 | 0.006 | 0.034
769 | КТП 354 ВЛ №2 ПС Б.Избердеевская | ПАО "Россети Центр"-"Тамбовэнерго" | Петровский РЭС | Петровский р-н | 10/0,4 | 0.06 | 0.051 | 0.009
770 | КТП 355 ВЛ №2 ПС Б.Избердеевская | ПАО "Россети Центр"-"Тамбовэнерго" | Петровский РЭС | Петровский р-н | 10/0,4 | 0.16 | 0.013 | 0.147
771 | КТП 356 ВЛ №2 ПС Б.Избердеевская | ПАО "Россети Центр"-"Тамбовэнерго" | Петровский РЭС | Петровский р-н | 10/0,4 | 0.25 | 0.017 | 0.233
772 | КТП 366 ВЛ №3 ПС Б.Избердеевская | ПАО "Россети Центр"-"Тамбовэнерго" | Петровский РЭС | Петровский р-н | 10/0,4 | 0.4 | 0.006 | 0.394
773 | КТП 368 ВЛ №3 ПС Б.Избердеевская | ПАО "Россети Центр"-"Тамбовэнерго" | Петровский РЭС | Петровский р-н | 10/0,4 | 0.063 | 0.017 | 0.046
774 | КТП 369 ВЛ №3 ПС Б.Избердеевская | ПАО "Россети Центр"-"Тамбовэнерго" | Петровский РЭС | Петровский р-н | 10/0,4 | 0.1 | 0.002 | 0.098
775 | КТП 370 ВЛ №3 ПС Б.Избердеевская | ПАО "Россети Центр"-"Тамбовэнерго" | Петровский РЭС | Петровский р-н | 10/0,4 | 0.063 | 0.001 | 0.062
776 | КТП 700 ВЛ №3 ПС Б.Избердеевская | ПАО "Россети Центр"-"Тамбовэнерго" | Петровский РЭС | Петровский р-н | 10/0,4 | 0.25 | 0.012 | 0.238
777 | КТП 371 ВЛ №3 ПС Б.Избердеевская | ПАО "Россети Центр"-"Тамбовэнерго" | Петровский РЭС | Петровский р-н | 10/0,4 | 0.16 | 0.034 | 0.126
778 | КТП 725 ВЛ №3 ПС Б.Избердеевская | ПАО "Россети Центр"-"Тамбовэнерго" | Петровский РЭС | Петровский р-н | 10/0,4 | 0.06 | 0.015 | 0.045
779 | КТП 372 ВЛ №3 ПС Б.Избердеевская | ПАО "Россети Центр"-"Тамбовэнерго" | Петровский РЭС | Петровский р-н | 10/0,4 | 0.063 | 0.003 | 0.06
780 | КТП 1487 ВЛ №3 ПС Б.Избердеевская | ПАО "Россети Центр"-"Тамбовэнерго" | Петровский РЭС | Петровский р-н | 10/0,4 | 0.063 | 0.023 | 0.04
781 | КТП 374 ВЛ №3 ПС Б.Избердеевская | ПАО "Россети Центр"-"Тамбовэнерго" | Петровский РЭС | Петровский р-н | 10/0,4 | 0.1 | 0.024 | 0.076
782 | КТП 376 ВЛ №3 ПС Б.Избердеевская | ПАО "Россети Центр"-"Тамбовэнерго" | Петровский РЭС | Петровский р-н | 10/0,4 | 0.063 | 0.025 | 0.038
783 | КТП 799 ВЛ №4 ПС Б.Избердеевская | ПАО "Россети Центр"-"Тамбовэнерго" | Петровский РЭС | Петровский р-н | 10/0,4 | 0.16 | 0.003 | 0.157
784 | КТП 800 ВЛ №4 ПС Б.Избердеевская | ПАО "Россети Центр"-"Тамбовэнерго" | Петровский РЭС | Петровский р-н | 10/0,4 | 0.06 | 0.046 | 0.014
785 | КТП 398 ВЛ №4 ПС Б.Избердеевская | ПАО "Россети Центр"-"Тамбовэнерго" | Петровский РЭС | Петровский р-н | 10/0,4 | 0.16 | 0.007 | 0.153
786 | КТП 399 ВЛ №4 ПС Б.Избердеевская | ПАО "Россети Центр"-"Тамбовэнерго" | Петровский РЭС | Петровский р-н | 10/0,4 | 0.16 | 0.026 | 0.134
787 | КТП 400 ВЛ №4 ПС Б.Избердеевская | ПАО "Россети Центр"-"Тамбовэнерго" | Петровский РЭС | Петровский р-н | 10/0,4 | 0.1 | 0.004 | 0.096
788 | КТП 797 ВЛ №6 ПС Б.Избердеевская | ПАО "Россети Центр"-"Тамбовэнерго" | Петровский РЭС | Петровский р-н | 10/0,4 | 0.4 | 0.003 | 0.397
789 | КТП 401 ВЛ №6 ПС Б.Избердеевская | ПАО "Россети Центр"-"Тамбовэнерго" | Петровский РЭС | Петровский р-н | 10/0,4 | 0.25 | 0.006 | 0.244
790 | КТП 485 ВЛ №7 ПС Б.Избердеевская | ПАО "Россети Центр"-"Тамбовэнерго" | Петровский РЭС | Петровский р-н | 10/0,4 | 0.063 | 0.017 | 0.046
791 | КТП 479 ВЛ №7 ПС Б.Избердеевская | ПАО "Россети Центр"-"Тамбовэнерго" | Петровский РЭС | Петровский р-н | 10/0,4 | 0.06 | 0.011 | 0.049
792 | КТП 481 ВЛ №7 ПС Б.Избердеевская | ПАО "Россети Центр"-"Тамбовэнерго" | Петровский РЭС | Петровский р-н | 10/0,4 | 0.063 | 0.01 | 0.053
793 | КТП 1474 ВЛ №7 ПС Б.Избердеевская | ПАО "Россети Центр"-"Тамбовэнерго" | Петровский РЭС | Петровский р-н | 10/0,4 | 0.16 | 0.021 | 0.139
794 | КТП 819 ВЛ №7 ПС Б.Избердеевская | ПАО "Россети Центр"-"Тамбовэнерго" | Петровский РЭС | Петровский р-н | 10/0,4 | 0.25 | 0.018 | 0.232
795 | КТП 482 ВЛ №7 ПС Б.Избердеевская | ПАО "Россети Центр"-"Тамбовэнерго" | Петровский РЭС | Петровский р-н | 10/0,4 | 0.1 | 0.006 | 0.094
796 | КТП 483 ВЛ №7 ПС Б.Избердеевская | ПАО "Россети Центр"-"Тамбовэнерго" | Петровский РЭС | Петровский р-н | 10/0,4 | 0.1 | 0.008 | 0.092
797 | КТП 484 ВЛ №7 ПС Б.Избердеевская | ПАО "Россети Центр"-"Тамбовэнерго" | Петровский РЭС | Петровский р-н | 10/0,4 | 0.1 | 0.006 | 0.094
798 | КТП 487 ВЛ №7 ПС Б.Избердеевская | ПАО "Россети Центр"-"Тамбовэнерго" | Петровский РЭС | Петровский р-н | 10/0,4 | 0.1 | 0.003 | 0.097
799 | КТП 489 ВЛ №7 ПС Б.Избердеевская | ПАО "Россети Центр"-"Тамбовэнерго" | Петровский РЭС | Петровский р-н | 10/0,4 | 0.063 | 0.002 | 0.061
800 | КТП 488 ВЛ №7 ПС Б.Избердеевская | ПАО "Россети Центр"-"Тамбовэнерго" | Петровский РЭС | Петровский р-н | 10/0,4 | 0.1 | 0.014 | 0.086
801 | КТП 810 ВЛ №7 ПС Б.Избердеевская | ПАО "Россети Центр"-"Тамбовэнерго" | Петровский РЭС | Петровский р-н | 10/0,4 | 0.25 | 0.014 | 0.236
802 | КТП 490 ВЛ №7 ПС Б.Избердеевская | ПАО "Россети Центр"-"Тамбовэнерго" | Петровский РЭС | Петровский р-н | 10/0,4 | 0.16 | 0.001 | 0.159
803 | КТП 491 ВЛ №7 ПС Б.Избердеевская | ПАО "Россети Центр"-"Тамбовэнерго" | Петровский РЭС | Петровский р-н | 10/0,4 | 0.06 | 0.013 | 0.047
804 | КТП 410 ВЛ №1 ПС Яблоновецкая | ПАО "Россети Центр"-"Тамбовэнерго" | Петровский РЭС | Петровский р-н | 10/0,4 | 0.4 | 0.014 | 0.386
805 | КТП 409 ВЛ №1 ПС Яблоновецкая | ПАО "Россети Центр"-"Тамбовэнерго" | Петровский РЭС | Петровский р-н | 10/0,4 | 0.16 | 0.009 | 0.151
806 | КТП 408 ВЛ №1 ПС Яблоновецкая | ПАО "Россети Центр"-"Тамбовэнерго" | Петровский РЭС | Петровский р-н | 10/0,4 | 0.06 | 0.034 | 0.026
807 | КТП 1372 ВЛ №1 ПС Яблоновецкая | ПАО "Россети Центр"-"Тамбовэнерго" | Петровский РЭС | Петровский р-н | 10/0,4 | 0.16 | 0.133 | 0.027
808 | КТП 909 ВЛ №1 ПС Яблоновецкая | ПАО "Россети Центр"-"Тамбовэнерго" | Петровский РЭС | Петровский р-н | 10/0,4 | 0.16 | 0.011 | 0.149
809 | КТП 462 ВЛ №1 ПС Яблоновецкая | ПАО "Россети Центр"-"Тамбовэнерго" | Петровский РЭС | Петровский р-н | 10/0,4 | 0.1 | 0.017 | 0.083
810 | КТП 406 ВЛ №1 ПС Яблоновецкая | ПАО "Россети Центр"-"Тамбовэнерго" | Петровский РЭС | Петровский р-н | 10/0,4 | 0.25 | 0.02 | 0.23
811 | КТП 912 ВЛ №1 ПС Яблоновецкая | ПАО "Россети Центр"-"Тамбовэнерго" | Петровский РЭС | Петровский р-н | 10/0,4 | 0.25 | 0.013 | 0.237
812 | КТП 402 ВЛ №1 ПС Яблоновецкая | ПАО "Россети Центр"-"Тамбовэнерго" | Петровский РЭС | Петровский р-н | 10/0,4 | 0.16 | 0.017 | 0.143
813 | КТП 382 ВЛ №5 ПС Яблоновецкая | ПАО "Россети Центр"-"Тамбовэнерго" | Петровский РЭС | Петровский р-н | 10/0,4 | 0.06 | 0.059 | 0.001
814 | КТП 265 ВЛ №2 ПС Яблоновецкая | ПАО "Россети Центр"-"Тамбовэнерго" | Петровский РЭС | Петровский р-н | 10/0,4 | 0.1 | 0.015 | 0.085
815 | КТП 383 ВЛ №2 ПС Яблоновецкая | ПАО "Россети Центр"-"Тамбовэнерго" | Петровский РЭС | Петровский р-н | 10/0,4 | 0.16 | 0.023 | 0.137
816 | КТП 380 ВЛ №2 ПС Яблоновецкая | ПАО "Россети Центр"-"Тамбовэнерго" | Петровский РЭС | Петровский р-н | 10/0,4 | 0.1 | 0.007 | 0.093
817 | КТП 381 ВЛ №2 ПС Яблоновецкая | ПАО "Россети Центр"-"Тамбовэнерго" | Петровский РЭС | Петровский р-н | 10/0,4 | 0.16 | 0.003 | 0.157
818 | КТП 386 ВЛ №2 ПС Яблоновецкая | ПАО "Россети Центр"-"Тамбовэнерго" | Петровский РЭС | Петровский р-н | 10/0,4 | 0.1 | 0.01 | 0.09
819 | КТП 387 ВЛ №3 ПС Яблоновецкая | ПАО "Россети Центр"-"Тамбовэнерго" | Петровский РЭС | Петровский р-н | 10/0,4 | 0.25 | 0.002 | 0.248
820 | КТП 395 ВЛ №3 ПС Яблоновецкая | ПАО "Россети Центр"-"Тамбовэнерго" | Петровский РЭС | Петровский р-н | 10/0,4 | 0.16 | 0.001 | 0.159
821 | КТП 966 ВЛ №3 ПС Яблоновецкая | ПАО "Россети Центр"-"Тамбовэнерго" | Петровский РЭС | Петровский р-н | 10/0,4 | 0.1 | 0.006 | 0.094
822 | КТП 389 ВЛ №3 ПС Яблоновецкая | ПАО "Россети Центр"-"Тамбовэнерго" | Петровский РЭС | Петровский р-н | 10/0,4 | 0.25 | 0.004 | 0.246
823 | КТП 388 ВЛ №3 ПС Яблоновецкая | ПАО "Россети Центр"-"Тамбовэнерго" | Петровский РЭС | Петровский р-н | 10/0,4 | 0.1 | 0.003 | 0.097
824 | КТП 394 ВЛ №3 ПС Яблоновецкая | ПАО "Россети Центр"-"Тамбовэнерго" | Петровский РЭС | Петровский р-н | 10/0,4 | 0.16 | 0.068 | 0.092
825 | КТП 379 ВЛ №5 ПС Яблоновецкая | ПАО "Россети Центр"-"Тамбовэнерго" | Петровский РЭС | Петровский р-н | 10/0,4 | 0.25 | 0.017 | 0.233
826 | КТП 378 ВЛ №5 ПС Яблоновецкая | ПАО "Россети Центр"-"Тамбовэнерго" | Петровский РЭС | Петровский р-н | 10/0,4 | 0.063 | 0.014 | 0.049
827 | КТП 377 ВЛ №5 ПС Яблоновецкая | ПАО "Россети Центр"-"Тамбовэнерго" | Петровский РЭС | Петровский р-н | 10/0,4 | 0.1 | 0.021 | 0.079
828 | КТП 404 ВЛ №5 ПС Яблоновецкая | ПАО "Россети Центр"-"Тамбовэнерго" | Петровский РЭС | Петровский р-н | 10/0,4 | 0.16 | 0.007 | 0.153
829 | КТП 403 ВЛ №5 ПС Яблоновецкая | ПАО "Россети Центр"-"Тамбовэнерго" | Петровский РЭС | Петровский р-н | 10/0,4 | 0.16 | 0.006 | 0.154
830 | КТП 267 ВЛ №5 ПС Яблоновецкая | ПАО "Россети Центр"-"Тамбовэнерго" | Петровский РЭС | Петровский р-н | 10/0,4 | 0.63 | 0.048 | 0.582
831 | КТП 384 ВЛ №5 ПС Яблоновецкая | ПАО "Россети Центр"-"Тамбовэнерго" | Петровский РЭС | Петровский р-н | 10/0,4 | 0.25 | 0.022 | 0.228
832 | КТП 309 ВЛ №01 ПС Ситовская | ПАО "Россети Центр"-"Тамбовэнерго" | Петровский РЭС | Петровский р-н | 10/0,4 | 0.1 | 0.027 | 0.073
833 | КТП 1291 ВЛ №01 ПС Ситовская | ПАО "Россети Центр"-"Тамбовэнерго" | Петровский РЭС | Петровский р-н | 10/0,4 | 0.16 | 0.013 | 0.147
834 | КТП 307 ВЛ №01 ПС Ситовская | ПАО "Россети Центр"-"Тамбовэнерго" | Петровский РЭС | Петровский р-н | 10/0,4 | 0.16 | 0.01 | 0.15
835 | КТП 308 ВЛ №01 ПС Ситовская | ПАО "Россети Центр"-"Тамбовэнерго" | Петровский РЭС | Петровский р-н | 10/0,4 | 0.1 | 0.014 | 0.086
836 | КТП 310 ВЛ №01 ПС Ситовская | ПАО "Россети Центр"-"Тамбовэнерго" | Петровский РЭС | Петровский р-н | 10/0,4 | 0.063 | 0.001 | 0.062
837 | КТП 40Н ВЛ №19 ПС Серповская | ПАО "Россети Центр"-"Тамбовэнерго" | Моршанский РЭС | Моршанский р-н | 10/0,4 | 0.1 | 0.024 | 0.076
838 | КТП 313 ВЛ №03 ПС Ситовская | ПАО "Россети Центр"-"Тамбовэнерго" | Петровский РЭС | Петровский р-н | 10/0,4 | 0.1 | 0.011 | 0.089
839 | КТП 244 ВЛ №19 ПС Серповская | ПАО "Россети Центр"-"Тамбовэнерго" | Моршанский РЭС | Моршанский р-н | 10/0,4 | 0.16 | 0.005 | 0.155
840 | КТП 791 ВЛ №03 ПС Ситовская | ПАО "Россети Центр"-"Тамбовэнерго" | Петровский РЭС | Петровский р-н | 10/0,4 | 0.16 | 0.007 | 0.153
841 | КТП 246 ВЛ №19 ПС Серповская | ПАО "Россети Центр"-"Тамбовэнерго" | Моршанский РЭС | Моршанский р-н | 10/0,4 | 0.16 | 0.002 | 0.158
842 | КТП 319 ВЛ №03 ПС Ситовская | ПАО "Россети Центр"-"Тамбовэнерго" | Петровский РЭС | Петровский р-н | 10/0,4 | 0.063 | 0.006 | 0.057
843 | КТП 320 ВЛ №03 ПС Ситовская | ПАО "Россети Центр"-"Тамбовэнерго" | Петровский РЭС | Петровский р-н | 10/0,4 | 0.06 | 0.052 | 0.008
844 | КТП 316 ВЛ №03 ПС Ситовская | ПАО "Россети Центр"-"Тамбовэнерго" | Петровский РЭС | Петровский р-н | 10/0,4 | 0.063 | 0.003 | 0.06
845 | КТП 317 ВЛ №03 ПС Ситовская | ПАО "Россети Центр"-"Тамбовэнерго" | Петровский РЭС | Петровский р-н | 10/0,4 | 0.16 | 0.02 | 0.14
846 | КТП 321 ВЛ №05 ПС Ситовская | ПАО "Россети Центр"-"Тамбовэнерго" | Петровский РЭС | Петровский р-н | 10/0,4 | 0.06 | 0.056 | 0.004
847 | КТП 322 ВЛ №05 ПС Ситовская | ПАО "Россети Центр"-"Тамбовэнерго" | Петровский РЭС | Петровский р-н | 10/0,4 | 0.063 | 0.005 | 0.058
848 | КТП 323 ВЛ №05 ПС Ситовская | ПАО "Россети Центр"-"Тамбовэнерго" | Петровский РЭС | Петровский р-н | 10/0,4 | 0.16 | 0.003 | 0.157
849 | КТП 325 ВЛ №05 ПС Ситовская | ПАО "Россети Центр"-"Тамбовэнерго" | Петровский РЭС | Петровский р-н | 10/0,4 | 0.1 | 0.003 | 0.097
850 | КТП 328 ВЛ №05 ПС Ситовская | ПАО "Россети Центр"-"Тамбовэнерго" | Петровский РЭС | Петровский р-н | 10/0,4 | 0.1 | 0.001 | 0.099
851 | КТП 1458 ВЛ №13 ПС Ситовская | ПАО "Россети Центр"-"Тамбовэнерго" | Петровский РЭС | Петровский р-н | 10/0,4 | 0.16 | 0.001 | 0.159
852 | КТП 338 ВЛ №13 ПС Ситовская | ПАО "Россети Центр"-"Тамбовэнерго" | Петровский РЭС | Петровский р-н | 10/0,4 | 0.1 | 0.008 | 0.092
853 | КТП 339 ВЛ №13 ПС Ситовская | ПАО "Россети Центр"-"Тамбовэнерго" | Петровский РЭС | Петровский р-н | 10/0,4 | 0.04 | 0.015 | 0.025
854 | КТП 337 ВЛ №13 ПС Ситовская | ПАО "Россети Центр"-"Тамбовэнерго" | Петровский РЭС | Петровский р-н | 10/0,4 | 0.25 | 0.006 | 0.244
855 | КТП 1476 ВЛ №13 ПС Ситовская | ПАО "Россети Центр"-"Тамбовэнерго" | Петровский РЭС | Петровский р-н | 10/0,4 | 0.4 | 0.015 | 0.385
856 | КТП 336 ВЛ №13 ПС Ситовская | ПАО "Россети Центр"-"Тамбовэнерго" | Петровский РЭС | Петровский р-н | 10/0,4 | 0.25 | 0.032 | 0.218
857 | КТП 1310 ВЛ №13 ПС Ситовская | ПАО "Россети Центр"-"Тамбовэнерго" | Петровский РЭС | Петровский р-н | 10/0,4 | 0.1 | 0.006 | 0.094
858 | КТП 1029 ВЛ №13 ПС Ситовская | ПАО "Россети Центр"-"Тамбовэнерго" | Петровский РЭС | Петровский р-н | 10/0,4 | 0.16 | 0.049 | 0.111
859 | КТП 1026 ВЛ №13 ПС Ситовская | ПАО "Россети Центр"-"Тамбовэнерго" | Петровский РЭС | Петровский р-н | 10/0,4 | 0.1 | 0.009 | 0.091
860 | КТП 334 ВЛ №13 ПС Ситовская | ПАО "Россети Центр"-"Тамбовэнерго" | Петровский РЭС | Петровский р-н | 10/0,4 | 0.1 | 0.033 | 0.067
861 | КТП 335 ВЛ №13 ПС Ситовская | ПАО "Россети Центр"-"Тамбовэнерго" | Петровский РЭС | Петровский р-н | 10/0,4 | 0.06 | 0.004 | 0.056
862 | КТП 28Н ВЛ №15 ПС Серповская | ПАО "Россети Центр"-"Тамбовэнерго" | Моршанский РЭС | Моршанский р-н | 10/0,4 | 0.16 | 0.008 | 0.152
863 | КТП 444 КЛ №1 ПС Волчковская | ПАО "Россети Центр"-"Тамбовэнерго" | Петровский РЭС | Петровский р-н | 10/0,4 | 0.063 | 0.06 | 0.003
864 | КТП 1479 ВЛ №5 ПС Волчковская | ПАО "Россети Центр"-"Тамбовэнерго" | Петровский РЭС | Петровский р-н | 10/0,4 | 0.06 | 0.03 | 0.03
865 | КТП 424 ВЛ №2 ПС Волчковская | ПАО "Россети Центр"-"Тамбовэнерго" | Петровский РЭС | Петровский р-н | 10/0,4 | 0.1 | 0.002 | 0.098
866 | КТП 991 ВЛ №2 ПС Волчковская | ПАО "Россети Центр"-"Тамбовэнерго" | Петровский РЭС | Петровский р-н | 10/0,4 | 0.06 | 0.009 | 0.051
867 | КТП 425 ВЛ №2 ПС Волчковская | ПАО "Россети Центр"-"Тамбовэнерго" | Петровский РЭС | Петровский р-н | 10/0,4 | 0.4 | 0.008 | 0.392
868 | КТП 786 ВЛ №2 ПС Волчковская | ПАО "Россети Центр"-"Тамбовэнерго" | Петровский РЭС | Петровский р-н | 10/0,4 | 0.16 | 0.008 | 0.152
869 | КТП 426 ВЛ №2 ПС Волчковская | ПАО "Россети Центр"-"Тамбовэнерго" | Петровский РЭС | Петровский р-н | 10/0,4 | 0.4 | 0.001 | 0.399
870 | КТП 1020 ВЛ №2 ПС Волчковская | ПАО "Россети Центр"-"Тамбовэнерго" | Петровский РЭС | Петровский р-н | 10/0,4 | 0.25 | 0.006 | 0.244
871 | КТП 427 ВЛ №2 ПС Волчковская | ПАО "Россети Центр"-"Тамбовэнерго" | Петровский РЭС | Петровский р-н | 10/0,4 | 0.25 | 0.035 | 0.215
872 | КТП 1018 ВЛ №2 ПС Волчковская | ПАО "Россети Центр"-"Тамбовэнерго" | Петровский РЭС | Петровский р-н | 10/0,4 | 0.16 | 0.053 | 0.107
873 | КТП 428 ВЛ №2 ПС Волчковская | ПАО "Россети Центр"-"Тамбовэнерго" | Петровский РЭС | Петровский р-н | 10/0,4 | 0.16 | 0.003 | 0.157
874 | КТП 430 ВЛ №2 ПС Волчковская | ПАО "Россети Центр"-"Тамбовэнерго" | Петровский РЭС | Петровский р-н | 10/0,4 | 0.06 | 0.014 | 0.046
875 | КТП 827 ВЛ №2 ПС Волчковская | ПАО "Россети Центр"-"Тамбовэнерго" | Петровский РЭС | Петровский р-н | 10/0,4 | 0.06 | 0.027 | 0.033
876 | КТП 17Н ВЛ №03 ПС Серповская | ПАО "Россети Центр"-"Тамбовэнерго" | Моршанский РЭС | Моршанский р-н | 10/0,4 | 0.06 | 0.027 | 0.033
877 | КТП 65Н ВЛ №03 ПС Серповская | ПАО "Россети Центр"-"Тамбовэнерго" | Моршанский РЭС | Моршанский р-н | 10/0,4 | 0.1 | 0.026 | 0.074
878 | КТП 18Н ВЛ №03 ПС Серповская | ПАО "Россети Центр"-"Тамбовэнерго" | Моршанский РЭС | Моршанский р-н | 10/0,4 | 0.1 | 0.014 | 0.086
879 | КТП 63Н ВЛ №03 ПС Серповская | ПАО "Россети Центр"-"Тамбовэнерго" | Моршанский РЭС | Моршанский р-н | 10/0,4 | 0.1 | 0.081 | 0.019
880 | КТП 20Н ВЛ №03 ПС Серповская | ПАО "Россети Центр"-"Тамбовэнерго" | Моршанский РЭС | Моршанский р-н | 10/0,4 | 0.1 | 0.002 | 0.098
881 | КТП 102Н ВЛ №03 ПС Серповская | ПАО "Россети Центр"-"Тамбовэнерго" | Моршанский РЭС | Моршанский р-н | 10/0,4 | 0.063 | 0.015 | 0.048
882 | КТП 24Н ВЛ №03 ПС Серповская | ПАО "Россети Центр"-"Тамбовэнерго" | Моршанский РЭС | Моршанский р-н | 10/0,4 | 0.06 | 0.017 | 0.043
883 | КТП 39Н ВЛ №03 ПС Серповская | ПАО "Россети Центр"-"Тамбовэнерго" | Моршанский РЭС | Моршанский р-н | 10/0,4 | 0.16 | 0.005 | 0.155
884 | КТП 121Н ВЛ №03 ПС Серповская | ПАО "Россети Центр"-"Тамбовэнерго" | Моршанский РЭС | Моршанский р-н | 10/0,4 | 0.063 | 0.013 | 0.05
885 | КТП 104Н ВЛ №03 ПС Серповская | ПАО "Россети Центр"-"Тамбовэнерго" | Моршанский РЭС | Моршанский р-н | 10/0,4 | 0.25 | 0.01 | 0.24
886 | КТП 69Н ВЛ №03 ПС Серповская | ПАО "Россети Центр"-"Тамбовэнерго" | Моршанский РЭС | Моршанский р-н | 10/0,4 | 0.063 | 0.035 | 0.028
887 | КТП 62Н ВЛ №03 ПС Серповская | ПАО "Россети Центр"-"Тамбовэнерго" | Моршанский РЭС | Моршанский р-н | 10/0,4 | 0.1 | 0.009 | 0.091
888 | КТП 22Н ВЛ №03 ПС Серповская | ПАО "Россети Центр"-"Тамбовэнерго" | Моршанский РЭС | Моршанский р-н | 10/0,4 | 0.1 | 0.047 | 0.053
889 | КТП 260 ВЛ №03 ПС Серповская | ПАО "Россети Центр"-"Тамбовэнерго" | Моршанский РЭС | Моршанский р-н | 10/0,4 | 0.1 | 0.033 | 0.067
890 | КТП 261 ВЛ №03 ПС Серповская | ПАО "Россети Центр"-"Тамбовэнерго" | Моршанский РЭС | Моршанский р-н | 10/0,4 | 0.1 | 0.001 | 0.099
891 | КТП 438 ВЛ №3 ПС Волчковская | ПАО "Россети Центр"-"Тамбовэнерго" | Петровский РЭС | Петровский р-н | 10/0,4 | 0.4 | 0.013 | 0.387
892 | КТП 439 ВЛ №3 ПС Волчковская | ПАО "Россети Центр"-"Тамбовэнерго" | Петровский РЭС | Петровский р-н | 10/0,4 | 0.16 | 0.016 | 0.144
893 | КТП 441 ВЛ №3 ПС Волчковская | ПАО "Россети Центр"-"Тамбовэнерго" | Петровский РЭС | Петровский р-н | 10/0,4 | 0.06 | 0.012 | 0.048
894 | КТП 1332 ВЛ №3 ПС Волчковская | ПАО "Россети Центр"-"Тамбовэнерго" | Петровский РЭС | Петровский р-н | 10/0,4 | 0.04 | 0.013 | 0.027
895 | КТП 446 ВЛ №3 ПС Волчковская | ПАО "Россети Центр"-"Тамбовэнерго" | Петровский РЭС | Петровский р-н | 10/0,4 | 0.1 | 0.033 | 0.067
896 | КТП 1330 ВЛ №3 ПС Волчковская | ПАО "Россети Центр"-"Тамбовэнерго" | Петровский РЭС | Петровский р-н | 10/0,4 | 0.16 | 0.006 | 0.154
897 | КТП 447 ВЛ №3 ПС Волчковская | ПАО "Россети Центр"-"Тамбовэнерго" | Петровский РЭС | Петровский р-н | 10/0,4 | 0.063 | 0.048 | 0.015
898 | КТП 1331 ВЛ №3 ПС Волчковская | ПАО "Россети Центр"-"Тамбовэнерго" | Петровский РЭС | Петровский р-н | 10/0,4 | 0.25 | 0.031 | 0.219
899 | КТП 1482 ВЛ №3 ПС Волчковская | ПАО "Россети Центр"-"Тамбовэнерго" | Петровский РЭС | Петровский р-н | 10/0,4 | 0.4 | 0.002 | 0.398
900 | КТП 449 ВЛ №3 ПС Волчковская | ПАО "Россети Центр"-"Тамбовэнерго" | Петровский РЭС | Петровский р-н | 10/0,4 | 0.16 | 0.019 | 0.141
901 | КТП 1013 ВЛ №3 ПС Волчковская | ПАО "Россети Центр"-"Тамбовэнерго" | Петровский РЭС | Петровский р-н | 10/0,4 | 0.1 | 0.072 | 0.028
902 | КТП 268 ВЛ №04 ПС Серповская | ПАО "Россети Центр"-"Тамбовэнерго" | Моршанский РЭС | Моршанский р-н | 10/0,4 | 0.16 | 0.035 | 0.125
903 | КТП 7Н ВЛ №04 ПС Серповская | ПАО "Россети Центр"-"Тамбовэнерго" | Моршанский РЭС | Моршанский р-н | 10/0,4 | 0.1 | 0.006 | 0.094
904 | КТП 15Н ВЛ №04 ПС Серповская | ПАО "Россети Центр"-"Тамбовэнерго" | Моршанский РЭС | Моршанский р-н | 10/0,4 | 0.1 | 0.009 | 0.091
905 | КТП 44Н ВЛ №04 ПС Серповская | ПАО "Россети Центр"-"Тамбовэнерго" | Моршанский РЭС | Моршанский р-н | 10/0,4 | 0.16 | 0.029 | 0.131
906 | КТП 5Н ВЛ №04 ПС Серповская | ПАО "Россети Центр"-"Тамбовэнерго" | Моршанский РЭС | Моршанский р-н | 10/0,4 | 0.1 | 0.012 | 0.088
907 | КТП 6Н ВЛ №04 ПС Серповская | ПАО "Россети Центр"-"Тамбовэнерго" | Моршанский РЭС | Моршанский р-н | 10/0,4 | 0.025 | 0.001 | 0.024
908 | КТП 450 ВЛ №4 ПС Волчковская | ПАО "Россети Центр"-"Тамбовэнерго" | Петровский РЭС | Петровский р-н | 10/0,4 | 0.1 | 0.003 | 0.097
909 | КТП 1314 ВЛ №4 ПС Волчковская | ПАО "Россети Центр"-"Тамбовэнерго" | Петровский РЭС | Петровский р-н | 10/0,4 | 0.063 | 0.016 | 0.047
910 | КТП 436 ВЛ №4 ПС Волчковская | ПАО "Россети Центр"-"Тамбовэнерго" | Петровский РЭС | Петровский р-н | 10/0,4 | 0.25 | 0.014 | 0.236
911 | КТП 1047 ВЛ №4 ПС Волчковская | ПАО "Россети Центр"-"Тамбовэнерго" | Петровский РЭС | Петровский р-н | 10/0,4 | 0.16 | 0.004 | 0.156
912 | КТП 440 ВЛ №4 ПС Волчковская | ПАО "Россети Центр"-"Тамбовэнерго" | Петровский РЭС | Петровский р-н | 10/0,4 | 0.16 | 0.012 | 0.148
913 | КТП 347 ВЛ №4 ПС Волчковская | ПАО "Россети Центр"-"Тамбовэнерго" | Петровский РЭС | Петровский р-н | 10/0,4 | 0.063 | 0.001 | 0.062
914 | КТП 411 ВЛ №4 ПС Волчковская | ПАО "Россети Центр"-"Тамбовэнерго" | Петровский РЭС | Петровский р-н | 10/0,4 | 0.063 | 0.017 | 0.046
915 | КТП 429 ВЛ №4 ПС Волчковская | ПАО "Россети Центр"-"Тамбовэнерго" | Петровский РЭС | Петровский р-н | 10/0,4 | 0.25 | 0.01 | 0.24
916 | КТП 1373 ВЛ №4 ПС Волчковская | ПАО "Россети Центр"-"Тамбовэнерго" | Петровский РЭС | Петровский р-н | 10/0,4 | 0.1 | 0.018 | 0.082
917 | КТП 443 ВЛ №4 ПС Волчковская | ПАО "Россети Центр"-"Тамбовэнерго" | Петровский РЭС | Петровский р-н | 10/0,4 | 0.16 | 0.006 | 0.154
918 | КТП 0-368 ВЛ №4 ПС Волчковская | ПАО "Россети Центр"-"Тамбовэнерго" | Петровский РЭС | Петровский р-н | 10/0,4 | 0.25 | 0.028 | 0.222
919 | КТП 805 ВЛ №5 ПС Волчковская | ПАО "Россети Центр"-"Тамбовэнерго" | Петровский РЭС | Петровский р-н | 10/0,4 | 0.25 | 0.011 | 0.239
920 | КТП 456 ВЛ №5 ПС Волчковская | ПАО "Россети Центр"-"Тамбовэнерго" | Петровский РЭС | Петровский р-н | 10/0,4 | 0.1 | 0.004 | 0.096
921 | КТП 457 ВЛ №5 ПС Волчковская | ПАО "Россети Центр"-"Тамбовэнерго" | Петровский РЭС | Петровский р-н | 10/0,4 | 0.16 | 0.019 | 0.141
922 | КТП 1014 ВЛ №5 ПС Волчковская | ПАО "Россети Центр"-"Тамбовэнерго" | Петровский РЭС | Петровский р-н | 10/0,4 | 0.16 | 0.001 | 0.159
923 | КТП 458 ВЛ №5 ПС Волчковская | ПАО "Россети Центр"-"Тамбовэнерго" | Петровский РЭС | Петровский р-н | 10/0,4 | 0.1 | 0.026 | 0.074
924 | КТП 460 ВЛ №5 ПС Волчковская | ПАО "Россети Центр"-"Тамбовэнерго" | Петровский РЭС | Петровский р-н | 10/0,4 | 0.4 | 0.016 | 0.384
925 | КТП 459 ВЛ №5 ПС Волчковская | ПАО "Россети Центр"-"Тамбовэнерго" | Петровский РЭС | Петровский р-н | 10/0,4 | 0.4 | 0.016 | 0.384
926 | КТП 466 ВЛ №5 ПС Волчковская | ПАО "Россети Центр"-"Тамбовэнерго" | Петровский РЭС | Петровский р-н | 10/0,4 | 0.4 | 0.035 | 0.365
927 | КТП 807 ВЛ №5 ПС Волчковская | ПАО "Россети Центр"-"Тамбовэнерго" | Петровский РЭС | Петровский р-н | 10/0,4 | 0.1 | 0.006 | 0.094
928 | КТП 1486 ВЛ №5 ПС Волчковская | ПАО "Россети Центр"-"Тамбовэнерго" | Петровский РЭС | Петровский р-н | 10/0,4 | 0.04 | 0.039 | 0.001
929 | КТП 467 ВЛ №5 ПС Волчковская | ПАО "Россети Центр"-"Тамбовэнерго" | Петровский РЭС | Петровский р-н | 10/0,4 | 0.16 | 0.051 | 0.109
930 | КТП 806 ВЛ №5 ПС Волчковская | ПАО "Россети Центр"-"Тамбовэнерго" | Петровский РЭС | Петровский р-н | 10/0,4 | 0.063 | 0.036 | 0.027
931 | КТП 445 ВЛ №6 ПС Волчковская | ПАО "Россети Центр"-"Тамбовэнерго" | Петровский РЭС | Петровский р-н | 10/0,4 | 0.06 | 0.054 | 0.006
932 | КТП 448 ВЛ №6 ПС Волчковская | ПАО "Россети Центр"-"Тамбовэнерго" | Петровский РЭС | Петровский р-н | 10/0,4 | 0.16 | 0.121 | 0.039
933 | КТП 451 ВЛ №6 ПС Волчковская | ПАО "Россети Центр"-"Тамбовэнерго" | Петровский РЭС | Петровский р-н | 10/0,4 | 0.25 | 0.017 | 0.233
934 | КТП 1484 ВЛ №6 ПС Волчковская | ПАО "Россети Центр"-"Тамбовэнерго" | Петровский РЭС | Петровский р-н | 10/0,4 | 0.1 | 0.071 | 0.029
935 | КТП 453 ВЛ №6 ПС Волчковская | ПАО "Россети Центр"-"Тамбовэнерго" | Петровский РЭС | Петровский р-н | 10/0,4 | 0.063 | 0.002 | 0.061
936 | СТП 1483 ВЛ №6 ПС Волчковская | ПАО "Россети Центр"-"Тамбовэнерго" | Петровский РЭС | Петровский р-н | 10/0,4 | 0.063 | 0.027 | 0.036
937 | КТП 455 ВЛ №6 ПС Волчковская | ПАО "Россети Центр"-"Тамбовэнерго" | Петровский РЭС | Петровский р-н | 10/0,4 | 0.06 | 0.029 | 0.031
938 | КТП 476 ВЛ №13 ПС Петровская | ПАО "Россети Центр"-"Тамбовэнерго" | Петровский РЭС | Петровский р-н | 10/0,4 | 0.16 | 0.006 | 0.154
939 | КТП 350 ВЛ №13 ПС Петровская | ПАО "Россети Центр"-"Тамбовэнерго" | Петровский РЭС | Петровский р-н | 10/0,4 | 0.1 | 0.09 | 0.01
940 | КТП 1305 ВЛ №13 ПС Петровская | ПАО "Россети Центр"-"Тамбовэнерго" | Петровский РЭС | Петровский р-н | 10/0,4 | 0.1 | 0.041 | 0.059
941 | КТП 362 ВЛ №13 ПС Петровская | ПАО "Россети Центр"-"Тамбовэнерго" | Петровский РЭС | Петровский р-н | 10/0,4 | 0.1 | 0.012 | 0.088
942 | КТП 361 ВЛ №13 ПС Петровская | ПАО "Россети Центр"-"Тамбовэнерго" | Петровский РЭС | Петровский р-н | 10/0,4 | 0.4 | 0.055 | 0.345
943 | КТП 363 ВЛ №13 ПС Петровская | ПАО "Россети Центр"-"Тамбовэнерго" | Петровский РЭС | Петровский р-н | 10/0,4 | 0.16 | 0.022 | 0.138
944 | КТП 364 ВЛ №13 ПС Петровская | ПАО "Россети Центр"-"Тамбовэнерго" | Петровский РЭС | Петровский р-н | 10/0,4 | 0.16 | 0.023 | 0.137
945 | КТП 1303 ВЛ №13 ПС Петровская | ПАО "Россети Центр"-"Тамбовэнерго" | Петровский РЭС | Петровский р-н | 10/0,4 | 0.1 | 0.015 | 0.085
946 | КТП 365 ВЛ №13 ПС Петровская | ПАО "Россети Центр"-"Тамбовэнерго" | Петровский РЭС | Петровский р-н | 10/0,4 | 0.01 | 0.003 | 0.007
947 | КТП 468 ВЛ №11 ПС Петровская | ПАО "Россети Центр"-"Тамбовэнерго" | Петровский РЭС | Петровский р-н | 10/0,4 | 0.16 | 0.005 | 0.156
948 | КТП 1001 ВЛ №11 ПС Петровская | ПАО "Россети Центр"-"Тамбовэнерго" | Петровский РЭС | Петровский р-н | 10/0,4 | 0.25 | 0.037 | 0.213
949 | КТП 1481 ВЛ №11 ПС Петровская | ПАО "Россети Центр"-"Тамбовэнерго" | Петровский РЭС | Петровский р-н | 10/0,4 | 0.25 | 0.08 | 0.17
950 | КТП 1464 ВЛ №11 ПС Петровская | ПАО "Россети Центр"-"Тамбовэнерго" | Петровский РЭС | Петровский р-н | 10/0,4 | 0.1 | 0.01 | 0.09
951 | КТП 1074 ВЛ №11 ПС Петровская | ПАО "Россети Центр"-"Тамбовэнерго" | Петровский РЭС | Петровский р-н | 10/0,4 | 0.315 | 0.011 | 0.304
952 | КТП 907 ВЛ №11 ПС Петровская | ПАО "Россети Центр"-"Тамбовэнерго" | Петровский РЭС | Петровский р-н | 10/0,4 | 0.63 | 0.015 | 0.615
953 | КТП 1164 ВЛ №11 ПС Петровская | ПАО "Россети Центр"-"Тамбовэнерго" | Петровский РЭС | Петровский р-н | 10/0,4 | 0.25 | 0.063 | 0.187
954 | КТП 1165 ВЛ №11 ПС Петровская | ПАО "Россети Центр"-"Тамбовэнерго" | Петровский РЭС | Петровский р-н | 10/0,4 | 0.1 | 0.039 | 0.061
955 | КТП 1068 ВЛ №11 ПС Петровская | ПАО "Россети Центр"-"Тамбовэнерго" | Петровский РЭС | Петровский р-н | 10/0,4 | 0.16 | 0.039 | 0.121
956 | КТП 908 ВЛ №11 ПС Петровская | ПАО "Россети Центр"-"Тамбовэнерго" | Петровский РЭС | Петровский р-н | 10/0,4 | 0.4 | 0.028 | 0.372
957 | КТП 1468 ВЛ №11 ПС Петровская | ПАО "Россети Центр"-"Тамбовэнерго" | Петровский РЭС | Петровский р-н | 10/0,4 | 0.25 | 0.027 | 0.223
958 | КТП 1166 ВЛ №11 ПС Петровская | ПАО "Россети Центр"-"Тамбовэнерго" | Петровский РЭС | Петровский р-н | 10/0,4 | 0.4 | 0.002 | 0.398
959 | КТП 486 ВЛ №10 ПС Петровская | ПАО "Россети Центр"-"Тамбовэнерго" | Петровский РЭС | Петровский р-н | 10/0,4 | 0.1 | 0.003 | 0.097
960 | КТП 471 ВЛ №10 ПС Петровская | ПАО "Россети Центр"-"Тамбовэнерго" | Петровский РЭС | Петровский р-н | 10/0,4 | 0.1 | 0.042 | 0.058
961 | КТП 437 ВЛ №10 ПС Петровская | ПАО "Россети Центр"-"Тамбовэнерго" | Петровский РЭС | Петровский р-н | 10/0,4 | 0.1 | 0.027 | 0.073
962 | КТП 469 ВЛ №03 ПС Петровская | ПАО "Россети Центр"-"Тамбовэнерго" | Петровский РЭС | Петровский р-н | 10/0,4 | 0.1 | 0.02 | 0.08
963 | КТП 433 ВЛ №03 ПС Петровская | ПАО "Россети Центр"-"Тамбовэнерго" | Петровский РЭС | Петровский р-н | 10/0,4 | 0.16 | 0.039 | 0.121
964 | КТП 432 ВЛ №03 ПС Петровская | ПАО "Россети Центр"-"Тамбовэнерго" | Петровский РЭС | Петровский р-н | 10/0,4 | 0.25 | 0.036 | 0.214
965 | КТП 435 ВЛ №03 ПС Петровская | ПАО "Россети Центр"-"Тамбовэнерго" | Петровский РЭС | Петровский р-н | 10/0,4 | 0.063 | 0.017 | 0.046
966 | КТП 434 ВЛ №03 ПС Петровская | ПАО "Россети Центр"-"Тамбовэнерго" | Петровский РЭС | Петровский р-н | 10/0,4 | 0.16 | 0.01 | 0.15
967 | КТП 465 ВЛ №03 ПС Петровская | ПАО "Россети Центр"-"Тамбовэнерго" | Петровский РЭС | Петровский р-н | 10/0,4 | 0.16 | 0.051 | 0.109
968 | КТП 419 ВЛ №03 ПС Петровская | ПАО "Россети Центр"-"Тамбовэнерго" | Петровский РЭС | Петровский р-н | 10/0,4 | 0.25 | 0.012 | 0.238
969 | КТП 790 ВЛ №03 ПС Петровская | ПАО "Россети Центр"-"Тамбовэнерго" | Петровский РЭС | Петровский р-н | 10/0,4 | 0.1 | 0.017 | 0.083
970 | КТП 1309 ВЛ №03 ПС Петровская | ПАО "Россети Центр"-"Тамбовэнерго" | Петровский РЭС | Петровский р-н | 10/0,4 | 0.25 | 0.017 | 0.233
971 | КТП 472 ВЛ №03 ПС Петровская | ПАО "Россети Центр"-"Тамбовэнерго" | Петровский РЭС | Петровский р-н | 10/0,4 | 0.04 | 0.009 | 0.031
972 | КТП 278 ВЛ №14 ПС Петровская | ПАО "Россети Центр"-"Тамбовэнерго" | Петровский РЭС | Петровский р-н | 10/0,4 | 0.25 | 0.021 | 0.229
973 | КТП 22 ВЛ №16 ПС Петровская | ПАО "Россети Центр"-"Тамбовэнерго" | Петровский РЭС | Петровский р-н | 10/0,4 | 0.16 | 0.028 | 0.132
974 | КТП 474 ВЛ №16 ПС Петровская | ПАО "Россети Центр"-"Тамбовэнерго" | Петровский РЭС | Петровский р-н | 10/0,4 | 0.16 | 0.001 | 0.159
975 | КТП 288 ВЛ №16 ПС Петровская | ПАО "Россети Центр"-"Тамбовэнерго" | Петровский РЭС | Петровский р-н | 10/0,4 | 0.1 | 0.001 | 0.099
976 | КТП 281 ВЛ №16 ПС Петровская | ПАО "Россети Центр"-"Тамбовэнерго" | Петровский РЭС | Петровский р-н | 10/0,4 | 0.1 | 0.01 | 0.09
977 | КТП 360 ВЛ №16 ПС Петровская | ПАО "Россети Центр"-"Тамбовэнерго" | Петровский РЭС | Петровский р-н | 10/0,4 | 0.4 | 0.005 | 0.395
978 | КТП 393 ВЛ №16 ПС Петровская | ПАО "Россети Центр"-"Тамбовэнерго" | Петровский РЭС | Петровский р-н | 10/0,4 | 0.16 | 0.005 | 0.155
979 | КТП 341 ВЛ №16 ПС Петровская | ПАО "Россети Центр"-"Тамбовэнерго" | Петровский РЭС | Петровский р-н | 10/0,4 | 0.25 | 0.001 | 0.249
980 | КТП 342 ВЛ №16 ПС Петровская | ПАО "Россети Центр"-"Тамбовэнерго" | Петровский РЭС | Петровский р-н | 10/0,4 | 0.4 | 0.011 | 0.389
981 | КТП 327 ВЛ №16 ПС Петровская | ПАО "Россети Центр"-"Тамбовэнерго" | Петровский РЭС | Петровский р-н | 10/0,4 | 0.25 | 0.008 | 0.242
982 | КТП 600 ВЛ №15 ПС Гавриловская | ПАО "Россети Центр"-"Тамбовэнерго" | Кирсановский РЭС | Гавриловский р-н | 10/0,4 | 0.1 | 0.005 | 0.095
983 | КТП 367 ВЛ №16 ПС Петровская | ПАО "Россети Центр"-"Тамбовэнерго" | Петровский РЭС | Петровский р-н | 10/0,4 | 0.16 | 0.011 | 0.149
984 | КТП 318 ВЛ №16 ПС Петровская | ПАО "Россети Центр"-"Тамбовэнерго" | Петровский РЭС | Петровский р-н | 10/0,4 | 0.16 | 0.001 | 0.159
985 | КТП 312 ВЛ №16 ПС Петровская | ПАО "Россети Центр"-"Тамбовэнерго" | Петровский РЭС | Петровский р-н | 10/0,4 | 0.25 | 0.002 | 0.248
986 | КТП 292 ВЛ №16 ПС Петровская | ПАО "Россети Центр"-"Тамбовэнерго" | Петровский РЭС | Петровский р-н | 10/0,4 | 0.1 | 0.006 | 0.094
987 | КТП 291 ВЛ №16 ПС Петровская | ПАО "Россети Центр"-"Тамбовэнерго" | Петровский РЭС | Петровский р-н | 10/0,4 | 0.1 | 0.015 | 0.085
988 | КТП 392 ВЛ №16 ПС Петровская | ПАО "Россети Центр"-"Тамбовэнерго" | Петровский РЭС | Петровский р-н | 10/0,4 | 0.1 | 0.01 | 0.09
989 | КТП 311 ВЛ №16 ПС Петровская | ПАО "Россети Центр"-"Тамбовэнерго" | Петровский РЭС | Петровский р-н | 10/0,4 | 0.25 | 0.008 | 0.242
990 | КТП 306 ВЛ №16 ПС Петровская | ПАО "Россети Центр"-"Тамбовэнерго" | Петровский РЭС | Петровский р-н | 10/0,4 | 0.16 | 0.048 | 0.112
991 | КТП 273 ВЛ №16 ПС Петровская | ПАО "Россети Центр"-"Тамбовэнерго" | Петровский РЭС | Петровский р-н | 10/0,4 | 0.25 | 0.004 | 0.246
992 | КТП 407 ВЛ №16 ПС Петровская | ПАО "Россети Центр"-"Тамбовэнерго" | Петровский РЭС | Петровский р-н | 10/0,4 | 0.1 | 0.01 | 0.09
993 | КТП 413 ВЛ №16 ПС Петровская | ПАО "Россети Центр"-"Тамбовэнерго" | Петровский РЭС | Петровский р-н | 10/0,4 | 0.1 | 0.045 | 0.055
994 | КТП 418 ВЛ №16 ПС Петровская | ПАО "Россети Центр"-"Тамбовэнерго" | Петровский РЭС | Петровский р-н | 10/0,4 | 0.16 | 0.001 | 0.159
995 | КТП 340 ВЛ №16 ПС Петровская | ПАО "Россети Центр"-"Тамбовэнерго" | Петровский РЭС | Петровский р-н | 10/0,4 | 0.1 | 0 | 0.1
996 | КТП 256 ВЛ №16 ПС Петровская | ПАО "Россети Центр"-"Тамбовэнерго" | Петровский РЭС | Петровский р-н | 10/0,4 | 0.16 | 0.004 | 0.156
997 | КТП 268 ВЛ №16 ПС Петровская | ПАО "Россети Центр"-"Тамбовэнерго" | Петровский РЭС | Петровский р-н | 10/0,4 | 0.4 | 0.008 | 0.392
998 | КТП 601 ВЛ №15 ПС Гавриловская | ПАО "Россети Центр"-"Тамбовэнерго" | Кирсановский РЭС | Гавриловский р-н | 10/0,4 | 0.063 | 0.001 | 0.062
999 | КТП 602 ВЛ №15 ПС Гавриловская | ПАО "Россети Центр"-"Тамбовэнерго" | Кирсановский РЭС | Гавриловский р-н | 10/0,4 | 0.06 | 0.001 | 0.059
1000 | КТП 603 ВЛ №15 ПС Гавриловская | ПАО "Россети Центр"-"Тамбовэнерго" | Кирсановский РЭС | Гавриловский р-н | 10/0,4 | 0.1 | 0.002 | 0.098
1001 | КТП 289 ВЛ №16 ПС Н.Васильевская | ПАО "Россети Центр"-"Тамбовэнерго" | Петровский РЭС | Петровский р-н | 10/0,4 | 0.063 | 0.012 | 0.051
1002 | КТП 604 ВЛ №15 ПС Гавриловская | ПАО "Россети Центр"-"Тамбовэнерго" | Кирсановский РЭС | Гавриловский р-н | 10/0,4 | 0.25 | 0.002 | 0.248
1003 | КТП 290 ВЛ №16 ПС Н.Васильевская | ПАО "Россети Центр"-"Тамбовэнерго" | Петровский РЭС | Петровский р-н | 10/0,4 | 0.063 | 0.027 | 0.036
1004 | КТП 1466 ВЛ №16 ПС Н.Васильевская | ПАО "Россети Центр"-"Тамбовэнерго" | Петровский РЭС | Петровский р-н | 10/0,4 | 0.063 | 0.004 | 0.059
1005 | КТП 516 ВЛ №16 ПС Н.Васильевская | ПАО "Россети Центр"-"Тамбовэнерго" | Петровский РЭС | Петровский р-н | 10/0,4 | 0.1 | 0.012 | 0.088
1006 | КТП 349 ВЛ №16 ПС Н.Васильевская | ПАО "Россети Центр"-"Тамбовэнерго" | Петровский РЭС | Петровский р-н | 10/0,4 | 0.25 | 0.056 | 0.194
1007 | КТП 294 ВЛ №16 ПС Н.Васильевская | ПАО "Россети Центр"-"Тамбовэнерго" | Петровский РЭС | Петровский р-н | 10/0,4 | 0.063 | 0.001 | 0.062
1008 | КТП 293 ВЛ №16 ПС Н.Васильевская | ПАО "Россети Центр"-"Тамбовэнерго" | Петровский РЭС | Петровский р-н | 10/0,4 | 0.06 | 0.037 | 0.023
1009 | КТП 605 ВЛ №15 ПС Гавриловская | ПАО "Россети Центр"-"Тамбовэнерго" | Кирсановский РЭС | Гавриловский р-н | 10/0,4 | 0.1 | 0.011 | 0.089
1010 | КТП 618 ВЛ №15 ПС Гавриловская | ПАО "Россети Центр"-"Тамбовэнерго" | Кирсановский РЭС | Гавриловский р-н | 10/0,4 | 0.1 | 0.019 | 0.081
1011 | КТП 619 ВЛ №15 ПС Гавриловская | ПАО "Россети Центр"-"Тамбовэнерго" | Кирсановский РЭС | Гавриловский р-н | 10/0,4 | 0.16 | 0.001 | 0.159
1012 | КТП 608 ВЛ №15 ПС Гавриловская | ПАО "Россети Центр"-"Тамбовэнерго" | Кирсановский РЭС | Гавриловский р-н | 10/0,4 | 0.063 | 0.002 | 0.061
1013 | КТП 609 ВЛ №15 ПС Гавриловская | ПАО "Россети Центр"-"Тамбовэнерго" | Кирсановский РЭС | Гавриловский р-н | 10/0,4 | 0.16 | 0.035 | 0.125
1014 | КТП 610 ВЛ №15 ПС Гавриловская | ПАО "Россети Центр"-"Тамбовэнерго" | Кирсановский РЭС | Гавриловский р-н | 10/0,4 | 0.25 | 0.008 | 0.242
1015 | КТП 296 ВЛ №14 ПС Н.Васильевская | ПАО "Россети Центр"-"Тамбовэнерго" | Петровский РЭС | Петровский р-н | 10/0,4 | 0.16 | 0.011 | 0.149
1016 | КТП 611 ВЛ №15 ПС Гавриловская | ПАО "Россети Центр"-"Тамбовэнерго" | Кирсановский РЭС | Гавриловский р-н | 10/0,4 | 0.16 | 0.009 | 0.151
1017 | КТП 297 ВЛ №14 ПС Н.Васильевская | ПАО "Россети Центр"-"Тамбовэнерго" | Петровский РЭС | Петровский р-н | 10/0,4 | 0.25 | 0.008 | 0.242
1018 | КТП 613 ВЛ №15 ПС Гавриловская | ПАО "Россети Центр"-"Тамбовэнерго" | Кирсановский РЭС | Гавриловский р-н | 10/0,4 | 0.06 | 0.008 | 0.052
1019 | КТП 845 ВЛ №14 ПС Н.Васильевская | ПАО "Россети Центр"-"Тамбовэнерго" | Петровский РЭС | Петровский р-н | 10/0,4 | 0.01 | 0.007 | 0.003
1020 | КТП 614 ВЛ №15 ПС Гавриловская | ПАО "Россети Центр"-"Тамбовэнерго" | Кирсановский РЭС | Гавриловский р-н | 10/0,4 | 0.03 | 0 | 0.03
1021 | КТП 1022 ВЛ №14 ПС Н.Васильевская | ПАО "Россети Центр"-"Тамбовэнерго" | Петровский РЭС | Петровский р-н | 10/0,4 | 0.1 | 0.003 | 0.097
1022 | КТП 298 ВЛ №14 ПС Н.Васильевская | ПАО "Россети Центр"-"Тамбовэнерго" | Петровский РЭС | Петровский р-н | 10/0,4 | 0.1 | 0.031 | 0.069
1023 | КТП 1470 ВЛ №14 ПС Н.Васильевская | ПАО "Россети Центр"-"Тамбовэнерго" | Петровский РЭС | Петровский р-н | 10/0,4 | 0.06 | 0.007 | 0.053
1024 | КТП 304 ВЛ №14 ПС Н.Васильевская | ПАО "Россети Центр"-"Тамбовэнерго" | Петровский РЭС | Петровский р-н | 10/0,4 | 0.063 | 0.001 | 0.062
1025 | КТП 299 ВЛ №14 ПС Н.Васильевская | ПАО "Россети Центр"-"Тамбовэнерго" | Петровский РЭС | Петровский р-н | 10/0,4 | 0.1 | 0.035 | 0.065
1026 | КТП 301 ВЛ №14 ПС Н.Васильевская | ПАО "Россети Центр"-"Тамбовэнерго" | Петровский РЭС | Петровский р-н | 10/0,4 | 0.063 | 0.009 | 0.054
1027 | КТП 300 ВЛ №14 ПС Н.Васильевская | ПАО "Россети Центр"-"Тамбовэнерго" | Петровский РЭС | Петровский р-н | 10/0,4 | 0.25 | 0.006 | 0.244
1028 | КТП 302 ВЛ №06 ПС Н.Васильевская | ПАО "Россети Центр"-"Тамбовэнерго" | Петровский РЭС | Петровский р-н | 10/0,4 | 0.1 | 0.01 | 0.09
1029 | КТП 749 ВЛ №06 ПС Н.Васильевская | ПАО "Россети Центр"-"Тамбовэнерго" | Петровский РЭС | Петровский р-н | 10/0,4 | 0.16 | 0.017 | 0.143
1030 | КТП 1325 ВЛ №06 ПС Н.Васильевская | ПАО "Россети Центр"-"Тамбовэнерго" | Петровский РЭС | Петровский р-н | 10/0,4 | 0.16 | 0.028 | 0.132
1031 | КТП 615 ВЛ №15 ПС Гавриловская | ПАО "Россети Центр"-"Тамбовэнерго" | Кирсановский РЭС | Гавриловский р-н | 10/0,4 | 0.06 | 0.052 | 0.008
1032 | КТП 305 ВЛ №06 ПС Н.Васильевская | ПАО "Россети Центр"-"Тамбовэнерго" | Петровский РЭС | Петровский р-н | 10/0,4 | 0.063 | 0.024 | 0.039
1033 | КТП 616 ВЛ №15 ПС Гавриловская | ПАО "Россети Центр"-"Тамбовэнерго" | Кирсановский РЭС | Гавриловский р-н | 10/0,4 | 0.1 | 0.028 | 0.072
1034 | КТП 606 ВЛ №15 ПС Гавриловская | ПАО "Россети Центр"-"Тамбовэнерго" | Кирсановский РЭС | Гавриловский р-н | 10/0,4 | 0.1 | 0.001 | 0.099
1035 | КТП 114 ВЛ №06 ПС Н.Васильевская | ПАО "Россети Центр"-"Тамбовэнерго" | Петровский РЭС | Петровский р-н | 10/0,4 | 0.063 | 0.02 | 0.043
1036 | КТП 329 ВЛ №04 ПС Н.Васильевская | ПАО "Россети Центр"-"Тамбовэнерго" | Петровский РЭС | Петровский р-н | 10/0,4 | 0.1 | 0.033 | 0.067
1037 | КТП 330 ВЛ №04 ПС Н.Васильевская | ПАО "Россети Центр"-"Тамбовэнерго" | Петровский РЭС | Петровский р-н | 10/0,4 | 0.25 | 0.018 | 0.232
1038 | КТП 1036 ВЛ №04 ПС Н.Васильевская | ПАО "Россети Центр"-"Тамбовэнерго" | Петровский РЭС | Петровский р-н | 10/0,4 | 0.16 | 0.112 | 0.048
1039 | КТП 1037 ВЛ №04 ПС Н.Васильевская | ПАО "Россети Центр"-"Тамбовэнерго" | Петровский РЭС | Петровский р-н | 10/0,4 | 0.1 | 0.03 | 0.07
1040 | КТП 1035 ВЛ №04 ПС Н.Васильевская | ПАО "Россети Центр"-"Тамбовэнерго" | Петровский РЭС | Петровский р-н | 10/0,4 | 0.063 | 0.02 | 0.043
1041 | КТП 1015 ВЛ №04 ПС Н.Васильевская | ПАО "Россети Центр"-"Тамбовэнерго" | Петровский РЭС | Петровский р-н | 10/0,4 | 0.1 | 0.038 | 0.062
1042 | КТП 331 ВЛ №04 ПС Н.Васильевская | ПАО "Россети Центр"-"Тамбовэнерго" | Петровский РЭС | Петровский р-н | 10/0,4 | 0.1 | 0.021 | 0.079
1043 | КТП 332 ВЛ №04 ПС Н.Васильевская | ПАО "Россети Центр"-"Тамбовэнерго" | Петровский РЭС | Петровский р-н | 10/0,4 | 0.06 | 0.01 | 0.05
1044 | КТП 333 ВЛ №13 ПС Ситовская | ПАО "Россети Центр"-"Тамбовэнерго" | Петровский РЭС | Петровский р-н | 10/0,4 | 0.01 | 0.004 | 0.006
1045 | КТП 007 ВЛ №22 ПС Инжавинская | ПАО "Россети Центр"-"Тамбовэнерго" | Инжавинский РЭС | Инжавинский р-н | 10/0,4 | 0.16 | 0.038 | 0.122
1046 | КТП 008 ВЛ №22 ПС Инжавинская | ПАО "Россети Центр"-"Тамбовэнерго" | Инжавинский РЭС | Инжавинский р-н | 10/0,4 | 0.1 | 0.049 | 0.051
1047 | КТП И-030 ВЛ №2 ПС Инжавинская | ПАО "Россети Центр"-"Тамбовэнерго" | Инжавинский РЭС | Инжавинский р-н | 10/0,4 | 0.1 | 0.056 | 0.044
1048 | КТП И-010 ВЛ №2 ПС Инжавинская | ПАО "Россети Центр"-"Тамбовэнерго" | Инжавинский РЭС | Инжавинский р-н | 10/0,4 | 0.063 | 0.011 | 0.052
1049 | КТП И-012 ВЛ №2 ПС Инжавинская | ПАО "Россети Центр"-"Тамбовэнерго" | Инжавинский РЭС | Инжавинский р-н | 10/0,4 | 0.1 | 0.032 | 0.068
1050 | КТП 607 ВЛ №15 ПС Гавриловская | ПАО "Россети Центр"-"Тамбовэнерго" | Кирсановский РЭС | Гавриловский р-н | 10/0,4 | 0.1 | 0.001 | 0.099
1051 | КТП И-011 ВЛ №2 ПС Инжавинская | ПАО "Россети Центр"-"Тамбовэнерго" | Инжавинский РЭС | Инжавинский р-н | 10/0,4 | 0.063 | 0.04 | 0.023
1052 | КТП И-013 ВЛ №2 ПС Инжавинская | ПАО "Россети Центр"-"Тамбовэнерго" | Инжавинский РЭС | Инжавинский р-н | 10/0,4 | 0.25 | 0.011 | 0.239
1053 | КТП П-752 ВЛ №14 ПС Пересыпкинская | ПАО "Россети Центр"-"Тамбовэнерго" | Кирсановский РЭС | Гавриловский р-н | 10/0,4 | 0.4 | 0.014 | 0.386
1054 | КТП И-016 ВЛ №2 ПС Инжавинская | ПАО "Россети Центр"-"Тамбовэнерго" | Инжавинский РЭС | Инжавинский р-н | 10/0,4 | 0.25 | 0.025 | 0.225
1055 | КТП 632 ВЛ №07 ПС Гавриловская | ПАО "Россети Центр"-"Тамбовэнерго" | Кирсановский РЭС | Гавриловский р-н | 10/0,4 | 0.25 | 0.03 | 0.22
1056 | КТП И-015 ВЛ №2 ПС Инжавинская | ПАО "Россети Центр"-"Тамбовэнерго" | Инжавинский РЭС | Инжавинский р-н | 10/0,4 | 0.4 | 0.059 | 0.341
1057 | КТП И-014 ВЛ №2 ПС Инжавинская | ПАО "Россети Центр"-"Тамбовэнерго" | Инжавинский РЭС | Инжавинский р-н | 10/0,4 | 0.25 | 0.014 | 0.236
1058 | КТП И-017 ВЛ №2 ПС Инжавинская | ПАО "Россети Центр"-"Тамбовэнерго" | Инжавинский РЭС | Инжавинский р-н | 10/0,4 | 0.16 | 0.038 | 0.122
1059 | КТП И-018 ВЛ №2 ПС Инжавинская | ПАО "Россети Центр"-"Тамбовэнерго" | Инжавинский РЭС | Инжавинский р-н | 10/0,4 | 0.04 | 0.01 | 0.03
1060 | КТП 020 ВЛ №20 ПС Инжавинская | ПАО "Россети Центр"-"Тамбовэнерго" | Инжавинский РЭС | Инжавинский р-н | 10/0,4 | 0.063 | 0.058 | 0.005
1061 | КТП 021 ВЛ №20 ПС Инжавинская | ПАО "Россети Центр"-"Тамбовэнерго" | Инжавинский РЭС | Инжавинский р-н | 10/0,4 | 0.25 | 0.033 | 0.217
1062 | КТП И-021 ВЛ №3 ПС Инжавинская | ПАО "Россети Центр"-"Тамбовэнерго" | Инжавинский РЭС | Инжавинский р-н | 10/0,4 | 0.16 | 0.014 | 0.146
1063 | КТП 628 ВЛ №13 ПС Гавриловская | ПАО "Россети Центр"-"Тамбовэнерго" | Кирсановский РЭС | Гавриловский р-н | 10/0,4 | 0.4 | 0.034 | 0.366
1064 | КТП И-031 ВЛ №3 ПС Инжавинская | ПАО "Россети Центр"-"Тамбовэнерго" | Инжавинский РЭС | Инжавинский р-н | 10/0,4 | 0.1 | 0.013 | 0.087
1065 | КТП И-025 ВЛ №3 ПС Инжавинская | ПАО "Россети Центр"-"Тамбовэнерго" | Инжавинский РЭС | Инжавинский р-н | 10/0,4 | 0.25 | 0.031 | 0.219
1066 | КТП И-023 ВЛ №3 ПС Инжавинская | ПАО "Россети Центр"-"Тамбовэнерго" | Инжавинский РЭС | Инжавинский р-н | 10/0,4 | 0.25 | 0.024 | 0.226
1067 | КТП 027 ВЛ №20 ПС Инжавинская | ПАО "Россети Центр"-"Тамбовэнерго" | Инжавинский РЭС | Инжавинский р-н | 10/0,4 | 0.1 | 0.023 | 0.077
1068 | КТП И-024 ВЛ №3 ПС Инжавинская | ПАО "Россети Центр"-"Тамбовэнерго" | Инжавинский РЭС | Инжавинский р-н | 10/0,4 | 0.1 | 0.045 | 0.055
1069 | КТП И-032 ВЛ №3 ПС Инжавинская | ПАО "Россети Центр"-"Тамбовэнерго" | Инжавинский РЭС | Инжавинский р-н | 10/0,4 | 0.1 | 0.004 | 0.096
1070 | КТП 623 ВЛ №13 ПС Гавриловская | ПАО "Россети Центр"-"Тамбовэнерго" | Кирсановский РЭС | Гавриловский р-н | 10/0,4 | 0.25 | 0.031 | 0.219
1071 | КТП 035 ВЛ №18 ПС Инжавинская | ПАО "Россети Центр"-"Тамбовэнерго" | Инжавинский РЭС | Инжавинский р-н | 10/0,4 | 0.25 | 0.016 | 0.234
1072 | КТП И-038 ВЛ №4 ПС Инжавинская | ПАО "Россети Центр"-"Тамбовэнерго" | Инжавинский РЭС | Инжавинский р-н | 10/0,4 | 0.25 | 0.079 | 0.171
1073 | КТП И-039 ВЛ №4 ПС Инжавинская | ПАО "Россети Центр"-"Тамбовэнерго" | Инжавинский РЭС | Инжавинский р-н | 10/0,4 | 0.16 | 0.005 | 0.155
1074 | КТП И-042 ВЛ №5 ПС Инжавинская | ПАО "Россети Центр"-"Тамбовэнерго" | Инжавинский РЭС | Инжавинский р-н | 10/0,4 | 0.1 | 0.04 | 0.06
1075 | КТП И-044 ВЛ №5 ПС Инжавинская | ПАО "Россети Центр"-"Тамбовэнерго" | Инжавинский РЭС | Инжавинский р-н | 10/0,4 | 0.063 | 0.013 | 0.05
1076 | КТП 043 ВЛ №5 ПС Инжавинская | ПАО "Россети Центр"-"Тамбовэнерго" | Инжавинский РЭС | Инжавинский р-н | 10/0,4 | 0.25 | 0.032 | 0.218
1077 | КТП 044 ВЛ №12 ПС Инжавинская | ПАО "Россети Центр"-"Тамбовэнерго" | Инжавинский РЭС | Инжавинский р-н | 10/0,4 | 0.16 | 0.02 | 0.14
1078 | КТП И-058 ВЛ №5 ПС Инжавинская | ПАО "Россети Центр"-"Тамбовэнерго" | Инжавинский РЭС | Инжавинский р-н | 10/0,4 | 0.25 | 0.016 | 0.234
1079 | КТП 046 ВЛ №5 ПС Инжавинская | ПАО "Россети Центр"-"Тамбовэнерго" | Инжавинский РЭС | Инжавинский р-н | 10/0,4 | 0.16 | 0.118 | 0.042
1080 | КТП 048 ВЛ №12 ПС Инжавинская | ПАО "Россети Центр"-"Тамбовэнерго" | Инжавинский РЭС | Инжавинский р-н | 10/0,4 | 0.25 | 0.045 | 0.205
1081 | КТП И-049 ВЛ №5 ПС Инжавинская | ПАО "Россети Центр"-"Тамбовэнерго" | Инжавинский РЭС | Инжавинский р-н | 10/0,4 | 0.25 | 0.006 | 0.244
1082 | КТП 665 ВЛ №08 ПС Гавриловская | ПАО "Россети Центр"-"Тамбовэнерго" | Кирсановский РЭС | Гавриловский р-н | 10/0,4 | 0.16 | 0.007 | 0.153
1083 | КТП И-051 ВЛ №5 ПС Инжавинская | ПАО "Россети Центр"-"Тамбовэнерго" | Инжавинский РЭС | Инжавинский р-н | 10/0,4 | 0.25 | 0.003 | 0.247
1084 | КТП 660 ВЛ №08 ПС Гавриловская | ПАО "Россети Центр"-"Тамбовэнерго" | Кирсановский РЭС | Гавриловский р-н | 10/0,4 | 0.1 | 0.017 | 0.083
1085 | КТП И-052 ВЛ №5 ПС Инжавинская | ПАО "Россети Центр"-"Тамбовэнерго" | Инжавинский РЭС | Инжавинский р-н | 10/0,4 | 0.16 | 0.045 | 0.115
1086 | КТП 663 ВЛ №08 ПС Гавриловская | ПАО "Россети Центр"-"Тамбовэнерго" | Кирсановский РЭС | Гавриловский р-н | 10/0,4 | 0.25 | 0.014 | 0.236
1087 | КТП И-053 ВЛ №5 ПС Инжавинская | ПАО "Россети Центр"-"Тамбовэнерго" | Инжавинский РЭС | Инжавинский р-н | 10/0,4 | 0.1 | 0.007 | 0.093
1088 | КТП 054 ВЛ №12 ПС Инжавинская | ПАО "Россети Центр"-"Тамбовэнерго" | Инжавинский РЭС | Инжавинский р-н | 10/0,4 | 0.25 | 0.121 | 0.129
1089 | КТП 664 ВЛ №08 ПС Гавриловская | ПАО "Россети Центр"-"Тамбовэнерго" | Кирсановский РЭС | Гавриловский р-н | 10/0,4 | 0.16 | 0.019 | 0.141
1090 | ЗТП И-055 ВЛ №12 ПС Инжавинская | ПАО "Россети Центр"-"Тамбовэнерго" | Инжавинский РЭС | Инжавинский р-н | 10/0,4 | 0.8 | 0.013 | 0.787
1091 | КТП 662 ВЛ №08 ПС Гавриловская | ПАО "Россети Центр"-"Тамбовэнерго" | Кирсановский РЭС | Гавриловский р-н | 10/0,4 | 0.16 | 0.01 | 0.15
1092 | КТП 661 ВЛ №08 ПС Гавриловская | ПАО "Россети Центр"-"Тамбовэнерго" | Кирсановский РЭС | Гавриловский р-н | 10/0,4 | 0.25 | 0.013 | 0.237
1093 | ЗТП И-056 ВЛ №12 ПС Инжавинская | ПАО "Россети Центр"-"Тамбовэнерго" | Инжавинский РЭС | Инжавинский р-н | 10/0,4 | 0.4 | 0.049 | 0.351
1094 | КТП 659 ВЛ №08 ПС Гавриловская | ПАО "Россети Центр"-"Тамбовэнерго" | Кирсановский РЭС | Гавриловский р-н | 10/0,4 | 0.1 | 0.03 | 0.07
1095 | КТП И-059 ВЛ №5 ПС Инжавинская | ПАО "Россети Центр"-"Тамбовэнерго" | Инжавинский РЭС | Инжавинский р-н | 10/0,4 | 0.25 | 0.015 | 0.235
1096 | КТП 058 ВЛ №5 ПС Инжавинская | ПАО "Россети Центр"-"Тамбовэнерго" | Инжавинский РЭС | Инжавинский р-н | 10/0,4 | 0.25 | 0.032 | 0.218
1097 | ЗТП И-057 ВЛ №12 ПС Инжавинская | ПАО "Россети Центр"-"Тамбовэнерго" | Инжавинский РЭС | Инжавинский р-н | 10/0,4 | 0.4 | 0.003 | 0.397
1098 | КТП 658 ВЛ №08 ПС Гавриловская | ПАО "Россети Центр"-"Тамбовэнерго" | Кирсановский РЭС | Гавриловский р-н | 10/0,4 | 0.1 | 0.003 | 0.097
1099 | КТП И-060 ВЛ №5 ПС Инжавинская | ПАО "Россети Центр"-"Тамбовэнерго" | Инжавинский РЭС | Инжавинский р-н | 10/0,4 | 0.16 | 0.009 | 0.151
1100 | КТП 657 ВЛ №08 ПС Гавриловская | ПАО "Россети Центр"-"Тамбовэнерго" | Кирсановский РЭС | Гавриловский р-н | 10/0,4 | 0.1 | 0.02 | 0.08
1101 | КТП 667 ВЛ №08 ПС Гавриловская | ПАО "Россети Центр"-"Тамбовэнерго" | Кирсановский РЭС | Гавриловский р-н | 10/0,4 | 0.4 | 0.035 | 0.365
1102 | КТП 063 ВЛ №06 ПС Инжавинская | ПАО "Россети Центр"-"Тамбовэнерго" | Инжавинский РЭС | Инжавинский р-н | 10/0,4 | 0.16 | 0.01 | 0.15
1103 | СТП И-068 ВЛ №7 ПС Инжавинская | ПАО "Россети Центр"-"Тамбовэнерго" | Инжавинский РЭС | Инжавинский р-н | 10/0,4 | 0.063 | 0.012 | 0.051
1104 | КТП И-093 ВЛ №9 ПС Инжавинская | ПАО "Россети Центр"-"Тамбовэнерго" | Инжавинский РЭС | Инжавинский р-н | 10/0,4 | 0.25 | 0.032 | 0.218
1105 | СТП 624 ВЛ №2 ПС Дмитриевская | ПАО "Россети Центр"-"Тамбовэнерго" | Петровский РЭС | Никифоровский р-н | 10/0,4 | 0.16 | 0.001 | 0.159
1106 | КТП 1133 ВЛ №3 ПС Дмитриевская | ПАО "Россети Центр"-"Тамбовэнерго" | Петровский РЭС | Никифоровский р-н | 10/0,4 | 0.25 | 0.009 | 0.241
1107 | КТП 416 ВЛ №4 ПС Дмитриевская | ПАО "Россети Центр"-"Тамбовэнерго" | Петровский РЭС | Никифоровский р-н | 10/0,4 | 0.063 | 0.011 | 0.052
1108 | КТП 415 ВЛ №4 ПС Дмитриевская | ПАО "Россети Центр"-"Тамбовэнерго" | Петровский РЭС | Никифоровский р-н | 10/0,4 | 0.16 | 0.02 | 0.14
1109 | КТП 854 ВЛ №4 ПС Дмитриевская | ПАО "Россети Центр"-"Тамбовэнерго" | Петровский РЭС | Никифоровский р-н | 10/0,4 | 0.25 | 0.027 | 0.223
1110 | КТП 414 ВЛ №4 ПС Дмитриевская | ПАО "Россети Центр"-"Тамбовэнерго" | Петровский РЭС | Никифоровский р-н | 10/0,4 | 0.1 | 0.033 | 0.067
1111 | КТП 158 ВЛ №1 ПС Скобелевская | ПАО "Россети Центр"-"Тамбовэнерго" | Северный РЭС | Староюрьевский р-н | 10/0,4 | 0.063 | 0.019 | 0.044
1112 | КТП 1345 ВЛ №1 ПС Скобелевская | ПАО "Россети Центр"-"Тамбовэнерго" | Северный РЭС | Староюрьевский р-н | 10/0,4 | 0.063 | 0.015 | 0.048
1113 | КТП 634 ВЛ №2 ПС Скобелевская | ПАО "Россети Центр"-"Тамбовэнерго" | Северный РЭС | Староюрьевский р-н | 10/0,4 | 0.16 | 0.025 | 0.135
1114 | КТП 1252 ВЛ №2 ПС Скобелевская | ПАО "Россети Центр"-"Тамбовэнерго" | Северный РЭС | Староюрьевский р-н | 10/0,4 | 0.16 | 0.007 | 0.153
1115 | КТП 964 ВЛ №2 ПС Скобелевская | ПАО "Россети Центр"-"Тамбовэнерго" | Северный РЭС | Староюрьевский р-н | 10/0,4 | 0.1 | 0.004 | 0.096
1116 | КТП 1322 ВЛ №2 ПС Скобелевская | ПАО "Россети Центр"-"Тамбовэнерго" | Северный РЭС | Староюрьевский р-н | 10/0,4 | 0.1 | 0.005 | 0.095
1117 | КТП 636 ВЛ №2 ПС Скобелевская | ПАО "Россети Центр"-"Тамбовэнерго" | Северный РЭС | Староюрьевский р-н | 10/0,4 | 0.16 | 0.03 | 0.13
1118 | ЗТП 1115 ВЛ №3 ПС Скобелевская | ПАО "Россети Центр"-"Тамбовэнерго" | Северный РЭС | Староюрьевский р-н | 10/0,4 | 0.16 | 0.002 | 0.158
1119 | КТП 633 ВЛ №3 ПС Скобелевская | ПАО "Россети Центр"-"Тамбовэнерго" | Северный РЭС | Староюрьевский р-н | 10/0,4 | 0.25 | 0.008 | 0.242
1120 | КТП 632 ВЛ №3 ПС Скобелевская | ПАО "Россети Центр"-"Тамбовэнерго" | Северный РЭС | Староюрьевский р-н | 10/0,4 | 0.16 | 0.013 | 0.147
1121 | КТП 637 ВЛ №3 ПС Скобелевская | ПАО "Россети Центр"-"Тамбовэнерго" | Северный РЭС | Староюрьевский р-н | 10/0,4 | 0.063 | 0.013 | 0.05
1122 | КТП 635 ВЛ №3 ПС Скобелевская | ПАО "Россети Центр"-"Тамбовэнерго" | Северный РЭС | Староюрьевский р-н | 10/0,4 | 0.16 | 0.015 | 0.145
1123 | КТП 629 ВЛ №4 ПС Скобелевская | ПАО "Россети Центр"-"Тамбовэнерго" | Северный РЭС | Староюрьевский р-н | 10/0,4 | 0.04 | 0.02 | 0.02
1124 | КТП 628 ВЛ №4 ПС Скобелевская | ПАО "Россети Центр"-"Тамбовэнерго" | Северный РЭС | Староюрьевский р-н | 10/0,4 | 0.06 | 0.024 | 0.036
1125 | КТП 1114 ВЛ №2 ПС Н.Юрьевская | ПАО "Россети Центр"-"Тамбовэнерго" | Северный РЭС | Староюрьевский р-н | 10/0,4 | 0.4 | 0.022 | 0.378
1126 | КТП 581 ВЛ №1 ПС Н.Юрьевская | ПАО "Россети Центр"-"Тамбовэнерго" | Северный РЭС | Староюрьевский р-н | 10/0,4 | 0.25 | 0.008 | 0.242
1127 | КТП 578 ВЛ №1 ПС Н.Юрьевская | ПАО "Россети Центр"-"Тамбовэнерго" | Северный РЭС | Староюрьевский р-н | 10/0,4 | 0.1 | 0.007 | 0.093
1128 | КТП 570 ВЛ №1 ПС Н.Юрьевская | ПАО "Россети Центр"-"Тамбовэнерго" | Северный РЭС | Староюрьевский р-н | 10/0,4 | 0.063 | 0.03 | 0.033
1129 | КТП 579 ВЛ №1 ПС Н.Юрьевская | ПАО "Россети Центр"-"Тамбовэнерго" | Северный РЭС | Староюрьевский р-н | 10/0,4 | 0.16 | 0.005 | 0.155
1130 | КТП 992 ВЛ №1 ПС Н.Юрьевская | ПАО "Россети Центр"-"Тамбовэнерго" | Северный РЭС | Староюрьевский р-н | 10/0,4 | 0.063 | 0.011 | 0.052
1131 | КТП 577 ВЛ №1 ПС Н.Юрьевская | ПАО "Россети Центр"-"Тамбовэнерго" | Северный РЭС | Староюрьевский р-н | 10/0,4 | 0.1 | 0.029 | 0.071
1132 | КТП 956 ВЛ №2 ПС Н.Юрьевская | ПАО "Россети Центр"-"Тамбовэнерго" | Северный РЭС | Староюрьевский р-н | 10/0,4 | 0.16 | 0.032 | 0.128
1133 | КТП 585 ВЛ №2 ПС Н.Юрьевская | ПАО "Россети Центр"-"Тамбовэнерго" | Северный РЭС | Староюрьевский р-н | 10/0,4 | 0.25 | 0.048 | 0.202
1134 | КТП 586 ВЛ №2 ПС Н.Юрьевская | ПАО "Россети Центр"-"Тамбовэнерго" | Северный РЭС | Староюрьевский р-н | 10/0,4 | 0.16 | 0.026 | 0.134
1135 | КТП 1329 ВЛ №3 ПС Н.Юрьевская | ПАО "Россети Центр"-"Тамбовэнерго" | Северный РЭС | Староюрьевский р-н | 10/0,4 | 0.25 | 0.014 | 0.236
1136 | КТП 1346 ВЛ №3 ПС Н.Юрьевская | ПАО "Россети Центр"-"Тамбовэнерго" | Северный РЭС | Староюрьевский р-н | 10/0,4 | 0.063 | 0.03 | 0.033
1137 | КТП 589 ВЛ №3 ПС Н.Юрьевская | ПАО "Россети Центр"-"Тамбовэнерго" | Северный РЭС | Староюрьевский р-н | 10/0,4 | 0.1 | 0.031 | 0.069
1138 | КТП 587 ВЛ №3 ПС Н.Юрьевская | ПАО "Россети Центр"-"Тамбовэнерго" | Северный РЭС | Староюрьевский р-н | 10/0,4 | 0.16 | 0.034 | 0.126
1139 | КТП 758 ВЛ №3 ПС Н.Юрьевская | ПАО "Россети Центр"-"Тамбовэнерго" | Северный РЭС | Староюрьевский р-н | 10/0,4 | 0.063 | 0.042 | 0.021
1140 | КТП 590 ВЛ №3 ПС Н.Юрьевская | ПАО "Россети Центр"-"Тамбовэнерго" | Северный РЭС | Староюрьевский р-н | 10/0,4 | 0.16 | 0.08 | 0.08
1141 | КТП 11Н ВЛ №08 ПС Серповская | ПАО "Россети Центр"-"Тамбовэнерго" | Моршанский РЭС | Моршанский р-н | 10/0,4 | 0.25 | 0.009 | 0.241
1142 | КТП 12Н ВЛ №08 ПС Серповская | ПАО "Россети Центр"-"Тамбовэнерго" | Моршанский РЭС | Моршанский р-н | 10/0,4 | 0.1 | 0.028 | 0.072
1143 | КТП 43Н ВЛ №08 ПС Серповская | ПАО "Россети Центр"-"Тамбовэнерго" | Моршанский РЭС | Моршанский р-н | 10/0,4 | 0.1 | 0.02 | 0.08
1144 | КТП 278 ВЛ №14 ПС Серповская | ПАО "Россети Центр"-"Тамбовэнерго" | Моршанский РЭС | Моршанский р-н | 10/0,4 | 0.063 | 0.017 | 0.046
1145 | КТП 46Н ВЛ №08 ПС Серповская | ПАО "Россети Центр"-"Тамбовэнерго" | Моршанский РЭС | Моршанский р-н | 10/0,4 | 0.25 | 0.018 | 0.232
1146 | КТП 13Н ВЛ №08 ПС Серповская | ПАО "Россети Центр"-"Тамбовэнерго" | Моршанский РЭС | Моршанский р-н | 10/0,4 | 0.1 | 0.066 | 0.034
1147 | КТП 56Н ВЛ №08 ПС Серповская | ПАО "Россети Центр"-"Тамбовэнерго" | Моршанский РЭС | Моршанский р-н | 10/0,4 | 0.063 | 0.044 | 0.019
1148 | КТП 14Н ВЛ №08 ПС Серповская | ПАО "Россети Центр"-"Тамбовэнерго" | Моршанский РЭС | Моршанский р-н | 10/0,4 | 0.1 | 0.009 | 0.091
1149 | КТП 1Н ВЛ №08 ПС Серповская | ПАО "Россети Центр"-"Тамбовэнерго" | Моршанский РЭС | Моршанский р-н | 10/0,4 | 0.1 | 0.051 | 0.049
1150 | КТП 57Н ВЛ №08 ПС Серповская | ПАО "Россети Центр"-"Тамбовэнерго" | Моршанский РЭС | Моршанский р-н | 10/0,4 | 0.16 | 0.018 | 0.142
1151 | КТП 66Н ВЛ №08 ПС Серповская | ПАО "Россети Центр"-"Тамбовэнерго" | Моршанский РЭС | Моршанский р-н | 10/0,4 | 0.1 | 0.008 | 0.092
1152 | КТП 64Н ВЛ №08 ПС Серповская | ПАО "Россети Центр"-"Тамбовэнерго" | Моршанский РЭС | Моршанский р-н | 10/0,4 | 0.063 | 0.013 | 0.05
1153 | КТП 16Н ВЛ №08 ПС Серповская | ПАО "Россети Центр"-"Тамбовэнерго" | Моршанский РЭС | Моршанский р-н | 10/0,4 | 0.06 | 0.01 | 0.05
1154 | КТП И-112 ВЛ №8 ПС Инжавинская | ПАО "Россети Центр"-"Тамбовэнерго" | Инжавинский РЭС | Инжавинский р-н | 10/0,4 | 0.25 | 0.024 | 0.226
1155 | КТП И-091 ВЛ №9 ПС Инжавинская | ПАО "Россети Центр"-"Тамбовэнерго" | Инжавинский РЭС | Инжавинский р-н | 10/0,4 | 0.16 | 0.005 | 0.155
1156 | КТП И-070 ВЛ №9 ПС Инжавинская | ПАО "Россети Центр"-"Тамбовэнерго" | Инжавинский РЭС | Инжавинский р-н | 10/0,4 | 0.1 | 0.012 | 0.088
1157 | КТП И-072 ВЛ №9 ПС Инжавинская | ПАО "Россети Центр"-"Тамбовэнерго" | Инжавинский РЭС | Инжавинский р-н | 10/0,4 | 0.1 | 0.02 | 0.08
1158 | КТП И-073 ВЛ №9 ПС Инжавинская | ПАО "Россети Центр"-"Тамбовэнерго" | Инжавинский РЭС | Инжавинский р-н | 10/0,4 | 0.25 | 0.006 | 0.244
1159 | КТП И-074 ВЛ №9 ПС Инжавинская | ПАО "Россети Центр"-"Тамбовэнерго" | Инжавинский РЭС | Инжавинский р-н | 10/0,4 | 0.25 | 0.009 | 0.241
1160 | КТП И-075 ВЛ №9 ПС Инжавинская | ПАО "Россети Центр"-"Тамбовэнерго" | Инжавинский РЭС | Инжавинский р-н | 10/0,4 | 0.25 | 0.018 | 0.232
1161 | КТП И-076 ВЛ №9 ПС Инжавинская | ПАО "Россети Центр"-"Тамбовэнерго" | Инжавинский РЭС | Инжавинский р-н | 10/0,4 | 0.25 | 0 | 0.25
1162 | КТП И-078 ВЛ №9 ПС Инжавинская | ПАО "Россети Центр"-"Тамбовэнерго" | Инжавинский РЭС | Инжавинский р-н | 10/0,4 | 0.25 | 0.002 | 0.248
1163 | КТП И-086 ВЛ №9 ПС Инжавинская | ПАО "Россети Центр"-"Тамбовэнерго" | Инжавинский РЭС | Инжавинский р-н | 10/0,4 | 0.315 | 0.003 | 0.312
1164 | КТП И-077 ВЛ №9 ПС Инжавинская | ПАО "Россети Центр"-"Тамбовэнерго" | Инжавинский РЭС | Инжавинский р-н | 10/0,4 | 0.25 | 0.009 | 0.241
1165 | КТП 087 ВЛ №9 ПС Инжавинская | ПАО "Россети Центр"-"Тамбовэнерго" | Инжавинский РЭС | Инжавинский р-н | 10/0,4 | 0.16 | 0.015 | 0.145
1166 | КТП И-095 ВЛ №9 ПС Инжавинская | ПАО "Россети Центр"-"Тамбовэнерго" | Инжавинский РЭС | Инжавинский р-н | 10/0,4 | 0.063 | 0.003 | 0.06
1167 | КТП И-081 ВЛ №9 ПС Инжавинская | ПАО "Россети Центр"-"Тамбовэнерго" | Инжавинский РЭС | Инжавинский р-н | 10/0,4 | 0.4 | 0.058 | 0.342
1168 | КТП И-082 ВЛ №9 ПС Инжавинская | ПАО "Россети Центр"-"Тамбовэнерго" | Инжавинский РЭС | Инжавинский р-н | 10/0,4 | 0.63 | 0.025 | 0.605
1169 | КТП 086 ВЛ №03 ПС Инжавинская | ПАО "Россети Центр"-"Тамбовэнерго" | Инжавинский РЭС | Инжавинский р-н | 10/0,4 | 0.25 | 0.002 | 0.248
1170 | КТП И-080 ВЛ №9 ПС Инжавинская | ПАО "Россети Центр"-"Тамбовэнерго" | Инжавинский РЭС | Инжавинский р-н | 10/0,4 | 0.16 | 0.047 | 0.113
1171 | КТП 089 ВЛ №9 ПС Инжавинская | ПАО "Россети Центр"-"Тамбовэнерго" | Инжавинский РЭС | Инжавинский р-н | 10/0,4 | 0.4 | 0.01 | 0.39
1172 | КТП И-089 ВЛ №9 ПС Инжавинская | ПАО "Россети Центр"-"Тамбовэнерго" | Инжавинский РЭС | Инжавинский р-н | 10/0,4 | 0.25 | 0.01 | 0.24
1173 | КТП И-094 ВЛ №10 ПС Инжавинская | ПАО "Россети Центр"-"Тамбовэнерго" | Инжавинский РЭС | Инжавинский р-н | 10/0,4 | 0.16 | 0.001 | 0.159
1174 | КТП И-096 ВЛ №05 ПС Инжавинская | ПАО "Россети Центр"-"Тамбовэнерго" | Инжавинский РЭС | Инжавинский р-н | 10/0,4 | 0.63 | 0.001 | 0.629
1175 | КТП 097 ВЛ №05 ПС Инжавинская | ПАО "Россети Центр"-"Тамбовэнерго" | Инжавинский РЭС | Инжавинский р-н | 10/0,4 | 0.04 | 0.009 | 0.031
1176 | КТП И-098 ВЛ №10 ПС Инжавинская | ПАО "Россети Центр"-"Тамбовэнерго" | Инжавинский РЭС | Инжавинский р-н | 10/0,4 | 0.063 | 0.001 | 0.062
1177 | КТП И-107 ВЛ №10 ПС Инжавинская | ПАО "Россети Центр"-"Тамбовэнерго" | Инжавинский РЭС | Инжавинский р-н | 10/0,4 | 0.16 | 0 | 0.16
1178 | КТП И-102 ВЛ №10 ПС Инжавинская | ПАО "Россети Центр"-"Тамбовэнерго" | Инжавинский РЭС | Инжавинский р-н | 10/0,4 | 0.16 | 0.007 | 0.153
1179 | КТП 112 ВЛ №10 ПС Инжавинская | ПАО "Россети Центр"-"Тамбовэнерго" | Инжавинский РЭС | Инжавинский р-н | 10/0,4 | 0.16 | 0.012 | 0.148
1180 | КТП И-106 ВЛ №10 ПС Инжавинская | ПАО "Россети Центр"-"Тамбовэнерго" | Инжавинский РЭС | Инжавинский р-н | 10/0,4 | 0.25 | 0.002 | 0.248
1181 | КТП 101 ВЛ №10 ПС Инжавинская | ПАО "Россети Центр"-"Тамбовэнерго" | Инжавинский РЭС | Инжавинский р-н | 10/0,4 | 0.25 | 0.009 | 0.241
1182 | КТП И-111 ВЛ №10 ПС Инжавинская | ПАО "Россети Центр"-"Тамбовэнерго" | Инжавинский РЭС | Инжавинский р-н | 10/0,4 | 0.16 | 0.027 | 0.133
1183 | КТП И-123 ВЛ №12 ПС Инжавинская | ПАО "Россети Центр"-"Тамбовэнерго" | Инжавинский РЭС | Инжавинский р-н | 10/0,4 | 0.1 | 0.01 | 0.09
1184 | КТП И-124 ВЛ №12 ПС Инжавинская | ПАО "Россети Центр"-"Тамбовэнерго" | Инжавинский РЭС | Инжавинский р-н | 10/0,4 | 0.1 | 0.063 | 0.037
1185 | КТП И-125 ВЛ №12 ПС Инжавинская | ПАО "Россети Центр"-"Тамбовэнерго" | Инжавинский РЭС | Инжавинский р-н | 10/0,4 | 0.16 | 0.005 | 0.155
1186 | КТП И-126 ВЛ №12 ПС Инжавинская | ПАО "Россети Центр"-"Тамбовэнерго" | Инжавинский РЭС | Инжавинский р-н | 10/0,4 | 0.01 | 0.001 | 0.009
1187 | КТП И-127 ВЛ №12 ПС Инжавинская | ПАО "Россети Центр"-"Тамбовэнерго" | Инжавинский РЭС | Инжавинский р-н | 10/0,4 | 0.1 | 0.012 | 0.088
1188 | КТП И-119 ВЛ №12 ПС Инжавинская | ПАО "Россети Центр"-"Тамбовэнерго" | Инжавинский РЭС | Инжавинский р-н | 10/0,4 | 0.025 | 0.016 | 0.009
1189 | КТП И-120 ВЛ №12 ПС Инжавинская | ПАО "Россети Центр"-"Тамбовэнерго" | Инжавинский РЭС | Инжавинский р-н | 10/0,4 | 0.1 | 0.034 | 0.066
1190 | КТП И-121 ВЛ №12 ПС Инжавинская | ПАО "Россети Центр"-"Тамбовэнерго" | Инжавинский РЭС | Инжавинский р-н | 10/0,4 | 0.1 | 0.001 | 0.099
1191 | КТП И-132 ВЛ №14 ПС Инжавинская | ПАО "Россети Центр"-"Тамбовэнерго" | Инжавинский РЭС | Инжавинский р-н | 10/0,4 | 0.16 | 0.003 | 0.157
1192 | КТП И-133 ВЛ №14 ПС Инжавинская | ПАО "Россети Центр"-"Тамбовэнерго" | Инжавинский РЭС | Инжавинский р-н | 10/0,4 | 0.1 | 0.007 | 0.093
1193 | КТП И-203 ВЛ №13 ПС Караваинская | ПАО "Россети Центр"-"Тамбовэнерго" | Инжавинский РЭС | Инжавинский р-н | 10/0,4 | 0.2 | 0.008 | 0.192
1194 | КТП 268 ВЛ №13 ПС Караваинская | ПАО "Россети Центр"-"Тамбовэнерго" | Инжавинский РЭС | Инжавинский р-н | 10/0,4 | 0.1 | 0.01 | 0.09
1195 | КТП 217 ВЛ №13 ПС Караваинская | ПАО "Россети Центр"-"Тамбовэнерго" | Инжавинский РЭС | Инжавинский р-н | 10/0,4 | 0.1 | 0.003 | 0.097
1196 | КТП И-205 ВЛ №13 ПС Караваинская | ПАО "Россети Центр"-"Тамбовэнерго" | Инжавинский РЭС | Инжавинский р-н | 10/0,4 | 0.16 | 0.002 | 0.158
1197 | КТП И-204 ВЛ №13 ПС Караваинская | ПАО "Россети Центр"-"Тамбовэнерго" | Инжавинский РЭС | Инжавинский р-н | 10/0,4 | 0.16 | 0.002 | 0.158
1198 | КТП И-206 ВЛ №13 ПС Караваинская | ПАО "Россети Центр"-"Тамбовэнерго" | Инжавинский РЭС | Инжавинский р-н | 10/0,4 | 0.063 | 0.048 | 0.015
1199 | КТП 221 ВЛ №13 ПС Караваинская | ПАО "Россети Центр"-"Тамбовэнерго" | Инжавинский РЭС | Инжавинский р-н | 10/0,4 | 0.063 | 0.003 | 0.06
1200 | КТП 222 ВЛ №13 ПС Караваинская | ПАО "Россети Центр"-"Тамбовэнерго" | Инжавинский РЭС | Инжавинский р-н | 10/0,4 | 0.04 | 0.001 | 0.039
1201 | КТП 223 ВЛ №13 ПС Караваинская | ПАО "Россети Центр"-"Тамбовэнерго" | Инжавинский РЭС | Инжавинский р-н | 10/0,4 | 0.04 | 0.002 | 0.038
1202 | КТП 224 ВЛ №13 ПС Караваинская | ПАО "Россети Центр"-"Тамбовэнерго" | Инжавинский РЭС | Инжавинский р-н | 10/0,4 | 0.01 | 0.007 | 0.003
1203 | КТП И-218 ВЛ №05 ПС Караваинская | ПАО "Россети Центр"-"Тамбовэнерго" | Инжавинский РЭС | Инжавинский р-н | 10/0,4 | 0.04 | 0.04 | 0
1204 | КТП И-228 ВЛ №05 ПС Караваинская | ПАО "Россети Центр"-"Тамбовэнерго" | Инжавинский РЭС | Инжавинский р-н | 10/0,4 | 0.063 | 0.01 | 0.053
1205 | КТП 234 ВЛ №05 ПС Караваинская | ПАО "Россети Центр"-"Тамбовэнерго" | Инжавинский РЭС | Инжавинский р-н | 10/0,4 | 0.1 | 0.06 | 0.04
1206 | КТП И-222 ВЛ №05 ПС Караваинская | ПАО "Россети Центр"-"Тамбовэнерго" | Инжавинский РЭС | Инжавинский р-н | 10/0,4 | 0.1 | 0.001 | 0.099
1207 | КТП И-221 ВЛ №05 ПС Караваинская | ПАО "Россети Центр"-"Тамбовэнерго" | Инжавинский РЭС | Инжавинский р-н | 10/0,4 | 0.16 | 0.005 | 0.155
1208 | КТП И-226 ВЛ №05 ПС Караваинская | ПАО "Россети Центр"-"Тамбовэнерго" | Инжавинский РЭС | Инжавинский р-н | 10/0,4 | 0.1 | 0.012 | 0.088
1209 | КТП И-223 ВЛ №05 ПС Караваинская | ПАО "Россети Центр"-"Тамбовэнерго" | Инжавинский РЭС | Инжавинский р-н | 10/0,4 | 0.25 | 0.009 | 0.241
1210 | КТП И-224 ВЛ №05 ПС Караваинская | ПАО "Россети Центр"-"Тамбовэнерго" | Инжавинский РЭС | Инжавинский р-н | 10/0,4 | 0.1 | 0.012 | 0.088
1211 | КТП И-225 ВЛ №05 ПС Караваинская | ПАО "Россети Центр"-"Тамбовэнерго" | Инжавинский РЭС | Инжавинский р-н | 10/0,4 | 0.1 | 0.015 | 0.085
1212 | МТП И-227 ВЛ №05 ПС Караваинская | ПАО "Россети Центр"-"Тамбовэнерго" | Инжавинский РЭС | Инжавинский р-н | 10/0,4 | 0.1 | 0.023 | 0.077
1213 | КТП И-231 ВЛ №03 ПС Караваинская | ПАО "Россети Центр"-"Тамбовэнерго" | Инжавинский РЭС | Инжавинский р-н | 10/0,4 | 0.25 | 0.015 | 0.235
1214 | КТП 242 ВЛ №03 ПС Караваинская | ПАО "Россети Центр"-"Тамбовэнерго" | Инжавинский РЭС | Инжавинский р-н | 10/0,4 | 0.25 | 0.005 | 0.245
1215 | КТП 030 ВЛ №18 ПС Инжавинская | ПАО "Россети Центр"-"Тамбовэнерго" | Инжавинский РЭС | Инжавинский р-н | 10/0,4 | 0.25 | 0.009 | 0.241
1216 | КТП 243 ВЛ №03 ПС Караваинская | ПАО "Россети Центр"-"Тамбовэнерго" | Инжавинский РЭС | Инжавинский р-н | 10/0,4 | 0.04 | 0.008 | 0.032
1217 | КТП И-247 ВЛ №03 ПС Караваинская | ПАО "Россети Центр"-"Тамбовэнерго" | Инжавинский РЭС | Инжавинский р-н | 10/0,4 | 0.063 | 0.011 | 0.052
1218 | КТП И-216 ВЛ №03 ПС Караваинская | ПАО "Россети Центр"-"Тамбовэнерго" | Инжавинский РЭС | Инжавинский р-н | 10/0,4 | 0.25 | 0.129 | 0.121
1219 | КТП И-237 ВЛ №03 ПС Караваинская | ПАО "Россети Центр"-"Тамбовэнерго" | Инжавинский РЭС | Инжавинский р-н | 10/0,4 | 0.1 | 0.009 | 0.091
1220 | КТП И-238 ВЛ №05 ПС Караваинская | ПАО "Россети Центр"-"Тамбовэнерго" | Инжавинский РЭС | Инжавинский р-н | 10/0,4 | 0.04 | 0.038 | 0.002
1221 | КТП И-243 ВЛ №03 ПС Караваинская | ПАО "Россети Центр"-"Тамбовэнерго" | Инжавинский РЭС | Инжавинский р-н | 10/0,4 | 0.16 | 0.023 | 0.137
1222 | КТП 251 ВЛ №03 ПС Караваинская | ПАО "Россети Центр"-"Тамбовэнерго" | Инжавинский РЭС | Инжавинский р-н | 10/0,4 | 0.1 | 0.009 | 0.091
1223 | КТП И-240 ВЛ №03 ПС Караваинская | ПАО "Россети Центр"-"Тамбовэнерго" | Инжавинский РЭС | Инжавинский р-н | 10/0,4 | 0.1 | 0.026 | 0.074
1224 | КТП 250 ВЛ №03 ПС Караваинская | ПАО "Россети Центр"-"Тамбовэнерго" | Инжавинский РЭС | Инжавинский р-н | 10/0,4 | 0.25 | 0.005 | 0.245
1225 | КТП И-252 ВЛ №16 ПС Караваинская | ПАО "Россети Центр"-"Тамбовэнерго" | Инжавинский РЭС | Инжавинский р-н | 10/0,4 | 0.16 | 0.001 | 0.159
1226 | КТП 253 ВЛ №16 ПС Караваинская | ПАО "Россети Центр"-"Тамбовэнерго" | Инжавинский РЭС | Инжавинский р-н | 10/0,4 | 0.04 | 0.025 | 0.015
1227 | КТП И-250 ВЛ №16 ПС Караваинская | ПАО "Россети Центр"-"Тамбовэнерго" | Инжавинский РЭС | Инжавинский р-н | 10/0,4 | 0.1 | 0.032 | 0.068
1228 | КТП И-255 ВЛ №16 ПС Караваинская | ПАО "Россети Центр"-"Тамбовэнерго" | Инжавинский РЭС | Инжавинский р-н | 10/0,4 | 0.25 | 0.002 | 0.248
1229 | КТП 259 ВЛ №16 ПС Караваинская | ПАО "Россети Центр"-"Тамбовэнерго" | Инжавинский РЭС | Инжавинский р-н | 10/0,4 | 0.4 | 0.029 | 0.371
1230 | КТП И-257 ВЛ №16 ПС Караваинская | ПАО "Россети Центр"-"Тамбовэнерго" | Инжавинский РЭС | Инжавинский р-н | 10/0,4 | 0.16 | 0.124 | 0.036
1231 | КТП И-258 ВЛ №16 ПС Караваинская | ПАО "Россети Центр"-"Тамбовэнерго" | Инжавинский РЭС | Инжавинский р-н | 10/0,4 | 0.16 | 0.001 | 0.159
1232 | КТП И-259 ВЛ №16 ПС Караваинская | ПАО "Россети Центр"-"Тамбовэнерго" | Инжавинский РЭС | Инжавинский р-н | 10/0,4 | 0.1 | 0.002 | 0.098
1233 | КТП И-262 ВЛ №16 ПС Караваинская | ПАО "Россети Центр"-"Тамбовэнерго" | Инжавинский РЭС | Инжавинский р-н | 10/0,4 | 0.04 | 0.02 | 0.02
1234 | КТП 257 ВЛ №16 ПС Караваинская | ПАО "Россети Центр"-"Тамбовэнерго" | Инжавинский РЭС | Инжавинский р-н | 10/0,4 | 0.16 | 0.008 | 0.152
1235 | КТП 275 ВЛ №15 ПС Караваинская | ПАО "Россети Центр"-"Тамбовэнерго" | Инжавинский РЭС | Инжавинский р-н | 10/0,4 | 0.04 | 0.024 | 0.016
1236 | КТП И-360 ВЛ №15 ПС Филатовская | ПАО "Россети Центр"-"Тамбовэнерго" | Инжавинский РЭС | Инжавинский р-н | 10/0,4 | 0.1 | 0.016 | 0.084
1237 | КТП 186 ВЛ №15 ПС Филатовская | ПАО "Россети Центр"-"Тамбовэнерго" | Инжавинский РЭС | Инжавинский р-н | 10/0,4 | 0.16 | 0.014 | 0.146
1238 | КТП 178 ВЛ №15 ПС Филатовская | ПАО "Россети Центр"-"Тамбовэнерго" | Инжавинский РЭС | Инжавинский р-н | 10/0,4 | 0.063 | 0.023 | 0.04
1239 | КТП И-364 ВЛ №15 ПС Филатовская | ПАО "Россети Центр"-"Тамбовэнерго" | Инжавинский РЭС | Инжавинский р-н | 10/0,4 | 0.1 | 0.012 | 0.088
1240 | КТП 180 ВЛ №13 ПС Филатовская | ПАО "Россети Центр"-"Тамбовэнерго" | Инжавинский РЭС | Инжавинский р-н | 10/0,4 | 0.04 | 0.002 | 0.038
1241 | КТП 182 ВЛ №13 ПС Филатовская | ПАО "Россети Центр"-"Тамбовэнерго" | Инжавинский РЭС | Инжавинский р-н | 10/0,4 | 0.1 | 0.003 | 0.097
1242 | КТП 183 ВЛ №13 ПС Филатовская | ПАО "Россети Центр"-"Тамбовэнерго" | Инжавинский РЭС | Инжавинский р-н | 10/0,4 | 0.1 | 0.015 | 0.085
1243 | КТП 184 ВЛ №13 ПС Филатовская | ПАО "Россети Центр"-"Тамбовэнерго" | Инжавинский РЭС | Инжавинский р-н | 10/0,4 | 0.063 | 0.04 | 0.023
1244 | КТП 177 ВЛ №13 ПС Филатовская | ПАО "Россети Центр"-"Тамбовэнерго" | Инжавинский РЭС | Инжавинский р-н | 10/0,4 | 0.4 | 0.003 | 0.397
1245 | КТП 187 ВЛ №13 ПС Филатовская | ПАО "Россети Центр"-"Тамбовэнерго" | Инжавинский РЭС | Инжавинский р-н | 10/0,4 | 0.16 | 0.078 | 0.082
1246 | КТП 188 ВЛ №13 ПС Филатовская | ПАО "Россети Центр"-"Тамбовэнерго" | Инжавинский РЭС | Инжавинский р-н | 10/0,4 | 0.25 | 0.02 | 0.23
1247 | КТП И-373 ВЛ №07 ПС Филатовская | ПАО "Россети Центр"-"Тамбовэнерго" | Инжавинский РЭС | Инжавинский р-н | 10/0,4 | 0.1 | 0.002 | 0.098
1248 | КТП 190 ВЛ №07 ПС Филатовская | ПАО "Россети Центр"-"Тамбовэнерго" | Инжавинский РЭС | Инжавинский р-н | 10/0,4 | 0.25 | 0.023 | 0.227
1249 | КТП 191 ВЛ №07 ПС Филатовская | ПАО "Россети Центр"-"Тамбовэнерго" | Инжавинский РЭС | Инжавинский р-н | 10/0,4 | 0.16 | 0.008 | 0.152
1250 | КТП 192 ВЛ №07 ПС Филатовская | ПАО "Россети Центр"-"Тамбовэнерго" | Инжавинский РЭС | Инжавинский р-н | 10/0,4 | 0.16 | 0.002 | 0.158
1251 | КТП И-390 ВЛ №07 ПС Филатовская | ПАО "Россети Центр"-"Тамбовэнерго" | Инжавинский РЭС | Инжавинский р-н | 10/0,4 | 0.063 | 0.016 | 0.047
1252 | КТП 194 ВЛ №07 ПС Филатовская | ПАО "Россети Центр"-"Тамбовэнерго" | Инжавинский РЭС | Инжавинский р-н | 10/0,4 | 0.1 | 0.025 | 0.075
1253 | КТП 195 ВЛ №07 ПС Филатовская | ПАО "Россети Центр"-"Тамбовэнерго" | Инжавинский РЭС | Инжавинский р-н | 10/0,4 | 0.25 | 0.046 | 0.204
1254 | КТП 196 ВЛ №07 ПС Филатовская | ПАО "Россети Центр"-"Тамбовэнерго" | Инжавинский РЭС | Инжавинский р-н | 10/0,4 | 0.1 | 0.005 | 0.095
1255 | КТП 197 ВЛ №07 ПС Филатовская | ПАО "Россети Центр"-"Тамбовэнерго" | Инжавинский РЭС | Инжавинский р-н | 10/0,4 | 0.25 | 0.009 | 0.241
1256 | КТП 200 ВЛ №07 ПС Филатовская | ПАО "Россети Центр"-"Тамбовэнерго" | Инжавинский РЭС | Инжавинский р-н | 10/0,4 | 0.25 | 0 | 0.25
1257 | КТП 201 ВЛ №03 ПС Филатовская | ПАО "Россети Центр"-"Тамбовэнерго" | Инжавинский РЭС | Инжавинский р-н | 10/0,4 | 0.063 | 0.009 | 0.054
1258 | КТП 211 ВЛ №04 ПС Филатовская | ПАО "Россети Центр"-"Тамбовэнерго" | Инжавинский РЭС | Инжавинский р-н | 10/0,4 | 0.04 | 0.013 | 0.027
1259 | КТП 212 ВЛ №04 ПС Филатовская | ПАО "Россети Центр"-"Тамбовэнерго" | Инжавинский РЭС | Инжавинский р-н | 10/0,4 | 0.25 | 0.018 | 0.232
1260 | КТП 213 ВЛ №04 ПС Филатовская | ПАО "Россети Центр"-"Тамбовэнерго" | Инжавинский РЭС | Инжавинский р-н | 10/0,4 | 0.1 | 0.042 | 0.058
1261 | КТП 214 ВЛ №04 ПС Филатовская | ПАО "Россети Центр"-"Тамбовэнерго" | Инжавинский РЭС | Инжавинский р-н | 10/0,4 | 0.1 | 0.027 | 0.073
1262 | КТП 215 ВЛ №04 ПС Филатовская | ПАО "Россети Центр"-"Тамбовэнерго" | Инжавинский РЭС | Инжавинский р-н | 10/0,4 | 0.25 | 0.002 | 0.248
1263 | КТП 216 ВЛ №04 ПС Филатовская | ПАО "Россети Центр"-"Тамбовэнерго" | Инжавинский РЭС | Инжавинский р-н | 10/0,4 | 0.025 | 0.009 | 0.016
1264 | КТП И-426 ВЛ №14 ПС Филатовская | ПАО "Россети Центр"-"Тамбовэнерго" | Инжавинский РЭС | Инжавинский р-н | 10/0,4 | 0.1 | 0.011 | 0.089
1265 | КТП И-432 ВЛ №14 ПС Филатовская | ПАО "Россети Центр"-"Тамбовэнерго" | Инжавинский РЭС | Инжавинский р-н | 10/0,4 | 0.1 | 0.03 | 0.07
1266 | КТП И-427 ВЛ №14 ПС Филатовская | ПАО "Россети Центр"-"Тамбовэнерго" | Инжавинский РЭС | Инжавинский р-н | 10/0,4 | 0.1 | 0.011 | 0.089
1267 | КТП 118Н ВЛ №14 ПС Серповская | ПАО "Россети Центр"-"Тамбовэнерго" | Моршанский РЭС | Моршанский р-н | 10/0,4 | 0.16 | 0.037 | 0.123
1268 | КТП И-429 ВЛ №14 ПС Филатовская | ПАО "Россети Центр"-"Тамбовэнерго" | Инжавинский РЭС | Инжавинский р-н | 10/0,4 | 0.1 | 0.012 | 0.088
1269 | КТП И-428 ВЛ №14 ПС Филатовская | ПАО "Россети Центр"-"Тамбовэнерго" | Инжавинский РЭС | Инжавинский р-н | 10/0,4 | 0.1 | 0.008 | 0.092
1270 | КТП 291 ВЛ №14 ПС Вановская | ПАО "Россети Центр"-"Тамбовэнерго" | Моршанский РЭС | Моршанский р-н | 10/0,4 | 0.25 | 0.028 | 0.222
1271 | КТП И-430 ВЛ №14 ПС Филатовская | ПАО "Россети Центр"-"Тамбовэнерго" | Инжавинский РЭС | Инжавинский р-н | 10/0,4 | 0.16 | 0.014 | 0.146
1272 | КТП И-431 ВЛ №14 ПС Филатовская | ПАО "Россети Центр"-"Тамбовэнерго" | Инжавинский РЭС | Инжавинский р-н | 10/0,4 | 0.04 | 0.035 | 0.005
1273 | КТП 29Н ВЛ №14 ПС Серповская | ПАО "Россети Центр"-"Тамбовэнерго" | Моршанский РЭС | Моршанский р-н | 10/0,4 | 0.1 | 0.003 | 0.097
1274 | КТП 45Н ВЛ №14 ПС Серповская | ПАО "Россети Центр"-"Тамбовэнерго" | Моршанский РЭС | Моршанский р-н | 10/0,4 | 0.1 | 0.012 | 0.088
1275 | КТП И-409 ВЛ №2 РП Чернавская | ПАО "Россети Центр"-"Тамбовэнерго" | Инжавинский РЭС | Инжавинский р-н | 10/0,4 | 0.25 | 0.039 | 0.211
1276 | КТП 4Н ВЛ №04 ПС Серповская | ПАО "Россети Центр"-"Тамбовэнерго" | Моршанский РЭС | Моршанский р-н | 10/0,4 | 0.1 | 0.002 | 0.098
1277 | КТП И-424 ВЛ №4 РП Чернавская | ПАО "Россети Центр"-"Тамбовэнерго" | Инжавинский РЭС | Инжавинский р-н | 10/0,4 | 0.16 | 0.03 | 0.13
1278 | КТП 3Н ВЛ №14 ПС Серповская | ПАО "Россети Центр"-"Тамбовэнерго" | Моршанский РЭС | Моршанский р-н | 10/0,4 | 0.1 | 0.009 | 0.091
1279 | КТП И-419 ВЛ №4 РП Чернавская | ПАО "Россети Центр"-"Тамбовэнерго" | Инжавинский РЭС | Инжавинский р-н | 10/0,4 | 0.16 | 0.006 | 0.154
1280 | КТП И-420 ВЛ №4 РП Чернавская | ПАО "Россети Центр"-"Тамбовэнерго" | Инжавинский РЭС | Инжавинский р-н | 10/0,4 | 0.1 | 0.024 | 0.076
1281 | КТП И-422 ВЛ №4 РП Чернавская | ПАО "Россети Центр"-"Тамбовэнерго" | Инжавинский РЭС | Инжавинский р-н | 10/0,4 | 0.16 | 0.002 | 0.158
1282 | КТП 423 ВЛ №4 РП Чернавская | ПАО "Россети Центр"-"Тамбовэнерго" | Инжавинский РЭС | Инжавинский р-н | 10/0,4 | 0.01 | 0.003 | 0.007
1283 | КТП 376 ВЛ №5 РП Чернавская | ПАО "Россети Центр"-"Тамбовэнерго" | Инжавинский РЭС | Инжавинский р-н | 10/0,4 | 0.16 | 0.039 | 0.121
1284 | КТП 377 ВЛ №5 РП Чернавская | ПАО "Россети Центр"-"Тамбовэнерго" | Инжавинский РЭС | Инжавинский р-н | 10/0,4 | 0.1 | 0.075 | 0.025
1285 | КТП 378 ВЛ №5 РП Чернавская | ПАО "Россети Центр"-"Тамбовэнерго" | Инжавинский РЭС | Инжавинский р-н | 10/0,4 | 0.1 | 0.004 | 0.096
1286 | КТП 379 ВЛ №5 РП Чернавская | ПАО "Россети Центр"-"Тамбовэнерго" | Инжавинский РЭС | Инжавинский р-н | 10/0,4 | 0.1 | 0.023 | 0.077
1287 | КТП У-001 ВЛ №1 РП Юбилейная | ПАО "Россети Центр"-"Тамбовэнерго" | Инжавинский РЭС | Инжавинский р-н | 10/0,4 | 0.4 | 0.004 | 0.396
1288 | КТП У-006 ВЛ №1 РП Юбилейная | ПАО "Россети Центр"-"Тамбовэнерго" | Инжавинский РЭС | Инжавинский р-н | 10/0,4 | 0.1 | 0.008 | 0.093
1289 | КТП У-007 ВЛ №1 РП Юбилейная | ПАО "Россети Центр"-"Тамбовэнерго" | Инжавинский РЭС | Инжавинский р-н | 10/0,4 | 0.1 | 0.003 | 0.097
1290 | КТП У-002 ВЛ №1 РП Юбилейная | ПАО "Россети Центр"-"Тамбовэнерго" | Инжавинский РЭС | Инжавинский р-н | 10/0,4 | 0.1 | 0 | 0.1
1291 | КТП У-003 ВЛ №1 РП Юбилейная | ПАО "Россети Центр"-"Тамбовэнерго" | Инжавинский РЭС | Инжавинский р-н | 10/0,4 | 0.1 | 0.065 | 0.035
1292 | КТП У-005 ВЛ №1 РП Юбилейная | ПАО "Россети Центр"-"Тамбовэнерго" | Инжавинский РЭС | Инжавинский р-н | 10/0,4 | 0.1 | 0.005 | 0.095
1293 | КТП 386 ВЛ №2 РП Юбилейная | ПАО "Россети Центр"-"Тамбовэнерго" | Инжавинский РЭС | Инжавинский р-н | 10/0,4 | 0.06 | 0.001 | 0.059
1294 | КТП 387 ВЛ №2 РП Юбилейная | ПАО "Россети Центр"-"Тамбовэнерго" | Инжавинский РЭС | Инжавинский р-н | 10/0,4 | 0.1 | 0.01 | 0.09
1295 | КТП 209 ВЛ №3 РП Юбилейная | ПАО "Россети Центр"-"Тамбовэнерго" | Инжавинский РЭС | Инжавинский р-н | 10/0,4 | 0.25 | 0.024 | 0.226
1296 | КТП 319 ВЛ №1 ПС Романовская | ПАО "Россети Центр"-"Тамбовэнерго" | Инжавинский РЭС | Инжавинский р-н | 10/0,4 | 0.16 | 0.019 | 0.141
1297 | КТП 320 ВЛ №1 ПС Романовская | ПАО "Россети Центр"-"Тамбовэнерго" | Инжавинский РЭС | Инжавинский р-н | 10/0,4 | 0.25 | 0.001 | 0.249
1298 | КТП 321 ВЛ №1 ПС Романовская | ПАО "Россети Центр"-"Тамбовэнерго" | Инжавинский РЭС | Инжавинский р-н | 10/0,4 | 0.16 | 0.026 | 0.134
1299 | КТП У-055 ВЛ №1 ПС Романовская | ПАО "Россети Центр"-"Тамбовэнерго" | Инжавинский РЭС | Инжавинский р-н | 10/0,4 | 0.063 | 0.002 | 0.061
1300 | КТП У-061 ВЛ №1 ПС Романовская | ПАО "Россети Центр"-"Тамбовэнерго" | Инжавинский РЭС | Инжавинский р-н | 10/0,4 | 0.1 | 0.018 | 0.082
1301 | КТП 324 ВЛ №1 ПС Романовская | ПАО "Россети Центр"-"Тамбовэнерго" | Инжавинский РЭС | Инжавинский р-н | 10/0,4 | 0.063 | 0.004 | 0.059
1302 | КТП 325 ВЛ №1 ПС Романовская | ПАО "Россети Центр"-"Тамбовэнерго" | Инжавинский РЭС | Инжавинский р-н | 10/0,4 | 0.1 | 0.094 | 0.006
1303 | КТП 326 ВЛ №1 ПС Романовская | ПАО "Россети Центр"-"Тамбовэнерго" | Инжавинский РЭС | Инжавинский р-н | 10/0,4 | 0.1 | 0.081 | 0.019
1304 | КТП У-029 ВЛ №2 ПС Романовская | ПАО "Россети Центр"-"Тамбовэнерго" | Инжавинский РЭС | Инжавинский р-н | 10/0,4 | 0.063 | 0.004 | 0.059
1305 | КТП У-074 ВЛ №4 ПС Романовская | ПАО "Россети Центр"-"Тамбовэнерго" | Инжавинский РЭС | Инжавинский р-н | 10/0,4 | 0.03 | 0.009 | 0.021
1306 | КТП У-075 ВЛ №4 ПС Романовская | ПАО "Россети Центр"-"Тамбовэнерго" | Инжавинский РЭС | Инжавинский р-н | 10/0,4 | 0.16 | 0.061 | 0.099
1307 | КТП У-076 ВЛ №4 ПС Романовская | ПАО "Россети Центр"-"Тамбовэнерго" | Инжавинский РЭС | Инжавинский р-н | 10/0,4 | 0.1 | 0.012 | 0.088
1308 | КТП У-077 ВЛ №4 ПС Романовская | ПАО "Россети Центр"-"Тамбовэнерго" | Инжавинский РЭС | Инжавинский р-н | 10/0,4 | 0.25 | 0.009 | 0.241
1309 | КТП У-079 ВЛ №4 ПС Романовская | ПАО "Россети Центр"-"Тамбовэнерго" | Инжавинский РЭС | Инжавинский р-н | 10/0,4 | 0.25 | 0.002 | 0.248
1310 | КТП У-081 ВЛ №4 ПС Романовская | ПАО "Россети Центр"-"Тамбовэнерго" | Инжавинский РЭС | Инжавинский р-н | 10/0,4 | 0.1 | 0.039 | 0.061
1311 | КТП 341 ВЛ №4 ПС Романовская | ПАО "Россети Центр"-"Тамбовэнерго" | Инжавинский РЭС | Инжавинский р-н | 10/0,4 | 0.063 | 0.044 | 0.019
1312 | КТП У-082 ВЛ №4 ПС Романовская | ПАО "Россети Центр"-"Тамбовэнерго" | Инжавинский РЭС | Инжавинский р-н | 10/0,4 | 0.16 | 0.011 | 0.149
1313 | КТП 340 ВЛ №4 ПС Романовская | ПАО "Россети Центр"-"Тамбовэнерго" | Инжавинский РЭС | Инжавинский р-н | 10/0,4 | 0.16 | 0.006 | 0.154
1314 | КТП 342 ВЛ №5 ПС Романовская | ПАО "Россети Центр"-"Тамбовэнерго" | Инжавинский РЭС | Инжавинский р-н | 10/0,4 | 0.025 | 0.019 | 0.006
1315 | КТП У-030 ВЛ №6 ПС Романовская | ПАО "Россети Центр"-"Тамбовэнерго" | Инжавинский РЭС | Инжавинский р-н | 10/0,4 | 0.01 | 0.005 | 0.005
1316 | КТП 344 ВЛ №6 ПС Романовская | ПАО "Россети Центр"-"Тамбовэнерго" | Инжавинский РЭС | Инжавинский р-н | 10/0,4 | 0.01 | 0.008 | 0.002
1317 | КТП У-037 ВЛ №6 ПС Романовская | ПАО "Россети Центр"-"Тамбовэнерго" | Инжавинский РЭС | Инжавинский р-н | 10/0,4 | 0.16 | 0.008 | 0.152
1318 | КТП У-038 ВЛ №6 ПС Романовская | ПАО "Россети Центр"-"Тамбовэнерго" | Инжавинский РЭС | Инжавинский р-н | 10/0,4 | 0.25 | 0.004 | 0.246
1319 | КТП У-040 ВЛ №6 ПС Романовская | ПАО "Россети Центр"-"Тамбовэнерго" | Инжавинский РЭС | Инжавинский р-н | 10/0,4 | 0.063 | 0.008 | 0.055
1320 | КТП У-041 ВЛ №6 ПС Романовская | ПАО "Россети Центр"-"Тамбовэнерго" | Инжавинский РЭС | Инжавинский р-н | 10/0,4 | 0.16 | 0.019 | 0.141
1321 | КТП У-042 ВЛ №6 ПС Романовская | ПАО "Россети Центр"-"Тамбовэнерго" | Инжавинский РЭС | Инжавинский р-н | 10/0,4 | 0.16 | 0.016 | 0.144
1322 | КТП У-043 ВЛ №6 ПС Романовская | ПАО "Россети Центр"-"Тамбовэнерго" | Инжавинский РЭС | Инжавинский р-н | 10/0,4 | 0.16 | 0.01 | 0.15
1323 | КТП У-044 ВЛ №6 ПС Романовская | ПАО "Россети Центр"-"Тамбовэнерго" | Инжавинский РЭС | Инжавинский р-н | 10/0,4 | 0.063 | 0.026 | 0.037
1324 | КТП 352 ВЛ №6 ПС Романовская | ПАО "Россети Центр"-"Тамбовэнерго" | Инжавинский РЭС | Инжавинский р-н | 10/0,4 | 0.1 | 0.034 | 0.066
1325 | КТП И-176 ВЛ №15 ПС Никитинская | ПАО "Россети Центр"-"Тамбовэнерго" | Инжавинский РЭС | Инжавинский р-н | 10/0,4 | 0.063 | 0.018 | 0.045
1326 | КТП 277 ВЛ №15 ПС Никитинская | ПАО "Россети Центр"-"Тамбовэнерго" | Инжавинский РЭС | Инжавинский р-н | 10/0,4 | 0.1 | 0.007 | 0.093
1327 | КТП 280 ВЛ №15 ПС Никитинская | ПАО "Россети Центр"-"Тамбовэнерго" | Инжавинский РЭС | Инжавинский р-н | 10/0,4 | 0.25 | 0.002 | 0.248
1328 | КТП 279 ВЛ №15 ПС Никитинская | ПАО "Россети Центр"-"Тамбовэнерго" | Инжавинский РЭС | Инжавинский р-н | 10/0,4 | 0.25 | 0.009 | 0.241
1329 | КТП 281 ВЛ №15 ПС Никитинская | ПАО "Россети Центр"-"Тамбовэнерго" | Инжавинский РЭС | Инжавинский р-н | 10/0,4 | 0.16 | 0.056 | 0.104
1330 | КТП 283 ВЛ №15 ПС Никитинская | ПАО "Россети Центр"-"Тамбовэнерго" | Инжавинский РЭС | Инжавинский р-н | 10/0,4 | 0.063 | 0.015 | 0.048
1331 | КТП 284 ВЛ №15 ПС Никитинская | ПАО "Россети Центр"-"Тамбовэнерго" | Инжавинский РЭС | Инжавинский р-н | 10/0,4 | 0.063 | 0.022 | 0.041
1332 | КТП 282 ВЛ №15 ПС Никитинская | ПАО "Россети Центр"-"Тамбовэнерго" | Инжавинский РЭС | Инжавинский р-н | 10/0,4 | 0.25 | 0.01 | 0.24
1333 | КТП 285 ВЛ №15 ПС Никитинская | ПАО "Россети Центр"-"Тамбовэнерго" | Инжавинский РЭС | Инжавинский р-н | 10/0,4 | 0.1 | 0.006 | 0.094
1334 | КТП 286 ВЛ №15 ПС Никитинская | ПАО "Россети Центр"-"Тамбовэнерго" | Инжавинский РЭС | Инжавинский р-н | 10/0,4 | 0.16 | 0.037 | 0.123
1335 | КТП 287 ВЛ №15 ПС Никитинская | ПАО "Россети Центр"-"Тамбовэнерго" | Инжавинский РЭС | Инжавинский р-н | 10/0,4 | 0.1 | 0.002 | 0.098
1336 | КТП И-170 ВЛ №09 ПС Никитинская | ПАО "Россети Центр"-"Тамбовэнерго" | Инжавинский РЭС | Инжавинский р-н | 10/0,4 | 0.25 | 0.019 | 0.231
1337 | КТП И-171 ВЛ №09 ПС Никитинская | ПАО "Россети Центр"-"Тамбовэнерго" | Инжавинский РЭС | Инжавинский р-н | 10/0,4 | 0.06 | 0.055 | 0.005
1338 | КТП И-173 ВЛ №09 ПС Никитинская | ПАО "Россети Центр"-"Тамбовэнерго" | Инжавинский РЭС | Инжавинский р-н | 10/0,4 | 0.1 | 0.002 | 0.098
1339 | КТП И-172 ВЛ №09 ПС Никитинская | ПАО "Россети Центр"-"Тамбовэнерго" | Инжавинский РЭС | Инжавинский р-н | 10/0,4 | 0.063 | 0.005 | 0.058
1340 | КТП 292 ВЛ №09 ПС Никитинская | ПАО "Россети Центр"-"Тамбовэнерго" | Инжавинский РЭС | Инжавинский р-н | 10/0,4 | 0.16 | 0.002 | 0.158
1341 | КТП И-175 ВЛ №09 ПС Никитинская | ПАО "Россети Центр"-"Тамбовэнерго" | Инжавинский РЭС | Инжавинский р-н | 10/0,4 | 0.1 | 0.021 | 0.079
1342 | КТП И-183 ВЛ №09 ПС Никитинская | ПАО "Россети Центр"-"Тамбовэнерго" | Инжавинский РЭС | Инжавинский р-н | 10/0,4 | 0.16 | 0.052 | 0.108
1343 | КТП И-193 ВЛ №14 ПС Никитинская | ПАО "Россети Центр"-"Тамбовэнерго" | Инжавинский РЭС | Инжавинский р-н | 10/0,4 | 0.06 | 0.006 | 0.054
1344 | КТП И-192 ВЛ №14 ПС Никитинская | ПАО "Россети Центр"-"Тамбовэнерго" | Инжавинский РЭС | Инжавинский р-н | 10/0,4 | 0.063 | 0.011 | 0.052
1345 | КТП И-194 ВЛ №14 ПС Никитинская | ПАО "Россети Центр"-"Тамбовэнерго" | Инжавинский РЭС | Инжавинский р-н | 10/0,4 | 0.1 | 0.014 | 0.086
1346 | КТП И-187 ВЛ №14 ПС Никитинская | ПАО "Россети Центр"-"Тамбовэнерго" | Инжавинский РЭС | Инжавинский р-н | 10/0,4 | 0.1 | 0.001 | 0.099
1347 | КТП 311 ВЛ №14 ПС Никитинская | ПАО "Россети Центр"-"Тамбовэнерго" | Инжавинский РЭС | Инжавинский р-н | 10/0,4 | 0.25 | 0.002 | 0.248
1348 | КТП 316 ВЛ №14 ПС Никитинская | ПАО "Россети Центр"-"Тамбовэнерго" | Инжавинский РЭС | Инжавинский р-н | 10/0,4 | 0.063 | 0.005 | 0.058
1349 | КТП И-189 ВЛ №14 ПС Никитинская | ПАО "Россети Центр"-"Тамбовэнерго" | Инжавинский РЭС | Инжавинский р-н | 10/0,4 | 0.16 | 0.049 | 0.111
1350 | КТП 318 ВЛ №14 ПС Никитинская | ПАО "Россети Центр"-"Тамбовэнерго" | Инжавинский РЭС | Инжавинский р-н | 10/0,4 | 0.25 | 0.005 | 0.245
1351 | КТП И-191 ВЛ №14 ПС Никитинская | ПАО "Россети Центр"-"Тамбовэнерго" | Инжавинский РЭС | Инжавинский р-н | 10/0,4 | 0.16 | 0.009 | 0.151
1352 | КТП И-265 ВЛ №13 ПС Балыклейский | ПАО "Россети Центр"-"Тамбовэнерго" | Инжавинский РЭС | Инжавинский р-н | 10/0,4 | 0.01 | 0.01 | 0
1353 | КТП 116 ВЛ №13 ПС Балыклейская | ПАО "Россети Центр"-"Тамбовэнерго" | Инжавинский РЭС | Инжавинский р-н | 10/0,4 | 0.1 | 0.022 | 0.078
1354 | КТП 117 ВЛ №13 ПС Балыклейская | ПАО "Россети Центр"-"Тамбовэнерго" | Инжавинский РЭС | Инжавинский р-н | 10/0,4 | 0.25 | 0.13 | 0.12
1355 | КТП И-276 ВЛ №09 ПС Балыклейская | ПАО "Россети Центр"-"Тамбовэнерго" | Инжавинский РЭС | Инжавинский р-н | 10/0,4 | 0.063 | 0.048 | 0.015
1356 | КТП И-279 ВЛ №09 ПС Балыклейская | ПАО "Россети Центр"-"Тамбовэнерго" | Инжавинский РЭС | Инжавинский р-н | 10/0,4 | 0.25 | 0.024 | 0.226
1357 | КТП И-280 ВЛ №09 ПС Балыклейская | ПАО "Россети Центр"-"Тамбовэнерго" | Инжавинский РЭС | Инжавинский р-н | 10/0,4 | 0.25 | 0.001 | 0.25
1358 | КТП И-283 ВЛ №09 ПС Балыклейская | ПАО "Россети Центр"-"Тамбовэнерго" | Инжавинский РЭС | Инжавинский р-н | 10/0,4 | 0.1 | 0.013 | 0.087
1359 | КТП И-281 ВЛ №09 ПС Балыклейская | ПАО "Россети Центр"-"Тамбовэнерго" | Инжавинский РЭС | Инжавинский р-н | 10/0,4 | 0.1 | 0.029 | 0.071
1360 | КТП 123 ВЛ №09 ПС Балыклейская | ПАО "Россети Центр"-"Тамбовэнерго" | Инжавинский РЭС | Инжавинский р-н | 10/0,4 | 0.25 | 0.009 | 0.241
1361 | КТП И-286 ВЛ №03 ПС Балыклейская | ПАО "Россети Центр"-"Тамбовэнерго" | Инжавинский РЭС | Инжавинский р-н | 10/0,4 | 0.1 | 0.003 | 0.097
1362 | КТП И-288 ВЛ №03 ПС Балыклейская | ПАО "Россети Центр"-"Тамбовэнерго" | Инжавинский РЭС | Инжавинский р-н | 10/0,4 | 0.063 | 0.014 | 0.05
1363 | КТП И-289 ВЛ №03 ПС Балыклейская | ПАО "Россети Центр"-"Тамбовэнерго" | Инжавинский РЭС | Инжавинский р-н | 10/0,4 | 0.16 | 0.103 | 0.057
1364 | КТП И-290 ВЛ №03 ПС Балыклейская | ПАО "Россети Центр"-"Тамбовэнерго" | Инжавинский РЭС | Инжавинский р-н | 10/0,4 | 0.1 | 0.017 | 0.083
1365 | КТП И-303 ВЛ №03 ПС Балыклейская | ПАО "Россети Центр"-"Тамбовэнерго" | Инжавинский РЭС | Инжавинский р-н | 10/0,4 | 0.25 | 0.146 | 0.104
1366 | КТП И-304 ВЛ №03 ПС Балыклейская | ПАО "Россети Центр"-"Тамбовэнерго" | Инжавинский РЭС | Инжавинский р-н | 10/0,4 | 0.1 | 0.038 | 0.062
1367 | КТП И-305 ВЛ №03 ПС Балыклейская | ПАО "Россети Центр"-"Тамбовэнерго" | Инжавинский РЭС | Инжавинский р-н | 10/0,4 | 0.25 | 0.004 | 0.246
1368 | КТП И-307 ВЛ №03 ПС Балыклейская | ПАО "Россети Центр"-"Тамбовэнерго" | Инжавинский РЭС | Инжавинский р-н | 10/0,4 | 0.1 | 0.047 | 0.053
1369 | КТП И-306 ВЛ №03 ПС Балыклейская | ПАО "Россети Центр"-"Тамбовэнерго" | Инжавинский РЭС | Инжавинский р-н | 10/0,4 | 0.25 | 0.01 | 0.24
1370 | КТП И-314 ВЛ №03 ПС Балыклейская | ПАО "Россети Центр"-"Тамбовэнерго" | Инжавинский РЭС | Инжавинский р-н | 10/0,4 | 0.16 | 0.025 | 0.135
1371 | КТП И-308 ВЛ №03 ПС Балыклейская | ПАО "Россети Центр"-"Тамбовэнерго" | Инжавинский РЭС | Инжавинский р-н | 10/0,4 | 0.1 | 0.013 | 0.087
1372 | КТП И-310 ВЛ №03 ПС Балыклейская | ПАО "Россети Центр"-"Тамбовэнерго" | Инжавинский РЭС | Инжавинский р-н | 10/0,4 | 0.063 | 0.043 | 0.02
1373 | КТП И-311 ВЛ №03 ПС Балыклейская | ПАО "Россети Центр"-"Тамбовэнерго" | Инжавинский РЭС | Инжавинский р-н | 10/0,4 | 0.1 | 0.028 | 0.072
1374 | КТП И-312 ВЛ №03 ПС Балыклейская | ПАО "Россети Центр"-"Тамбовэнерго" | Инжавинский РЭС | Инжавинский р-н | 10/0,4 | 0.1 | 0.045 | 0.055
1375 | КТП И-296 ВЛ №03 ПС Балыклейская | ПАО "Россети Центр"-"Тамбовэнерго" | Инжавинский РЭС | Инжавинский р-н | 10/0,4 | 0.16 | 0.006 | 0.154
1376 | КТП И-295 ВЛ №03 ПС Балыклейская | ПАО "Россети Центр"-"Тамбовэнерго" | Инжавинский РЭС | Инжавинский р-н | 10/0,4 | 0.25 | 0.003 | 0.247
1377 | КТП И-291 ВЛ №03 ПС Балыклейская | ПАО "Россети Центр"-"Тамбовэнерго" | Инжавинский РЭС | Инжавинский р-н | 10/0,4 | 0.04 | 0.02 | 0.02
1378 | КТП И-292 ВЛ №03 ПС Балыклейская | ПАО "Россети Центр"-"Тамбовэнерго" | Инжавинский РЭС | Инжавинский р-н | 10/0,4 | 0.16 | 0.006 | 0.154
1379 | КТП И-298 ВЛ №03 ПС Балыклейская | ПАО "Россети Центр"-"Тамбовэнерго" | Инжавинский РЭС | Инжавинский р-н | 10/0,4 | 0.1 | 0.062 | 0.038
1380 | КТП И-297 ВЛ №03 ПС Балыклейская | ПАО "Россети Центр"-"Тамбовэнерго" | Инжавинский РЭС | Инжавинский р-н | 10/0,4 | 0.25 | 0.151 | 0.099
1381 | КТП И-299 ВЛ №03 ПС Балыклейская | ПАО "Россети Центр"-"Тамбовэнерго" | Инжавинский РЭС | Инжавинский р-н | 10/0,4 | 0.16 | 0.013 | 0.147
1382 | КТП И-300 ВЛ №03 ПС Балыклейская | ПАО "Россети Центр"-"Тамбовэнерго" | Инжавинский РЭС | Инжавинский р-н | 10/0,4 | 0.2 | 0.002 | 0.198
1383 | КТП И-301 ВЛ №03 ПС Балыклейская | ПАО "Россети Центр"-"Тамбовэнерго" | Инжавинский РЭС | Инжавинский р-н | 10/0,4 | 0.025 | 0.018 | 0.007
1384 | КТП И-315 ВЛ №04 ПС Балыклейская | ПАО "Россети Центр"-"Тамбовэнерго" | Инжавинский РЭС | Инжавинский р-н | 10/0,4 | 0.1 | 0.003 | 0.097
1385 | КТП И-317 ВЛ №04 ПС Балыклейская | ПАО "Россети Центр"-"Тамбовэнерго" | Инжавинский РЭС | Инжавинский р-н | 10/0,4 | 0.1 | 0.003 | 0.097
1386 | КТП И-316 ВЛ №04 ПС Балыклейская | ПАО "Россети Центр"-"Тамбовэнерго" | Инжавинский РЭС | Инжавинский р-н | 10/0,4 | 0.16 | 0.013 | 0.147
1387 | КТП И-330 ВЛ №10 ПС Балыклейская | ПАО "Россети Центр"-"Тамбовэнерго" | Инжавинский РЭС | Инжавинский р-н | 10/0,4 | 0.1 | 0.002 | 0.098
1388 | КТП 155 ВЛ №10 ПС Балыклейская | ПАО "Россети Центр"-"Тамбовэнерго" | Инжавинский РЭС | Инжавинский р-н | 10/0,4 | 0.06 | 0 | 0.06
1389 | КТП И-334 ВЛ №10 ПС Балыклейская | ПАО "Россети Центр"-"Тамбовэнерго" | Инжавинский РЭС | Инжавинский р-н | 10/0,4 | 0.25 | 0.002 | 0.248
1390 | КТП 157 ВЛ №10 ПС Балыклейская | ПАО "Россети Центр"-"Тамбовэнерго" | Инжавинский РЭС | Инжавинский р-н | 10/0,4 | 0.1 | 0.001 | 0.099
1391 | КТП И-335 ВЛ №10 ПС Балыклейская | ПАО "Россети Центр"-"Тамбовэнерго" | Инжавинский РЭС | Инжавинский р-н | 10/0,4 | 0.16 | 0.005 | 0.155
1392 | КТП И-336 ВЛ №10 ПС Балыклейская | ПАО "Россети Центр"-"Тамбовэнерго" | Инжавинский РЭС | Инжавинский р-н | 10/0,4 | 0.25 | 0.002 | 0.248
1393 | КТП И-332 ВЛ №10 ПС Балыклейская | ПАО "Россети Центр"-"Тамбовэнерго" | Инжавинский РЭС | Инжавинский р-н | 10/0,4 | 0.063 | 0.001 | 0.062
1394 | КТП И-346 ВЛ №10 ПС Балыклейская | ПАО "Россети Центр"-"Тамбовэнерго" | Инжавинский РЭС | Инжавинский р-н | 10/0,4 | 0.25 | 0.039 | 0.211
1395 | КТП 171 ВЛ №10 ПС Балыклейская | ПАО "Россети Центр"-"Тамбовэнерго" | Инжавинский РЭС | Инжавинский р-н | 10/0,4 | 0.1 | 0.025 | 0.075
1396 | КТП И-339 ВЛ №10 ПС Балыклейская | ПАО "Россети Центр"-"Тамбовэнерго" | Инжавинский РЭС | Инжавинский р-н | 10/0,4 | 0.1 | 0.015 | 0.085
1397 | КТП И-345 ВЛ №10 ПС Балыклейская | ПАО "Россети Центр"-"Тамбовэнерго" | Инжавинский РЭС | Инжавинский р-н | 10/0,4 | 0.1 | 0.011 | 0.089
1398 | КТП 164 ВЛ №10 ПС Балыклейская | ПАО "Россети Центр"-"Тамбовэнерго" | Инжавинский РЭС | Инжавинский р-н | 10/0,4 | 0.25 | 0.011 | 0.239
1399 | КТП И-340 ВЛ №10 ПС Балыклейская | ПАО "Россети Центр"-"Тамбовэнерго" | Инжавинский РЭС | Инжавинский р-н | 10/0,4 | 0.1 | 0.01 | 0.09
1400 | КТП И-341 ВЛ №10 ПС Балыклейская | ПАО "Россети Центр"-"Тамбовэнерго" | Инжавинский РЭС | Инжавинский р-н | 10/0,4 | 0.063 | 0.014 | 0.049
1401 | КТП И-342 ВЛ №10 ПС Балыклейская | ПАО "Россети Центр"-"Тамбовэнерго" | Инжавинский РЭС | Инжавинский р-н | 10/0,4 | 0.1 | 0.016 | 0.084
1402 | КТП И-343 ВЛ №10 ПС Балыклейская | ПАО "Россети Центр"-"Тамбовэнерго" | Инжавинский РЭС | Инжавинский р-н | 10/0,4 | 0.16 | 0.01 | 0.15
1403 | КТП И-350 ВЛ №14 ПС Балыклейская | ПАО "Россети Центр"-"Тамбовэнерго" | Инжавинский РЭС | Инжавинский р-н | 10/0,4 | 0.1 | 0.011 | 0.089
1404 | КТП 173 ВЛ №14 ПС Балыклейская | ПАО "Россети Центр"-"Тамбовэнерго" | Инжавинский РЭС | Инжавинский р-н | 10/0,4 | 0.16 | 0.054 | 0.106
1405 | КТП И-353 ВЛ №14 ПС Балыклейская | ПАО "Россети Центр"-"Тамбовэнерго" | Инжавинский РЭС | Инжавинский р-н | 10/0,4 | 0.25 | 0.001 | 0.249
1406 | КТП И-355 ВЛ №14 ПС Балыклейская | ПАО "Россети Центр"-"Тамбовэнерго" | Инжавинский РЭС | Инжавинский р-н | 10/0,4 | 0.25 | 0.017 | 0.233
1407 | КТП 118Ч ВЛ №01 ПС Ст.Томниковская | ПАО "Россети Центр"-"Тамбовэнерго" | Моршанский РЭС | Моршанский р-н | 10/0,4 | 0.1 | 0.004 | 0.096
1408 | КТП 299 ВЛ №01 ПС Ст.Томниковская | ПАО "Россети Центр"-"Тамбовэнерго" | Моршанский РЭС | Моршанский р-н | 10/0,4 | 0.1 | 0.066 | 0.034
1409 | КТП 298 ВЛ №01 ПС Ст.Томниковская | ПАО "Россети Центр"-"Тамбовэнерго" | Моршанский РЭС | Моршанский р-н | 10/0,4 | 0.25 | 0.001 | 0.249
1410 | КТП 300 ВЛ №01 ПС Ст.Томниковская | ПАО "Россети Центр"-"Тамбовэнерго" | Моршанский РЭС | Моршанский р-н | 10/0,4 | 0.063 | 0.018 | 0.045
1411 | КТП 1078 ВЛ №4 ПС Н.Юрьевская | ПАО "Россети Центр"-"Тамбовэнерго" | Северный РЭС | Староюрьевский р-н | 10/0,4 | 0.063 | 0.005 | 0.058
1412 | КТП 584 ВЛ №4 ПС Н.Юрьевская | ПАО "Россети Центр"-"Тамбовэнерго" | Северный РЭС | Староюрьевский р-н | 10/0,4 | 0.1 | 0.015 | 0.085
1413 | КТП 923 ВЛ №4 ПС Н.Юрьевская | ПАО "Россети Центр"-"Тамбовэнерго" | Северный РЭС | Староюрьевский р-н | 10/0,4 | 0.1 | 0.008 | 0.092
1414 | СТП 588 ВЛ №4 ПС Н.Юрьевская | ПАО "Россети Центр"-"Тамбовэнерго" | Северный РЭС | Староюрьевский р-н | 10/0,4 | 0.01 | 0.001 | 0.009
1415 | КТП 783 ВЛ №13 ПС Б.Дорога | ПАО "Россети Центр"-"Тамбовэнерго" | Северный РЭС | Староюрьевский р-н | 10/0,4 | 0.063 | 0.051 | 0.012
1416 | СТП 264 ВЛ №04 ПС Хоботовская | ПАО "Россети Центр"-"Тамбовэнерго" | Северный РЭС | Первомайский р-н | 10/0,4 | 0.06 | 0.019 | 0.041
1417 | КТП 601 ВЛ №07 ПС Б.Дорога | ПАО "Россети Центр"-"Тамбовэнерго" | Северный РЭС | Староюрьевский р-н | 10/0,4 | 0.063 | 0.007 | 0.056
1418 | КТП 1002 ВЛ №07 ПС Б.Дорога | ПАО "Россети Центр"-"Тамбовэнерго" | Северный РЭС | Староюрьевский р-н | 10/0,4 | 0.1 | 0.018 | 0.082
1419 | КТП 603 ВЛ №07 ПС Б.Дорога | ПАО "Россети Центр"-"Тамбовэнерго" | Северный РЭС | Староюрьевский р-н | 10/0,4 | 0.063 | 0.021 | 0.042
1420 | КТП 763 ВЛ №07 ПС Б.Дорога | ПАО "Россети Центр"-"Тамбовэнерго" | Северный РЭС | Староюрьевский р-н | 10/0,4 | 0.1 | 0.026 | 0.074
1421 | КТП 606 ВЛ №07 ПС Б.Дорога | ПАО "Россети Центр"-"Тамбовэнерго" | Северный РЭС | Староюрьевский р-н | 10/0,4 | 0.1 | 0.01 | 0.09
1422 | КТП 759 ВЛ №07 ПС Б.Дорога | ПАО "Россети Центр"-"Тамбовэнерго" | Северный РЭС | Староюрьевский р-н | 10/0,4 | 0.1 | 0.031 | 0.069
1423 | КТП 1055 ВЛ №07 ПС Б.Дорога | ПАО "Россети Центр"-"Тамбовэнерго" | Северный РЭС | Староюрьевский р-н | 10/0,4 | 0.1 | 0.098 | 0.002
1424 | КТП 757 ВЛ №07 ПС Б.Дорога | ПАО "Россети Центр"-"Тамбовэнерго" | Северный РЭС | Староюрьевский р-н | 10/0,4 | 0.063 | 0.007 | 0.056
1425 | КТП 1021 ВЛ №07 ПС Б.Дорога | ПАО "Россети Центр"-"Тамбовэнерго" | Северный РЭС | Староюрьевский р-н | 10/0,4 | 0.063 | 0.013 | 0.05
1426 | КТП 607 ВЛ №07 ПС Б.Дорога | ПАО "Россети Центр"-"Тамбовэнерго" | Северный РЭС | Староюрьевский р-н | 10/0,4 | 0.04 | 0.025 | 0.015
1427 | КТП 668 ВЛ №10 ПС Гавриловская | ПАО "Россети Центр"-"Тамбовэнерго" | Кирсановский РЭС | Гавриловский р-н | 10/0,4 | 0.16 | 0.005 | 0.155
1428 | КТП 933 ВЛ №07 ПС Б.Дорога | ПАО "Россети Центр"-"Тамбовэнерго" | Северный РЭС | Староюрьевский р-н | 10/0,4 | 0.1 | 0.011 | 0.089
1429 | КТП 608 ВЛ №07 ПС Б.Дорога | ПАО "Россети Центр"-"Тамбовэнерго" | Северный РЭС | Староюрьевский р-н | 10/0,4 | 0.1 | 0.011 | 0.089
1430 | КТП 821 ВЛ №03 ПС Б.Дорога | ПАО "Россети Центр"-"Тамбовэнерго" | Северный РЭС | Староюрьевский р-н | 10/0,4 | 0.25 | 0.082 | 0.168
1431 | КТП 600 ВЛ №03 ПС Б.Дорога | ПАО "Россети Центр"-"Тамбовэнерго" | Северный РЭС | Староюрьевский р-н | 10/0,4 | 0.063 | 0.007 | 0.056
1432 | КТП 599 ВЛ №03 ПС Б.Дорога | ПАО "Россети Центр"-"Тамбовэнерго" | Северный РЭС | Староюрьевский р-н | 10/0,4 | 0.1 | 0.007 | 0.093
1433 | КТП 669 ВЛ №10 ПС Гавриловская | ПАО "Россети Центр"-"Тамбовэнерго" | Кирсановский РЭС | Гавриловский р-н | 10/0,4 | 0.063 | 0.007 | 0.056
1434 | КТП 1099 ВЛ №06 ПС Б.Дорога | ПАО "Россети Центр"-"Тамбовэнерго" | Северный РЭС | Староюрьевский р-н | 10/0,4 | 0.25 | 0.012 | 0.238
1435 | КТП 671 ВЛ №10 ПС Гавриловская | ПАО "Россети Центр"-"Тамбовэнерго" | Кирсановский РЭС | Гавриловский р-н | 10/0,4 | 0.063 | 0.021 | 0.042
1436 | КТП 675 ВЛ №10 ПС Гавриловская | ПАО "Россети Центр"-"Тамбовэнерго" | Кирсановский РЭС | Гавриловский р-н | 10/0,4 | 0.25 | 0.017 | 0.233
1437 | КТП 673 ВЛ №10 ПС Гавриловская | ПАО "Россети Центр"-"Тамбовэнерго" | Кирсановский РЭС | Гавриловский р-н | 10/0,4 | 0.04 | 0.009 | 0.031
1438 | КТП 672 ВЛ №10 ПС Гавриловская | ПАО "Россети Центр"-"Тамбовэнерго" | Кирсановский РЭС | Гавриловский р-н | 10/0,4 | 0.16 | 0.026 | 0.134
1439 | КТП 1357 ВЛ №06 ПС Б.Дорога | ПАО "Россети Центр"-"Тамбовэнерго" | Северный РЭС | Староюрьевский р-н | 10/0,4 | 0.1 | 0.011 | 0.089
1440 | КТП 594 ВЛ №06 ПС Б.Дорога | ПАО "Россети Центр"-"Тамбовэнерго" | Северный РЭС | Староюрьевский р-н | 10/0,4 | 0.16 | 0.01 | 0.15
1441 | КТП 674 ВЛ №10 ПС Гавриловская | ПАО "Россети Центр"-"Тамбовэнерго" | Кирсановский РЭС | Гавриловский р-н | 10/0,4 | 0.16 | 0.021 | 0.139
1442 | КТП 989 ВЛ №06 ПС Б.Дорога | ПАО "Россети Центр"-"Тамбовэнерго" | Северный РЭС | Староюрьевский р-н | 10/0,4 | 0.1 | 0.007 | 0.093
1443 | КТП 698 ВЛ №06 ПС Б.Дорога | ПАО "Россети Центр"-"Тамбовэнерго" | Северный РЭС | Староюрьевский р-н | 10/0,4 | 0.063 | 0.01 | 0.053
1444 | КТП 593 ВЛ №06 ПС Б.Дорога | ПАО "Россети Центр"-"Тамбовэнерго" | Северный РЭС | Староюрьевский р-н | 10/0,4 | 0.06 | 0.001 | 0.059
1445 | КТП 591 ВЛ №06 ПС Б.Дорога | ПАО "Россети Центр"-"Тамбовэнерго" | Северный РЭС | Староюрьевский р-н | 10/0,4 | 0.16 | 0.017 | 0.143
1446 | КТП 470 ВЛ №19 С Н.Сеславинская | ПАО "Россети Центр"-"Тамбовэнерго" | Северный РЭС | Первомайский р-н | 10/0,4 | 0.1 | 0.032 | 0.068
1447 | КТП 676 ВЛ №10 ПС Гавриловская | ПАО "Россети Центр"-"Тамбовэнерго" | Кирсановский РЭС | Гавриловский р-н | 10/0,4 | 0.1 | 0.011 | 0.089
1448 | КТП 670 ВЛ №10 ПС Гавриловская | ПАО "Россети Центр"-"Тамбовэнерго" | Кирсановский РЭС | Гавриловский р-н | 10/0,4 | 0.1 | 0.01 | 0.09
1449 | КТП 677 ВЛ №10 ПС Гавриловская | ПАО "Россети Центр"-"Тамбовэнерго" | Кирсановский РЭС | Гавриловский р-н | 10/0,4 | 0.25 | 0.009 | 0.241
1450 | КТП 475 ВЛ №05 ПС Н.Сеславинская | ПАО "Россети Центр"-"Тамбовэнерго" | Северный РЭС | Первомайский р-н | 10/0,4 | 0.01 | 0.006 | 0.004
1451 | КТП 685 ВЛ №10 ПС Гавриловская | ПАО "Россети Центр"-"Тамбовэнерго" | Кирсановский РЭС | Гавриловский р-н | 10/0,4 | 0.16 | 0.017 | 0.143
1452 | КТП 555 ВЛ №05 ПС Н.Сеславинская | ПАО "Россети Центр"-"Тамбовэнерго" | Северный РЭС | Первомайский р-н | 10/0,4 | 0.25 | 0.006 | 0.244
1453 | КТП 765 ВЛ №05 ПС Н.Сеславинская | ПАО "Россети Центр"-"Тамбовэнерго" | Северный РЭС | Первомайский р-н | 10/0,4 | 0.063 | 0.007 | 0.056
1454 | КТП 684 ВЛ №10 ПС Гавриловская | ПАО "Россети Центр"-"Тамбовэнерго" | Кирсановский РЭС | Гавриловский р-н | 10/0,4 | 0.25 | 0.009 | 0.241
1455 | КТП 554 ВЛ №05 ПС Н.Сеславинская | ПАО "Россети Центр"-"Тамбовэнерго" | Северный РЭС | Первомайский р-н | 10/0,4 | 0.063 | 0.011 | 0.052
1456 | КТП 557 ВЛ №05 ПС Н.Сеславинская | ПАО "Россети Центр"-"Тамбовэнерго" | Северный РЭС | Первомайский р-н | 10/0,4 | 0.16 | 0.002 | 0.158
1457 | КТП 683 ВЛ №10 ПС Гавриловская | ПАО "Россети Центр"-"Тамбовэнерго" | Кирсановский РЭС | Гавриловский р-н | 10/0,4 | 0.063 | 0.016 | 0.047
1458 | КТП 550 ВЛ №05 ПС Н.Сеславинская | ПАО "Россети Центр"-"Тамбовэнерго" | Северный РЭС | Первомайский р-н | 10/0,4 | 0.1 | 0.001 | 0.099
1459 | КТП 682 ВЛ №10 ПС Гавриловская | ПАО "Россети Центр"-"Тамбовэнерго" | Кирсановский РЭС | Гавриловский р-н | 10/0,4 | 0.063 | 0.03 | 0.033
1460 | КТП 681 ВЛ №10 ПС Гавриловская | ПАО "Россети Центр"-"Тамбовэнерго" | Кирсановский РЭС | Гавриловский р-н | 10/0,4 | 0.1 | 0.018 | 0.082
1461 | КТП 680 ВЛ №10 ПС Гавриловская | ПАО "Россети Центр"-"Тамбовэнерго" | Кирсановский РЭС | Гавриловский р-н | 10/0,4 | 0.063 | 0.012 | 0.051
1462 | КТП 679 ВЛ №10 ПС Гавриловская | ПАО "Россети Центр"-"Тамбовэнерго" | Кирсановский РЭС | Гавриловский р-н | 10/0,4 | 0.1 | 0.019 | 0.081
1463 | КТП 678 ВЛ №10 ПС Гавриловская | ПАО "Россети Центр"-"Тамбовэнерго" | Кирсановский РЭС | Гавриловский р-н | 10/0,4 | 0.06 | 0.052 | 0.008
1464 | КТП 556 ВЛ №05 ПС Н.Сеславинская | ПАО "Россети Центр"-"Тамбовэнерго" | Северный РЭС | Первомайский р-н | 10/0,4 | 0.1 | 0.002 | 0.098
1465 | КТП 686 ВЛ №16 ПС Гавриловская | ПАО "Россети Центр"-"Тамбовэнерго" | Кирсановский РЭС | Гавриловский р-н | 10/0,4 | 0.04 | 0.03 | 0.01
1466 | КТП 1297 ВЛ №05 ПС Н.Сеславинская | ПАО "Россети Центр"-"Тамбовэнерго" | Северный РЭС | Первомайский р-н | 10/0,4 | 0.063 | 0.01 | 0.053
1467 | КТП 687 ВЛ №16 ПС Гавриловская | ПАО "Россети Центр"-"Тамбовэнерго" | Кирсановский РЭС | Гавриловский р-н | 10/0,4 | 0.16 | 0.013 | 0.147
1468 | КТП 766 ВЛ №05 ПС Н.Сеславинская | ПАО "Россети Центр"-"Тамбовэнерго" | Северный РЭС | Первомайский р-н | 10/0,4 | 0.063 | 0.002 | 0.061
1469 | КТП 688 ВЛ №16 ПС Гавриловская | ПАО "Россети Центр"-"Тамбовэнерго" | Кирсановский РЭС | Гавриловский р-н | 10/0,4 | 0.063 | 0.004 | 0.059
1470 | КТП 630 ВЛ №13 ПС Гавриловская | ПАО "Россети Центр"-"Тамбовэнерго" | Кирсановский РЭС | Гавриловский р-н | 10/0,4 | 0.03 | 0.007 | 0.023
1471 | КТП 301 ВЛ №09 ПС Ст.Томниковская | ПАО "Россети Центр"-"Тамбовэнерго" | Моршанский РЭС | Моршанский р-н | 10/0,4 | 0.063 | 0.001 | 0.062
1472 | КТП 689 ВЛ №16 ПС Гавриловская | ПАО "Россети Центр"-"Тамбовэнерго" | Кирсановский РЭС | Гавриловский р-н | 10/0,4 | 0.04 | 0.014 | 0.026
1473 | КТП 690 ВЛ №16 ПС Гавриловская | ПАО "Россети Центр"-"Тамбовэнерго" | Кирсановский РЭС | Гавриловский р-н | 10/0,4 | 0.1 | 0.002 | 0.098
1474 | КТП 764 ВЛ №05 ПС Н.Сеславинская | ПАО "Россети Центр"-"Тамбовэнерго" | Северный РЭС | Первомайский р-н | 10/0,4 | 0.063 | 0.004 | 0.059
1475 | КТП 6Ч ВЛ №09 ПС Ст.Томниковская | ПАО "Россети Центр"-"Тамбовэнерго" | Моршанский РЭС | Моршанский р-н | 10/0,4 | 0.06 | 0.01 | 0.05
1476 | КТП 5Ч ВЛ №09 ПС Ст.Томниковская | ПАО "Россети Центр"-"Тамбовэнерго" | Моршанский РЭС | Моршанский р-н | 10/0,4 | 0.06 | 0.005 | 0.055
1477 | КТП 558 ВЛ №19 ПС Н.Сеславинская | ПАО "Россети Центр"-"Тамбовэнерго" | Северный РЭС | Первомайский р-н | 10/0,4 | 0.1 | 0.016 | 0.084
1478 | КТП 691 ВЛ №16 ПС Гавриловская | ПАО "Россети Центр"-"Тамбовэнерго" | Кирсановский РЭС | Гавриловский р-н | 10/0,4 | 0.1 | 0.009 | 0.091
1479 | КТП 155Ч ВЛ №09 ПС Ст.Томниковская | ПАО "Россети Центр"-"Тамбовэнерго" | Моршанский РЭС | Моршанский р-н | 10/0,4 | 0.063 | 0.01 | 0.053
1480 | КТП 306 ВЛ №09 ПС Ст.Томниковская | ПАО "Россети Центр"-"Тамбовэнерго" | Моршанский РЭС | Моршанский р-н | 10/0,4 | 0.063 | 0.049 | 0.014
1481 | КТП 692 ВЛ №16 ПС Гавриловская | ПАО "Россети Центр"-"Тамбовэнерго" | Кирсановский РЭС | Гавриловский р-н | 10/0,4 | 0.16 | 0.017 | 0.143
1482 | КТП 109Ч ВЛ №09 ПС Ст.Томниковская | ПАО "Россети Центр"-"Тамбовэнерго" | Моршанский РЭС | Моршанский р-н | 10/0,4 | 0.1 | 0.017 | 0.083
1483 | КТП 694 ВЛ №16 ПС Гавриловская | ПАО "Россети Центр"-"Тамбовэнерго" | Кирсановский РЭС | Гавриловский р-н | 10/0,4 | 0.16 | 0.009 | 0.151
1484 | КТП 317 ВЛ №09 ПС Ст.Томниковская | ПАО "Россети Центр"-"Тамбовэнерго" | Моршанский РЭС | Моршанский р-н | 10/0,4 | 0.04 | 0.024 | 0.016
1485 | КТП 696 ВЛ №16 ПС Гавриловская | ПАО "Россети Центр"-"Тамбовэнерго" | Кирсановский РЭС | Гавриловский р-н | 10/0,4 | 0.16 | 0.022 | 0.138
1486 | КТП 316 ВЛ №09 ПС Ст.Томниковская | ПАО "Россети Центр"-"Тамбовэнерго" | Моршанский РЭС | Моршанский р-н | 10/0,4 | 0.063 | 0.009 | 0.054
1487 | КТП 697 ВЛ №16 ПС Гавриловская | ПАО "Россети Центр"-"Тамбовэнерго" | Кирсановский РЭС | Гавриловский р-н | 10/0,4 | 0.1 | 0.001 | 0.099
1488 | КТП 115Ч ВЛ №09 ПС Ст.Томниковская | ПАО "Россети Центр"-"Тамбовэнерго" | Моршанский РЭС | Моршанский р-н | 10/0,4 | 0.04 | 0.001 | 0.039
1489 | КТП 698 ВЛ №16 ПС Гавриловская | ПАО "Россети Центр"-"Тамбовэнерго" | Кирсановский РЭС | Гавриловский р-н | 10/0,4 | 0.063 | 0.01 | 0.053
1490 | КТП 1062 ВЛ №19 ПС Н.Сеславинская | ПАО "Россети Центр"-"Тамбовэнерго" | Северный РЭС | Первомайский р-н | 10/0,4 | 0.1 | 0.052 | 0.048
1491 | КТП 123Ч ВЛ №09 ПС Ст.Томниковская | ПАО "Россети Центр"-"Тамбовэнерго" | Моршанский РЭС | Моршанский р-н | 10/0,4 | 0.16 | 0.019 | 0.141
1492 | КТП 552 ВЛ №19 ПС Н.Сеславинская | ПАО "Россети Центр"-"Тамбовэнерго" | Северный РЭС | Первомайский р-н | 10/0,4 | 0.1 | 0.079 | 0.021
1493 | КТП 699 ВЛ №16 ПС Гавриловская | ПАО "Россети Центр"-"Тамбовэнерго" | Кирсановский РЭС | Гавриловский р-н | 10/0,4 | 0.1 | 0.001 | 0.099
1494 | КТП 767 ВЛ №19 ПС Н.Сеславинская | ПАО "Россети Центр"-"Тамбовэнерго" | Северный РЭС | Первомайский р-н | 10/0,4 | 0.1 | 0.042 | 0.058
1495 | КТП 308 ВЛ №09 ПС Ст.Томниковская | ПАО "Россети Центр"-"Тамбовэнерго" | Моршанский РЭС | Моршанский р-н | 10/0,4 | 0.063 | 0.005 | 0.058
1496 | КТП 695 ВЛ №16 ПС Гавриловская | ПАО "Россети Центр"-"Тамбовэнерго" | Кирсановский РЭС | Гавриловский р-н | 10/0,4 | 0.1 | 0.055 | 0.045
1497 | КТП 111Ч ВЛ №09 ПС Ст.Томниковская | ПАО "Россети Центр"-"Тамбовэнерго" | Моршанский РЭС | Моршанский р-н | 10/0,4 | 0.04 | 0.009 | 0.031
1498 | КТП 473 ВЛ №19 ПС Н.Сеславинская | ПАО "Россети Центр"-"Тамбовэнерго" | Северный РЭС | Первомайский р-н | 10/0,4 | 0.1 | 0.015 | 0.085
1499 | КТП 693 ВЛ №16 ПС Гавриловская | ПАО "Россети Центр"-"Тамбовэнерго" | Кирсановский РЭС | Гавриловский р-н | 10/0,4 | 0.1 | 0.002 | 0.098
1500 | КТП 152Ч ВЛ №09 ПС Ст.Томниковская | ПАО "Россети Центр"-"Тамбовэнерго" | Моршанский РЭС | Моршанский р-н | 10/0,4 | 0.04 | 0.003 | 0.037
1501 | КТП 700 ВЛ №16 ПС Гавриловская | ПАО "Россети Центр"-"Тамбовэнерго" | Кирсановский РЭС | Гавриловский р-н | 10/0,4 | 0.16 | 0.013 | 0.147
1502 | КТП 1317 ВЛ №19 ПС Н.Сеславинская | ПАО "Россети Центр"-"Тамбовэнерго" | Северный РЭС | Первомайский р-н | 10/0,4 | 0.1 | 0.006 | 0.094
1503 | КТП 702 ВЛ №16 ПС Гавриловская | ПАО "Россети Центр"-"Тамбовэнерго" | Кирсановский РЭС | Гавриловский р-н | 10/0,4 | 0.1 | 0.011 | 0.089
1504 | КТП 1017 ВЛ №19 ПС Н.Сеславинская | ПАО "Россети Центр"-"Тамбовэнерго" | Северный РЭС | Первомайский р-н | 10/0,4 | 0.063 | 0.008 | 0.055
1505 | КТП 701 ВЛ №16 ПС Гавриловская | ПАО "Россети Центр"-"Тамбовэнерго" | Кирсановский РЭС | Гавриловский р-н | 10/0,4 | 0.1 | 0.023 | 0.077
1506 | КТП 645 ВЛ №19 ПС Н.Сеславинская | ПАО "Россети Центр"-"Тамбовэнерго" | Северный РЭС | Первомайский р-н | 10/0,4 | 0.1 | 0.013 | 0.087
1507 | КТП 703 ВЛ №16 ПС Гавриловская | ПАО "Россети Центр"-"Тамбовэнерго" | Кирсановский РЭС | Гавриловский р-н | 10/0,4 | 0.1 | 0.015 | 0.085
1508 | КТП 704 ВЛ №16 ПС Гавриловская | ПАО "Россети Центр"-"Тамбовэнерго" | Кирсановский РЭС | Гавриловский р-н | 10/0,4 | 0.1 | 0.014 | 0.086
1509 | КТП 705 ВЛ №16 ПС Гавриловская | ПАО "Россети Центр"-"Тамбовэнерго" | Кирсановский РЭС | Гавриловский р-н | 10/0,4 | 0.063 | 0.002 | 0.061
1510 | КТП 706 ВЛ №16 ПС Гавриловская | ПАО "Россети Центр"-"Тамбовэнерго" | Кирсановский РЭС | Гавриловский р-н | 10/0,4 | 0.16 | 0.018 | 0.142
1511 | КТП 642 ВЛ №04 ПС Гавриловская | ПАО "Россети Центр"-"Тамбовэнерго" | Кирсановский РЭС | Гавриловский р-н | 10/0,4 | 0.16 | 0.001 | 0.159
1512 | КТП 645 ВЛ №04 ПС Гавриловская | ПАО "Россети Центр"-"Тамбовэнерго" | Кирсановский РЭС | Гавриловский р-н | 10/0,4 | 0.1 | 0.048 | 0.052
1513 | КТП 656 ВЛ №1 ПС Вишневская | ПАО "Россети Центр"-"Тамбовэнерго" | Северный РЭС | Староюрьевский р-н | 10/0,4 | 0.06 | 0.003 | 0.057
1514 | КТП 657 ВЛ №1 ПС Вишневская | ПАО "Россети Центр"-"Тамбовэнерго" | Северный РЭС | Староюрьевский р-н | 10/0,4 | 0.063 | 0.01 | 0.053
1515 | КТП 655 ВЛ №1 ПС Вишневская | ПАО "Россети Центр"-"Тамбовэнерго" | Северный РЭС | Староюрьевский р-н | 10/0,4 | 0.063 | 0.045 | 0.018
1516 | КТП 926 ВЛ №2 ПС Вишневская | ПАО "Россети Центр"-"Тамбовэнерго" | Северный РЭС | Староюрьевский р-н | 10/0,4 | 0.16 | 0.013 | 0.147
1517 | КТП 650 ВЛ №04 ПС Гавриловская | ПАО "Россети Центр"-"Тамбовэнерго" | Кирсановский РЭС | Гавриловский р-н | 10/0,4 | 0.1 | 0.027 | 0.073
1518 | КТП 1116 ВЛ №2 ПС Вишневская | ПАО "Россети Центр"-"Тамбовэнерго" | Северный РЭС | Староюрьевский р-н | 10/0,4 | 0.4 | 0.046 | 0.354
1519 | КТП 651 ВЛ №04 ПС Гавриловская | ПАО "Россети Центр"-"Тамбовэнерго" | Кирсановский РЭС | Гавриловский р-н | 10/0,4 | 0.1 | 0.008 | 0.092
1520 | КТП 665 ВЛ №2 ПС Вишневская | ПАО "Россети Центр"-"Тамбовэнерго" | Северный РЭС | Староюрьевский р-н | 10/0,4 | 0.25 | 0.027 | 0.223
1521 | ЗТП 652 ВЛ №04 ПС Гавриловская | ПАО "Россети Центр"-"Тамбовэнерго" | Кирсановский РЭС | Гавриловский р-н | 10/0,4 | 0.25 | 0.011 | 0.239
1522 | КТП 653 ВЛ №04 ПС Гавриловская | ПАО "Россети Центр"-"Тамбовэнерго" | Кирсановский РЭС | Гавриловский р-н | 10/0,4 | 0.16 | 0.007 | 0.153
1523 | КТП 761 ВЛ №2 ПС Вишневская | ПАО "Россети Центр"-"Тамбовэнерго" | Северный РЭС | Староюрьевский р-н | 10/0,4 | 0.16 | 0.01 | 0.15
1524 | ЗТП 654 ВЛ №04 ПС Гавриловская | ПАО "Россети Центр"-"Тамбовэнерго" | Кирсановский РЭС | Гавриловский р-н | 10/0,4 | 0.16 | 0.041 | 0.119
1525 | КТП 661 ВЛ №3 ПС Вишневская | ПАО "Россети Центр"-"Тамбовэнерго" | Северный РЭС | Староюрьевский р-н | 10/0,4 | 0.1 | 0.002 | 0.098
1526 | КТП 660 ВЛ №3 ПС Вишневская | ПАО "Россети Центр"-"Тамбовэнерго" | Северный РЭС | Староюрьевский р-н | 10/0,4 | 0.16 | 0.001 | 0.159
1527 | КТП 658 ВЛ №3 ПС Вишневская | ПАО "Россети Центр"-"Тамбовэнерго" | Северный РЭС | Староюрьевский р-н | 10/0,4 | 0.16 | 0.009 | 0.151
1528 | КТП 650 ВЛ №3 ПС Вишневская | ПАО "Россети Центр"-"Тамбовэнерго" | Северный РЭС | Староюрьевский р-н | 10/0,4 | 0.063 | 0 | 0.063
1529 | КТП 1558 ВЛ №3 ПС Вишневская | ПАО "Россети Центр"-"Тамбовэнерго" | Северный РЭС | Староюрьевский р-н | 10/0,4 | 0.1 | 0.008 | 0.092
1530 | КТП 975 ВЛ №3 ПС Вишневская | ПАО "Россети Центр"-"Тамбовэнерго" | Северный РЭС | Староюрьевский р-н | 10/0,4 | 0.4 | 0.004 | 0.396
1531 | КТП 659 ВЛ №3 ПС Вишневская | ПАО "Россети Центр"-"Тамбовэнерго" | Северный РЭС | Староюрьевский р-н | 10/0,4 | 0.1 | 0.014 | 0.086
1532 | КТП 977 ВЛ №3 ПС Вишневская | ПАО "Россети Центр"-"Тамбовэнерго" | Северный РЭС | Староюрьевский р-н | 10/0,4 | 0.1 | 0.002 | 0.098
1533 | КТП 666 ВЛ №4 ПС Вишневская | ПАО "Россети Центр"-"Тамбовэнерго" | Северный РЭС | Староюрьевский р-н | 10/0,4 | 0.16 | 0.008 | 0.152
1534 | КТП 664 ВЛ №4 ПС Вишневская | ПАО "Россети Центр"-"Тамбовэнерго" | Северный РЭС | Староюрьевский р-н | 10/0,4 | 0.16 | 0.002 | 0.158
1535 | КТП 715 ВЛ №03 ПС Пересыпкинская | ПАО "Россети Центр"-"Тамбовэнерго" | Кирсановский РЭС | Гавриловский р-н | 10/0,4 | 0.1 | 0.012 | 0.088
1536 | КТП 716 ВЛ №03 ПС Пересыпкинская | ПАО "Россети Центр"-"Тамбовэнерго" | Кирсановский РЭС | Гавриловский р-н | 10/0,4 | 0.063 | 0.02 | 0.043
1537 | КТП 717 ВЛ №03 ПС Пересыпкинская | ПАО "Россети Центр"-"Тамбовэнерго" | Кирсановский РЭС | Гавриловский р-н | 10/0,4 | 0.1 | 0.025 | 0.075
1538 | КТП 540 ВЛ №5 ПС Первомайская | ПАО "Россети Центр"-"Тамбовэнерго" | Северный РЭС | Первомайский р-н | 10/0,4 | 0.25 | 0.005 | 0.245
1539 | КТП 718 ВЛ №03 ПС Пересыпкинская | ПАО "Россети Центр"-"Тамбовэнерго" | Кирсановский РЭС | Гавриловский р-н | 10/0,4 | 0.16 | 0.038 | 0.122
1540 | КТП 720 ВЛ №03 ПС Пересыпкинская | ПАО "Россети Центр"-"Тамбовэнерго" | Кирсановский РЭС | Гавриловский р-н | 10/0,4 | 0.063 | 0.002 | 0.061
1541 | КТП 722 ВЛ №03 ПС Пересыпкинская | ПАО "Россети Центр"-"Тамбовэнерго" | Кирсановский РЭС | Гавриловский р-н | 10/0,4 | 0.16 | 0.019 | 0.141
1542 | КТП 723 ВЛ №03 ПС Пересыпкинская | ПАО "Россети Центр"-"Тамбовэнерго" | Кирсановский РЭС | Гавриловский р-н | 10/0,4 | 0.063 | 0.018 | 0.045
1543 | КТП 724 ВЛ №03 ПС Пересыпкинская | ПАО "Россети Центр"-"Тамбовэнерго" | Кирсановский РЭС | Гавриловский р-н | 10/0,4 | 0.063 | 0.004 | 0.059
1544 | КТП 1229 ВЛ №5 ПС Первомайская | ПАО "Россети Центр"-"Тамбовэнерго" | Северный РЭС | Первомайский р-н | 10/0,4 | 0.4 | 0.018 | 0.382
1545 | КТП 725 ВЛ №03 ПС Пересыпкинская | ПАО "Россети Центр"-"Тамбовэнерго" | Кирсановский РЭС | Гавриловский р-н | 10/0,4 | 0.16 | 0.033 | 0.127
1546 | КТП 726 ВЛ №03 ПС Пересыпкинская | ПАО "Россети Центр"-"Тамбовэнерго" | Кирсановский РЭС | Гавриловский р-н | 10/0,4 | 0.1 | 0.002 | 0.098
1547 | КТП 727 ВЛ №03 ПС Пересыпкинская | ПАО "Россети Центр"-"Тамбовэнерго" | Кирсановский РЭС | Гавриловский р-н | 10/0,4 | 0.25 | 0.108 | 0.142
1548 | КТП 728 ВЛ №03 ПС Пересыпкинская | ПАО "Россети Центр"-"Тамбовэнерго" | Кирсановский РЭС | Гавриловский р-н | 10/0,4 | 0.063 | 0.012 | 0.051
1549 | КТП 729 ВЛ №03 ПС Пересыпкинская | ПАО "Россети Центр"-"Тамбовэнерго" | Кирсановский РЭС | Гавриловский р-н | 10/0,4 | 0.16 | 0.023 | 0.137
1550 | КТП 1044 ВЛ №1 ПС Первомайская | ПАО "Россети Центр"-"Тамбовэнерго" | Северный РЭС | Первомайский р-н | 10/0,4 | 0.063 | 0.006 | 0.057
1551 | КТП 730 ВЛ №03 ПС Пересыпкинская | ПАО "Россети Центр"-"Тамбовэнерго" | Кирсановский РЭС | Гавриловский р-н | 10/0,4 | 0.1 | 0.007 | 0.093
1552 | КТП 731 ВЛ №03 ПС Пересыпкинская | ПАО "Россети Центр"-"Тамбовэнерго" | Кирсановский РЭС | Гавриловский р-н | 10/0,4 | 0.063 | 0.005 | 0.058
1553 | КТП 732 ВЛ №03 ПС Пересыпкинская | ПАО "Россети Центр"-"Тамбовэнерго" | Кирсановский РЭС | Гавриловский р-н | 10/0,4 | 0.16 | 0.017 | 0.143
1554 | КТП 733 ВЛ №03 ПС Пересыпкинская | ПАО "Россети Центр"-"Тамбовэнерго" | Кирсановский РЭС | Гавриловский р-н | 10/0,4 | 0.01 | 0.009 | 0.001
1555 | КТП 497 ВЛ №1 ПС Первомайская | ПАО "Россети Центр"-"Тамбовэнерго" | Северный РЭС | Первомайский р-н | 10/0,4 | 0.1 | 0.003 | 0.097
1556 | КТП 734 ВЛ №03 ПС Пересыпкинская | ПАО "Россети Центр"-"Тамбовэнерго" | Кирсановский РЭС | Гавриловский р-н | 10/0,4 | 0.1 | 0.03 | 0.07
1557 | КТП 495 ВЛ №1 ПС Первомайская | ПАО "Россети Центр"-"Тамбовэнерго" | Северный РЭС | Первомайский р-н | 10/0,4 | 0.1 | 0.012 | 0.088
1558 | КТП 735 ВЛ №03 ПС Пересыпкинская | ПАО "Россети Центр"-"Тамбовэнерго" | Кирсановский РЭС | Гавриловский р-н | 10/0,4 | 0.1 | 0.01 | 0.09
1559 | КТП 496 ВЛ №1 ПС Первомайская | ПАО "Россети Центр"-"Тамбовэнерго" | Северный РЭС | Первомайский р-н | 10/0,4 | 0.1 | 0.011 | 0.089
1560 | КТП 736 ВЛ №03 ПС Пересыпкинская | ПАО "Россети Центр"-"Тамбовэнерго" | Кирсановский РЭС | Гавриловский р-н | 10/0,4 | 0.1 | 0.016 | 0.084
1561 | КТП 494 ВЛ №5 ПС Первомайская | ПАО "Россети Центр"-"Тамбовэнерго" | Северный РЭС | Первомайский р-н | 10/0,4 | 0.1 | 0.004 | 0.096
1562 | КТП 739 ВЛ №03 ПС Пересыпкинская | ПАО "Россети Центр"-"Тамбовэнерго" | Кирсановский РЭС | Гавриловский р-н | 10/0,4 | 0.1 | 0.014 | 0.086
1563 | КТП 823 ВЛ №5 ПС Первомайская | ПАО "Россети Центр"-"Тамбовэнерго" | Северный РЭС | Первомайский р-н | 10/0,4 | 0.1 | 0.041 | 0.059
1564 | КТП 713 ВЛ №03 ПС Пересыпкинская | ПАО "Россети Центр"-"Тамбовэнерго" | Кирсановский РЭС | Гавриловский р-н | 10/0,4 | 0.1 | 0.018 | 0.082
1565 | КТП 493 ВЛ №5 ПС Первомайская | ПАО "Россети Центр"-"Тамбовэнерго" | Северный РЭС | Первомайский р-н | 10/0,4 | 0.16 | 0.001 | 0.159
1566 | КТП 741 ВЛ №06 ПС Пересыпкинская | ПАО "Россети Центр"-"Тамбовэнерго" | Кирсановский РЭС | Гавриловский р-н | 10/0,4 | 0.1 | 0.005 | 0.095
1567 | КТП 492 ВЛ №5 ПС Первомайская | ПАО "Россети Центр"-"Тамбовэнерго" | Северный РЭС | Первомайский р-н | 10/0,4 | 0.25 | 0.023 | 0.227
1568 | КТП 798 ВЛ №2 ПС Первомайская | ПАО "Россети Центр"-"Тамбовэнерго" | Северный РЭС | Первомайский р-н | 10/0,4 | 0.16 | 0.034 | 0.126
1569 | КТП 743 ВЛ №06 ПС Пересыпкинская | ПАО "Россети Центр"-"Тамбовэнерго" | Кирсановский РЭС | Гавриловский р-н | 10/0,4 | 0.1 | 0.066 | 0.034
1570 | КТП 744 ВЛ №06 ПС Пересыпкинская | ПАО "Россети Центр"-"Тамбовэнерго" | Кирсановский РЭС | Гавриловский р-н | 10/0,4 | 0.25 | 0.003 | 0.247
1571 | КТП 746 ВЛ №06 ПС Пересыпкинская | ПАО "Россети Центр"-"Тамбовэнерго" | Кирсановский РЭС | Гавриловский р-н | 10/0,4 | 0.25 | 0.017 | 0.233
1572 | КТП 747 ВЛ №06 ПС Пересыпкинская | ПАО "Россети Центр"-"Тамбовэнерго" | Кирсановский РЭС | Гавриловский р-н | 10/0,4 | 0.1 | 0.002 | 0.098
1573 | КТП 506 ВЛ №2 ПС Первомайская | ПАО "Россети Центр"-"Тамбовэнерго" | Северный РЭС | Первомайский р-н | 10/0,4 | 0.16 | 0.011 | 0.149
1574 | КТП 748 ВЛ №06 ПС Пересыпкинская | ПАО "Россети Центр"-"Тамбовэнерго" | Кирсановский РЭС | Гавриловский р-н | 10/0,4 | 0.16 | 0.028 | 0.132
1575 | КТП 751 ВЛ №06 ПС Пересыпкинская | ПАО "Россети Центр"-"Тамбовэнерго" | Кирсановский РЭС | Гавриловский р-н | 10/0,4 | 0.25 | 0.011 | 0.239
1576 | КТП 517 ВЛ №2 ПС Первомайская | ПАО "Россети Центр"-"Тамбовэнерго" | Северный РЭС | Первомайский р-н | 10/0,4 | 0.063 | 0.027 | 0.036
1577 | КТП 753 ВЛ №14 ПС Пересыпкинская | ПАО "Россети Центр"-"Тамбовэнерго" | Кирсановский РЭС | Гавриловский р-н | 10/0,4 | 0.063 | 0.001 | 0.062
1578 | КТП 1059 ВЛ №2 ПС Первомайская | ПАО "Россети Центр"-"Тамбовэнерго" | Северный РЭС | Первомайский р-н | 10/0,4 | 0.25 | 0.129 | 0.121
1579 | КТП 519 ВЛ №2 ПС Первомайская | ПАО "Россети Центр"-"Тамбовэнерго" | Северный РЭС | Первомайский р-н | 10/0,4 | 0.1 | 0.019 | 0.081
1580 | КТП 756 ВЛ №15 ПС Анненская | ПАО "Россети Центр"-"Тамбовэнерго" | Кирсановский РЭС | Гавриловский р-н | 10/0,4 | 0.16 | 0.007 | 0.153
1581 | КТП 757 ВЛ №15 ПС Анненская | ПАО "Россети Центр"-"Тамбовэнерго" | Кирсановский РЭС | Гавриловский р-н | 10/0,4 | 0.16 | 0.061 | 0.099
1582 | КТП 522 ВЛ №2 ПС Первомайская | ПАО "Россети Центр"-"Тамбовэнерго" | Северный РЭС | Первомайский р-н | 10/0,4 | 0.16 | 0.008 | 0.152
1583 | КТП 758 ВЛ №15 ПС Анненская | ПАО "Россети Центр"-"Тамбовэнерго" | Кирсановский РЭС | Гавриловский р-н | 10/0,4 | 0.16 | 0.033 | 0.127
1584 | КТП 1076 ВЛ №2 ПС Первомайская | ПАО "Россети Центр"-"Тамбовэнерго" | Северный РЭС | Первомайский р-н | 10/0,4 | 0.25 | 0.017 | 0.233
1585 | КТП 759 ВЛ №15 ПС Анненская | ПАО "Россети Центр"-"Тамбовэнерго" | Кирсановский РЭС | Гавриловский р-н | 10/0,4 | 0.16 | 0.013 | 0.147
1586 | КТП 520 ВЛ №2 ПС Первомайская | ПАО "Россети Центр"-"Тамбовэнерго" | Северный РЭС | Первомайский р-н | 10/0,4 | 0.16 | 0.007 | 0.153
1587 | СТП 760 ВЛ №15 ПС Анненская | ПАО "Россети Центр"-"Тамбовэнерго" | Кирсановский РЭС | Гавриловский р-н | 10/0,4 | 0.01 | 0.006 | 0.004
1588 | КТП 1220 ВЛ №2 ПС Первомайская | ПАО "Россети Центр"-"Тамбовэнерго" | Северный РЭС | Первомайский р-н | 10/0,4 | 0.16 | 0.003 | 0.157
1589 | КТП 761 ВЛ №15 ПС Анненская | ПАО "Россети Центр"-"Тамбовэнерго" | Кирсановский РЭС | Гавриловский р-н | 10/0,4 | 0.25 | 0.013 | 0.237
1590 | КТП 523 ВЛ №2 ПС Первомайская | ПАО "Россети Центр"-"Тамбовэнерго" | Северный РЭС | Первомайский р-н | 10/0,4 | 0.1 | 0.029 | 0.071
1591 | СТП 762 ВЛ №15 ПС Анненская | ПАО "Россети Центр"-"Тамбовэнерго" | Кирсановский РЭС | Гавриловский р-н | 10/0,4 | 0.063 | 0.015 | 0.048
1592 | КТП 771 ВЛ №2 ПС Первомайская | ПАО "Россети Центр"-"Тамбовэнерго" | Северный РЭС | Первомайский р-н | 10/0,4 | 0.06 | 0.011 | 0.049
1593 | КТП 763 ВЛ №15 ПС Анненская | ПАО "Россети Центр"-"Тамбовэнерго" | Кирсановский РЭС | Гавриловский р-н | 10/0,4 | 0.25 | 0.012 | 0.238
1594 | КТП 631 ВЛ №13 ПС Гавриловская | ПАО "Россети Центр"-"Тамбовэнерго" | Кирсановский РЭС | Гавриловский р-н | 10/0,4 | 0.4 | 0.023 | 0.377
1595 | КТП 525 ВЛ №2 ПС Первомайская | ПАО "Россети Центр"-"Тамбовэнерго" | Северный РЭС | Первомайский р-н | 10/0,4 | 0.1 | 0.007 | 0.093
1596 | КТП 526 ВЛ №2 ПС Первомайская | ПАО "Россети Центр"-"Тамбовэнерго" | Северный РЭС | Первомайский р-н | 10/0,4 | 0.16 | 0.029 | 0.131
1597 | КТП 896 ВЛ №2 ПС Первомайская | ПАО "Россети Центр"-"Тамбовэнерго" | Северный РЭС | Первомайский р-н | 10/0,4 | 0.1 | 0.067 | 0.033
1598 | КТП 764 ВЛ №07 ПС Анненская | ПАО "Россети Центр"-"Тамбовэнерго" | Кирсановский РЭС | Гавриловский р-н | 10/0,4 | 0.063 | 0.03 | 0.033
1599 | КТП 527 ВЛ №2 ПС Первомайская | ПАО "Россети Центр"-"Тамбовэнерго" | Северный РЭС | Первомайский р-н | 10/0,4 | 0.063 | 0.014 | 0.049
1600 | КТП 528 ВЛ №2 ПС Первомайская | ПАО "Россети Центр"-"Тамбовэнерго" | Северный РЭС | Первомайский р-н | 10/0,4 | 0.1 | 0.002 | 0.098
1601 | КТП 1080 ВЛ №2 ПС Первомайская | ПАО "Россети Центр"-"Тамбовэнерго" | Северный РЭС | Первомайский р-н | 10/0,4 | 0.1 | 0.008 | 0.092
1602 | КТП 500 ВЛ №2 ПС Первомайская | ПАО "Россети Центр"-"Тамбовэнерго" | Северный РЭС | Первомайский р-н | 10/0,4 | 0.1 | 0.022 | 0.078
1603 | КТП 825 ВЛ №2 ПС Первомайская | ПАО "Россети Центр"-"Тамбовэнерго" | Северный РЭС | Первомайский р-н | 10/0,4 | 0.1 | 0.011 | 0.089
1604 | КТП 1124 ВЛ №2 ПС Первомайская | ПАО "Россети Центр"-"Тамбовэнерго" | Северный РЭС | Первомайский р-н | 10/0,4 | 0.16 | 0.018 | 0.142
1605 | КТП 765 ВЛ №07 ПС Анненская | ПАО "Россети Центр"-"Тамбовэнерго" | Кирсановский РЭС | Гавриловский р-н | 10/0,4 | 0.1 | 0.019 | 0.081
1606 | КТП 531 ВЛ №2 ПС Первомайская | ПАО "Россети Центр"-"Тамбовэнерго" | Северный РЭС | Первомайский р-н | 10/0,4 | 0.1 | 0.001 | 0.099
1607 | КТП 766 ВЛ №07 ПС Анненская | ПАО "Россети Центр"-"Тамбовэнерго" | Кирсановский РЭС | Гавриловский р-н | 10/0,4 | 0.1 | 0.005 | 0.095
1608 | КТП 826 ВЛ №2 ПС Первомайская | ПАО "Россети Центр"-"Тамбовэнерго" | Северный РЭС | Первомайский р-н | 10/0,4 | 0.063 | 0.008 | 0.055
1609 | КТП 824 ВЛ №2 ПС Первомайская | ПАО "Россети Центр"-"Тамбовэнерго" | Северный РЭС | Первомайский р-н | 10/0,4 | 0.16 | 0.006 | 0.154
1610 | ЗТП 965 ВЛ №2 ПС Первомайская | ПАО "Россети Центр"-"Тамбовэнерго" | Северный РЭС | Первомайский р-н | 10/0,4 | 0.16 | 0.002 | 0.158
1611 | КТП 767 ВЛ №07 ПС Анненская | ПАО "Россети Центр"-"Тамбовэнерго" | Кирсановский РЭС | Гавриловский р-н | 10/0,4 | 0.16 | 0.003 | 0.157
1612 | КТП 1202 ВЛ №2 ПС Первомайская | ПАО "Россети Центр"-"Тамбовэнерго" | Северный РЭС | Первомайский р-н | 10/0,4 | 0.063 | 0.01 | 0.053
1613 | КТП 769 ВЛ №07 ПС Анненская | ПАО "Россети Центр"-"Тамбовэнерго" | Кирсановский РЭС | Гавриловский р-н | 10/0,4 | 0.16 | 0.012 | 0.148
1614 | КТП 770 ВЛ №14 ПС Анненская | ПАО "Россети Центр"-"Тамбовэнерго" | Кирсановский РЭС | Гавриловский р-н | 10/0,4 | 0.1 | 0.007 | 0.093
1615 | КТП 544 ВЛ №4 ПС Первомайская | ПАО "Россети Центр"-"Тамбовэнерго" | Северный РЭС | Первомайский р-н | 10/0,4 | 0.1 | 0.015 | 0.085
1616 | КТП 561 ВЛ №4 ПС Первомайская | ПАО "Россети Центр"-"Тамбовэнерго" | Северный РЭС | Первомайский р-н | 10/0,4 | 0.16 | 0.004 | 0.156
1617 | КТП 646 ВЛ №4 ПС Первомайская | ПАО "Россети Центр"-"Тамбовэнерго" | Северный РЭС | Первомайский р-н | 10/0,4 | 0.1 | 0.002 | 0.098
1618 | КТП 771 ВЛ №14 ПС Анненская | ПАО "Россети Центр"-"Тамбовэнерго" | Кирсановский РЭС | Гавриловский р-н | 10/0,4 | 0.16 | 0.003 | 0.157
1619 | КТП 772 ВЛ №14 ПС Анненская | ПАО "Россети Центр"-"Тамбовэнерго" | Кирсановский РЭС | Гавриловский р-н | 10/0,4 | 0.16 | 0.031 | 0.129
1620 | КТП 773 ВЛ №14 ПС Анненская | ПАО "Россети Центр"-"Тамбовэнерго" | Кирсановский РЭС | Гавриловский р-н | 10/0,4 | 0.25 | 0.003 | 0.247
1621 | КТП 774 ВЛ №14 ПС Анненская | ПАО "Россети Центр"-"Тамбовэнерго" | Кирсановский РЭС | Гавриловский р-н | 10/0,4 | 0.1 | 0.012 | 0.088
1622 | КТП 775 ВЛ №14 ПС Анненская | ПАО "Россети Центр"-"Тамбовэнерго" | Кирсановский РЭС | Гавриловский р-н | 10/0,4 | 0.16 | 0.012 | 0.148
1623 | КТП 776 ВЛ №14 ПС Анненская | ПАО "Россети Центр"-"Тамбовэнерго" | Кирсановский РЭС | Гавриловский р-н | 10/0,4 | 0.25 | 0.016 | 0.234
1624 | КТП 1039 ВЛ №4 ПС Первомайская | ПАО "Россети Центр"-"Тамбовэнерго" | Северный РЭС | Первомайский р-н | 10/0,4 | 0.06 | 0.015 | 0.045
1625 | КТП 768 ВЛ №4 ПС Первомайская | ПАО "Россети Центр"-"Тамбовэнерго" | Северный РЭС | Первомайский р-н | 10/0,4 | 0.1 | 0.008 | 0.092
1626 | КТП 894 ВЛ №4 ПС Первомайская | ПАО "Россети Центр"-"Тамбовэнерго" | Северный РЭС | Первомайский р-н | 10/0,4 | 0.1 | 0.015 | 0.085
1627 | КТП 560 ВЛ №4 ПС Первомайская | ПАО "Россети Центр"-"Тамбовэнерго" | Северный РЭС | Первомайский р-н | 10/0,4 | 0.063 | 0.01 | 0.053
1628 | КТП 778 ВЛ №14 ПС Анненская | ПАО "Россети Центр"-"Тамбовэнерго" | Кирсановский РЭС | Гавриловский р-н | 10/0,4 | 0.25 | 0.012 | 0.238
1629 | КТП 779 ВЛ №14 ПС Анненская | ПАО "Россети Центр"-"Тамбовэнерго" | Кирсановский РЭС | Гавриловский р-н | 10/0,4 | 0.063 | 0.005 | 0.058
1630 | КТП 1554 ВЛ №3 ПС Первомайская | ПАО "Россети Центр"-"Тамбовэнерго" | Северный РЭС | Первомайский р-н | 10/0,4 | 0.16 | 0.042 | 0.118
1631 | КТП 780 ВЛ №14 ПС Анненская | ПАО "Россети Центр"-"Тамбовэнерго" | Кирсановский РЭС | Гавриловский р-н | 10/0,4 | 0.16 | 0.007 | 0.153
1632 | КТП 781 ВЛ №14 ПС Анненская | ПАО "Россети Центр"-"Тамбовэнерго" | Кирсановский РЭС | Гавриловский р-н | 10/0,4 | 0.063 | 0.013 | 0.05
1633 | КТП 782 ВЛ №14 ПС Анненская | ПАО "Россети Центр"-"Тамбовэнерго" | Кирсановский РЭС | Гавриловский р-н | 10/0,4 | 0.063 | 0.026 | 0.037
1634 | КТП 545 ВЛ №3 ПС Первомайская | ПАО "Россети Центр"-"Тамбовэнерго" | Северный РЭС | Первомайский р-н | 10/0,4 | 0.1 | 0.053 | 0.047
1635 | КТП 1130 ВЛ №3 ПС Первомайская | ПАО "Россети Центр"-"Тамбовэнерго" | Северный РЭС | Первомайский р-н | 10/0,4 | 0.06 | 0.011 | 0.049
1636 | КТП 783 ВЛ №14 ПС Анненская | ПАО "Россети Центр"-"Тамбовэнерго" | Кирсановский РЭС | Гавриловский р-н | 10/0,4 | 0.1 | 0.012 | 0.088
1637 | КТП 6 ВЛ №3 ПС Первомайская | ПАО "Россети Центр"-"Тамбовэнерго" | Северный РЭС | Первомайский р-н | 10/0,4 | 0.1 | 0.019 | 0.081
1638 | КТП 784 ВЛ №14 ПС Анненская | ПАО "Россети Центр"-"Тамбовэнерго" | Кирсановский РЭС | Гавриловский р-н | 10/0,4 | 0.063 | 0.001 | 0.062
1639 | КТП 813 ВЛ №3 ПС Первомайская | ПАО "Россети Центр"-"Тамбовэнерго" | Северный РЭС | Первомайский р-н | 10/0,4 | 0.06 | 0.01 | 0.05
1640 | КТП 548 ВЛ №3 ПС Первомайская | ПАО "Россети Центр"-"Тамбовэнерго" | Северный РЭС | Первомайский р-н | 10/0,4 | 0.1 | 0.01 | 0.09
1641 | КТП 785 ВЛ №14 ПС Анненская | ПАО "Россети Центр"-"Тамбовэнерго" | Кирсановский РЭС | Гавриловский р-н | 10/0,4 | 0.25 | 0.029 | 0.221
1642 | КТП 549 ВЛ №3 ПС Первомайская | ПАО "Россети Центр"-"Тамбовэнерго" | Северный РЭС | Первомайский р-н | 10/0,4 | 0.04 | 0.002 | 0.038
1643 | КТП 768 ВЛ №07 ПС Анненская | ПАО "Россети Центр"-"Тамбовэнерго" | Кирсановский РЭС | Гавриловский р-н | 10/0,4 | 0.1 | 0.013 | 0.087
1644 | КТП 788 ВЛ №16 ПС Анненская | ПАО "Россети Центр"-"Тамбовэнерго" | Кирсановский РЭС | Гавриловский р-н | 10/0,4 | 0.16 | 0.03 | 0.13
1645 | КТП 820 ВЛ №15 ПС Хоботовская | ПАО "Россети Центр"-"Тамбовэнерго" | Северный РЭС | Первомайский р-н | 10/0,4 | 0.16 | 0.009 | 0.151
1646 | КТП 789 ВЛ №16 ПС Анненская | ПАО "Россети Центр"-"Тамбовэнерго" | Кирсановский РЭС | Гавриловский р-н | 10/0,4 | 0.16 | 0.035 | 0.125
1647 | КТП 668 ВЛ №15 ПС Хоботовская | ПАО "Россети Центр"-"Тамбовэнерго" | Северный РЭС | Первомайский р-н | 10/0,4 | 0.04 | 0.014 | 0.026
1648 | КТП 1512 ВЛ №15 ПС Хоботовская | ПАО "Россети Центр"-"Тамбовэнерго" | Северный РЭС | Первомайский р-н | 10/0,4 | 0.1 | 0.065 | 0.035
1649 | КТП 934 ВЛ №15 ПС Хоботовская | ПАО "Россети Центр"-"Тамбовэнерго" | Северный РЭС | Первомайский р-н | 10/0,4 | 0.16 | 0.001 | 0.159
1650 | КТП 809 ВЛ №15 ПС Хоботовская | ПАО "Россети Центр"-"Тамбовэнерго" | Северный РЭС | Первомайский р-н | 10/0,4 | 0.16 | 0.005 | 0.155
1651 | КТП 742 ВЛ №15 ПС Хоботовская | ПАО "Россети Центр"-"Тамбовэнерго" | Северный РЭС | Первомайский р-н | 10/0,4 | 0.1 | 0.01 | 0.09
1652 | КТП 1513 ВЛ №15 ПС Хоботовская | ПАО "Россети Центр"-"Тамбовэнерго" | Северный РЭС | Первомайский р-н | 10/0,4 | 0.1 | 0.015 | 0.085
1653 | КТП 612 ВЛ №15 ПС Хоботовская | ПАО "Россети Центр"-"Тамбовэнерго" | Северный РЭС | Первомайский р-н | 10/0,4 | 0.063 | 0.016 | 0.047
1654 | КТП 808 ВЛ №15 ПС Хоботовская | ПАО "Россети Центр"-"Тамбовэнерго" | Северный РЭС | Первомайский р-н | 10/0,4 | 0.1 | 0.03 | 0.07
1655 | КТП 707 ВЛ №15 ПС Хоботовская | ПАО "Россети Центр"-"Тамбовэнерго" | Северный РЭС | Первомайский р-н | 10/0,4 | 0.063 | 0.01 | 0.053
1656 | КТП 708 ВЛ №15 ПС Хоботовская | ПАО "Россети Центр"-"Тамбовэнерго" | Северный РЭС | Первомайский р-н | 10/0,4 | 0.16 | 0.029 | 0.131
1657 | КТП 706 ВЛ №15 ПС Хоботовская | ПАО "Россети Центр"-"Тамбовэнерго" | Северный РЭС | Первомайский р-н | 10/0,4 | 0.1 | 0.005 | 0.095
1658 | КТП 704 ВЛ №15 ПС Хоботовская | ПАО "Россети Центр"-"Тамбовэнерго" | Северный РЭС | Первомайский р-н | 10/0,4 | 0.1 | 0.018 | 0.082
1659 | КТП 1362 ВЛ №15 ПС Хоботовская | ПАО "Россети Центр"-"Тамбовэнерго" | Северный РЭС | Первомайский р-н | 10/0,4 | 0.16 | 0.018 | 0.142
1660 | КТП 790 ВЛ №16 ПС Анненская | ПАО "Россети Центр"-"Тамбовэнерго" | Кирсановский РЭС | Гавриловский р-н | 10/0,4 | 0.06 | 0.009 | 0.051
1661 | КТП 792 ВЛ №16 ПС Анненская | ПАО "Россети Центр"-"Тамбовэнерго" | Кирсановский РЭС | Гавриловский р-н | 10/0,4 | 0.04 | 0.011 | 0.029
1662 | КТП 709 ВЛ №15 ПС Хоботовская | ПАО "Россети Центр"-"Тамбовэнерго" | Северный РЭС | Первомайский р-н | 10/0,4 | 0.063 | 0.056 | 0.007
1663 | КТП 791 ВЛ №16 ПС Анненская | ПАО "Россети Центр"-"Тамбовэнерго" | Кирсановский РЭС | Гавриловский р-н | 10/0,4 | 0.1 | 0.026 | 0.074
1664 | КТП 793 ВЛ №16 ПС Анненская | ПАО "Россети Центр"-"Тамбовэнерго" | Кирсановский РЭС | Гавриловский р-н | 10/0,4 | 0.04 | 0.019 | 0.021
1665 | КТП 787 ВЛ №16 ПС Анненская | ПАО "Россети Центр"-"Тамбовэнерго" | Кирсановский РЭС | Гавриловский р-н | 10/0,4 | 0.1 | 0.087 | 0.013
1666 | КТП 705 ВЛ №15 ПС Хоботовская | ПАО "Россети Центр"-"Тамбовэнерго" | Северный РЭС | Первомайский р-н | 10/0,4 | 0.16 | 0.01 | 0.15
1667 | КТП 794 ВЛ №16 ПС Анненская | ПАО "Россети Центр"-"Тамбовэнерго" | Кирсановский РЭС | Гавриловский р-н | 10/0,4 | 0.063 | 0.018 | 0.045
1668 | КТП 796 ВЛ №16 ПС Анненская | ПАО "Россети Центр"-"Тамбовэнерго" | Кирсановский РЭС | Гавриловский р-н | 10/0,4 | 0.1 | 0.022 | 0.078
1669 | КТП 797 ВЛ №16 ПС Анненская | ПАО "Россети Центр"-"Тамбовэнерго" | Кирсановский РЭС | Гавриловский р-н | 10/0,4 | 0.1 | 0.016 | 0.084
1670 | КТП 811 ВЛ №15 ПС Хоботовская | ПАО "Россети Центр"-"Тамбовэнерго" | Северный РЭС | Первомайский р-н | 10/0,4 | 0.1 | 0.009 | 0.091
1671 | КТП 798 ВЛ №16 ПС Анненская | ПАО "Россети Центр"-"Тамбовэнерго" | Кирсановский РЭС | Гавриловский р-н | 10/0,4 | 0.1 | 0.003 | 0.097
1672 | КТП 799 ВЛ №16 ПС Анненская | ПАО "Россети Центр"-"Тамбовэнерго" | Кирсановский РЭС | Гавриловский р-н | 10/0,4 | 0.4 | 0.009 | 0.391
1673 | КТП 795 ВЛ №16 ПС Анненская | ПАО "Россети Центр"-"Тамбовэнерго" | Кирсановский РЭС | Гавриловский р-н | 10/0,4 | 0.1 | 0.008 | 0.092
1674 | КТП 980 ВЛ №04 ПС Хоботовская | ПАО "Россети Центр"-"Тамбовэнерго" | Северный РЭС | Первомайский р-н | 10/0,4 | 0.1 | 0.008 | 0.092
1675 | КТП 507 ВЛ №04 ПС Хоботовская | ПАО "Россети Центр"-"Тамбовэнерго" | Северный РЭС | Первомайский р-н | 10/0,4 | 0.06 | 0.001 | 0.059
1676 | КТП 770 ВЛ №04 ПС Хоботовская | ПАО "Россети Центр"-"Тамбовэнерго" | Северный РЭС | Первомайский р-н | 10/0,4 | 0.01 | 0.002 | 0.008
1677 | КТП 501 ВЛ №04 ПС Хоботовская | ПАО "Россети Центр"-"Тамбовэнерго" | Северный РЭС | Первомайский р-н | 10/0,4 | 0.06 | 0.02 | 0.04
1678 | КТП 1142 ВЛ №04 ПС Хоботовская | ПАО "Россети Центр"-"Тамбовэнерго" | Северный РЭС | Первомайский р-н | 10/0,4 | 0.1 | 0.013 | 0.087
1679 | КТП 502 ВЛ №04 ПС Хоботовская | ПАО "Россети Центр"-"Тамбовэнерго" | Северный РЭС | Первомайский р-н | 10/0,4 | 0.1 | 0.008 | 0.092
1680 | КТП 994 ВЛ №04 ПС Хоботовская | ПАО "Россети Центр"-"Тамбовэнерго" | Северный РЭС | Первомайский р-н | 10/0,4 | 0.315 | 0.007 | 0.308
1681 | КТП 503 ВЛ №04 ПС Хоботовская | ПАО "Россети Центр"-"Тамбовэнерго" | Северный РЭС | Первомайский р-н | 10/0,4 | 0.06 | 0.014 | 0.046
1682 | КТП 995 ВЛ №04 ПС Хоботовская | ПАО "Россети Центр"-"Тамбовэнерго" | Северный РЭС | Первомайский р-н | 10/0,4 | 0.063 | 0.039 | 0.024
1683 | КТП 505 ВЛ №04 ПС Хоботовская | ПАО "Россети Центр"-"Тамбовэнерго" | Северный РЭС | Первомайский р-н | 10/0,4 | 0.1 | 0.014 | 0.086
1684 | КТП 1218 ВЛ №03 ПС Хоботовская | ПАО "Россети Центр"-"Тамбовэнерго" | Северный РЭС | Первомайский р-н | 10/0,4 | 0.32 | 0.003 | 0.317
1685 | КТП 1222 ВЛ №03 ПС Хоботовская | ПАО "Россети Центр"-"Тамбовэнерго" | Северный РЭС | Первомайский р-н | 10/0,4 | 0.16 | 0.005 | 0.155
1686 | КТП 935 ВЛ №03 ПС Хоботовская | ПАО "Россети Центр"-"Тамбовэнерго" | Северный РЭС | Первомайский р-н | 10/0,4 | 0.063 | 0.007 | 0.056
1687 | КТП 670 ВЛ №03 ПС Хоботовская | ПАО "Россети Центр"-"Тамбовэнерго" | Северный РЭС | Первомайский р-н | 10/0,4 | 0.1 | 0.049 | 0.051
1688 | КТП 559 ВЛ №20 ПС Хоботовская | ПАО "Россети Центр"-"Тамбовэнерго" | Северный РЭС | Первомайский р-н | 10/0,4 | 0.16 | 0.003 | 0.157
1689 | КТП 411 ВЛ №01 ПС Ветеринарная | ПАО "Россети Центр"-"Тамбовэнерго" | Кирсановский РЭС | Умётский р-н | 10/0,4 | 0.25 | 0.011 | 0.239
1690 | КТП 1510 ВЛЗ №07 ПС Хоботовская | ПАО "Россети Центр"-"Тамбовэнерго" | Северный РЭС | Первомайский р-н | 10/0,4 | 0.16 | 0.07 | 0.09
1691 | КТП 1041 ВЛ №20 ПС Хоботовская | ПАО "Россети Центр"-"Тамбовэнерго" | Северный РЭС | Первомайский р-н | 10/0,4 | 0.1 | 0.072 | 0.028
1692 | КТП 1042 ВЛ №20 ПС Хоботовская | ПАО "Россети Центр"-"Тамбовэнерго" | Северный РЭС | Первомайский р-н | 10/0,4 | 0.063 | 0.001 | 0.062
1693 | СТП 743 ВЛ №20 ПС Хоботовская | ПАО "Россети Центр"-"Тамбовэнерго" | Северный РЭС | Первомайский р-н | 10/0,4 | 0.04 | 0.007 | 0.033
1694 | КТП 1347 ВЛ №20 ПС Хоботовская | ПАО "Россети Центр"-"Тамбовэнерго" | Северный РЭС | Первомайский р-н | 10/0,4 | 0.06 | 0.025 | 0.035
1695 | КТП 410 ВЛ №01 ПС Ветеринарная | ПАО "Россети Центр"-"Тамбовэнерго" | Кирсановский РЭС | Умётский р-н | 10/0,4 | 0.16 | 0.002 | 0.158
1696 | КТП 675 ВЛ №20 ПС Хоботовская | ПАО "Россети Центр"-"Тамбовэнерго" | Северный РЭС | Первомайский р-н | 10/0,4 | 0.1 | 0.011 | 0.089
1697 | КТП 412 ВЛ №01 ПС Ветеринарная | ПАО "Россети Центр"-"Тамбовэнерго" | Кирсановский РЭС | Умётский р-н | 10/0,4 | 0.1 | 0.017 | 0.083
1698 | КТП 676 ВЛ №20 ПС Хоботовская | ПАО "Россети Центр"-"Тамбовэнерго" | Северный РЭС | Первомайский р-н | 10/0,4 | 0.06 | 0.013 | 0.047
1699 | КТП 413 ВЛ №01 ПС Ветеринарная | ПАО "Россети Центр"-"Тамбовэнерго" | Кирсановский РЭС | Умётский р-н | 10/0,4 | 0.04 | 0.001 | 0.039
1700 | КТП 414 ВЛ №01 ПС Ветеринарная | ПАО "Россети Центр"-"Тамбовэнерго" | Кирсановский РЭС | Умётский р-н | 10/0,4 | 0.1 | 0.016 | 0.084
1701 | КТП 415 ВЛ №01 ПС Ветеринарная | ПАО "Россети Центр"-"Тамбовэнерго" | Кирсановский РЭС | Умётский р-н | 10/0,4 | 0.25 | 0.01 | 0.24
1702 | КТП 775 ВЛ №20 ПС Хоботовская | ПАО "Россети Центр"-"Тамбовэнерго" | Северный РЭС | Первомайский р-н | 10/0,4 | 0.1 | 0.007 | 0.093
1703 | КТП 416 ВЛ №01 ПС Ветеринарная | ПАО "Россети Центр"-"Тамбовэнерго" | Кирсановский РЭС | Умётский р-н | 10/0,4 | 0.1 | 0.019 | 0.081
1704 | КТП 442 ВЛ №13 ПС Восточная | ПАО "Россети Центр"-"Тамбовэнерго" | Кирсановский РЭС | Умётский р-н | 10/0,4 | 0.025 | 0.015 | 0.01
1705 | КТП 417 ВЛ №03 ПС Ветеринарная | ПАО "Россети Центр"-"Тамбовэнерго" | Кирсановский РЭС | Умётский р-н | 10/0,4 | 0.25 | 0.005 | 0.245
1706 | КТП 684 ВЛ №20 ПС Хоботовская | ПАО "Россети Центр"-"Тамбовэнерго" | Северный РЭС | Первомайский р-н | 10/0,4 | 0.25 | 0.012 | 0.238
1707 | КТП 418 ВЛ №03 ПС Ветеринарная | ПАО "Россети Центр"-"Тамбовэнерго" | Кирсановский РЭС | Умётский р-н | 10/0,4 | 0.16 | 0.003 | 0.157
1708 | КТП 419 ВЛ №03 ПС Ветеринарная | ПАО "Россети Центр"-"Тамбовэнерго" | Кирсановский РЭС | Умётский р-н | 10/0,4 | 0.1 | 0.031 | 0.069
1709 | КТП 420 ВЛ №09 ПС Ветеринарная | ПАО "Россети Центр"-"Тамбовэнерго" | Кирсановский РЭС | Умётский р-н | 10/0,4 | 0.06 | 0.028 | 0.032
1710 | КТП 421 ВЛ №09 ПС Ветеринарная | ПАО "Россети Центр"-"Тамбовэнерго" | Кирсановский РЭС | Умётский р-н | 10/0,4 | 0.04 | 0.006 | 0.034
1711 | КТП 422 ВЛ №13 ПС Ветеринарная | ПАО "Россети Центр"-"Тамбовэнерго" | Кирсановский РЭС | Умётский р-н | 10/0,4 | 0.1 | 0.026 | 0.074
1712 | КТП 423 ВЛ №13 ПС Ветеринарная | ПАО "Россети Центр"-"Тамбовэнерго" | Кирсановский РЭС | Умётский р-н | 10/0,4 | 0.1 | 0.039 | 0.061
1713 | КТП 424 ВЛ №13 ПС Ветеринарная | ПАО "Россети Центр"-"Тамбовэнерго" | Кирсановский РЭС | Умётский р-н | 10/0,4 | 0.025 | 0.013 | 0.012
1714 | КТП 1066 ВЛ №20 ПС Хоботовская | ПАО "Россети Центр"-"Тамбовэнерго" | Северный РЭС | Первомайский р-н | 10/0,4 | 0.16 | 0.003 | 0.157
1715 | КТП 275 ВЛ №17 ПС Восточная | ПАО "Россети Центр"-"Тамбовэнерго" | Кирсановский РЭС | Умётский р-н | 10/0,4 | 0.1 | 0.008 | 0.092
1716 | КТП 285 ВЛ №17 ПС Восточная | ПАО "Россети Центр"-"Тамбовэнерго" | Кирсановский РЭС | Умётский р-н | 10/0,4 | 0.1 | 0.052 | 0.048
1717 | КТП 286 ВЛ №17 ПС Восточная | ПАО "Россети Центр"-"Тамбовэнерго" | Кирсановский РЭС | Умётский р-н | 10/0,4 | 0.063 | 0.002 | 0.061
1718 | КТП 744 ВЛ №20 ПС Хоботовская | ПАО "Россети Центр"-"Тамбовэнерго" | Северный РЭС | Первомайский р-н | 10/0,4 | 0.25 | 0.123 | 0.127
1719 | КТП 279 ВЛ №17 ПС Восточная | ПАО "Россети Центр"-"Тамбовэнерго" | Кирсановский РЭС | Умётский р-н | 10/0,4 | 0.1 | 0.016 | 0.084
1720 | КТП 611 ВЛ №20 ПС Хоботовская | ПАО "Россети Центр"-"Тамбовэнерго" | Северный РЭС | Первомайский р-н | 10/0,4 | 0.1 | 0.03 | 0.07
1721 | КТП 278 ВЛ №17 ПС Восточная | ПАО "Россети Центр"-"Тамбовэнерго" | Кирсановский РЭС | Умётский р-н | 10/0,4 | 0.063 | 0.003 | 0.06
1722 | КТП 1049 ВЛ №20 ПС Хоботовская | ПАО "Россети Центр"-"Тамбовэнерго" | Северный РЭС | Первомайский р-н | 10/0,4 | 0.1 | 0.029 | 0.071
1723 | КТП 277 ВЛ №17 ПС Восточная | ПАО "Россети Центр"-"Тамбовэнерго" | Кирсановский РЭС | Умётский р-н | 10/0,4 | 0.063 | 0.009 | 0.054
1724 | КТП 787 ВЛ №20 ПС Хоботовская | ПАО "Россети Центр"-"Тамбовэнерго" | Северный РЭС | Первомайский р-н | 10/0,4 | 0.16 | 0.01 | 0.15
1725 | КТП 1511 ВЛ №20 ПС Хоботовская | ПАО "Россети Центр"-"Тамбовэнерго" | Северный РЭС | Первомайский р-н | 10/0,4 | 0.1 | 0.081 | 0.019
1726 | КТП 276 ВЛ №17 ПС Восточная | ПАО "Россети Центр"-"Тамбовэнерго" | Кирсановский РЭС | Умётский р-н | 10/0,4 | 0.063 | 0.013 | 0.05
1727 | КТП 280 ВЛ №17 ПС Восточная | ПАО "Россети Центр"-"Тамбовэнерго" | Кирсановский РЭС | Умётский р-н | 10/0,4 | 0.1 | 0.009 | 0.091
1728 | КТП 281 ВЛ №17 ПС Восточная | ПАО "Россети Центр"-"Тамбовэнерго" | Кирсановский РЭС | Умётский р-н | 10/0,4 | 0.25 | 0.005 | 0.245
1729 | КТП 282 ВЛ №17 ПС Восточная | ПАО "Россети Центр"-"Тамбовэнерго" | Кирсановский РЭС | Умётский р-н | 10/0,4 | 0.25 | 0.074 | 0.176
1730 | КТП 283 ВЛ №17 ПС Восточная | ПАО "Россети Центр"-"Тамбовэнерго" | Кирсановский РЭС | Умётский р-н | 10/0,4 | 0.1 | 0.02 | 0.08
1731 | КТП 284 ВЛ №17 ПС Восточная | ПАО "Россети Центр"-"Тамбовэнерго" | Кирсановский РЭС | Умётский р-н | 10/0,4 | 0.1 | 0.002 | 0.098
1732 | КТП 287 ВЛ №17 ПС Восточная | ПАО "Россети Центр"-"Тамбовэнерго" | Кирсановский РЭС | Умётский р-н | 10/0,4 | 0.1 | 0.011 | 0.089
1733 | КТП 307 ВЛ №15 ПС Восточная | ПАО "Россети Центр"-"Тамбовэнерго" | Кирсановский РЭС | Умётский р-н | 10/0,4 | 0.16 | 0.001 | 0.159
1734 | КТП 290 ВЛ №15 ПС Восточная | ПАО "Россети Центр"-"Тамбовэнерго" | Кирсановский РЭС | Умётский р-н | 10/0,4 | 0.1 | 0.025 | 0.075
1735 | КТП 291 ВЛ №15 ПС Восточная | ПАО "Россети Центр"-"Тамбовэнерго" | Кирсановский РЭС | Умётский р-н | 10/0,4 | 0.25 | 0.009 | 0.241
1736 | КТП 292 ВЛ №15 ПС Восточная | ПАО "Россети Центр"-"Тамбовэнерго" | Кирсановский РЭС | Умётский р-н | 10/0,4 | 0.1 | 0.014 | 0.086
1737 | КТП 293 ВЛ №15 ПС Восточная | ПАО "Россети Центр"-"Тамбовэнерго" | Кирсановский РЭС | Умётский р-н | 10/0,4 | 0.16 | 0.001 | 0.159
1738 | КТП 296 ВЛ №15 ПС Восточная | ПАО "Россети Центр"-"Тамбовэнерго" | Кирсановский РЭС | Умётский р-н | 10/0,4 | 0.04 | 0.02 | 0.02
1739 | КТП 297 ВЛ №15 ПС Восточная | ПАО "Россети Центр"-"Тамбовэнерго" | Кирсановский РЭС | Умётский р-н | 10/0,4 | 0.06 | 0.002 | 0.058
1740 | КТП 298 ВЛ №15 ПС Восточная | ПАО "Россети Центр"-"Тамбовэнерго" | Кирсановский РЭС | Умётский р-н | 10/0,4 | 0.1 | 0.014 | 0.086
1741 | КТП 299 ВЛ №15 ПС Восточная | ПАО "Россети Центр"-"Тамбовэнерго" | Кирсановский РЭС | Умётский р-н | 10/0,4 | 0.1 | 0.049 | 0.051
1742 | КТП 300 ВЛ №03 ПС Глуховская | ПАО "Россети Центр"-"Тамбовэнерго" | Кирсановский РЭС | Умётский р-н | 10/0,4 | 0.04 | 0.006 | 0.034
1743 | КТП 301 ВЛ №15 ПС Восточная | ПАО "Россети Центр"-"Тамбовэнерго" | Кирсановский РЭС | Умётский р-н | 10/0,4 | 0.16 | 0 | 0.16
1744 | КТП 302 ВЛ №15 ПС Восточная | ПАО "Россети Центр"-"Тамбовэнерго" | Кирсановский РЭС | Умётский р-н | 10/0,4 | 0.1 | 0.019 | 0.081
1745 | КТП 303 ВЛ №15 ПС Восточная | ПАО "Россети Центр"-"Тамбовэнерго" | Кирсановский РЭС | Умётский р-н | 10/0,4 | 0.06 | 0.005 | 0.055
1746 | КТП 305 ВЛ №15 ПС Восточная | ПАО "Россети Центр"-"Тамбовэнерго" | Кирсановский РЭС | Умётский р-н | 10/0,4 | 0.063 | 0.015 | 0.048
1747 | КТП 308 ВЛ №15 ПС Восточная | ПАО "Россети Центр"-"Тамбовэнерго" | Кирсановский РЭС | Умётский р-н | 10/0,4 | 0.1 | 0.022 | 0.078
1748 | КТП 319 ВЛ №11 ПС Ст.Томниковская | ПАО "Россети Центр"-"Тамбовэнерго" | Моршанский РЭС | Моршанский р-н | 10/0,4 | 0.16 | 0.006 | 0.154
1749 | КТП 23Ч ВЛ №11 ПС Ст.Томниковская | ПАО "Россети Центр"-"Тамбовэнерго" | Моршанский РЭС | Моршанский р-н | 10/0,4 | 0.16 | 0.035 | 0.125
1750 | КТП 119Ч ВЛ №11 ПС Ст.Томниковская | ПАО "Россети Центр"-"Тамбовэнерго" | Моршанский РЭС | Моршанский р-н | 10/0,4 | 0.25 | 0.018 | 0.232
1751 | КТП 547 ВЛ №04 ПС Кленская | ПАО "Россети Центр"-"Тамбовэнерго" | Северный РЭС | Первомайский р-н | 10/0,4 | 0.063 | 0.007 | 0.056
1752 | КТП 310 ВЛ №13 ПС Восточная | ПАО "Россети Центр"-"Тамбовэнерго" | Кирсановский РЭС | Умётский р-н | 10/0,4 | 0.04 | 0.002 | 0.038
1753 | КТП 510 ВЛ №04 ПС Кленская | ПАО "Россети Центр"-"Тамбовэнерго" | Северный РЭС | Первомайский р-н | 10/0,4 | 0.1 | 0 | 0.1
1754 | КТП КТП 100Ч ВЛ №11 ПС Ст.Томниковская | ПАО "Россети Центр"-"Тамбовэнерго" | Моршанский РЭС | Моршанский р-н | 10/0,4 | 0.16 | 0.029 | 0.131
1755 | КТП 323 ВЛ №11 ПС Ст.Томниковская | ПАО "Россети Центр"-"Тамбовэнерго" | Моршанский РЭС | Моршанский р-н | 10/0,4 | 0.06 | 0.008 | 0.052
1756 | КТП 1559 ВЛ №04 ПС Кленская | ПАО "Россети Центр"-"Тамбовэнерго" | Северный РЭС | Первомайский р-н | 10/0,4 | 0.25 | 0.036 | 0.214
1757 | КТП 154Ч ВЛ №11 ПС Ст.Томниковская | ПАО "Россети Центр"-"Тамбовэнерго" | Моршанский РЭС | Моршанский р-н | 10/0,4 | 0.063 | 0.019 | 0.044
1758 | КТП 772 ВЛ №04 ПС Кленская | ПАО "Россети Центр"-"Тамбовэнерго" | Северный РЭС | Первомайский р-н | 10/0,4 | 0.25 | 0.156 | 0.094
1759 | КТП 512 ВЛ №04 ПС Кленская | ПАО "Россети Центр"-"Тамбовэнерго" | Северный РЭС | Первомайский р-н | 10/0,4 | 0.063 | 0.014 | 0.049
1760 | КТП 895 ВЛ №04 ПС Кленская | ПАО "Россети Центр"-"Тамбовэнерго" | Северный РЭС | Первомайский р-н | 10/0,4 | 0.1 | 0.017 | 0.083
1761 | КТП 882 ВЛ №10 ПС Кленская | ПАО "Россети Центр"-"Тамбовэнерго" | Северный РЭС | Первомайский р-н | 10/0,4 | 0.06 | 0.03 | 0.03
1762 | КТП 881 ВЛ №10 ПС Кленская | ПАО "Россети Центр"-"Тамбовэнерго" | Северный РЭС | Первомайский р-н | 10/0,4 | 0.1 | 0.001 | 0.099
1763 | КТП 499 ВЛ №10 ПС Кленская | ПАО "Россети Центр"-"Тамбовэнерго" | Северный РЭС | Первомайский р-н | 10/0,4 | 0.1 | 0.011 | 0.089
1764 | КТП 508 ВЛ №10 ПС Кленская | ПАО "Россети Центр"-"Тамбовэнерго" | Северный РЭС | Первомайский р-н | 10/0,4 | 0.063 | 0.007 | 0.056
1765 | КТП 616 ВЛ №10 ПС Кленская | ПАО "Россети Центр"-"Тамбовэнерго" | Северный РЭС | Первомайский р-н | 10/0,4 | 0.25 | 0.008 | 0.242
1766 | КТП 509 ВЛ №10 ПС Кленская | ПАО "Россети Центр"-"Тамбовэнерго" | Северный РЭС | Первомайский р-н | 10/0,4 | 0.06 | 0.012 | 0.048
1767 | СТП 313 ВЛ №13 ПС Восточная | ПАО "Россети Центр"-"Тамбовэнерго" | Кирсановский РЭС | Умётский р-н | 10/0,4 | 0.01 | 0.003 | 0.007
1768 | КТП 314 ВЛ №13 ПС Восточная | ПАО "Россети Центр"-"Тамбовэнерго" | Кирсановский РЭС | Умётский р-н | 10/0,4 | 0.06 | 0.011 | 0.049
1769 | КТП 315 ВЛ №13 ПС Восточная | ПАО "Россети Центр"-"Тамбовэнерго" | Кирсановский РЭС | Умётский р-н | 10/0,4 | 0.25 | 0.01 | 0.24
1770 | КТП 722 ВЛ №2 ПС Козьмадемьяновска | ПАО "Россети Центр"-"Тамбовэнерго" | Северный РЭС | Первомайский р-н | 10/0,4 | 0.16 | 0.005 | 0.155
1771 | КТП 316 ВЛ №13 ПС Восточная | ПАО "Россети Центр"-"Тамбовэнерго" | Кирсановский РЭС | Умётский р-н | 10/0,4 | 0.25 | 0.023 | 0.227
1772 | КТП 536 ВЛ №2 ПС Козьмадемьяновска | ПАО "Россети Центр"-"Тамбовэнерго" | Северный РЭС | Первомайский р-н | 10/0,4 | 0.1 | 0.041 | 0.059
1773 | КТП 317 ВЛ №13 ПС Восточная | ПАО "Россети Центр"-"Тамбовэнерго" | Кирсановский РЭС | Умётский р-н | 10/0,4 | 0.25 | 0.013 | 0.237
1774 | КТП 318 ВЛ №13 ПС Восточная | ПАО "Россети Центр"-"Тамбовэнерго" | Кирсановский РЭС | Умётский р-н | 10/0,4 | 0.1 | 0.067 | 0.033
1775 | КТП 537 ВЛ №2 ПС Козьмадемьяновска | ПАО "Россети Центр"-"Тамбовэнерго" | Северный РЭС | Первомайский р-н | 10/0,4 | 0.063 | 0.023 | 0.04
1776 | КТП 319 ВЛ №13 ПС Восточная | ПАО "Россети Центр"-"Тамбовэнерго" | Кирсановский РЭС | Умётский р-н | 10/0,4 | 0.1 | 0.004 | 0.096
1777 | КТП 320 ВЛ №13 ПС Восточная | ПАО "Россети Центр"-"Тамбовэнерго" | Кирсановский РЭС | Умётский р-н | 10/0,4 | 0.016 | 0.012 | 0.004
1778 | КТП 1277 ВЛ №2 ПС Козьмадемьяновска | ПАО "Россети Центр"-"Тамбовэнерго" | Северный РЭС | Первомайский р-н | 10/0,4 | 0.1 | 0.007 | 0.093
1779 | КТП 321 ВЛ №13 ПС Восточная | ПАО "Россети Центр"-"Тамбовэнерго" | Кирсановский РЭС | Умётский р-н | 10/0,4 | 0.1 | 0.016 | 0.084
1780 | КТП 543 ВЛ №2 ПС Козьмадемьяновска | ПАО "Россети Центр"-"Тамбовэнерго" | Северный РЭС | Первомайский р-н | 10/0,4 | 0.16 | 0.041 | 0.119
1781 | КТП 88 ВЛ №2 ПС Козьмадемьяновска | ПАО "Россети Центр"-"Тамбовэнерго" | Северный РЭС | Первомайский р-н | 10/0,4 | 0.063 | 0.013 | 0.05
1782 | КТП 322 ВЛ №13 ПС Восточная | ПАО "Россети Центр"-"Тамбовэнерго" | Кирсановский РЭС | Умётский р-н | 10/0,4 | 0.16 | 0.005 | 0.155
1783 | КТП 323 ВЛ №13 ПС Восточная | ПАО "Россети Центр"-"Тамбовэнерго" | Кирсановский РЭС | Умётский р-н | 10/0,4 | 0.25 | 0.011 | 0.239
1784 | КТП 535 ВЛ №3 ПС Козьмадемьяновская | ПАО "Россети Центр"-"Тамбовэнерго" | Северный РЭС | Первомайский р-н | 10/0,4 | 0.16 | 0.002 | 0.158
1785 | КТП 539 ВЛ №3 ПС Козьмадемьяновская | ПАО "Россети Центр"-"Тамбовэнерго" | Северный РЭС | Первомайский р-н | 10/0,4 | 0.1 | 0.044 | 0.056
1786 | КТП 969 ВЛ №3 ПС Козьмадемьяновская | ПАО "Россети Центр"-"Тамбовэнерго" | Северный РЭС | Первомайский р-н | 10/0,4 | 0.06 | 0.017 | 0.043
1787 | КТП 511 ВЛ №3 ПС Козьмадемьяновская | ПАО "Россети Центр"-"Тамбовэнерго" | Северный РЭС | Первомайский р-н | 10/0,4 | 0.1 | 0.007 | 0.093
1788 | КТП 541 ВЛ №3 ПС Козьмадемьяновская | ПАО "Россети Центр"-"Тамбовэнерго" | Северный РЭС | Первомайский р-н | 10/0,4 | 0.1 | 0.012 | 0.088
1789 | КТП 542 ВЛ №3 ПС Козьмадемьяновская | ПАО "Россети Центр"-"Тамбовэнерго" | Северный РЭС | Первомайский р-н | 10/0,4 | 0.1 | 0.011 | 0.089
1790 | КТП 533 ВЛ №4 ПС Козьмадемьяновская | ПАО "Россети Центр"-"Тамбовэнерго" | Северный РЭС | Первомайский р-н | 10/0,4 | 0.063 | 0.001 | 0.062
1791 | КТП 534 ВЛ №4 ПС Козьмадемьяновская | ПАО "Россети Центр"-"Тамбовэнерго" | Северный РЭС | Первомайский р-н | 10/0,4 | 0.25 | 0.002 | 0.248
1792 | КТП 990 ВЛ №4 ПС Козьмадемьяновская | ПАО "Россети Центр"-"Тамбовэнерго" | Северный РЭС | Первомайский р-н | 10/0,4 | 0.1 | 0.006 | 0.094
1793 | КТП 532 ВЛ №4 ПС Козьмадемьяновская | ПАО "Россети Центр"-"Тамбовэнерго" | Северный РЭС | Первомайский р-н | 10/0,4 | 0.06 | 0.014 | 0.046
1794 | КТП 867 ВЛ №1 ПС Н.Архангельская | ПАО "Россети Центр"-"Тамбовэнерго" | Северный РЭС | Первомайский р-н | 10/0,4 | 0.25 | 0.01 | 0.24
1795 | КТП 32А ВЛ №1 ПС Рыбинская | ПАО "Россети Центр"-"Тамбовэнерго" | Моршанский РЭС | Моршанский р-н | 10/0,4 | 0.16 | 0.002 | 0.158
1796 | МТП 562 ВЛ №2 ПС Н.Архангельское | ПАО "Россети Центр"-"Тамбовэнерго" | Северный РЭС | Первомайский р-н | 10/0,4 | 0.06 | 0.02 | 0.04
1797 | ЗТП 116А ВЛ №1 ПС Рыбинская | ПАО "Россети Центр"-"Тамбовэнерго" | Моршанский РЭС | Моршанский р-н | 10/0,4 | 0.8 | 0.093 | 0.707
1798 | ЗТП 119А ВЛ №1 ПС Рыбинская | ПАО "Россети Центр"-"Тамбовэнерго" | Моршанский РЭС | Моршанский р-н | 10/0,4 | 0.8 | 0.002 | 0.798
1799 | КТП 564 ВЛ №2 ПС Н.Архангельское | ПАО "Россети Центр"-"Тамбовэнерго" | Северный РЭС | Первомайский р-н | 10/0,4 | 0.16 | 0.019 | 0.141
1800 | КТП 118А ВЛ №1 ПС Рыбинская | ПАО "Россети Центр"-"Тамбовэнерго" | Моршанский РЭС | Моршанский р-н | 10/0,4 | 0.4 | 0.07 | 0.33
1801 | КТП 74 ВЛ №2 ПС Н.Архангельское | ПАО "Россети Центр"-"Тамбовэнерго" | Северный РЭС | Первомайский р-н | 10/0,4 | 0.1 | 0.008 | 0.092
1802 | КТП 565 ВЛ №2 ПС Н.Архангельское | ПАО "Россети Центр"-"Тамбовэнерго" | Северный РЭС | Первомайский р-н | 10/0,4 | 0.1 | 0.005 | 0.095
1803 | КТП 566 ВЛ №2 ПС Н.Архангельское | ПАО "Россети Центр"-"Тамбовэнерго" | Северный РЭС | Первомайский р-н | 10/0,4 | 0.1 | 0.013 | 0.087
1804 | КТП 929 ВЛ №2 ПС Н.Архангельское | ПАО "Россети Центр"-"Тамбовэнерго" | Северный РЭС | Первомайский р-н | 10/0,4 | 0.25 | 0.008 | 0.242
1805 | КТП 1007 ВЛ №2 ПС Н.Архангельское | ПАО "Россети Центр"-"Тамбовэнерго" | Северный РЭС | Первомайский р-н | 10/0,4 | 0.1 | 0.005 | 0.095
1806 | КТП 568 ВЛ №2 ПС Н.Архангельская | ПАО "Россети Центр"-"Тамбовэнерго" | Северный РЭС | Первомайский р-н | 10/0,4 | 0.1 | 0.008 | 0.092
1807 | КТП 39А ВЛ №3 ПС Рыбинская | ПАО "Россети Центр"-"Тамбовэнерго" | Моршанский РЭС | Моршанский р-н | 10/0,4 | 0.1 | 0.008 | 0.092
1808 | КТП 26А ВЛ №2 ПС Рыбинская | ПАО "Россети Центр"-"Тамбовэнерго" | Моршанский РЭС | Моршанский р-н | 10/0,4 | 0.1 | 0.005 | 0.095
1809 | КТП 333 ВЛ №2 ПС Рыбинская | ПАО "Россети Центр"-"Тамбовэнерго" | Моршанский РЭС | Моршанский р-н | 10/0,4 | 0.16 | 0.001 | 0.159
1810 | КТП 126А ВЛ №2 ПС Рыбинская | ПАО "Россети Центр"-"Тамбовэнерго" | Моршанский РЭС | Моршанский р-н | 10/0,4 | 0.25 | 0.066 | 0.184
1811 | КТП 7А ВЛ №3 ПС Рыбинская | ПАО "Россети Центр"-"Тамбовэнерго" | Моршанский РЭС | Моршанский р-н | 10/0,4 | 0.1 | 0.003 | 0.097
1812 | КТП 22А ВЛ №3 ПС Рыбинская | ПАО "Россети Центр"-"Тамбовэнерго" | Моршанский РЭС | Моршанский р-н | 10/0,4 | 0.16 | 0.01 | 0.15
1813 | КТП 11А ВЛ №3 ПС Рыбинская | ПАО "Россети Центр"-"Тамбовэнерго" | Моршанский РЭС | Моршанский р-н | 10/0,4 | 0.1 | 0.037 | 0.063
1814 | КТП 5А ВЛ №3 ПС Рыбинская | ПАО "Россети Центр"-"Тамбовэнерго" | Моршанский РЭС | Моршанский р-н | 10/0,4 | 0.1 | 0.006 | 0.094
1815 | КТП 28А ВЛ №3 ПС Рыбинская | ПАО "Россети Центр"-"Тамбовэнерго" | Моршанский РЭС | Моршанский р-н | 10/0,4 | 0.063 | 0.002 | 0.061
1816 | КТП 17А ВЛ №3 ПС Рыбинская | ПАО "Россети Центр"-"Тамбовэнерго" | Моршанский РЭС | Моршанский р-н | 10/0,4 | 0.1 | 0.022 | 0.078
1817 | КТП 30А ВЛ №3 ПС Рыбинская | ПАО "Россети Центр"-"Тамбовэнерго" | Моршанский РЭС | Моршанский р-н | 10/0,4 | 0.1 | 0.003 | 0.097
1818 | КТП 29А ВЛ №3 ПС Рыбинская | ПАО "Россети Центр"-"Тамбовэнерго" | Моршанский РЭС | Моршанский р-н | 10/0,4 | 0.06 | 0.001 | 0.059
1819 | КТП 2А ВЛ №3 ПС Рыбинская | ПАО "Россети Центр"-"Тамбовэнерго" | Моршанский РЭС | Моршанский р-н | 10/0,4 | 0.1 | 0.047 | 0.053
1820 | КТП 4А ВЛ №3 ПС Рыбинская | ПАО "Россети Центр"-"Тамбовэнерго" | Моршанский РЭС | Моршанский р-н | 10/0,4 | 0.1 | 0.029 | 0.071
1821 | КТП 23А ВЛ №3 ПС Рыбинская | ПАО "Россети Центр"-"Тамбовэнерго" | Моршанский РЭС | Моршанский р-н | 10/0,4 | 0.1 | 0.063 | 0.037
1822 | КТП 21А ВЛ №3 ПС Рыбинская | ПАО "Россети Центр"-"Тамбовэнерго" | Моршанский РЭС | Моршанский р-н | 10/0,4 | 0.1 | 0.013 | 0.087
1823 | КТП 19А ВЛ №3 ПС Рыбинская | ПАО "Россети Центр"-"Тамбовэнерго" | Моршанский РЭС | Моршанский р-н | 10/0,4 | 0.1 | 0.002 | 0.098
1824 | КТП 347 ВЛ №3 ПС Рыбинская | ПАО "Россети Центр"-"Тамбовэнерго" | Моршанский РЭС | Моршанский р-н | 10/0,4 | 0.1 | 0.051 | 0.049
1825 | КТП 081 ВЛ №04 ПС Степная | ПАО "Россети Центр"-"Тамбовэнерго" | Сампурский РЭС | Сампурский р-н | 10/0,4 | 0.4 | 0.022 | 0.378
1826 | КТП 082 ВЛ №04 ПС Степная | ПАО "Россети Центр"-"Тамбовэнерго" | Сампурский РЭС | Сампурский р-н | 10/0,4 | 0.25 | 0.145 | 0.105
1827 | КТП 083 ВЛ №04 ПС Степная | ПАО "Россети Центр"-"Тамбовэнерго" | Сампурский РЭС | Сампурский р-н | 10/0,4 | 0.63 | 0.001 | 0.629
1828 | КТП 086 ВЛ №04 ПС Степная | ПАО "Россети Центр"-"Тамбовэнерго" | Сампурский РЭС | Сампурский р-н | 10/0,4 | 0.4 | 0.016 | 0.384
1829 | КТП 084 ВЛ №04 ПС Степная | ПАО "Россети Центр"-"Тамбовэнерго" | Сампурский РЭС | Сампурский р-н | 10/0,4 | 0.25 | 0.013 | 0.237
1830 | КТП 088 ВЛ №04 ПС Степная | ПАО "Россети Центр"-"Тамбовэнерго" | Сампурский РЭС | Сампурский р-н | 10/0,4 | 0.4 | 0.014 | 0.386
1831 | КТП 089 ВЛ №4 ПС Степная | ПАО "Россети Центр"-"Тамбовэнерго" | Сампурский РЭС | Сампурский р-н | 10/0,4 | 0.4 | 0.007 | 0.393
1832 | КТП 090 ВЛ №04 ПС Степная | ПАО "Россети Центр"-"Тамбовэнерго" | Сампурский РЭС | Сампурский р-н | 10/0,4 | 0.25 | 0.056 | 0.194
1833 | КТП 44А ВЛ №4 ПС Рыбинская | ПАО "Россети Центр"-"Тамбовэнерго" | Моршанский РЭС | Моршанский р-н | 10/0,4 | 0.06 | 0.013 | 0.047
1834 | КТП 354 ВЛ №4 ПС Рыбинская | ПАО "Россети Центр"-"Тамбовэнерго" | Моршанский РЭС | Моршанский р-н | 10/0,4 | 0.16 | 0.039 | 0.121
1835 | КТП 355 ВЛ №4 ПС Рыбинская | ПАО "Россети Центр"-"Тамбовэнерго" | Моршанский РЭС | Моршанский р-н | 10/0,4 | 0.016 | 0.006 | 0.01
1836 | КТП 351 ВЛ №4 ПС Рыбинская | ПАО "Россети Центр"-"Тамбовэнерго" | Моршанский РЭС | Моршанский р-н | 10/0,4 | 0.16 | 0.002 | 0.158
1837 | КТП 133А ВЛ №4 ПС Рыбинская | ПАО "Россети Центр"-"Тамбовэнерго" | Моршанский РЭС | Моршанский р-н | 10/0,4 | 0.25 | 0.021 | 0.229
1838 | КТП 16А ВЛ №4 ПС Рыбинская | ПАО "Россети Центр"-"Тамбовэнерго" | Моршанский РЭС | Моршанский р-н | 10/0,4 | 0.04 | 0.009 | 0.031
1839 | КТП 49А ВЛ №4 ПС Рыбинская | ПАО "Россети Центр"-"Тамбовэнерго" | Моршанский РЭС | Моршанский р-н | 10/0,4 | 0.1 | 0.011 | 0.089
1840 | КТП 128А ВЛ №4 ПС Рыбинская | ПАО "Россети Центр"-"Тамбовэнерго" | Моршанский РЭС | Моршанский р-н | 10/0,4 | 0.25 | 0.021 | 0.229
1841 | КТП 94А ВЛ №4 ПС Рыбинская | ПАО "Россети Центр"-"Тамбовэнерго" | Моршанский РЭС | Моршанский р-н | 10/0,4 | 0.063 | 0.003 | 0.06
1842 | КТП 43А ВЛ №4 ПС Рыбинская | ПАО "Россети Центр"-"Тамбовэнерго" | Моршанский РЭС | Моршанский р-н | 10/0,4 | 0.06 | 0.002 | 0.058
1843 | КТП 93А ВЛ №4 ПС Рыбинская | ПАО "Россети Центр"-"Тамбовэнерго" | Моршанский РЭС | Моршанский р-н | 10/0,4 | 0.4 | 0.022 | 0.378
1844 | КТП 362 ВЛ №5 ПС Рыбинская | ПАО "Россети Центр"-"Тамбовэнерго" | Моршанский РЭС | Моршанский р-н | 10/0,4 | 0.16 | 0.006 | 0.154
1845 | КТП 6А ВЛ №5 ПС Рыбинская | ПАО "Россети Центр"-"Тамбовэнерго" | Моршанский РЭС | Моршанский р-н | 10/0,4 | 0.25 | 0.017 | 0.233
1846 | КТП 55А ВЛ №5 ПС Рыбинская | ПАО "Россети Центр"-"Тамбовэнерго" | Моршанский РЭС | Моршанский р-н | 10/0,4 | 0.1 | 0.04 | 0.06
1847 | КТП 56А ВЛ №5 ПС Рыбинская | ПАО "Россети Центр"-"Тамбовэнерго" | Моршанский РЭС | Моршанский р-н | 10/0,4 | 0.1 | 0.015 | 0.085
1848 | КТП 368 ВЛ №5 ПС Рыбинская | ПАО "Россети Центр"-"Тамбовэнерго" | Моршанский РЭС | Моршанский р-н | 10/0,4 | 0.16 | 0.002 | 0.158
1849 | КТП 369 ВЛ №5 ПС Рыбинская | ПАО "Россети Центр"-"Тамбовэнерго" | Моршанский РЭС | Моршанский р-н | 10/0,4 | 0.25 | 0.005 | 0.245
1850 | КТП 108А ВЛ №5 ПС Рыбинская | ПАО "Россети Центр"-"Тамбовэнерго" | Моршанский РЭС | Моршанский р-н | 10/0,4 | 0.4 | 0.013 | 0.387
1851 | КТП 371 ВЛ №5 ПС Рыбинская | ПАО "Россети Центр"-"Тамбовэнерго" | Моршанский РЭС | Моршанский р-н | 10/0,4 | 0.1 | 0.008 | 0.092
1852 | КТП 374 ВЛ №5 ПС Рыбинская | ПАО "Россети Центр"-"Тамбовэнерго" | Моршанский РЭС | Моршанский р-н | 10/0,4 | 0.1 | 0.091 | 0.009
1853 | КТП 59А ВЛ №5 ПС Рыбинская | ПАО "Россети Центр"-"Тамбовэнерго" | Моршанский РЭС | Моршанский р-н | 10/0,4 | 0.16 | 0.076 | 0.084
1854 | КТП 378 ВЛ №7 ПС Рыбинская | ПАО "Россети Центр"-"Тамбовэнерго" | Моршанский РЭС | Моршанский р-н | 10/0,4 | 0.16 | 0.002 | 0.158
1855 | КТП 379 ВЛ №7 ПС Рыбинская | ПАО "Россети Центр"-"Тамбовэнерго" | Моршанский РЭС | Моршанский р-н | 10/0,4 | 0.1 | 0.016 | 0.084
1856 | КТП 382 ВЛ №8 ПС Рыбинская | ПАО "Россети Центр"-"Тамбовэнерго" | Моршанский РЭС | Моршанский р-н | 10/0,4 | 0.06 | 0.038 | 0.022
1857 | КТП 384 ВЛ №8 ПС Рыбинская | ПАО "Россети Центр"-"Тамбовэнерго" | Моршанский РЭС | Моршанский р-н | 10/0,4 | 0.1 | 0.038 | 0.062
1858 | КТП 1А ВЛ №8 ПС Рыбинская | ПАО "Россети Центр"-"Тамбовэнерго" | Моршанский РЭС | Моршанский р-н | 10/0,4 | 0.1 | 0.002 | 0.098
1859 | КТП 27А ВЛ №8 ПС Рыбинская | ПАО "Россети Центр"-"Тамбовэнерго" | Моршанский РЭС | Моршанский р-н | 10/0,4 | 0.1 | 0.01 | 0.09
1860 | КТП 138А ВЛ №8 ПС Рыбинская | ПАО "Россети Центр"-"Тамбовэнерго" | Моршанский РЭС | Моршанский р-н | 10/0,4 | 0.1 | 0.024 | 0.076
1861 | КТП 18Р ВЛ №1 Алексеевская | ПАО "Россети Центр"-"Тамбовэнерго" | Моршанский РЭС | Моршанский р-н | 10/0,4 | 0.1 | 0.016 | 0.084
1862 | КТП 443 ВЛ №1 ПС Алексеевская | ПАО "Россети Центр"-"Тамбовэнерго" | Моршанский РЭС | Моршанский р-н | 10/0,4 | 0.1 | 0.022 | 0.078
1863 | КТП 445 ВЛ №1 ПС Алексеевская | ПАО "Россети Центр"-"Тамбовэнерго" | Моршанский РЭС | Моршанский р-н | 10/0,4 | 0.1 | 0.002 | 0.098
1864 | КТП 19Р ВЛ №1 ПС Алексеевская | ПАО "Россети Центр"-"Тамбовэнерго" | Моршанский РЭС | Моршанский р-н | 10/0,4 | 0.16 | 0.011 | 0.149
1865 | КТП 454 ВЛ №1 ПС Алексеевская | ПАО "Россети Центр"-"Тамбовэнерго" | Моршанский РЭС | Моршанский р-н | 10/0,4 | 0.016 | 0.002 | 0.014
1866 | КТП 22Р ВЛ №1 ПС Алексеевская | ПАО "Россети Центр"-"Тамбовэнерго" | Моршанский РЭС | Моршанский р-н | 10/0,4 | 0.1 | 0.026 | 0.074
1867 | КТП 26Р ВЛ №1 ПС Алексеевская | ПАО "Россети Центр"-"Тамбовэнерго" | Моршанский РЭС | Моршанский р-н | 10/0,4 | 0.1 | 0.015 | 0.085
1868 | КТП 453 ВЛ №1 ПС Алексеевская | ПАО "Россети Центр"-"Тамбовэнерго" | Моршанский РЭС | Моршанский р-н | 10/0,4 | 0.16 | 0.003 | 0.157
1869 | КТП 451 ВЛ №1 ПС Алексеевская | ПАО "Россети Центр"-"Тамбовэнерго" | Моршанский РЭС | Моршанский р-н | 10/0,4 | 0.1 | 0.001 | 0.1
1870 | КТП 450 ВЛ №1 ПС Алексеевская | ПАО "Россети Центр"-"Тамбовэнерго" | Моршанский РЭС | Моршанский р-н | 10/0,4 | 0.16 | 0.029 | 0.131
1871 | КТП 449 ВЛ №1 ПС Алексеевская | ПАО "Россети Центр"-"Тамбовэнерго" | Моршанский РЭС | Моршанский р-н | 10/0,4 | 0.25 | 0.002 | 0.248
1872 | КТП 65Р ВЛ №1 ПС Алексеевская | ПАО "Россети Центр"-"Тамбовэнерго" | Моршанский РЭС | Моршанский р-н | 10/0,4 | 0.02 | 0.002 | 0.018
1873 | КТП 446 ВЛ №1 ПС Алексеевская | ПАО "Россети Центр"-"Тамбовэнерго" | Моршанский РЭС | Моршанский р-н | 10/0,4 | 0.063 | 0.002 | 0.061
1874 | КТП 241 ВЛ №13 ПС Лавровская | ПАО "Россети Центр"-"Тамбовэнерго" | Мордовский РЭС | Мордовский р-н | 10/0,4 | 0.16 | 0.048 | 0.112
1875 | СТП 091 ВЛ №10 ПС Степная | ПАО "Россети Центр"-"Тамбовэнерго" | Сампурский РЭС | Сампурский р-н | 10/0,4 | 0.01 | 0.009 | 0.001
1876 | КТП 094 ВЛ №10 ПС Степная | ПАО "Россети Центр"-"Тамбовэнерго" | Сампурский РЭС | Сампурский р-н | 10/0,4 | 0.1 | 0.012 | 0.088
1877 | КТП 104 ВЛ №10 ПС Степная | ПАО "Россети Центр"-"Тамбовэнерго" | Сампурский РЭС | Сампурский р-н | 10/0,4 | 0.25 | 0.017 | 0.233
1878 | КТП 117 ВЛ №15 ПС Степная | ПАО "Россети Центр"-"Тамбовэнерго" | Сампурский РЭС | Сампурский р-н | 10/0,4 | 0.1 | 0.096 | 0.004
1879 | КТП 118 ВЛ №15 ПС Степная | ПАО "Россети Центр"-"Тамбовэнерго" | Сампурский РЭС | Сампурский р-н | 10/0,4 | 0.16 | 0.002 | 0.158
1880 | КТП 119 ВЛ №15 ПС Степная | ПАО "Россети Центр"-"Тамбовэнерго" | Сампурский РЭС | Сампурский р-н | 10/0,4 | 0.16 | 0.109 | 0.051
1881 | КТП 120 ВЛ №15 ПС Степная | ПАО "Россети Центр"-"Тамбовэнерго" | Сампурский РЭС | Сампурский р-н | 10/0,4 | 0.1 | 0.011 | 0.089
1882 | КТП 121 ВЛ №15 ПС Степная | ПАО "Россети Центр"-"Тамбовэнерго" | Сампурский РЭС | Сампурский р-н | 10/0,4 | 0.1 | 0.008 | 0.092
1883 | КТП 122 ВЛ №16 ПС Степная | ПАО "Россети Центр"-"Тамбовэнерго" | Сампурский РЭС | Сампурский р-н | 10/0,4 | 0.1 | 0.04 | 0.06
1884 | КТП 123 ВЛ №16 ПС Степная | ПАО "Россети Центр"-"Тамбовэнерго" | Сампурский РЭС | Сампурский р-н | 10/0,4 | 0.1 | 0.009 | 0.091
1885 | КТП 124 ВЛ №16 ПС Степная | ПАО "Россети Центр"-"Тамбовэнерго" | Сампурский РЭС | Сампурский р-н | 10/0,4 | 0.1 | 0.078 | 0.022
1886 | КТП 126 ВЛ №16 ПС Степная | ПАО "Россети Центр"-"Тамбовэнерго" | Сампурский РЭС | Сампурский р-н | 10/0,4 | 0.1 | 0.002 | 0.098
1887 | КТП 125 ВЛ №16 ПС Степная | ПАО "Россети Центр"-"Тамбовэнерго" | Сампурский РЭС | Сампурский р-н | 10/0,4 | 0.1 | 0.014 | 0.086
1888 | КТП 128 ВЛ №16 ПС Степная | ПАО "Россети Центр"-"Тамбовэнерго" | Сампурский РЭС | Сампурский р-н | 10/0,4 | 0.1 | 0.001 | 0.099
1889 | КТП 130 ВЛ №16 ПС Степная | ПАО "Россети Центр"-"Тамбовэнерго" | Сампурский РЭС | Сампурский р-н | 10/0,4 | 0.1 | 0.002 | 0.098
1890 | КТП 131 ВЛ №16 ПС Степная | ПАО "Россети Центр"-"Тамбовэнерго" | Сампурский РЭС | Сампурский р-н | 10/0,4 | 0.1 | 0.052 | 0.048
1891 | КТП 132 ВЛ №16 ПС Степная | ПАО "Россети Центр"-"Тамбовэнерго" | Сампурский РЭС | Сампурский р-н | 10/0,4 | 0.063 | 0.054 | 0.009
1892 | КТП 133 ВЛ №16 ПС Степная | ПАО "Россети Центр"-"Тамбовэнерго" | Сампурский РЭС | Сампурский р-н | 10/0,4 | 0.16 | 0.001 | 0.159
1893 | КТП 207 ВЛ №13 ПС Верхоценская | ПАО "Россети Центр"-"Тамбовэнерго" | Сампурский РЭС | Сампурский р-н | 10/0,4 | 0.025 | 0.018 | 0.007
1894 | КТП 208 ВЛ №13 ПС Верхоценская | ПАО "Россети Центр"-"Тамбовэнерго" | Сампурский РЭС | Сампурский р-н | 10/0,4 | 0.1 | 0.003 | 0.097
1895 | КТП 209 ВЛ №13 ПС Верхоценская | ПАО "Россети Центр"-"Тамбовэнерго" | Сампурский РЭС | Сампурский р-н | 10/0,4 | 0.1 | 0.005 | 0.095
1896 | КТП 211 ВЛ №13 ПС Верхоценская | ПАО "Россети Центр"-"Тамбовэнерго" | Сампурский РЭС | Сампурский р-н | 10/0,4 | 0.1 | 0.001 | 0.099
1897 | КТП 212 ВЛ №13 ПС Верхоценская | ПАО "Россети Центр"-"Тамбовэнерго" | Сампурский РЭС | Сампурский р-н | 10/0,4 | 0.1 | 0.025 | 0.075
1898 | КТП 424 (66А) ВЛ №2 ПС Алексеевская | ПАО "Россети Центр"-"Тамбовэнерго" | Моршанский РЭС | Моршанский р-н | 10/0,4 | 0.16 | 0.073 | 0.087
1899 | КТП 67А ВЛ №2 ПС Алексеевская | ПАО "Россети Центр"-"Тамбовэнерго" | Моршанский РЭС | Моршанский р-н | 10/0,4 | 0.16 | 0.01 | 0.15
1900 | КТП 71А ВЛ №2 ПС Алексеевская | ПАО "Россети Центр"-"Тамбовэнерго" | Моршанский РЭС | Моршанский р-н | 10/0,4 | 0.25 | 0.03 | 0.22
1901 | КТП 213 ВЛ №13 ПС Верхоценская | ПАО "Россети Центр"-"Тамбовэнерго" | Сампурский РЭС | Сампурский р-н | 10/0,4 | 0.1 | 0.082 | 0.018
1902 | КТП 72А ВЛ №2 ПС Алексеевская | ПАО "Россети Центр"-"Тамбовэнерго" | Моршанский РЭС | Моршанский р-н | 10/0,4 | 0.16 | 0.027 | 0.133
1903 | КТП 214 ВЛ №13 ПС Верхоценская | ПАО "Россети Центр"-"Тамбовэнерго" | Сампурский РЭС | Сампурский р-н | 10/0,4 | 0.1 | 0.021 | 0.079
1904 | КТП 18А ВЛ №2 ПС Алексеевская | ПАО "Россети Центр"-"Тамбовэнерго" | Моршанский РЭС | Моршанский р-н | 10/0,4 | 0.25 | 0.002 | 0.248
1905 | КТП 215 ВЛ №13 ПС Верхоценская | ПАО "Россети Центр"-"Тамбовэнерго" | Сампурский РЭС | Сампурский р-н | 10/0,4 | 0.16 | 0.016 | 0.144
1906 | КТП 429 ВЛ №2 ПС Алексеевская | ПАО "Россети Центр"-"Тамбовэнерго" | Моршанский РЭС | Моршанский р-н | 10/0,4 | 0.06 | 0.022 | 0.038
1907 | КТП 217 ВЛ №13 ПС Верхоценская | ПАО "Россети Центр"-"Тамбовэнерго" | Сампурский РЭС | Сампурский р-н | 10/0,4 | 0.25 | 0.006 | 0.244
1908 | КТП 69А ВЛ №2 ПС Алексеевская | ПАО "Россети Центр"-"Тамбовэнерго" | Моршанский РЭС | Моршанский р-н | 10/0,4 | 0.06 | 0.014 | 0.046
1909 | КТП 216 ВЛ №13 ПС Верхоценская | ПАО "Россети Центр"-"Тамбовэнерго" | Сампурский РЭС | Сампурский р-н | 10/0,4 | 0.25 | 0.001 | 0.249
1910 | КТП 68А ВЛ №2 ПС Алексеевская | ПАО "Россети Центр"-"Тамбовэнерго" | Моршанский РЭС | Моршанский р-н | 10/0,4 | 0.1 | 0.007 | 0.093
1911 | КТП 219 ВЛ №13 ПС Верхоценская | ПАО "Россети Центр"-"Тамбовэнерго" | Сампурский РЭС | Сампурский р-н | 10/0,4 | 0.1 | 0.008 | 0.092
1912 | КТП 220 ВЛ №13 ПС Верхоценская | ПАО "Россети Центр"-"Тамбовэнерго" | Сампурский РЭС | Сампурский р-н | 10/0,4 | 0.063 | 0.004 | 0.059
1913 | КТП 221 ВЛ №09 ПС Верхоценская | ПАО "Россети Центр"-"Тамбовэнерго" | Сампурский РЭС | Сампурский р-н | 10/0,4 | 0.1 | 0.029 | 0.071
1914 | КТП 222 ВЛ №09 ПС Верхоценская | ПАО "Россети Центр"-"Тамбовэнерго" | Сампурский РЭС | Сампурский р-н | 10/0,4 | 0.1 | 0.019 | 0.081
1915 | КТП 223 ВЛ №09 ПС Верхоценская | ПАО "Россети Центр"-"Тамбовэнерго" | Сампурский РЭС | Сампурский р-н | 10/0,4 | 0.315 | 0.008 | 0.307
1916 | КТП 225 ВЛ №09 ПС Верхоценская | ПАО "Россети Центр"-"Тамбовэнерго" | Сампурский РЭС | Сампурский р-н | 10/0,4 | 0.063 | 0.034 | 0.029
1917 | КТП 224 ВЛ №09 ПС Верхоценская | ПАО "Россети Центр"-"Тамбовэнерго" | Сампурский РЭС | Сампурский р-н | 10/0,4 | 0.16 | 0.034 | 0.126
1918 | КТП 227 ВЛ №09 ПС Верхоценская | ПАО "Россети Центр"-"Тамбовэнерго" | Сампурский РЭС | Сампурский р-н | 10/0,4 | 0.16 | 0.014 | 0.146
1919 | КТП 226 ВЛ №09 ПС Верхоценская | ПАО "Россети Центр"-"Тамбовэнерго" | Сампурский РЭС | Сампурский р-н | 10/0,4 | 0.25 | 0.018 | 0.232
1920 | КТП 228 ВЛ №09 ПС Верхоценская | ПАО "Россети Центр"-"Тамбовэнерго" | Сампурский РЭС | Сампурский р-н | 10/0,4 | 0.06 | 0.021 | 0.039
1921 | КТП 229 ВЛ №09 ПС Верхоценская | ПАО "Россети Центр"-"Тамбовэнерго" | Сампурский РЭС | Сампурский р-н | 10/0,4 | 0.16 | 0.091 | 0.069
1922 | КТП 232 ВЛ №03 ПС Верхоценская | ПАО "Россети Центр"-"Тамбовэнерго" | Сампурский РЭС | Сампурский р-н | 10/0,4 | 0.16 | 0.001 | 0.159
1923 | КТП 233 ВЛ №03 ПС Верхоценская | ПАО "Россети Центр"-"Тамбовэнерго" | Сампурский РЭС | Сампурский р-н | 10/0,4 | 0.16 | 0.005 | 0.155
1924 | КТП 235 ВЛ №03 ПС Верхоценская | ПАО "Россети Центр"-"Тамбовэнерго" | Сампурский РЭС | Сампурский р-н | 10/0,4 | 0.1 | 0.012 | 0.088
1925 | КТП 234 ВЛ №03 ПС Верхоценская | ПАО "Россети Центр"-"Тамбовэнерго" | Сампурский РЭС | Сампурский р-н | 10/0,4 | 0.25 | 0.157 | 0.093
1926 | КТП 236 ВЛ №15 ПС Кузьминская | ПАО "Россети Центр"-"Тамбовэнерго" | Сампурский РЭС | Знаменский р-н | 10/0,4 | 0.16 | 0.044 | 0.116
1927 | КТП 242 ВЛ №07 ПС Кузьминская | ПАО "Россети Центр"-"Тамбовэнерго" | Сампурский РЭС | Знаменский р-н | 10/0,4 | 0.25 | 0.003 | 0.247
1928 | КТП 237 ВЛ №15 ПС Кузьминская | ПАО "Россети Центр"-"Тамбовэнерго" | Сампурский РЭС | Знаменский р-н | 10/0,4 | 0.1 | 0.002 | 0.098
1929 | КТП 238 ВЛ №15 ПС Кузьминская | ПАО "Россети Центр"-"Тамбовэнерго" | Сампурский РЭС | Знаменский р-н | 10/0,4 | 0.25 | 0.001 | 0.249
1930 | КТП 239 ВЛ №15 ПС Кузьминская | ПАО "Россети Центр"-"Тамбовэнерго" | Сампурский РЭС | Знаменский р-н | 10/0,4 | 0.1 | 0 | 0.1
1931 | КТП 240 ВЛ №15 ПС Кузьминская | ПАО "Россети Центр"-"Тамбовэнерго" | Сампурский РЭС | Знаменский р-н | 10/0,4 | 0.1 | 0.006 | 0.094
1932 | КТП 433 ВЛ №3 ПС Алексеевская | ПАО "Россети Центр"-"Тамбовэнерго" | Моршанский РЭС | Моршанский р-н | 10/0,4 | 0.16 | 0.005 | 0.155
1933 | КТП 435 ВЛ №3 ПС Алексеевская | ПАО "Россети Центр"-"Тамбовэнерго" | Моршанский РЭС | Моршанский р-н | 10/0,4 | 0.1 | 0 | 0.1
1934 | КТП 243 ВЛ №07 ПС Кузьминская | ПАО "Россети Центр"-"Тамбовэнерго" | Сампурский РЭС | Знаменский р-н | 10/0,4 | 0.4 | 0.002 | 0.398
1935 | КТП 436 ВЛ №3 ПС Алексеевская | ПАО "Россети Центр"-"Тамбовэнерго" | Моршанский РЭС | Моршанский р-н | 10/0,4 | 0.06 | 0.002 | 0.058
1936 | КТП 135А ВЛ №3 ПС Алексеевская | ПАО "Россети Центр"-"Тамбовэнерго" | Моршанский РЭС | Моршанский р-н | 10/0,4 | 0.06 | 0.015 | 0.045
1937 | КТП 244 ВЛ №07 ПС Кузьминская | ПАО "Россети Центр"-"Тамбовэнерго" | Сампурский РЭС | Знаменский р-н | 10/0,4 | 0.1 | 0.003 | 0.097
1938 | КТП 245 ВЛ №07 ПС Кузьминская | ПАО "Россети Центр"-"Тамбовэнерго" | Сампурский РЭС | Знаменский р-н | 10/0,4 | 0.1 | 0.01 | 0.09
1939 | КТП 246 ВЛ №07 ПС Кузьминская | ПАО "Россети Центр"-"Тамбовэнерго" | Сампурский РЭС | Знаменский р-н | 10/0,4 | 0.16 | 0.022 | 0.138
1940 | КТП 247 ВЛ №07 ПС Кузьминская | ПАО "Россети Центр"-"Тамбовэнерго" | Сампурский РЭС | Знаменский р-н | 10/0,4 | 0.06 | 0.001 | 0.059
1941 | КТП 8А ВЛ №4 ПС Алексеевская | ПАО "Россети Центр"-"Тамбовэнерго" | Моршанский РЭС | Моршанский р-н | 10/0,4 | 0.1 | 0.013 | 0.087
1942 | КТП 439 ВЛ №4 ПС Алексеевская | ПАО "Россети Центр"-"Тамбовэнерго" | Моршанский РЭС | Моршанский р-н | 10/0,4 | 0.06 | 0.005 | 0.055
1943 | КТП 241 ВЛ №07 ПС Кузьминская | ПАО "Россети Центр"-"Тамбовэнерго" | Сампурский РЭС | Знаменский р-н | 10/0,4 | 0.4 | 0.014 | 0.386
1944 | КТП 248 ВЛ №07 ПС Кузьминская | ПАО "Россети Центр"-"Тамбовэнерго" | Сампурский РЭС | Знаменский р-н | 10/0,4 | 0.1 | 0.001 | 0.099
1945 | КТП 250 ВЛ №07 ПС Кузьминская | ПАО "Россети Центр"-"Тамбовэнерго" | Сампурский РЭС | Знаменский р-н | 10/0,4 | 0.063 | 0.025 | 0.038
1946 | КТП 251 ВЛ №03 ПС Кузьминская | ПАО "Россети Центр"-"Тамбовэнерго" | Сампурский РЭС | Знаменский р-н | 10/0,4 | 0.25 | 0.002 | 0.248
1947 | КТП 253 ВЛ №4 ПС Кузьминская | ПАО "Россети Центр"-"Тамбовэнерго" | Сампурский РЭС | Знаменский р-н | 10/0,4 | 0.16 | 0.001 | 0.159
1948 | КТП 254 ВЛ №04 ПС Кузьминская | ПАО "Россети Центр"-"Тамбовэнерго" | Сампурский РЭС | Знаменский р-н | 10/0,4 | 0.63 | 0.008 | 0.622
1949 | КТП 255 ВЛ №04 ПС Кузьминская | ПАО "Россети Центр"-"Тамбовэнерго" | Сампурский РЭС | Знаменский р-н | 10/0,4 | 0.25 | 0.01 | 0.24
1950 | КТП 256 ВЛ №04 ПС Кузьминская | ПАО "Россети Центр"-"Тамбовэнерго" | Сампурский РЭС | Знаменский р-н | 10/0,4 | 0.06 | 0.002 | 0.058
1951 | КТП 257 ВЛ №04 ПС Кузьминская | ПАО "Россети Центр"-"Тамбовэнерго" | Сампурский РЭС | Знаменский р-н | 10/0,4 | 0.1 | 0.002 | 0.098
1952 | КТП 258 ВЛ №8 ПС Знаменская | ПАО "Россети Центр"-"Тамбовэнерго" | Сампурский РЭС | Знаменский р-н | 10/0,4 | 0.063 | 0.012 | 0.051
1953 | СТП 259 ВЛ №12 ПС Кузьминская | ПАО "Россети Центр"-"Тамбовэнерго" | Сампурский РЭС | Знаменский р-н | 10/0,4 | 0.01 | 0.002 | 0.008
1954 | КТП 264 ВЛ №12 ПС Кузьминская | ПАО "Россети Центр"-"Тамбовэнерго" | Сампурский РЭС | Знаменский р-н | 10/0,4 | 0.1 | 0.025 | 0.075
1955 | КТП 51А ВЛ №13 ПС Вановская | ПАО "Россети Центр"-"Тамбовэнерго" | Моршанский РЭС | Моршанский р-н | 10/0,4 | 0.04 | 0.002 | 0.038
1956 | КТП 50А ВЛ №13 ПС Вановская | ПАО "Россети Центр"-"Тамбовэнерго" | Моршанский РЭС | Моршанский р-н | 10/0,4 | 0.02 | 0.011 | 0.009
1957 | КТП 261 ВЛ №12 ПС Кузьминская | ПАО "Россети Центр"-"Тамбовэнерго" | Сампурский РЭС | Знаменский р-н | 10/0,4 | 0.1 | 0.005 | 0.095
1958 | СТП 260 ВЛ №12 ПС Кузьминская | ПАО "Россети Центр"-"Тамбовэнерго" | Сампурский РЭС | Знаменский р-н | 10/0,4 | 0.1 | 0.015 | 0.085
1959 | КТП 416 ВЛ №04 ПС Вановская | ПАО "Россети Центр"-"Тамбовэнерго" | Моршанский РЭС | Моршанский р-н | 10/0,4 | 0.1 | 0.015 | 0.085
1960 | КТП 35А ВЛ №04 ПС Вановская | ПАО "Россети Центр"-"Тамбовэнерго" | Моршанский РЭС | Моршанский р-н | 10/0,4 | 0.04 | 0.014 | 0.026
1961 | КТП 367 ВЛ №1 ПС П.Марфинская | ПАО "Россети Центр"-"Тамбовэнерго" | Сампурский РЭС | Знаменский р-н | 10/0,4 | 0.16 | 0.007 | 0.154
1962 | КТП 059 ВЛ №03 ПС Тамбовская №6 | ПАО "Россети Центр"-"Тамбовэнерго" | Тамбовский РЭС | Тамбовский р-н | 10/0,4 | 0.1 | 0.032 | 0.068
1963 | КТП 36А ВЛ №14 ПС Вановская | ПАО "Россети Центр"-"Тамбовэнерго" | Моршанский РЭС | Моршанский р-н | 10/0,4 | 0.063 | 0.011 | 0.052
1964 | КТП 14А ВЛ №14 ПС Вановская | ПАО "Россети Центр"-"Тамбовэнерго" | Моршанский РЭС | Моршанский р-н | 10/0,4 | 0.1 | 0.032 | 0.068
1965 | КТП 421 ВЛ №14 ПС Вановская | ПАО "Россети Центр"-"Тамбовэнерго" | Моршанский РЭС | Моршанский р-н | 10/0,4 | 0.25 | 0.068 | 0.182
1966 | КТП 10А ВЛ №14 ПС Вановская | ПАО "Россети Центр"-"Тамбовэнерго" | Моршанский РЭС | Моршанский р-н | 10/0,4 | 0.1 | 0.085 | 0.015
1967 | КТП 13А ВЛ №14 ПС Вановская | ПАО "Россети Центр"-"Тамбовэнерго" | Моршанский РЭС | Моршанский р-н | 10/0,4 | 0.04 | 0.014 | 0.026
1968 | КТП 387 ВЛ №01 ПС Чернитовская | ПАО "Россети Центр"-"Тамбовэнерго" | Моршанский РЭС | Моршанский р-н | 10/0,4 | 0.1 | 0.005 | 0.095
1969 | КТП 391 ВЛ №01 ПС Чернитовская | ПАО "Россети Центр"-"Тамбовэнерго" | Моршанский РЭС | Моршанский р-н | 10/0,4 | 0.1 | 0.002 | 0.098
1970 | КТП 27Ч ВЛ №01 ПС Чернитовская | ПАО "Россети Центр"-"Тамбовэнерго" | Моршанский РЭС | Моршанский р-н | 10/0,4 | 0.04 | 0.007 | 0.033
1971 | КТП 388 ВЛ №01 ПС Чернитовская | ПАО "Россети Центр"-"Тамбовэнерго" | Моршанский РЭС | Моршанский р-н | 10/0,4 | 0.1 | 0.003 | 0.097
1972 | КТП 56Ч ВЛ №01 ПС Чернитовская | ПАО "Россети Центр"-"Тамбовэнерго" | Моршанский РЭС | Моршанский р-н | 10/0,4 | 0.063 | 0.001 | 0.062
1973 | КТП 52Ч ВЛ №01 ПС Чернитовская | ПАО "Россети Центр"-"Тамбовэнерго" | Моршанский РЭС | Моршанский р-н | 10/0,4 | 0.1 | 0.075 | 0.025
1974 | КТП 58Ч ВЛ №01 ПС Чернитовская | ПАО "Россети Центр"-"Тамбовэнерго" | Моршанский РЭС | Моршанский р-н | 10/0,4 | 0.1 | 0.004 | 0.096
1975 | КТП 369 ВЛ №1 ПС П.Марфинская | ПАО "Россети Центр"-"Тамбовэнерго" | Сампурский РЭС | Знаменский р-н | 10/0,4 | 0.25 | 0.026 | 0.224
1976 | КТП 370 ВЛ №1 ПС П.Марфинская | ПАО "Россети Центр"-"Тамбовэнерго" | Сампурский РЭС | Знаменский р-н | 10/0,4 | 0.16 | 0.003 | 0.157
1977 | КТП 371 ВЛ №1 ПС П.Марфинская | ПАО "Россети Центр"-"Тамбовэнерго" | Сампурский РЭС | Знаменский р-н | 10/0,4 | 0.1 | 0.003 | 0.097
1978 | КТП 35Ч ВЛ №15 ПС Чернитовская | ПАО "Россети Центр"-"Тамбовэнерго" | Моршанский РЭС | Моршанский р-н | 10/0,4 | 0.1 | 0.006 | 0.094
1979 | КТП 373 ВЛ №1 ПС П.Марфинская | ПАО "Россети Центр"-"Тамбовэнерго" | Сампурский РЭС | Знаменский р-н | 10/0,4 | 0.06 | 0.013 | 0.047
1980 | КТП 375 ВЛ №1 ПС П.Марфинская | ПАО "Россети Центр"-"Тамбовэнерго" | Сампурский РЭС | Знаменский р-н | 10/0,4 | 0.25 | 0.044 | 0.206
1981 | КТП 376 ВЛ №1 ПС П.Марфинская | ПАО "Россети Центр"-"Тамбовэнерго" | Сампурский РЭС | Знаменский р-н | 10/0,4 | 0.1 | 0.008 | 0.092
1982 | КТП 377 ВЛ №1 ПС П.Марфинская | ПАО "Россети Центр"-"Тамбовэнерго" | Сампурский РЭС | Знаменский р-н | 10/0,4 | 0.25 | 0.003 | 0.247
1983 | КТП 34Ч ВЛ №15 ПС Чернитовская | ПАО "Россети Центр"-"Тамбовэнерго" | Моршанский РЭС | Моршанский р-н | 10/0,4 | 0.1 | 0.003 | 0.097
1984 | КТП 36Ч ВЛ №15 ПС Чернитовская | ПАО "Россети Центр"-"Тамбовэнерго" | Моршанский РЭС | Моршанский р-н | 10/0,4 | 0.063 | 0.047 | 0.016
1985 | КТП 50Ч ВЛ №15 ПС Чернитовская | ПАО "Россети Центр"-"Тамбовэнерго" | Моршанский РЭС | Моршанский р-н | 10/0,4 | 0.16 | 0.002 | 0.158
1986 | КТП 158Ч ВЛ №15 ПС Чернитовская | ПАО "Россети Центр"-"Тамбовэнерго" | Моршанский РЭС | Моршанский р-н | 10/0,4 | 0.063 | 0.051 | 0.012
1987 | КТП 404 ВЛ №15 ПС Чернитовская | ПАО "Россети Центр"-"Тамбовэнерго" | Моршанский РЭС | Моршанский р-н | 10/0,4 | 0.1 | 0.067 | 0.033
1988 | КТП 44Ч ВЛ №15 ПС Чернитовская | ПАО "Россети Центр"-"Тамбовэнерго" | Моршанский РЭС | Моршанский р-н | 10/0,4 | 0.1 | 0.016 | 0.084
1989 | КТП 116Ч ВЛ №15 ПС Чернитовская | ПАО "Россети Центр"-"Тамбовэнерго" | Моршанский РЭС | Моршанский р-н | 10/0,4 | 0.25 | 0.043 | 0.207
1990 | КТП 412 ВЛ №15 ПС Чернитовская | ПАО "Россети Центр"-"Тамбовэнерго" | Моршанский РЭС | Моршанский р-н | 10/0,4 | 0.1 | 0.035 | 0.065
1991 | КТП 410 ВЛ №15 ПС Чернитовская | ПАО "Россети Центр"-"Тамбовэнерго" | Моршанский РЭС | Моршанский р-н | 10/0,4 | 0.1 | 0.01 | 0.09
1992 | КТП 409 ВЛ №15 ПС Чернитовская | ПАО "Россети Центр"-"Тамбовэнерго" | Моршанский РЭС | Моршанский р-н | 10/0,4 | 0.1 | 0.011 | 0.089
1993 | КТП 46Ч ВЛ №15 ПС Чернитовская | ПАО "Россети Центр"-"Тамбовэнерго" | Моршанский РЭС | Моршанский р-н | 10/0,4 | 0.1 | 0.037 | 0.063
1994 | КТП 54Ч ВЛ №15 ПС Чернитовская | ПАО "Россети Центр"-"Тамбовэнерго" | Моршанский РЭС | Моршанский р-н | 10/0,4 | 0.16 | 0.001 | 0.159
1995 | КТП 55Ч ВЛ №15 ПС Чернитовская | ПАО "Россети Центр"-"Тамбовэнерго" | Моршанский РЭС | Моршанский р-н | 10/0,4 | 0.04 | 0.001 | 0.039
1996 | КТП 160Ч ВЛ №15 ПС Чернитовская | ПАО "Россети Центр"-"Тамбовэнерго" | Моршанский РЭС | Моршанский р-н | 10/0,4 | 0.25 | 0.002 | 0.248
1997 | КТП 42Ч ВЛ №15 ПС Чернитовская | ПАО "Россети Центр"-"Тамбовэнерго" | Моршанский РЭС | Моршанский р-н | 10/0,4 | 0.06 | 0.001 | 0.059
1998 | КТП 406 ВЛ №15 ПС Чернитовкая | ПАО "Россети Центр"-"Тамбовэнерго" | Моршанский РЭС | Моршанский р-н | 10/0,4 | 0.16 | 0.003 | 0.157
1999 | КТП 001П ВЛ №17 ПС Мордовская | ПАО "Россети Центр"-"Тамбовэнерго" | Мордовский РЭС | Мордовский р-н | 10/0,4 | 0.063 | 0.003 | 0.06
2000 | КТП 041П ВЛ №16 ПС Мордовская | ПАО "Россети Центр"-"Тамбовэнерго" | Мордовский РЭС | Мордовский р-н | 10/0,4 | 1.26 | 0.152 | 1.108
2001 | КТП 042П ВЛ №16 ПС Мордовская | ПАО "Россети Центр"-"Тамбовэнерго" | Мордовский РЭС | Мордовский р-н | 10/0,4 | 0.63 | 0.006 | 0.624
2002 | КТП 387 ВЛ №2 ПС П.Марфинская | ПАО "Россети Центр"-"Тамбовэнерго" | Сампурский РЭС | Знаменский р-н | 10/0,4 | 0.16 | 0.001 | 0.159
2003 | КТП 386 ВЛ №2 ПС П.Марфинская | ПАО "Россети Центр"-"Тамбовэнерго" | Сампурский РЭС | Знаменский р-н | 10/0,4 | 0.16 | 0.001 | 0.159
2004 | КТП 382 ВЛ №2 ПС П.Марфинская | ПАО "Россети Центр"-"Тамбовэнерго" | Сампурский РЭС | Знаменский р-н | 10/0,4 | 0.1 | 0.006 | 0.094
2005 | КТП 385 ВЛ №2 ПС П.Марфинская | ПАО "Россети Центр"-"Тамбовэнерго" | Сампурский РЭС | Знаменский р-н | 10/0,4 | 0.16 | 0 | 0.16
2006 | КТП 384 ВЛ №2 ПС П.Марфинская | ПАО "Россети Центр"-"Тамбовэнерго" | Сампурский РЭС | Знаменский р-н | 10/0,4 | 0.16 | 0.001 | 0.159
2007 | КТП 390 ВЛ №2 ПС П.Марфинская | ПАО "Россети Центр"-"Тамбовэнерго" | Сампурский РЭС | Знаменский р-н | 10/0,4 | 0.4 | 0.002 | 0.398
2008 | КТП 392 ВЛ №2 ПС П.Марфинская | ПАО "Россети Центр"-"Тамбовэнерго" | Сампурский РЭС | Знаменский р-н | 10/0,4 | 0.16 | 0.052 | 0.108
2009 | КТП 391 ВЛ №2 ПС П.Марфинская | ПАО "Россети Центр"-"Тамбовэнерго" | Сампурский РЭС | Знаменский р-н | 10/0,4 | 0.25 | 0.014 | 0.236
2010 | СТП 389 ВЛ №2 ПС П.Марфинская | ПАО "Россети Центр"-"Тамбовэнерго" | Сампурский РЭС | Знаменский р-н | 10/0,4 | 0.06 | 0.017 | 0.043
2011 | КТП 388 ВЛ №2 ПС П.Марфинская | ПАО "Россети Центр"-"Тамбовэнерго" | Сампурский РЭС | Знаменский р-н | 10/0,4 | 0.1 | 0.002 | 0.098
2012 | КТП 381 ВЛ №2 ПС П.Марфинская | ПАО "Россети Центр"-"Тамбовэнерго" | Сампурский РЭС | Знаменский р-н | 10/0,4 | 0.25 | 0.035 | 0.215
2013 | КТП 379 ВЛ №2 ПС П.Марфинская | ПАО "Россети Центр"-"Тамбовэнерго" | Сампурский РЭС | Знаменский р-н | 10/0,4 | 0.4 | 0.011 | 0.389
2014 | КТП 378 ВЛ №2 ПС П.Марфинская | ПАО "Россети Центр"-"Тамбовэнерго" | Сампурский РЭС | Знаменский р-н | 10/0,4 | 0.25 | 0.004 | 0.246
2015 | КТП 393 ВЛ №5 ПС П.Марфинская | ПАО "Россети Центр"-"Тамбовэнерго" | Сампурский РЭС | Знаменский р-н | 10/0,4 | 0.16 | 0.006 | 0.154
2016 | КТП 394 ВЛ №5 ПС П.Марфинская | ПАО "Россети Центр"-"Тамбовэнерго" | Сампурский РЭС | Знаменский р-н | 10/0,4 | 0.16 | 0.002 | 0.158
2017 | КТП 395 ВЛ №5 ПС П.Марфинская | ПАО "Россети Центр"-"Тамбовэнерго" | Сампурский РЭС | Знаменский р-н | 10/0,4 | 0.1 | 0.003 | 0.097
2018 | КТП 396 ВЛ №5 ПС П.Марфинская | ПАО "Россети Центр"-"Тамбовэнерго" | Сампурский РЭС | Знаменский р-н | 10/0,4 | 0.1 | 0.01 | 0.09
2019 | КТП 397 ВЛ №5 ПС П.Марфинская | ПАО "Россети Центр"-"Тамбовэнерго" | Сампурский РЭС | Знаменский р-н | 10/0,4 | 0.4 | 0.018 | 0.382
2020 | СТП 398 ВЛ №5 ПС П.Марфинская | ПАО "Россети Центр"-"Тамбовэнерго" | Сампурский РЭС | Знаменский р-н | 10/0,4 | 0.063 | 0.003 | 0.06
2021 | КТП 399 ВЛ №5 ПС П.Марфинская | ПАО "Россети Центр"-"Тамбовэнерго" | Сампурский РЭС | Знаменский р-н | 10/0,4 | 0.05 | 0 | 0.05
2022 | СТП 401 ВЛ №2 ПС П.Марфинская | ПАО "Россети Центр"-"Тамбовэнерго" | Сампурский РЭС | Знаменский р-н | 10/0,4 | 0.1 | 0.034 | 0.066
2023 | КТП 400 ВЛ №5 ПС П.Марфинская | ПАО "Россети Центр"-"Тамбовэнерго" | Сампурский РЭС | Знаменский р-н | 10/0,4 | 0.063 | 0.008 | 0.055
2024 | КТП 402 ВЛ №2 ПС П.Марфинская | ПАО "Россети Центр"-"Тамбовэнерго" | Сампурский РЭС | Знаменский р-н | 10/0,4 | 0.16 | 0.005 | 0.155
2025 | КТП 403 ВЛ №6 ПС П.Марфинская | ПАО "Россети Центр"-"Тамбовэнерго" | Сампурский РЭС | Знаменский р-н | 10/0,4 | 0.16 | 0.003 | 0.157
2026 | СТП 404 ВЛ №6 ПС П.Марфинская | ПАО "Россети Центр"-"Тамбовэнерго" | Сампурский РЭС | Знаменский р-н | 10/0,4 | 0.25 | 0.001 | 0.249
2027 | КТП 405 ВЛ №6 ПС П.Марфинская | ПАО "Россети Центр"-"Тамбовэнерго" | Сампурский РЭС | Знаменский р-н | 10/0,4 | 0.06 | 0.002 | 0.058
2028 | КТП 406 ВЛ №6 ПС П.Марфинская | ПАО "Россети Центр"-"Тамбовэнерго" | Сампурский РЭС | Знаменский р-н | 10/0,4 | 0.063 | 0.002 | 0.061
2029 | СТП 408 ВЛ №6 ПС П.Марфинская | ПАО "Россети Центр"-"Тамбовэнерго" | Сампурский РЭС | Знаменский р-н | 10/0,4 | 0.063 | 0.037 | 0.026
2030 | КТП 409 ВЛ №6 ПС П.Марфинская | ПАО "Россети Центр"-"Тамбовэнерго" | Сампурский РЭС | Знаменский р-н | 10/0,4 | 0.4 | 0.086 | 0.314
2031 | СТП 413 ВЛ №7 ПС П.Марфинская | ПАО "Россети Центр"-"Тамбовэнерго" | Сампурский РЭС | Знаменский р-н | 10/0,4 | 0.01 | 0.002 | 0.008
2032 | КТП 412 ВЛ №7 ПС П.Марфинская | ПАО "Россети Центр"-"Тамбовэнерго" | Сампурский РЭС | Знаменский р-н | 10/0,4 | 0.063 | 0.002 | 0.061
2033 | КТП 410 ВЛ №7 ПС П.Марфинская | ПАО "Россети Центр"-"Тамбовэнерго" | Сампурский РЭС | Знаменский р-н | 10/0,4 | 0.1 | 0.004 | 0.096
2034 | КТП 411 ВЛ №7 ПС П.Марфинская | ПАО "Россети Центр"-"Тамбовэнерго" | Сампурский РЭС | Знаменский р-н | 10/0,4 | 0.16 | 0.002 | 0.158
2035 | КТП 447 ВЛ №15 ПС Александровская | ПАО "Россети Центр"-"Тамбовэнерго" | Сампурский РЭС | Знаменский р-н | 10/0,4 | 0.16 | 0.001 | 0.159
2036 | КТП 448 ВЛ №15 ПС Александровская | ПАО "Россети Центр"-"Тамбовэнерго" | Сампурский РЭС | Знаменский р-н | 10/0,4 | 0.25 | 0.003 | 0.247
2037 | КТП 449 ВЛ №15 ПС Александровская | ПАО "Россети Центр"-"Тамбовэнерго" | Сампурский РЭС | Знаменский р-н | 10/0,4 | 0.1 | 0.003 | 0.097
2038 | МТП 450 ВЛ №15 ПС Александровская | ПАО "Россети Центр"-"Тамбовэнерго" | Сампурский РЭС | Знаменский р-н | 10/0,4 | 0.25 | 0.06 | 0.19
2039 | КТП 455 ВЛ №15 ПС Александровская | ПАО "Россети Центр"-"Тамбовэнерго" | Сампурский РЭС | Знаменский р-н | 10/0,4 | 0.1 | 0.008 | 0.092
2040 | СТП 451 ВЛ №15 ПС Александровская | ПАО "Россети Центр"-"Тамбовэнерго" | Сампурский РЭС | Знаменский р-н | 10/0,4 | 0.063 | 0.005 | 0.058
2041 | КТП 457 ВЛ №15 ПС Александровская | ПАО "Россети Центр"-"Тамбовэнерго" | Сампурский РЭС | Знаменский р-н | 10/0,4 | 0.06 | 0.03 | 0.03
2042 | КТП 456 ВЛ №15 ПС Александровская | ПАО "Россети Центр"-"Тамбовэнерго" | Сампурский РЭС | Знаменский р-н | 10/0,4 | 0.1 | 0.009 | 0.091
2043 | КТП 460 ВЛ №13 ПС Александровская | ПАО "Россети Центр"-"Тамбовэнерго" | Сампурский РЭС | Знаменский р-н | 10/0,4 | 0.16 | 0.091 | 0.069
2044 | КТП 461 ВЛ №13 ПС Александровская | ПАО "Россети Центр"-"Тамбовэнерго" | Сампурский РЭС | Знаменский р-н | 10/0,4 | 0.1 | 0.002 | 0.098
2045 | КТП 463 ВЛ №13 ПС Александровская | ПАО "Россети Центр"-"Тамбовэнерго" | Сампурский РЭС | Знаменский р-н | 10/0,4 | 0.1 | 0.001 | 0.099
2046 | КТП 462 ВЛ №13 ПС Александровская | ПАО "Россети Центр"-"Тамбовэнерго" | Сампурский РЭС | Знаменский р-н | 10/0,4 | 0.25 | 0.048 | 0.202
2047 | СТП 464 ВЛ №13 ПС Александровская | ПАО "Россети Центр"-"Тамбовэнерго" | Сампурский РЭС | Знаменский р-н | 10/0,4 | 0.01 | 0.002 | 0.008
2048 | КТП 465 ВЛ №13 ПС Александровская | ПАО "Россети Центр"-"Тамбовэнерго" | Сампурский РЭС | Знаменский р-н | 10/0,4 | 0.16 | 0.001 | 0.16
2049 | КТП 471 ВЛ №07 ПС Александровская | ПАО "Россети Центр"-"Тамбовэнерго" | Сампурский РЭС | Знаменский р-н | 10/0,4 | 0.4 | 0.002 | 0.398
2050 | КТП 466 ВЛ №13 ПС Александровская | ПАО "Россети Центр"-"Тамбовэнерго" | Сампурский РЭС | Знаменский р-н | 10/0,4 | 0.4 | 0 | 0.4
2051 | КТП 315 ВЛ №4 ПС Знаменская | ПАО "Россети Центр"-"Тамбовэнерго" | Сампурский РЭС | Знаменский р-н | 10/0,4 | 0.16 | 0.027 | 0.133
2052 | КТП 468 ВЛ №13 ПС Александровская | ПАО "Россети Центр"-"Тамбовэнерго" | Сампурский РЭС | Знаменский р-н | 10/0,4 | 0.06 | 0.007 | 0.053
2053 | СТП 469 ВЛ №2 Бахаревская | ПАО "Россети Центр"-"Тамбовэнерго" | Сампурский РЭС | Знаменский р-н | 10/0,4 | 0.1 | 0.004 | 0.096
2054 | КТП 470 ВЛ №07 ПС Александровская | ПАО "Россети Центр"-"Тамбовэнерго" | Сампурский РЭС | Знаменский р-н | 10/0,4 | 0.1 | 0.011 | 0.089
2055 | КТП 458 ВЛ №13 ПС Александровская | ПАО "Россети Центр"-"Тамбовэнерго" | Сампурский РЭС | Знаменский р-н | 10/0,4 | 0.063 | 0.02 | 0.043
2056 | КТП 472 ВЛ №07 ПС Александровская | ПАО "Россети Центр"-"Тамбовэнерго" | Сампурский РЭС | Знаменский р-н | 10/0,4 | 0.25 | 0.002 | 0.248
2057 | КТП 474 ВЛ №07 ПС Александровская | ПАО "Россети Центр"-"Тамбовэнерго" | Сампурский РЭС | Знаменский р-н | 10/0,4 | 0.16 | 0.03 | 0.13
2058 | КТП 473 ВЛ №07 ПС Александровская | ПАО "Россети Центр"-"Тамбовэнерго" | Сампурский РЭС | Знаменский р-н | 10/0,4 | 0.1 | 0.002 | 0.098
2059 | КТП 476 ВЛ №03 ПС Александровская | ПАО "Россети Центр"-"Тамбовэнерго" | Сампурский РЭС | Знаменский р-н | 10/0,4 | 0.1 | 0.054 | 0.046
2060 | МТП 477 ВЛ №03 ПС Александровская | ПАО "Россети Центр"-"Тамбовэнерго" | Сампурский РЭС | Знаменский р-н | 10/0,4 | 0.1 | 0.004 | 0.096
2061 | КТП 478 ВЛ №03 ПС Александровская | ПАО "Россети Центр"-"Тамбовэнерго" | Сампурский РЭС | Знаменский р-н | 10/0,4 | 0.063 | 0.002 | 0.061
2062 | КТП 266 ВЛ №1 ПС Знаменская | ПАО "Россети Центр"-"Тамбовэнерго" | Сампурский РЭС | Знаменский р-н | 10/0,4 | 0.16 | 0.005 | 0.155
2063 | КТП 267 ВЛ №1 ПС Знаменская | ПАО "Россети Центр"-"Тамбовэнерго" | Сампурский РЭС | Знаменский р-н | 10/0,4 | 0.16 | 0.021 | 0.139
2064 | КТП 137 ВЛ №15 ПС Черняевская | ПАО "Россети Центр"-"Тамбовэнерго" | Мордовский РЭС | Мордовский р-н | 10/0,4 | 0.16 | 0.008 | 0.152
2065 | КТП 138 ВЛ №15 ПС Черняевская | ПАО "Россети Центр"-"Тамбовэнерго" | Мордовский РЭС | Мордовский р-н | 10/0,4 | 0.063 | 0.01 | 0.053
2066 | КТП 276 ВЛ №2 ПС Знаменская | ПАО "Россети Центр"-"Тамбовэнерго" | Сампурский РЭС | Знаменский р-н | 10/0,4 | 0.25 | 0.001 | 0.249
2067 | КТП 539 ВЛ №9 ПС Знаменская | ПАО "Россети Центр"-"Тамбовэнерго" | Сампурский РЭС | Знаменский р-н | 10/0,4 | 0.16 | 0.006 | 0.154
2068 | КТП 362 ВЛ №9 ПС Знаменская | ПАО "Россети Центр"-"Тамбовэнерго" | Сампурский РЭС | Знаменский р-н | 10/0,4 | 0.25 | 0.002 | 0.248
2069 | КТП 356 ВЛ №9 ПС Знаменская | ПАО "Россети Центр"-"Тамбовэнерго" | Сампурский РЭС | Знаменский р-н | 10/0,4 | 0.1 | 0.002 | 0.098
2070 | КТП 294 ВЛ №3 ПС Знаменская | ПАО "Россети Центр"-"Тамбовэнерго" | Сампурский РЭС | Знаменский р-н | 10/0,4 | 0.25 | 0.014 | 0.236
2071 | КТП 284 ВЛ №2 ПС Знаменская | ПАО "Россети Центр"-"Тамбовэнерго" | Сампурский РЭС | Знаменский р-н | 10/0,4 | 0.1 | 0.047 | 0.053
2072 | КТП 289 ВЛ №2 ПС Знаменская | ПАО "Россети Центр"-"Тамбовэнерго" | Сампурский РЭС | Знаменский р-н | 10/0,4 | 0.063 | 0.003 | 0.06
2073 | КТП 285 ВЛ №2 ПС Знаменская | ПАО "Россети Центр"-"Тамбовэнерго" | Сампурский РЭС | Знаменский р-н | 10/0,4 | 0.25 | 0.008 | 0.242
2074 | КТП 311 ВЛ №3 ПС Знаменская | ПАО "Россети Центр"-"Тамбовэнерго" | Сампурский РЭС | Знаменский р-н | 10/0,4 | 0.1 | 0.003 | 0.097
2075 | МТП 310 ВЛ №3 ПС Знаменская | ПАО "Россети Центр"-"Тамбовэнерго" | Сампурский РЭС | Знаменский р-н | 10/0,4 | 0.025 | 0.005 | 0.02
2076 | КТП 309 ВЛ №3 ПС Знаменская | ПАО "Россети Центр"-"Тамбовэнерго" | Сампурский РЭС | Знаменский р-н | 10/0,4 | 0.1 | 0.03 | 0.07
2077 | СТП 308 ВЛ №3 ПС Знаменская | ПАО "Россети Центр"-"Тамбовэнерго" | Сампурский РЭС | Знаменский р-н | 10/0,4 | 0.01 | 0.005 | 0.005
2078 | КТП 306 ВЛ №3 ПС Знаменская | ПАО "Россети Центр"-"Тамбовэнерго" | Сампурский РЭС | Знаменский р-н | 10/0,4 | 0.4 | 0.002 | 0.398
2079 | КТП 305 ВЛ №3 ПС Знаменская | ПАО "Россети Центр"-"Тамбовэнерго" | Сампурский РЭС | Знаменский р-н | 10/0,4 | 0.4 | 0.001 | 0.399
2080 | КТП 304 ВЛ №3 ПС Знаменская | ПАО "Россети Центр"-"Тамбовэнерго" | Сампурский РЭС | Знаменский р-н | 10/0,4 | 0.05 | 0.005 | 0.045
2081 | КТП 299 ВЛ №3 ПС Знаменская | ПАО "Россети Центр"-"Тамбовэнерго" | Сампурский РЭС | Знаменский р-н | 10/0,4 | 0.16 | 0.095 | 0.065
2082 | КТП 467 ВЛ №13 ПС Александровская | ПАО "Россети Центр"-"Тамбовэнерго" | Сампурский РЭС | Знаменский р-н | 10/0,4 | 0.16 | 0.012 | 0.148
2083 | КТП 314 ВЛ №4 ПС Знаменская | ПАО "Россети Центр"-"Тамбовэнерго" | Сампурский РЭС | Знаменский р-н | 10/0,4 | 0.1 | 0.013 | 0.087
2084 | КТП 318 ВЛ №6 ПС Знаменская | ПАО "Россети Центр"-"Тамбовэнерго" | Сампурский РЭС | Знаменский р-н | 10/0,4 | 0.1 | 0.001 | 0.099
2085 | КТП 321 ВЛ №6 ПС Знаменская | ПАО "Россети Центр"-"Тамбовэнерго" | Сампурский РЭС | Знаменский р-н | 10/0,4 | 0.1 | 0.007 | 0.093
2086 | КТП 322 ВЛ №6 ПС Знаменская | ПАО "Россети Центр"-"Тамбовэнерго" | Сампурский РЭС | Знаменский р-н | 10/0,4 | 0.16 | 0.018 | 0.142
2087 | КТП 323 ВЛ №6 ПС Знаменская | ПАО "Россети Центр"-"Тамбовэнерго" | Сампурский РЭС | Знаменский р-н | 10/0,4 | 0.1 | 0.002 | 0.098
2088 | КТП 324 ВЛ №6 ПС Знаменская | ПАО "Россети Центр"-"Тамбовэнерго" | Сампурский РЭС | Знаменский р-н | 10/0,4 | 0.1 | 0.002 | 0.098
2089 | КТП 320 ВЛ №6 ПС Знаменская | ПАО "Россети Центр"-"Тамбовэнерго" | Сампурский РЭС | Знаменский р-н | 10/0,4 | 0.25 | 0.058 | 0.192
2090 | КТП 326 ВЛ №6 ПС Знаменская | ПАО "Россети Центр"-"Тамбовэнерго" | Сампурский РЭС | Знаменский р-н | 10/0,4 | 0.25 | 0.083 | 0.167
2091 | СТП 328 ВЛ №6 ПС Знаменская | ПАО "Россети Центр"-"Тамбовэнерго" | Сампурский РЭС | Знаменский р-н | 10/0,4 | 0.063 | 0.03 | 0.033
2092 | КТП 327 ВЛ №6 ПС Знаменская | ПАО "Россети Центр"-"Тамбовэнерго" | Сампурский РЭС | Знаменский р-н | 10/0,4 | 0.063 | 0.042 | 0.021
2093 | СТП 329 ВЛ №6 ПС Знаменская | ПАО "Россети Центр"-"Тамбовэнерго" | Сампурский РЭС | Знаменский р-н | 10/0,4 | 0.063 | 0.015 | 0.048
2094 | КТП 339 ВЛ №7 ПС Знаменская | ПАО "Россети Центр"-"Тамбовэнерго" | Сампурский РЭС | Знаменский р-н | 10/0,4 | 0.1 | 0.039 | 0.061
2095 | КТП 338 ВЛ №7 ПС Знаменская | ПАО "Россети Центр"-"Тамбовэнерго" | Сампурский РЭС | Знаменский р-н | 10/0,4 | 0.1 | 0.013 | 0.087
2096 | КТП 337 ВЛ №7 ПС Знаменская | ПАО "Россети Центр"-"Тамбовэнерго" | Сампурский РЭС | Знаменский р-н | 10/0,4 | 0.1 | 0.011 | 0.089
2097 | КТП 53Ч ВЛ №17 ПС Чернитовская | ПАО "Россети Центр"-"Тамбовэнерго" | Моршанский РЭС | Моршанский р-н | 10/0,4 | 0.063 | 0.05 | 0.013
2098 | КТП 331 ВЛ №7 ПС Знаменская | ПАО "Россети Центр"-"Тамбовэнерго" | Сампурский РЭС | Знаменский р-н | 10/0,4 | 0.4 | 0.052 | 0.348
2099 | КТП 344 ВЛ №8 ПС Знаменская | ПАО "Россети Центр"-"Тамбовэнерго" | Сампурский РЭС | Знаменский р-н | 10/0,4 | 0.16 | 0.008 | 0.152
2100 | КТП 348 ВЛ №8 ПС Знаменская | ПАО "Россети Центр"-"Тамбовэнерго" | Сампурский РЭС | Знаменский р-н | 10/0,4 | 0.4 | 0.118 | 0.282
2101 | КТП 346 ВЛ №8 ПС Знаменская | ПАО "Россети Центр"-"Тамбовэнерго" | Сампурский РЭС | Знаменский р-н | 10/0,4 | 0.16 | 0.025 | 0.135
2102 | КТП 347 ВЛ №8 ПС Знаменская | ПАО "Россети Центр"-"Тамбовэнерго" | Сампурский РЭС | Знаменский р-н | 10/0,4 | 0.25 | 0.001 | 0.249
2103 | КТП 350 ВЛ №8 ПС Знаменская | ПАО "Россети Центр"-"Тамбовэнерго" | Сампурский РЭС | Знаменский р-н | 10/0,4 | 0.16 | 0.008 | 0.152
2104 | КТП 351 ВЛ №8 ПС Знаменская | ПАО "Россети Центр"-"Тамбовэнерго" | Сампурский РЭС | Знаменский р-н | 10/0,4 | 0.1 | 0 | 0.1
2105 | КТП 140 ВЛ №2 ПС Бахаревская | ПАО "Россети Центр"-"Тамбовэнерго" | Сампурский РЭС | Сампурский р-н | 10/0,4 | 0.1 | 0.002 | 0.098
2106 | КТП 141 ВЛ №2 ПС Бахаревская | ПАО "Россети Центр"-"Тамбовэнерго" | Сампурский РЭС | Сампурский р-н | 10/0,4 | 0.04 | 0.001 | 0.039
2107 | КТП 142 ВЛ №2 ПС Бахаревская | ПАО "Россети Центр"-"Тамбовэнерго" | Сампурский РЭС | Сампурский р-н | 10/0,4 | 0.25 | 0 | 0.25
2108 | КТП 143 ВЛ №2 ПС Бахаревская | ПАО "Россети Центр"-"Тамбовэнерго" | Сампурский РЭС | Сампурский р-н | 10/0,4 | 0.1 | 0.069 | 0.031
2109 | КТП 144 ВЛ №2 ПС Бахаревская | ПАО "Россети Центр"-"Тамбовэнерго" | Сампурский РЭС | Сампурский р-н | 10/0,4 | 0.1 | 0.002 | 0.098
2110 | КТП 146 ВЛ №2 ПС Бахаревская | ПАО "Россети Центр"-"Тамбовэнерго" | Сампурский РЭС | Сампурский р-н | 10/0,4 | 0.16 | 0.015 | 0.145
2111 | КТП 015 ВЛ №2 ПС Бахаревская | ПАО "Россети Центр"-"Тамбовэнерго" | Сампурский РЭС | Сампурский р-н | 10/0,4 | 0.063 | 0.007 | 0.056
2112 | КТП 148 ВЛ №2 ПС Бахаревская | ПАО "Россети Центр"-"Тамбовэнерго" | Сампурский РЭС | Сампурский р-н | 10/0,4 | 0.04 | 0.012 | 0.028
2113 | КТП 147 ВЛ №2 ПС Бахаревская | ПАО "Россети Центр"-"Тамбовэнерго" | Сампурский РЭС | Сампурский р-н | 10/0,4 | 0.1 | 0.001 | 0.099
2114 | КТП 149 ВЛ №2 ПС Бахаревская | ПАО "Россети Центр"-"Тамбовэнерго" | Сампурский РЭС | Сампурский р-н | 10/0,4 | 0.1 | 0.008 | 0.092
2115 | КТП 151 ВЛ №2 ПС Бахаревская | ПАО "Россети Центр"-"Тамбовэнерго" | Сампурский РЭС | Сампурский р-н | 10/0,4 | 0.1 | 0.001 | 0.099
2116 | КТП 152 ВЛ 10кВ №2 ПС Бахаревс | ПАО "Россети Центр"-"Тамбовэнерго" | Сампурский РЭС | Сампурский р-н | 10/0,4 | 0.063 | 0.011 | 0.052
2117 | КТП 236 ВЛ №2 ПС Алгасовская | ПАО "Россети Центр"-"Тамбовэнерго" | Моршанский РЭС | Моршанский р-н | 10/0,4 | 0.1 | 0.073 | 0.027
2118 | КТП 237 ВЛ №2 ПС Алгасовская | ПАО "Россети Центр"-"Тамбовэнерго" | Моршанский РЭС | Моршанский р-н | 10/0,4 | 0.1 | 0.041 | 0.059
2119 | ЗТП 234 ВЛ №13 ПС Алгасовская | ПАО "Россети Центр"-"Тамбовэнерго" | Моршанский РЭС | Моршанский р-н | 10/0,4 | 2.6 | 0.017 | 2.583
2120 | КТП 017 ВЛ №05 ПС Агропром | ПАО "Россети Центр"-"Тамбовэнерго" | Моршанский РЭС | Моршанский р-н | 10/0,4 | 0.1 | 0.042 | 0.058
2121 | КТП 018 ВЛ №05 ПС Агропром | ПАО "Россети Центр"-"Тамбовэнерго" | Моршанский РЭС | Моршанский р-н | 10/0,4 | 0.16 | 0.013 | 0.147
2122 | КТП 019 ВЛ №05 ПС Агропром | ПАО "Россети Центр"-"Тамбовэнерго" | Моршанский РЭС | Моршанский р-н | 10/0,4 | 0.16 | 0.009 | 0.151
2123 | КТП 171М ВЛ №05 ПС Агропром | ПАО "Россети Центр"-"Тамбовэнерго" | Моршанский РЭС | Моршанский р-н | 10/0,4 | 0.16 | 0.11 | 0.05
2124 | КТП 138 ВЛ №05 ПС Агропром | ПАО "Россети Центр"-"Тамбовэнерго" | Моршанский РЭС | Моршанский р-н | 10/0,4 | 0.16 | 0.002 | 0.158
2125 | КТП 003 ВЛ №15 ПС Мордовская | ПАО "Россети Центр"-"Тамбовэнерго" | Мордовский РЭС | Мордовский р-н | 10/0,4 | 0.25 | 0.001 | 0.25
2126 | КТП 173 ВЛ №03 ПС Н.Сергиевская | ПАО "Россети Центр"-"Тамбовэнерго" | Мордовский РЭС | Мордовский р-н | 10/0,4 | 0.16 | 0.018 | 0.142
2127 | КТП 174 ВЛ №03 ПС Н.Сергиевская | ПАО "Россети Центр"-"Тамбовэнерго" | Мордовский РЭС | Мордовский р-н | 10/0,4 | 0.1 | 0.003 | 0.097
2128 | КТП 106В ВЛ №03 ПС Вяжлинская | ПАО "Россети Центр"-"Тамбовэнерго" | Моршанский РЭС | Моршанский р-н | 10/0,4 | 0.25 | 0.016 | 0.234
2129 | КТП 7В ВЛ №03 ПС Вяжинская | ПАО "Россети Центр"-"Тамбовэнерго" | Моршанский РЭС | Моршанский р-н | 10/0,4 | 0.16 | 0.017 | 0.143
2130 | КТП 205 ВЛ №03 ПС Вяжлинская | ПАО "Россети Центр"-"Тамбовэнерго" | Моршанский РЭС | Моршанский р-н | 10/0,4 | 0.016 | 0.015 | 0.001
2131 | КТП 8В ВЛ №03 ПС Вяжлинская | ПАО "Россети Центр"-"Тамбовэнерго" | Моршанский РЭС | Моршанский р-н | 10/0,4 | 0.06 | 0.05 | 0.01
2132 | КТП 9В ВЛ №03 ПС Вяжлинская | ПАО "Россети Центр"-"Тамбовэнерго" | Моршанский РЭС | Моршанский р-н | 10/0,4 | 0.01 | 0.006 | 0.004
2133 | КТП 208 ВЛ №03 ПС Вяжлинская | ПАО "Россети Центр"-"Тамбовэнерго" | Моршанский РЭС | Моршанский р-н | 10/0,4 | 0.1 | 0.014 | 0.086
2134 | КТП 357 ВЛ №14 ПС Егоровская | ПАО "Россети Центр"-"Тамбовэнерго" | Пичаевский РЭС | Пичаевский р-н | 10/0,4 | 0.063 | 0.004 | 0.059
2135 | КТП 216 ВЛ №03 ПС Вяжлинская | ПАО "Россети Центр"-"Тамбовэнерго" | Моршанский РЭС | Моршанский р-н | 10/0,4 | 0.016 | 0.011 | 0.005
2136 | КТП 13В ВЛ №03 ПС Вяжлинская | ПАО "Россети Центр"-"Тамбовэнерго" | Моршанский РЭС | Моршанский р-н | 10/0,4 | 0.1 | 0.012 | 0.088
2137 | КТП 14В ВЛ №03 ПС Вяжлинская | ПАО "Россети Центр"-"Тамбовэнерго" | Моршанский РЭС | Моршанский р-н | 10/0,4 | 0.1 | 0.003 | 0.097
2138 | КТП 12В ВЛ №03 ПС Вяжлинская | ПАО "Россети Центр"-"Тамбовэнерго" | Моршанский РЭС | Моршанский р-н | 10/0,4 | 0.1 | 0.012 | 0.088
2139 | КТП 27В ВЛ №11 ПС Вяжлинская | ПАО "Россети Центр"-"Тамбовэнерго" | Моршанский РЭС | Моршанский р-н | 10/0,4 | 0.04 | 0.013 | 0.027
2140 | КТП 218 ВЛ №11 ПС Вяжлинская | ПАО "Россети Центр"-"Тамбовэнерго" | Моршанский РЭС | Моршанский р-н | 10/0,4 | 0.16 | 0.016 | 0.144
2141 | КТП 124В ВЛ №11 ПС Вяжлинская | ПАО "Россети Центр"-"Тамбовэнерго" | Моршанский РЭС | Моршанский р-н | 10/0,4 | 0.1 | 0.014 | 0.086
2142 | КТП 116В ВЛ №13 ПС Вяжлинская | ПАО "Россети Центр"-"Тамбовэнерго" | Моршанский РЭС | Моршанский р-н | 10/0,4 | 0.063 | 0.017 | 0.046
2143 | КТП 223 ВЛ №8 ПС Заречная | ПАО "Россети Центр"-"Тамбовэнерго" | Моршанский РЭС | Моршанский р-н | 10/0,4 | 0.04 | 0.018 | 0.022
2144 | ЗТП 224 ВЛ №08 ПС Заречная | ПАО "Россети Центр"-"Тамбовэнерго" | Моршанский РЭС | Моршанский р-н | 10/0,4 | 0.4 | 0.003 | 0.397
2145 | ЗТП 129В ВЛ №01 ПС Вяжлинская | ПАО "Россети Центр"-"Тамбовэнерго" | Моршанский РЭС | Моршанский р-н | 10/0,4 | 0.4 | 0.009 | 0.391
2146 | КТП 228 ВЛ №01 ПС Вяжлинская | ПАО "Россети Центр"-"Тамбовэнерго" | Моршанский РЭС | Моршанский р-н | 10/0,4 | 0.16 | 0.008 | 0.152
2147 | КТП 229 ВЛ №01 ПС Вяжлинская | ПАО "Россети Центр"-"Тамбовэнерго" | Моршанский РЭС | Моршанский р-н | 10/0,4 | 0.1 | 0.006 | 0.094
2148 | КТП 120В ВЛ №01 ПС Вяжлинская | ПАО "Россети Центр"-"Тамбовэнерго" | Моршанский РЭС | Моршанский р-н | 10/0,4 | 0.1 | 0.002 | 0.098
2149 | КТП 233 ВЛ №01 ПС Вяжлинская | ПАО "Россети Центр"-"Тамбовэнерго" | Моршанский РЭС | Моршанский р-н | 10/0,4 | 0.1 | 0.002 | 0.098
2150 | КТП 103В ВЛ №01 ПС Вяжлинская | ПАО "Россети Центр"-"Тамбовэнерго" | Моршанский РЭС | Моршанский р-н | 10/0,4 | 0.16 | 0.103 | 0.057
2151 | КТП 19В ВЛ №01 ПС Вяжлинская | ПАО "Россети Центр"-"Тамбовэнерго" | Моршанский РЭС | Моршанский р-н | 10/0,4 | 0.25 | 0.011 | 0.239
2152 | КТП 1451 ВЛ №16 ПС Н.Васильевская | ПАО "Россети Центр"-"Тамбовэнерго" | Петровский РЭС | Петровский р-н | 10/0,4 | 0.1 | 0.038 | 0.062
2153 | КТП 110М ВЛ №7 ПС Заречная | ПАО "Россети Центр"-"Тамбовэнерго" | Моршанский РЭС | Моршанский р-н | 10/0,4 | 0.025 | 0.002 | 0.023
2154 | КТП 191 ВЛ №7 ПС Заречная | ПАО "Россети Центр"-"Тамбовэнерго" | Моршанский РЭС | Моршанский р-н | 10/0,4 | 0.1 | 0.002 | 0.098
2155 | КТП 212М ВЛ №8 ПС Заречная | ПАО "Россети Центр"-"Тамбовэнерго" | Моршанский РЭС | Моршанский р-н | 10/0,4 | 0.16 | 0.057 | 0.103
2156 | КТП 396 ВЛ №4 ПС Б.Избердеевская | ПАО "Россети Центр"-"Тамбовэнерго" | Петровский РЭС | Петровский р-н | 10/0,4 | 0.1 | 0.03 | 0.07
2157 | КТП 13Г ВЛ №15 ПС Питерская | ПАО "Россети Центр"-"Тамбовэнерго" | Моршанский РЭС | Моршанский р-н | 10/0,4 | 0.16 | 0.015 | 0.145
2158 | КТП 143 ВЛ №15 ПС Питерская | ПАО "Россети Центр"-"Тамбовэнерго" | Моршанский РЭС | Моршанский р-н | 10/0,4 | 0.1 | 0.002 | 0.098
2159 | КТП 145 ВЛ №13 ПС Питерская | ПАО "Россети Центр"-"Тамбовэнерго" | Моршанский РЭС | Моршанский р-н | 10/0,4 | 0.16 | 0.009 | 0.151
2160 | КТП 146 ВЛ №13 ПС Питерская | ПАО "Россети Центр"-"Тамбовэнерго" | Моршанский РЭС | Моршанский р-н | 10/0,4 | 0.063 | 0.002 | 0.061
2161 | КТП 149 ВЛ №13 ПС Питерская | ПАО "Россети Центр"-"Тамбовэнерго" | Моршанский РЭС | Моршанский р-н | 10/0,4 | 0.16 | 0.023 | 0.137
2162 | КТП 151 ВЛ №13 ПС Питерская | ПАО "Россети Центр"-"Тамбовэнерго" | Моршанский РЭС | Моршанский р-н | 10/0,4 | 0.16 | 0.002 | 0.158
2163 | КТП 147 ВЛ №13 ПС Питерская | ПАО "Россети Центр"-"Тамбовэнерго" | Моршанский РЭС | Моршанский р-н | 10/0,4 | 0.25 | 0.002 | 0.248
2164 | КТП 157 ВЛ №07 ПС Питерская | ПАО "Россети Центр"-"Тамбовэнерго" | Моршанский РЭС | Моршанский р-н | 10/0,4 | 0.1 | 0.005 | 0.095
2165 | КТП 014 ВЛ №07 ПС Питерская | ПАО "Россети Центр"-"Тамбовэнерго" | Моршанский РЭС | Моршанский р-н | 10/0,4 | 0.16 | 0.019 | 0.141
2166 | КТП 63Г ВЛ №07 ПС Питерская | ПАО "Россети Центр"-"Тамбовэнерго" | Моршанский РЭС | Моршанский р-н | 10/0,4 | 0.063 | 0.001 | 0.062
2167 | КТП 117Г ВЛ №07 ПС Питерская | ПАО "Россети Центр"-"Тамбовэнерго" | Моршанский РЭС | Моршанский р-н | 10/0,4 | 0.16 | 0.029 | 0.131
2168 | КТП 20Г ВЛ №03 ПС Питерская | ПАО "Россети Центр"-"Тамбовэнерго" | Моршанский РЭС | Моршанский р-н | 10/0,4 | 0.02 | 0.009 | 0.011
2169 | КТП 172 ВЛ №03 ПС Питерская | ПАО "Россети Центр"-"Тамбовэнерго" | Моршанский РЭС | Моршанский р-н | 10/0,4 | 0.16 | 0.013 | 0.147
2170 | КТП 171 ВЛ №03 ПС Питерская | ПАО "Россети Центр"-"Тамбовэнерго" | Моршанский РЭС | Моршанский р-н | 10/0,4 | 0.1 | 0.002 | 0.098
2171 | КТП 170 ВЛ №03 ПС Питерская | ПАО "Россети Центр"-"Тамбовэнерго" | Моршанский РЭС | Моршанский р-н | 10/0,4 | 0.16 | 0.017 | 0.143
2172 | КТП 173 ВЛ №03 ПС Питерская | ПАО "Россети Центр"-"Тамбовэнерго" | Моршанский РЭС | Моршанский р-н | 10/0,4 | 0.16 | 0.002 | 0.158
2173 | КТП 153Г ВЛ №03 ПС Питерская | ПАО "Россети Центр"-"Тамбовэнерго" | Моршанский РЭС | Моршанский р-н | 10/0,4 | 0.16 | 0.002 | 0.158
2174 | КТП 169 ВЛ №03 ПС Питерская | ПАО "Россети Центр"-"Тамбовэнерго" | Моршанский РЭС | Моршанский р-н | 10/0,4 | 0.1 | 0.014 | 0.086
2175 | КТП 167 ВЛ №03 ПС Питерская | ПАО "Россети Центр"-"Тамбовэнерго" | Моршанский РЭС | Моршанский р-н | 10/0,4 | 0.1 | 0.001 | 0.099
2176 | КТП 168 ВЛ №03 ПС Питерская | ПАО "Россети Центр"-"Тамбовэнерго" | Моршанский РЭС | Моршанский р-н | 10/0,4 | 0.16 | 0.034 | 0.126
2177 | КТП 166 ВЛ №03 ПС Питерская | ПАО "Россети Центр"-"Тамбовэнерго" | Моршанский РЭС | Моршанский р-н | 10/0,4 | 0.1 | 0.004 | 0.096
2178 | КТП 58Г ВЛ №03 ПС Питерская | ПАО "Россети Центр"-"Тамбовэнерго" | Моршанский РЭС | Моршанский р-н | 10/0,4 | 0.16 | 0.004 | 0.156
2179 | КТП 205 ВЛ №8 ПС Бахаревская | ПАО "Россети Центр"-"Тамбовэнерго" | Сампурский РЭС | Сампурский р-н | 10/0,4 | 0.16 | 0.007 | 0.153
2180 | КТП 155 ВЛ №3 ПС Бахаревская | ПАО "Россети Центр"-"Тамбовэнерго" | Сампурский РЭС | Сампурский р-н | 10/0,4 | 0.1 | 0.02 | 0.08
2181 | КТП 156 ВЛ №3 ПС Бахаревская | ПАО "Россети Центр"-"Тамбовэнерго" | Сампурский РЭС | Сампурский р-н | 10/0,4 | 0.063 | 0.022 | 0.041
2182 | КТП 158 ВЛ №3 ПС Бахаревская | ПАО "Россети Центр"-"Тамбовэнерго" | Сампурский РЭС | Сампурский р-н | 10/0,4 | 0.1 | 0.001 | 0.099
2183 | КТП 159 ВЛ №3 ПС Бахаревская | ПАО "Россети Центр"-"Тамбовэнерго" | Сампурский РЭС | Сампурский р-н | 10/0,4 | 0.1 | 0.026 | 0.074
2184 | КТП 160 ВЛ №3 ПС Бахаревская | ПАО "Россети Центр"-"Тамбовэнерго" | Сампурский РЭС | Сампурский р-н | 10/0,4 | 0.25 | 0.001 | 0.249
2185 | КТП 161 ВЛ №3 ПС Бахаревская | ПАО "Россети Центр"-"Тамбовэнерго" | Сампурский РЭС | Сампурский р-н | 10/0,4 | 0.25 | 0.001 | 0.249
2186 | КТП 162 ВЛ №3 ПС Бахаревская | ПАО "Россети Центр"-"Тамбовэнерго" | Сампурский РЭС | Сампурский р-н | 10/0,4 | 0.1 | 0.002 | 0.098
2187 | КТП 163 ВЛ №3 ПС Бахаревская | ПАО "Россети Центр"-"Тамбовэнерго" | Сампурский РЭС | Сампурский р-н | 10/0,4 | 0.1 | 0.002 | 0.098
2188 | КТП 165 ВЛ №3 ПС Бахаревская | ПАО "Россети Центр"-"Тамбовэнерго" | Сампурский РЭС | Сампурский р-н | 10/0,4 | 0.25 | 0.028 | 0.222
2189 | СТП 166 ВЛ №3 ПС Бахаревская | ПАО "Россети Центр"-"Тамбовэнерго" | Сампурский РЭС | Сампурский р-н | 10/0,4 | 0.1 | 0.001 | 0.099
2190 | КТП 168 ВЛ №3 ПС Бахаревская | ПАО "Россети Центр"-"Тамбовэнерго" | Сампурский РЭС | Сампурский р-н | 10/0,4 | 0.25 | 0.013 | 0.237
2191 | КТП 169 ВЛ №3 ПС Бахаревская | ПАО "Россети Центр"-"Тамбовэнерго" | Сампурский РЭС | Сампурский р-н | 10/0,4 | 0.1 | 0.001 | 0.099
2192 | КТП 171 ВЛ №3 ПС Бахаревская | ПАО "Россети Центр"-"Тамбовэнерго" | Сампурский РЭС | Сампурский р-н | 10/0,4 | 0.1 | 0.001 | 0.099
2193 | КТП 170 ВЛ №3 ПС Бахаревская | ПАО "Россети Центр"-"Тамбовэнерго" | Сампурский РЭС | Сампурский р-н | 10/0,4 | 0.16 | 0.002 | 0.158
2194 | КТП 172 ВЛ №5 ПС Бахаревская | ПАО "Россети Центр"-"Тамбовэнерго" | Сампурский РЭС | Сампурский р-н | 10/0,4 | 0.16 | 0.017 | 0.143
2195 | КТП 174 ВЛ №5 ПС Бахаревская | ПАО "Россети Центр"-"Тамбовэнерго" | Сампурский РЭС | Сампурский р-н | 10/0,4 | 0.06 | 0.005 | 0.055
2196 | КТП 173 ВЛ №5 ПС Бахаревская | ПАО "Россети Центр"-"Тамбовэнерго" | Сампурский РЭС | Сампурский р-н | 10/0,4 | 0.16 | 0.021 | 0.139
2197 | КТП 175 ВЛ №6 ПС Бахаревская | ПАО "Россети Центр"-"Тамбовэнерго" | Сампурский РЭС | Сампурский р-н | 10/0,4 | 0.1 | 0.044 | 0.056
2198 | КТП 176 ВЛ №6 ПС Бахаревская | ПАО "Россети Центр"-"Тамбовэнерго" | Сампурский РЭС | Сампурский р-н | 10/0,4 | 0.1 | 0.033 | 0.067
2199 | СТП 182 ВЛ №6 ПС Бахаревская | ПАО "Россети Центр"-"Тамбовэнерго" | Сампурский РЭС | Сампурский р-н | 10/0,4 | 0.1 | 0.024 | 0.076
2200 | КТП 181 ВЛ №6 ПС Бахаревская | ПАО "Россети Центр"-"Тамбовэнерго" | Сампурский РЭС | Сампурский р-н | 10/0,4 | 0.1 | 0.071 | 0.029
2201 | КТП 183 №6 ПС Бахаревская | ПАО "Россети Центр"-"Тамбовэнерго" | Сампурский РЭС | Сампурский р-н | 10/0,4 | 0.1 | 0.024 | 0.076
2202 | КТП 186 ВЛ №6 ПС Бахаревская | ПАО "Россети Центр"-"Тамбовэнерго" | Сампурский РЭС | Сампурский р-н | 10/0,4 | 0.16 | 0.001 | 0.159
2203 | КТП 185 ВЛ №6 ПС Бахаревская | ПАО "Россети Центр"-"Тамбовэнерго" | Сампурский РЭС | Сампурский р-н | 10/0,4 | 0.16 | 0.041 | 0.119
2204 | КТП 184 ВЛ №6 ПС Бахаревская | ПАО "Россети Центр"-"Тамбовэнерго" | Сампурский РЭС | Сампурский р-н | 10/0,4 | 0.063 | 0.002 | 0.061
2205 | КТП 188 ВЛ №7 ПС Бахаревская | ПАО "Россети Центр"-"Тамбовэнерго" | Сампурский РЭС | Сампурский р-н | 10/0,4 | 0.25 | 0.001 | 0.249
2206 | КТП 189 ВЛ №7 ПС Бахаревская | ПАО "Россети Центр"-"Тамбовэнерго" | Сампурский РЭС | Сампурский р-н | 10/0,4 | 0.1 | 0.05 | 0.05
2207 | КТП 190 ВЛ №7 ПС Бахаревская | ПАО "Россети Центр"-"Тамбовэнерго" | Сампурский РЭС | Сампурский р-н | 10/0,4 | 0.16 | 0.001 | 0.159
2208 | КТП 191 ВЛ №7 ПС Бахаревская | ПАО "Россети Центр"-"Тамбовэнерго" | Сампурский РЭС | Сампурский р-н | 10/0,4 | 0.1 | 0.019 | 0.081
2209 | КТП 193 ВЛ №7 ПС Бахаревская | ПАО "Россети Центр"-"Тамбовэнерго" | Сампурский РЭС | Сампурский р-н | 10/0,4 | 0.1 | 0.017 | 0.083
2210 | КТП 194 ВЛ №7 ПС Бахаревская | ПАО "Россети Центр"-"Тамбовэнерго" | Сампурский РЭС | Сампурский р-н | 10/0,4 | 0.1 | 0.027 | 0.073
2211 | КТП 201 ВЛ №7 ПС Бахаревская | ПАО "Россети Центр"-"Тамбовэнерго" | Сампурский РЭС | Сампурский р-н | 10/0,4 | 0.04 | 0.001 | 0.039
2212 | КТП 200 ВЛ №7 ПС Бахаревская | ПАО "Россети Центр"-"Тамбовэнерго" | Сампурский РЭС | Сампурский р-н | 10/0,4 | 0.1 | 0.019 | 0.081
2213 | КТП 202 ВЛ №7 ПС Бахаревская | ПАО "Россети Центр"-"Тамбовэнерго" | Сампурский РЭС | Сампурский р-н | 10/0,4 | 0.063 | 0.008 | 0.055
2214 | КТП 204 ВЛ №7 ПС Бахаревская | ПАО "Россети Центр"-"Тамбовэнерго" | Сампурский РЭС | Сампурский р-н | 10/0,4 | 0.063 | 0.054 | 0.009
2215 | КТП 197 ВЛ №7 ПС Бахаревская | ПАО "Россети Центр"-"Тамбовэнерго" | Сампурский РЭС | Сампурский р-н | 10/0,4 | 0.1 | 0.035 | 0.065
2216 | КТП 203 ВЛ №7 ПС Бахаревская | ПАО "Россети Центр"-"Тамбовэнерго" | Сампурский РЭС | Сампурский р-н | 10/0,4 | 0.1 | 0.014 | 0.086
2217 | КТП 206 ВЛ №8 ПС Бахаревская | ПАО "Россети Центр"-"Тамбовэнерго" | Сампурский РЭС | Сампурский р-н | 10/0,4 | 0.16 | 0.01 | 0.15
2218 | КТП 415 ВЛ №17 ПС Сухотинская | ПАО "Россети Центр"-"Тамбовэнерго" | Сампурский РЭС | Знаменский р-н | 10/0,4 | 0.04 | 0.005 | 0.035
2219 | КТП 414 ВЛ №17 ПС Сухотинская | ПАО "Россети Центр"-"Тамбовэнерго" | Сампурский РЭС | Знаменский р-н | 10/0,4 | 0.1 | 0.003 | 0.097
2220 | КТП 433 ВЛ №11 ПС Сухотинская | ПАО "Россети Центр"-"Тамбовэнерго" | Сампурский РЭС | Знаменский р-н | 10/0,4 | 0.063 | 0.017 | 0.046
2221 | КТП 416 ВЛ №17 ПС Сухотинская | ПАО "Россети Центр"-"Тамбовэнерго" | Сампурский РЭС | Знаменский р-н | 10/0,4 | 0.063 | 0.013 | 0.05
2222 | КТП 417 ВЛ №17 ПС Сухотинская | ПАО "Россети Центр"-"Тамбовэнерго" | Сампурский РЭС | Знаменский р-н | 10/0,4 | 0.1 | 0.008 | 0.092
2223 | КТП 418 ВЛ №15 ПС Сухотинская | ПАО "Россети Центр"-"Тамбовэнерго" | Сампурский РЭС | Знаменский р-н | 10/0,4 | 0.04 | 0.002 | 0.038
2224 | КТП 419 ВЛ №15 ПС Сухотинская | ПАО "Россети Центр"-"Тамбовэнерго" | Сампурский РЭС | Знаменский р-н | 10/0,4 | 0.16 | 0.057 | 0.103
2225 | КТП 420 ВЛ №15 ПС Сухотинская | ПАО "Россети Центр"-"Тамбовэнерго" | Сампурский РЭС | Знаменский р-н | 10/0,4 | 0.063 | 0.013 | 0.05
2226 | КТП 425 ВЛ №01 ПС Сухотинская | ПАО "Россети Центр"-"Тамбовэнерго" | Сампурский РЭС | Знаменский р-н | 10/0,4 | 0.16 | 0.011 | 0.149
2227 | КТП 426 ВЛ №01 ПС Сухотинская | ПАО "Россети Центр"-"Тамбовэнерго" | Сампурский РЭС | Знаменский р-н | 10/0,4 | 0.25 | 0.001 | 0.249
2228 | КТП 427 ВЛ №01 ПС Сухотинская | ПАО "Россети Центр"-"Тамбовэнерго" | Сампурский РЭС | Знаменский р-н | 10/0,4 | 0.16 | 0.002 | 0.158
2229 | КТП 428 ВЛ №11 ПС Сухотинская | ПАО "Россети Центр"-"Тамбовэнерго" | Сампурский РЭС | Знаменский р-н | 10/0,4 | 0.25 | 0.004 | 0.246
2230 | КТП 430 ВЛ №11 ПС Сухотинская | ПАО "Россети Центр"-"Тамбовэнерго" | Сампурский РЭС | Знаменский р-н | 10/0,4 | 0.16 | 0.014 | 0.146
2231 | КТП 432 ВЛ №11 ПС Сухотинская | ПАО "Россети Центр"-"Тамбовэнерго" | Сампурский РЭС | Знаменский р-н | 10/0,4 | 0.063 | 0.016 | 0.047
2232 | КТП 435 ВЛ №11 ПС Сухотинская | ПАО "Россети Центр"-"Тамбовэнерго" | Сампурский РЭС | Знаменский р-н | 10/0,4 | 0.16 | 0.05 | 0.11
2233 | КТП 438 ВЛ №05 ПС Сухотинская | ПАО "Россети Центр"-"Тамбовэнерго" | Сампурский РЭС | Знаменский р-н | 10/0,4 | 0.1 | 0.019 | 0.081
2234 | КТП 439 ВЛ №05 ПС Сухотинская | ПАО "Россети Центр"-"Тамбовэнерго" | Сампурский РЭС | Знаменский р-н | 10/0,4 | 0.063 | 0.033 | 0.03
2235 | КТП 437 ВЛ №05 ПС Сухотинская | ПАО "Россети Центр"-"Тамбовэнерго" | Сампурский РЭС | Знаменский р-н | 10/0,4 | 0.16 | 0.027 | 0.133
2236 | СТП 440 ВЛ №05 ПС Сухотинская | ПАО "Россети Центр"-"Тамбовэнерго" | Сампурский РЭС | Знаменский р-н | 10/0,4 | 0.063 | 0.016 | 0.047
2237 | КТП 441 ВЛ №15 ПС Сухотинская | ПАО "Россети Центр"-"Тамбовэнерго" | Сампурский РЭС | Знаменский р-н | 10/0,4 | 0.063 | 0.063 | 0
2238 | КТП 264 ВЛ №15 ПС Шульгинская | ПАО "Россети Центр"-"Тамбовэнерго" | Мордовский РЭС | Мордовский р-н | 10/0,4 | 0.25 | 0.009 | 0.241
2239 | КТП 163 ВЛ №03 ПС Питерская | ПАО "Россети Центр"-"Тамбовэнерго" | Моршанский РЭС | Моршанский р-н | 10/0,4 | 0.1 | 0.016 | 0.084
2240 | КТП 160 ВЛ №03 ПС Питерская | ПАО "Россети Центр"-"Тамбовэнерго" | Моршанский РЭС | Моршанский р-н | 10/0,4 | 0.063 | 0.006 | 0.057
2241 | СТП 161 ВЛ №6 ПС Изосимовская | ПАО "Россети Центр"-"Тамбовэнерго" | Мичуринский РЭС | Мичуринский р-н | 10/0,4 | 0.06 | 0.03 | 0.03
2242 | КТП 31Г ВЛ №04 ПС Питерская | ПАО "Россети Центр"-"Тамбовэнерго" | Моршанский РЭС | Моршанский р-н | 10/0,4 | 0.06 | 0.019 | 0.041
2243 | КТП 181 ВЛ №04 ПС Питерская | ПАО "Россети Центр"-"Тамбовэнерго" | Моршанский РЭС | Моршанский р-н | 10/0,4 | 0.16 | 0.022 | 0.138
2244 | КТП 180 ВЛ №04 ПС Питерская | ПАО "Россети Центр"-"Тамбовэнерго" | Моршанский РЭС | Моршанский р-н | 10/0,4 | 0.16 | 0.081 | 0.079
2245 | КТП 179 ВЛ №04 ПС Питерская | ПАО "Россети Центр"-"Тамбовэнерго" | Моршанский РЭС | Моршанский р-н | 10/0,4 | 0.1 | 0.013 | 0.087
2246 | КТП 178 ВЛ №04 ПС Питерская | ПАО "Россети Центр"-"Тамбовэнерго" | Моршанский РЭС | Моршанский р-н | 10/0,4 | 0.1 | 0.006 | 0.094
2247 | КТП 177 ВЛ №04 ПС Питерская | ПАО "Россети Центр"-"Тамбовэнерго" | Моршанский РЭС | Моршанский р-н | 10/0,4 | 0.25 | 0.128 | 0.122
2248 | КТП 176 ВЛ №04 ПС Питерская | ПАО "Россети Центр"-"Тамбовэнерго" | Моршанский РЭС | Моршанский р-н | 10/0,4 | 0.16 | 0.029 | 0.131
2249 | КТП 185 ВЛ №04 ПС Питерская | ПАО "Россети Центр"-"Тамбовэнерго" | Моршанский РЭС | Моршанский р-н | 10/0,4 | 0.1 | 0.073 | 0.027
2250 | КТП 184 ВЛ №04 ПС Питерская | ПАО "Россети Центр"-"Тамбовэнерго" | Моршанский РЭС | Моршанский р-н | 10/0,4 | 0.1 | 0.08 | 0.02
2251 | КТП 183 ВЛ №04 ПС Питерская | ПАО "Россети Центр"-"Тамбовэнерго" | Моршанский РЭС | Моршанский р-н | 10/0,4 | 0.1 | 0.097 | 0.003
2252 | КТП 186 ВЛ №04 ПС Питерская | ПАО "Россети Центр"-"Тамбовэнерго" | Моршанский РЭС | Моршанский р-н | 10/0,4 | 0.1 | 0.014 | 0.086
2253 | КТП 33Г ВЛ №04 ПС Питерская | ПАО "Россети Центр"-"Тамбовэнерго" | Моршанский РЭС | Моршанский р-н | 10/0,4 | 0.16 | 0.111 | 0.049
2254 | КТП 34Г ВЛ №04 ПС Питерская | ПАО "Россети Центр"-"Тамбовэнерго" | Моршанский РЭС | Моршанский р-н | 10/0,4 | 0.25 | 0.035 | 0.215
2255 | КТП 105 ВЛ №13 ПС Крюковская | ПАО "Россети Центр"-"Тамбовэнерго" | Моршанский РЭС | Моршанский р-н | 10/0,4 | 0.1 | 0.054 | 0.046
2256 | КТП 140Г ВЛ №13 ПС Крюковская | ПАО "Россети Центр"-"Тамбовэнерго" | Моршанский РЭС | Моршанский р-н | 10/0,4 | 0.063 | 0.022 | 0.041
2257 | КТП 21Г ВЛ №13 ПС Крюковская | ПАО "Россети Центр"-"Тамбовэнерго" | Моршанский РЭС | Моршанский р-н | 10/0,4 | 0.063 | 0.046 | 0.017
2258 | КТП 23Г ВЛ №13 ПС Крюковская | ПАО "Россети Центр"-"Тамбовэнерго" | Моршанский РЭС | Моршанский р-н | 10/0,4 | 0.063 | 0.016 | 0.047
2259 | КТП 111 ВЛ №13 ПС Крюковская | ПАО "Россети Центр"-"Тамбовэнерго" | Моршанский РЭС | Моршанский р-н | 10/0,4 | 0.1 | 0.011 | 0.089
2260 | КТП 19Г ВЛ №07 ПС Крюковская | ПАО "Россети Центр"-"Тамбовэнерго" | Моршанский РЭС | Моршанский р-н | 10/0,4 | 0.16 | 0.016 | 0.144
2261 | КТП 113 ВЛ №07 ПС Крюковская | ПАО "Россети Центр"-"Тамбовэнерго" | Моршанский РЭС | Моршанский р-н | 10/0,4 | 0.4 | 0.009 | 0.391
2262 | КТП 26Г ВЛ №07 ПС Крюковская | ПАО "Россети Центр"-"Тамбовэнерго" | Моршанский РЭС | Моршанский р-н | 10/0,4 | 0.16 | 0.003 | 0.157
2263 | КТП 50Г ВЛ №07 ПС Крюковская | ПАО "Россети Центр"-"Тамбовэнерго" | Моршанский РЭС | Моршанский р-н | 10/0,4 | 0.16 | 0.035 | 0.125
2264 | КТП 61Г ВЛ №07 ПС Крюковская | ПАО "Россети Центр"-"Тамбовэнерго" | Моршанский РЭС | Моршанский р-н | 10/0,4 | 0.16 | 0.002 | 0.158
2265 | КТП 118 ВЛ №07 ПС Крюковская | ПАО "Россети Центр"-"Тамбовэнерго" | Моршанский РЭС | Моршанский р-н | 10/0,4 | 0.16 | 0.007 | 0.153
2266 | КТП 71Г ВЛ №07 ПС Крюковская | ПАО "Россети Центр"-"Тамбовэнерго" | Моршанский РЭС | Моршанский р-н | 10/0,4 | 0.1 | 0.001 | 0.099
2267 | КТП 148Г ВЛ №07 ПС Крюковская | ПАО "Россети Центр"-"Тамбовэнерго" | Моршанский РЭС | Моршанский р-н | 10/0,4 | 0.063 | 0.003 | 0.06
2268 | КТП 122 ВЛ №07 ПС Крюковская | ПАО "Россети Центр"-"Тамбовэнерго" | Моршанский РЭС | Моршанский р-н | 10/0,4 | 0.16 | 0.029 | 0.131
2269 | КТП 60Г ВЛ №07 ПС Крюковская | ПАО "Россети Центр"-"Тамбовэнерго" | Моршанский РЭС | Моршанский р-н | 10/0,4 | 0.063 | 0.012 | 0.051
2270 | КТП 74Г ВЛ №07 ПС Крюковская | ПАО "Россети Центр"-"Тамбовэнерго" | Моршанский РЭС | Моршанский р-н | 10/0,4 | 0.1 | 0.003 | 0.097
2271 | КТП 45Г ВЛ №07 ПС Крюковская | ПАО "Россети Центр"-"Тамбовэнерго" | Моршанский РЭС | Моршанский р-н | 10/0,4 | 0.16 | 0.027 | 0.133
2272 | КТП 136 ВЛ №10 ПС Крюковская | ПАО "Россети Центр"-"Тамбовэнерго" | Моршанский РЭС | Моршанский р-н | 10/0,4 | 0.1 | 0.005 | 0.095
2273 | КТП 198Г ВЛ №10 ПС Крюковская | ПАО "Россети Центр"-"Тамбовэнерго" | Моршанский РЭС | Моршанский р-н | 10/0,4 | 0.4 | 0.007 | 0.393
2274 | КТП 135Г ВЛ №10 ПС Крюковская | ПАО "Россети Центр"-"Тамбовэнерго" | Моршанский РЭС | Моршанский р-н | 10/0,4 | 0.1 | 0.013 | 0.087
2275 | КТП 154Г ВЛ №10 ПС Крюковская | ПАО "Россети Центр"-"Тамбовэнерго" | Моршанский РЭС | Моршанский р-н | 10/0,4 | 0.063 | 0.029 | 0.034
2276 | КТП 140 ВЛ №10 ПС Крюковская | ПАО "Россети Центр"-"Тамбовэнерго" | Моршанский РЭС | Моршанский р-н | 10/0,4 | 0.16 | 0.007 | 0.153
2277 | КТП 1Г ВЛ №10 ПС Крюковская | ПАО "Россети Центр"-"Тамбовэнерго" | Моршанский РЭС | Моршанский р-н | 10/0,4 | 0.25 | 0.037 | 0.213
2278 | КТП 156Г ВЛ №10 ПС Крюковская | ПАО "Россети Центр"-"Тамбовэнерго" | Моршанский РЭС | Моршанский р-н | 10/0,4 | 0.16 | 0.016 | 0.144
2279 | КТП 034 ВЛ №23 ПС Северная | ПАО "Россети Центр"-"Тамбовэнерго" | Моршанский РЭС | Моршанский р-н | 10/0,4 | 0.1 | 0.035 | 0.065
2280 | ЗТП 037 ВЛ №23 ПС Северная | ПАО "Россети Центр"-"Тамбовэнерго" | Моршанский РЭС | Моршанский р-н | 10/0,4 | 0.25 | 0.023 | 0.227
2281 | КТП 038 ВЛ №23 ПС Северная | ПАО "Россети Центр"-"Тамбовэнерго" | Моршанский РЭС | Моршанский р-н | 10/0,4 | 0.1 | 0.021 | 0.079
2282 | КТП 162М ВЛ №23 ПС Северная | ПАО "Россети Центр"-"Тамбовэнерго" | Моршанский РЭС | Моршанский р-н | 10/0,4 | 0.4 | 0.031 | 0.369
2283 | КТП 047 ВЛ №7 ПС Северная | ПАО "Россети Центр"-"Тамбовэнерго" | Моршанский РЭС | Моршанский р-н | 10/0,4 | 0.25 | 0.01 | 0.24
2284 | КТП 048 ВЛ №7 ПС Северная | ПАО "Россети Центр"-"Тамбовэнерго" | Моршанский РЭС | Моршанский р-н | 10/0,4 | 0.16 | 0.005 | 0.155
2285 | КТП 049 ВЛ №7 ПС Северная | ПАО "Россети Центр"-"Тамбовэнерго" | Моршанский РЭС | Моршанский р-н | 10/0,4 | 0.4 | 0.223 | 0.177
2286 | КТП 107М ВЛ №3 ПС Северная | ПАО "Россети Центр"-"Тамбовэнерго" | Моршанский РЭС | Моршанский р-н | 10/0,4 | 0.16 | 0.143 | 0.017
2287 | КТП 051 ВЛ №3 ПС Северная | ПАО "Россети Центр"-"Тамбовэнерго" | Моршанский РЭС | Моршанский р-н | 10/0,4 | 0.25 | 0.046 | 0.204
2288 | КТП 3М ВЛ №3 ПС Северная | ПАО "Россети Центр"-"Тамбовэнерго" | Моршанский РЭС | Моршанский р-н | 10/0,4 | 0.1 | 0.09 | 0.01
2289 | КТП 49М ВЛ №3 ПС Северная | ПАО "Россети Центр"-"Тамбовэнерго" | Моршанский РЭС | Моршанский р-н | 10/0,4 | 0.1 | 0.012 | 0.088
2290 | КТП 054 ВЛ №03 ПС Северная | ПАО "Россети Центр"-"Тамбовэнерго" | Моршанский РЭС | Моршанский р-н | 10/0,4 | 0.1 | 0.002 | 0.098
2291 | КТП 68Н ВЛ №3 ПС Северная | ПАО "Россети Центр"-"Тамбовэнерго" | Моршанский РЭС | Моршанский р-н | 10/0,4 | 0.063 | 0.061 | 0.002
2292 | КТП 1032 ВЛ №1 ПС Артёмовская | ПАО "Россети Центр"-"Тамбовэнерго" | Жердевский РЭС | Жердевский р-н | 10/0,4 | 0.25 | 0.089 | 0.161
2293 | КТП 1003 ВЛ №1 ПС Артёмовская | ПАО "Россети Центр"-"Тамбовэнерго" | Жердевский РЭС | Жердевский р-н | 10/0,4 | 0.1 | 0.012 | 0.088
2294 | КТП 056 ВЛ №3 ПС Северная | ПАО "Россети Центр"-"Тамбовэнерго" | Моршанский РЭС | Моршанский р-н | 10/0,4 | 0.063 | 0.051 | 0.012
2295 | КТП 26Н ВЛ №3 ПС Северная | ПАО "Россети Центр"-"Тамбовэнерго" | Моршанский РЭС | Моршанский р-н | 10/0,4 | 0.063 | 0.019 | 0.044
2296 | КТП 063 ВЛ №3 ПС Северная | ПАО "Россети Центр"-"Тамбовэнерго" | Моршанский РЭС | Моршанский р-н | 10/0,4 | 0.016 | 0.013 | 0.003
2297 | КТП 061 ВЛ №8 ПС Заречная | ПАО "Россети Центр"-"Тамбовэнерго" | Моршанский РЭС | Моршанский р-н | 10/0,4 | 0.063 | 0.022 | 0.041
2298 | КТП 060 ВЛ №03 ПС Северная | ПАО "Россети Центр"-"Тамбовэнерго" | Моршанский РЭС | Моршанский р-н | 10/0,4 | 0.16 | 0.002 | 0.158
2299 | КТП 149М ВЛ №3 ПС Северная | ПАО "Россети Центр"-"Тамбовэнерго" | Моршанский РЭС | Моршанский р-н | 10/0,4 | 0.1 | 0.01 | 0.09
2300 | КТП 1007 ВЛ №2 ПС Артёмовская | ПАО "Россети Центр"-"Тамбовэнерго" | Жердевский РЭС | Жердевский р-н | 10/0,4 | 0.16 | 0.009 | 0.151
2301 | КТП 1008 ВЛ №2 ПС Артёмовская | ПАО "Россети Центр"-"Тамбовэнерго" | Жердевский РЭС | Жердевский р-н | 10/0,4 | 0.25 | 0.002 | 0.248
2302 | КТП 1011 ВЛ №2 ПС Артёмовская | ПАО "Россети Центр"-"Тамбовэнерго" | Жердевский РЭС | Жердевский р-н | 10/0,4 | 0.16 | 0.005 | 0.155
2303 | КТП 079 ВЛ №8 ПС Северная | ПАО "Россети Центр"-"Тамбовэнерго" | Моршанский РЭС | Моршанский р-н | 10/0,4 | 0.16 | 0.001 | 0.159
2304 | КТП 080 ВЛ №8 ПС Северная | ПАО "Россети Центр"-"Тамбовэнерго" | Моршанский РЭС | Моршанский р-н | 10/0,4 | 0.16 | 0.04 | 0.12
2305 | КТП 082 ВЛ №8 ПС Северная | ПАО "Россети Центр"-"Тамбовэнерго" | Моршанский РЭС | Моршанский р-н | 10/0,4 | 0.1 | 0.035 | 0.065
2306 | КТП 081 ВЛ №8 ПС Северная | ПАО "Россети Центр"-"Тамбовэнерго" | Моршанский РЭС | Моршанский р-н | 10/0,4 | 0.25 | 0.047 | 0.203
2307 | КТП 6М ВЛ №8 ПС Северная | ПАО "Россети Центр"-"Тамбовэнерго" | Моршанский РЭС | Моршанский р-н | 10/0,4 | 0.1 | 0.002 | 0.098
2308 | КТП 085 ВЛ №8 ПС Северная | ПАО "Россети Центр"-"Тамбовэнерго" | Моршанский РЭС | Моршанский р-н | 10/0,4 | 0.06 | 0.016 | 0.044
2309 | КТП 14М ВЛ №8 ПС Северная | ПАО "Россети Центр"-"Тамбовэнерго" | Моршанский РЭС | Моршанский р-н | 10/0,4 | 0.1 | 0.04 | 0.06
2310 | КТП 9М ВЛ №8 ПС Северная | ПАО "Россети Центр"-"Тамбовэнерго" | Моршанский РЭС | Моршанский р-н | 10/0,4 | 0.16 | 0.004 | 0.156
2311 | КТП 15М ВЛ №8 ПС Северная | ПАО "Россети Центр"-"Тамбовэнерго" | Моршанский РЭС | Моршанский р-н | 10/0,4 | 0.25 | 0.022 | 0.228
2312 | КТП 088 ВЛ №08 ПС Северная | ПАО "Россети Центр"-"Тамбовэнерго" | Моршанский РЭС | Моршанский р-н | 10/0,4 | 0.16 | 0.01 | 0.15
2313 | КТП 089 ВЛ №8 ПС Северная | ПАО "Россети Центр"-"Тамбовэнерго" | Моршанский РЭС | Моршанский р-н | 10/0,4 | 0.16 | 0.017 | 0.143
2314 | КТП 57М ВЛ №14 ПС Северная | ПАО "Россети Центр"-"Тамбовэнерго" | Моршанский РЭС | Моршанский р-н | 10/0,4 | 0.25 | 0.003 | 0.247
2315 | КТП 58М ВЛ №14 ПС Северная | ПАО "Россети Центр"-"Тамбовэнерго" | Моршанский РЭС | Моршанский р-н | 10/0,4 | 0.25 | 0.015 | 0.235
2316 | КТП 18М ВЛ №16 ПС Северная | ПАО "Россети Центр"-"Тамбовэнерго" | Моршанский РЭС | Моршанский р-н | 10/0,4 | 0.25 | 0.009 | 0.241
2317 | КТП 099 ВЛ №16 ПС Северная | ПАО "Россети Центр"-"Тамбовэнерго" | Моршанский РЭС | Моршанский р-н | 10/0,4 | 0.16 | 0.01 | 0.15
2318 | КТП 211М ВЛ №16 ПС Северная | ПАО "Россети Центр"-"Тамбовэнерго" | Моршанский РЭС | Моршанский р-н | 10/0,4 | 0.1 | 0.017 | 0.083
2319 | КТП 25М ВЛ №16 ПС Северная | ПАО "Россети Центр"-"Тамбовэнерго" | Моршанский РЭС | Моршанский р-н | 10/0,4 | 0.1 | 0.016 | 0.084
2320 | ЗТП 095 ВЛ №16 ПС Северная | ПАО "Россети Центр"-"Тамбовэнерго" | Моршанский РЭС | Моршанский р-н | 10/0,4 | 0.4 | 0.003 | 0.397
2321 | КТП 103 ВЛ №16 ПС Северная | ПАО "Россети Центр"-"Тамбовэнерго" | Моршанский РЭС | Моршанский р-н | 10/0,4 | 0.16 | 0.099 | 0.061
2322 | КТП 24М ВЛ №16 ПС Северная | ПАО "Россети Центр"-"Тамбовэнерго" | Моршанский РЭС | Моршанский р-н | 10/0,4 | 0.16 | 0.022 | 0.138
2323 | КТП 1013 ВЛ №3 ПС Артёмовская | ПАО "Россети Центр"-"Тамбовэнерго" | Жердевский РЭС | Жердевский р-н | 10/0,4 | 0.1 | 0.037 | 0.063
2324 | КТП 1014 ВЛ №15 ПС Жердевская | ПАО "Россети Центр"-"Тамбовэнерго" | Жердевский РЭС | Жердевский р-н | 10/0,4 | 0.25 | 0.003 | 0.247
2325 | КТП 1016 ВЛ №3 ПС Артёмовская | ПАО "Россети Центр"-"Тамбовэнерго" | Жердевский РЭС | Жердевский р-н | 10/0,4 | 0.4 | 0.07 | 0.33
2326 | КТП 1017 ВЛ №3 ПС Артёмовская | ПАО "Россети Центр"-"Тамбовэнерго" | Жердевский РЭС | Жердевский р-н | 10/0,4 | 0.16 | 0.003 | 0.157
2327 | КТП 1018 ВЛ №3 ПС Артёмовская | ПАО "Россети Центр"-"Тамбовэнерго" | Жердевский РЭС | Жердевский р-н | 10/0,4 | 0.1 | 0.005 | 0.095
2328 | КТП 1020 ВЛ №3 ПС Артёмовская | ПАО "Россети Центр"-"Тамбовэнерго" | Жердевский РЭС | Жердевский р-н | 10/0,4 | 0.1 | 0.003 | 0.097
2329 | КТП 1021 ВЛ №15 ПС Жердевская | ПАО "Россети Центр"-"Тамбовэнерго" | Жердевский РЭС | Жердевский р-н | 10/0,4 | 0.16 | 0.022 | 0.138
2330 | КТП 1022 ВЛ №3 ПС Артёмовская | ПАО "Россети Центр"-"Тамбовэнерго" | Жердевский РЭС | Жердевский р-н | 10/0,4 | 0.1 | 0.002 | 0.098
2331 | КТП 1035 ВЛ №3 ПС Артёмовская | ПАО "Россети Центр"-"Тамбовэнерго" | Жердевский РЭС | Жердевский р-н | 10/0,4 | 0.06 | 0.006 | 0.054
2332 | СТП 52 ВЛ №14 ПС КИМ | ПАО "Россети Центр"-"Тамбовэнерго" | Мичуринский РЭС | Никифоровский р-н | 10/0,4 | 0.063 | 0.045 | 0.018
2333 | КТП 235 ВЛ №5 ПС Артёмовская | ПАО "Россети Центр"-"Тамбовэнерго" | Жердевский РЭС | Жердевский р-н | 10/0,4 | 0.25 | 0.001 | 0.249
2334 | КТП 234 ВЛ №5 ПС Артёмовская | ПАО "Россети Центр"-"Тамбовэнерго" | Жердевский РЭС | Жердевский р-н | 10/0,4 | 0.25 | 0.025 | 0.225
2335 | КТП 1024 ВЛ №5 ПС Артёмовская | ПАО "Россети Центр"-"Тамбовэнерго" | Жердевский РЭС | Жердевский р-н | 10/0,4 | 0.1 | 0.012 | 0.088
2336 | КТП 1025 ВЛ №5 ПС Артёмовская | ПАО "Россети Центр"-"Тамбовэнерго" | Жердевский РЭС | Жердевский р-н | 10/0,4 | 0.1 | 0.029 | 0.071
2337 | КТП 1026 ВЛ №5 ПС Артёмовская | ПАО "Россети Центр"-"Тамбовэнерго" | Жердевский РЭС | Жердевский р-н | 10/0,4 | 0.25 | 0.02 | 0.23
2338 | КТП 1027 ВЛ №5 ПС Артёмовская | ПАО "Россети Центр"-"Тамбовэнерго" | Жердевский РЭС | Жердевский р-н | 10/0,4 | 0.1 | 0.045 | 0.055
2339 | КТП 1028 ВЛ №5 ПС Артёмовская | ПАО "Россети Центр"-"Тамбовэнерго" | Жердевский РЭС | Жердевский р-н | 10/0,4 | 0.25 | 0.006 | 0.244
2340 | КТП 35Н ВЛ №4 ПС Северная | ПАО "Россети Центр"-"Тамбовэнерго" | Моршанский РЭС | Моршанский р-н | 10/0,4 | 0.16 | 0.005 | 0.155
2341 | КТП 51Н ВЛ №4 ПС Северная | ПАО "Россети Центр"-"Тамбовэнерго" | Моршанский РЭС | Моршанский р-н | 10/0,4 | 0.16 | 0.001 | 0.159
2342 | КТП 071 ВЛ №4 ПС Северная | ПАО "Россети Центр"-"Тамбовэнерго" | Моршанский РЭС | Моршанский р-н | 10/0,4 | 0.1 | 0.013 | 0.087
2343 | КТП 52Н ВЛ №4 ПС Северная | ПАО "Россети Центр"-"Тамбовэнерго" | Моршанский РЭС | Моршанский р-н | 10/0,4 | 0.16 | 0.016 | 0.144
2344 | КТП 30Н ВЛ №4 ПС Северная | ПАО "Россети Центр"-"Тамбовэнерго" | Моршанский РЭС | Моршанский р-н | 10/0,4 | 0.16 | 0.003 | 0.157
2345 | КТП 123Н ВЛ №4 ПС Северная | ПАО "Россети Центр"-"Тамбовэнерго" | Моршанский РЭС | Моршанский р-н | 10/0,4 | 0.4 | 0.015 | 0.385
2346 | КТП 066 ВЛ №4 ПС Северная | ПАО "Россети Центр"-"Тамбовэнерго" | Моршанский РЭС | Моршанский р-н | 10/0,4 | 0.16 | 0.011 | 0.149
2347 | КТП 067 ВЛ №04 ПС Северная | ПАО "Россети Центр"-"Тамбовэнерго" | Моршанский РЭС | Моршанский р-н | 10/0,4 | 0.16 | 0.003 | 0.157
2348 | КТП 069 ВЛ №4 ПС Северная | ПАО "Россети Центр"-"Тамбовэнерго" | Моршанский РЭС | Моршанский р-н | 10/0,4 | 0.25 | 0.006 | 0.244
2349 | КТП 072 ВЛ №4 ПС Северная | ПАО "Россети Центр"-"Тамбовэнерго" | Моршанский РЭС | Моршанский р-н | 10/0,4 | 0.16 | 0.004 | 0.156
2350 | КТП 54Н ВЛ №4 ПС Северная | ПАО "Россети Центр"-"Тамбовэнерго" | Моршанский РЭС | Моршанский р-н | 10/0,4 | 0.25 | 0 | 0.25
2351 | КТП 493 ВЛ №2 ПС Ракшинская | ПАО "Россети Центр"-"Тамбовэнерго" | Моршанский РЭС | Моршанский р-н | 10/0,4 | 0.16 | 0.022 | 0.138
2352 | КТП 490 ВЛ №2 ПС Ракшинская | ПАО "Россети Центр"-"Тамбовэнерго" | Моршанский РЭС | Моршанский р-н | 10/0,4 | 0.25 | 0.135 | 0.115
2353 | КТП 101Р ВЛ №2 ПС Ракшинская | ПАО "Россети Центр"-"Тамбовэнерго" | Моршанский РЭС | Моршанский р-н | 10/0,4 | 0.16 | 0.043 | 0.117
2354 | КТП 491 ВЛ №2 ПС Ракшинская | ПАО "Россети Центр"-"Тамбовэнерго" | Моршанский РЭС | Моршанский р-н | 10/0,4 | 0.16 | 0.011 | 0.149
2355 | КТП 492 ВЛ №2 ПС Ракшинская | ПАО "Россети Центр"-"Тамбовэнерго" | Моршанский РЭС | Моршанский р-н | 10/0,4 | 0.16 | 0.061 | 0.099
2356 | КТП 494 ВЛ №2 ПС Ракшинская | ПАО "Россети Центр"-"Тамбовэнерго" | Моршанский РЭС | Моршанский р-н | 10/0,4 | 0.25 | 0.018 | 0.232
2357 | КТП 495 ВЛ №2 ПС Ракшинская | ПАО "Россети Центр"-"Тамбовэнерго" | Моршанский РЭС | Моршанский р-н | 10/0,4 | 0.16 | 0.099 | 0.061
2358 | КТП 16Р ВЛ №1 ПС Ракшинская | ПАО "Россети Центр"-"Тамбовэнерго" | Моршанский РЭС | Моршанский р-н | 10/0,4 | 0.1 | 0.092 | 0.008
2359 | КТП 17Р ВЛ №1 ПС Ракшинская | ПАО "Россети Центр"-"Тамбовэнерго" | Моршанский РЭС | Моршанский р-н | 10/0,4 | 0.1 | 0.015 | 0.085
2360 | КТП 456 ВЛ №1 ПС Ракшинская | ПАО "Россети Центр"-"Тамбовэнерго" | Моршанский РЭС | Моршанский р-н | 10/0,4 | 0.1 | 0.013 | 0.087
2361 | КТП 457 ВЛ №1 ПС Ракшинская | ПАО "Россети Центр"-"Тамбовэнерго" | Моршанский РЭС | Моршанский р-н | 10/0,4 | 0.063 | 0.004 | 0.059
2362 | КТП 458 ВЛ №1 ПС Ракшинская | ПАО "Россети Центр"-"Тамбовэнерго" | Моршанский РЭС | Моршанский р-н | 10/0,4 | 0.063 | 0.014 | 0.049
2363 | КТП 116Р ВЛ №1 ПС Ракшинская | ПАО "Россети Центр"-"Тамбовэнерго" | Моршанский РЭС | Моршанский р-н | 10/0,4 | 0.06 | 0.015 | 0.045
2364 | КТП 462 ВЛ №1 ПС Ракшинская | ПАО "Россети Центр"-"Тамбовэнерго" | Моршанский РЭС | Моршанский р-н | 10/0,4 | 0.16 | 0.09 | 0.07
2365 | КТП 133Р ВЛ №1 ПС Ракшинская | ПАО "Россети Центр"-"Тамбовэнерго" | Моршанский РЭС | Моршанский р-н | 10/0,4 | 0.25 | 0.038 | 0.212
2366 | КТП 135Р ВЛ №1 ПС Ракшинская | ПАО "Россети Центр"-"Тамбовэнерго" | Моршанский РЭС | Моршанский р-н | 10/0,4 | 0.16 | 0.056 | 0.104
2367 | КТП 13Р ВЛ №1 ПС Ракшинская | ПАО "Россети Центр"-"Тамбовэнерго" | Моршанский РЭС | Моршанский р-н | 10/0,4 | 0.1 | 0.002 | 0.098
2368 | КТП 117Р ВЛ №1 ПС Ракшинская | ПАО "Россети Центр"-"Тамбовэнерго" | Моршанский РЭС | Моршанский р-н | 10/0,4 | 0.1 | 0.01 | 0.09
2369 | КТП 14Р ВЛ №1 ПС Ракшинская | ПАО "Россети Центр"-"Тамбовэнерго" | Моршанский РЭС | Моршанский р-н | 10/0,4 | 0.1 | 0.009 | 0.091
2370 | МТП 123Р ВЛ №1 ПС Ракшинская | ПАО "Россети Центр"-"Тамбовэнерго" | Моршанский РЭС | Моршанский р-н | 10/0,4 | 0.025 | 0.017 | 0.008
2371 | КТП 11Р ВЛ №1 ПС Ракшинская | ПАО "Россети Центр"-"Тамбовэнерго" | Моршанский РЭС | Моршанский р-н | 10/0,4 | 0.16 | 0.005 | 0.155
2372 | КТП 134Р ВЛ №1 ПС Ракшинская | ПАО "Россети Центр"-"Тамбовэнерго" | Моршанский РЭС | Моршанский р-н | 10/0,4 | 0.25 | 0.033 | 0.217
2373 | КТП 1030 ВЛ №8 ПС Артёмовская | ПАО "Россети Центр"-"Тамбовэнерго" | Жердевский РЭС | Жердевский р-н | 10/0,4 | 0.25 | 0.01 | 0.24
2374 | КТП 1033 ВЛ №8 ПС Артёмовская | ПАО "Россети Центр"-"Тамбовэнерго" | Жердевский РЭС | Жердевский р-н | 10/0,4 | 0.16 | 0.002 | 0.158
2375 | КТП 1005 ВЛ №8 ПС Артёмовская | ПАО "Россети Центр"-"Тамбовэнерго" | Жердевский РЭС | Жердевский р-н | 10/0,4 | 0.1 | 0.01 | 0.09
2376 | КТП 1034 ВЛ №8 ПС Артёмовская | ПАО "Россети Центр"-"Тамбовэнерго" | Жердевский РЭС | Жердевский р-н | 10/0,4 | 0.16 | 0.012 | 0.148
2377 | МТП 1036 ВЛ №8 ПС Артёмовская | ПАО "Россети Центр"-"Тамбовэнерго" | Жердевский РЭС | Жердевский р-н | 10/0,4 | 0.063 | 0.004 | 0.059
2378 | КТП 1037 ВЛ №8 ПС Артёмовская | ПАО "Россети Центр"-"Тамбовэнерго" | Жердевский РЭС | Жердевский р-н | 10/0,4 | 0.04 | 0.012 | 0.028
2379 | КТП 1038 ВЛ №8 ПС Артёмовская | ПАО "Россети Центр"-"Тамбовэнерго" | Жердевский РЭС | Жердевский р-н | 10/0,4 | 0.01 | 0.001 | 0.009
2380 | КТП 1039 ВЛ №13 ПС РСХО | ПАО "Россети Центр"-"Тамбовэнерго" | Жердевский РЭС | Жердевский р-н | 10/0,4 | 0.063 | 0.01 | 0.053
2381 | КТП 1041 ВЛ №13 ПС РСХО | ПАО "Россети Центр"-"Тамбовэнерго" | Жердевский РЭС | Жердевский р-н | 10/0,4 | 0.4 | 0.002 | 0.398
2382 | КТП 1042 ВЛ №13 ПС РСХО | ПАО "Россети Центр"-"Тамбовэнерго" | Жердевский РЭС | Жердевский р-н | 10/0,4 | 0.1 | 0.007 | 0.093
2383 | КТП 1043 ВЛ №13 ПС РСХО | ПАО "Россети Центр"-"Тамбовэнерго" | Жердевский РЭС | Жердевский р-н | 10/0,4 | 0.4 | 0.002 | 0.398
2384 | КТП 130Р ВЛ №2 ПС Ракшинская | ПАО "Россети Центр"-"Тамбовэнерго" | Моршанский РЭС | Моршанский р-н | 10/0,4 | 0.16 | 0.002 | 0.158
2385 | КТП 1232 ВЛ №06 ПС РСХО | ПАО "Россети Центр"-"Тамбовэнерго" | Жердевский РЭС | Жердевский р-н | 10/0,4 | 0.1 | 0.041 | 0.059
2386 | КТП 1233 ВЛ №06 ПС РСХО | ПАО "Россети Центр"-"Тамбовэнерго" | Жердевский РЭС | Жердевский р-н | 10/0,4 | 0.25 | 0.047 | 0.203
2387 | КТП 1234 ВЛ №06 ПС РСХО | ПАО "Россети Центр"-"Тамбовэнерго" | Жердевский РЭС | Жердевский р-н | 10/0,4 | 0.16 | 0.002 | 0.158
2388 | КТП 1235 ВЛ №06 ПС РСХО | ПАО "Россети Центр"-"Тамбовэнерго" | Жердевский РЭС | Жердевский р-н | 10/0,4 | 0.1 | 0.001 | 0.099
2389 | КТП 1236 ВЛ №06 ПС РСХО | ПАО "Россети Центр"-"Тамбовэнерго" | Жердевский РЭС | Жердевский р-н | 10/0,4 | 0.16 | 0.016 | 0.144
2390 | КТП 153Р ВЛ №3 ПС Ракшинская | ПАО "Россети Центр"-"Тамбовэнерго" | Моршанский РЭС | Моршанский р-н | 10/0,4 | 0.1 | 0.094 | 0.006
2391 | КТП 498 ВЛ №3 ПС Ракшинская | ПАО "Россети Центр"-"Тамбовэнерго" | Моршанский РЭС | Моршанский р-н | 10/0,4 | 0.1 | 0.013 | 0.087
2392 | КТП 148Р ВЛ №3 ПС Ракшинская | ПАО "Россети Центр"-"Тамбовэнерго" | Моршанский РЭС | Моршанский р-н | 10/0,4 | 0.25 | 0.069 | 0.181
2393 | КТП 1136 ВЛ №23 ПС Жердевская | ПАО "Россети Центр"-"Тамбовэнерго" | Жердевский РЭС | Жердевский р-н | 10/0,4 | 0.4 | 0.003 | 0.397
2394 | КТП 005 ВЛ №23 ПС Жердевская | ПАО "Россети Центр"-"Тамбовэнерго" | Жердевский РЭС | Жердевский р-н | 10/0,4 | 0.25 | 0.008 | 0.242
2395 | КТП 1138 ВЛ №23 ПС Жердевская | ПАО "Россети Центр"-"Тамбовэнерго" | Жердевский РЭС | Жердевский р-н | 10/0,4 | 0.16 | 0.008 | 0.152
2396 | КТП 1139 ВЛ №23 ПС Жердевская | ПАО "Россети Центр"-"Тамбовэнерго" | Жердевский РЭС | Жердевский р-н | 10/0,4 | 0.063 | 0.016 | 0.047
2397 | КТП 004 ВЛ №23 ПС Жердевская | ПАО "Россети Центр"-"Тамбовэнерго" | Жердевский РЭС | Жердевский р-н | 10/0,4 | 0.4 | 0.001 | 0.399
2398 | КТП 1171 ВЛ №21 ПС Жердевская | ПАО "Россети Центр"-"Тамбовэнерго" | Жердевский РЭС | Жердевский р-н | 10/0,4 | 0.063 | 0.027 | 0.036
2399 | КТП 1172 ВЛ №21 ПС Жердевская | ПАО "Россети Центр"-"Тамбовэнерго" | Жердевский РЭС | Жердевский р-н | 10/0,4 | 0.1 | 0.015 | 0.085
2400 | КТП 1145 ВЛ №19 ПС Жердевская | ПАО "Россети Центр"-"Тамбовэнерго" | Жердевский РЭС | Жердевский р-н | 10/0,4 | 0.25 | 0.003 | 0.247
2401 | КТП 013 ВЛ №19 ПС Жердевская | ПАО "Россети Центр"-"Тамбовэнерго" | Жердевский РЭС | Жердевский р-н | 10/0,4 | 0.25 | 0.013 | 0.237
2402 | КТП 1147 ВЛ №19 ПС Жердевская | ПАО "Россети Центр"-"Тамбовэнерго" | Жердевский РЭС | Жердевский р-н | 10/0,4 | 0.1 | 0.001 | 0.1
2403 | КТП 1150 ВЛ №19 ПС жердевская | ПАО "Россети Центр"-"Тамбовэнерго" | Жердевский РЭС | Жердевский р-н | 10/0,4 | 0.1 | 0.01 | 0.09
2404 | КТП 1152 ВЛ №19 ПС Жердевская | ПАО "Россети Центр"-"Тамбовэнерго" | Жердевский РЭС | Жердевский р-н | 10/0,4 | 0.04 | 0.011 | 0.029
2405 | КТП 1153 ВЛ №4 ПС Сукмановская | ПАО "Россети Центр"-"Тамбовэнерго" | Жердевский РЭС | Жердевский р-н | 10/0,4 | 0.06 | 0.021 | 0.039
2406 | КТП 1134 ВЛ №19 ПС Жердевская | ПАО "Россети Центр"-"Тамбовэнерго" | Жердевский РЭС | Жердевский р-н | 10/0,4 | 0.063 | 0.001 | 0.062
2407 | КТП 1158 ВЛ №15 ПС Жердевская | ПАО "Россети Центр"-"Тамбовэнерго" | Жердевский РЭС | Жердевский р-н | 10/0,4 | 0.25 | 0.005 | 0.245
2408 | КТП 1161 ВЛ №15 ПС Жердевская | ПАО "Россети Центр"-"Тамбовэнерго" | Жердевский РЭС | Жердевский р-н | 10/0,4 | 0.4 | 0.01 | 0.39
2409 | КТП 1162 ВЛ №15 ПС Жердевская | ПАО "Россети Центр"-"Тамбовэнерго" | Жердевский РЭС | Жердевский р-н | 10/0,4 | 0.1 | 0.001 | 0.099
2410 | КТП 1164 ВЛ №15 ПС Жердевская | ПАО "Россети Центр"-"Тамбовэнерго" | Жердевский РЭС | Жердевский р-н | 10/0,4 | 0.1 | 0.001 | 0.099
2411 | КТП 1165 ВЛ №15 ПС Жердевская | ПАО "Россети Центр"-"Тамбовэнерго" | Жердевский РЭС | Жердевский р-н | 10/0,4 | 0.25 | 0.012 | 0.238
2412 | КТП 1166 ВЛ №15 ПС Жердевская | ПАО "Россети Центр"-"Тамбовэнерго" | Жердевский РЭС | Жердевский р-н | 10/0,4 | 0.1 | 0.031 | 0.069
2413 | КТП 32Р ВЛ №3 ПС Ракшинская | ПАО "Россети Центр"-"Тамбовэнерго" | Моршанский РЭС | Моршанский р-н | 10/0,4 | 0.1 | 0.014 | 0.086
2414 | КТП 8Р ВЛ №3 ПС Ракшинская | ПАО "Россети Центр"-"Тамбовэнерго" | Моршанский РЭС | Моршанский р-н | 10/0,4 | 0.16 | 0.008 | 0.152
2415 | КТП 509 ВЛ №3 ПС Ракшинская | ПАО "Россети Центр"-"Тамбовэнерго" | Моршанский РЭС | Моршанский р-н | 10/0,4 | 0.063 | 0.003 | 0.06
2416 | КТП 497 ВЛ №3 ПС Ракшинская | ПАО "Россети Центр"-"Тамбовэнерго" | Моршанский РЭС | Моршанский р-н | 10/0,4 | 0.1 | 0.017 | 0.083
2417 | КТП 30Р ВЛ №3 ПС Ракшинская | ПАО "Россети Центр"-"Тамбовэнерго" | Моршанский РЭС | Моршанский р-н | 10/0,4 | 0.25 | 0.023 | 0.227
2418 | КТП 31Р ВЛ №3 ПС Ракшинская | ПАО "Россети Центр"-"Тамбовэнерго" | Моршанский РЭС | Моршанский р-н | 10/0,4 | 0.063 | 0.012 | 0.051
2419 | КТП 164Р ВЛ №3 ПС Ракшинская | ПАО "Россети Центр"-"Тамбовэнерго" | Моршанский РЭС | Моршанский р-н | 10/0,4 | 0.16 | 0.01 | 0.15
2420 | КТП 126Р ВЛ №3 ПС Ракшинская | ПАО "Россети Центр"-"Тамбовэнерго" | Моршанский РЭС | Моршанский р-н | 10/0,4 | 0.25 | 0.007 | 0.243
2421 | КТП 510 ВЛ №3 ПС Ракшинская | ПАО "Россети Центр"-"Тамбовэнерго" | Моршанский РЭС | Моршанский р-н | 10/0,4 | 0.06 | 0.002 | 0.058
2422 | ЗТП 199 ВЛ №05 ПС Городская | ПАО "Россети Центр"-"Тамбовэнерго" | Жердевский РЭС | Жердевский р-н | 10/0,4 | 0.63 | 0.002 | 0.628
2423 | КТП 200 ВЛ №05 ПС Городская | ПАО "Россети Центр"-"Тамбовэнерго" | Жердевский РЭС | Жердевский р-н | 10/0,4 | 0.16 | 0.056 | 0.104
2424 | КТП 1168 ВЛ №05 ПС Городская | ПАО "Россети Центр"-"Тамбовэнерго" | Жердевский РЭС | Жердевский р-н | 10/0,4 | 0.4 | 0.061 | 0.339
2425 | КТП 202 ВЛ №05 ПС Городская | ПАО "Россети Центр"-"Тамбовэнерго" | Жердевский РЭС | Жердевский р-н | 10/0,4 | 0.4 | 0.018 | 0.382
2426 | КТП 1273 ВЛ №21 ПС Городская | ПАО "Россети Центр"-"Тамбовэнерго" | Жердевский РЭС | Жердевский р-н | 10/0,4 | 0.25 | 0.058 | 0.192
2427 | КТП 1176 ВЛ №04 ПС Максимовская | ПАО "Россети Центр"-"Тамбовэнерго" | Жердевский РЭС | Жердевский р-н | 10/0,4 | 0.06 | 0.017 | 0.043
2428 | КТП 1186 ВЛ №07 ПС Максимовская | ПАО "Россети Центр"-"Тамбовэнерго" | Жердевский РЭС | Жердевский р-н | 10/0,4 | 0.1 | 0.008 | 0.092
2429 | КТП 1187 ВЛ №07 ПС Максимовская | ПАО "Россети Центр"-"Тамбовэнерго" | Жердевский РЭС | Жердевский р-н | 10/0,4 | 0.16 | 0.005 | 0.155
2430 | КТП 253 ВЛ №07 ПС Максимовская | ПАО "Россети Центр"-"Тамбовэнерго" | Жердевский РЭС | Жердевский р-н | 10/0,4 | 0.16 | 0.001 | 0.159
2431 | КТП 1192 ВЛ №07 ПС Максимовская | ПАО "Россети Центр"-"Тамбовэнерго" | Жердевский РЭС | Жердевский р-н | 10/0,4 | 0.063 | 0.002 | 0.061
2432 | КТП 171Р ВЛ №4 ПС Ракшинская | ПАО "Россети Центр"-"Тамбовэнерго" | Моршанский РЭС | Моршанский р-н | 10/0,4 | 0.025 | 0.011 | 0.014
2433 | КТП 515 ВЛ №5 ПС Ракшинская | ПАО "Россети Центр"-"Тамбовэнерго" | Моршанский РЭС | Моршанский р-н | 10/0,4 | 0.063 | 0.013 | 0.05
2434 | КТП 169Р ВЛ №5 ПС Ракшинская | ПАО "Россети Центр"-"Тамбовэнерго" | Моршанский РЭС | Моршанский р-н | 10/0,4 | 0.4 | 0.008 | 0.392
2435 | КТП 51Р ВЛ №5 ПС Ракшинская | ПАО "Россети Центр"-"Тамбовэнерго" | Моршанский РЭС | Моршанский р-н | 10/0,4 | 0.16 | 0.029 | 0.131
2436 | КТП 534 ВЛ №5 ПС Ракшинская | ПАО "Россети Центр"-"Тамбовэнерго" | Моршанский РЭС | Моршанский р-н | 10/0,4 | 0.06 | 0.034 | 0.026
2437 | КТП 54Р ВЛ №5 ПС Ракшинская | ПАО "Россети Центр"-"Тамбовэнерго" | Моршанский РЭС | Моршанский р-н | 10/0,4 | 0.1 | 0.001 | 0.099
2438 | КТП 536 ВЛ №5 ПС Ракшинская | ПАО "Россети Центр"-"Тамбовэнерго" | Моршанский РЭС | Моршанский р-н | 10/0,4 | 0.16 | 0.01 | 0.15
2439 | КТП 535 ВЛ №5 ПС Ракшинская | ПАО "Россети Центр"-"Тамбовэнерго" | Моршанский РЭС | Моршанский р-н | 10/0,4 | 0.063 | 0.002 | 0.061
2440 | КТП 58Р ВЛ №5 ПС Ракшинская | ПАО "Россети Центр"-"Тамбовэнерго" | Моршанский РЭС | Моршанский р-н | 10/0,4 | 0.063 | 0.023 | 0.04
2441 | КТП 514 ВЛ №5 ПС Ракшинская | ПАО "Россети Центр"-"Тамбовэнерго" | Моршанский РЭС | Моршанский р-н | 10/0,4 | 0.16 | 0.013 | 0.147
2442 | КТП 47Р ВЛ №5 ПС Ракшинская | ПАО "Россети Центр"-"Тамбовэнерго" | Моршанский РЭС | Моршанский р-н | 10/0,4 | 0.063 | 0.002 | 0.061
2443 | КТП 519 ВЛ №5 ПС Ракшинская | ПАО "Россети Центр"-"Тамбовэнерго" | Моршанский РЭС | Моршанский р-н | 10/0,4 | 0.1 | 0.005 | 0.095
2444 | КТП 49Р ВЛ №5 ПС Ракшинская | ПАО "Россети Центр"-"Тамбовэнерго" | Моршанский РЭС | Моршанский р-н | 10/0,4 | 0.1 | 0.006 | 0.094
2445 | КТП 521 ВЛ №5 ПС Ракшинская | ПАО "Россети Центр"-"Тамбовэнерго" | Моршанский РЭС | Моршанский р-н | 10/0,4 | 0.16 | 0.034 | 0.126
2446 | КТП 522 ВЛ №5 ПС Ракшинская | ПАО "Россети Центр"-"Тамбовэнерго" | Моршанский РЭС | Моршанский р-н | 10/0,4 | 0.16 | 0.005 | 0.155
2447 | КТП 526 ВЛ №5 ПС Ракшинская | ПАО "Россети Центр"-"Тамбовэнерго" | Моршанский РЭС | Моршанский р-н | 10/0,4 | 0.4 | 0.011 | 0.389
2448 | КТП 66Р ВЛ №5 ПС Ракшинская | ПАО "Россети Центр"-"Тамбовэнерго" | Моршанский РЭС | Моршанский р-н | 10/0,4 | 0.16 | 0.123 | 0.037
2449 | КТП 52Р ВЛ №5 ПС Ракшинская | ПАО "Россети Центр"-"Тамбовэнерго" | Моршанский РЭС | Моршанский р-н | 10/0,4 | 0.1 | 0.026 | 0.074
2450 | КТП 531 ВЛ №5 ПС Ракшинская | ПАО "Россети Центр"-"Тамбовэнерго" | Моршанский РЭС | Моршанский р-н | 10/0,4 | 0.1 | 0.027 | 0.073
2451 | КТП 532 ВЛ №5 ПС Ракшинская | ПАО "Россети Центр"-"Тамбовэнерго" | Моршанский РЭС | Моршанский р-н | 10/0,4 | 0.1 | 0.001 | 0.099
2452 | КТП 1177 ВЛ №04 ПС Максимовская | ПАО "Россети Центр"-"Тамбовэнерго" | Жердевский РЭС | Жердевский р-н | 10/0,4 | 0.1 | 0.001 | 0.1
2453 | КТП 1178 ВЛ №04 ПС Максимовская | ПАО "Россети Центр"-"Тамбовэнерго" | Жердевский РЭС | Жердевский р-н | 10/0,4 | 0.16 | 0.011 | 0.149
2454 | КТП 1179 ВЛ №04 ПС Максимовская | ПАО "Россети Центр"-"Тамбовэнерго" | Жердевский РЭС | Жердевский р-н | 10/0,4 | 0.16 | 0.002 | 0.158
2455 | КТП 1274 ВЛ №04 ПС Максимовская | ПАО "Россети Центр"-"Тамбовэнерго" | Жердевский РЭС | Жердевский р-н | 10/0,4 | 0.063 | 0.028 | 0.035
2456 | КТП 1180 ВЛ №04 ПС Максимовская | ПАО "Россети Центр"-"Тамбовэнерго" | Жердевский РЭС | Жердевский р-н | 10/0,4 | 0.315 | 0.047 | 0.268
2457 | КТП 1181 ВЛ №04 ПС Максимовская | ПАО "Россети Центр"-"Тамбовэнерго" | Жердевский РЭС | Жердевский р-н | 10/0,4 | 0.25 | 0.02 | 0.23
2458 | КТП 1182 ВЛ №04 ПС Максимовская | ПАО "Россети Центр"-"Тамбовэнерго" | Жердевский РЭС | Жердевский р-н | 10/0,4 | 0.1 | 0.056 | 0.044
2459 | КТП 1184 ВЛ №04 ПС Максимовская | ПАО "Россети Центр"-"Тамбовэнерго" | Жердевский РЭС | Жердевский р-н | 10/0,4 | 0.04 | 0.003 | 0.037
2460 | КТП 1185 ВЛ №04 ПС Максимовская | ПАО "Россети Центр"-"Тамбовэнерго" | Жердевский РЭС | Жердевский р-н | 10/0,4 | 0.063 | 0.018 | 0.045
2461 | КТП 7Р ВЛ №6 ПС Ракшинская | ПАО "Россети Центр"-"Тамбовэнерго" | Моршанский РЭС | Моршанский р-н | 10/0,4 | 0.1 | 0.009 | 0.091
2462 | КТП 1197 ВЛ №14 ПС Максимовская | ПАО "Россети Центр"-"Тамбовэнерго" | Жердевский РЭС | Жердевский р-н | 10/0,4 | 0.1 | 0.001 | 0.099
2463 | КТП 1198 ВЛ №14 ПС Максимовская | ПАО "Россети Центр"-"Тамбовэнерго" | Жердевский РЭС | Жердевский р-н | 10/0,4 | 0.1 | 0.021 | 0.079
2464 | КТП 1199 ВЛ №14 ПС Максимовская | ПАО "Россети Центр"-"Тамбовэнерго" | Жердевский РЭС | Жердевский р-н | 10/0,4 | 0.16 | 0.023 | 0.137
2465 | КТП 1201 ВЛ №14 ПС Максимовская | ПАО "Россети Центр"-"Тамбовэнерго" | Жердевский РЭС | Жердевский р-н | 10/0,4 | 0.16 | 0.019 | 0.141
2466 | КТП 1239 ВЛ №14 ПС Максимовская | ПАО "Россети Центр"-"Тамбовэнерго" | Жердевский РЭС | Жердевский р-н | 10/0,4 | 0.4 | 0.005 | 0.395
2467 | КТП 1244 ВЛ №14 ПС Максимовская | ПАО "Россети Центр"-"Тамбовэнерго" | Жердевский РЭС | Жердевский р-н | 10/0,4 | 0.063 | 0.017 | 0.046
2468 | КТП 1245 ВЛ №14 ПС Максимовская | ПАО "Россети Центр"-"Тамбовэнерго" | Жердевский РЭС | Жердевский р-н | 10/0,4 | 0.063 | 0.003 | 0.06
2469 | КТП 1243 ВЛ №14 ПС Максимовская | ПАО "Россети Центр"-"Тамбовэнерго" | Жердевский РЭС | Жердевский р-н | 10/0,4 | 0.063 | 0.043 | 0.02
2470 | КТП 1240 ВЛ №14 ПС Максимовская | ПАО "Россети Центр"-"Тамбовэнерго" | Жердевский РЭС | Жердевский р-н | 10/0,4 | 0.16 | 0.02 | 0.14
2471 | КТП 1241 ВЛ №14 ПС Максимовская | ПАО "Россети Центр"-"Тамбовэнерго" | Жердевский РЭС | Жердевский р-н | 10/0,4 | 0.25 | 0.002 | 0.248
2472 | МТП 277 ВЛ №16 ПС Максимовская | ПАО "Россети Центр"-"Тамбовэнерго" | Жердевский РЭС | Жердевский р-н | 10/0,4 | 0.04 | 0.01 | 0.03
2473 | КТП 1Р ВЛ №08 ПС Агропром | ПАО "Россети Центр"-"Тамбовэнерго" | Моршанский РЭС | Моршанский р-н | 10/0,4 | 0.25 | 0.012 | 0.238
2474 | КТП 543 ВЛ №08 ПС Агропром | ПАО "Россети Центр"-"Тамбовэнерго" | Моршанский РЭС | Моршанский р-н | 10/0,4 | 0.1 | 0.015 | 0.085
2475 | КТП 92Р ВЛ №08 ПС Агропром | ПАО "Россети Центр"-"Тамбовэнерго" | Моршанский РЭС | Моршанский р-н | 10/0,4 | 0.25 | 0.114 | 0.136
2476 | КТП 1332 ВЛ №1 ПС Туголуковская | ПАО "Россети Центр"-"Тамбовэнерго" | Жердевский РЭС | Жердевский р-н | 10/0,4 | 0.25 | 0.005 | 0.245
2477 | КТП 1333 ВЛ №1 ПС Туголуковская | ПАО "Россети Центр"-"Тамбовэнерго" | Жердевский РЭС | Жердевский р-н | 10/0,4 | 0.25 | 0.001 | 0.249
2478 | КТП 1334 ВЛ №1 ПС Туголуковская | ПАО "Россети Центр"-"Тамбовэнерго" | Жердевский РЭС | Жердевский р-н | 10/0,4 | 0.25 | 0.016 | 0.234
2479 | КТП 544 ВЛ №08 ПС Агропром | ПАО "Россети Центр"-"Тамбовэнерго" | Моршанский РЭС | Моршанский р-н | 10/0,4 | 0.16 | 0.003 | 0.157
2480 | КТП 542 ВЛ №08 ПС Агропром | ПАО "Россети Центр"-"Тамбовэнерго" | Моршанский РЭС | Моршанский р-н | 10/0,4 | 0.25 | 0.003 | 0.247
2481 | КТП 1302 ВЛ №3 ПС Туголуковская | ПАО "Россети Центр"-"Тамбовэнерго" | Жердевский РЭС | Жердевский р-н | 10/0,4 | 0.06 | 0.018 | 0.042
2482 | МТП 162 ВЛ №3 ПС Туголуковская | ПАО "Россети Центр"-"Тамбовэнерго" | Жердевский РЭС | Жердевский р-н | 10/0,4 | 0.025 | 0.024 | 0.001
2483 | КТП 1303 ВЛ №2 ПС Туголуковская | ПАО "Россети Центр"-"Тамбовэнерго" | Жердевский РЭС | Жердевский р-н | 10/0,4 | 0.16 | 0.007 | 0.153
2484 | КТП 1304 ВЛ №2 ПС Туголуковская | ПАО "Россети Центр"-"Тамбовэнерго" | Жердевский РЭС | Жердевский р-н | 10/0,4 | 0.1 | 0.006 | 0.094
2485 | КТП 1305 ВЛ №2 ПС Туголуковская | ПАО "Россети Центр"-"Тамбовэнерго" | Жердевский РЭС | Жердевский р-н | 10/0,4 | 0.1 | 0.007 | 0.093
2486 | КТП 1306 ВЛ №2 ПС Туголуковская | ПАО "Россети Центр"-"Тамбовэнерго" | Жердевский РЭС | Жердевский р-н | 10/0,4 | 0.1 | 0.007 | 0.093
2487 | КТП 1323 ВЛ №4 ПС Туголуковская | ПАО "Россети Центр"-"Тамбовэнерго" | Жердевский РЭС | Жердевский р-н | 10/0,4 | 0.25 | 0.009 | 0.241
2488 | КТП 1307 ВЛ №4 ПС Туголуковская | ПАО "Россети Центр"-"Тамбовэнерго" | Жердевский РЭС | Жердевский р-н | 10/0,4 | 0.16 | 0.02 | 0.14
2489 | КТП 1308 ВЛ №4 ПС Туголуковская | ПАО "Россети Центр"-"Тамбовэнерго" | Жердевский РЭС | Жердевский р-н | 10/0,4 | 0.16 | 0.001 | 0.159
2490 | КТП 1148 ВЛ №4 ПС Туголуковская | ПАО "Россети Центр"-"Тамбовэнерго" | Жердевский РЭС | Жердевский р-н | 10/0,4 | 0.16 | 0.004 | 0.156
2491 | КТП 1309 ВЛ №4 ПС Туголуковская | ПАО "Россети Центр"-"Тамбовэнерго" | Жердевский РЭС | Жердевский р-н | 10/0,4 | 0.1 | 0.039 | 0.061
2492 | КТП 1310 ВЛ №4 ПС Туголуковская | ПАО "Россети Центр"-"Тамбовэнерго" | Жердевский РЭС | Жердевский р-н | 10/0,4 | 0.01 | 0.001 | 0.009
2493 | КТП 1311 ВЛ №4 ПС Туголуковская | ПАО "Россети Центр"-"Тамбовэнерго" | Жердевский РЭС | Жердевский р-н | 10/0,4 | 0.4 | 0.029 | 0.371
2494 | КТП 1325 ВЛ №4 ПС Туголуковская | ПАО "Россети Центр"-"Тамбовэнерго" | Жердевский РЭС | Жердевский р-н | 10/0,4 | 0.25 | 0.028 | 0.222
2495 | КТП 1149 ВЛ №4 ПС Туголуковская | ПАО "Россети Центр"-"Тамбовэнерго" | Жердевский РЭС | Жердевский р-н | 10/0,4 | 0.16 | 0.005 | 0.155
2496 | КТП 1313 ВЛ №5 ПС Туголуковская | ПАО "Россети Центр"-"Тамбовэнерго" | Жердевский РЭС | Жердевский р-н | 10/0,4 | 0.25 | 0.022 | 0.228
2497 | КТП 1324 ВЛ №5 ПС Туголуковская | ПАО "Россети Центр"-"Тамбовэнерго" | Жердевский РЭС | Жердевский р-н | 10/0,4 | 0.16 | 0.009 | 0.151
2498 | КТП 1318 ВЛ №5 ПС Туголуковская | ПАО "Россети Центр"-"Тамбовэнерго" | Жердевский РЭС | Жердевский р-н | 10/0,4 | 0.16 | 0.008 | 0.152
2499 | КТП 1319 ВЛ №5 ПС Туголуковская | ПАО "Россети Центр"-"Тамбовэнерго" | Жердевский РЭС | Жердевский р-н | 10/0,4 | 0.25 | 0.018 | 0.232
2500 | КТП 1320 ВЛ №5 ПС Туголуковская | ПАО "Россети Центр"-"Тамбовэнерго" | Жердевский РЭС | Жердевский р-н | 10/0,4 | 0.1 | 0.006 | 0.094
2501 | КТП 1300 ВЛ №5 ПС Туголуковская | ПАО "Россети Центр"-"Тамбовэнерго" | Жердевский РЭС | Жердевский р-н | 10/0,4 | 0.16 | 0.012 | 0.148
2502 | КТП 1321 ВЛ №5 ПС Туголуковская | ПАО "Россети Центр"-"Тамбовэнерго" | Жердевский РЭС | Жердевский р-н | 10/0,4 | 0.1 | 0.005 | 0.095
2503 | КТП 1322 ВЛ №5 ПС Туголуковская | ПАО "Россети Центр"-"Тамбовэнерго" | Жердевский РЭС | Жердевский р-н | 10/0,4 | 0.063 | 0.019 | 0.044
2504 | КТП 1314 ВЛ №6 ПС Туголуковская | ПАО "Россети Центр"-"Тамбовэнерго" | Жердевский РЭС | Жердевский р-н | 10/0,4 | 0.16 | 0.001 | 0.159
2505 | КТП 1317 ВЛ №6 ПС Туголуковская | ПАО "Россети Центр"-"Тамбовэнерго" | Жердевский РЭС | Жердевский р-н | 10/0,4 | 0.25 | 0.065 | 0.185
2506 | КТП 051 ВЛ №15 ПС Троицкая | ПАО "Россети Центр"-"Тамбовэнерго" | Сосновский РЭС | Сосновский р-н | 10/0,4 | 0.25 | 0.008 | 0.242
2507 | КТП 052 ВЛ №15 ПС Троицкая | ПАО "Россети Центр"-"Тамбовэнерго" | Сосновский РЭС | Сосновский р-н | 10/0,4 | 0.063 | 0.005 | 0.058
2508 | КТП 053 ВЛ №15 ПС Троицкая | ПАО "Россети Центр"-"Тамбовэнерго" | Сосновский РЭС | Сосновский р-н | 10/0,4 | 0.1 | 0.002 | 0.098
2509 | КТП 065 ВЛ №15 ПС Троицкая | ПАО "Россети Центр"-"Тамбовэнерго" | Сосновский РЭС | Сосновский р-н | 10/0,4 | 0.1 | 0.002 | 0.098
2510 | КТП 1330 ВЛ №1 ПС Туголуковская | ПАО "Россети Центр"-"Тамбовэнерго" | Жердевский РЭС | Жердевский р-н | 10/0,4 | 0.1 | 0.019 | 0.081
2511 | КТП 054 ВЛ №15 ПС Троицкая | ПАО "Россети Центр"-"Тамбовэнерго" | Сосновский РЭС | Сосновский р-н | 10/0,4 | 0.25 | 0.008 | 0.242
2512 | КТП 057 ВЛ №15 ПС Троицкая | ПАО "Россети Центр"-"Тамбовэнерго" | Сосновский РЭС | Сосновский р-н | 10/0,4 | 0.06 | 0.008 | 0.052
2513 | КТП 055 ВЛ №15 ПС Троицкая | ПАО "Россети Центр"-"Тамбовэнерго" | Сосновский РЭС | Сосновский р-н | 10/0,4 | 0.1 | 0.015 | 0.085
2514 | КТП 060 ВЛ №15 ПС Троицкая | ПАО "Россети Центр"-"Тамбовэнерго" | Сосновский РЭС | Сосновский р-н | 10/0,4 | 0.063 | 0.029 | 0.034
2515 | КТП 061 ВЛ №15 ПС Троицкая | ПАО "Россети Центр"-"Тамбовэнерго" | Сосновский РЭС | Сосновский р-н | 10/0,4 | 0.16 | 0.002 | 0.158
2516 | КТП 062 ВЛ №15 ПС Троицкая | ПАО "Россети Центр"-"Тамбовэнерго" | Сосновский РЭС | Сосновский р-н | 10/0,4 | 0.04 | 0.008 | 0.032
2517 | КТП 064 ВЛ №15 ПС Троицкая | ПАО "Россети Центр"-"Тамбовэнерго" | Сосновский РЭС | Сосновский р-н | 10/0,4 | 0.1 | 0.044 | 0.056
2518 | КТП 056 ВЛ №15 ПС Троицкая | ПАО "Россети Центр"-"Тамбовэнерго" | Сосновский РЭС | Сосновский р-н | 10/0,4 | 0.1 | 0.018 | 0.082
2519 | КТП 058 ВЛ №15 ПС Троицкая | ПАО "Россети Центр"-"Тамбовэнерго" | Сосновский РЭС | Сосновский р-н | 10/0,4 | 0.063 | 0.014 | 0.049
2520 | КТП 059 ВЛ №15 ПС Троицкая | ПАО "Россети Центр"-"Тамбовэнерго" | Сосновский РЭС | Сосновский р-н | 10/0,4 | 0.063 | 0.004 | 0.059
2521 | КТП 1336 ВЛ №11 ПС Туголуковская | ПАО "Россети Центр"-"Тамбовэнерго" | Жердевский РЭС | Жердевский р-н | 10/0,4 | 0.1 | 0.029 | 0.071
2522 | КТП 1337 ВЛ №11 ПС Туголуковская | ПАО "Россети Центр"-"Тамбовэнерго" | Жердевский РЭС | Жердевский р-н | 10/0,4 | 0.063 | 0.014 | 0.049
2523 | КТП 1338 ВЛ №11 ПС Туголуковская | ПАО "Россети Центр"-"Тамбовэнерго" | Жердевский РЭС | Жердевский р-н | 10/0,4 | 0.25 | 0.002 | 0.248
2524 | КТП 1339 ВЛ №7 ПС Шпикуловская | ПАО "Россети Центр"-"Тамбовэнерго" | Жердевский РЭС | Жердевский р-н | 10/0,4 | 0.1 | 0.018 | 0.082
2525 | КТП 1340 ВЛ №11 ПС Туголуковская | ПАО "Россети Центр"-"Тамбовэнерго" | Жердевский РЭС | Жердевский р-н | 10/0,4 | 0.25 | 0.014 | 0.236
2526 | КТП 1212 ВЛ №2 ПС Сукмановская | ПАО "Россети Центр"-"Тамбовэнерго" | Жердевский РЭС | Жердевский р-н | 10/0,4 | 0.16 | 0.001 | 0.159
2527 | КТП 067 ВЛ №13 ПС Троицкая | ПАО "Россети Центр"-"Тамбовэнерго" | Сосновский РЭС | Сосновский р-н | 10/0,4 | 0.04 | 0.014 | 0.026
2528 | КТП 068 ВЛ №13 ПС Троицкая | ПАО "Россети Центр"-"Тамбовэнерго" | Сосновский РЭС | Сосновский р-н | 10/0,4 | 0.04 | 0.005 | 0.035
2529 | КТП 070 ВЛ №13 ПС Троицкая | ПАО "Россети Центр"-"Тамбовэнерго" | Сосновский РЭС | Сосновский р-н | 10/0,4 | 0.063 | 0.002 | 0.061
2530 | КТП 069 ВЛ №13 ПС Троицкая | ПАО "Россети Центр"-"Тамбовэнерго" | Сосновский РЭС | Сосновский р-н | 10/0,4 | 0.063 | 0.034 | 0.029
2531 | КТП 066 ВЛ №13 ПС Троицкая | ПАО "Россети Центр"-"Тамбовэнерго" | Сосновский РЭС | Сосновский р-н | 10/0,4 | 0.04 | 0.025 | 0.015
2532 | КТП 279 ВЛ №3 ПС Сукмановская | ПАО "Россети Центр"-"Тамбовэнерго" | Жердевский РЭС | Жердевский р-н | 10/0,4 | 0.063 | 0.002 | 0.061
2533 | КТП 1216 ВЛ №3 ПС Сукмановская | ПАО "Россети Центр"-"Тамбовэнерго" | Жердевский РЭС | Жердевский р-н | 10/0,4 | 0.1 | 0.006 | 0.094
2534 | КТП 1218 ВЛ №3 ПС Сукмановская | ПАО "Россети Центр"-"Тамбовэнерго" | Жердевский РЭС | Жердевский р-н | 10/0,4 | 0.063 | 0.031 | 0.032
2535 | КТП 1217 ВЛ №3 ПС Сукмановская | ПАО "Россети Центр"-"Тамбовэнерго" | Жердевский РЭС | Жердевский р-н | 10/0,4 | 0.25 | 0.011 | 0.239
2536 | КТП 1208 ВЛ №3 ПС Сукмановская | ПАО "Россети Центр"-"Тамбовэнерго" | Жердевский РЭС | Жердевский р-н | 10/0,4 | 0.1 | 0.002 | 0.098
2537 | КТП 1221 ВЛ №3 ПС Сукмановская | ПАО "Россети Центр"-"Тамбовэнерго" | Жердевский РЭС | Жердевский р-н | 10/0,4 | 0.25 | 0.052 | 0.198
2538 | КТП 286 ВЛ №3 ПС Сукмановская | ПАО "Россети Центр"-"Тамбовэнерго" | Жердевский РЭС | Жердевский р-н | 10/0,4 | 0.1 | 0.009 | 0.091
2539 | КТП 071 ВЛ №07 ПС Троицкая | ПАО "Россети Центр"-"Тамбовэнерго" | Сосновский РЭС | Сосновский р-н | 10/0,4 | 0.1 | 0.011 | 0.089
2540 | КТП 072 ВЛ №07 ПС Троицкая | ПАО "Россети Центр"-"Тамбовэнерго" | Сосновский РЭС | Сосновский р-н | 10/0,4 | 0.1 | 0.002 | 0.098
2541 | КТП 080 ВЛ №07 ПС Троицкая | ПАО "Россети Центр"-"Тамбовэнерго" | Сосновский РЭС | Сосновский р-н | 10/0,4 | 0.06 | 0.007 | 0.053
2542 | КТП 077 ВЛ №07 ПС Троицкая | ПАО "Россети Центр"-"Тамбовэнерго" | Сосновский РЭС | Сосновский р-н | 10/0,4 | 0.1 | 0.002 | 0.098
2543 | КТП 078 ВЛ №07 ПС Троицкая | ПАО "Россети Центр"-"Тамбовэнерго" | Сосновский РЭС | Сосновский р-н | 10/0,4 | 0.16 | 0.011 | 0.149
2544 | КТП 074 ВЛ №07 ПС Троицкая | ПАО "Россети Центр"-"Тамбовэнерго" | Сосновский РЭС | Сосновский р-н | 10/0,4 | 0.063 | 0.035 | 0.028
2545 | КТП 076 ВЛ №07 ПС Троицкая | ПАО "Россети Центр"-"Тамбовэнерго" | Сосновский РЭС | Сосновский р-н | 10/0,4 | 0.1 | 0.011 | 0.089
2546 | КТП 079 ВЛ №07 ПС Троицкая | ПАО "Россети Центр"-"Тамбовэнерго" | Сосновский РЭС | Сосновский р-н | 10/0,4 | 0.16 | 0.063 | 0.097
2547 | КТП 075 ВЛ №07 ПС Троицкая | ПАО "Россети Центр"-"Тамбовэнерго" | Сосновский РЭС | Сосновский р-н | 10/0,4 | 0.25 | 0.008 | 0.242
2548 | ЗТП 1222 ВЛ №4 ПС Сукмановская | ПАО "Россети Центр"-"Тамбовэнерго" | Жердевский РЭС | Жердевский р-н | 10/0,4 | 0.4 | 0.042 | 0.358
2549 | КТП 1223 ВЛ №4 ПС Сукмановская | ПАО "Россети Центр"-"Тамбовэнерго" | Жердевский РЭС | Жердевский р-н | 10/0,4 | 0.1 | 0.028 | 0.072
2550 | КТП 1224 ВЛ №4 ПС Сукмановская | ПАО "Россети Центр"-"Тамбовэнерго" | Жердевский РЭС | Жердевский р-н | 10/0,4 | 0.16 | 0.003 | 0.157
2551 | КТП 1247 ВЛ №4 ПС Сукмановская | ПАО "Россети Центр"-"Тамбовэнерго" | Жердевский РЭС | Жердевский р-н | 10/0,4 | 0.16 | 0.025 | 0.135
2552 | КТП 1225 ВЛ №4 ПС Сукмановская | ПАО "Россети Центр"-"Тамбовэнерго" | Жердевский РЭС | Жердевский р-н | 10/0,4 | 0.2 | 0.043 | 0.157
2553 | КТП 1227 ВЛ №4 ПС Сукмановская | ПАО "Россети Центр"-"Тамбовэнерго" | Жердевский РЭС | Жердевский р-н | 10/0,4 | 0.1 | 0.013 | 0.087
2554 | КТП 1228 ВЛ №4 ПС Сукмановская | ПАО "Россети Центр"-"Тамбовэнерго" | Жердевский РЭС | Жердевский р-н | 10/0,4 | 0.16 | 0.012 | 0.148
2555 | КТП 087 ВЛ №03 ПС Троицкая | ПАО "Россети Центр"-"Тамбовэнерго" | Сосновский РЭС | Сосновский р-н | 10/0,4 | 0.025 | 0.023 | 0.002
2556 | КТП 081 ВЛ №03 ПС Троицкая | ПАО "Россети Центр"-"Тамбовэнерго" | Сосновский РЭС | Сосновский р-н | 10/0,4 | 0.063 | 0.004 | 0.059
2557 | КТП 082 ВЛ №03 ПС Троицкая | ПАО "Россети Центр"-"Тамбовэнерго" | Сосновский РЭС | Сосновский р-н | 10/0,4 | 0.16 | 0.006 | 0.154
2558 | КТП 083 ВЛ №03 ПС Троицкая | ПАО "Россети Центр"-"Тамбовэнерго" | Сосновский РЭС | Сосновский р-н | 10/0,4 | 0.25 | 0.043 | 0.207
2559 | КТП 084 ВЛ №03 ПС Троицкая | ПАО "Россети Центр"-"Тамбовэнерго" | Сосновский РЭС | Сосновский р-н | 10/0,4 | 0.1 | 0.019 | 0.081
2560 | КТП 086 ВЛ №03 ПС Троицкая | ПАО "Россети Центр"-"Тамбовэнерго" | Сосновский РЭС | Сосновский р-н | 10/0,4 | 0.1 | 0.04 | 0.06
2561 | КТП 088 ВЛ №03 ПС Троицкая | ПАО "Россети Центр"-"Тамбовэнерго" | Сосновский РЭС | Сосновский р-н | 10/0,4 | 0.1 | 0.025 | 0.075
2562 | КТП 085 ВЛ №03 ПС Троицкая | ПАО "Россети Центр"-"Тамбовэнерго" | Сосновский РЭС | Сосновский р-н | 10/0,4 | 0.1 | 0.011 | 0.089
2563 | КТП 1137 ВЛ №3 ПС Артёмовская | ПАО "Россети Центр"-"Тамбовэнерго" | Жердевский РЭС | Жердевский р-н | 10/0,4 | 0.025 | 0.001 | 0.024
2564 | КТП 1473 ВЛ №6 ПС М.Горьковская | ПАО "Россети Центр"-"Тамбовэнерго" | Жердевский РЭС | Жердевский р-н | 10/0,4 | 0.25 | 0.001 | 0.249
2565 | КТП 025 ВЛ №15 ПС Подлесная | ПАО "Россети Центр"-"Тамбовэнерго" | Сосновский РЭС | Сосновский р-н | 10/0,4 | 0.1 | 0.027 | 0.073
2566 | КТП 034 ВЛ №07 ПС Подлесная | ПАО "Россети Центр"-"Тамбовэнерго" | Сосновский РЭС | Сосновский р-н | 10/0,4 | 0.063 | 0.029 | 0.034
2567 | КТП 029 ВЛ №07 ПС Подлесная | ПАО "Россети Центр"-"Тамбовэнерго" | Сосновский РЭС | Сосновский р-н | 10/0,4 | 0.25 | 0.001 | 0.249
2568 | КТП 027 ВЛ №07 ПС Подлесная | ПАО "Россети Центр"-"Тамбовэнерго" | Сосновский РЭС | Сосновский р-н | 10/0,4 | 0.2 | 0.003 | 0.197
2569 | КТП 035 ВЛ №07 ПС Подлесная | ПАО "Россети Центр"-"Тамбовэнерго" | Сосновский РЭС | Сосновский р-н | 10/0,4 | 0.04 | 0.015 | 0.025
2570 | КТП 030 ВЛ №07 ПС Подлесная | ПАО "Россети Центр"-"Тамбовэнерго" | Сосновский РЭС | Сосновский р-н | 10/0,4 | 0.16 | 0.015 | 0.145
2571 | КТП 032 ВЛ №07 ПС Подлесная | ПАО "Россети Центр"-"Тамбовэнерго" | Сосновский РЭС | Сосновский р-н | 10/0,4 | 0.1 | 0.036 | 0.064
2572 | КТП 031 ВЛ №07 ПС Подлесная | ПАО "Россети Центр"-"Тамбовэнерго" | Сосновский РЭС | Сосновский р-н | 10/0,4 | 0.1 | 0.003 | 0.097
2573 | КТП 033 ВЛ №07 ПС Подлесная | ПАО "Россети Центр"-"Тамбовэнерго" | Сосновский РЭС | Сосновский р-н | 10/0,4 | 0.1 | 0.024 | 0.076
2574 | КТП 028 ВЛ №07 ПС Подлесная | ПАО "Россети Центр"-"Тамбовэнерго" | Сосновский РЭС | Сосновский р-н | 10/0,4 | 0.25 | 0.003 | 0.247
2575 | КТП 038 ВЛ №03 ПС Подлесная | ПАО "Россети Центр"-"Тамбовэнерго" | Сосновский РЭС | Сосновский р-н | 10/0,4 | 0.063 | 0.001 | 0.062
2576 | КТП 036 ВЛ №03 ПС Подлесная | ПАО "Россети Центр"-"Тамбовэнерго" | Сосновский РЭС | Сосновский р-н | 10/0,4 | 0.25 | 0.008 | 0.242
2577 | КТП 037 ВЛ №03 ПС Подлесная | ПАО "Россети Центр"-"Тамбовэнерго" | Сосновский РЭС | Сосновский р-н | 10/0,4 | 0.1 | 0.002 | 0.098
2578 | КТП 050 ВЛ №08 ПС Подлесная | ПАО "Россети Центр"-"Тамбовэнерго" | Сосновский РЭС | Сосновский р-н | 10/0,4 | 0.1 | 0.002 | 0.098
2579 | КТП 048 ВЛ №08 ПС Подлесная | ПАО "Россети Центр"-"Тамбовэнерго" | Сосновский РЭС | Сосновский р-н | 10/0,4 | 0.1 | 0.005 | 0.095
2580 | КТП 042 ВЛ №08 ПС Подлесная | ПАО "Россети Центр"-"Тамбовэнерго" | Сосновский РЭС | Сосновский р-н | 10/0,4 | 0.1 | 0.002 | 0.098
2581 | КТП 043 ВЛ №08 ПС Подлесная | ПАО "Россети Центр"-"Тамбовэнерго" | Сосновский РЭС | Сосновский р-н | 10/0,4 | 0.16 | 0.002 | 0.158
2582 | КТП 039 ВЛ №08 ПС Подлесная | ПАО "Россети Центр"-"Тамбовэнерго" | Сосновский РЭС | Сосновский р-н | 10/0,4 | 0.1 | 0.008 | 0.092
2583 | КТП 046 ВЛ №08 ПС Подлесная | ПАО "Россети Центр"-"Тамбовэнерго" | Сосновский РЭС | Сосновский р-н | 10/0,4 | 0.1 | 0.002 | 0.098
2584 | КТП 045 ВЛ №08 ПС Подлесная | ПАО "Россети Центр"-"Тамбовэнерго" | Сосновский РЭС | Сосновский р-н | 10/0,4 | 0.1 | 0.025 | 0.075
2585 | КТП 047 ВЛ №08 ПС Подлесная | ПАО "Россети Центр"-"Тамбовэнерго" | Сосновский РЭС | Сосновский р-н | 10/0,4 | 0.063 | 0.013 | 0.05
2586 | КТП 044 ВЛ №08 ПС Подлесная | ПАО "Россети Центр"-"Тамбовэнерго" | Сосновский РЭС | Сосновский р-н | 10/0,4 | 0.16 | 0.017 | 0.143
2587 | КТП 049 ВЛ №08 ПС Подлесная | ПАО "Россети Центр"-"Тамбовэнерго" | Сосновский РЭС | Сосновский р-н | 10/0,4 | 0.063 | 0.012 | 0.051
2588 | КТП 040 ВЛ №08 ПС Подлесная | ПАО "Россети Центр"-"Тамбовэнерго" | Сосновский РЭС | Сосновский р-н | 10/0,4 | 0.25 | 0.075 | 0.175
2589 | КТП 041 ВЛ №08 ПС Подлесная | ПАО "Россети Центр"-"Тамбовэнерго" | Сосновский РЭС | Сосновский р-н | 10/0,4 | 0.25 | 0.008 | 0.242
2590 | КТП 1504 ВЛ №6 ПС М.Горьковская | ПАО "Россети Центр"-"Тамбовэнерго" | Жердевский РЭС | Жердевский р-н | 10/0,4 | 0.16 | 0.004 | 0.156
2591 | КТП 1475 ВЛ №6 ПС М.Горьковская | ПАО "Россети Центр"-"Тамбовэнерго" | Жердевский РЭС | Жердевский р-н | 10/0,4 | 0.16 | 0.085 | 0.075
2592 | КТП 094 ВЛ №4 ПС Грязновская | ПАО "Россети Центр"-"Тамбовэнерго" | Сосновский РЭС | Сосновский р-н | 10/0,4 | 0.063 | 0.001 | 0.062
2593 | КТП 089 ВЛ №4 ПС Грязновская | ПАО "Россети Центр"-"Тамбовэнерго" | Сосновский РЭС | Сосновский р-н | 10/0,4 | 0.063 | 0.053 | 0.01
2594 | КТП 090 ВЛ №4 ПС Грязновская | ПАО "Россети Центр"-"Тамбовэнерго" | Сосновский РЭС | Сосновский р-н | 10/0,4 | 0.1 | 0.008 | 0.092
2595 | КТП 091 ВЛ №4 ПС Грязновская | ПАО "Россети Центр"-"Тамбовэнерго" | Сосновский РЭС | Сосновский р-н | 10/0,4 | 0.16 | 0.003 | 0.157
2596 | КТП 095 ВЛ №4 ПС Грязновская | ПАО "Россети Центр"-"Тамбовэнерго" | Сосновский РЭС | Сосновский р-н | 10/0,4 | 0.1 | 0.021 | 0.079
2597 | КТП 093 ВЛ №4 ПС Грязновская | ПАО "Россети Центр"-"Тамбовэнерго" | Сосновский РЭС | Сосновский р-н | 10/0,4 | 0.063 | 0.007 | 0.056
2598 | КТП 1481 ВЛ №6 ПС М.Горьковская | ПАО "Россети Центр"-"Тамбовэнерго" | Жердевский РЭС | Жердевский р-н | 10/0,4 | 0.063 | 0.019 | 0.044
2599 | КТП 1482 ВЛ №6 ПС М.Горьковская | ПАО "Россети Центр"-"Тамбовэнерго" | Жердевский РЭС | Жердевский р-н | 10/0,4 | 0.1 | 0.073 | 0.027
2600 | КТП 1483 ВЛ №6 ПС М.Горьковская | ПАО "Россети Центр"-"Тамбовэнерго" | Жердевский РЭС | Жердевский р-н | 10/0,4 | 0.16 | 0.019 | 0.141
2601 | КТП 1484 ВЛ №6 ПС М.Горьковская | ПАО "Россети Центр"-"Тамбовэнерго" | Жердевский РЭС | Жердевский р-н | 10/0,4 | 0.25 | 0.064 | 0.186
2602 | КТП 1485 ВЛ №6 ПС М.Горьковская | ПАО "Россети Центр"-"Тамбовэнерго" | Жердевский РЭС | Жердевский р-н | 10/0,4 | 0.16 | 0.048 | 0.112
2603 | КТП 092 ВЛ №4 ПС Грязновская | ПАО "Россети Центр"-"Тамбовэнерго" | Сосновский РЭС | Сосновский р-н | 10/0,4 | 0.06 | 0.003 | 0.057
2604 | КТП 1507 ВЛ №6 ПС М.Горьковская | ПАО "Россети Центр"-"Тамбовэнерго" | Жердевский РЭС | Жердевский р-н | 10/0,4 | 0.16 | 0.008 | 0.152
2605 | КТП 1506 ВЛ №6 ПС М.Горьковская | ПАО "Россети Центр"-"Тамбовэнерго" | Жердевский РЭС | Жердевский р-н | 10/0,4 | 0.063 | 0.034 | 0.029
2606 | КТП 098 ВЛ №5 ПС Грязновская | ПАО "Россети Центр"-"Тамбовэнерго" | Сосновский РЭС | Сосновский р-н | 10/0,4 | 0.06 | 0.047 | 0.013
2607 | КТП 097 ВЛ №5 ПС Грязновская | ПАО "Россети Центр"-"Тамбовэнерго" | Сосновский РЭС | Сосновский р-н | 10/0,4 | 0.1 | 0.059 | 0.041
2608 | КТП 096 ВЛ №5 ПС Грязновская | ПАО "Россети Центр"-"Тамбовэнерго" | Сосновский РЭС | Сосновский р-н | 10/0,4 | 0.1 | 0.058 | 0.042
2609 | КТП 227 ВЛ №3 ПС П.Васильевская | ПАО "Россети Центр"-"Тамбовэнерго" | Сосновский РЭС | Сосновский р-н | 10/0,4 | 0.16 | 0.002 | 0.158
2610 | КТП 228 ВЛ №2 ПС П.Васильевская | ПАО "Россети Центр"-"Тамбовэнерго" | Сосновский РЭС | Сосновский р-н | 10/0,4 | 0.063 | 0.014 | 0.049
2611 | КТП 229 ВЛ №2 ПС П.Васильевская | ПАО "Россети Центр"-"Тамбовэнерго" | Сосновский РЭС | Сосновский р-н | 10/0,4 | 0.1 | 0.061 | 0.039
2612 | КТП 230 ВЛ №02 ПС Ламская | ПАО "Россети Центр"-"Тамбовэнерго" | Сосновский РЭС | Сосновский р-н | 10/0,4 | 0.1 | 0.013 | 0.087
2613 | КТП 231 ВЛ №2 ПС П.Васильевская | ПАО "Россети Центр"-"Тамбовэнерго" | Сосновский РЭС | Сосновский р-н | 10/0,4 | 0.1 | 0.023 | 0.077
2614 | КТП 234 ВЛ №3 ПС П.Васильевская | ПАО "Россети Центр"-"Тамбовэнерго" | Сосновский РЭС | Сосновский р-н | 10/0,4 | 0.1 | 0.043 | 0.057
2615 | КТП 233 ВЛ №3 ПС П.Васильевская | ПАО "Россети Центр"-"Тамбовэнерго" | Сосновский РЭС | Сосновский р-н | 10/0,4 | 0.1 | 0.071 | 0.029
2616 | КТП 232 ВЛ №3 ПС П.Васильевская | ПАО "Россети Центр"-"Тамбовэнерго" | Сосновский РЭС | Сосновский р-н | 10/0,4 | 0.1 | 0.022 | 0.078
2617 | КТП 1487 ВЛ №14 ПС М. Горьковская | ПАО "Россети Центр"-"Тамбовэнерго" | Жердевский РЭС | Жердевский р-н | 10/0,4 | 0.63 | 0.001 | 0.629
2618 | КТП 1488 ВЛ №14 ПС М. Горьковская | ПАО "Россети Центр"-"Тамбовэнерго" | Жердевский РЭС | Жердевский р-н | 10/0,4 | 0.4 | 0.005 | 0.395
2619 | КТП 1490 ВЛ №14 ПС М. Горьковская | ПАО "Россети Центр"-"Тамбовэнерго" | Жердевский РЭС | Жердевский р-н | 10/0,4 | 0.1 | 0.013 | 0.087
2620 | КТП 1491 ВЛ №14 ПС М. Горьковская | ПАО "Россети Центр"-"Тамбовэнерго" | Жердевский РЭС | Жердевский р-н | 10/0,4 | 0.25 | 0.032 | 0.218
2621 | КТП 1492 ВЛ №14 ПС М. Горьковская | ПАО "Россети Центр"-"Тамбовэнерго" | Жердевский РЭС | Жердевский р-н | 10/0,4 | 0.25 | 0.007 | 0.243
2622 | КТП 50Л ВЛ №4 ПС П.Васильевская | ПАО "Россети Центр"-"Тамбовэнерго" | Сосновский РЭС | Сосновский р-н | 10/0,4 | 0.04 | 0.012 | 0.028
2623 | КТП 236 ВЛ №4 ПС П.Васильевская | ПАО "Россети Центр"-"Тамбовэнерго" | Сосновский РЭС | Сосновский р-н | 10/0,4 | 0.1 | 0.001 | 0.099
2624 | КТП 238 ВЛ №4 ПС П.Васильевская | ПАО "Россети Центр"-"Тамбовэнерго" | Сосновский РЭС | Сосновский р-н | 10/0,4 | 0.1 | 0.006 | 0.094
2625 | КТП 237 ВЛ №4 ПС П.Васильевская | ПАО "Россети Центр"-"Тамбовэнерго" | Сосновский РЭС | Сосновский р-н | 10/0,4 | 0.04 | 0.007 | 0.033
2626 | КТП 240 ВЛ №4 ПС П.Васильевская | ПАО "Россети Центр"-"Тамбовэнерго" | Сосновский РЭС | Сосновский р-н | 10/0,4 | 0.1 | 0.001 | 0.099
2627 | КТП 239 ВЛ №4 ПС П.Васильевская | ПАО "Россети Центр"-"Тамбовэнерго" | Сосновский РЭС | Сосновский р-н | 10/0,4 | 0.063 | 0.037 | 0.026
2628 | КТП 241 ВЛ №4 ПС П.Васильевская | ПАО "Россети Центр"-"Тамбовэнерго" | Сосновский РЭС | Сосновский р-н | 10/0,4 | 0.1 | 0.009 | 0.091
2629 | КТП 1493 ВЛ №14 ПС М. Горьковская | ПАО "Россети Центр"-"Тамбовэнерго" | Жердевский РЭС | Жердевский р-н | 10/0,4 | 0.4 | 0.009 | 0.391
2630 | КТП 1498 ВЛ №14 ПС М.Горьковская | ПАО "Россети Центр"-"Тамбовэнерго" | Жердевский РЭС | Жердевский р-н | 10/0,4 | 0.4 | 0.013 | 0.387
2631 | КТП 1494 ВЛ №14 ПС М. Горьковская | ПАО "Россети Центр"-"Тамбовэнерго" | Жердевский РЭС | Жердевский р-н | 10/0,4 | 0.25 | 0.03 | 0.22
2632 | КТП 1495 ВЛ №14 ПС М. Горьковская | ПАО "Россети Центр"-"Тамбовэнерго" | Жердевский РЭС | Жердевский р-н | 10/0,4 | 0.16 | 0.012 | 0.148
2633 | КТП 1486 ВЛ №14 ПС М. Горьковская | ПАО "Россети Центр"-"Тамбовэнерго" | Жердевский РЭС | Жердевский р-н | 10/0,4 | 0.16 | 0.016 | 0.144
2634 | КТП 243 ВЛ №6 ПС П.Васильевская | ПАО "Россети Центр"-"Тамбовэнерго" | Сосновский РЭС | Сосновский р-н | 10/0,4 | 0.063 | 0.023 | 0.04
2635 | КТП 175 ВЛ №11 ПС Ламская | ПАО "Россети Центр"-"Тамбовэнерго" | Сосновский РЭС | Сосновский р-н | 10/0,4 | 0.4 | 0.049 | 0.351
2636 | КТП 176 ВЛ №11 ПС Ламская | ПАО "Россети Центр"-"Тамбовэнерго" | Сосновский РЭС | Сосновский р-н | 10/0,4 | 0.063 | 0.033 | 0.03
2637 | КТП 1496 ВЛ №19 ПС Бурнакская | ПАО "Россети Центр"-"Тамбовэнерго" | Жердевский РЭС | Жердевский р-н | 10/0,4 | 0.063 | 0.016 | 0.047
2638 | КТП 1474 ВЛ №16 ПС М.Горьковская | ПАО "Россети Центр"-"Тамбовэнерго" | Жердевский РЭС | Жердевский р-н | 10/0,4 | 0.16 | 0.012 | 0.148
2639 | КТП 1497 ВЛ №16 ПС М.Горьковская | ПАО "Россети Центр"-"Тамбовэнерго" | Жердевский РЭС | Жердевский р-н | 10/0,4 | 0.1 | 0.002 | 0.098
2640 | КТП 1459 ВЛ №16 ПС М.Горьковская | ПАО "Россети Центр"-"Тамбовэнерго" | Жердевский РЭС | Жердевский р-н | 10/0,4 | 0.25 | 0.066 | 0.184
2641 | КТП 177 ВЛ №13 ПС Ламская | ПАО "Россети Центр"-"Тамбовэнерго" | Сосновский РЭС | Сосновский р-н | 10/0,4 | 0.063 | 0.007 | 0.056
2642 | ЗТП 1458 ВЛ №16 ПС М.Горьковская | ПАО "Россети Центр"-"Тамбовэнерго" | Жердевский РЭС | Жердевский р-н | 10/0,4 | 0.25 | 0.008 | 0.242
2643 | КТП 1461 ВЛ №16 ПС М.Горьковская | ПАО "Россети Центр"-"Тамбовэнерго" | Жердевский РЭС | Жердевский р-н | 10/0,4 | 0.16 | 0.009 | 0.151
2644 | КТП 1463 ВЛ №16 ПС М.Горьковская | ПАО "Россети Центр"-"Тамбовэнерго" | Жердевский РЭС | Жердевский р-н | 10/0,4 | 0.16 | 0 | 0.16
2645 | КТП 1464 ВЛ №16 ПС М.Горьковская | ПАО "Россети Центр"-"Тамбовэнерго" | Жердевский РЭС | Жердевский р-н | 10/0,4 | 0.1 | 0.001 | 0.099
2646 | КТП 1465 ВЛ №16 ПС М.Горьковская | ПАО "Россети Центр"-"Тамбовэнерго" | Жердевский РЭС | Жердевский р-н | 10/0,4 | 0.063 | 0.001 | 0.062
2647 | КТП 1466 ВЛ №16 ПС М.Горьковская | ПАО "Россети Центр"-"Тамбовэнерго" | Жердевский РЭС | Жердевский р-н | 10/0,4 | 0.063 | 0.025 | 0.038
2648 | КТП 194 ВЛ №15 ПС Ламская | ПАО "Россети Центр"-"Тамбовэнерго" | Сосновский РЭС | Сосновский р-н | 10/0,4 | 0.1 | 0.012 | 0.088
2649 | КТП 197 ВЛ №15 ПС Ламская | ПАО "Россети Центр"-"Тамбовэнерго" | Сосновский РЭС | Сосновский р-н | 10/0,4 | 0.25 | 0.114 | 0.136
2650 | КТП 192 ВЛ №15 ПС Ламская | ПАО "Россети Центр"-"Тамбовэнерго" | Сосновский РЭС | Сосновский р-н | 10/0,4 | 0.16 | 0.011 | 0.149
2651 | КТП 193 ВЛ №15 ПС Ламская | ПАО "Россети Центр"-"Тамбовэнерго" | Сосновский РЭС | Сосновский р-н | 10/0,4 | 0.1 | 0.002 | 0.098
2652 | КТП 191 ВЛ №15 ПС Ламская | ПАО "Россети Центр"-"Тамбовэнерго" | Сосновский РЭС | Сосновский р-н | 10/0,4 | 0.1 | 0.038 | 0.062
2653 | КТП 195 ВЛ №07 ПС Кулеватовская | ПАО "Россети Центр"-"Тамбовэнерго" | Сосновский РЭС | Сосновский р-н | 10/0,4 | 0.063 | 0.001 | 0.062
2654 | КТП 196 ВЛ №15 ПС Ламская | ПАО "Россети Центр"-"Тамбовэнерго" | Сосновский РЭС | Сосновский р-н | 10/0,4 | 0.1 | 0.034 | 0.066
2655 | КТП 168 ВЛ №02 ПС Ламская | ПАО "Россети Центр"-"Тамбовэнерго" | Сосновский РЭС | Сосновский р-н | 10/0,4 | 0.1 | 0.001 | 0.099
2656 | КТП 171 ВЛ №02 ПС Ламская | ПАО "Россети Центр"-"Тамбовэнерго" | Сосновский РЭС | Сосновский р-н | 10/0,4 | 0.063 | 0.003 | 0.06
2657 | КТП 172 ВЛ №02 ПС Ламская | ПАО "Россети Центр"-"Тамбовэнерго" | Сосновский РЭС | Сосновский р-н | 10/0,4 | 0.25 | 0.001 | 0.249
2658 | КТП 063 ВЛ №24 ПС Сосновская | ПАО "Россети Центр"-"Тамбовэнерго" | Сосновский РЭС | Сосновский р-н | 10/0,4 | 0.04 | 0.013 | 0.027
2659 | КТП 170 ВЛ №02 ПС Ламская | ПАО "Россети Центр"-"Тамбовэнерго" | Сосновский РЭС | Сосновский р-н | 10/0,4 | 0.16 | 0.009 | 0.151
2660 | КТП 173 ВЛ №02 ПС Ламская | ПАО "Россети Центр"-"Тамбовэнерго" | Сосновский РЭС | Сосновский р-н | 10/0,4 | 0.1 | 0.06 | 0.04
2661 | КТП 174 ВЛ №02 ПС Ламская | ПАО "Россети Центр"-"Тамбовэнерго" | Сосновский РЭС | Сосновский р-н | 10/0,4 | 0.16 | 0.043 | 0.117
2662 | КТП 1410 ВЛ №7 ПС Шпикуловская | ПАО "Россети Центр"-"Тамбовэнерго" | Жердевский РЭС | Жердевский р-н | 10/0,4 | 0.1 | 0.025 | 0.075
2663 | КТП 1401 ВЛ №7 ПС Шпикуловская | ПАО "Россети Центр"-"Тамбовэнерго" | Жердевский РЭС | Жердевский р-н | 10/0,4 | 0.1 | 0.025 | 0.075
2664 | КТП 1402 ВЛ №7 ПС Шпикуловская | ПАО "Россети Центр"-"Тамбовэнерго" | Жердевский РЭС | Жердевский р-н | 10/0,4 | 0.16 | 0.007 | 0.153
2665 | КТП 1403 ВЛ №7 ПС Шпикуловская | ПАО "Россети Центр"-"Тамбовэнерго" | Жердевский РЭС | Жердевский р-н | 10/0,4 | 0.1 | 0.001 | 0.099
2666 | КТП 1404 ВЛ №7 ПС Шпикуловская | ПАО "Россети Центр"-"Тамбовэнерго" | Жердевский РЭС | Жердевский р-н | 10/0,4 | 0.1 | 0.026 | 0.074
2667 | КТП 1405 ВЛ №7 ПС Шпикуловская | ПАО "Россети Центр"-"Тамбовэнерго" | Жердевский РЭС | Жердевский р-н | 10/0,4 | 0.1 | 0.001 | 0.099
2668 | КТП 1418 ВЛ №3 ПС Шпикуловская | ПАО "Россети Центр"-"Тамбовэнерго" | Жердевский РЭС | Жердевский р-н | 10/0,4 | 0.06 | 0.003 | 0.057
2669 | КТП 1419 ВЛ №3 ПС Шпикуловская | ПАО "Россети Центр"-"Тамбовэнерго" | Жердевский РЭС | Жердевский р-н | 10/0,4 | 0.1 | 0.05 | 0.05
2670 | КТП 190 ВЛ №10 ПС Ламская | ПАО "Россети Центр"-"Тамбовэнерго" | Сосновский РЭС | Сосновский р-н | 10/0,4 | 0.25 | 0.011 | 0.239
2671 | КТП 184 ВЛ №10 ПС Ламская | ПАО "Россети Центр"-"Тамбовэнерго" | Сосновский РЭС | Сосновский р-н | 10/0,4 | 0.063 | 0.006 | 0.057
2672 | КТП 185 ВЛ №10 ПС Ламская | ПАО "Россети Центр"-"Тамбовэнерго" | Сосновский РЭС | Сосновский р-н | 10/0,4 | 0.063 | 0.002 | 0.061
2673 | КТП 180 ВЛ №10 ПС Ламская | ПАО "Россети Центр"-"Тамбовэнерго" | Сосновский РЭС | Сосновский р-н | 10/0,4 | 0.063 | 0.01 | 0.053
2674 | КТП 181 ВЛ №10 ПС Ламская | ПАО "Россети Центр"-"Тамбовэнерго" | Сосновский РЭС | Сосновский р-н | 10/0,4 | 0.01 | 0.001 | 0.009
2675 | КТП 182 ВЛ №10 ПС Ламская | ПАО "Россети Центр"-"Тамбовэнерго" | Сосновский РЭС | Сосновский р-н | 10/0,4 | 0.063 | 0.016 | 0.047
2676 | КТП 179 ВЛ №10 ПС Ламская | ПАО "Россети Центр"-"Тамбовэнерго" | Сосновский РЭС | Сосновский р-н | 10/0,4 | 0.063 | 0.002 | 0.061
2677 | КТП 189 ВЛ №10 ПС Ламская | ПАО "Россети Центр"-"Тамбовэнерго" | Сосновский РЭС | Сосновский р-н | 10/0,4 | 0.16 | 0.001 | 0.159
2678 | КТП 178 ВЛ №10 ПС Ламская | ПАО "Россети Центр"-"Тамбовэнерго" | Сосновский РЭС | Сосновский р-н | 10/0,4 | 0.063 | 0.011 | 0.052
2679 | КТП 183 ВЛ №10 ПС Ламская | ПАО "Россети Центр"-"Тамбовэнерго" | Сосновский РЭС | Сосновский р-н | 10/0,4 | 0.25 | 0.035 | 0.215
2680 | КТП 186 ВЛ №10 ПС Ламская | ПАО "Россети Центр"-"Тамбовэнерго" | Сосновский РЭС | Сосновский р-н | 10/0,4 | 0.1 | 0.043 | 0.057
2681 | КТП 187 ВЛ №10 ПС Ламская | ПАО "Россети Центр"-"Тамбовэнерго" | Сосновский РЭС | Сосновский р-н | 10/0,4 | 0.1 | 0.022 | 0.078
2682 | КТП 188 ВЛ №10 ПС Ламская | ПАО "Россети Центр"-"Тамбовэнерго" | Сосновский РЭС | Сосновский р-н | 10/0,4 | 0.25 | 0.01 | 0.24
2683 | КТП 1416 ВЛ №3 ПС Шпикуловская | ПАО "Россети Центр"-"Тамбовэнерго" | Жердевский РЭС | Жердевский р-н | 10/0,4 | 0.063 | 0.021 | 0.042
2684 | КТП 1417 ВЛ №3 ПС Шпикуловская | ПАО "Россети Центр"-"Тамбовэнерго" | Жердевский РЭС | Жердевский р-н | 10/0,4 | 0.1 | 0.005 | 0.095
2685 | КТП 1414 ВЛ №3 ПС Шпикуловская | ПАО "Россети Центр"-"Тамбовэнерго" | Жердевский РЭС | Жердевский р-н | 10/0,4 | 0.04 | 0.013 | 0.027
2686 | КТП 203 ВЛ №1 ПС Зелёная | ПАО "Россети Центр"-"Тамбовэнерго" | Сосновский РЭС | Сосновский р-н | 10/0,4 | 0.063 | 0.012 | 0.051
2687 | КТП 204 ВЛ №1 ПС Зелёная | ПАО "Россети Центр"-"Тамбовэнерго" | Сосновский РЭС | Сосновский р-н | 10/0,4 | 0.063 | 0.013 | 0.05
2688 | КТП 202 ВЛ №1 ПС Зелёная | ПАО "Россети Центр"-"Тамбовэнерго" | Сосновский РЭС | Сосновский р-н | 10/0,4 | 0.25 | 0.008 | 0.242
2689 | КТП 201 ВЛ №1 ПС Зелёная | ПАО "Россети Центр"-"Тамбовэнерго" | Сосновский РЭС | Сосновский р-н | 10/0,4 | 0.1 | 0.067 | 0.033
2690 | КТП 200 ВЛ №1 ПС Зелёная | ПАО "Россети Центр"-"Тамбовэнерго" | Сосновский РЭС | Сосновский р-н | 10/0,4 | 0.1 | 0.008 | 0.092
2691 | КТП 199 ВЛ №1 ПС Зелёная | ПАО "Россети Центр"-"Тамбовэнерго" | Сосновский РЭС | Сосновский р-н | 10/0,4 | 0.25 | 0.08 | 0.17
2692 | КТП 198 ВЛ №1 ПС Зелёная | ПАО "Россети Центр"-"Тамбовэнерго" | Сосновский РЭС | Сосновский р-н | 10/0,4 | 0.063 | 0.01 | 0.053
2693 | КТП 1505 ВЛ №8 ПС Шпикуловская | ПАО "Россети Центр"-"Тамбовэнерго" | Жердевский РЭС | Жердевский р-н | 10/0,4 | 0.1 | 0.013 | 0.087
2694 | КТП 1500 ВЛ №8 ПС Шпикуловская | ПАО "Россети Центр"-"Тамбовэнерго" | Жердевский РЭС | Жердевский р-н | 10/0,4 | 0.06 | 0.011 | 0.049
2695 | КТП 1427 ВЛ №8 ПС Шпикуловская | ПАО "Россети Центр"-"Тамбовэнерго" | Жердевский РЭС | Жердевский р-н | 10/0,4 | 0.06 | 0.01 | 0.05
2696 | КТП 1431 ВЛ №8 ПС Артёмовская | ПАО "Россети Центр"-"Тамбовэнерго" | Жердевский РЭС | Жердевский р-н | 10/0,4 | 0.063 | 0.013 | 0.05
2697 | КТП 210 ВЛ №2 ПС Зелёная | ПАО "Россети Центр"-"Тамбовэнерго" | Сосновский РЭС | Сосновский р-н | 10/0,4 | 0.04 | 0.013 | 0.027
2698 | КТП 208 ВЛ №2 ПС Зелёная | ПАО "Россети Центр"-"Тамбовэнерго" | Сосновский РЭС | Сосновский р-н | 10/0,4 | 0.16 | 0.003 | 0.157
2699 | КТП 207 ВЛ №2 ПС Зелёная | ПАО "Россети Центр"-"Тамбовэнерго" | Сосновский РЭС | Сосновский р-н | 10/0,4 | 0.1 | 0.014 | 0.086
2700 | КТП 205 ВЛ №2 ПС Зелёная | ПАО "Россети Центр"-"Тамбовэнерго" | Сосновский РЭС | Сосновский р-н | 10/0,4 | 0.063 | 0.018 | 0.045
2701 | КТП 209 ВЛ №2 ПС Зелёная | ПАО "Россети Центр"-"Тамбовэнерго" | Сосновский РЭС | Сосновский р-н | 10/0,4 | 0.063 | 0.013 | 0.05
2702 | КТП 206 ВЛ №2 ПС Зелёная | ПАО "Россети Центр"-"Тамбовэнерго" | Сосновский РЭС | Сосновский р-н | 10/0,4 | 0.1 | 0.008 | 0.092
2703 | КТП 211 ВЛ №3 ПС Зелёная | ПАО "Россети Центр"-"Тамбовэнерго" | Сосновский РЭС | Сосновский р-н | 10/0,4 | 0.063 | 0.004 | 0.059
2704 | КТП 218 ВЛ №3 ПС Зелёная | ПАО "Россети Центр"-"Тамбовэнерго" | Сосновский РЭС | Сосновский р-н | 10/0,4 | 0.063 | 0.007 | 0.056
2705 | КТП 217 ВЛ №3 ПС Зелёная | ПАО "Россети Центр"-"Тамбовэнерго" | Сосновский РЭС | Сосновский р-н | 10/0,4 | 0.1 | 0.002 | 0.098
2706 | КТП 214 ВЛ №3 ПС Зелёная | ПАО "Россети Центр"-"Тамбовэнерго" | Сосновский РЭС | Сосновский р-н | 10/0,4 | 0.1 | 0.029 | 0.071
2707 | КТП 216 ВЛ №3 ПС Зелёная | ПАО "Россети Центр"-"Тамбовэнерго" | Сосновский РЭС | Сосновский р-н | 10/0,4 | 0.063 | 0.04 | 0.023
2708 | КТП 213 ВЛ №3 ПС Зелёная | ПАО "Россети Центр"-"Тамбовэнерго" | Сосновский РЭС | Сосновский р-н | 10/0,4 | 0.063 | 0.03 | 0.033
2709 | КТП 212 ВЛ №3 ПС Зелёная | ПАО "Россети Центр"-"Тамбовэнерго" | Сосновский РЭС | Сосновский р-н | 10/0,4 | 0.16 | 0.008 | 0.152
2710 | КТП 051 ВЛ №05 ПС Шпикуловская | ПАО "Россети Центр"-"Тамбовэнерго" | Жердевский РЭС | Жердевский р-н | 10/0,4 | 0.1 | 0.001 | 0.099
2711 | КТП 052 ВЛ №05 ПС Шпикуловская | ПАО "Россети Центр"-"Тамбовэнерго" | Жердевский РЭС | Жердевский р-н | 10/0,4 | 0.16 | 0.005 | 0.155
2712 | КТП 053 ВЛ №05 ПС Шпикуловская | ПАО "Россети Центр"-"Тамбовэнерго" | Жердевский РЭС | Жердевский р-н | 10/0,4 | 0.1 | 0.093 | 0.007
2713 | КТП 055 ВЛ №05 ПС Шпикуловская | ПАО "Россети Центр"-"Тамбовэнерго" | Жердевский РЭС | Жердевский р-н | 10/0,4 | 0.1 | 0.059 | 0.041
2714 | КТП 056 ВЛ №05 ПС Шпикуловская | ПАО "Россети Центр"-"Тамбовэнерго" | Жердевский РЭС | Жердевский р-н | 10/0,4 | 0.1 | 0.091 | 0.009
2715 | КТП 057 ВЛ №05 ПС Шпикуловская | ПАО "Россети Центр"-"Тамбовэнерго" | Жердевский РЭС | Жердевский р-н | 10/0,4 | 0.4 | 0.149 | 0.251
2716 | КТП 1439 ВЛ №05 ПС Шпикуловская | ПАО "Россети Центр"-"Тамбовэнерго" | Жердевский РЭС | Жердевский р-н | 10/0,4 | 0.1 | 0.032 | 0.068
2717 | КТП 059 ВЛ №05 ПС Шпикуловская | ПАО "Россети Центр"-"Тамбовэнерго" | Жердевский РЭС | Жердевский р-н | 10/0,4 | 0.1 | 0.008 | 0.092
2718 | КТП 061 ВЛ №05 ПС Шпикуловская | ПАО "Россети Центр"-"Тамбовэнерго" | Жердевский РЭС | Жердевский р-н | 10/0,4 | 0.1 | 0.003 | 0.097
2719 | КТП 1501 ВЛ №05 ПС Шпикуловская | ПАО "Россети Центр"-"Тамбовэнерго" | Жердевский РЭС | Жердевский р-н | 10/0,4 | 0.1 | 0.001 | 0.099
2720 | КТП 1442 ВЛ №05 ПС Шпикуловская | ПАО "Россети Центр"-"Тамбовэнерго" | Жердевский РЭС | Жердевский р-н | 10/0,4 | 0.025 | 0.003 | 0.022
2721 | КТП 1446 ВЛ №12 ПС Шпикуловская | ПАО "Россети Центр"-"Тамбовэнерго" | Жердевский РЭС | Жердевский р-н | 10/0,4 | 0.16 | 0.149 | 0.011
2722 | КТП 1445 ВЛ №12 ПС Шпикуловская | ПАО "Россети Центр"-"Тамбовэнерго" | Жердевский РЭС | Жердевский р-н | 10/0,4 | 0.06 | 0.053 | 0.007
2723 | КТП 065 ВЛ №12 ПС Шпикуловская | ПАО "Россети Центр"-"Тамбовэнерго" | Жердевский РЭС | Жердевский р-н | 10/0,4 | 0.16 | 0.093 | 0.067
2724 | КТП 1448 ВЛ №12 ПС Шпикуловская | ПАО "Россети Центр"-"Тамбовэнерго" | Жердевский РЭС | Жердевский р-н | 10/0,4 | 0.16 | 0.037 | 0.123
2725 | КТП 1453 ВЛ №12 ПС Шпикуловская | ПАО "Россети Центр"-"Тамбовэнерго" | Жердевский РЭС | Жердевский р-н | 10/0,4 | 0.1 | 0.037 | 0.063
2726 | КТП 223 ВЛ №4 ПС Зелёная | ПАО "Россети Центр"-"Тамбовэнерго" | Сосновский РЭС | Сосновский р-н | 10/0,4 | 0.063 | 0.051 | 0.012
2727 | КТП 224 ВЛ №4 ПС Зелёная | ПАО "Россети Центр"-"Тамбовэнерго" | Сосновский РЭС | Сосновский р-н | 10/0,4 | 0.1 | 0.093 | 0.007
2728 | КТП 225 ВЛ №4 ПС Зелёная | ПАО "Россети Центр"-"Тамбовэнерго" | Сосновский РЭС | Сосновский р-н | 10/0,4 | 0.063 | 0.001 | 0.062
2729 | КТП 222 ВЛ №4 ПС Зелёная | ПАО "Россети Центр"-"Тамбовэнерго" | Сосновский РЭС | Сосновский р-н | 10/0,4 | 0.25 | 0.02 | 0.23
2730 | КТП 226 ВЛ №4 ПС Зелёная | ПАО "Россети Центр"-"Тамбовэнерго" | Сосновский РЭС | Сосновский р-н | 10/0,4 | 0.16 | 0.005 | 0.155
2731 | КТП 221 ВЛ №4 ПС Зелёная | ПАО "Россети Центр"-"Тамбовэнерго" | Сосновский РЭС | Сосновский р-н | 10/0,4 | 0.1 | 0.064 | 0.036
2732 | КТП 220 ВЛ №4 ПС Зелёная | ПАО "Россети Центр"-"Тамбовэнерго" | Сосновский РЭС | Сосновский р-н | 10/0,4 | 0.1 | 0.044 | 0.056
2733 | КТП 219 ВЛ №4 ПС Зелёная | ПАО "Россети Центр"-"Тамбовэнерго" | Сосновский РЭС | Сосновский р-н | 10/0,4 | 0.063 | 0.014 | 0.049
2734 | КТП 1467 ВЛ №14 ПС Шпикуловская | ПАО "Россети Центр"-"Тамбовэнерго" | Жердевский РЭС | Жердевский р-н | 10/0,4 | 0.1 | 0.003 | 0.097
2735 | КТП 1469 ВЛ №14 ПС Шпикуловская | ПАО "Россети Центр"-"Тамбовэнерго" | Жердевский РЭС | Жердевский р-н | 10/0,4 | 0.1 | 0.003 | 0.097
2736 | КТП 1470 ВЛ №14 ПС Шпикуловская | ПАО "Россети Центр"-"Тамбовэнерго" | Жердевский РЭС | Жердевский р-н | 10/0,4 | 0.1 | 0.024 | 0.076
2737 | КТП 1471 ВЛ №14 ПС Шпикуловская | ПАО "Россети Центр"-"Тамбовэнерго" | Жердевский РЭС | Жердевский р-н | 10/0,4 | 0.4 | 0.019 | 0.381
2738 | КТП 1455 ВЛ №14 ПС Шпикуловская | ПАО "Россети Центр"-"Тамбовэнерго" | Жердевский РЭС | Жердевский р-н | 10/0,4 | 0.25 | 0.057 | 0.193
2739 | КТП 1456 ВЛ №14 ПС Шпикуловская | ПАО "Россети Центр"-"Тамбовэнерго" | Жердевский РЭС | Жердевский р-н | 10/0,4 | 0.1 | 0.051 | 0.049
2740 | КТП 1457 ВЛ №14 ПС Шпикуловская | ПАО "Россети Центр"-"Тамбовэнерго" | Жердевский РЭС | Жердевский р-н | 10/0,4 | 0.04 | 0.011 | 0.029
2741 | КТП 244 ВЛ №1 ПС В.Ярославская | ПАО "Россети Центр"-"Тамбовэнерго" | Сосновский РЭС | Сосновский р-н | 10/0,4 | 0.1 | 0.037 | 0.063
2742 | КТП 1044 ВЛ №23 ПС Бурнакская | ПАО "Россети Центр"-"Тамбовэнерго" | Жердевский РЭС | Жердевский р-н | 10/0,4 | 0.1 | 0.093 | 0.007
2743 | КТП 1046 ВЛ №23 ПС Бурнакская | ПАО "Россети Центр"-"Тамбовэнерго" | Жердевский РЭС | Жердевский р-н | 10/0,4 | 0.063 | 0.049 | 0.014
2744 | КТП 1048 ВЛ №23 ПС Бурнакская | ПАО "Россети Центр"-"Тамбовэнерго" | Жердевский РЭС | Жердевский р-н | 10/0,4 | 0.16 | 0.093 | 0.067
2745 | КТП 1047 ВЛ №23 ПС Бурнакская | ПАО "Россети Центр"-"Тамбовэнерго" | Жердевский РЭС | Жердевский р-н | 10/0,4 | 0.16 | 0.023 | 0.137
2746 | КТП 1055 ВЛ №23 ПС Бурнакская | ПАО "Россети Центр"-"Тамбовэнерго" | Жердевский РЭС | Жердевский р-н | 10/0,4 | 0.25 | 0.149 | 0.101
2747 | КТП 245 ВЛ №2 ПС В.Ярославская | ПАО "Россети Центр"-"Тамбовэнерго" | Сосновский РЭС | Сосновский р-н | 10/0,4 | 0.16 | 0.093 | 0.067
2748 | КТП 246 ВЛ №2 ПС В.Ярославская | ПАО "Россети Центр"-"Тамбовэнерго" | Сосновский РЭС | Сосновский р-н | 10/0,4 | 0.04 | 0.039 | 0.001
2749 | КТП 247 ВЛ №2 ПС В.Ярославская | ПАО "Россети Центр"-"Тамбовэнерго" | Сосновский РЭС | Сосновский р-н | 10/0,4 | 0.063 | 0.059 | 0.004
2750 | КТП 248 ВЛ №2 ПС В.Ярославская | ПАО "Россети Центр"-"Тамбовэнерго" | Сосновский РЭС | Сосновский р-н | 10/0,4 | 0.1 | 0.015 | 0.085
2751 | КТП 1129 ВЛ №21 ПС Бурнакская | ПАО "Россети Центр"-"Тамбовэнерго" | Жердевский РЭС | Жердевский р-н | 10/0,4 | 0.16 | 0.149 | 0.011
2752 | КТП 122 ВЛ №21 ПС Бурнакская | ПАО "Россети Центр"-"Тамбовэнерго" | Жердевский РЭС | Жердевский р-н | 10/0,4 | 0.1 | 0.093 | 0.007
2753 | КТП 1131 ВЛ №21 ПС Бурнакская | ПАО "Россети Центр"-"Тамбовэнерго" | Жердевский РЭС | Жердевский р-н | 10/0,4 | 0.1 | 0.093 | 0.007
2754 | КТП 1128 ВЛ №21 ПС Бурнакская | ПАО "Россети Центр"-"Тамбовэнерго" | Жердевский РЭС | Жердевский р-н | 10/0,4 | 0.04 | 0.015 | 0.025
2755 | КТП 1132 ВЛ №21 ПС Бурнакская | ПАО "Россети Центр"-"Тамбовэнерго" | Жердевский РЭС | Жердевский р-н | 10/0,4 | 0.4 | 0.093 | 0.307
2756 | КТП 1135 ВЛ №21 ПС Бурнакская | ПАО "Россети Центр"-"Тамбовэнерго" | Жердевский РЭС | Жердевский р-н | 10/0,4 | 0.16 | 0.093 | 0.067
2757 | КТП 1256 ВЛ №21 ПС Бурнакская | ПАО "Россети Центр"-"Тамбовэнерго" | Жердевский РЭС | Жердевский р-н | 10/0,4 | 0.1 | 0.093 | 0.007
2758 | КТП 17Л ВЛ №3 ПС В.Ярославская | ПАО "Россети Центр"-"Тамбовэнерго" | Сосновский РЭС | Сосновский р-н | 10/0,4 | 0.063 | 0.012 | 0.051
2759 | КТП 249 ВЛ №3 ПС В.Ярославская | ПАО "Россети Центр"-"Тамбовэнерго" | Сосновский РЭС | Сосновский р-н | 10/0,4 | 0.1 | 0.01 | 0.09
2760 | КТП 250 ВЛ №3 ПС В.Ярославская | ПАО "Россети Центр"-"Тамбовэнерго" | Сосновский РЭС | Сосновский р-н | 10/0,4 | 0.1 | 0.019 | 0.081
2761 | КТП 253 ВЛ №3 ПС В.Ярославская | ПАО "Россети Центр"-"Тамбовэнерго" | Сосновский РЭС | Сосновский р-н | 10/0,4 | 0.25 | 0.011 | 0.239
2762 | КТП 251 ВЛ №3 ПС В.Ярославская | ПАО "Россети Центр"-"Тамбовэнерго" | Сосновский РЭС | Сосновский р-н | 10/0,4 | 0.1 | 0.001 | 0.099
2763 | КТП 260 ВЛ №4 ПС В.Ярославская | ПАО "Россети Центр"-"Тамбовэнерго" | Сосновский РЭС | Сосновский р-н | 10/0,4 | 0.04 | 0.036 | 0.004
2764 | КТП 242 ВЛ №6 ПС П.Васильевская | ПАО "Россети Центр"-"Тамбовэнерго" | Сосновский РЭС | Сосновский р-н | 10/0,4 | 0.04 | 0.009 | 0.031
2765 | КТП 257 ВЛ №4 ПС В.Ярославская | ПАО "Россети Центр"-"Тамбовэнерго" | Сосновский РЭС | Сосновский р-н | 10/0,4 | 0.1 | 0.001 | 0.099
2766 | КТП 254 ВЛ №4 ПС В.Ярославская | ПАО "Россети Центр"-"Тамбовэнерго" | Сосновский РЭС | Сосновский р-н | 10/0,4 | 0.16 | 0.003 | 0.157
2767 | КТП 255 ВЛ №4 ПС В.Ярославская | ПАО "Россети Центр"-"Тамбовэнерго" | Сосновский РЭС | Сосновский р-н | 10/0,4 | 0.1 | 0.014 | 0.086
2768 | КТП 9Л ВЛ №4 ПС В.Ярославская | ПАО "Россети Центр"-"Тамбовэнерго" | Сосновский РЭС | Сосновский р-н | 10/0,4 | 0.16 | 0.013 | 0.147
2769 | ЗТП 258 ВЛ №4 ПС В.Ярославская | ПАО "Россети Центр"-"Тамбовэнерго" | Сосновский РЭС | Сосновский р-н | 10/0,4 | 0.25 | 0.052 | 0.198
2770 | КТП 259 ВЛ №4 ПС В.Ярославская | ПАО "Россети Центр"-"Тамбовэнерго" | Сосновский РЭС | Сосновский р-н | 10/0,4 | 0.1 | 0.014 | 0.086
2771 | КТП 1045 ВЛ №23 ПС Бурнакская | ПАО "Россети Центр"-"Тамбовэнерго" | Жердевский РЭС | Жердевский р-н | 10/0,4 | 0.04 | 0.002 | 0.038
2772 | КТП 1049 ВЛ №19 ПС Бурнакская | ПАО "Россети Центр"-"Тамбовэнерго" | Жердевский РЭС | Жердевский р-н | 10/0,4 | 0.1 | 0.059 | 0.041
2773 | КТП 1051 ВЛ №19 ПС Бурнакская | ПАО "Россети Центр"-"Тамбовэнерго" | Жердевский РЭС | Жердевский р-н | 10/0,4 | 0.16 | 0.003 | 0.157
2774 | КТП 1054 ВЛ №23 ПС Бурнакская | ПАО "Россети Центр"-"Тамбовэнерго" | Жердевский РЭС | Жердевский р-н | 10/0,4 | 0.1 | 0.006 | 0.094
2775 | КТП 1053 ВЛ №19 ПС Бурнакская | ПАО "Россети Центр"-"Тамбовэнерго" | Жердевский РЭС | Жердевский р-н | 10/0,4 | 0.25 | 0.004 | 0.246
2776 | КТП 1102 ВЛ №15 ПС Бурнакская | ПАО "Россети Центр"-"Тамбовэнерго" | Жердевский РЭС | Жердевский р-н | 10/0,4 | 0.16 | 0.126 | 0.034
2777 | КТП 1254 ВЛ №06 ПС Бурнакская | ПАО "Россети Центр"-"Тамбовэнерго" | Жердевский РЭС | Жердевский р-н | 10/0,4 | 0.1 | 0.011 | 0.089
2778 | КТП 1111 ВЛ №06 ПС Бурнакская | ПАО "Россети Центр"-"Тамбовэнерго" | Жердевский РЭС | Жердевский р-н | 10/0,4 | 0.1 | 0.093 | 0.007
2779 | КТП 1213 ВЛ №06 ПС Бурнакская | ПАО "Россети Центр"-"Тамбовэнерго" | Жердевский РЭС | Жердевский р-н | 10/0,4 | 0.1 | 0.093 | 0.007
2780 | КТП 1104 ВЛ №06 ПС Бурнакская | ПАО "Россети Центр"-"Тамбовэнерго" | Жердевский РЭС | Жердевский р-н | 10/0,4 | 0.16 | 0.059 | 0.101
2781 | КТП 1103 ВЛ №06 ПС Бурнакская | ПАО "Россети Центр"-"Тамбовэнерго" | Жердевский РЭС | Жердевский р-н | 10/0,4 | 0.16 | 0.059 | 0.101
2782 | КТП 1250 ВЛ №06 ПС Бурнакская | ПАО "Россети Центр"-"Тамбовэнерго" | Жердевский РЭС | Жердевский р-н | 10/0,4 | 0.1 | 0.046 | 0.054
2783 | КТП 1105 ВЛ №06 ПС Бурнакская | ПАО "Россети Центр"-"Тамбовэнерго" | Жердевский РЭС | Жердевский р-н | 10/0,4 | 0.1 | 0.093 | 0.007
2784 | КТП 1106 ВЛ №06 ПС Бурнакская | ПАО "Россети Центр"-"Тамбовэнерго" | Жердевский РЭС | Жердевский р-н | 10/0,4 | 0.16 | 0.023 | 0.137
2785 | КТП 1107 ВЛ №06 ПС Бурнакская | ПАО "Россети Центр"-"Тамбовэнерго" | Жердевский РЭС | Жердевский р-н | 10/0,4 | 0.1 | 0.093 | 0.007
2786 | КТП 1194 ВЛ №06 ПС Бурнакская | ПАО "Россети Центр"-"Тамбовэнерго" | Жердевский РЭС | Жердевский р-н | 10/0,4 | 0.1 | 0.091 | 0.009
2787 | КТП 1109 ВЛ №06 ПС Бурнакская | ПАО "Россети Центр"-"Тамбовэнерго" | Жердевский РЭС | Жердевский р-н | 10/0,4 | 0.1 | 0.093 | 0.007
2788 | КТП 099 ВЛ №01 ПС Дегтянская | ПАО "Россети Центр"-"Тамбовэнерго" | Сосновский РЭС | Сосновский р-н | 10/0,4 | 0.063 | 0.015 | 0.048
2789 | КТП 101 ВЛ №01 ПС Дегтянская | ПАО "Россети Центр"-"Тамбовэнерго" | Сосновский РЭС | Сосновский р-н | 10/0,4 | 0.06 | 0.015 | 0.045
2790 | КТП 104 ВЛ №01 ПС Дегтянская | ПАО "Россети Центр"-"Тамбовэнерго" | Сосновский РЭС | Сосновский р-н | 10/0,4 | 0.25 | 0.053 | 0.197
2791 | КТП 105 ВЛ №01 ПС Дегтянская | ПАО "Россети Центр"-"Тамбовэнерго" | Сосновский РЭС | Сосновский р-н | 10/0,4 | 0.1 | 0.011 | 0.089
2792 | СТП 106 ВЛ №01 ПС Дегтянская | ПАО "Россети Центр"-"Тамбовэнерго" | Сосновский РЭС | Сосновский р-н | 10/0,4 | 0.1 | 0.01 | 0.09
2793 | КТП 113 ВЛ №01 ПС Дегтянская | ПАО "Россети Центр"-"Тамбовэнерго" | Сосновский РЭС | Сосновский р-н | 10/0,4 | 0.1 | 0.019 | 0.081
2794 | КТП 100 ВЛ №01 ПС Дегтянская | ПАО "Россети Центр"-"Тамбовэнерго" | Сосновский РЭС | Сосновский р-н | 10/0,4 | 0.1 | 0.025 | 0.075
2795 | КТП 103 ВЛ №01 ПС Дегтянская | ПАО "Россети Центр"-"Тамбовэнерго" | Сосновский РЭС | Сосновский р-н | 10/0,4 | 0.063 | 0.035 | 0.028
2796 | КТП 102 ВЛ №01 ПС Дегтянская | ПАО "Россети Центр"-"Тамбовэнерго" | Сосновский РЭС | Сосновский р-н | 10/0,4 | 0.1 | 0.009 | 0.091
2797 | КТП 114 ВЛ №01 ПС Дегтянская | ПАО "Россети Центр"-"Тамбовэнерго" | Сосновский РЭС | Сосновский р-н | 10/0,4 | 0.063 | 0.002 | 0.061
2798 | КТП 111 ВЛ №01 ПС Дегтянская | ПАО "Россети Центр"-"Тамбовэнерго" | Сосновский РЭС | Сосновский р-н | 10/0,4 | 0.063 | 0.02 | 0.043
2799 | КТП 216 ВЛ №08 ПС Ивановская | ПАО "Россети Центр"-"Тамбовэнерго" | Мордовский РЭС | Мордовский р-н | 10/0,4 | 0.1 | 0.001 | 0.099
2800 | КТП 107 ВЛ №01 ПС Дегтянская | ПАО "Россети Центр"-"Тамбовэнерго" | Сосновский РЭС | Сосновский р-н | 10/0,4 | 0.1 | 0.01 | 0.09
2801 | КТП 112 ВЛ №01 ПС Дегтянская | ПАО "Россети Центр"-"Тамбовэнерго" | Сосновский РЭС | Сосновский р-н | 10/0,4 | 0.1 | 0.037 | 0.063
2802 | КТП 217 ВЛ №08 ПС Ивановская | ПАО "Россети Центр"-"Тамбовэнерго" | Мордовский РЭС | Мордовский р-н | 10/0,4 | 0.63 | 0.008 | 0.622
2803 | КТП 108 ВЛ №01 ПС Дегтянская | ПАО "Россети Центр"-"Тамбовэнерго" | Сосновский РЭС | Сосновский р-н | 10/0,4 | 0.1 | 0.001 | 0.099
2804 | КТП 218 ВЛ №08 ПС Ивановская | ПАО "Россети Центр"-"Тамбовэнерго" | Мордовский РЭС | Мордовский р-н | 10/0,4 | 0.063 | 0.007 | 0.056
2805 | КТП 109 ВЛ №01 ПС Дегтянская | ПАО "Россети Центр"-"Тамбовэнерго" | Сосновский РЭС | Сосновский р-н | 10/0,4 | 0.063 | 0.009 | 0.054
2806 | КТП 219 ВЛ №08 ПС Ивановская | ПАО "Россети Центр"-"Тамбовэнерго" | Мордовский РЭС | Мордовский р-н | 10/0,4 | 0.25 | 0.003 | 0.247
2807 | КТП 110 ВЛ №01 ПС Дегтянская | ПАО "Россети Центр"-"Тамбовэнерго" | Сосновский РЭС | Сосновский р-н | 10/0,4 | 0.1 | 0.004 | 0.096
2808 | КТП 142 ВЛ №20 ПС Бурнакская | ПАО "Россети Центр"-"Тамбовэнерго" | Жердевский РЭС | Жердевский р-н | 10/0,4 | 0.1 | 0.033 | 0.067
2809 | КТП 1115 ВЛ №20 ПС Бурнакская | ПАО "Россети Центр"-"Тамбовэнерго" | Жердевский РЭС | Жердевский р-н | 10/0,4 | 0.1 | 0.013 | 0.087
2810 | КТП 1114 ВЛ №20 ПС Бурнакская | ПАО "Россети Центр"-"Тамбовэнерго" | Жердевский РЭС | Жердевский р-н | 10/0,4 | 0.063 | 0.047 | 0.016
2811 | КТП 1108 ВЛ №20 ПС Бурнакская | ПАО "Россети Центр"-"Тамбовэнерго" | Жердевский РЭС | Жердевский р-н | 10/0,4 | 0.063 | 0.015 | 0.048
2812 | КТП 1196 ВЛ №07 ПС Максимовская | ПАО "Россети Центр"-"Тамбовэнерго" | Жердевский РЭС | Жердевский р-н | 10/0,4 | 0.4 | 0.12 | 0.28
2813 | КТП 1118 ВЛ №20 ПС Бурнакская | ПАО "Россети Центр"-"Тамбовэнерго" | Жердевский РЭС | Жердевский р-н | 10/0,4 | 0.1 | 0.017 | 0.083
2814 | КТП 1120 ВЛ №20 ПС Бурнакская | ПАО "Россети Центр"-"Тамбовэнерго" | Жердевский РЭС | Жердевский р-н | 10/0,4 | 0.25 | 0.014 | 0.236
2815 | КТП 1121 ВЛ №20 ПС Бурнакская | ПАО "Россети Центр"-"Тамбовэнерго" | Жердевский РЭС | Жердевский р-н | 10/0,4 | 0.1 | 0.013 | 0.087
2816 | КТП 1122 ВЛ №20 ПС Бурнакская | ПАО "Россети Центр"-"Тамбовэнерго" | Жердевский РЭС | Жердевский р-н | 10/0,4 | 0.1 | 0.01 | 0.09
2817 | КТП 1123 ВЛ №20 ПС Бурнакская | ПАО "Россети Центр"-"Тамбовэнерго" | Жердевский РЭС | Жердевский р-н | 10/0,4 | 0.1 | 0.03 | 0.07
2818 | КТП 1124 ВЛ №20 ПС Бурнакская | ПАО "Россети Центр"-"Тамбовэнерго" | Жердевский РЭС | Жердевский р-н | 10/0,4 | 0.16 | 0.091 | 0.069
2819 | КТП 1126 ВЛ №20 ПС Бурнакская | ПАО "Россети Центр"-"Тамбовэнерго" | Жердевский РЭС | Жердевский р-н | 10/0,4 | 0.16 | 0.02 | 0.14
2820 | КТП 115 ВЛ №06 ПС Дегтянская | ПАО "Россети Центр"-"Тамбовэнерго" | Сосновский РЭС | Сосновский р-н | 10/0,4 | 0.063 | 0.017 | 0.046
2821 | КТП 127 ВЛ №03 ПС Дегтянская | ПАО "Россети Центр"-"Тамбовэнерго" | Сосновский РЭС | Сосновский р-н | 10/0,4 | 0.16 | 0.007 | 0.153
2822 | КТП 118 ВЛ №03 ПС Дегтянская | ПАО "Россети Центр"-"Тамбовэнерго" | Сосновский РЭС | Сосновский р-н | 10/0,4 | 0.04 | 0.034 | 0.006
2823 | КТП 120 ВЛ №03 ПС Дегтянская | ПАО "Россети Центр"-"Тамбовэнерго" | Сосновский РЭС | Сосновский р-н | 10/0,4 | 0.25 | 0.013 | 0.237
2824 | КТП 125 ВЛ №03 ПС Дегтянская | ПАО "Россети Центр"-"Тамбовэнерго" | Сосновский РЭС | Сосновский р-н | 10/0,4 | 0.25 | 0.015 | 0.235
2825 | КТП 126 ВЛ №03 ПС Дегтянская | ПАО "Россети Центр"-"Тамбовэнерго" | Сосновский РЭС | Сосновский р-н | 10/0,4 | 0.16 | 0.053 | 0.107
2826 | КТП 123 ВЛ №03 ПС Дегтянская | ПАО "Россети Центр"-"Тамбовэнерго" | Сосновский РЭС | Сосновский р-н | 10/0,4 | 0.063 | 0.011 | 0.052
2827 | КТП 116 ВЛ №03 ПС Дегтянская | ПАО "Россети Центр"-"Тамбовэнерго" | Сосновский РЭС | Сосновский р-н | 10/0,4 | 0.1 | 0.013 | 0.087
2828 | КТП 119 ВЛ №03 ПС Дегтянская | ПАО "Россети Центр"-"Тамбовэнерго" | Сосновский РЭС | Сосновский р-н | 10/0,4 | 0.1 | 0.07 | 0.03
2829 | КТП 117 ВЛ №03 ПС Дегтянская | ПАО "Россети Центр"-"Тамбовэнерго" | Сосновский РЭС | Сосновский р-н | 10/0,4 | 0.06 | 0.006 | 0.054
2830 | КТП 121 ВЛ №03 ПС Дегтянская | ПАО "Россети Центр"-"Тамбовэнерго" | Сосновский РЭС | Сосновский р-н | 10/0,4 | 0.1 | 0.017 | 0.083
2831 | КТП 122 ВЛ №03 ПС Дегтянская | ПАО "Россети Центр"-"Тамбовэнерго" | Сосновский РЭС | Сосновский р-н | 10/0,4 | 0.1 | 0.01 | 0.09
2832 | КТП 124 ВЛ №03 ПС Дегтянская | ПАО "Россети Центр"-"Тамбовэнерго" | Сосновский РЭС | Сосновский р-н | 10/0,4 | 0.1 | 0.006 | 0.094
2833 | КТП 095 ВЛ №01 ПС Павловская | ПАО "Россети Центр"-"Тамбовэнерго" | Мордовский РЭС | Мордовский р-н | 10/0,4 | 0.04 | 0.015 | 0.025
2834 | КТП 097 ВЛ №01 ПС Павловская | ПАО "Россети Центр"-"Тамбовэнерго" | Мордовский РЭС | Мордовский р-н | 10/0,4 | 0.1 | 0.007 | 0.093
2835 | КТП 111 ВЛ №11 ПС Павловская | ПАО "Россети Центр"-"Тамбовэнерго" | Мордовский РЭС | Мордовский р-н | 10/0,4 | 0.1 | 0.058 | 0.042
2836 | КТП 112 ВЛ №11 ПС Павловская | ПАО "Россети Центр"-"Тамбовэнерго" | Мордовский РЭС | Мордовский р-н | 10/0,4 | 0.06 | 0.011 | 0.049
2837 | КТП 113 ВЛ №11 ПС Павловская | ПАО "Россети Центр"-"Тамбовэнерго" | Мордовский РЭС | Мордовский р-н | 10/0,4 | 0.16 | 0.001 | 0.159
2838 | КТП 130 ВЛ №07 ПС Дегтянская | ПАО "Россети Центр"-"Тамбовэнерго" | Сосновский РЭС | Сосновский р-н | 10/0,4 | 0.25 | 0.009 | 0.241
2839 | КТП 131 ВЛ №07 ПС Дегтянская | ПАО "Россети Центр"-"Тамбовэнерго" | Сосновский РЭС | Сосновский р-н | 10/0,4 | 0.25 | 0.03 | 0.22
2840 | КТП 140 ВЛ №07 ПС Дегтянская | ПАО "Россети Центр"-"Тамбовэнерго" | Сосновский РЭС | Сосновский р-н | 10/0,4 | 0.16 | 0.072 | 0.088
2841 | КТП 133 ВЛ №07 ПС Дегтянская | ПАО "Россети Центр"-"Тамбовэнерго" | Сосновский РЭС | Сосновский р-н | 10/0,4 | 0.25 | 0.036 | 0.214
2842 | КТП 128 ВЛ №07 ПС Дегтянская | ПАО "Россети Центр"-"Тамбовэнерго" | Сосновский РЭС | Сосновский р-н | 10/0,4 | 0.2 | 0.015 | 0.185
2843 | КТП 141 ВЛ №07 ПС Дегтянская | ПАО "Россети Центр"-"Тамбовэнерго" | Сосновский РЭС | Сосновский р-н | 10/0,4 | 0.1 | 0.017 | 0.083
2844 | КТП 137 ВЛ №07 ПС Дегтянская | ПАО "Россети Центр"-"Тамбовэнерго" | Сосновский РЭС | Сосновский р-н | 10/0,4 | 0.063 | 0.01 | 0.053
2845 | КТП 135 ВЛ №07 ПС Дегтянская | ПАО "Россети Центр"-"Тамбовэнерго" | Сосновский РЭС | Сосновский р-н | 10/0,4 | 0.16 | 0.006 | 0.154
2846 | КТП 138 ВЛ №07 ПС Дегтянская | ПАО "Россети Центр"-"Тамбовэнерго" | Сосновский РЭС | Сосновский р-н | 10/0,4 | 0.063 | 0.048 | 0.015
2847 | КТП 129 ВЛ №07 ПС Дегтянская | ПАО "Россети Центр"-"Тамбовэнерго" | Сосновский РЭС | Сосновский р-н | 10/0,4 | 0.1 | 0.051 | 0.049
2848 | КТП 132 ВЛ №07 ПС Дегтянская | ПАО "Россети Центр"-"Тамбовэнерго" | Сосновский РЭС | Сосновский р-н | 10/0,4 | 0.1 | 0.008 | 0.092
2849 | КТП 139 ВЛ №07 ПС Дегтянская | ПАО "Россети Центр"-"Тамбовэнерго" | Сосновский РЭС | Сосновский р-н | 10/0,4 | 0.25 | 0.003 | 0.247
2850 | КТП 134 ВЛ №07 ПС Дегтянская | ПАО "Россети Центр"-"Тамбовэнерго" | Сосновский РЭС | Сосновский р-н | 10/0,4 | 0.1 | 0.009 | 0.091
2851 | КТП 136 ВЛ №07 ПС Дегтянская | ПАО "Россети Центр"-"Тамбовэнерго" | Сосновский РЭС | Сосновский р-н | 10/0,4 | 0.25 | 0.001 | 0.249
2852 | КТП 146 ВЛ №10 ПС Дегтянская | ПАО "Россети Центр"-"Тамбовэнерго" | Сосновский РЭС | Сосновский р-н | 10/0,4 | 0.25 | 0.008 | 0.242
2853 | КТП 145 ВЛ №10 ПС Дегтянская | ПАО "Россети Центр"-"Тамбовэнерго" | Сосновский РЭС | Сосновский р-н | 10/0,4 | 0.16 | 0.002 | 0.158
2854 | КТП 142 ВЛ №10 ПС Дегтянская | ПАО "Россети Центр"-"Тамбовэнерго" | Сосновский РЭС | Сосновский р-н | 10/0,4 | 0.16 | 0.005 | 0.155
2855 | КТП 147 ВЛ №10 ПС Дегтянская | ПАО "Россети Центр"-"Тамбовэнерго" | Сосновский РЭС | Сосновский р-н | 10/0,4 | 0.16 | 0.037 | 0.123
2856 | КТП 143 ВЛ №10 ПС Дегтянская | ПАО "Россети Центр"-"Тамбовэнерго" | Сосновский РЭС | Сосновский р-н | 10/0,4 | 0.1 | 0.009 | 0.091
2857 | КТП 144 ВЛ №10 ПС Дегтянская | ПАО "Россети Центр"-"Тамбовэнерго" | Сосновский РЭС | Сосновский р-н | 10/0,4 | 0.063 | 0.008 | 0.055
2858 | КТП 148 ВЛ №10 ПС Дегтянская | ПАО "Россети Центр"-"Тамбовэнерго" | Сосновский РЭС | Сосновский р-н | 10/0,4 | 0.16 | 0.002 | 0.158
2859 | КТП 152 ВЛ №08 ПС Дегтянская | ПАО "Россети Центр"-"Тамбовэнерго" | Сосновский РЭС | Сосновский р-н | 10/0,4 | 0.016 | 0.014 | 0.002
2860 | КТП 154 ВЛ №08 ПС Дегтянская | ПАО "Россети Центр"-"Тамбовэнерго" | Сосновский РЭС | Сосновский р-н | 10/0,4 | 0.1 | 0.009 | 0.091
2861 | КТП 155 ВЛ №08 ПС Дегтянская | ПАО "Россети Центр"-"Тамбовэнерго" | Сосновский РЭС | Сосновский р-н | 10/0,4 | 0.06 | 0.007 | 0.053
2862 | КТП 153 ВЛ №08 ПС Дегтянская | ПАО "Россети Центр"-"Тамбовэнерго" | Сосновский РЭС | Сосновский р-н | 10/0,4 | 0.063 | 0.013 | 0.05
2863 | КТП 158 ВЛ №08 ПС Дегтянская | ПАО "Россети Центр"-"Тамбовэнерго" | Сосновский РЭС | Сосновский р-н | 10/0,4 | 0.25 | 0.005 | 0.245
2864 | КТП 160 ВЛ №08 ПС Дегтянская | ПАО "Россети Центр"-"Тамбовэнерго" | Сосновский РЭС | Сосновский р-н | 10/0,4 | 0.1 | 0.015 | 0.085
2865 | КТП 164 ВЛ №08 ПС Дегтянская | ПАО "Россети Центр"-"Тамбовэнерго" | Сосновский РЭС | Сосновский р-н | 10/0,4 | 0.063 | 0.058 | 0.005
2866 | КТП 149 ВЛ №08 ПС Дегтянская | ПАО "Россети Центр"-"Тамбовэнерго" | Сосновский РЭС | Сосновский р-н | 10/0,4 | 0.16 | 0.002 | 0.158
2867 | КТП 150 ВЛ №08 ПС Дегтянская | ПАО "Россети Центр"-"Тамбовэнерго" | Сосновский РЭС | Сосновский р-н | 10/0,4 | 0.063 | 0.001 | 0.062
2868 | КТП 156 ВЛ №08 ПС Дегтянская | ПАО "Россети Центр"-"Тамбовэнерго" | Сосновский РЭС | Сосновский р-н | 10/0,4 | 0.063 | 0.006 | 0.057
2869 | КТП 167 ВЛ №08 ПС Дегтянская | ПАО "Россети Центр"-"Тамбовэнерго" | Сосновский РЭС | Сосновский р-н | 10/0,4 | 0.25 | 0.021 | 0.229
2870 | КТП 151 ВЛ №08 ПС Дегтянская | ПАО "Россети Центр"-"Тамбовэнерго" | Сосновский РЭС | Сосновский р-н | 10/0,4 | 0.16 | 0.01 | 0.15
2871 | КТП 159 ВЛ №08 ПС Дегтянская | ПАО "Россети Центр"-"Тамбовэнерго" | Сосновский РЭС | Сосновский р-н | 10/0,4 | 0.16 | 0.001 | 0.159
2872 | КТП 157 ВЛ №08 ПС Дегтянская | ПАО "Россети Центр"-"Тамбовэнерго" | Сосновский РЭС | Сосновский р-н | 10/0,4 | 0.16 | 0.003 | 0.157
2873 | КТП 163 ВЛ №08 ПС Дегтянская | ПАО "Россети Центр"-"Тамбовэнерго" | Сосновский РЭС | Сосновский р-н | 10/0,4 | 0.1 | 0.016 | 0.084
2874 | КТП 162 ВЛ №08 ПС Дегтянская | ПАО "Россети Центр"-"Тамбовэнерго" | Сосновский РЭС | Сосновский р-н | 10/0,4 | 0.1 | 0.042 | 0.058
2875 | КТП 161 ВЛ №08 ПС Дегтянская | ПАО "Россети Центр"-"Тамбовэнерго" | Сосновский РЭС | Сосновский р-н | 10/0,4 | 0.063 | 0.04 | 0.023
2876 | КТП 262 ВЛ №15 ПС Кулеватовская | ПАО "Россети Центр"-"Тамбовэнерго" | Сосновский РЭС | Сосновский р-н | 10/0,4 | 0.16 | 0.008 | 0.152
2877 | КТП 261 ВЛ №15 ПС Кулеватовская | ПАО "Россети Центр"-"Тамбовэнерго" | Сосновский РЭС | Сосновский р-н | 10/0,4 | 0.1 | 0.001 | 0.099
2878 | КТП 298 ВЛ №12 ПС Кулеватовская | ПАО "Россети Центр"-"Тамбовэнерго" | Сосновский РЭС | Сосновский р-н | 10/0,4 | 0.1 | 0.023 | 0.077
2879 | КТП 299 ВЛ №12 ПС Кулеватовская | ПАО "Россети Центр"-"Тамбовэнерго" | Сосновский РЭС | Сосновский р-н | 10/0,4 | 0.063 | 0.004 | 0.059
2880 | КТП 263 ВЛ №15 ПС Кулеватовская | ПАО "Россети Центр"-"Тамбовэнерго" | Сосновский РЭС | Сосновский р-н | 10/0,4 | 0.1 | 0.057 | 0.043
2881 | КТП 269 ВЛ №15 ПС Кулеватовская | ПАО "Россети Центр"-"Тамбовэнерго" | Сосновский РЭС | Сосновский р-н | 10/0,4 | 0.063 | 0.014 | 0.049
2882 | КТП 264 ВЛ №15 ПС Кулеватовская | ПАО "Россети Центр"-"Тамбовэнерго" | Сосновский РЭС | Сосновский р-н | 10/0,4 | 0.16 | 0.011 | 0.149
2883 | КТП 266 ВЛ №15 ПС Кулеватовская | ПАО "Россети Центр"-"Тамбовэнерго" | Сосновский РЭС | Сосновский р-н | 10/0,4 | 0.1 | 0.015 | 0.085
2884 | КТП 265 ВЛ №15 ПС Кулеватовская | ПАО "Россети Центр"-"Тамбовэнерго" | Сосновский РЭС | Сосновский р-н | 10/0,4 | 0.25 | 0.004 | 0.246
2885 | КТП 274 ВЛ №15 ПС Кулеватовская | ПАО "Россети Центр"-"Тамбовэнерго" | Сосновский РЭС | Сосновский р-н | 10/0,4 | 0.4 | 0.005 | 0.395
2886 | КТП 267 ВЛ №15 ПС Кулеватовская | ПАО "Россети Центр"-"Тамбовэнерго" | Сосновский РЭС | Сосновский р-н | 10/0,4 | 0.1 | 0.023 | 0.077
2887 | ЗТП 268 ВЛ №15 ПС Кулеватовская | ПАО "Россети Центр"-"Тамбовэнерго" | Сосновский РЭС | Сосновский р-н | 10/0,4 | 0.4 | 0.008 | 0.392
2888 | КТП 275 ВЛ №15 ПС Кулеватовская | ПАО "Россети Центр"-"Тамбовэнерго" | Сосновский РЭС | Сосновский р-н | 10/0,4 | 0.063 | 0.041 | 0.022
2889 | КТП 273 ВЛ №15 ПС Кулеватовская | ПАО "Россети Центр"-"Тамбовэнерго" | Сосновский РЭС | Сосновский р-н | 10/0,4 | 0.1 | 0.003 | 0.097
2890 | КТП 272 ВЛ №15 ПС Кулеватовская | ПАО "Россети Центр"-"Тамбовэнерго" | Сосновский РЭС | Сосновский р-н | 10/0,4 | 0.16 | 0.013 | 0.147
2891 | КТП 270 ВЛ №15 ПС Кулеватовская | ПАО "Россети Центр"-"Тамбовэнерго" | Сосновский РЭС | Сосновский р-н | 10/0,4 | 0.1 | 0.015 | 0.085
2892 | КТП 271 ВЛ №15 ПС Кулеватовская | ПАО "Россети Центр"-"Тамбовэнерго" | Сосновский РЭС | Сосновский р-н | 10/0,4 | 0.1 | 0.021 | 0.079
2893 | КТП 356 ВЛ №03 ПС Кулеватовская | ПАО "Россети Центр"-"Тамбовэнерго" | Сосновский РЭС | Сосновский р-н | 10/0,4 | 0.1 | 0.006 | 0.094
2894 | КТП 278 ВЛ №03 ПС Кулеватовская | ПАО "Россети Центр"-"Тамбовэнерго" | Сосновский РЭС | Сосновский р-н | 10/0,4 | 0.1 | 0.011 | 0.089
2895 | КТП 277 ВЛ №03 ПС Кулеватовская | ПАО "Россети Центр"-"Тамбовэнерго" | Сосновский РЭС | Сосновский р-н | 10/0,4 | 0.063 | 0.009 | 0.054
2896 | КТП 279 ВЛ №08 ПС Кулеватовская | ПАО "Россети Центр"-"Тамбовэнерго" | Сосновский РЭС | Сосновский р-н | 10/0,4 | 0.1 | 0.031 | 0.069
2897 | КТП 281 ВЛ №08 ПС Кулеватовская | ПАО "Россети Центр"-"Тамбовэнерго" | Сосновский РЭС | Сосновский р-н | 10/0,4 | 0.063 | 0.034 | 0.029
2898 | КТП 283 ВЛ №08 ПС Кулеватовская | ПАО "Россети Центр"-"Тамбовэнерго" | Сосновский РЭС | Сосновский р-н | 10/0,4 | 0.315 | 0.008 | 0.307
2899 | КТП 290 ВЛ №08 ПС Кулеватовская | ПАО "Россети Центр"-"Тамбовэнерго" | Сосновский РЭС | Сосновский р-н | 10/0,4 | 0.063 | 0.022 | 0.041
2900 | КТП 289 ВЛ №08 ПС Кулеватовская | ПАО "Россети Центр"-"Тамбовэнерго" | Сосновский РЭС | Сосновский р-н | 10/0,4 | 0.1 | 0.002 | 0.098
2901 | КТП 288 ВЛ №08 ПС Кулеватовская | ПАО "Россети Центр"-"Тамбовэнерго" | Сосновский РЭС | Сосновский р-н | 10/0,4 | 0.1 | 0.015 | 0.085
2902 | КТП 291 ВЛ №08 ПС Кулеватовская | ПАО "Россети Центр"-"Тамбовэнерго" | Сосновский РЭС | Сосновский р-н | 10/0,4 | 0.063 | 0.002 | 0.061
2903 | КТП 280 ВЛ №08 ПС Кулеватовская | ПАО "Россети Центр"-"Тамбовэнерго" | Сосновский РЭС | Сосновский р-н | 10/0,4 | 0.1 | 0.011 | 0.089
2904 | КТП 286 ВЛ №08 ПС Кулеватовская | ПАО "Россети Центр"-"Тамбовэнерго" | Сосновский РЭС | Сосновский р-н | 10/0,4 | 0.25 | 0.008 | 0.242
2905 | КТП 287 ВЛ №08 ПС Кулеватовская | ПАО "Россети Центр"-"Тамбовэнерго" | Сосновский РЭС | Сосновский р-н | 10/0,4 | 0.16 | 0.012 | 0.148
2906 | КТП 285 ВЛ №08 ПС Кулеватовская | ПАО "Россети Центр"-"Тамбовэнерго" | Сосновский РЭС | Сосновский р-н | 10/0,4 | 0.063 | 0.036 | 0.027
2907 | КТП 284 ВЛ №08 ПС Кулеватовская | ПАО "Россети Центр"-"Тамбовэнерго" | Сосновский РЭС | Сосновский р-н | 10/0,4 | 0.1 | 0.01 | 0.09
2908 | КТП 282 ВЛ №08 ПС Кулеватовская | ПАО "Россети Центр"-"Тамбовэнерго" | Сосновский РЭС | Сосновский р-н | 10/0,4 | 0.25 | 0.004 | 0.246
2909 | КТП 324 ВЛ №13 ПС Восточная | ПАО "Россети Центр"-"Тамбовэнерго" | Кирсановский РЭС | Умётский р-н | 10/0,4 | 0.063 | 0.006 | 0.057
2910 | КТП 325 ВЛ №13 ПС Восточная | ПАО "Россети Центр"-"Тамбовэнерго" | Кирсановский РЭС | Умётский р-н | 10/0,4 | 0.25 | 0.001 | 0.249
2911 | КТП 326 ВЛ №13 ПС Восточная | ПАО "Россети Центр"-"Тамбовэнерго" | Кирсановский РЭС | Умётский р-н | 10/0,4 | 0.1 | 0.001 | 0.099
2912 | КТП 327 ВЛ №13 ПС Восточная | ПАО "Россети Центр"-"Тамбовэнерго" | Кирсановский РЭС | Умётский р-н | 10/0,4 | 0.1 | 0.001 | 0.099
2913 | КТП 292 ВЛ №07 ПС Кулеватовская | ПАО "Россети Центр"-"Тамбовэнерго" | Сосновский РЭС | Сосновский р-н | 10/0,4 | 0.16 | 0.005 | 0.155
2914 | КТП 293 ВЛ №07 ПС Кулеватовская | ПАО "Россети Центр"-"Тамбовэнерго" | Сосновский РЭС | Сосновский р-н | 10/0,4 | 0.1 | 0.014 | 0.086
2915 | КТП 297 ВЛ №12 ПС Кулеватовская | ПАО "Россети Центр"-"Тамбовэнерго" | Сосновский РЭС | Сосновский р-н | 10/0,4 | 0.25 | 0.047 | 0.203
2916 | КТП 301 ВЛ №12 ПС Кулеватовская | ПАО "Россети Центр"-"Тамбовэнерго" | Сосновский РЭС | Сосновский р-н | 10/0,4 | 0.2 | 0.028 | 0.172
2917 | КТП 296 ВЛ №12 ПС Кулеватовская | ПАО "Россети Центр"-"Тамбовэнерго" | Сосновский РЭС | Сосновский р-н | 10/0,4 | 0.16 | 0.009 | 0.151
2918 | КТП 300 ВЛ №12 ПС Кулеватовская | ПАО "Россети Центр"-"Тамбовэнерго" | Сосновский РЭС | Сосновский р-н | 10/0,4 | 0.2 | 0.02 | 0.18
2919 | КТП 308 ВЛ №10 ПС Кулеватовская | ПАО "Россети Центр"-"Тамбовэнерго" | Сосновский РЭС | Сосновский р-н | 10/0,4 | 0.1 | 0.014 | 0.086
2920 | КТП 307 ВЛ №10 ПС Кулеватовская | ПАО "Россети Центр"-"Тамбовэнерго" | Сосновский РЭС | Сосновский р-н | 10/0,4 | 0.1 | 0.007 | 0.093
2921 | КТП 306 ВЛ №10 ПС Кулеватовская | ПАО "Россети Центр"-"Тамбовэнерго" | Сосновский РЭС | Сосновский р-н | 10/0,4 | 0.25 | 0.002 | 0.248
2922 | КТП 304 ВЛ №10 ПС Кулеватовская | ПАО "Россети Центр"-"Тамбовэнерго" | Сосновский РЭС | Сосновский р-н | 10/0,4 | 0.25 | 0.012 | 0.238
2923 | КТП 303 ВЛ №10 ПС Кулеватовская | ПАО "Россети Центр"-"Тамбовэнерго" | Сосновский РЭС | Сосновский р-н | 10/0,4 | 0.16 | 0.023 | 0.137
2924 | КТП 302 ВЛ №10 ПС Кулеватовская | ПАО "Россети Центр"-"Тамбовэнерго" | Сосновский РЭС | Сосновский р-н | 10/0,4 | 0.16 | 0.002 | 0.158
2925 | КТП 305 ВЛ №10 ПС Кулеватовская | ПАО "Россети Центр"-"Тамбовэнерго" | Сосновский РЭС | Сосновский р-н | 10/0,4 | 0.1 | 0.002 | 0.098
2926 | КТП 314 ВЛ №14 ПС Кулеватовская | ПАО "Россети Центр"-"Тамбовэнерго" | Сосновский РЭС | Сосновский р-н | 10/0,4 | 0.25 | 0.084 | 0.166
2927 | КТП 312 ВЛ №14 ПС Кулеватовская | ПАО "Россети Центр"-"Тамбовэнерго" | Сосновский РЭС | Сосновский р-н | 10/0,4 | 0.16 | 0.119 | 0.041
2928 | КТП 313 ВЛ №14 ПС Кулеватовская | ПАО "Россети Центр"-"Тамбовэнерго" | Сосновский РЭС | Сосновский р-н | 10/0,4 | 0.18 | 0.027 | 0.153
2929 | КТП 311 ВЛ №14 ПС Кулеватовская | ПАО "Россети Центр"-"Тамбовэнерго" | Сосновский РЭС | Сосновский р-н | 10/0,4 | 0.315 | 0.004 | 0.311
2930 | КТП 220 ВЛ №14 ПС Ивановская | ПАО "Россети Центр"-"Тамбовэнерго" | Мордовский РЭС | Мордовский р-н | 10/0,4 | 0.1 | 0.002 | 0.098
2931 | КТП 221 ВЛ №14 ПС Ивановская | ПАО "Россети Центр"-"Тамбовэнерго" | Мордовский РЭС | Мордовский р-н | 10/0,4 | 0.25 | 0.001 | 0.249
2932 | КТП 222 ВЛ №14 ПС Ивановская | ПАО "Россети Центр"-"Тамбовэнерго" | Мордовский РЭС | Мордовский р-н | 10/0,4 | 0.1 | 0.018 | 0.082
2933 | КТП 321 ВЛ №07 ПС Отъясская | ПАО "Россети Центр"-"Тамбовэнерго" | Сосновский РЭС | Сосновский р-н | 10/0,4 | 0.063 | 0.024 | 0.039
2934 | КТП 317 ВЛ №07 ПС Отъясская | ПАО "Россети Центр"-"Тамбовэнерго" | Сосновский РЭС | Сосновский р-н | 10/0,4 | 0.1 | 0.096 | 0.004
2935 | КТП 315 ВЛ №07 ПС Отъясская | ПАО "Россети Центр"-"Тамбовэнерго" | Сосновский РЭС | Сосновский р-н | 10/0,4 | 0.25 | 0.068 | 0.182
2936 | КТП 334 ВЛ №07 ПС Отъясская | ПАО "Россети Центр"-"Тамбовэнерго" | Сосновский РЭС | Сосновский р-н | 10/0,4 | 0.1 | 0.019 | 0.081
2937 | КТП 316 ВЛ №07 ПС Отъясская | ПАО "Россети Центр"-"Тамбовэнерго" | Сосновский РЭС | Сосновский р-н | 10/0,4 | 0.1 | 0.031 | 0.069
2938 | КТП 318 ВЛ №07 ПС Отъясская | ПАО "Россети Центр"-"Тамбовэнерго" | Сосновский РЭС | Сосновский р-н | 10/0,4 | 0.1 | 0.018 | 0.082
2939 | КТП 327 ВЛ №07 ПС Отъясская | ПАО "Россети Центр"-"Тамбовэнерго" | Сосновский РЭС | Сосновский р-н | 10/0,4 | 0.1 | 0.013 | 0.087
2940 | КТП 328 ВЛ №07 ПС Отъясская | ПАО "Россети Центр"-"Тамбовэнерго" | Сосновский РЭС | Сосновский р-н | 10/0,4 | 0.063 | 0.012 | 0.051
2941 | КТП 319 ВЛ №07 ПС Отъясская | ПАО "Россети Центр"-"Тамбовэнерго" | Сосновский РЭС | Сосновский р-н | 10/0,4 | 0.06 | 0.021 | 0.039
2942 | КТП 322 ВЛ №07 ПС Отъясская | ПАО "Россети Центр"-"Тамбовэнерго" | Сосновский РЭС | Сосновский р-н | 10/0,4 | 0.06 | 0.058 | 0.002
2943 | КТП 333 ВЛ №07 ПС Отъясская | ПАО "Россети Центр"-"Тамбовэнерго" | Сосновский РЭС | Сосновский р-н | 10/0,4 | 0.25 | 0.027 | 0.223
2944 | КТП 324 ВЛ №07 ПС Отъясская | ПАО "Россети Центр"-"Тамбовэнерго" | Сосновский РЭС | Сосновский р-н | 10/0,4 | 0.1 | 0.054 | 0.046
2945 | КТП 320 ВЛ №07 ПС Отъясская | ПАО "Россети Центр"-"Тамбовэнерго" | Сосновский РЭС | Сосновский р-н | 10/0,4 | 0.25 | 0.001 | 0.249
2946 | КТП 323 ВЛ №07 ПС Отъясская | ПАО "Россети Центр"-"Тамбовэнерго" | Сосновский РЭС | Сосновский р-н | 10/0,4 | 0.25 | 0.039 | 0.211
2947 | КТП 332 ВЛ №07 ПС Отъясская | ПАО "Россети Центр"-"Тамбовэнерго" | Сосновский РЭС | Сосновский р-н | 10/0,4 | 0.063 | 0.013 | 0.05
2948 | КТП 325 ВЛ №07 ПС Отъясская | ПАО "Россети Центр"-"Тамбовэнерго" | Сосновский РЭС | Сосновский р-н | 10/0,4 | 0.1 | 0.005 | 0.095
2949 | КТП 326 ВЛ №07 ПС Отъясская | ПАО "Россети Центр"-"Тамбовэнерго" | Сосновский РЭС | Сосновский р-н | 10/0,4 | 0.1 | 0.009 | 0.091
2950 | КТП 330 ВЛ №07 ПС Отъясская | ПАО "Россети Центр"-"Тамбовэнерго" | Сосновский РЭС | Сосновский р-н | 10/0,4 | 0.02 | 0.001 | 0.019
2951 | КТП 331 ВЛ №07 ПС Отъясская | ПАО "Россети Центр"-"Тамбовэнерго" | Сосновский РЭС | Сосновский р-н | 10/0,4 | 0.1 | 0.036 | 0.064
2952 | КТП 329 ВЛ №07 ПС Отъясская | ПАО "Россети Центр"-"Тамбовэнерго" | Сосновский РЭС | Сосновский р-н | 10/0,4 | 0.16 | 0.002 | 0.158
2953 | КТП 335 ВЛ №07 ПС Отъясская | ПАО "Россети Центр"-"Тамбовэнерго" | Сосновский РЭС | Сосновский р-н | 10/0,4 | 0.16 | 0.027 | 0.133
2954 | КТП 337 ВЛ №03 ПС Отъясская | ПАО "Россети Центр"-"Тамбовэнерго" | Сосновский РЭС | Сосновский р-н | 10/0,4 | 0.1 | 0.018 | 0.082
2955 | КТП 338 ВЛ №03 ПС Отъясская | ПАО "Россети Центр"-"Тамбовэнерго" | Сосновский РЭС | Сосновский р-н | 10/0,4 | 0.063 | 0.001 | 0.062
2956 | КТП 340 ВЛ №03 ПС Отъясская | ПАО "Россети Центр"-"Тамбовэнерго" | Сосновский РЭС | Сосновский р-н | 10/0,4 | 0.63 | 0.036 | 0.594
2957 | КТП 339 ВЛ №03 ПС Отъясская | ПАО "Россети Центр"-"Тамбовэнерго" | Сосновский РЭС | Сосновский р-н | 10/0,4 | 0.16 | 0.028 | 0.132
2958 | КТП 341 ВЛ №06 ПС Отъясская | ПАО "Россети Центр"-"Тамбовэнерго" | Сосновский РЭС | Сосновский р-н | 10/0,4 | 0.25 | 0.02 | 0.23
2959 | КТП 452 ВЛ №6 ПС Волчковская | ПАО "Россети Центр"-"Тамбовэнерго" | Петровский РЭС | Петровский р-н | 10/0,4 | 0.4 | 0.04 | 0.36
2960 | КТП 114 ВЛ №13 ПС Павловская | ПАО "Россети Центр"-"Тамбовэнерго" | Мордовский РЭС | Мордовский р-н | 10/0,4 | 0.1 | 0.011 | 0.089
2961 | КТП 115 ВЛ №13 ПС Павловская | ПАО "Россети Центр"-"Тамбовэнерго" | Мордовский РЭС | Мордовский р-н | 10/0,4 | 0.063 | 0.024 | 0.039
2962 | КТП 116 ВЛ №13 ПС Павловская | ПАО "Россети Центр"-"Тамбовэнерго" | Мордовский РЭС | Мордовский р-н | 10/0,4 | 0.1 | 0.048 | 0.052
2963 | КТП 003 ВЛ №16 ПС Сосновская | ПАО "Россети Центр"-"Тамбовэнерго" | Сосновский РЭС | Сосновский р-н | 10/0,4 | 0.4 | 0.013 | 0.387
2964 | ЗТП 002 ВЛ №16 ПС Сосновская | ПАО "Россети Центр"-"Тамбовэнерго" | Сосновский РЭС | Сосновский р-н | 10/0,4 | 0.25 | 0.029 | 0.221
2965 | КТП 353 ВЛ №16 ПС Сосновская | ПАО "Россети Центр"-"Тамбовэнерго" | Сосновский РЭС | Сосновский р-н | 10/0,4 | 0.25 | 0.054 | 0.196
2966 | КТП 004 ВЛ №16 ПС Сосновская | ПАО "Россети Центр"-"Тамбовэнерго" | Сосновский РЭС | Сосновский р-н | 10/0,4 | 0.1 | 0.034 | 0.066
2967 | КТП 001 ВЛ №16 ПС Сосновская | ПАО "Россети Центр"-"Тамбовэнерго" | Сосновский РЭС | Сосновский р-н | 10/0,4 | 0.4 | 0.042 | 0.358
2968 | КТП 005 ВЛ №16 ПС Сосновская | ПАО "Россети Центр"-"Тамбовэнерго" | Сосновский РЭС | Сосновский р-н | 10/0,4 | 0.25 | 0.042 | 0.208
2969 | КТП 360 ВЛ №18 ПС Сосновская | ПАО "Россети Центр"-"Тамбовэнерго" | Сосновский РЭС | Сосновский р-н | 10/0,4 | 0.04 | 0.017 | 0.023
2970 | КТП 010 ВЛ №18 ПС Сосновская | ПАО "Россети Центр"-"Тамбовэнерго" | Сосновский РЭС | Сосновский р-н | 10/0,4 | 0.063 | 0.006 | 0.057
2971 | КТП 008 ВЛ №18 ПС Сосновская | ПАО "Россети Центр"-"Тамбовэнерго" | Сосновский РЭС | Сосновский р-н | 10/0,4 | 0.1 | 0.003 | 0.097
2972 | КТП 352 ВЛ №18 ПС Сосновская | ПАО "Россети Центр"-"Тамбовэнерго" | Сосновский РЭС | Сосновский р-н | 10/0,4 | 0.16 | 0.026 | 0.134
2973 | КТП 006 ВЛ №08 ПС Подлесное | ПАО "Россети Центр"-"Тамбовэнерго" | Сосновский РЭС | Сосновский р-н | 10/0,4 | 0.063 | 0.002 | 0.061
2974 | КТП 007 ВЛ №18 ПС Сосновская | ПАО "Россети Центр"-"Тамбовэнерго" | Сосновский РЭС | Сосновский р-н | 10/0,4 | 0.16 | 0.049 | 0.111
2975 | КТП 009 ВЛ №18 ПС Сосновская | ПАО "Россети Центр"-"Тамбовэнерго" | Сосновский РЭС | Сосновский р-н | 10/0,4 | 0.16 | 0.038 | 0.122
2976 | КТП 017 ВЛ №2 ПС Токаревская | ПАО "Россети Центр"-"Тамбовэнерго" | Токаревский РЭС | Токаревский р-н | 10/0,4 | 0.06 | 0.005 | 0.055
2977 | КТП 015 ВЛ №2 ПС Токаревская | ПАО "Россети Центр"-"Тамбовэнерго" | Токаревский РЭС | Токаревский р-н | 10/0,4 | 0.25 | 0.002 | 0.248
2978 | КТП 018 ВЛ №3 ПС Токаревская | ПАО "Россети Центр"-"Тамбовэнерго" | Токаревский РЭС | Токаревский р-н | 10/0,4 | 0.1 | 0.015 | 0.085
2979 | КТП 021 ВЛ №3 ПС Токаревская | ПАО "Россети Центр"-"Тамбовэнерго" | Токаревский РЭС | Токаревский р-н | 10/0,4 | 0.16 | 0.004 | 0.156
2980 | КТП 022 ВЛ №3 ПС Токаревская | ПАО "Россети Центр"-"Тамбовэнерго" | Токаревский РЭС | Токаревский р-н | 10/0,4 | 0.16 | 0.035 | 0.125
2981 | КТП 020 ВЛ №2 ПС Токаревская | ПАО "Россети Центр"-"Тамбовэнерго" | Токаревский РЭС | Токаревский р-н | 10/0,4 | 0.063 | 0.007 | 0.056
2982 | КТП 025 ВЛ №2 ПС Токаревская | ПАО "Россети Центр"-"Тамбовэнерго" | Токаревский РЭС | Токаревский р-н | 10/0,4 | 0.25 | 0.023 | 0.227
2983 | КТП 027 ВЛ №2 ПС Токаревская | ПАО "Россети Центр"-"Тамбовэнерго" | Токаревский РЭС | Токаревский р-н | 10/0,4 | 0.1 | 0.026 | 0.074
2984 | КТП 016 ВЛ №3 ПС Токаревская | ПАО "Россети Центр"-"Тамбовэнерго" | Токаревский РЭС | Токаревский р-н | 10/0,4 | 0.16 | 0.001 | 0.159
2985 | КТП 328 ВЛ №13 ПС Восточная | ПАО "Россети Центр"-"Тамбовэнерго" | Кирсановский РЭС | Умётский р-н | 10/0,4 | 0.1 | 0.017 | 0.083
2986 | КТП 329 ВЛ №13 ПС Восточная | ПАО "Россети Центр"-"Тамбовэнерго" | Кирсановский РЭС | Умётский р-н | 10/0,4 | 0.063 | 0.044 | 0.019
2987 | КТП 330 ВЛ №13 ПС Восточная | ПАО "Россети Центр"-"Тамбовэнерго" | Кирсановский РЭС | Умётский р-н | 10/0,4 | 0.25 | 0.017 | 0.233
2988 | КТП 332 ВЛ №11 ПС Восточная | ПАО "Россети Центр"-"Тамбовэнерго" | Кирсановский РЭС | Умётский р-н | 10/0,4 | 0.16 | 0.028 | 0.132
2989 | КТП 334 ВЛ №11 ПС Восточная | ПАО "Россети Центр"-"Тамбовэнерго" | Кирсановский РЭС | Умётский р-н | 10/0,4 | 0.16 | 0.075 | 0.085
2990 | КТП 335 ВЛ №11 ПС Восточная | ПАО "Россети Центр"-"Тамбовэнерго" | Кирсановский РЭС | Умётский р-н | 10/0,4 | 0.25 | 0.009 | 0.241
2991 | КТП 336 ВЛ №11 ПС Восточная | ПАО "Россети Центр"-"Тамбовэнерго" | Кирсановский РЭС | Умётский р-н | 10/0,4 | 0.1 | 0.027 | 0.073
2992 | КТП 337 ВЛ №11 ПС Восточная | ПАО "Россети Центр"-"Тамбовэнерго" | Кирсановский РЭС | Умётский р-н | 10/0,4 | 0.1 | 0.015 | 0.085
2993 | КТП 338 ВЛ №11 ПС Восточная | ПАО "Россети Центр"-"Тамбовэнерго" | Кирсановский РЭС | Умётский р-н | 10/0,4 | 0.1 | 0.069 | 0.031
2994 | КТП 339 ВЛ №11 ПС Восточная | ПАО "Россети Центр"-"Тамбовэнерго" | Кирсановский РЭС | Умётский р-н | 10/0,4 | 0.1 | 0.016 | 0.084
2995 | КТП 340 ВЛ №11 ПС Восточная | ПАО "Россети Центр"-"Тамбовэнерго" | Кирсановский РЭС | Умётский р-н | 10/0,4 | 0.16 | 0.034 | 0.126
2996 | КТП 331 ВЛ №11 ПС Восточная | ПАО "Россети Центр"-"Тамбовэнерго" | Кирсановский РЭС | Умётский р-н | 10/0,4 | 0.16 | 0.008 | 0.152
2997 | КТП 333 ВЛ №11 ПС Восточная | ПАО "Россети Центр"-"Тамбовэнерго" | Кирсановский РЭС | Умётский р-н | 10/0,4 | 0.25 | 0.016 | 0.234
2998 | КТП 341 ВЛ №07 ПС Восточная | ПАО "Россети Центр"-"Тамбовэнерго" | Кирсановский РЭС | Умётский р-н | 10/0,4 | 0.25 | 0.011 | 0.239
2999 | КТП 342 ВЛ №07 ПС Восточная | ПАО "Россети Центр"-"Тамбовэнерго" | Кирсановский РЭС | Умётский р-н | 10/0,4 | 0.16 | 0.011 | 0.149
3000 | КТП 347 ВЛ №14 ПС Восточная | ПАО "Россети Центр"-"Тамбовэнерго" | Кирсановский РЭС | Умётский р-н | 10/0,4 | 0.1 | 0.011 | 0.089
3001 | КТП 348 ВЛ №14 ПС Восточная | ПАО "Россети Центр"-"Тамбовэнерго" | Кирсановский РЭС | Умётский р-н | 10/0,4 | 0.063 | 0.011 | 0.053
3002 | КТП 349 ВЛ №14 ПС Восточная | ПАО "Россети Центр"-"Тамбовэнерго" | Кирсановский РЭС | Умётский р-н | 10/0,4 | 0.16 | 0.001 | 0.159
3003 | КТП 350 ВЛ №14 ПС Восточная | ПАО "Россети Центр"-"Тамбовэнерго" | Кирсановский РЭС | Умётский р-н | 10/0,4 | 0.16 | 0.001 | 0.159
3004 | КТП 351 ВЛ №14 ПС Восточная | ПАО "Россети Центр"-"Тамбовэнерго" | Кирсановский РЭС | Умётский р-н | 10/0,4 | 0.1 | 0.046 | 0.054
3005 | КТП 352 ВЛ №14 ПС Восточная | ПАО "Россети Центр"-"Тамбовэнерго" | Кирсановский РЭС | Умётский р-н | 10/0,4 | 0.25 | 0.007 | 0.243
3006 | КТП 353 ВЛ №14 ПС Восточная | ПАО "Россети Центр"-"Тамбовэнерго" | Кирсановский РЭС | Умётский р-н | 10/0,4 | 0.25 | 0.013 | 0.237
3007 | КТП 354 ВЛ №14 ПС Восточная | ПАО "Россети Центр"-"Тамбовэнерго" | Кирсановский РЭС | Умётский р-н | 10/0,4 | 0.1 | 0.016 | 0.084
3008 | КТП 355 ВЛ №08 ПС Восточная | ПАО "Россети Центр"-"Тамбовэнерго" | Кирсановский РЭС | Умётский р-н | 10/0,4 | 0.1 | 0.017 | 0.083
3009 | КТП 251 ВЛ №04 ПС Уметская | ПАО "Россети Центр"-"Тамбовэнерго" | Кирсановский РЭС | Умётский р-н | 10/0,4 | 0.1 | 0.009 | 0.091
3010 | КТП 244 ВЛ №03 ПС Уметская | ПАО "Россети Центр"-"Тамбовэнерго" | Кирсановский РЭС | Умётский р-н | 10/0,4 | 0.16 | 0.018 | 0.142
3011 | КТП 246 ВЛ №03 ПС Уметская | ПАО "Россети Центр"-"Тамбовэнерго" | Кирсановский РЭС | Умётский р-н | 10/0,4 | 0.16 | 0.045 | 0.115
3012 | КТП 247 ВЛ №03 ПС Уметская | ПАО "Россети Центр"-"Тамбовэнерго" | Кирсановский РЭС | Умётский р-н | 10/0,4 | 0.1 | 0.041 | 0.059
3013 | КТП 248 ВЛ №03 ПС Уметская | ПАО "Россети Центр"-"Тамбовэнерго" | Кирсановский РЭС | Умётский р-н | 10/0,4 | 0.16 | 0.013 | 0.147
3014 | КТП 249 ВЛ №03 ПС Уметская | ПАО "Россети Центр"-"Тамбовэнерго" | Кирсановский РЭС | Умётский р-н | 10/0,4 | 0.16 | 0.02 | 0.14
3015 | КТП 250 ВЛ №04 ПС Уметская | ПАО "Россети Центр"-"Тамбовэнерго" | Кирсановский РЭС | Умётский р-н | 10/0,4 | 0.04 | 0.02 | 0.02
3016 | КТП 252 ВЛ №04 ПС Уметская | ПАО "Россети Центр"-"Тамбовэнерго" | Кирсановский РЭС | Умётский р-н | 10/0,4 | 0.1 | 0.008 | 0.092
3017 | КТП 011 ВЛ №22 ПС Сосновская | ПАО "Россети Центр"-"Тамбовэнерго" | Сосновский РЭС | Сосновский р-н | 10/0,4 | 0.16 | 0.011 | 0.149
3018 | КТП 431 ВЛ №08 ПС Уметская | ПАО "Россети Центр"-"Тамбовэнерго" | Кирсановский РЭС | Умётский р-н | 10/0,4 | 0.16 | 0.02 | 0.14
3019 | КТП 258 ВЛ №08 ПС Уметская | ПАО "Россети Центр"-"Тамбовэнерго" | Кирсановский РЭС | Умётский р-н | 10/0,4 | 0.16 | 0.038 | 0.122
3020 | КТП 259 ВЛ №08 ПС Уметская | ПАО "Россети Центр"-"Тамбовэнерго" | Кирсановский РЭС | Умётский р-н | 10/0,4 | 0.25 | 0.015 | 0.235
3021 | КТП 260 ВЛ №08 ПС Уметская | ПАО "Россети Центр"-"Тамбовэнерго" | Кирсановский РЭС | Умётский р-н | 10/0,4 | 0.16 | 0.005 | 0.155
3022 | КТП 261 ВЛ №08 ПС Уметская | ПАО "Россети Центр"-"Тамбовэнерго" | Кирсановский РЭС | Умётский р-н | 10/0,4 | 0.16 | 0.005 | 0.155
3023 | КТП 262 ВЛ №08 ПС Уметская | ПАО "Россети Центр"-"Тамбовэнерго" | Кирсановский РЭС | Умётский р-н | 10/0,4 | 0.1 | 0.023 | 0.077
3024 | КТП 263 ВЛ №08 ПС Уметская | ПАО "Россети Центр"-"Тамбовэнерго" | Кирсановский РЭС | Умётский р-н | 10/0,4 | 0.16 | 0.033 | 0.127
3025 | КТП 264 ВЛ №08 ПС Уметская | ПАО "Россети Центр"-"Тамбовэнерго" | Кирсановский РЭС | Умётский р-н | 10/0,4 | 0.25 | 0.015 | 0.235
3026 | КТП 266 ВЛ №16 ПС Умётская | ПАО "Россети Центр"-"Тамбовэнерго" | Кирсановский РЭС | Умётский р-н | 10/0,4 | 0.25 | 0.041 | 0.209
3027 | КТП 267 ВЛ №16 ПС Умётская | ПАО "Россети Центр"-"Тамбовэнерго" | Кирсановский РЭС | Умётский р-н | 10/0,4 | 0.4 | 0.014 | 0.386
3028 | КТП 268 ВЛ №16 ПС Умётская | ПАО "Россети Центр"-"Тамбовэнерго" | Кирсановский РЭС | Умётский р-н | 10/0,4 | 0.25 | 0.008 | 0.242
3029 | КТП 269 ВЛ №16 ПС Умётская | ПАО "Россети Центр"-"Тамбовэнерго" | Кирсановский РЭС | Умётский р-н | 10/0,4 | 0.16 | 0.011 | 0.149
3030 | КТП 270 ВЛ №16 ПС Умётская | ПАО "Россети Центр"-"Тамбовэнерго" | Кирсановский РЭС | Умётский р-н | 10/0,4 | 0.1 | 0.012 | 0.088
3031 | КТП 271 ВЛ №16 ПС Умётская | ПАО "Россети Центр"-"Тамбовэнерго" | Кирсановский РЭС | Умётский р-н | 10/0,4 | 0.16 | 0.017 | 0.143
3032 | КТП 019 ВЛ №24 ПС Сосновская | ПАО "Россети Центр"-"Тамбовэнерго" | Сосновский РЭС | Сосновский р-н | 10/0,4 | 0.1 | 0.017 | 0.083
3033 | КТП 345 ВЛ №24 ПС Сосновская | ПАО "Россети Центр"-"Тамбовэнерго" | Сосновский РЭС | Сосновский р-н | 10/0,4 | 0.063 | 0.016 | 0.047
3034 | КТП 013 ВЛ №24 ПС Сосновская | ПАО "Россети Центр"-"Тамбовэнерго" | Сосновский РЭС | Сосновский р-н | 10/0,4 | 0.063 | 0.028 | 0.035
3035 | КТП 014 ВЛ №24 ПС Сосновская | ПАО "Россети Центр"-"Тамбовэнерго" | Сосновский РЭС | Сосновский р-н | 10/0,4 | 0.25 | 0.017 | 0.233
3036 | КТП 016 ВЛ №24 ПС Сосновская | ПАО "Россети Центр"-"Тамбовэнерго" | Сосновский РЭС | Сосновский р-н | 10/0,4 | 0.1 | 0.011 | 0.089
3037 | КТП 273 ВЛ №08 ПС Уметская | ПАО "Россети Центр"-"Тамбовэнерго" | Кирсановский РЭС | Умётский р-н | 10/0,4 | 0.1 | 0.002 | 0.098
3038 | КТП 018 ВЛ №24 ПС Сосновская | ПАО "Россети Центр"-"Тамбовэнерго" | Сосновский РЭС | Сосновский р-н | 10/0,4 | 0.1 | 0.017 | 0.083
3039 | КТП 274 ВЛ №18 ПС Уметская | ПАО "Россети Центр"-"Тамбовэнерго" | Кирсановский РЭС | Умётский р-н | 10/0,4 | 0.1 | 0.004 | 0.096
3040 | КТП 017 ВЛ №24 ПС Сосновская | ПАО "Россети Центр"-"Тамбовэнерго" | Сосновский РЭС | Сосновский р-н | 10/0,4 | 0.063 | 0.006 | 0.057
3041 | КТП 015 ВЛ №24 ПС Сосновская | ПАО "Россети Центр"-"Тамбовэнерго" | Сосновский РЭС | Сосновский р-н | 10/0,4 | 0.16 | 0.007 | 0.153
3042 | КТП 359 ВЛ №01 ПС Оржевская | ПАО "Россети Центр"-"Тамбовэнерго" | Кирсановский РЭС | Умётский р-н | 10/0,4 | 0.1 | 0.005 | 0.095
3043 | КТП 012 ВЛ №24 ПС Сосновская | ПАО "Россети Центр"-"Тамбовэнерго" | Сосновский РЭС | Сосновский р-н | 10/0,4 | 0.1 | 0.019 | 0.081
3044 | КТП 360 ВЛ №05 ПС Оржевская | ПАО "Россети Центр"-"Тамбовэнерго" | Кирсановский РЭС | Умётский р-н | 10/0,4 | 0.1 | 0.011 | 0.089
3045 | КТП 361 ВЛ №05 ПС Оржевская | ПАО "Россети Центр"-"Тамбовэнерго" | Кирсановский РЭС | Умётский р-н | 10/0,4 | 0.25 | 0.002 | 0.248
3046 | КТП 362 ВЛ №05 ПС Оржевская | ПАО "Россети Центр"-"Тамбовэнерго" | Кирсановский РЭС | Умётский р-н | 10/0,4 | 0.25 | 0.008 | 0.242
3047 | КТП 363 ВЛ №05 ПС Оржевская | ПАО "Россети Центр"-"Тамбовэнерго" | Кирсановский РЭС | Умётский р-н | 10/0,4 | 0.1 | 0 | 0.1
3048 | КТП 364 ВЛ №05 ПС Оржевская | ПАО "Россети Центр"-"Тамбовэнерго" | Кирсановский РЭС | Умётский р-н | 10/0,4 | 0.1 | 0.019 | 0.081
3049 | КТП 365 ВЛ №05 ПС Оржевская | ПАО "Россети Центр"-"Тамбовэнерго" | Кирсановский РЭС | Умётский р-н | 10/0,4 | 0.16 | 0.006 | 0.154
3050 | КТП 366 ВЛ №05 ПС Оржевская | ПАО "Россети Центр"-"Тамбовэнерго" | Кирсановский РЭС | Умётский р-н | 10/0,4 | 0.04 | 0.017 | 0.023
3051 | КТП 367 ВЛ №07 ПС Оржевская | ПАО "Россети Центр"-"Тамбовэнерго" | Кирсановский РЭС | Умётский р-н | 10/0,4 | 0.16 | 0.039 | 0.121
3052 | КТП 368 ВЛ №07 ПС Оржевская | ПАО "Россети Центр"-"Тамбовэнерго" | Кирсановский РЭС | Умётский р-н | 10/0,4 | 0.25 | 0.01 | 0.24
3053 | КТП 369 ВЛ №07 ПС Оржевская | ПАО "Россети Центр"-"Тамбовэнерго" | Кирсановский РЭС | Умётский р-н | 10/0,4 | 0.25 | 0.015 | 0.235
3054 | КТП 370 ВЛ №07 ПС Оржевская | ПАО "Россети Центр"-"Тамбовэнерго" | Кирсановский РЭС | Умётский р-н | 10/0,4 | 0.25 | 0.001 | 0.249
3055 | КТП 371 ВЛ №07 ПС Оржевская | ПАО "Россети Центр"-"Тамбовэнерго" | Кирсановский РЭС | Умётский р-н | 10/0,4 | 0.4 | 0.007 | 0.393
3056 | КТП 372 ВЛ №07 ПС Оржевская | ПАО "Россети Центр"-"Тамбовэнерго" | Кирсановский РЭС | Умётский р-н | 10/0,4 | 0.25 | 0.016 | 0.234
3057 | МТП 373 ВЛ №07 ПС Оржевская | ПАО "Россети Центр"-"Тамбовэнерго" | Кирсановский РЭС | Умётский р-н | 10/0,4 | 0.06 | 0.008 | 0.052
3058 | КТП 374 ВЛ №07 ПС Оржевская | ПАО "Россети Центр"-"Тамбовэнерго" | Кирсановский РЭС | Умётский р-н | 10/0,4 | 0.25 | 0.032 | 0.218
3059 | КТП 375 ВЛ №07 ПС Оржевская | ПАО "Россети Центр"-"Тамбовэнерго" | Кирсановский РЭС | Умётский р-н | 10/0,4 | 0.1 | 0.012 | 0.088
3060 | КТП 376 ВЛ №07 ПС Оржевская | ПАО "Россети Центр"-"Тамбовэнерго" | Кирсановский РЭС | Умётский р-н | 10/0,4 | 0.16 | 0.016 | 0.144
3061 | КТП 377 ВЛ №07 ПС Оржевская | ПАО "Россети Центр"-"Тамбовэнерго" | Кирсановский РЭС | Умётский р-н | 10/0,4 | 0.16 | 0.019 | 0.141
3062 | КТП 378 ВЛ №07 ПС Оржевская | ПАО "Россети Центр"-"Тамбовэнерго" | Кирсановский РЭС | Умётский р-н | 10/0,4 | 0.1 | 0.015 | 0.085
3063 | КТП 379 ВЛ №07 ПС Оржевская | ПАО "Россети Центр"-"Тамбовэнерго" | Кирсановский РЭС | Умётский р-н | 10/0,4 | 0.1 | 0.017 | 0.083
3064 | КТП 380 ВЛ №07 ПС Оржевская | ПАО "Россети Центр"-"Тамбовэнерго" | Кирсановский РЭС | Умётский р-н | 10/0,4 | 0.1 | 0.017 | 0.083
3065 | КТП 382 ВЛ №13 ПС Оржевская | ПАО "Россети Центр"-"Тамбовэнерго" | Кирсановский РЭС | Умётский р-н | 10/0,4 | 0.25 | 0.02 | 0.23
3066 | КТП 383 ВЛ №13 ПС Оржевская | ПАО "Россети Центр"-"Тамбовэнерго" | Кирсановский РЭС | Умётский р-н | 10/0,4 | 0.315 | 0.023 | 0.292
3067 | КТП 384 ВЛ №13 ПС Оржевская | ПАО "Россети Центр"-"Тамбовэнерго" | Кирсановский РЭС | Умётский р-н | 10/0,4 | 0.16 | 0.011 | 0.149
3068 | КТП 385 ВЛ №13 ПС Оржевская | ПАО "Россети Центр"-"Тамбовэнерго" | Кирсановский РЭС | Умётский р-н | 10/0,4 | 0.16 | 0.111 | 0.049
3069 | КТП 386 ВЛ №13 ПС Оржевская | ПАО "Россети Центр"-"Тамбовэнерго" | Кирсановский РЭС | Умётский р-н | 10/0,4 | 0.1 | 0.009 | 0.091
3070 | СТП 387 ВЛ №13 ПС Оржевская | ПАО "Россети Центр"-"Тамбовэнерго" | Кирсановский РЭС | Умётский р-н | 10/0,4 | 0.01 | 0.001 | 0.009
3071 | КТП 388 ВЛ №13 ПС Оржевская | ПАО "Россети Центр"-"Тамбовэнерго" | Кирсановский РЭС | Умётский р-н | 10/0,4 | 0.063 | 0.001 | 0.062
3072 | КТП 389 ВЛ №13 ПС Оржевская | ПАО "Россети Центр"-"Тамбовэнерго" | Кирсановский РЭС | Умётский р-н | 10/0,4 | 0.1 | 0.016 | 0.084
3073 | КТП 391 ВЛ №13 ПС Оржевская | ПАО "Россети Центр"-"Тамбовэнерго" | Кирсановский РЭС | Умётский р-н | 10/0,4 | 0.25 | 0.023 | 0.227
3074 | КТП 392 ВЛ №13 ПС Оржевская | ПАО "Россети Центр"-"Тамбовэнерго" | Кирсановский РЭС | Умётский р-н | 10/0,4 | 0.16 | 0.056 | 0.104
3075 | КТП 393 ВЛ №13 ПС Оржевская | ПАО "Россети Центр"-"Тамбовэнерго" | Кирсановский РЭС | Умётский р-н | 10/0,4 | 0.16 | 0.012 | 0.148
3076 | КТП 394 ВЛ №13 ПС Оржевская | ПАО "Россети Центр"-"Тамбовэнерго" | Кирсановский РЭС | Умётский р-н | 10/0,4 | 0.1 | 0.009 | 0.091
3077 | КТП 395 ВЛ №13 ПС Оржевская | ПАО "Россети Центр"-"Тамбовэнерго" | Кирсановский РЭС | Умётский р-н | 10/0,4 | 0.4 | 0.012 | 0.388
3078 | КТП 396 ВЛ №13 ПС Оржевская | ПАО "Россети Центр"-"Тамбовэнерго" | Кирсановский РЭС | Умётский р-н | 10/0,4 | 0.04 | 0.02 | 0.02
3079 | КТП 397 ВЛ №13 ПС Оржевская | ПАО "Россети Центр"-"Тамбовэнерго" | Кирсановский РЭС | Умётский р-н | 10/0,4 | 0.1 | 0.011 | 0.089
3080 | КТП 398 ВЛ №13 ПС Оржевская | ПАО "Россети Центр"-"Тамбовэнерго" | Кирсановский РЭС | Умётский р-н | 10/0,4 | 0.1 | 0.008 | 0.092
3081 | КТП 401 ВЛ №15 ПС Оржевская | ПАО "Россети Центр"-"Тамбовэнерго" | Кирсановский РЭС | Умётский р-н | 10/0,4 | 0.063 | 0.029 | 0.034
3082 | КТП 402 ВЛ №03 ПС Глуховская | ПАО "Россети Центр"-"Тамбовэнерго" | Кирсановский РЭС | Умётский р-н | 10/0,4 | 0.25 | 0.004 | 0.246
3083 | КТП 403 ВЛ №03 ПС Глуховская | ПАО "Россети Центр"-"Тамбовэнерго" | Кирсановский РЭС | Умётский р-н | 10/0,4 | 0.1 | 0.062 | 0.038
3084 | КТП 404 ВЛ №03 ПС Глуховская | ПАО "Россети Центр"-"Тамбовэнерго" | Кирсановский РЭС | Умётский р-н | 10/0,4 | 0.16 | 0.033 | 0.127
3085 | КТП 405 ВЛ №03 ПС Глуховская | ПАО "Россети Центр"-"Тамбовэнерго" | Кирсановский РЭС | Умётский р-н | 10/0,4 | 0.06 | 0.026 | 0.034
3086 | КТП 406 ВЛ №03 ПС Глуховская | ПАО "Россети Центр"-"Тамбовэнерго" | Кирсановский РЭС | Умётский р-н | 10/0,4 | 0.063 | 0.018 | 0.045
3087 | КТП 407 ВЛ №11 ПС Глуховская | ПАО "Россети Центр"-"Тамбовэнерго" | Кирсановский РЭС | Умётский р-н | 10/0,4 | 0.1 | 0.006 | 0.094
3088 | КТП 408 ВЛ №11 ПС Глуховская | ПАО "Россети Центр"-"Тамбовэнерго" | Кирсановский РЭС | Умётский р-н | 10/0,4 | 0.1 | 0.026 | 0.074
3089 | КТП 409 ВЛ №11 ПС Глуховская | ПАО "Россети Центр"-"Тамбовэнерго" | Кирсановский РЭС | Умётский р-н | 10/0,4 | 0.063 | 0.058 | 0.005
3090 | КТП 020 ВЛ №08 ПС Подлесная | ПАО "Россети Центр"-"Тамбовэнерго" | Сосновский РЭС | Сосновский р-н | 10/0,4 | 0.06 | 0.036 | 0.024
3091 | КТП 001 ВЛ №14 ПС Кирсановская | ПАО "Россети Центр"-"Тамбовэнерго" | Кирсановский РЭС | Кирсановский р-н | 10/0,4 | 0.1 | 0.009 | 0.091
3092 | КТП 004 ВЛ №14 ПС Кирсановская | ПАО "Россети Центр"-"Тамбовэнерго" | Кирсановский РЭС | Кирсановский р-н | 10/0,4 | 0.16 | 0.014 | 0.146
3093 | КТП 002 ВЛ №14 ПС Кирсановская | ПАО "Россети Центр"-"Тамбовэнерго" | Кирсановский РЭС | Кирсановский р-н | 10/0,4 | 0.1 | 0.005 | 0.095
3094 | КТП 007 ВЛ №14 ПС Кирсановская | ПАО "Россети Центр"-"Тамбовэнерго" | Кирсановский РЭС | Кирсановский р-н | 10/0,4 | 0.1 | 0.008 | 0.092
3095 | КТП 006 ВЛ №14 ПС Кирсановская | ПАО "Россети Центр"-"Тамбовэнерго" | Кирсановский РЭС | Кирсановский р-н | 10/0,4 | 0.16 | 0.012 | 0.148
3096 | КТП 008 ВЛ №14 ПС Кирсановская | ПАО "Россети Центр"-"Тамбовэнерго" | Кирсановский РЭС | Кирсановский р-н | 10/0,4 | 0.16 | 0.01 | 0.15
3097 | КТП 003 ВЛ №14 ПС Кирсановская | ПАО "Россети Центр"-"Тамбовэнерго" | Кирсановский РЭС | Кирсановский р-н | 10/0,4 | 0.16 | 0.005 | 0.155
3098 | КТП 005 ВЛ №14 ПС Кирсановская | ПАО "Россети Центр"-"Тамбовэнерго" | Кирсановский РЭС | Кирсановский р-н | 10/0,4 | 0.1 | 0.005 | 0.095
3099 | КТП 023 ВЛ №28 ПС Кирсановская | ПАО "Россети Центр"-"Тамбовэнерго" | Кирсановский РЭС | Кирсановский р-н | 10/0,4 | 0.25 | 0.023 | 0.227
3100 | КТП 036 ВЛ №32 ПС Кирсановская | ПАО "Россети Центр"-"Тамбовэнерго" | Кирсановский РЭС | Кирсановский р-н | 10/0,4 | 0.063 | 0.026 | 0.037
3101 | КТП 035 ВЛ №32 ПС Кирсановская | ПАО "Россети Центр"-"Тамбовэнерго" | Кирсановский РЭС | Кирсановский р-н | 10/0,4 | 0.25 | 0.005 | 0.245
3102 | КТП 034 ВЛ №32 ПС Кирсановская | ПАО "Россети Центр"-"Тамбовэнерго" | Кирсановский РЭС | Кирсановский р-н | 10/0,4 | 0.06 | 0.008 | 0.052
3103 | КТП 048 ВЛ №32 ПС Кирсановская | ПАО "Россети Центр"-"Тамбовэнерго" | Кирсановский РЭС | Кирсановский р-н | 10/0,4 | 0.1 | 0.005 | 0.095
3104 | КТП 038 ВЛ №32 ПС Кирсановская | ПАО "Россети Центр"-"Тамбовэнерго" | Кирсановский РЭС | Кирсановский р-н | 10/0,4 | 0.1 | 0.002 | 0.098
3105 | КТП 042 ВЛ №32 ПС Кирсановская | ПАО "Россети Центр"-"Тамбовэнерго" | Кирсановский РЭС | Кирсановский р-н | 10/0,4 | 0.16 | 0.003 | 0.157
3106 | КТП 043 ВЛ №16 ПС Кирсановская | ПАО "Россети Центр"-"Тамбовэнерго" | Кирсановский РЭС | Кирсановский р-н | 10/0,4 | 0.1 | 0.002 | 0.098
3107 | КТП 051 ВЛ №38 ПС Кирсановская | ПАО "Россети Центр"-"Тамбовэнерго" | Кирсановский РЭС | Кирсановский р-н | 10/0,4 | 0.16 | 0.012 | 0.148
3108 | КТП 052 ВЛ №38 ПС Кирсановская | ПАО "Россети Центр"-"Тамбовэнерго" | Кирсановский РЭС | Кирсановский р-н | 10/0,4 | 0.1 | 0.004 | 0.096
3109 | КТП 053 ВЛ №38 ПС Кирсановская | ПАО "Россети Центр"-"Тамбовэнерго" | Кирсановский РЭС | Кирсановский р-н | 10/0,4 | 0.1 | 0.057 | 0.043
3110 | КТП 054 ВЛ №38 ПС Кирсановская | ПАО "Россети Центр"-"Тамбовэнерго" | Кирсановский РЭС | Кирсановский р-н | 10/0,4 | 0.16 | 0.026 | 0.134
3111 | КТП 055 ВЛ №38 ПС Кирсановская | ПАО "Россети Центр"-"Тамбовэнерго" | Кирсановский РЭС | Кирсановский р-н | 10/0,4 | 0.16 | 0.011 | 0.149
3112 | КТП 056 ВЛ №38 ПС Кирсановская | ПАО "Россети Центр"-"Тамбовэнерго" | Кирсановский РЭС | Кирсановский р-н | 10/0,4 | 0.063 | 0.047 | 0.016
3113 | КТП 057 ВЛ №38 ПС Кирсановская | ПАО "Россети Центр"-"Тамбовэнерго" | Кирсановский РЭС | Кирсановский р-н | 10/0,4 | 0.16 | 0.062 | 0.098
3114 | КТП 058 ВЛ №40 ПС Кирсановская | ПАО "Россети Центр"-"Тамбовэнерго" | Кирсановский РЭС | Кирсановский р-н | 10/0,4 | 0.315 | 0.006 | 0.309
3115 | КТП 059 ВЛ №40 ПС Кирсановская | ПАО "Россети Центр"-"Тамбовэнерго" | Кирсановский РЭС | Кирсановский р-н | 10/0,4 | 0.25 | 0.003 | 0.247
3116 | КТП 129 ВЛ №13 ПС Заводская | ПАО "Россети Центр"-"Тамбовэнерго" | Кирсановский РЭС | Кирсановский р-н | 10/0,4 | 0.1 | 0.058 | 0.042
3117 | КТП 131 ВЛ №13 ПС Заводская | ПАО "Россети Центр"-"Тамбовэнерго" | Кирсановский РЭС | Кирсановский р-н | 10/0,4 | 0.25 | 0.01 | 0.24
3118 | КТП 132 ВЛ №13 ПС Заводская | ПАО "Россети Центр"-"Тамбовэнерго" | Кирсановский РЭС | Кирсановский р-н | 10/0,4 | 0.1 | 0.001 | 0.099
3119 | КТП 133 ВЛ №13 ПС Заводская | ПАО "Россети Центр"-"Тамбовэнерго" | Кирсановский РЭС | Кирсановский р-н | 10/0,4 | 0.16 | 0.005 | 0.155
3120 | КТП 134 ВЛ №13 ПС Заводская | ПАО "Россети Центр"-"Тамбовэнерго" | Кирсановский РЭС | Кирсановский р-н | 10/0,4 | 0.25 | 0.034 | 0.216
3121 | КТП 135 ВЛ №13 ПС Заводская | ПАО "Россети Центр"-"Тамбовэнерго" | Кирсановский РЭС | Кирсановский р-н | 10/0,4 | 0.4 | 0.004 | 0.396
3122 | КТП 136 ВЛ №13 ПС Заводская | ПАО "Россети Центр"-"Тамбовэнерго" | Кирсановский РЭС | Кирсановский р-н | 10/0,4 | 0.16 | 0.015 | 0.145
3123 | КТП 137 ВЛ №13 ПС Заводская | ПАО "Россети Центр"-"Тамбовэнерго" | Кирсановский РЭС | Кирсановский р-н | 10/0,4 | 0.04 | 0.01 | 0.03
3124 | КТП 138 ВЛ №13 ПС Заводская | ПАО "Россети Центр"-"Тамбовэнерго" | Кирсановский РЭС | Кирсановский р-н | 10/0,4 | 0.04 | 0.008 | 0.032
3125 | КТП 139 ВЛ №13 ПС Заводская | ПАО "Россети Центр"-"Тамбовэнерго" | Кирсановский РЭС | Кирсановский р-н | 10/0,4 | 0.4 | 0.01 | 0.39
3126 | КТП 436 ВЛ №09 ПС Ковыльская | ПАО "Россети Центр"-"Тамбовэнерго" | Кирсановский РЭС | Кирсановский р-н | 10/0,4 | 0.063 | 0.029 | 0.034
3127 | КТП 141 ВЛ №13 ПС Заводская | ПАО "Россети Центр"-"Тамбовэнерго" | Кирсановский РЭС | Кирсановский р-н | 10/0,4 | 0.25 | 0.002 | 0.248
3128 | КТП 144 ВЛ №15 ПС Ирская | ПАО "Россети Центр"-"Тамбовэнерго" | Кирсановский РЭС | Кирсановский р-н | 10/0,4 | 0.25 | 0.003 | 0.247
3129 | КТП 146 ВЛ №15 ПС Ирская | ПАО "Россети Центр"-"Тамбовэнерго" | Кирсановский РЭС | Кирсановский р-н | 10/0,4 | 0.1 | 0.014 | 0.086
3130 | КТП 147 ВЛ №15 ПС Ирская | ПАО "Россети Центр"-"Тамбовэнерго" | Кирсановский РЭС | Кирсановский р-н | 10/0,4 | 0.16 | 0.058 | 0.102
3131 | КТП 148 ВЛ №15 ПС Ирская | ПАО "Россети Центр"-"Тамбовэнерго" | Кирсановский РЭС | Кирсановский р-н | 10/0,4 | 0.1 | 0.003 | 0.097
3132 | КТП 149 ВЛ №15 ПС Ирская | ПАО "Россети Центр"-"Тамбовэнерго" | Кирсановский РЭС | Кирсановский р-н | 10/0,4 | 0.1 | 0.003 | 0.097
3133 | КТП 145 ВЛ №15 ПС Ирская | ПАО "Россети Центр"-"Тамбовэнерго" | Кирсановский РЭС | Кирсановский р-н | 10/0,4 | 0.1 | 0.002 | 0.098
3134 | КТП 151 ВЛ №15 ПС Ирская | ПАО "Россети Центр"-"Тамбовэнерго" | Кирсановский РЭС | Кирсановский р-н | 10/0,4 | 0.25 | 0.235 | 0.015
3135 | КТП 150 ВЛ №15 ПС Ирская | ПАО "Россети Центр"-"Тамбовэнерго" | Кирсановский РЭС | Кирсановский р-н | 10/0,4 | 0.04 | 0.009 | 0.031
3136 | КТП 153 ВЛ №15 ПС Ирская | ПАО "Россети Центр"-"Тамбовэнерго" | Кирсановский РЭС | Кирсановский р-н | 10/0,4 | 0.063 | 0.003 | 0.06
3137 | КТП 152 ВЛ №15 ПС Ирская | ПАО "Россети Центр"-"Тамбовэнерго" | Кирсановский РЭС | Кирсановский р-н | 10/0,4 | 0.1 | 0.012 | 0.088
3138 | КТП 154 ВЛ №07 ПС Ирская | ПАО "Россети Центр"-"Тамбовэнерго" | Кирсановский РЭС | Кирсановский р-н | 10/0,4 | 0.1 | 0.024 | 0.076
3139 | КТП 155 ВЛ №07 ПС Ирская | ПАО "Россети Центр"-"Тамбовэнерго" | Кирсановский РЭС | Кирсановский р-н | 10/0,4 | 0.063 | 0.005 | 0.058
3140 | КТП 156 ВЛ №07 ПС Ирская | ПАО "Россети Центр"-"Тамбовэнерго" | Кирсановский РЭС | Кирсановский р-н | 10/0,4 | 0.1 | 0.001 | 0.099
3141 | КТП 158 ВЛ №07 ПС Ирская | ПАО "Россети Центр"-"Тамбовэнерго" | Кирсановский РЭС | Кирсановский р-н | 10/0,4 | 0.25 | 0 | 0.25
3142 | КТП 157 ВЛ №07 ПС Ирская | ПАО "Россети Центр"-"Тамбовэнерго" | Кирсановский РЭС | Кирсановский р-н | 10/0,4 | 0.4 | 0.03 | 0.37
3143 | КТП 159 ВЛ №07 ПС Ирская | ПАО "Россети Центр"-"Тамбовэнерго" | Кирсановский РЭС | Кирсановский р-н | 10/0,4 | 0.1 | 0.012 | 0.088
3144 | КТП 160 ВЛ №07 ПС Ирская | ПАО "Россети Центр"-"Тамбовэнерго" | Кирсановский РЭС | Кирсановский р-н | 10/0,4 | 0.25 | 0.008 | 0.242
3145 | КТП 162 ВЛ №07 ПС Ирская | ПАО "Россети Центр"-"Тамбовэнерго" | Кирсановский РЭС | Кирсановский р-н | 10/0,4 | 0.025 | 0.002 | 0.023
3146 | КТП 163 ВЛ №07 ПС Ирская | ПАО "Россети Центр"-"Тамбовэнерго" | Кирсановский РЭС | Кирсановский р-н | 10/0,4 | 0.025 | 0.014 | 0.011
3147 | КТП 161 ВЛ №07 ПС Ирская | ПАО "Россети Центр"-"Тамбовэнерго" | Кирсановский РЭС | Кирсановский р-н | 10/0,4 | 0.4 | 0.002 | 0.398
3148 | КТП 164 ВЛ №03 ПС Ирская | ПАО "Россети Центр"-"Тамбовэнерго" | Кирсановский РЭС | Кирсановский р-н | 10/0,4 | 0.16 | 0.003 | 0.157
3149 | КТП 165 ВЛ №03 ПС Ирская | ПАО "Россети Центр"-"Тамбовэнерго" | Кирсановский РЭС | Кирсановский р-н | 10/0,4 | 0.063 | 0.002 | 0.061
3150 | КТП 166 ВЛ №03 ПС Ирская | ПАО "Россети Центр"-"Тамбовэнерго" | Кирсановский РЭС | Кирсановский р-н | 10/0,4 | 0.025 | 0.001 | 0.024
3151 | КТП 209 ВЛ №13 ПС Марьинская | ПАО "Россети Центр"-"Тамбовэнерго" | Кирсановский РЭС | Кирсановский р-н | 10/0,4 | 0.1 | 0.03 | 0.07
3152 | КТП 210 ВЛ №13 ПС Марьинская | ПАО "Россети Центр"-"Тамбовэнерго" | Кирсановский РЭС | Кирсановский р-н | 10/0,4 | 0.06 | 0.014 | 0.046
3153 | КТП 211 ВЛ №13 ПС Марьинская | ПАО "Россети Центр"-"Тамбовэнерго" | Кирсановский РЭС | Кирсановский р-н | 10/0,4 | 0.063 | 0.006 | 0.057
3154 | КТП 212 ВЛ №13 ПС Марьинская | ПАО "Россети Центр"-"Тамбовэнерго" | Кирсановский РЭС | Кирсановский р-н | 10/0,4 | 0.1 | 0.027 | 0.073
3155 | КТП 213 ВЛ №13 ПС Марьинская | ПАО "Россети Центр"-"Тамбовэнерго" | Кирсановский РЭС | Кирсановский р-н | 10/0,4 | 0.1 | 0.013 | 0.087
3156 | КТП 214 ВЛ №13 ПС Марьинская | ПАО "Россети Центр"-"Тамбовэнерго" | Кирсановский РЭС | Кирсановский р-н | 10/0,4 | 0.1 | 0.012 | 0.088
3157 | КТП 215 ВЛ №13 ПС Марьинская | ПАО "Россети Центр"-"Тамбовэнерго" | Кирсановский РЭС | Кирсановский р-н | 10/0,4 | 0.25 | 0.011 | 0.239
3158 | КТП 216 ВЛ №13 ПС Марьинская | ПАО "Россети Центр"-"Тамбовэнерго" | Кирсановский РЭС | Кирсановский р-н | 10/0,4 | 0.1 | 0.056 | 0.044
3159 | КТП 217 ВЛ №13 ПС Марьинская | ПАО "Россети Центр"-"Тамбовэнерго" | Кирсановский РЭС | Кирсановский р-н | 10/0,4 | 0.16 | 0.013 | 0.147
3160 | КТП 220 ВЛ №13 ПС Марьинская | ПАО "Россети Центр"-"Тамбовэнерго" | Кирсановский РЭС | Кирсановский р-н | 10/0,4 | 0.1 | 0.012 | 0.088
3161 | КТП 221 ВЛ №13 ПС Марьинская | ПАО "Россети Центр"-"Тамбовэнерго" | Кирсановский РЭС | Кирсановский р-н | 10/0,4 | 0.16 | 0.008 | 0.152
3162 | КТП 222 ВЛ №13 ПС Марьинская | ПАО "Россети Центр"-"Тамбовэнерго" | Кирсановский РЭС | Умётский р-н | 10/0,4 | 0.16 | 0.037 | 0.123
3163 | КТП 223 ВЛ №13 ПС Марьинская | ПАО "Россети Центр"-"Тамбовэнерго" | Кирсановский РЭС | Кирсановский р-н | 10/0,4 | 0.16 | 0.012 | 0.148
3164 | КТП 218 ВЛ №13 ПС Марьинская | ПАО "Россети Центр"-"Тамбовэнерго" | Кирсановский РЭС | Кирсановский р-н | 10/0,4 | 0.1 | 0.018 | 0.082
3165 | КТП 226 ВЛ №13 ПС Марьинская | ПАО "Россети Центр"-"Тамбовэнерго" | Кирсановский РЭС | Кирсановский р-н | 10/0,4 | 0.315 | 0.007 | 0.308
3166 | СТП 225 ВЛ №13 ПС Марьинская | ПАО "Россети Центр"-"Тамбовэнерго" | Кирсановский РЭС | Кирсановский р-н | 10/0,4 | 0.063 | 0.002 | 0.061
3167 | КТП 227 ВЛ №07 ПС Марьинская | ПАО "Россети Центр"-"Тамбовэнерго" | Кирсановский РЭС | Кирсановский р-н | 10/0,4 | 0.1 | 0.003 | 0.097
3168 | КТП 228 ВЛ №07 ПС Марьинская | ПАО "Россети Центр"-"Тамбовэнерго" | Кирсановский РЭС | Кирсановский р-н | 10/0,4 | 0.16 | 0.019 | 0.141
3169 | КТП 171 ВЛ №13 ПС Калаисская | ПАО "Россети Центр"-"Тамбовэнерго" | Кирсановский РЭС | Кирсановский р-н | 10/0,4 | 0.16 | 0.004 | 0.156
3170 | КТП 230 ВЛ №07 ПС Марьинская | ПАО "Россети Центр"-"Тамбовэнерго" | Кирсановский РЭС | Кирсановский р-н | 10/0,4 | 0.04 | 0.031 | 0.009
3171 | КТП 231 ВЛ №07 ПС Марьинская | ПАО "Россети Центр"-"Тамбовэнерго" | Кирсановский РЭС | Кирсановский р-н | 10/0,4 | 0.063 | 0.015 | 0.048
3172 | СТП 232 ВЛ №07 ПС Марьинская | ПАО "Россети Центр"-"Тамбовэнерго" | Кирсановский РЭС | Кирсановский р-н | 10/0,4 | 0.01 | 0.006 | 0.004
3173 | КТП 233 ВЛ №03 ПС Марьинская | ПАО "Россети Центр"-"Тамбовэнерго" | Кирсановский РЭС | Кирсановский р-н | 10/0,4 | 0.1 | 0.03 | 0.07
3174 | КТП 234 ВЛ №03 ПС Марьинская | ПАО "Россети Центр"-"Тамбовэнерго" | Кирсановский РЭС | Кирсановский р-н | 10/0,4 | 0.03 | 0.014 | 0.016
3175 | КТП 236 ВЛ №03 ПС Марьинская | ПАО "Россети Центр"-"Тамбовэнерго" | Кирсановский РЭС | Кирсановский р-н | 10/0,4 | 0.1 | 0.005 | 0.095
3176 | КТП 237 ВЛ №03 ПС Марьинская | ПАО "Россети Центр"-"Тамбовэнерго" | Кирсановский РЭС | Кирсановский р-н | 10/0,4 | 0.1 | 0.004 | 0.096
3177 | КТП 238 ВЛ №03 ПС Марьинская | ПАО "Россети Центр"-"Тамбовэнерго" | Кирсановский РЭС | Кирсановский р-н | 10/0,4 | 0.1 | 0 | 0.1
3178 | КТП 239 ВЛ №03 ПС Марьинская | ПАО "Россети Центр"-"Тамбовэнерго" | Кирсановский РЭС | Кирсановский р-н | 10/0,4 | 0.1 | 0.003 | 0.097
3179 | КТП 240 ВЛ №03 ПС Марьинская | ПАО "Россети Центр"-"Тамбовэнерго" | Кирсановский РЭС | Кирсановский р-н | 10/0,4 | 0.03 | 0.004 | 0.026
3180 | КТП 241 ВЛ №03 ПС Марьинская | ПАО "Россети Центр"-"Тамбовэнерго" | Кирсановский РЭС | Кирсановский р-н | 10/0,4 | 0.1 | 0.04 | 0.06
3181 | КТП 242 ВЛ №03 ПС Марьинская | ПАО "Россети Центр"-"Тамбовэнерго" | Кирсановский РЭС | Кирсановский р-н | 10/0,4 | 0.063 | 0.022 | 0.041
3182 | СТП 168 ВЛ №01 ПС Калаисская | ПАО "Россети Центр"-"Тамбовэнерго" | Кирсановский РЭС | Кирсановский р-н | 10/0,4 | 0.04 | 0.015 | 0.025
3183 | КТП 169 ВЛ №01 ПС Калаисская | ПАО "Россети Центр"-"Тамбовэнерго" | Кирсановский РЭС | Кирсановский р-н | 10/0,4 | 0.25 | 0.01 | 0.24
3184 | СТП 167 ВЛ №01 ПС Калаисская | ПАО "Россети Центр"-"Тамбовэнерго" | Кирсановский РЭС | Кирсановский р-н | 10/0,4 | 0.01 | 0.002 | 0.008
3185 | КТП 173 ВЛ №13 ПС Калаисская | ПАО "Россети Центр"-"Тамбовэнерго" | Кирсановский РЭС | Кирсановский р-н | 10/0,4 | 0.16 | 0.01 | 0.15
3186 | КТП 174 ВЛ №13 ПС Калаисская | ПАО "Россети Центр"-"Тамбовэнерго" | Кирсановский РЭС | Кирсановский р-н | 10/0,4 | 0.16 | 0.003 | 0.157
3187 | КТП 181 ВЛ №15 ПС Калаисская | ПАО "Россети Центр"-"Тамбовэнерго" | Кирсановский РЭС | Кирсановский р-н | 10/0,4 | 0.063 | 0.005 | 0.058
3188 | КТП 182 ВЛ №15 ПС Калаисская | ПАО "Россети Центр"-"Тамбовэнерго" | Кирсановский РЭС | Кирсановский р-н | 10/0,4 | 0.1 | 0.081 | 0.019
3189 | КТП 185 ВЛ №15 ПС Калаисская | ПАО "Россети Центр"-"Тамбовэнерго" | Кирсановский РЭС | Кирсановский р-н | 10/0,4 | 0.25 | 0.027 | 0.223
3190 | КТП 178 ВЛ №15 ПС Калаисская | ПАО "Россети Центр"-"Тамбовэнерго" | Кирсановский РЭС | Кирсановский р-н | 10/0,4 | 0.1 | 0.002 | 0.098
3191 | КТП 176 ВЛ №15 ПС Калаисская | ПАО "Россети Центр"-"Тамбовэнерго" | Кирсановский РЭС | Кирсановский р-н | 10/0,4 | 0.1 | 0.039 | 0.061
3192 | КТП 175 ВЛ №15 ПС Калаисская | ПАО "Россети Центр"-"Тамбовэнерго" | Кирсановский РЭС | Кирсановский р-н | 10/0,4 | 0.1 | 0.018 | 0.082
3193 | КТП 177 ВЛ №15 ПС Калаисская | ПАО "Россети Центр"-"Тамбовэнерго" | Кирсановский РЭС | Кирсановский р-н | 10/0,4 | 0.1 | 0.008 | 0.092
3194 | КТП 186 ВЛ №15 ПС Калаисская | ПАО "Россети Центр"-"Тамбовэнерго" | Кирсановский РЭС | Кирсановский р-н | 10/0,4 | 0.1 | 0.005 | 0.095
3195 | КТП 187 ВЛ №15 ПС Калаисская | ПАО "Россети Центр"-"Тамбовэнерго" | Кирсановский РЭС | Кирсановский р-н | 10/0,4 | 0.1 | 0.066 | 0.034
3196 | КТП 188 ВЛ №15 ПС Калаисская | ПАО "Россети Центр"-"Тамбовэнерго" | Кирсановский РЭС | Кирсановский р-н | 10/0,4 | 0.1 | 0.005 | 0.095
3197 | КТП 190 ВЛ №19 ПС Калаисская | ПАО "Россети Центр"-"Тамбовэнерго" | Кирсановский РЭС | Кирсановский р-н | 10/0,4 | 0.1 | 0.028 | 0.072
3198 | КТП 193 ВЛ №19 ПС Калаисская | ПАО "Россети Центр"-"Тамбовэнерго" | Кирсановский РЭС | Кирсановский р-н | 10/0,4 | 0.16 | 0.01 | 0.15
3199 | КТП 194 ВЛ №19 ПС Калаисская | ПАО "Россети Центр"-"Тамбовэнерго" | Кирсановский РЭС | Кирсановский р-н | 10/0,4 | 0.1 | 0.031 | 0.069
3200 | КТП 196 ВЛ №19 ПС Калаисская | ПАО "Россети Центр"-"Тамбовэнерго" | Кирсановский РЭС | Кирсановский р-н | 10/0,4 | 0.1 | 0.002 | 0.098
3201 | КТП 195 ВЛ №19 ПС Калаисская | ПАО "Россети Центр"-"Тамбовэнерго" | Кирсановский РЭС | Кирсановский р-н | 10/0,4 | 0.16 | 0.059 | 0.101
3202 | КТП 343 ВЛ №14 ПС Восточная | ПАО "Россети Центр"-"Тамбовэнерго" | Кирсановский РЭС | Умётский р-н | 10/0,4 | 0.1 | 0.011 | 0.089
3203 | КТП 198 ВЛ №19 ПС Калаисская | ПАО "Россети Центр"-"Тамбовэнерго" | Кирсановский РЭС | Кирсановский р-н | 10/0,4 | 0.1 | 0.002 | 0.098
3204 | КТП 199 ВЛ №19 ПС Калаисская | ПАО "Россети Центр"-"Тамбовэнерго" | Кирсановский РЭС | Кирсановский р-н | 10/0,4 | 0.1 | 0.004 | 0.096
3205 | КТП 200 ВЛ №19 ПС Калаисская | ПАО "Россети Центр"-"Тамбовэнерго" | Кирсановский РЭС | Кирсановский р-н | 10/0,4 | 0.16 | 0.006 | 0.154
3206 | КТП 201 ВЛ №19 ПС Калаисская | ПАО "Россети Центр"-"Тамбовэнерго" | Кирсановский РЭС | Кирсановский р-н | 10/0,4 | 0.1 | 0.001 | 0.099
3207 | КТП 202 ВЛ №19 ПС Калаисская | ПАО "Россети Центр"-"Тамбовэнерго" | Кирсановский РЭС | Кирсановский р-н | 10/0,4 | 0.063 | 0.004 | 0.059
3208 | СТП 203 ВЛ №19 ПС Калаисская | ПАО "Россети Центр"-"Тамбовэнерго" | Кирсановский РЭС | Кирсановский р-н | 10/0,4 | 0.01 | 0.001 | 0.009
3209 | КТП 205 ВЛ №19 ПС Калаисская | ПАО "Россети Центр"-"Тамбовэнерго" | Кирсановский РЭС | Кирсановский р-н | 10/0,4 | 0.04 | 0.004 | 0.036
3210 | КТП 206 ВЛ №19 ПС Калаисская | ПАО "Россети Центр"-"Тамбовэнерго" | Кирсановский РЭС | Кирсановский р-н | 10/0,4 | 0.063 | 0.015 | 0.048
3211 | КТП 207 ВЛ №19 ПС Калаисская | ПАО "Россети Центр"-"Тамбовэнерго" | Кирсановский РЭС | Кирсановский р-н | 10/0,4 | 0.16 | 0.04 | 0.12
3212 | КТП 023 ВЛ №20 ПС Сосновская | ПАО "Россети Центр"-"Тамбовэнерго" | Сосновский РЭС | Сосновский р-н | 10/0,4 | 0.1 | 0.012 | 0.088
3213 | КТП 022 ВЛ №20 ПС Сосновская | ПАО "Россети Центр"-"Тамбовэнерго" | Сосновский РЭС | Сосновский р-н | 10/0,4 | 0.1 | 0.005 | 0.095
3214 | КТП 021 ВЛ №20 ПС Сосновская | ПАО "Россети Центр"-"Тамбовэнерго" | Сосновский РЭС | Сосновский р-н | 10/0,4 | 0.1 | 0.007 | 0.093
3215 | КТП 024 ВЛ №07 ПС Сосновская | ПАО "Россети Центр"-"Тамбовэнерго" | Сосновский РЭС | Сосновский р-н | 10/0,4 | 0.25 | 0.006 | 0.244
3216 | КТП 285 ВЛ №12 ПС Шульгинская | ПАО "Россети Центр"-"Тамбовэнерго" | Мордовский РЭС | Мордовский р-н | 10/0,4 | 0.06 | 0.004 | 0.056
3217 | КТП 286 ВЛ №12 ПС Шульгинская | ПАО "Россети Центр"-"Тамбовэнерго" | Мордовский РЭС | Мордовский р-н | 10/0,4 | 0.25 | 0.021 | 0.229
3218 | КТП 287 ВЛ №12 ПС Шульгинская | ПАО "Россети Центр"-"Тамбовэнерго" | Мордовский РЭС | Мордовский р-н | 10/0,4 | 0.04 | 0.002 | 0.038
3219 | КТП 288 ВЛ №14 ПС Шульгинская | ПАО "Россети Центр"-"Тамбовэнерго" | Мордовский РЭС | Мордовский р-н | 10/0,4 | 0.25 | 0.013 | 0.237
3220 | КТП 289 ВЛ №14 ПС Шульгинская | ПАО "Россети Центр"-"Тамбовэнерго" | Мордовский РЭС | Мордовский р-н | 10/0,4 | 0.16 | 0.02 | 0.14
3221 | КТП 290 ВЛ №14 ПС Шульгинская | ПАО "Россети Центр"-"Тамбовэнерго" | Мордовский РЭС | Мордовский р-н | 10/0,4 | 0.16 | 0.008 | 0.152
3222 | КТП 019 ВЛ №2 ПС Токаревская | ПАО "Россети Центр"-"Тамбовэнерго" | Токаревский РЭС | Токаревский р-н | 10/0,4 | 0.05 | 0.008 | 0.042
3223 | КТП 026 ВЛ №2 ПС Токаревская | ПАО "Россети Центр"-"Тамбовэнерго" | Токаревский РЭС | Токаревский р-н | 10/0,4 | 0.16 | 0.019 | 0.141
3224 | КТП 667 ВЛ №13 ПС Кулешовская | ПАО "Россети Центр"-"Тамбовэнерго" | Токаревский РЭС | Токаревский р-н | 10/0,4 | 0.063 | 0.016 | 0.047
3225 | КТП 011 ВЛ №5 ПС Токаревская | ПАО "Россети Центр"-"Тамбовэнерго" | Токаревский РЭС | Токаревский р-н | 10/0,4 | 0.4 | 0.023 | 0.377
3226 | КТП 001 ВЛ №5 ПС Токаревская | ПАО "Россети Центр"-"Тамбовэнерго" | Токаревский РЭС | Токаревский р-н | 10/0,4 | 0.25 | 0.008 | 0.242
3227 | КТП 007 ВЛ №5 ПС Токаревская | ПАО "Россети Центр"-"Тамбовэнерго" | Токаревский РЭС | Токаревский р-н | 10/0,4 | 0.4 | 0.04 | 0.36
3228 | КТП 120 ВЛ №2 ПС Рудовская | ПАО "Россети Центр"-"Тамбовэнерго" | Пичаевский РЭС | Пичаевский р-н | 10/0,4 | 0.063 | 0.007 | 0.056
3229 | КТП 127 ВЛ №2 ПС Рудовская | ПАО "Россети Центр"-"Тамбовэнерго" | Пичаевский РЭС | Пичаевский р-н | 10/0,4 | 0.1 | 0.005 | 0.095
3230 | КТП 119 ВЛ №2 ПС Рудовская | ПАО "Россети Центр"-"Тамбовэнерго" | Пичаевский РЭС | Пичаевский р-н | 10/0,4 | 0.25 | 0.007 | 0.243
3231 | КТП 121 ВЛ №2 ПС Рудовская | ПАО "Россети Центр"-"Тамбовэнерго" | Пичаевский РЭС | Пичаевский р-н | 10/0,4 | 0.16 | 0.129 | 0.031
3232 | КТП 123 ВЛ №2 ПС Рудовская | ПАО "Россети Центр"-"Тамбовэнерго" | Пичаевский РЭС | Пичаевский р-н | 10/0,4 | 0.1 | 0.008 | 0.092
3233 | КТП 124 ВЛ №2 ПС Рудовская | ПАО "Россети Центр"-"Тамбовэнерго" | Пичаевский РЭС | Пичаевский р-н | 10/0,4 | 0.063 | 0.012 | 0.051
3234 | КТП 125 ВЛ №2 ПС Рудовская | ПАО "Россети Центр"-"Тамбовэнерго" | Пичаевский РЭС | Пичаевский р-н | 10/0,4 | 0.16 | 0.01 | 0.15
3235 | КТП 128 ВЛ №3 ПС Рудовская | ПАО "Россети Центр"-"Тамбовэнерго" | Пичаевский РЭС | Пичаевский р-н | 10/0,4 | 0.04 | 0.006 | 0.034
3236 | КТП 129 ВЛ №3 ПС Рудовская | ПАО "Россети Центр"-"Тамбовэнерго" | Пичаевский РЭС | Пичаевский р-н | 10/0,4 | 0.063 | 0.005 | 0.058
3237 | КТП 130 ВЛ №3 ПС Рудовская | ПАО "Россети Центр"-"Тамбовэнерго" | Пичаевский РЭС | Пичаевский р-н | 10/0,4 | 0.063 | 0.008 | 0.055
3238 | КТП 131 ВЛ №7 ПС Рудовская | ПАО "Россети Центр"-"Тамбовэнерго" | Пичаевский РЭС | Пичаевский р-н | 10/0,4 | 0.063 | 0.017 | 0.046
3239 | КТП 132 ВЛ №7 ПС Рудовская | ПАО "Россети Центр"-"Тамбовэнерго" | Пичаевский РЭС | Пичаевский р-н | 10/0,4 | 0.063 | 0.001 | 0.062
3240 | КТП 133 ВЛ №7 ПС Рудовская | ПАО "Россети Центр"-"Тамбовэнерго" | Пичаевский РЭС | Пичаевский р-н | 10/0,4 | 0.16 | 0.14 | 0.02
3241 | КТП 134 ВЛ №7 ПС Рудовская | ПАО "Россети Центр"-"Тамбовэнерго" | Пичаевский РЭС | Пичаевский р-н | 10/0,4 | 0.16 | 0.002 | 0.158
3242 | КТП 146 ВЛ №11 ПС Рудовская | ПАО "Россети Центр"-"Тамбовэнерго" | Пичаевский РЭС | Пичаевский р-н | 10/0,4 | 0.1 | 0.008 | 0.092
3243 | КТП 149 ВЛ №11 ПС Рудовская | ПАО "Россети Центр"-"Тамбовэнерго" | Пичаевский РЭС | Пичаевский р-н | 10/0,4 | 0.063 | 0.033 | 0.03
3244 | КТП 148 ВЛ №11 ПС Рудовская | ПАО "Россети Центр"-"Тамбовэнерго" | Пичаевский РЭС | Пичаевский р-н | 10/0,4 | 0.1 | 0.007 | 0.093
3245 | КТП 145 ВЛ №11 ПС Рудовская | ПАО "Россети Центр"-"Тамбовэнерго" | Пичаевский РЭС | Пичаевский р-н | 10/0,4 | 0.1 | 0.048 | 0.052
3246 | КТП 150 ВЛ №14 ПС Рудовская | ПАО "Россети Центр"-"Тамбовэнерго" | Пичаевский РЭС | Пичаевский р-н | 10/0,4 | 0.063 | 0.01 | 0.053
3247 | КТП 152 ВЛ №14 ПС Рудовская | ПАО "Россети Центр"-"Тамбовэнерго" | Пичаевский РЭС | Пичаевский р-н | 10/0,4 | 0.1 | 0.008 | 0.092
3248 | КТП 155 ВЛ №14 ПС Рудовская | ПАО "Россети Центр"-"Тамбовэнерго" | Пичаевский РЭС | Пичаевский р-н | 10/0,4 | 0.1 | 0.013 | 0.087
3249 | КТП 151 ВЛ №14 ПС Рудовская | ПАО "Россети Центр"-"Тамбовэнерго" | Пичаевский РЭС | Пичаевский р-н | 10/0,4 | 0.063 | 0.041 | 0.022
3250 | КТП 153 ВЛ №14 ПС Рудовская | ПАО "Россети Центр"-"Тамбовэнерго" | Пичаевский РЭС | Пичаевский р-н | 10/0,4 | 0.1 | 0.006 | 0.094
3251 | КТП 154 ВЛ №14 ПС Рудовская | ПАО "Россети Центр"-"Тамбовэнерго" | Пичаевский РЭС | Пичаевский р-н | 10/0,4 | 0.063 | 0.004 | 0.059
3252 | КТП 156 ВЛ №14 ПС Рудовская | ПАО "Россети Центр"-"Тамбовэнерго" | Пичаевский РЭС | Пичаевский р-н | 10/0,4 | 0.063 | 0.012 | 0.051
3253 | КТП 136 ВЛ №10ПС Рудовская | ПАО "Россети Центр"-"Тамбовэнерго" | Пичаевский РЭС | Пичаевский р-н | 10/0,4 | 0.1 | 0 | 0.1
3254 | КТП 139 ВЛ №10 ПС Рудовская | ПАО "Россети Центр"-"Тамбовэнерго" | Пичаевский РЭС | Пичаевский р-н | 10/0,4 | 0.25 | 0.001 | 0.249
3255 | КТП 140 ВЛ №10ПС Рудовская | ПАО "Россети Центр"-"Тамбовэнерго" | Пичаевский РЭС | Пичаевский р-н | 10/0,4 | 0.063 | 0.014 | 0.049
3256 | КТП 144 ВЛ №10ПС Рудовская | ПАО "Россети Центр"-"Тамбовэнерго" | Пичаевский РЭС | Пичаевский р-н | 10/0,4 | 0.1 | 0.022 | 0.078
3257 | КТП 142 ВЛ №10 ПС Рудовская | ПАО "Россети Центр"-"Тамбовэнерго" | Пичаевский РЭС | Пичаевский р-н | 10/0,4 | 0.25 | 0.007 | 0.243
3258 | КТП 141 ВЛ №10 ПС Рудовская | ПАО "Россети Центр"-"Тамбовэнерго" | Пичаевский РЭС | Пичаевский р-н | 10/0,4 | 0.04 | 0.021 | 0.019
3259 | КТП 135 ВЛ №10 ПС Рудовская | ПАО "Россети Центр"-"Тамбовэнерго" | Пичаевский РЭС | Пичаевский р-н | 10/0,4 | 0.1 | 0.028 | 0.072
3260 | КТП 137 ВЛ №10 ПС Рудовская | ПАО "Россети Центр"-"Тамбовэнерго" | Пичаевский РЭС | Пичаевский р-н | 10/0,4 | 0.25 | 0.003 | 0.247
3261 | КТП 138 ВЛ №10 ПС Рудовская | ПАО "Россети Центр"-"Тамбовэнерго" | Пичаевский РЭС | Пичаевский р-н | 10/0,4 | 0.1 | 0.002 | 0.098
3262 | КТП 143 ВЛ №10 ПС Рудовская | ПАО "Россети Центр"-"Тамбовэнерго" | Пичаевский РЭС | Пичаевский р-н | 10/0,4 | 0.063 | 0.023 | 0.04
3263 | КТП 157 ВЛ №15 ПС Ломовисская | ПАО "Россети Центр"-"Тамбовэнерго" | Пичаевский РЭС | Пичаевский р-н | 10/0,4 | 0.1 | 0.012 | 0.088
3264 | КТП 158 ВЛ №15 ПС Ломовисская | ПАО "Россети Центр"-"Тамбовэнерго" | Пичаевский РЭС | Пичаевский р-н | 10/0,4 | 0.1 | 0.004 | 0.096
3265 | КТП 159 ВЛ №13 ПС Ломовисская | ПАО "Россети Центр"-"Тамбовэнерго" | Пичаевский РЭС | Пичаевский р-н | 10/0,4 | 0.1 | 0.004 | 0.096
3266 | КТП 160 ВЛ №13 ПС Ломовисская | ПАО "Россети Центр"-"Тамбовэнерго" | Пичаевский РЭС | Пичаевский р-н | 10/0,4 | 0.1 | 0.018 | 0.082
3267 | КТП 161 ВЛ №13 ПС Ломовисская | ПАО "Россети Центр"-"Тамбовэнерго" | Пичаевский РЭС | Пичаевский р-н | 10/0,4 | 0.063 | 0.023 | 0.04
3268 | КТП 162 ВЛ №13 ПС Ломовисская | ПАО "Россети Центр"-"Тамбовэнерго" | Пичаевский РЭС | Пичаевский р-н | 10/0,4 | 0.063 | 0.036 | 0.027
3269 | КТП 163 ВЛ №07 ПС Ломовисская | ПАО "Россети Центр"-"Тамбовэнерго" | Пичаевский РЭС | Пичаевский р-н | 10/0,4 | 0.25 | 0.018 | 0.232
3270 | КТП 164 ВЛ №14 ПС Ломовисская | ПАО "Россети Центр"-"Тамбовэнерго" | Пичаевский РЭС | Пичаевский р-н | 10/0,4 | 0.1 | 0.005 | 0.095
3271 | КТП 165 ВЛ №14 ПС Ломовисская | ПАО "Россети Центр"-"Тамбовэнерго" | Пичаевский РЭС | Пичаевский р-н | 10/0,4 | 0.1 | 0.002 | 0.098
3272 | КТП 166 ВЛ №04 ПС Гагаринская | ПАО "Россети Центр"-"Тамбовэнерго" | Пичаевский РЭС | Пичаевский р-н | 10/0,4 | 0.16 | 0.002 | 0.158
3273 | КТП 168 ВЛ №04 ПС Гагаринская | ПАО "Россети Центр"-"Тамбовэнерго" | Пичаевский РЭС | Пичаевский р-н | 10/0,4 | 0.1 | 0.002 | 0.098
3274 | КТП 167 ВЛ №04 ПС Гагаринская | ПАО "Россети Центр"-"Тамбовэнерго" | Пичаевский РЭС | Пичаевский р-н | 10/0,4 | 0.16 | 0.032 | 0.128
3275 | КТП 169 ВЛ №04 ПС Гагаринская | ПАО "Россети Центр"-"Тамбовэнерго" | Пичаевский РЭС | Пичаевский р-н | 10/0,4 | 0.16 | 0.026 | 0.134
3276 | КТП 172 ВЛ №08 ПС Гагаринская | ПАО "Россети Центр"-"Тамбовэнерго" | Пичаевский РЭС | Пичаевский р-н | 10/0,4 | 0.063 | 0.001 | 0.062
3277 | КТП 173 ВЛ №08 ПС Гагаринская | ПАО "Россети Центр"-"Тамбовэнерго" | Пичаевский РЭС | Пичаевский р-н | 10/0,4 | 0.25 | 0.006 | 0.244
3278 | КТП 171 ВЛ №08 ПС Гагаринская | ПАО "Россети Центр"-"Тамбовэнерго" | Пичаевский РЭС | Пичаевский р-н | 10/0,4 | 0.1 | 0.003 | 0.097
3279 | КТП 176 ВЛ №08 ПС Гагаринская | ПАО "Россети Центр"-"Тамбовэнерго" | Пичаевский РЭС | Пичаевский р-н | 10/0,4 | 0.04 | 0.032 | 0.008
3280 | КТП 175 ВЛ №08 ПС Гагаринская | ПАО "Россети Центр"-"Тамбовэнерго" | Пичаевский РЭС | Пичаевский р-н | 10/0,4 | 0.04 | 0.002 | 0.038
3281 | КТП 177 ВЛ №09 ПС Гагаринская | ПАО "Россети Центр"-"Тамбовэнерго" | Пичаевский РЭС | Пичаевский р-н | 10/0,4 | 0.1 | 0.01 | 0.09
3282 | КТП 179 ВЛ №09 ПС Гагаринская | ПАО "Россети Центр"-"Тамбовэнерго" | Пичаевский РЭС | Пичаевский р-н | 10/0,4 | 0.04 | 0.024 | 0.016
3283 | КТП 180 ВЛ №09 ПС Гагаринская | ПАО "Россети Центр"-"Тамбовэнерго" | Пичаевский РЭС | Пичаевский р-н | 10/0,4 | 0.063 | 0.021 | 0.042
3284 | КТП 048 ВЛ №1 ПС Липовская | ПАО "Россети Центр"-"Тамбовэнерго" | Пичаевский РЭС | Пичаевский р-н | 10/0,4 | 0.1 | 0.012 | 0.088
3285 | КТП 049 ВЛ №2 ПС Пичаевская | ПАО "Россети Центр"-"Тамбовэнерго" | Пичаевский РЭС | Пичаевский р-н | 10/0,4 | 0.1 | 0.001 | 0.099
3286 | КТП 053 ВЛ №3 ПС Липовская | ПАО "Россети Центр"-"Тамбовэнерго" | Пичаевский РЭС | Пичаевский р-н | 10/0,4 | 0.063 | 0.004 | 0.059
3287 | КТП 055 ВЛ №3 ПС Липовская | ПАО "Россети Центр"-"Тамбовэнерго" | Пичаевский РЭС | Пичаевский р-н | 10/0,4 | 0.063 | 0.003 | 0.06
3288 | КТП 057 ВЛ №3ПС Липовская | ПАО "Россети Центр"-"Тамбовэнерго" | Пичаевский РЭС | Пичаевский р-н | 10/0,4 | 0.4 | 0.007 | 0.393
3289 | КТП 062 ВЛ №3 ПС Липовская | ПАО "Россети Центр"-"Тамбовэнерго" | Пичаевский РЭС | Пичаевский р-н | 10/0,4 | 0.16 | 0.037 | 0.123
3290 | КТП 061 ВЛ №3 ПС Липовская | ПАО "Россети Центр"-"Тамбовэнерго" | Пичаевский РЭС | Пичаевский р-н | 10/0,4 | 0.1 | 0.064 | 0.036
3291 | КТП 059 ВЛ №3 ПС Липовская | ПАО "Россети Центр"-"Тамбовэнерго" | Пичаевский РЭС | Пичаевский р-н | 10/0,4 | 0.25 | 0.031 | 0.219
3292 | КТП 058 ВЛ №3 ПС Липовская | ПАО "Россети Центр"-"Тамбовэнерго" | Пичаевский РЭС | Пичаевский р-н | 10/0,4 | 0.063 | 0.03 | 0.033
3293 | КТП 056 ВЛ №3 ПС Липовская | ПАО "Россети Центр"-"Тамбовэнерго" | Пичаевский РЭС | Пичаевский р-н | 10/0,4 | 0.16 | 0.002 | 0.158
3294 | КТП 051 ВЛ №3 ПС Липовская | ПАО "Россети Центр"-"Тамбовэнерго" | Пичаевский РЭС | Пичаевский р-н | 10/0,4 | 0.16 | 0.006 | 0.154
3295 | КТП 050 ВЛ №3 ПС Липовская | ПАО "Россети Центр"-"Тамбовэнерго" | Пичаевский РЭС | Пичаевский р-н | 10/0,4 | 0.16 | 0.011 | 0.149
3296 | КТП 054 ВЛ №3 ПС Липовская | ПАО "Россети Центр"-"Тамбовэнерго" | Пичаевский РЭС | Пичаевский р-н | 10/0,4 | 0.16 | 0.019 | 0.141
3297 | КТП 063 ВЛ №6 ПС Липовская | ПАО "Россети Центр"-"Тамбовэнерго" | Пичаевский РЭС | Пичаевский р-н | 10/0,4 | 0.4 | 0.012 | 0.388
3298 | КТП 064 ВЛ №6 ПС Липовская | ПАО "Россети Центр"-"Тамбовэнерго" | Пичаевский РЭС | Пичаевский р-н | 10/0,4 | 0.1 | 0.006 | 0.094
3299 | КТП 107 ВЛ №09 ПС Павловская | ПАО "Россети Центр"-"Тамбовэнерго" | Мордовский РЭС | Мордовский р-н | 10/0,4 | 0.25 | 0.009 | 0.241
3300 | КТП 108 ВЛ №09 ПС Павловская | ПАО "Россети Центр"-"Тамбовэнерго" | Мордовский РЭС | Мордовский р-н | 10/0,4 | 0.1 | 0.007 | 0.093
3301 | КТП 109 ВЛ №09 ПС Павловская | ПАО "Россети Центр"-"Тамбовэнерго" | Мордовский РЭС | Мордовский р-н | 10/0,4 | 0.1 | 0.003 | 0.097
3302 | КТП 110 ВЛ №09 ПС Павловская | ПАО "Россети Центр"-"Тамбовэнерго" | Мордовский РЭС | Мордовский р-н | 10/0,4 | 0.1 | 0.001 | 0.099
3303 | КТП 065 ВЛ №7 ПС Липовская | ПАО "Россети Центр"-"Тамбовэнерго" | Пичаевский РЭС | Пичаевский р-н | 10/0,4 | 0.1 | 0.002 | 0.098
3304 | КТП 066 ВЛ №7 ПС Липовская | ПАО "Россети Центр"-"Тамбовэнерго" | Пичаевский РЭС | Пичаевский р-н | 10/0,4 | 0.063 | 0.005 | 0.058
3305 | КТП 068 ВЛ №7 ПС Липовская | ПАО "Россети Центр"-"Тамбовэнерго" | Пичаевский РЭС | Пичаевский р-н | 10/0,4 | 0.063 | 0.003 | 0.06
3306 | КТП 067 ВЛ №7 ПС Липовская | ПАО "Россети Центр"-"Тамбовэнерго" | Пичаевский РЭС | Пичаевский р-н | 10/0,4 | 0.063 | 0.023 | 0.04
3307 | КТП 223 ВЛ №16 ПС Ивановская | ПАО "Россети Центр"-"Тамбовэнерго" | Мордовский РЭС | Мордовский р-н | 10/0,4 | 0.16 | 0.008 | 0.152
3308 | КТП 224 ВЛ №16 ПС Ивановская | ПАО "Россети Центр"-"Тамбовэнерго" | Мордовский РЭС | Мордовский р-н | 10/0,4 | 0.1 | 0.002 | 0.098
3309 | КТП 225 ВЛ №16 ПС Ивановская | ПАО "Россети Центр"-"Тамбовэнерго" | Мордовский РЭС | Мордовский р-н | 10/0,4 | 0.1 | 0.011 | 0.089
3310 | КТП 229 ВЛ №16 ПС Ивановская | ПАО "Россети Центр"-"Тамбовэнерго" | Мордовский РЭС | Мордовский р-н | 10/0,4 | 0.16 | 0.11 | 0.05
3311 | КТП 228 ВЛ №16 ПС Ивановская | ПАО "Россети Центр"-"Тамбовэнерго" | Мордовский РЭС | Мордовский р-н | 10/0,4 | 0.16 | 0.006 | 0.154
3312 | КТП 227 ВЛ №16 ПС Ивановская | ПАО "Россети Центр"-"Тамбовэнерго" | Мордовский РЭС | Мордовский р-н | 10/0,4 | 0.1 | 0.025 | 0.075
3313 | КТП 226 ВЛ №16 ПС Ивановская | ПАО "Россети Центр"-"Тамбовэнерго" | Мордовский РЭС | Мордовский р-н | 10/0,4 | 0.16 | 0.008 | 0.152
3314 | КТП 071 ВЛ №1 ПС Егоровская | ПАО "Россети Центр"-"Тамбовэнерго" | Пичаевский РЭС | Пичаевский р-н | 10/0,4 | 0.063 | 0.03 | 0.033
3315 | КТП 073 ВЛ №1 ПС Егоровская | ПАО "Россети Центр"-"Тамбовэнерго" | Пичаевский РЭС | Пичаевский р-н | 10/0,4 | 0.063 | 0.02 | 0.043
3316 | КТП 080 ВЛ №1 ПС Егоровская | ПАО "Россети Центр"-"Тамбовэнерго" | Пичаевский РЭС | Пичаевский р-н | 10/0,4 | 0.16 | 0.009 | 0.151
3317 | КТП 078 ВЛ №1 ПС Егоровская | ПАО "Россети Центр"-"Тамбовэнерго" | Пичаевский РЭС | Пичаевский р-н | 10/0,4 | 0.1 | 0.008 | 0.092
3318 | КТП 079 ВЛ №1 ПС Егоровская | ПАО "Россети Центр"-"Тамбовэнерго" | Пичаевский РЭС | Пичаевский р-н | 10/0,4 | 0.1 | 0.007 | 0.093
3319 | КТП 077 ВЛ №1 ПС Егоровская | ПАО "Россети Центр"-"Тамбовэнерго" | Пичаевский РЭС | Пичаевский р-н | 10/0,4 | 0.25 | 0.011 | 0.239
3320 | КТП 075 ВЛ №1 ПС Егоровская | ПАО "Россети Центр"-"Тамбовэнерго" | Пичаевский РЭС | Пичаевский р-н | 10/0,4 | 0.25 | 0.013 | 0.237
3321 | КТП 074 ВЛ №1 ПС Егоровская | ПАО "Россети Центр"-"Тамбовэнерго" | Пичаевский РЭС | Пичаевский р-н | 10/0,4 | 0.063 | 0.002 | 0.061
3322 | КТП 076 ВЛ №1 ПС Егоровская | ПАО "Россети Центр"-"Тамбовэнерго" | Пичаевский РЭС | Пичаевский р-н | 10/0,4 | 0.063 | 0.004 | 0.059
3323 | КТП 072 ВЛ №1 ПС Егоровская | ПАО "Россети Центр"-"Тамбовэнерго" | Пичаевский РЭС | Пичаевский р-н | 10/0,4 | 0.25 | 0.012 | 0.238
3324 | КТП 070 ВЛ №1 ПС Егоровская | ПАО "Россети Центр"-"Тамбовэнерго" | Пичаевский РЭС | Пичаевский р-н | 10/0,4 | 0.1 | 0.015 | 0.085
3325 | КТП 069 ВЛ №1 ПС Егоровская | ПАО "Россети Центр"-"Тамбовэнерго" | Пичаевский РЭС | Пичаевский р-н | 10/0,4 | 0.16 | 0.001 | 0.159
3326 | КТП 081 ВЛ №7 ПС Егоровская | ПАО "Россети Центр"-"Тамбовэнерго" | Пичаевский РЭС | Пичаевский р-н | 10/0,4 | 0.063 | 0.013 | 0.05
3327 | СТП 083 ВЛ №7 ПС Егоровская | ПАО "Россети Центр"-"Тамбовэнерго" | Пичаевский РЭС | Пичаевский р-н | 10/0,4 | 0.1 | 0.025 | 0.075
3328 | КТП 084 ВЛ №7 ПС Егоровская | ПАО "Россети Центр"-"Тамбовэнерго" | Пичаевский РЭС | Пичаевский р-н | 10/0,4 | 0.063 | 0.003 | 0.06
3329 | КТП 018 ВЛ №06 ПС Мордовская | ПАО "Россети Центр"-"Тамбовэнерго" | Мордовский РЭС | Мордовский р-н | 10/0,4 | 0.16 | 0.019 | 0.141
3330 | КТП 019 ВЛ №06 ПС Мордовская | ПАО "Россети Центр"-"Тамбовэнерго" | Мордовский РЭС | Мордовский р-н | 10/0,4 | 0.025 | 0.013 | 0.012
3331 | КТП 020 ВЛ №06 ПС Мордовская | ПАО "Россети Центр"-"Тамбовэнерго" | Мордовский РЭС | Мордовский р-н | 10/0,4 | 0.063 | 0.001 | 0.062
3332 | КТП 021 ВЛ №06 ПС Мордовская | ПАО "Россети Центр"-"Тамбовэнерго" | Мордовский РЭС | Мордовский р-н | 10/0,4 | 0.1 | 0.024 | 0.076
3333 | КТП 022 ВЛ №06 ПС Мордовская | ПАО "Россети Центр"-"Тамбовэнерго" | Мордовский РЭС | Мордовский р-н | 10/0,4 | 0.063 | 0.005 | 0.058
3334 | КТП 023 ВЛ №06 ПС Мордовская | ПАО "Россети Центр"-"Тамбовэнерго" | Мордовский РЭС | Мордовский р-н | 10/0,4 | 0.16 | 0.008 | 0.152
3335 | КТП 024 ВЛ №06 ПС Мордовская | ПАО "Россети Центр"-"Тамбовэнерго" | Мордовский РЭС | Мордовский р-н | 10/0,4 | 0.16 | 0.045 | 0.115
3336 | КТП 025 ВЛ №06 ПС Мордовская | ПАО "Россети Центр"-"Тамбовэнерго" | Мордовский РЭС | Мордовский р-н | 10/0,4 | 0.1 | 0.004 | 0.096
3337 | КТП 026 ВЛ №06 ПС Мордовская | ПАО "Россети Центр"-"Тамбовэнерго" | Мордовский РЭС | Мордовский р-н | 10/0,4 | 0.1 | 0.022 | 0.078
3338 | КТП 027 ВЛ №06 ПС Мордовская | ПАО "Россети Центр"-"Тамбовэнерго" | Мордовский РЭС | Мордовский р-н | 10/0,4 | 0.16 | 0.035 | 0.125
3339 | КТП 028 ВЛ №06 ПС Мордовская | ПАО "Россети Центр"-"Тамбовэнерго" | Мордовский РЭС | Мордовский р-н | 10/0,4 | 0.4 | 0.013 | 0.387
3340 | СТП 087 ВЛ №7 ПС Егоровская | ПАО "Россети Центр"-"Тамбовэнерго" | Пичаевский РЭС | Пичаевский р-н | 10/0,4 | 0.063 | 0.009 | 0.054
3341 | КТП 088 ВЛ №7 ПС Егоровская | ПАО "Россети Центр"-"Тамбовэнерго" | Пичаевский РЭС | Пичаевский р-н | 10/0,4 | 0.25 | 0.005 | 0.245
3342 | КТП 090 ВЛ №7 ПС Егоровская | ПАО "Россети Центр"-"Тамбовэнерго" | Пичаевский РЭС | Пичаевский р-н | 10/0,4 | 0.1 | 0.016 | 0.084
3343 | КТП 089 ВЛ №7 ПС Егоровская | ПАО "Россети Центр"-"Тамбовэнерго" | Пичаевский РЭС | Пичаевский р-н | 10/0,4 | 0.1 | 0.033 | 0.067
3344 | КТП 091 ВЛ №7 ПС Егоровская | ПАО "Россети Центр"-"Тамбовэнерго" | Пичаевский РЭС | Пичаевский р-н | 10/0,4 | 0.16 | 0.009 | 0.151
3345 | КТП 092 ВЛ №7 ПС Егоровская | ПАО "Россети Центр"-"Тамбовэнерго" | Пичаевский РЭС | Пичаевский р-н | 10/0,4 | 0.16 | 0.012 | 0.148
3346 | КТП 082 ВЛ №7 ПС Егоровская | ПАО "Россети Центр"-"Тамбовэнерго" | Пичаевский РЭС | Пичаевский р-н | 10/0,4 | 0.063 | 0.001 | 0.062
3347 | СТП 085 ВЛ №7 ПС Егоровская | ПАО "Россети Центр"-"Тамбовэнерго" | Пичаевский РЭС | Пичаевский р-н | 10/0,4 | 0.063 | 0.001 | 0.062
3348 | СТП 086 ВЛ №7 ПС Егоровская | ПАО "Россети Центр"-"Тамбовэнерго" | Пичаевский РЭС | Пичаевский р-н | 10/0,4 | 0.063 | 0.002 | 0.061
3349 | КТП 093 ВЛ №9 ПС Егоровская | ПАО "Россети Центр"-"Тамбовэнерго" | Пичаевский РЭС | Пичаевский р-н | 10/0,4 | 0.1 | 0.032 | 0.068
3350 | КТП 094 ВЛ №9 ПС Егоровская | ПАО "Россети Центр"-"Тамбовэнерго" | Пичаевский РЭС | Пичаевский р-н | 10/0,4 | 0.063 | 0.016 | 0.047
3351 | КТП 095 ВЛ №9 ПС Егоровская | ПАО "Россети Центр"-"Тамбовэнерго" | Пичаевский РЭС | Пичаевский р-н | 10/0,4 | 0.063 | 0.011 | 0.052
3352 | КТП 096 ВЛ №9 ПС Егоровская | ПАО "Россети Центр"-"Тамбовэнерго" | Пичаевский РЭС | Пичаевский р-н | 10/0,4 | 0.16 | 0.016 | 0.144
3353 | КТП 097 ВЛ №11 ПС Егоровская | ПАО "Россети Центр"-"Тамбовэнерго" | Пичаевский РЭС | Пичаевский р-н | 10/0,4 | 0.25 | 0.007 | 0.243
3354 | КТП 098 ВЛ №11 ПС Егоровская | ПАО "Россети Центр"-"Тамбовэнерго" | Пичаевский РЭС | Пичаевский р-н | 10/0,4 | 0.06 | 0.002 | 0.058
3355 | КТП 100 ВЛ №11 ПС Егоровская | ПАО "Россети Центр"-"Тамбовэнерго" | Пичаевский РЭС | Пичаевский р-н | 10/0,4 | 0.1 | 0.035 | 0.065
3356 | КТП 099 ВЛ №11 ПС Егоровская | ПАО "Россети Центр"-"Тамбовэнерго" | Пичаевский РЭС | Пичаевский р-н | 10/0,4 | 0.06 | 0.005 | 0.055
3357 | КТП 101 ВЛ №11 ПС Егоровская | ПАО "Россети Центр"-"Тамбовэнерго" | Пичаевский РЭС | Пичаевский р-н | 10/0,4 | 0.25 | 0.014 | 0.236
3358 | КТП 102 ВЛ №11 ПС Егоровская | ПАО "Россети Центр"-"Тамбовэнерго" | Пичаевский РЭС | Пичаевский р-н | 10/0,4 | 0.063 | 0.019 | 0.044
3359 | КТП 103 ВЛ №11 ПС Егоровская | ПАО "Россети Центр"-"Тамбовэнерго" | Пичаевский РЭС | Пичаевский р-н | 10/0,4 | 0.1 | 0.032 | 0.068
3360 | КТП 056 ВЛ №4 ПС Токаревская | ПАО "Россети Центр"-"Тамбовэнерго" | Токаревский РЭС | Токаревский р-н | 10/0,4 | 0.063 | 0.002 | 0.061
3361 | КТП 053 ВЛ №4 ПС Токаревская | ПАО "Россети Центр"-"Тамбовэнерго" | Токаревский РЭС | Токаревский р-н | 10/0,4 | 0.063 | 0.011 | 0.052
3362 | КТП 035 ВЛ №4 ПС Токаревская | ПАО "Россети Центр"-"Тамбовэнерго" | Токаревский РЭС | Токаревский р-н | 10/0,4 | 0.1 | 0.011 | 0.089
3363 | КТП 032 ВЛ №4 ПС Токаревская | ПАО "Россети Центр"-"Тамбовэнерго" | Токаревский РЭС | Токаревский р-н | 10/0,4 | 0.25 | 0.005 | 0.245
3364 | КТП 105 ВЛ №14 ПС Егоровская | ПАО "Россети Центр"-"Тамбовэнерго" | Пичаевский РЭС | Пичаевский р-н | 10/0,4 | 0.063 | 0.037 | 0.026
3365 | КТП 108 ВЛ №14 ПС Егоровская | ПАО "Россети Центр"-"Тамбовэнерго" | Пичаевский РЭС | Пичаевский р-н | 10/0,4 | 0.16 | 0.068 | 0.092
3366 | КТП 375 ВЛ №14 ПС Егоровская | ПАО "Россети Центр"-"Тамбовэнерго" | Пичаевский РЭС | Пичаевский р-н | 10/0,4 | 0.1 | 0.004 | 0.096
3367 | КТП 106 ВЛ №14 ПС Егоровская | ПАО "Россети Центр"-"Тамбовэнерго" | Пичаевский РЭС | Пичаевский р-н | 10/0,4 | 0.16 | 0.005 | 0.155
3368 | КТП 107 ВЛ №02 ПС Вернадовская | ПАО "Россети Центр"-"Тамбовэнерго" | Пичаевский РЭС | Пичаевский р-н | 10/0,4 | 0.063 | 0.002 | 0.061
3369 | КТП 109 ВЛ №16 ПС Егоровская | ПАО "Россети Центр"-"Тамбовэнерго" | Пичаевский РЭС | Пичаевский р-н | 10/0,4 | 0.25 | 0.001 | 0.249
3370 | КТП 112 ВЛ №16 ПС Егоровская | ПАО "Россети Центр"-"Тамбовэнерго" | Пичаевский РЭС | Пичаевский р-н | 10/0,4 | 0.1 | 0.012 | 0.088
3371 | КТП 113 ВЛ №16 ПС Егоровская | ПАО "Россети Центр"-"Тамбовэнерго" | Пичаевский РЭС | Пичаевский р-н | 10/0,4 | 0.16 | 0.002 | 0.158
3372 | КТП 114 ВЛ №16 ПС Егоровская | ПАО "Россети Центр"-"Тамбовэнерго" | Пичаевский РЭС | Пичаевский р-н | 10/0,4 | 0.1 | 0.001 | 0.099
3373 | КТП 116 ВЛ №16 ПС Егоровская | ПАО "Россети Центр"-"Тамбовэнерго" | Пичаевский РЭС | Пичаевский р-н | 10/0,4 | 0.04 | 0.005 | 0.035
3374 | КТП 115 ВЛ №16 ПС Егоровская | ПАО "Россети Центр"-"Тамбовэнерго" | Пичаевский РЭС | Пичаевский р-н | 10/0,4 | 0.063 | 0.05 | 0.013
3375 | КТП 117 ВЛ №16 ПС Егоровская | ПАО "Россети Центр"-"Тамбовэнерго" | Пичаевский РЭС | Пичаевский р-н | 10/0,4 | 0.063 | 0.001 | 0.062
3376 | КТП 118 ВЛ №16 ПС Егоровская | ПАО "Россети Центр"-"Тамбовэнерго" | Пичаевский РЭС | Пичаевский р-н | 10/0,4 | 0.04 | 0.013 | 0.027
3377 | КТП 111 ВЛ №16 ПС Егоровская | ПАО "Россети Центр"-"Тамбовэнерго" | Пичаевский РЭС | Пичаевский р-н | 10/0,4 | 0.25 | 0.002 | 0.248
3378 | КТП 110 ВЛ №16 ПС Егоровская | ПАО "Россети Центр"-"Тамбовэнерго" | Пичаевский РЭС | Пичаевский р-н | 10/0,4 | 0.25 | 0.032 | 0.218
3379 | КТП 061 ВЛ №09 ПС Ковыльская | ПАО "Россети Центр"-"Тамбовэнерго" | Кирсановский РЭС | Кирсановский р-н | 10/0,4 | 0.1 | 0.006 | 0.094
3380 | КТП 063 ВЛ №09 ПС Ковыльская | ПАО "Россети Центр"-"Тамбовэнерго" | Кирсановский РЭС | Кирсановский р-н | 10/0,4 | 0.1 | 0.002 | 0.098
3381 | КТП 065 ВЛ №09 ПС Ковыльская | ПАО "Россети Центр"-"Тамбовэнерго" | Кирсановский РЭС | Кирсановский р-н | 10/0,4 | 0.063 | 0.005 | 0.058
3382 | КТП 062 ВЛ №09 ПС Ковыльская | ПАО "Россети Центр"-"Тамбовэнерго" | Кирсановский РЭС | Кирсановский р-н | 10/0,4 | 0.063 | 0.019 | 0.044
3383 | КТП 068 ВЛ №07 ПС Ковыльская | ПАО "Россети Центр"-"Тамбовэнерго" | Кирсановский РЭС | Кирсановский р-н | 10/0,4 | 0.25 | 0.002 | 0.248
3384 | КТП 071 ВЛ №07 ПС Ковыльская | ПАО "Россети Центр"-"Тамбовэнерго" | Кирсановский РЭС | Кирсановский р-н | 10/0,4 | 0.25 | 0.003 | 0.247
3385 | КТП 077 ВЛ №06 ПС Ковыльская | ПАО "Россети Центр"-"Тамбовэнерго" | Кирсановский РЭС | Кирсановский р-н | 10/0,4 | 0.16 | 0.045 | 0.115
3386 | КТП 075 ВЛ №06 ПС Ковыльская | ПАО "Россети Центр"-"Тамбовэнерго" | Кирсановский РЭС | Кирсановский р-н | 10/0,4 | 0.16 | 0.005 | 0.155
3387 | КТП 076 ВЛ №06 ПС Ковыльская | ПАО "Россети Центр"-"Тамбовэнерго" | Кирсановский РЭС | Кирсановский р-н | 10/0,4 | 0.16 | 0.02 | 0.14
3388 | КТП 078 ВЛ №06 ПС Ковыльская | ПАО "Россети Центр"-"Тамбовэнерго" | Кирсановский РЭС | Кирсановский р-н | 10/0,4 | 0.16 | 0.004 | 0.156
3389 | КТП 079 ВЛ №06 ПС Ковыльская | ПАО "Россети Центр"-"Тамбовэнерго" | Кирсановский РЭС | Кирсановский р-н | 10/0,4 | 0.063 | 0.011 | 0.052
3390 | КТП 091 ВЛ №01 ПС Иноковская | ПАО "Россети Центр"-"Тамбовэнерго" | Кирсановский РЭС | Кирсановский р-н | 10/0,4 | 0.063 | 0.004 | 0.059
3391 | КТП 092 ВЛ №01 ПС Иноковская | ПАО "Россети Центр"-"Тамбовэнерго" | Кирсановский РЭС | Кирсановский р-н | 10/0,4 | 0.1 | 0.034 | 0.066
3392 | КТП 093 ВЛ №01 ПС Иноковская | ПАО "Россети Центр"-"Тамбовэнерго" | Кирсановский РЭС | Кирсановский р-н | 10/0,4 | 0.25 | 0.002 | 0.248
3393 | КТП 094 ВЛ №01 ПС Иноковская | ПАО "Россети Центр"-"Тамбовэнерго" | Кирсановский РЭС | Кирсановский р-н | 10/0,4 | 0.1 | 0.039 | 0.061
3394 | КТП 096 ВЛ №01 ПС Иноковская | ПАО "Россети Центр"-"Тамбовэнерго" | Кирсановский РЭС | Кирсановский р-н | 10/0,4 | 0.1 | 0.009 | 0.091
3395 | КТП 097 ВЛ №01 ПС Иноковская | ПАО "Россети Центр"-"Тамбовэнерго" | Кирсановский РЭС | Кирсановский р-н | 10/0,4 | 0.1 | 0.027 | 0.073
3396 | КТП 099 ВЛ №01 ПС Иноковская | ПАО "Россети Центр"-"Тамбовэнерго" | Кирсановский РЭС | Кирсановский р-н | 10/0,4 | 0.063 | 0.008 | 0.055
3397 | КТП 100 ВЛ №01 ПС Иноковская | ПАО "Россети Центр"-"Тамбовэнерго" | Кирсановский РЭС | Кирсановский р-н | 10/0,4 | 0.063 | 0.017 | 0.046
3398 | КТП 101 ВЛ №01 ПС Иноковская | ПАО "Россети Центр"-"Тамбовэнерго" | Кирсановский РЭС | Кирсановский р-н | 10/0,4 | 0.1 | 0.02 | 0.08
3399 | КТП 102 ВЛ №01 ПС Иноковская | ПАО "Россети Центр"-"Тамбовэнерго" | Кирсановский РЭС | Кирсановский р-н | 10/0,4 | 0.1 | 0.006 | 0.094
3400 | КТП 103 ВЛ №01 ПС Иноковская | ПАО "Россети Центр"-"Тамбовэнерго" | Кирсановский РЭС | Кирсановский р-н | 10/0,4 | 0.063 | 0.001 | 0.062
3401 | СТП 104 ВЛ №03 ПС Иноковская | ПАО "Россети Центр"-"Тамбовэнерго" | Кирсановский РЭС | Кирсановский р-н | 10/0,4 | 0.025 | 0.006 | 0.019
3402 | КТП 105 ВЛ №13 ПС Иноковская | ПАО "Россети Центр"-"Тамбовэнерго" | Кирсановский РЭС | Кирсановский р-н | 10/0,4 | 0.063 | 0.01 | 0.053
3403 | КТП 106 ВЛ №09 ПС Иноковская | ПАО "Россети Центр"-"Тамбовэнерго" | Кирсановский РЭС | Кирсановский р-н | 10/0,4 | 0.063 | 0.013 | 0.05
3404 | КТП 107 ВЛ №09 ПС Иноковская | ПАО "Россети Центр"-"Тамбовэнерго" | Кирсановский РЭС | Кирсановский р-н | 10/0,4 | 0.1 | 0.03 | 0.07
3405 | КТП 108 ВЛ №09 ПС Иноковская | ПАО "Россети Центр"-"Тамбовэнерго" | Кирсановский РЭС | Кирсановский р-н | 10/0,4 | 0.16 | 0.072 | 0.088
3406 | КТП 109 ВЛ №09 ПС Иноковская | ПАО "Россети Центр"-"Тамбовэнерго" | Кирсановский РЭС | Кирсановский р-н | 10/0,4 | 0.16 | 0.046 | 0.114
3407 | КТП 110 ВЛ №09 ПС Иноковская | ПАО "Россети Центр"-"Тамбовэнерго" | Кирсановский РЭС | Кирсановский р-н | 10/0,4 | 0.16 | 0.002 | 0.158
3408 | КТП 111 ВЛ №09 ПС Иноковская | ПАО "Россети Центр"-"Тамбовэнерго" | Кирсановский РЭС | Кирсановский р-н | 10/0,4 | 0.063 | 0.003 | 0.06
3409 | КТП 112 ВЛ №09 ПС Иноковская | ПАО "Россети Центр"-"Тамбовэнерго" | Кирсановский РЭС | Кирсановский р-н | 10/0,4 | 0.063 | 0.007 | 0.056
3410 | КТП 113 ВЛ №09 ПС Иноковская | ПАО "Россети Центр"-"Тамбовэнерго" | Кирсановский РЭС | Кирсановский р-н | 10/0,4 | 0.063 | 0.008 | 0.055
3411 | КТП 114 ВЛ №09 ПС Иноковская | ПАО "Россети Центр"-"Тамбовэнерго" | Кирсановский РЭС | Кирсановский р-н | 10/0,4 | 0.1 | 0.006 | 0.094
3412 | КТП 115 ВЛ №13 ПС Иноковская | ПАО "Россети Центр"-"Тамбовэнерго" | Кирсановский РЭС | Кирсановский р-н | 10/0,4 | 0.16 | 0.001 | 0.159
3413 | КТП 116 ВЛ №13 ПС Иноковская | ПАО "Россети Центр"-"Тамбовэнерго" | Кирсановский РЭС | Кирсановский р-н | 10/0,4 | 0.16 | 0.009 | 0.151
3414 | КТП 117 ВЛ №13 ПС Иноковская | ПАО "Россети Центр"-"Тамбовэнерго" | Кирсановский РЭС | Кирсановский р-н | 10/0,4 | 0.04 | 0.007 | 0.033
3415 | КТП 122 ВЛ №13 ПС Иноковская | ПАО "Россети Центр"-"Тамбовэнерго" | Кирсановский РЭС | Кирсановский р-н | 10/0,4 | 0.1 | 0.079 | 0.021
3416 | КТП 123 ВЛ №13 ПС Иноковская | ПАО "Россети Центр"-"Тамбовэнерго" | Кирсановский РЭС | Кирсановский р-н | 10/0,4 | 0.06 | 0.015 | 0.045
3417 | КТП 120 ВЛ №13 ПС Иноковская | ПАО "Россети Центр"-"Тамбовэнерго" | Кирсановский РЭС | Кирсановский р-н | 10/0,4 | 0.16 | 0.029 | 0.131
3418 | КТП 121 ВЛ №13 ПС Иноковская | ПАО "Россети Центр"-"Тамбовэнерго" | Кирсановский РЭС | Кирсановский р-н | 10/0,4 | 0.4 | 0.046 | 0.354
3419 | КТП 119 ВЛ №13 ПС Иноковская | ПАО "Россети Центр"-"Тамбовэнерго" | Кирсановский РЭС | Кирсановский р-н | 10/0,4 | 0.063 | 0.042 | 0.021
3420 | КТП 126 ВЛ №13 ПС Иноковская | ПАО "Россети Центр"-"Тамбовэнерго" | Кирсановский РЭС | Кирсановский р-н | 10/0,4 | 0.025 | 0.005 | 0.02
3421 | КТП 806 ВЛ №15 ПС Соколовская | ПАО "Россети Центр"-"Тамбовэнерго" | Кирсановский РЭС | Кирсановский р-н | 10/0,4 | 0.1 | 0.002 | 0.098
3422 | КТП 807 ВЛ №15 ПС Соколовская | ПАО "Россети Центр"-"Тамбовэнерго" | Кирсановский РЭС | Кирсановский р-н | 10/0,4 | 0.1 | 0.014 | 0.086
3423 | КТП 808 ВЛ №15 ПС Соколовская | ПАО "Россети Центр"-"Тамбовэнерго" | Кирсановский РЭС | Кирсановский р-н | 10/0,4 | 0.25 | 0.059 | 0.191
3424 | КТП 809 ВЛ №15 ПС Соколовская | ПАО "Россети Центр"-"Тамбовэнерго" | Кирсановский РЭС | Кирсановский р-н | 10/0,4 | 0.04 | 0.001 | 0.039
3425 | КТП 810 ВЛ №15 ПС Соколовская | ПАО "Россети Центр"-"Тамбовэнерго" | Кирсановский РЭС | Кирсановский р-н | 10/0,4 | 0.16 | 0.024 | 0.136
3426 | КТП 811 ВЛ №15 ПС Соколовская | ПАО "Россети Центр"-"Тамбовэнерго" | Кирсановский РЭС | Кирсановский р-н | 10/0,4 | 0.16 | 0.001 | 0.159
3427 | КТП 812 ВЛ №15 ПС Соколовская | ПАО "Россети Центр"-"Тамбовэнерго" | Кирсановский РЭС | Кирсановский р-н | 10/0,4 | 0.1 | 0.006 | 0.094
3428 | КТП 813 ВЛ №15 ПС Соколовская | ПАО "Россети Центр"-"Тамбовэнерго" | Кирсановский РЭС | Кирсановский р-н | 10/0,4 | 0.063 | 0.019 | 0.044
3429 | КТП 814 ВЛ №15 ПС Соколовская | ПАО "Россети Центр"-"Тамбовэнерго" | Кирсановский РЭС | Кирсановский р-н | 10/0,4 | 0.04 | 0.001 | 0.039
3430 | КТП 815 ВЛ №15 ПС Соколовская | ПАО "Россети Центр"-"Тамбовэнерго" | Кирсановский РЭС | Кирсановский р-н | 10/0,4 | 0.16 | 0.001 | 0.159
3431 | КТП 816 ВЛ №15 ПС Соколовская | ПАО "Россети Центр"-"Тамбовэнерго" | Кирсановский РЭС | Кирсановский р-н | 10/0,4 | 0.04 | 0.011 | 0.029
3432 | КТП 823 ВЛ №07 ПС Соколовская | ПАО "Россети Центр"-"Тамбовэнерго" | Кирсановский РЭС | Кирсановский р-н | 10/0,4 | 0.25 | 0.055 | 0.195
3433 | КТП 824 ВЛ №07 ПС Соколовская | ПАО "Россети Центр"-"Тамбовэнерго" | Кирсановский РЭС | Кирсановский р-н | 10/0,4 | 0.25 | 0.013 | 0.237
3434 | КТП 825 ВЛ №07 ПС Соколовская | ПАО "Россети Центр"-"Тамбовэнерго" | Кирсановский РЭС | Кирсановский р-н | 10/0,4 | 0.1 | 0.009 | 0.091
3435 | КТП 826 ВЛ №07 ПС Соколовская | ПАО "Россети Центр"-"Тамбовэнерго" | Кирсановский РЭС | Кирсановский р-н | 10/0,4 | 0.1 | 0.009 | 0.091
3436 | КТП 827 ВЛ №07 ПС Соколовская | ПАО "Россети Центр"-"Тамбовэнерго" | Кирсановский РЭС | Кирсановский р-н | 10/0,4 | 0.16 | 0.121 | 0.039
3437 | КТП 829 ВЛ №07 ПС Соколовская | ПАО "Россети Центр"-"Тамбовэнерго" | Кирсановский РЭС | Кирсановский р-н | 10/0,4 | 0.01 | 0.002 | 0.008
3438 | КТП 830 ВЛ №07 ПС Соколовская | ПАО "Россети Центр"-"Тамбовэнерго" | Кирсановский РЭС | Кирсановский р-н | 10/0,4 | 0.06 | 0.005 | 0.055
3439 | КТП 831 ВЛ №07 ПС Соколовская | ПАО "Россети Центр"-"Тамбовэнерго" | Кирсановский РЭС | Кирсановский р-н | 10/0,4 | 0.16 | 0.01 | 0.15
3440 | КТП 832 ВЛ №07 ПС Соколовская | ПАО "Россети Центр"-"Тамбовэнерго" | Кирсановский РЭС | Кирсановский р-н | 10/0,4 | 0.04 | 0.015 | 0.025
3441 | КТП 833 ВЛ №07 ПС Соколовская | ПАО "Россети Центр"-"Тамбовэнерго" | Кирсановский РЭС | Кирсановский р-н | 10/0,4 | 0.1 | 0.001 | 0.099
3442 | КТП 834 ВЛ №07 ПС Соколовская | ПАО "Россети Центр"-"Тамбовэнерго" | Кирсановский РЭС | Кирсановский р-н | 10/0,4 | 0.1 | 0.002 | 0.098
3443 | КТП 835 ВЛ №03 ПС Соколовская | ПАО "Россети Центр"-"Тамбовэнерго" | Кирсановский РЭС | Кирсановский р-н | 10/0,4 | 0.25 | 0.007 | 0.243
3444 | КТП 836 ВЛ №03 ПС Соколовская | ПАО "Россети Центр"-"Тамбовэнерго" | Кирсановский РЭС | Кирсановский р-н | 10/0,4 | 0.16 | 0.024 | 0.136
3445 | КТП 837 ВЛ №03 ПС Соколовская | ПАО "Россети Центр"-"Тамбовэнерго" | Кирсановский РЭС | Кирсановский р-н | 10/0,4 | 0.1 | 0.01 | 0.09
3446 | КТП 841 ВЛ №08 ПС Соколовская | ПАО "Россети Центр"-"Тамбовэнерго" | Кирсановский РЭС | Кирсановский р-н | 10/0,4 | 0.4 | 0.008 | 0.392
3447 | КТП 838 ВЛ №03 ПС Соколовская | ПАО "Россети Центр"-"Тамбовэнерго" | Кирсановский РЭС | Кирсановский р-н | 10/0,4 | 0.25 | 0.016 | 0.234
3448 | КТП 029 ВЛ №17 ПС Вернадовская | ПАО "Россети Центр"-"Тамбовэнерго" | Пичаевский РЭС | Пичаевский р-н | 10/0,4 | 0.1 | 0.014 | 0.086
3449 | КТП 030 ВЛ №17 ПС Вернадовская | ПАО "Россети Центр"-"Тамбовэнерго" | Пичаевский РЭС | Пичаевский р-н | 10/0,4 | 0.1 | 0.003 | 0.097
3450 | КТП 031 ВЛ №17 ПС Вернадовская | ПАО "Россети Центр"-"Тамбовэнерго" | Пичаевский РЭС | Пичаевский р-н | 10/0,4 | 0.1 | 0.003 | 0.097
3451 | КТП 032 ВЛ №17 ПС Вернадовская | ПАО "Россети Центр"-"Тамбовэнерго" | Пичаевский РЭС | Пичаевский р-н | 10/0,4 | 0.16 | 0.027 | 0.133
3452 | КТП 033 ВЛ №17 ПС Вернадовская | ПАО "Россети Центр"-"Тамбовэнерго" | Пичаевский РЭС | Пичаевский р-н | 10/0,4 | 0.04 | 0.013 | 0.027
3453 | КТП 034 ВЛ №15 ПС Вернадовская | ПАО "Россети Центр"-"Тамбовэнерго" | Пичаевский РЭС | Пичаевский р-н | 10/0,4 | 0.25 | 0.042 | 0.208
3454 | КТП 035 ВЛ №15 ПС Вернадовская | ПАО "Россети Центр"-"Тамбовэнерго" | Пичаевский РЭС | Пичаевский р-н | 10/0,4 | 0.063 | 0.008 | 0.055
3455 | КТП 036 ВЛ №15 ПС Вернадовская | ПАО "Россети Центр"-"Тамбовэнерго" | Пичаевский РЭС | Пичаевский р-н | 10/0,4 | 0.25 | 0.042 | 0.208
3456 | КТП 037 ВЛ №05 ПС Вернадовская | ПАО "Россети Центр"-"Тамбовэнерго" | Пичаевский РЭС | Пичаевский р-н | 10/0,4 | 0.1 | 0.008 | 0.092
3457 | КТП 038 ВЛ №05 ПС Вернадовская | ПАО "Россети Центр"-"Тамбовэнерго" | Пичаевский РЭС | Пичаевский р-н | 10/0,4 | 0.1 | 0.001 | 0.099
3458 | КТП 373 ВЛ №05 ПС Вернадовская | ПАО "Россети Центр"-"Тамбовэнерго" | Пичаевский РЭС | Пичаевский р-н | 10/0,4 | 0.063 | 0.013 | 0.05
3459 | КТП 039 ВЛ №05 ПС Вернадовская | ПАО "Россети Центр"-"Тамбовэнерго" | Пичаевский РЭС | Пичаевский р-н | 10/0,4 | 0.1 | 0.008 | 0.092
3460 | КТП 040 ВЛ №05 ПС Вернадовская | ПАО "Россети Центр"-"Тамбовэнерго" | Пичаевский РЭС | Пичаевский р-н | 10/0,4 | 0.16 | 0.004 | 0.156
3461 | КТП 041 ВЛ №05 ПС Вернадовская | ПАО "Россети Центр"-"Тамбовэнерго" | Пичаевский РЭС | Пичаевский р-н | 10/0,4 | 0.16 | 0.034 | 0.126
3462 | КТП 042 ВЛ №05 ПС Вернадовская | ПАО "Россети Центр"-"Тамбовэнерго" | Пичаевский РЭС | Пичаевский р-н | 10/0,4 | 0.063 | 0 | 0.063
3463 | КТП 1411 ВЛ №09 ПС Осиновская | ПАО "Россети Центр"-"Тамбовэнерго" | Рассказовский РЭС | Рассказовский р-н | 10/0,4 | 0.063 | 0.002 | 0.061
3464 | КТП 034 ВЛ №4 ПС Токаревская | ПАО "Россети Центр"-"Тамбовэнерго" | Токаревский РЭС | Токаревский р-н | 10/0,4 | 0.16 | 0.013 | 0.147
3465 | КТП 1284 ВЛ №09 ПС Осиновская | ПАО "Россети Центр"-"Тамбовэнерго" | Рассказовский РЭС | Рассказовский р-н | 10/0,4 | 0.16 | 0.018 | 0.142
3466 | МТП 519 ВЛ №15 ПС Львовский | ПАО "Россети Центр"-"Тамбовэнерго" | Токаревский РЭС | Токаревский р-н | 10/0,4 | 0.063 | 0.016 | 0.047
3467 | СТП 038 ВЛ №1 ПС Росляйская | ПАО "Россети Центр"-"Тамбовэнерго" | Токаревский РЭС | Токаревский р-н | 10/0,4 | 0.01 | 0.002 | 0.008
3468 | КТП 042 ВЛ №4 ПС Токаревская | ПАО "Россети Центр"-"Тамбовэнерго" | Токаревский РЭС | Токаревский р-н | 10/0,4 | 0.1 | 0.012 | 0.088
3469 | КТП 716 ВЛ №09 ПС Осиновская | ПАО "Россети Центр"-"Тамбовэнерго" | Рассказовский РЭС | Рассказовский р-н | 10/0,4 | 0.06 | 0.048 | 0.012
3470 | КТП 109 ВЛ №4 ПС Токаревская | ПАО "Россети Центр"-"Тамбовэнерго" | Токаревский РЭС | Токаревский р-н | 10/0,4 | 0.063 | 0.02 | 0.043
3471 | КТП 715 ВЛ №09 ПС Осиновская | ПАО "Россети Центр"-"Тамбовэнерго" | Рассказовский РЭС | Рассказовский р-н | 10/0,4 | 0.1 | 0.013 | 0.087
3472 | КТП 675 ВЛ №09 ПС Осиновская | ПАО "Россети Центр"-"Тамбовэнерго" | Рассказовский РЭС | Рассказовский р-н | 10/0,4 | 0.03 | 0.008 | 0.022
3473 | КТП 637 ВЛ №09 ПС Осиновская | ПАО "Россети Центр"-"Тамбовэнерго" | Рассказовский РЭС | Рассказовский р-н | 10/0,4 | 0.16 | 0.007 | 0.153
3474 | КТП 078 ВЛ №09 ПС Осиновская | ПАО "Россети Центр"-"Тамбовэнерго" | Рассказовский РЭС | Рассказовский р-н | 10/0,4 | 0.05 | 0.013 | 0.037
3475 | КТП 1415 ВЛ №09 ПС Осиновская | ПАО "Россети Центр"-"Тамбовэнерго" | Рассказовский РЭС | Рассказовский р-н | 10/0,4 | 0.16 | 0.012 | 0.148
3476 | КТП 077 ВЛ №09 ПС Осиновская | ПАО "Россети Центр"-"Тамбовэнерго" | Рассказовский РЭС | Рассказовский р-н | 10/0,4 | 0.1 | 0.016 | 0.084
3477 | КТП 879 ВЛ №09 ПС Осиновская | ПАО "Россети Центр"-"Тамбовэнерго" | Рассказовский РЭС | Рассказовский р-н | 10/0,4 | 0.25 | 0.026 | 0.224
3478 | КТП 1412 ВЛ №09 ПС Осиновская | ПАО "Россети Центр"-"Тамбовэнерго" | Рассказовский РЭС | Рассказовский р-н | 10/0,4 | 0.16 | 0.003 | 0.157
3479 | КТП 066 ВЛ №06 ПС Телешовская | ПАО "Россети Центр"-"Тамбовэнерго" | Рассказовский РЭС | Рассказовский р-н | 10/0,4 | 0.063 | 0.062 | 0.001
3480 | КТП 048 ВЛ №4 ПС Токаревская | ПАО "Россети Центр"-"Тамбовэнерго" | Токаревский РЭС | Токаревский р-н | 10/0,4 | 0.16 | 0.013 | 0.147
3481 | КТП 986 ВЛ №13 ПС Ярославская | ПАО "Россети Центр"-"Тамбовэнерго" | Рассказовский РЭС | Рассказовский р-н | 10/0,4 | 0.16 | 0.08 | 0.08
3482 | КТП 640 ВЛ №09 ПС Осиновская | ПАО "Россети Центр"-"Тамбовэнерго" | Рассказовский РЭС | Рассказовский р-н | 10/0,4 | 0.06 | 0.011 | 0.049
3483 | КТП 049 ВЛ №4 ПС Токаревская | ПАО "Россети Центр"-"Тамбовэнерго" | Токаревский РЭС | Токаревский р-н | 10/0,4 | 0.4 | 0.01 | 0.39
3484 | КТП 070 ВЛ №09 ПС Осиновская | ПАО "Россети Центр"-"Тамбовэнерго" | Рассказовский РЭС | Рассказовский р-н | 10/0,4 | 0.063 | 0.06 | 0.003
3485 | МТП 063 ВЛ №4 ПС Токаревская | ПАО "Россети Центр"-"Тамбовэнерго" | Токаревский РЭС | Токаревский р-н | 10/0,4 | 0.1 | 0.093 | 0.007
3486 | КТП 039 ВЛ №4 ПС Токаревская | ПАО "Россети Центр"-"Тамбовэнерго" | Токаревский РЭС | Токаревский р-н | 10/0,4 | 0.1 | 0.042 | 0.058
3487 | КТП 043 ВЛ №4 ПС Токаревская | ПАО "Россети Центр"-"Тамбовэнерго" | Токаревский РЭС | Токаревский р-н | 10/0,4 | 0.4 | 0.002 | 0.398
3488 | КТП 685 ВЛ №13 ПС Караваинская | ПАО "Россети Центр"-"Тамбовэнерго" | Инжавинский РЭС | Инжавинский р-н | 10/0,4 | 0.06 | 0.056 | 0.004
3489 | КТП 045 ВЛ №4 ПС Токаревская | ПАО "Россети Центр"-"Тамбовэнерго" | Токаревский РЭС | Токаревский р-н | 10/0,4 | 0.25 | 0.003 | 0.247
3490 | КТП 684 ВЛ №13 ПС Караваинская | ПАО "Россети Центр"-"Тамбовэнерго" | Инжавинский РЭС | Инжавинский р-н | 10/0,4 | 0.01 | 0.001 | 0.009
3491 | КТП 683 ВЛ №13 ПС Караваинская | ПАО "Россети Центр"-"Тамбовэнерго" | Инжавинский РЭС | Инжавинский р-н | 10/0,4 | 0.025 | 0.014 | 0.011
3492 | КТП 682 ВЛ №13 ПС Караваинская | ПАО "Россети Центр"-"Тамбовэнерго" | Инжавинский РЭС | Инжавинский р-н | 10/0,4 | 0.1 | 0.009 | 0.091
3493 | КТП 050 ВЛ №4 ПС Токаревская | ПАО "Россети Центр"-"Тамбовэнерго" | Токаревский РЭС | Токаревский р-н | 10/0,4 | 0.25 | 0.007 | 0.243
3494 | КТП 680 ВЛ №13 ПС Караваинская | ПАО "Россети Центр"-"Тамбовэнерго" | Инжавинский РЭС | Инжавинский р-н | 10/0,4 | 0.16 | 0.033 | 0.127
3495 | КТП 673 ВЛ №04 ПС Осиновская | ПАО "Россети Центр"-"Тамбовэнерго" | Рассказовский РЭС | Рассказовский р-н | 10/0,4 | 0.1 | 0.002 | 0.098
3496 | КТП 1296 ВЛ №04 ПС Осиновская | ПАО "Россети Центр"-"Тамбовэнерго" | Рассказовский РЭС | Рассказовский р-н | 10/0,4 | 0.025 | 0 | 0.025
3497 | КТП 1417 ВЛ №04 ПС Осиновская | ПАО "Россети Центр"-"Тамбовэнерго" | Рассказовский РЭС | Рассказовский р-н | 10/0,4 | 0.4 | 0.001 | 0.399
3498 | КТП 051 ВЛ №4 ПС Токаревская | ПАО "Россети Центр"-"Тамбовэнерго" | Токаревский РЭС | Токаревский р-н | 10/0,4 | 0.1 | 0.007 | 0.093
3499 | КТП 1295 ВЛ №04 ПС Осиновская | ПАО "Россети Центр"-"Тамбовэнерго" | Рассказовский РЭС | Рассказовский р-н | 10/0,4 | 0.25 | 0.007 | 0.243
3500 | КТП 086 ВЛ №04 ПС Осиновская | ПАО "Россети Центр"-"Тамбовэнерго" | Рассказовский РЭС | Рассказовский р-н | 10/0,4 | 0.16 | 0.007 | 0.153
3501 | КТП 052 ВЛ №4 ПС Токаревская | ПАО "Россети Центр"-"Тамбовэнерго" | Токаревский РЭС | Токаревский р-н | 10/0,4 | 0.4 | 0.005 | 0.395
3502 | КТП 089 ВЛ №14 ПС Осиновская | ПАО "Россети Центр"-"Тамбовэнерго" | Рассказовский РЭС | Рассказовский р-н | 10/0,4 | 0.06 | 0.039 | 0.021
3503 | КТП 630 ВЛ №08 ПС Никитинская | ПАО "Россети Центр"-"Тамбовэнерго" | Инжавинский РЭС | Инжавинский р-н | 10/0,4 | 0.1 | 0.011 | 0.089
3504 | КТП 667 ВЛ №08 ПС Никитинская | ПАО "Россети Центр"-"Тамбовэнерго" | Инжавинский РЭС | Инжавинский р-н | 10/0,4 | 0.1 | 0.07 | 0.03
3505 | КТП 666 ВЛ №08 ПС Никитинская | ПАО "Россети Центр"-"Тамбовэнерго" | Инжавинский РЭС | Инжавинский р-н | 10/0,4 | 0.1 | 0.003 | 0.097
3506 | КТП 665 ВЛ №08 ПС Никитинская | ПАО "Россети Центр"-"Тамбовэнерго" | Инжавинский РЭС | Инжавинский р-н | 10/0,4 | 0.1 | 0.018 | 0.082
3507 | КТП 1419 ВЛ №08 ПС Никитинская | ПАО "Россети Центр"-"Тамбовэнерго" | Инжавинский РЭС | Инжавинский р-н | 10/0,4 | 0.1 | 0.087 | 0.013
3508 | КТП 1420 ВЛ №08 ПС Никитинская | ПАО "Россети Центр"-"Тамбовэнерго" | Инжавинский РЭС | Инжавинский р-н | 10/0,4 | 0.25 | 0.007 | 0.243
3509 | МТП 044 ВЛ №4 ПС Токаревская | ПАО "Россети Центр"-"Тамбовэнерго" | Токаревский РЭС | Токаревский р-н | 10/0,4 | 0.1 | 0.022 | 0.078
3510 | КТП 668 ВЛ №08 ПС Никитинская | ПАО "Россети Центр"-"Тамбовэнерго" | Инжавинский РЭС | Инжавинский р-н | 10/0,4 | 0.25 | 0.084 | 0.166
3511 | КТП 902 ВЛ №08 ПС Никитинская | ПАО "Россети Центр"-"Тамбовэнерго" | Инжавинский РЭС | Инжавинский р-н | 10/0,4 | 0.16 | 0.009 | 0.151
3512 | КТП 901 ВЛ №08 ПС Никитинская | ПАО "Россети Центр"-"Тамбовэнерго" | Инжавинский РЭС | Инжавинский р-н | 10/0,4 | 0.063 | 0.005 | 0.058
3513 | КТП 670 ВЛ №08 ПС Никитинская | ПАО "Россети Центр"-"Тамбовэнерго" | Инжавинский РЭС | Инжавинский р-н | 10/0,4 | 0.25 | 0.01 | 0.24
3514 | КТП 904 ВЛ №08 ПС Никитинская | ПАО "Россети Центр"-"Тамбовэнерго" | Инжавинский РЭС | Инжавинский р-н | 10/0,4 | 0.25 | 0.013 | 0.237
3515 | КТП 676 ВЛ №08 ПС Никитинская | ПАО "Россети Центр"-"Тамбовэнерго" | Инжавинский РЭС | Инжавинский р-н | 10/0,4 | 0.16 | 0.015 | 0.145
3516 | КТП 775 ВЛ №08 ПС Ярославская | ПАО "Россети Центр"-"Тамбовэнерго" | Рассказовский РЭС | Рассказовский р-н | 10/0,4 | 0.1 | 0.009 | 0.091
3517 | КТП 858 ВЛ №08 ПС Никитинская | ПАО "Россети Центр"-"Тамбовэнерго" | Инжавинский РЭС | Инжавинский р-н | 10/0,4 | 0.1 | 0.007 | 0.093
3518 | КТП 671 ВЛ №08 ПС Никитинская | ПАО "Россети Центр"-"Тамбовэнерго" | Инжавинский РЭС | Инжавинский р-н | 10/0,4 | 0.16 | 0.011 | 0.149
3519 | КТП 088 ВЛ №14 ПС Осиновская | ПАО "Россети Центр"-"Тамбовэнерго" | Рассказовский РЭС | Рассказовский р-н | 10/0,4 | 0.1 | 0.011 | 0.089
3520 | КТП 903 ВЛ №14 ПС Осиновская | ПАО "Россети Центр"-"Тамбовэнерго" | Рассказовский РЭС | Рассказовский р-н | 10/0,4 | 0.063 | 0.007 | 0.056
3521 | КТП 643 ВЛ №14 ПС Осиновская | ПАО "Россети Центр"-"Тамбовэнерго" | Рассказовский РЭС | Рассказовский р-н | 10/0,4 | 0.1 | 0.096 | 0.004
3522 | КТП 644 ВЛ №14 ПС Осиновская | ПАО "Россети Центр"-"Тамбовэнерго" | Рассказовский РЭС | Рассказовский р-н | 10/0,4 | 0.06 | 0.031 | 0.029
3523 | КТП 641 ВЛ №16 ПС Осиновская | ПАО "Россети Центр"-"Тамбовэнерго" | Рассказовский РЭС | Рассказовский р-н | 10/0,4 | 0.16 | 0.019 | 0.141
3524 | КТП 689 ВЛ №08 ПС Ярославская | ПАО "Россети Центр"-"Тамбовэнерго" | Рассказовский РЭС | Рассказовский р-н | 10/0,4 | 0.1 | 0.031 | 0.069
3525 | СТП 635 ВЛ №16 ПС Осиновская | ПАО "Россети Центр"-"Тамбовэнерго" | Рассказовский РЭС | Рассказовский р-н | 10/0,4 | 0.01 | 0.007 | 0.003
3526 | КТП 634 ВЛ №16 ПС Осиновская | ПАО "Россети Центр"-"Тамбовэнерго" | Рассказовский РЭС | Рассказовский р-н | 10/0,4 | 0.063 | 0.009 | 0.054
3527 | КТП 633 ВЛ №16 ПС Осиновская | ПАО "Россети Центр"-"Тамбовэнерго" | Рассказовский РЭС | Рассказовский р-н | 10/0,4 | 0.063 | 0.007 | 0.056
3528 | КТП 831 ВЛ №1 ПС Коптевская | ПАО "Россети Центр"-"Тамбовэнерго" | Рассказовский РЭС | Рассказовский р-н | 10/0,4 | 0.06 | 0.013 | 0.047
3529 | КТП 733 ВЛ №1 ПС Коптевская | ПАО "Россети Центр"-"Тамбовэнерго" | Рассказовский РЭС | Рассказовский р-н | 10/0,4 | 0.06 | 0.031 | 0.029
3530 | КТП 323 ВЛ №1 ПС Коптевская | ПАО "Россети Центр"-"Тамбовэнерго" | Рассказовский РЭС | Рассказовский р-н | 10/0,4 | 0.06 | 0.03 | 0.03
3531 | КТП 833 ВЛ №1 ПС Коптевская | ПАО "Россети Центр"-"Тамбовэнерго" | Рассказовский РЭС | Рассказовский р-н | 10/0,4 | 0.16 | 0.008 | 0.152
3532 | КТП 830 ВЛ №1 ПС Коптевская | ПАО "Россети Центр"-"Тамбовэнерго" | Рассказовский РЭС | Рассказовский р-н | 10/0,4 | 0.315 | 0.013 | 0.302
3533 | КТП 734 ВЛ №1 ПС Коптевская | ПАО "Россети Центр"-"Тамбовэнерго" | Рассказовский РЭС | Рассказовский р-н | 10/0,4 | 0.1 | 0.009 | 0.091
3534 | КТП 722 ВЛ №4 ПС Коптевская | ПАО "Россети Центр"-"Тамбовэнерго" | Рассказовский РЭС | Рассказовский р-н | 10/0,4 | 0.16 | 0.001 | 0.159
3535 | КТП 869 ВЛ №4 ПС Коптевская | ПАО "Россети Центр"-"Тамбовэнерго" | Рассказовский РЭС | Рассказовский р-н | 10/0,4 | 0.1 | 0.007 | 0.093
3536 | КТП 735 ВЛ №4 ПС Коптевская | ПАО "Россети Центр"-"Тамбовэнерго" | Рассказовский РЭС | Рассказовский р-н | 10/0,4 | 0.25 | 0.1 | 0.15
3537 | КТП 836 ВЛ №4 ПС Коптевская | ПАО "Россети Центр"-"Тамбовэнерго" | Рассказовский РЭС | Рассказовский р-н | 10/0,4 | 0.1 | 0.058 | 0.042
3538 | КТП 330 ВЛ №4 ПС Коптевская | ПАО "Россети Центр"-"Тамбовэнерго" | Рассказовский РЭС | Рассказовский р-н | 10/0,4 | 0.25 | 0.014 | 0.236
3539 | КТП 835 ВЛ №4 ПС Коптевская | ПАО "Россети Центр"-"Тамбовэнерго" | Рассказовский РЭС | Рассказовский р-н | 10/0,4 | 0.25 | 0.007 | 0.243
3540 | КТП 867 ВЛ №4 ПС Коптевская | ПАО "Россети Центр"-"Тамбовэнерго" | Рассказовский РЭС | Рассказовский р-н | 10/0,4 | 0.06 | 0.009 | 0.051
3541 | КТП 913 ВЛ №4 ПС Коптевская | ПАО "Россети Центр"-"Тамбовэнерго" | Рассказовский РЭС | Рассказовский р-н | 10/0,4 | 0.25 | 0.013 | 0.237
3542 | КТП 866 ВЛ №4 ПС Коптевская | ПАО "Россети Центр"-"Тамбовэнерго" | Рассказовский РЭС | Рассказовский р-н | 10/0,4 | 0.063 | 0.007 | 0.056
3543 | КТП 738 ВЛ №4 ПС Коптевская | ПАО "Россети Центр"-"Тамбовэнерго" | Рассказовский РЭС | Рассказовский р-н | 10/0,4 | 0.16 | 0.028 | 0.132
3544 | КТП 380 ВЛ №08 ПС Ярославская | ПАО "Россети Центр"-"Тамбовэнерго" | Рассказовский РЭС | Рассказовский р-н | 10/0,4 | 0.16 | 0.012 | 0.148
3545 | КТП 742 ВЛ №4 ПС Коптевская | ПАО "Россети Центр"-"Тамбовэнерго" | Рассказовский РЭС | Рассказовский р-н | 10/0,4 | 0.063 | 0.014 | 0.049
3546 | КТП 336 ВЛ №8 ПС Коптевская | ПАО "Россети Центр"-"Тамбовэнерго" | Рассказовский РЭС | Рассказовский р-н | 10/0,4 | 0.06 | 0.013 | 0.047
3547 | КТП 097 ВЛ №15 ПС Саюкинская | ПАО "Россети Центр"-"Тамбовэнерго" | Рассказовский РЭС | Рассказовский р-н | 10/0,4 | 0.1 | 0.007 | 0.093
3548 | КТП 919 ВЛ №15 ПС Саюкинская | ПАО "Россети Центр"-"Тамбовэнерго" | Рассказовский РЭС | Рассказовский р-н | 10/0,4 | 0.16 | 0.005 | 0.155
3549 | КТП 099 ВЛ №15 ПС Саюкинская | ПАО "Россети Центр"-"Тамбовэнерго" | Рассказовский РЭС | Рассказовский р-н | 10/0,4 | 0.063 | 0.009 | 0.054
3550 | КТП 570 ВЛ №15 ПС Саюкинская | ПАО "Россети Центр"-"Тамбовэнерго" | Рассказовский РЭС | Рассказовский р-н | 10/0,4 | 0.25 | 0.016 | 0.234
3551 | КТП 1396 ВЛ №15 ПС Саюкинская | ПАО "Россети Центр"-"Тамбовэнерго" | Рассказовский РЭС | Рассказовский р-н | 10/0,4 | 0.063 | 0.036 | 0.027
3552 | КТП 930 ВЛ №15 ПС Саюкинская | ПАО "Россети Центр"-"Тамбовэнерго" | Рассказовский РЭС | Рассказовский р-н | 10/0,4 | 0.25 | 0.001 | 0.249
3553 | КТП 104 ВЛ №15 ПС Саюкинская | ПАО "Россети Центр"-"Тамбовэнерго" | Рассказовский РЭС | Рассказовский р-н | 10/0,4 | 0.1 | 0.011 | 0.089
3554 | КТП 105 ВЛ №15 ПС Саюкинская | ПАО "Россети Центр"-"Тамбовэнерго" | Рассказовский РЭС | Рассказовский р-н | 10/0,4 | 0.06 | 0.009 | 0.051
3555 | КТП 920 ВЛ №15 ПС Саюкинская | ПАО "Россети Центр"-"Тамбовэнерго" | Рассказовский РЭС | Рассказовский р-н | 10/0,4 | 0.063 | 0.013 | 0.05
3556 | КТП 107 ВЛ №03 ПС Саюкинская | ПАО "Россети Центр"-"Тамбовэнерго" | Рассказовский РЭС | Рассказовский р-н | 10/0,4 | 0.1 | 0.027 | 0.073
3557 | КТП 108 ВЛ №08 ПС Телешовская | ПАО "Россети Центр"-"Тамбовэнерго" | Рассказовский РЭС | Рассказовский р-н | 10/0,4 | 0.16 | 0.019 | 0.141
3558 | КТП 541 ВЛ №03 ПС Саюкинская | ПАО "Россети Центр"-"Тамбовэнерго" | Рассказовский РЭС | Рассказовский р-н | 10/0,4 | 0.16 | 0.013 | 0.147
3559 | КТП 1397 ВЛ №03 ПС Саюкинская | ПАО "Россети Центр"-"Тамбовэнерго" | Рассказовский РЭС | Рассказовский р-н | 10/0,4 | 0.16 | 0.063 | 0.097
3560 | КТП 1398 ВЛ №03 ПС Саюкинская | ПАО "Россети Центр"-"Тамбовэнерго" | Рассказовский РЭС | Рассказовский р-н | 10/0,4 | 0.4 | 0.006 | 0.394
3561 | КТП 112 ВЛ №03 ПС Саюкинская | ПАО "Россети Центр"-"Тамбовэнерго" | Рассказовский РЭС | Рассказовский р-н | 10/0,4 | 0.16 | 0.062 | 0.098
3562 | КТП 113 ВЛ №03 ПС Саюкинская | ПАО "Россети Центр"-"Тамбовэнерго" | Рассказовский РЭС | Рассказовский р-н | 10/0,4 | 0.063 | 0.001 | 0.062
3563 | КТП 114 ВЛ №03 ПС Саюкинская | ПАО "Россети Центр"-"Тамбовэнерго" | Рассказовский РЭС | Рассказовский р-н | 10/0,4 | 0.06 | 0.002 | 0.058
3564 | КТП 572 ВЛ №03 ПС Саюкинская | ПАО "Россети Центр"-"Тамбовэнерго" | Рассказовский РЭС | Рассказовский р-н | 10/0,4 | 0.06 | 0.023 | 0.037
3565 | КТП 116 ВЛ №06 ПС Саюкинская | ПАО "Россети Центр"-"Тамбовэнерго" | Рассказовский РЭС | Рассказовский р-н | 10/0,4 | 0.16 | 0.008 | 0.152
3566 | КТП 117 ВЛ №06 ПС Саюкинская | ПАО "Россети Центр"-"Тамбовэнерго" | Рассказовский РЭС | Рассказовский р-н | 10/0,4 | 0.06 | 0.006 | 0.054
3567 | КТП 118 ВЛ №06 ПС Саюкинская | ПАО "Россети Центр"-"Тамбовэнерго" | Рассказовский РЭС | Рассказовский р-н | 10/0,4 | 0.4 | 0.011 | 0.389
3568 | КТП 119 ВЛ №06 ПС Саюкинская | ПАО "Россети Центр"-"Тамбовэнерго" | Рассказовский РЭС | Рассказовский р-н | 10/0,4 | 0.1 | 0.023 | 0.077
3569 | КТП 546 ВЛ №06 ПС Саюкинская | ПАО "Россети Центр"-"Тамбовэнерго" | Рассказовский РЭС | Рассказовский р-н | 10/0,4 | 0.063 | 0.004 | 0.059
3570 | КТП 545 ВЛ №06 ПС Саюкинская | ПАО "Россети Центр"-"Тамбовэнерго" | Рассказовский РЭС | Рассказовский р-н | 10/0,4 | 0.25 | 0.004 | 0.246
3571 | КТП 122 ВЛ №06 ПС Саюкинская | ПАО "Россети Центр"-"Тамбовэнерго" | Рассказовский РЭС | Рассказовский р-н | 10/0,4 | 0.063 | 0.035 | 0.028
3572 | КТП 1402 ВЛ №08 ПС Саюкинская | ПАО "Россети Центр"-"Тамбовэнерго" | Рассказовский РЭС | Рассказовский р-н | 10/0,4 | 0.16 | 0.013 | 0.147
3573 | КТП 124 ВЛ №08 ПС Саюкинская | ПАО "Россети Центр"-"Тамбовэнерго" | Рассказовский РЭС | Рассказовский р-н | 10/0,4 | 0.1 | 0.005 | 0.095
3574 | КТП 1403 ВЛ №08 ПС Саюкинская | ПАО "Россети Центр"-"Тамбовэнерго" | Рассказовский РЭС | Рассказовский р-н | 10/0,4 | 0.16 | 0.003 | 0.157
3575 | КТП 548 ВЛ №16 ПС Саюкинская | ПАО "Россети Центр"-"Тамбовэнерго" | Рассказовский РЭС | Рассказовский р-н | 10/0,4 | 0.16 | 0.048 | 0.112
3576 | КТП 128 ВЛ №16 ПС Саюкинская | ПАО "Россети Центр"-"Тамбовэнерго" | Рассказовский РЭС | Рассказовский р-н | 10/0,4 | 0.063 | 0.003 | 0.06
3577 | КТП 127 ВЛ №16 ПС Саюкинская | ПАО "Россети Центр"-"Тамбовэнерго" | Рассказовский РЭС | Рассказовский р-н | 10/0,4 | 0.06 | 0.001 | 0.059
3578 | КТП 129 ВЛ №16 ПС Саюкинская | ПАО "Россети Центр"-"Тамбовэнерго" | Рассказовский РЭС | Рассказовский р-н | 10/0,4 | 0.1 | 0.005 | 0.095
3579 | КТП 987 ВЛ №13 ПС Ярославская | ПАО "Россети Центр"-"Тамбовэнерго" | Рассказовский РЭС | Рассказовский р-н | 10/0,4 | 0.25 | 0.001 | 0.249
3580 | КТП 728 ВЛ №13 ПС Ярославская | ПАО "Россети Центр"-"Тамбовэнерго" | Рассказовский РЭС | Рассказовский р-н | 10/0,4 | 0.25 | 0.019 | 0.231
3581 | КТП 731 ВЛ №1 ПС Коптевская | ПАО "Россети Центр"-"Тамбовэнерго" | Рассказовский РЭС | Рассказовский р-н | 10/0,4 | 0.06 | 0.025 | 0.035
3582 | КТП 340 ВЛ №13 ПС Ярославская | ПАО "Россети Центр"-"Тамбовэнерго" | Рассказовский РЭС | Рассказовский р-н | 10/0,4 | 0.1 | 0.011 | 0.089
3583 | КТП 723 ВЛ №13 ПС Ярославская | ПАО "Россети Центр"-"Тамбовэнерго" | Рассказовский РЭС | Рассказовский р-н | 10/0,4 | 0.06 | 0.057 | 0.003
3584 | КТП 979 ВЛ №13 ПС Ярославская | ПАО "Россети Центр"-"Тамбовэнерго" | Рассказовский РЭС | Рассказовский р-н | 10/0,4 | 0.25 | 0.012 | 0.238
3585 | КТП 724 ВЛ №13 ПС Ярославская | ПАО "Россети Центр"-"Тамбовэнерго" | Рассказовский РЭС | Рассказовский р-н | 10/0,4 | 0.25 | 0.058 | 0.192
3586 | КТП 345 ВЛ №13 ПС Ярославская | ПАО "Россети Центр"-"Тамбовэнерго" | Рассказовский РЭС | Рассказовский р-н | 10/0,4 | 0.1 | 0.001 | 0.099
3587 | КТП 981 ВЛ №13 ПС Ярославская | ПАО "Россети Центр"-"Тамбовэнерго" | Рассказовский РЭС | Рассказовский р-н | 10/0,4 | 0.063 | 0.003 | 0.06
3588 | КТП 726 ВЛ №13 ПС Ярославская | ПАО "Россети Центр"-"Тамбовэнерго" | Рассказовский РЭС | Рассказовский р-н | 10/0,4 | 0.16 | 0.007 | 0.153
3589 | КТП 838 ВЛ №03 ПС Пятилетка | ПАО "Россети Центр"-"Тамбовэнерго" | Рассказовский РЭС | Рассказовский р-н | 10/0,4 | 0.315 | 0.002 | 0.313
3590 | КТП 351 ВЛ №07 ПС Ярославская | ПАО "Россети Центр"-"Тамбовэнерго" | Рассказовский РЭС | Рассказовский р-н | 10/0,4 | 0.4 | 0.014 | 0.386
3591 | КТП 747 ВЛ №07 ПС Ярославская | ПАО "Россети Центр"-"Тамбовэнерго" | Рассказовский РЭС | Рассказовский р-н | 10/0,4 | 0.06 | 0.001 | 0.059
3592 | КТП 748 ВЛ №07 ПС Ярославская | ПАО "Россети Центр"-"Тамбовэнерго" | Рассказовский РЭС | Рассказовский р-н | 10/0,4 | 0.1 | 0.003 | 0.097
3593 | КТП 982 ВЛ №07 ПС Ярославская | ПАО "Россети Центр"-"Тамбовэнерго" | Рассказовский РЭС | Рассказовский р-н | 10/0,4 | 0.25 | 0.009 | 0.241
3594 | КТП 615 ВЛ №03 ПС Ярославская | ПАО "Россети Центр"-"Тамбовэнерго" | Рассказовский РЭС | Рассказовский р-н | 10/0,4 | 0.4 | 0.008 | 0.392
3595 | КТП 743 ВЛ №03 ПС Ярославская | ПАО "Россети Центр"-"Тамбовэнерго" | Рассказовский РЭС | Рассказовский р-н | 10/0,4 | 0.32 | 0.008 | 0.312
3596 | КТП 759 ВЛ №07 ПС Ярославская | ПАО "Россети Центр"-"Тамбовэнерго" | Рассказовский РЭС | Рассказовский р-н | 10/0,4 | 0.16 | 0.019 | 0.141
3597 | КТП 762 ВЛ №04 ПС Ярославская | ПАО "Россети Центр"-"Тамбовэнерго" | Рассказовский РЭС | Рассказовский р-н | 10/0,4 | 0.1 | 0.008 | 0.092
3598 | КТП 350 ВЛ №07 ПС Ярославская | ПАО "Россети Центр"-"Тамбовэнерго" | Рассказовский РЭС | Рассказовский р-н | 10/0,4 | 0.05 | 0.026 | 0.024
3599 | КТП 363 ВЛ №07 ПС Арженская | ПАО "Россети Центр"-"Тамбовэнерго" | Рассказовский РЭС | Рассказовский р-н | 10/0,4 | 0.16 | 0.016 | 0.144
3600 | КТП 768 ВЛ №04 ПС Ярославская | ПАО "Россети Центр"-"Тамбовэнерго" | Рассказовский РЭС | Рассказовский р-н | 10/0,4 | 0.25 | 0.009 | 0.241
3601 | КТП 352 ВЛ №07 ПС Ярославская | ПАО "Россети Центр"-"Тамбовэнерго" | Рассказовский РЭС | Рассказовский р-н | 10/0,4 | 0.4 | 0.028 | 0.372
3602 | КТП 769 ВЛ №04 ПС Ярославская | ПАО "Россети Центр"-"Тамбовэнерго" | Рассказовский РЭС | Рассказовский р-н | 10/0,4 | 0.25 | 0.007 | 0.243
3603 | КТП 770 ВЛ №04 ПС Ярославская | ПАО "Россети Центр"-"Тамбовэнерго" | Рассказовский РЭС | Рассказовский р-н | 10/0,4 | 0.16 | 0.008 | 0.152
3604 | КТП 983 ВЛ №15 ПС Ярославская | ПАО "Россети Центр"-"Тамбовэнерго" | Рассказовский РЭС | Рассказовский р-н | 10/0,4 | 0.16 | 0.045 | 0.115
3605 | КТП 773 ВЛ №04 ПС Ярославская | ПАО "Россети Центр"-"Тамбовэнерго" | Рассказовский РЭС | Рассказовский р-н | 10/0,4 | 0.06 | 0.008 | 0.052
3606 | КТП 774 ВЛ №04 ПС Ярославская | ПАО "Россети Центр"-"Тамбовэнерго" | Рассказовский РЭС | Рассказовский р-н | 10/0,4 | 0.06 | 0.008 | 0.052
3607 | КТП 837 ВЛ №04 ПС Ярославская | ПАО "Россети Центр"-"Тамбовэнерго" | Рассказовский РЭС | Рассказовский р-н | 10/0,4 | 0.03 | 0.005 | 0.025
3608 | КТП 772 ВЛ №04 ПС Ярославская | ПАО "Россети Центр"-"Тамбовэнерго" | Рассказовский РЭС | Рассказовский р-н | 10/0,4 | 0.06 | 0.006 | 0.054
3609 | КТП 392 ВЛ №08 ПС Ярославская | ПАО "Россети Центр"-"Тамбовэнерго" | Рассказовский РЭС | Рассказовский р-н | 10/0,4 | 0.4 | 0.002 | 0.398
3610 | КТП 394 ВЛ №08 ПС Ярославская | ПАО "Россети Центр"-"Тамбовэнерго" | Рассказовский РЭС | Рассказовский р-н | 10/0,4 | 0.1 | 0.003 | 0.097
3611 | МТП 766 ВЛ №08 ПС Ярославская | ПАО "Россети Центр"-"Тамбовэнерго" | Рассказовский РЭС | Рассказовский р-н | 10/0,4 | 0.06 | 0.009 | 0.051
3612 | КТП 756 ВЛ №08 ПС Ярославская | ПАО "Россети Центр"-"Тамбовэнерго" | Рассказовский РЭС | Рассказовский р-н | 10/0,4 | 0.063 | 0.008 | 0.055
3613 | КТП 632 ВЛ №08 ПС Никитинская | ПАО "Россети Центр"-"Тамбовэнерго" | Инжавинский РЭС | Инжавинский р-н | 10/0,4 | 0.063 | 0.039 | 0.024
3614 | КТП 989 ВЛ №13 ПС Ярославская | ПАО "Россети Центр"-"Тамбовэнерго" | Рассказовский РЭС | Рассказовский р-н | 10/0,4 | 0.16 | 0.003 | 0.157
3615 | КТП 761 ВЛ №04 ПС Ярославская | ПАО "Россети Центр"-"Тамбовэнерго" | Рассказовский РЭС | Рассказовский р-н | 10/0,4 | 0.063 | 0.008 | 0.055
3616 | КТП 686 ВЛ №08 ПС Ярославская | ПАО "Россети Центр"-"Тамбовэнерго" | Рассказовский РЭС | Рассказовский р-н | 10/0,4 | 0.16 | 0.012 | 0.148
3617 | КТП 776 ВЛ №08 ПС Ярославская | ПАО "Россети Центр"-"Тамбовэнерго" | Рассказовский РЭС | Рассказовский р-н | 10/0,4 | 0.06 | 0.008 | 0.052
3618 | КТП 778 ВЛ №08 ПС Ярославская | ПАО "Россети Центр"-"Тамбовэнерго" | Рассказовский РЭС | Рассказовский р-н | 10/0,4 | 0.1 | 0.007 | 0.093
3619 | КТП 777 ВЛ №08 ПС Ярославская | ПАО "Россети Центр"-"Тамбовэнерго" | Рассказовский РЭС | Рассказовский р-н | 10/0,4 | 0.06 | 0.052 | 0.008
3620 | КТП 1405 ВЛ №17 ПС Телешовская | ПАО "Россети Центр"-"Тамбовэнерго" | Рассказовский РЭС | Рассказовский р-н | 10/0,4 | 0.06 | 0.007 | 0.053
3621 | КТП 779 ВЛ №08 ПС Ярославская | ПАО "Россети Центр"-"Тамбовэнерго" | Рассказовский РЭС | Рассказовский р-н | 10/0,4 | 0.16 | 0.069 | 0.091
3622 | КТП 781 ВЛ №14 ПС Ярославская | ПАО "Россети Центр"-"Тамбовэнерго" | Рассказовский РЭС | Рассказовский р-н | 10/0,4 | 0.06 | 0.002 | 0.058
3623 | КТП 1395 ВЛ №15 ПС Ярославская | ПАО "Россети Центр"-"Тамбовэнерго" | Рассказовский РЭС | Рассказовский р-н | 10/0,4 | 0.4 | 0.003 | 0.397
3624 | КТП 730 ВЛ №15 ПС Ярославская | ПАО "Россети Центр"-"Тамбовэнерго" | Рассказовский РЭС | Рассказовский р-н | 10/0,4 | 0.1 | 0.007 | 0.093
3625 | КТП 729 ВЛ №15 ПС Ярославская | ПАО "Россети Центр"-"Тамбовэнерго" | Рассказовский РЭС | Рассказовский р-н | 10/0,4 | 0.4 | 0.054 | 0.346
3626 | КТП 727 ВЛ №15 ПС Ярославская | ПАО "Россети Центр"-"Тамбовэнерго" | Рассказовский РЭС | Рассказовский р-н | 10/0,4 | 0.16 | 0.1 | 0.06
3627 | КТП 266 ВЛ №13 ПС Пичерская | ПАО "Россети Центр"-"Тамбовэнерго" | Рассказовский РЭС | Рассказовский р-н | 10/0,4 | 0.16 | 0.04 | 0.12
3628 | КТП 713 ВЛ №13 ПС Пичерская | ПАО "Россети Центр"-"Тамбовэнерго" | Рассказовский РЭС | Рассказовский р-н | 10/0,4 | 0.16 | 0.013 | 0.147
3629 | КТП 714 ВЛ №13 ПС Пичерская | ПАО "Россети Центр"-"Тамбовэнерго" | Рассказовский РЭС | Рассказовский р-н | 10/0,4 | 0.06 | 0.009 | 0.051
3630 | КТП 271 ВЛ №2 ПС Пичерская | ПАО "Россети Центр"-"Тамбовэнерго" | Рассказовский РЭС | Рассказовский р-н | 10/0,4 | 0.16 | 0.005 | 0.155
3631 | КТП 711 ВЛ №2 ПС Пичерская | ПАО "Россети Центр"-"Тамбовэнерго" | Рассказовский РЭС | Рассказовский р-н | 10/0,4 | 0.063 | 0.013 | 0.05
3632 | КТП 880 ВЛ №2 ПС Пичерская | ПАО "Россети Центр"-"Тамбовэнерго" | Рассказовский РЭС | Рассказовский р-н | 10/0,4 | 0.4 | 0.012 | 0.388
3633 | КТП 710 ВЛ №2 ПС Пичерская | ПАО "Россети Центр"-"Тамбовэнерго" | Рассказовский РЭС | Рассказовский р-н | 10/0,4 | 0.063 | 0.013 | 0.05
3634 | КТП 275 ВЛ №2 ПС Пичерская | ПАО "Россети Центр"-"Тамбовэнерго" | Рассказовский РЭС | Рассказовский р-н | 10/0,4 | 0.063 | 0.03 | 0.033
3635 | КТП 709 ВЛ №2 ПС Пичерская | ПАО "Россети Центр"-"Тамбовэнерго" | Рассказовский РЭС | Рассказовский р-н | 10/0,4 | 0.063 | 0.007 | 0.056
3636 | КТП 744 ВЛ №08 ПС Ярославская | ПАО "Россети Центр"-"Тамбовэнерго" | Рассказовский РЭС | Рассказовский р-н | 10/0,4 | 0.25 | 0.01 | 0.24
3637 | КТП 719 ВЛ №05 ПС Пичерская | ПАО "Россети Центр"-"Тамбовэнерго" | Рассказовский РЭС | Рассказовский р-н | 10/0,4 | 0.04 | 0.007 | 0.033
3638 | КТП 1132 ВЛ №05 ПС Пичерская | ПАО "Россети Центр"-"Тамбовэнерго" | Рассказовский РЭС | Рассказовский р-н | 10/0,4 | 0.1 | 0.007 | 0.093
3639 | КТП 1293 ВЛ №05 ПС Пичерская | ПАО "Россети Центр"-"Тамбовэнерго" | Рассказовский РЭС | Рассказовский р-н | 10/0,4 | 0.16 | 0.007 | 0.153
3640 | КТП 1133 ВЛ №05 ПС Пичерская | ПАО "Россети Центр"-"Тамбовэнерго" | Рассказовский РЭС | Рассказовский р-н | 10/0,4 | 0.25 | 0.002 | 0.248
3641 | КТП 771 ВЛ №04 ПС Ярославская | ПАО "Россети Центр"-"Тамбовэнерго" | Рассказовский РЭС | Рассказовский р-н | 10/0,4 | 0.1 | 0.011 | 0.089
3642 | КТП 283 ВЛ №05 ПС Пичерская | ПАО "Россети Центр"-"Тамбовэнерго" | Рассказовский РЭС | Рассказовский р-н | 10/0,4 | 0.1 | 0.021 | 0.079
3643 | КТП 1131 ВЛ №05 ПС Пичерская | ПАО "Россети Центр"-"Тамбовэнерго" | Рассказовский РЭС | Рассказовский р-н | 10/0,4 | 0.25 | 0.165 | 0.085
3644 | КТП 1409 ВЛ №08 ПС Пичерская | ПАО "Россети Центр"-"Тамбовэнерго" | Рассказовский РЭС | Рассказовский р-н | 10/0,4 | 0.025 | 0.003 | 0.022
3645 | КТП 286 ВЛ №08 ПС Пичерская | ПАО "Россети Центр"-"Тамбовэнерго" | Рассказовский РЭС | Рассказовский р-н | 10/0,4 | 0.03 | 0.017 | 0.013
3646 | КТП 288 ВЛ №08 ПС Пичерская | ПАО "Россети Центр"-"Тамбовэнерго" | Рассказовский РЭС | Рассказовский р-н | 10/0,4 | 0.1 | 0.014 | 0.086
3647 | КТП 289 ВЛ №08 ПС Пичерская | ПАО "Россети Центр"-"Тамбовэнерго" | Рассказовский РЭС | Рассказовский р-н | 10/0,4 | 0.1 | 0.016 | 0.084
3648 | КТП 699 ВЛ №08 ПС Пичерская | ПАО "Россети Центр"-"Тамбовэнерго" | Рассказовский РЭС | Рассказовский р-н | 10/0,4 | 0.063 | 0.007 | 0.056
3649 | КТП 1408 ВЛ №08 ПС Пичерская | ПАО "Россети Центр"-"Тамбовэнерго" | Рассказовский РЭС | Рассказовский р-н | 10/0,4 | 0.16 | 0.008 | 0.152
3650 | КТП 290 ВЛ №08 ПС Пичерская | ПАО "Россети Центр"-"Тамбовэнерго" | Рассказовский РЭС | Рассказовский р-н | 10/0,4 | 0.06 | 0.016 | 0.044
3651 | КТП 698 ВЛ №08 ПС Пичерская | ПАО "Россети Центр"-"Тамбовэнерго" | Рассказовский РЭС | Рассказовский р-н | 10/0,4 | 0.25 | 0.008 | 0.242
3652 | КТП 295 ВЛ №08 ПС Пичерская | ПАО "Россети Центр"-"Тамбовэнерго" | Рассказовский РЭС | Рассказовский р-н | 10/0,4 | 0.04 | 0.013 | 0.027
3653 | КТП 696 ВЛ №08 ПС Пичерская | ПАО "Россети Центр"-"Тамбовэнерго" | Рассказовский РЭС | Рассказовский р-н | 10/0,4 | 0.16 | 0.017 | 0.143
3654 | КТП 614 ВЛ №17 ПС Телешовская | ПАО "Россети Центр"-"Тамбовэнерго" | Рассказовский РЭС | Рассказовский р-н | 10/0,4 | 0.06 | 0.053 | 0.007
3655 | КТП 613 ВЛ №3 ПС Телешовская | ПАО "Россети Центр"-"Тамбовэнерго" | Рассказовский РЭС | Рассказовский р-н | 10/0,4 | 0.25 | 0.005 | 0.245
3656 | КТП 038 ВЛ №3 ПС Телешовская | ПАО "Россети Центр"-"Тамбовэнерго" | Рассказовский РЭС | Рассказовский р-н | 10/0,4 | 0.16 | 0.052 | 0.108
3657 | КТП 970 ВЛ №3 ПС Телешовская | ПАО "Россети Центр"-"Тамбовэнерго" | Рассказовский РЭС | Рассказовский р-н | 10/0,4 | 0.25 | 0.09 | 0.16
3658 | МТП 608 ВЛ №3 ПС Телешовская | ПАО "Россети Центр"-"Тамбовэнерго" | Рассказовский РЭС | Рассказовский р-н | 10/0,4 | 0.16 | 0.054 | 0.106
3659 | КТП 609 ВЛ №3 ПС Телешовская | ПАО "Россети Центр"-"Тамбовэнерго" | Рассказовский РЭС | Рассказовский р-н | 10/0,4 | 0.1 | 0.056 | 0.044
3660 | КТП 606 ВЛ №3 ПС Телешовская | ПАО "Россети Центр"-"Тамбовэнерго" | Рассказовский РЭС | Рассказовский р-н | 10/0,4 | 0.25 | 0.031 | 0.219
3661 | КТП 042 ВЛ №4 ПС Телешовская | ПАО "Россети Центр"-"Тамбовэнерго" | Рассказовский РЭС | Рассказовский р-н | 10/0,4 | 0.16 | 0.114 | 0.046
3662 | КТП 043 ВЛ №4 ПС Телешовская | ПАО "Россети Центр"-"Тамбовэнерго" | Рассказовский РЭС | Рассказовский р-н | 10/0,4 | 0.1 | 0.007 | 0.093
3663 | КТП 618 ВЛ №4 ПС Телешовская | ПАО "Россети Центр"-"Тамбовэнерго" | Рассказовский РЭС | Рассказовский р-н | 10/0,4 | 0.1 | 0.02 | 0.08
3664 | КТП 619 ВЛ №4 ПС Телешовская | ПАО "Россети Центр"-"Тамбовэнерго" | Рассказовский РЭС | Рассказовский р-н | 10/0,4 | 0.25 | 0.028 | 0.222
3665 | КТП 046 ВЛ №4 ПС Телешовская | ПАО "Россети Центр"-"Тамбовэнерго" | Рассказовский РЭС | Рассказовский р-н | 10/0,4 | 0.06 | 0.009 | 0.051
3666 | КТП 627 ВЛ №4 ПС Телешовская | ПАО "Россети Центр"-"Тамбовэнерго" | Рассказовский РЭС | Рассказовский р-н | 10/0,4 | 0.06 | 0.007 | 0.053
3667 | МТП 625 ВЛ №4 ПС Телешовская | ПАО "Россети Центр"-"Тамбовэнерго" | Рассказовский РЭС | Рассказовский р-н | 10/0,4 | 0.04 | 0.013 | 0.027
3668 | КТП 050 ВЛ №4 ПС Телешовская | ПАО "Россети Центр"-"Тамбовэнерго" | Рассказовский РЭС | Рассказовский р-н | 10/0,4 | 0.1 | 0.034 | 0.066
3669 | КТП 659 ВЛ №4 ПС Телешовская | ПАО "Россети Центр"-"Тамбовэнерго" | Рассказовский РЭС | Рассказовский р-н | 10/0,4 | 0.1 | 0.011 | 0.089
3670 | КТП 610 ВЛ №06 ПС Телешовская | ПАО "Россети Центр"-"Тамбовэнерго" | Рассказовский РЭС | Рассказовский р-н | 10/0,4 | 0.04 | 0.019 | 0.021
3671 | КТП 605 ВЛ №06 ПС Телешовская | ПАО "Россети Центр"-"Тамбовэнерго" | Рассказовский РЭС | Рассказовский р-н | 10/0,4 | 0.063 | 0.03 | 0.033
3672 | КТП 057 ВЛ №08 ПС Телешовская | ПАО "Россети Центр"-"Тамбовэнерго" | Рассказовский РЭС | Рассказовский р-н | 10/0,4 | 0.16 | 0.007 | 0.153
3673 | КТП 603 ВЛ №08 ПС Телешовская | ПАО "Россети Центр"-"Тамбовэнерго" | Рассказовский РЭС | Рассказовский р-н | 10/0,4 | 0.4 | 0.011 | 0.389
3674 | КТП 628 ВЛ №08 ПС Телешовская | ПАО "Россети Центр"-"Тамбовэнерго" | Рассказовский РЭС | Рассказовский р-н | 10/0,4 | 0.1 | 0.008 | 0.092
3675 | КТП 060 ВЛ №08 ПС Телешовская | ПАО "Россети Центр"-"Тамбовэнерго" | Рассказовский РЭС | Рассказовский р-н | 10/0,4 | 0.1 | 0.017 | 0.083
3676 | КТП 062 ВЛ №08 ПС Телешовская | ПАО "Россети Центр"-"Тамбовэнерго" | Рассказовский РЭС | Рассказовский р-н | 10/0,4 | 0.25 | 0.013 | 0.237
3677 | КТП 604 ВЛ №08 ПС Телешовская | ПАО "Россети Центр"-"Тамбовэнерго" | Рассказовский РЭС | Рассказовский р-н | 10/0,4 | 0.1 | 0.003 | 0.097
3678 | КТП 704 ВЛ №06 ПС Арженская | ПАО "Россети Центр"-"Тамбовэнерго" | Рассказовский РЭС | Рассказовский р-н | 10/0,4 | 0.1 | 0.013 | 0.087
3679 | КТП 708 ВЛ №06 ПС Арженская | ПАО "Россети Центр"-"Тамбовэнерго" | Рассказовский РЭС | Рассказовский р-н | 10/0,4 | 0.4 | 0.007 | 0.393
3680 | ЗТП 559 ВЛ №04 ПС Арженская | ПАО "Россети Центр"-"Тамбовэнерго" | Рассказовский РЭС | Рассказовский р-н | 10/0,4 | 0.25 | 0.006 | 0.244
3681 | ЗТП 558 ВЛ №04 ПС Арженская | ПАО "Россети Центр"-"Тамбовэнерго" | Рассказовский РЭС | Рассказовский р-н | 10/0,4 | 0.4 | 0.005 | 0.395
3682 | КТП 025 ВЛ №07 ПС Арженская | ПАО "Россети Центр"-"Тамбовэнерго" | Рассказовский РЭС | Рассказовский р-н | 10/0,4 | 0.1 | 0.013 | 0.087
3683 | КТП 026 ВЛ №07 ПС Арженская | ПАО "Россети Центр"-"Тамбовэнерго" | Рассказовский РЭС | Рассказовский р-н | 10/0,4 | 0.4 | 0.005 | 0.395
3684 | КТП 029 ВЛ №07 ПС Арженская | ПАО "Россети Центр"-"Тамбовэнерго" | Рассказовский РЭС | Рассказовский р-н | 10/0,4 | 0.25 | 0.003 | 0.247
3685 | КТП 1136 ВЛ №07 ПС Арженская | ПАО "Россети Центр"-"Тамбовэнерго" | Рассказовский РЭС | Рассказовский р-н | 10/0,4 | 0.4 | 0.002 | 0.398
3686 | КТП 1262 ВЛ №03 ПС Платоновская | ПАО "Россети Центр"-"Тамбовэнерго" | Рассказовский РЭС | Рассказовский р-н | 10/0,4 | 0.25 | 0.007 | 0.243
3687 | КТП 1291 ВЛ №2 ПС Спасская | ПАО "Россети Центр"-"Тамбовэнерго" | Рассказовский РЭС | Рассказовский р-н | 10/0,4 | 0.25 | 0.042 | 0.208
3688 | КТП 1298 ВЛ №2 ПС Спасская | ПАО "Россети Центр"-"Тамбовэнерго" | Рассказовский РЭС | Рассказовский р-н | 10/0,4 | 0.4 | 0.203 | 0.197
3689 | КТП 213 ВЛ №6 ПС Спасская | ПАО "Россети Центр"-"Тамбовэнерго" | Рассказовский РЭС | Рассказовский р-н | 10/0,4 | 0.063 | 0.004 | 0.059
3690 | КТП 580 ВЛ №2 ПС Спасская | ПАО "Россети Центр"-"Тамбовэнерго" | Рассказовский РЭС | Рассказовский р-н | 10/0,4 | 0.1 | 0.008 | 0.092
3691 | КТП 927 ВЛ №2 ПС Спасская | ПАО "Россети Центр"-"Тамбовэнерго" | Рассказовский РЭС | Рассказовский р-н | 10/0,4 | 0.1 | 0.013 | 0.087
3692 | КТП 581 ВЛ №2 ПС Спасская | ПАО "Россети Центр"-"Тамбовэнерго" | Рассказовский РЭС | Рассказовский р-н | 10/0,4 | 0.315 | 0.008 | 0.307
3693 | КТП 578 ВЛ №2 ПС Спасская | ПАО "Россети Центр"-"Тамбовэнерго" | Рассказовский РЭС | Рассказовский р-н | 10/0,4 | 0.1 | 0.008 | 0.092
3694 | КТП 577 ВЛ №6 ПС Спасская | ПАО "Россети Центр"-"Тамбовэнерго" | Рассказовский РЭС | Рассказовский р-н | 10/0,4 | 0.25 | 0.007 | 0.243
3695 | КТП 206 ВЛ №6 ПС Спасская | ПАО "Россети Центр"-"Тамбовэнерго" | Рассказовский РЭС | Рассказовский р-н | 10/0,4 | 0.04 | 0.011 | 0.029
3696 | КТП 579 ВЛ №6 ПС Спасская | ПАО "Россети Центр"-"Тамбовэнерго" | Рассказовский РЭС | Рассказовский р-н | 10/0,4 | 0.1 | 0.065 | 0.035
3697 | КТП 911 ВЛ №6 ПС Спасская | ПАО "Россети Центр"-"Тамбовэнерго" | Рассказовский РЭС | Рассказовский р-н | 10/0,4 | 0.1 | 0.025 | 0.075
3698 | КТП 926 ВЛ №6 ПС Спасская | ПАО "Россети Центр"-"Тамбовэнерго" | Рассказовский РЭС | Рассказовский р-н | 10/0,4 | 0.16 | 0.007 | 0.153
3699 | КТП 1299 ВЛ №6 ПС Спасская | ПАО "Россети Центр"-"Тамбовэнерго" | Рассказовский РЭС | Рассказовский р-н | 10/0,4 | 0.4 | 0.013 | 0.387
3700 | КТП 214 ВЛ №6 ПС Спасская | ПАО "Россети Центр"-"Тамбовэнерго" | Рассказовский РЭС | Рассказовский р-н | 10/0,4 | 0.1 | 0.013 | 0.087
3701 | КТП 737 ВЛ №6 ПС Спасская | ПАО "Россети Центр"-"Тамбовэнерго" | Рассказовский РЭС | Рассказовский р-н | 10/0,4 | 0.1 | 0.008 | 0.092
3702 | КТП 216 ВЛ №6 ПС Спасская | ПАО "Россети Центр"-"Тамбовэнерго" | Рассказовский РЭС | Рассказовский р-н | 10/0,4 | 0.1 | 0.002 | 0.098
3703 | КТП 218 ВЛ №6 ПС Спасская | ПАО "Россети Центр"-"Тамбовэнерго" | Рассказовский РЭС | Рассказовский р-н | 10/0,4 | 0.1 | 0.018 | 0.082
3704 | КТП 820 ВЛ №7 ПС Спасская | ПАО "Россети Центр"-"Тамбовэнерго" | Рассказовский РЭС | Рассказовский р-н | 10/0,4 | 0.16 | 0.032 | 0.128
3705 | КТП 195 ВЛ №7 ПС Спасская | ПАО "Россети Центр"-"Тамбовэнерго" | Рассказовский РЭС | Рассказовский р-н | 10/0,4 | 0.4 | 0.121 | 0.279
3706 | КТП 194 ВЛ №7 ПС Спасская | ПАО "Россети Центр"-"Тамбовэнерго" | Рассказовский РЭС | Рассказовский р-н | 10/0,4 | 0.25 | 0.013 | 0.237
3707 | КТП 192 ВЛ №7 ПС Спасская | ПАО "Россети Центр"-"Тамбовэнерго" | Рассказовский РЭС | Рассказовский р-н | 10/0,4 | 0.25 | 0.005 | 0.245
3708 | КТП 1288 ВЛ №7 ПС Спасская | ПАО "Россети Центр"-"Тамбовэнерго" | Рассказовский РЭС | Рассказовский р-н | 10/0,4 | 0.16 | 0.016 | 0.144
3709 | КТП 1279 ВЛ №7 ПС Спасская | ПАО "Россети Центр"-"Тамбовэнерго" | Рассказовский РЭС | Рассказовский р-н | 10/0,4 | 0.63 | 0.008 | 0.622
3710 | КТП 1266 ВЛ №2 ПС М.Талинская | ПАО "Россети Центр"-"Тамбовэнерго" | Рассказовский РЭС | Рассказовский р-н | 10/0,4 | 0.1 | 0.009 | 0.091
3711 | КТП 1271 ВЛ №4 ПС Спасская | ПАО "Россети Центр"-"Тамбовэнерго" | Рассказовский РЭС | Рассказовский р-н | 10/0,4 | 0.315 | 0.016 | 0.299
3712 | КТП 1281 ВЛ №8 ПС Спасская | ПАО "Россети Центр"-"Тамбовэнерго" | Рассказовский РЭС | Рассказовский р-н | 10/0,4 | 0.25 | 0.001 | 0.249
3713 | КТП 1268 ВЛ №8 ПС Спасская | ПАО "Россети Центр"-"Тамбовэнерго" | Рассказовский РЭС | Рассказовский р-н | 10/0,4 | 0.63 | 0.012 | 0.618
3714 | КТП 1264 ВЛ №8 ПС Спасская | ПАО "Россети Центр"-"Тамбовэнерго" | Рассказовский РЭС | Рассказовский р-н | 10/0,4 | 0.25 | 0.006 | 0.244
3715 | КТП 583 ВЛ №4 ПС Спасская | ПАО "Россети Центр"-"Тамбовэнерго" | Рассказовский РЭС | Рассказовский р-н | 10/0,4 | 0.03 | 0.001 | 0.029
3716 | КТП 1383 ВЛ №1 ПС Спасская | ПАО "Россети Центр"-"Тамбовэнерго" | Рассказовский РЭС | Рассказовский р-н | 10/0,4 | 0.1 | 0.017 | 0.083
3717 | КТП 160 ВЛ №06 ПС Платоновская | ПАО "Россети Центр"-"Тамбовэнерго" | Рассказовский РЭС | Рассказовский р-н | 10/0,4 | 0.063 | 0.016 | 0.047
3718 | КТП 208 ВЛ №6 ПС Спасская | ПАО "Россети Центр"-"Тамбовэнерго" | Рассказовский РЭС | Рассказовский р-н | 10/0,4 | 0.1 | 0.002 | 0.098
3719 | ЗТП 1381 ВЛ №7 ПС Спасская | ПАО "Россети Центр"-"Тамбовэнерго" | Рассказовский РЭС | Рассказовский р-н | 10/0,4 | 0.63 | 0.009 | 0.621
3720 | КТП 040 ВЛ №4 ПС Токаревская | ПАО "Россети Центр"-"Тамбовэнерго" | Токаревский РЭС | Токаревский р-н | 10/0,4 | 0.063 | 0.011 | 0.052
3721 | КТП 041 ВЛ №4 ПС Токаревская | ПАО "Россети Центр"-"Тамбовэнерго" | Токаревский РЭС | Токаревский р-н | 10/0,4 | 0.4 | 0.072 | 0.328
3722 | КТП 553 ВЛ №15 ПС Платоновская | ПАО "Россети Центр"-"Тамбовэнерго" | Рассказовский РЭС | Рассказовский р-н | 10/0,4 | 0.63 | 0.008 | 0.622
3723 | КТП 555 ВЛ №15 ПС Платоновская | ПАО "Россети Центр"-"Тамбовэнерго" | Рассказовский РЭС | Рассказовский р-н | 10/0,4 | 0.4 | 0.012 | 0.388
3724 | ЗТП 1388 ВЛ №15 ПС Платоновская | ПАО "Россети Центр"-"Тамбовэнерго" | Рассказовский РЭС | Рассказовский р-н | 10/0,4 | 0.4 | 0.009 | 0.391
3725 | КТП 679 ВЛ №05 ПС Платоновская | ПАО "Россети Центр"-"Тамбовэнерго" | Рассказовский РЭС | Рассказовский р-н | 10/0,4 | 0.1 | 0.059 | 0.041
3726 | КТП 1137 ВЛ №05 ПС Платоновская | ПАО "Россети Центр"-"Тамбовэнерго" | Рассказовский РЭС | Рассказовский р-н | 10/0,4 | 0.16 | 0.012 | 0.148
3727 | КТП 1389 ВЛ №05 ПС Платоновская | ПАО "Россети Центр"-"Тамбовэнерго" | Рассказовский РЭС | Рассказовский р-н | 10/0,4 | 0.25 | 0.08 | 0.17
3728 | КТП 1390 ВЛ №05 ПС Платоновская | ПАО "Россети Центр"-"Тамбовэнерго" | Рассказовский РЭС | Рассказовский р-н | 10/0,4 | 0.25 | 0.015 | 0.235
3729 | КТП 561 ВЛ №06 ПС Платоновская | ПАО "Россети Центр"-"Тамбовэнерго" | Рассказовский РЭС | Рассказовский р-н | 10/0,4 | 0.1 | 0.017 | 0.083
3730 | КТП 166 ВЛ №06 ПС Платоновская | ПАО "Россети Центр"-"Тамбовэнерго" | Рассказовский РЭС | Рассказовский р-н | 10/0,4 | 0.16 | 0.021 | 0.139
3731 | КТП 563 ВЛ №06 ПС Платоновская | ПАО "Россети Центр"-"Тамбовэнерго" | Рассказовский РЭС | Рассказовский р-н | 10/0,4 | 0.16 | 0.121 | 0.039
3732 | КТП 161 ВЛ №06 ПС Платоновская | ПАО "Россети Центр"-"Тамбовэнерго" | Рассказовский РЭС | Рассказовский р-н | 10/0,4 | 0.1 | 0.025 | 0.075
3733 | КТП 1393 ВЛ №06 ПС Платоновская | ПАО "Россети Центр"-"Тамбовэнерго" | Рассказовский РЭС | Рассказовский р-н | 10/0,4 | 0.1 | 0.035 | 0.065
3734 | ЗТП 560 ВЛ №06 ПС Платоновская | ПАО "Россети Центр"-"Тамбовэнерго" | Рассказовский РЭС | Рассказовский р-н | 10/0,4 | 0.25 | 0.034 | 0.216
3735 | КТП 564 ВЛ №06 ПС Платоновская | ПАО "Россети Центр"-"Тамбовэнерго" | Рассказовский РЭС | Рассказовский р-н | 10/0,4 | 0.4 | 0.007 | 0.393
3736 | КТП 178 ВЛ №18 ПС Платоновская | ПАО "Россети Центр"-"Тамбовэнерго" | Рассказовский РЭС | Рассказовский р-н | 10/0,4 | 0.16 | 0.012 | 0.148
3737 | КТП 783 ВЛ №03 ПС Пятилетка | ПАО "Россети Центр"-"Тамбовэнерго" | Рассказовский РЭС | Рассказовский р-н | 10/0,4 | 0.16 | 0.008 | 0.152
3738 | КТП 785 ВЛ №03 ПС Пятилетка | ПАО "Россети Центр"-"Тамбовэнерго" | Рассказовский РЭС | Рассказовский р-н | 10/0,4 | 0.25 | 0.02 | 0.23
3739 | КТП 304 ВЛ №03 ПС Пятилетка | ПАО "Россети Центр"-"Тамбовэнерго" | Рассказовский РЭС | Рассказовский р-н | 10/0,4 | 0.16 | 0.018 | 0.142
3740 | КТП 305 ВЛ №03 ПС Пятилетка | ПАО "Россети Центр"-"Тамбовэнерго" | Рассказовский РЭС | Рассказовский р-н | 10/0,4 | 0.16 | 0.022 | 0.138
3741 | КТП 782 ВЛ №04 ПС Пятилетка | ПАО "Россети Центр"-"Тамбовэнерго" | Рассказовский РЭС | Рассказовский р-н | 10/0,4 | 0.06 | 0.056 | 0.004
3742 | КТП 784 ВЛ №04 ПС Пятилетка | ПАО "Россети Центр"-"Тамбовэнерго" | Рассказовский РЭС | Рассказовский р-н | 10/0,4 | 0.16 | 0.02 | 0.14
3743 | КТП 044 ВЛ №06 ПС Вернадовская | ПАО "Россети Центр"-"Тамбовэнерго" | Пичаевский РЭС | Пичаевский р-н | 10/0,4 | 0.063 | 0.011 | 0.052
3744 | КТП 045 ВЛ №06 ПС Вернадовская | ПАО "Россети Центр"-"Тамбовэнерго" | Пичаевский РЭС | Пичаевский р-н | 10/0,4 | 0.16 | 0.012 | 0.148
3745 | КТП 046 ВЛ №06 ПС Вернадовская | ПАО "Россети Центр"-"Тамбовэнерго" | Пичаевский РЭС | Пичаевский р-н | 10/0,4 | 0.1 | 0.024 | 0.076
3746 | КТП 047 ВЛ №06 ПС Вернадовская | ПАО "Россети Центр"-"Тамбовэнерго" | Пичаевский РЭС | Пичаевский р-н | 10/0,4 | 0.04 | 0.037 | 0.003
3747 | КТП 001 ВЛ №1 ПС Пичаевская | ПАО "Россети Центр"-"Тамбовэнерго" | Пичаевский РЭС | Пичаевский р-н | 10/0,4 | 0.1 | 0.013 | 0.087
3748 | КТП 002 ВЛ №1 ПС Пичаевская | ПАО "Россети Центр"-"Тамбовэнерго" | Пичаевский РЭС | Пичаевский р-н | 10/0,4 | 0.1 | 0.01 | 0.09
3749 | КТП 004 ВЛ №1 ПС Пичаевская | ПАО "Россети Центр"-"Тамбовэнерго" | Пичаевский РЭС | Пичаевский р-н | 10/0,4 | 0.1 | 0.013 | 0.087
3750 | КТП 006 ВЛ №1 ПС Пичаевская | ПАО "Россети Центр"-"Тамбовэнерго" | Пичаевский РЭС | Пичаевский р-н | 10/0,4 | 0.1 | 0.005 | 0.095
3751 | КТП 005 ВЛ №1 ПС Пичаевская | ПАО "Россети Центр"-"Тамбовэнерго" | Пичаевский РЭС | Пичаевский р-н | 10/0,4 | 0.16 | 0.007 | 0.153
3752 | КТП 003 ВЛ №1 ПС Пичаевская | ПАО "Россети Центр"-"Тамбовэнерго" | Пичаевский РЭС | Пичаевский р-н | 10/0,4 | 0.1 | 0.051 | 0.049
3753 | КТП 007 ВЛ №1 ПС Пичаевская | ПАО "Россети Центр"-"Тамбовэнерго" | Пичаевский РЭС | Пичаевский р-н | 10/0,4 | 0.063 | 0.028 | 0.035
3754 | КТП 222 ВЛ №1 ПС П.Пригородная | ПАО "Россети Центр"-"Тамбовэнерго" | Тамбовский РЭС | Тамбовский р-н | 10/0,4 | 0.1 | 0.037 | 0.063
3755 | КТП 223 ВЛ №2 ПС П.Пригородная | ПАО "Россети Центр"-"Тамбовэнерго" | Тамбовский РЭС | Тамбовский р-н | 10/0,4 | 0.063 | 0.005 | 0.058
3756 | КТП 224 ВЛ №2 ПС П.Пригородная | ПАО "Россети Центр"-"Тамбовэнерго" | Тамбовский РЭС | Тамбовский р-н | 10/0,4 | 0.25 | 0.186 | 0.064
3757 | КТП 225 ВЛ №2 ПС П.Пригородная | ПАО "Россети Центр"-"Тамбовэнерго" | Тамбовский РЭС | Тамбовский р-н | 10/0,4 | 0.16 | 0.06 | 0.1
3758 | КТП 227 ВЛ №2 ПС П.Пригородная | ПАО "Россети Центр"-"Тамбовэнерго" | Тамбовский РЭС | Тамбовский р-н | 10/0,4 | 0.16 | 0.135 | 0.025
3759 | КТП 228 ВЛ №2 ПС П.Пригородная | ПАО "Россети Центр"-"Тамбовэнерго" | Тамбовский РЭС | Тамбовский р-н | 10/0,4 | 0.1 | 0.016 | 0.084
3760 | КТП 229 ВЛ №2 ПС П.Пригородная | ПАО "Россети Центр"-"Тамбовэнерго" | Тамбовский РЭС | Тамбовский р-н | 10/0,4 | 0.16 | 0.102 | 0.058
3761 | КТП 231 ВЛ №2 ПС П.Пригородная | ПАО "Россети Центр"-"Тамбовэнерго" | Тамбовский РЭС | Тамбовский р-н | 10/0,4 | 0.25 | 0.107 | 0.143
3762 | КТП 230 ВЛ №2 ПС П.Пригородная | ПАО "Россети Центр"-"Тамбовэнерго" | Тамбовский РЭС | Тамбовский р-н | 10/0,4 | 0.16 | 0.102 | 0.058
3763 | КТП 232 ВЛ №2 ПС П.Пригородная | ПАО "Россети Центр"-"Тамбовэнерго" | Тамбовский РЭС | Тамбовский р-н | 10/0,4 | 0.25 | 0.12 | 0.13
3764 | КТП 233 ВЛ №2 ПС П.Пригородная | ПАО "Россети Центр"-"Тамбовэнерго" | Тамбовский РЭС | Тамбовский р-н | 10/0,4 | 0.4 | 0.121 | 0.279
3765 | КТП 234 ВЛ №2 ПС П.Пригородная | ПАО "Россети Центр"-"Тамбовэнерго" | Тамбовский РЭС | Тамбовский р-н | 10/0,4 | 0.063 | 0.012 | 0.051
3766 | КТП 235 ВЛ №3 ПС П.Пригородная | ПАО "Россети Центр"-"Тамбовэнерго" | Тамбовский РЭС | Тамбовский р-н | 10/0,4 | 0.25 | 0.164 | 0.086
3767 | КТП 236 ВЛ №4 ПС П.Пригородная | ПАО "Россети Центр"-"Тамбовэнерго" | Тамбовский РЭС | Тамбовский р-н | 10/0,4 | 0.1 | 0.055 | 0.045
3768 | КТП 237 ВЛ №4 ПС П.Пригородная | ПАО "Россети Центр"-"Тамбовэнерго" | Тамбовский РЭС | Тамбовский р-н | 10/0,4 | 0.06 | 0.017 | 0.043
3769 | КТП 238 ВЛ №4 ПС П.Пригородная | ПАО "Россети Центр"-"Тамбовэнерго" | Тамбовский РЭС | Тамбовский р-н | 10/0,4 | 0.25 | 0.004 | 0.246
3770 | КТП 240 ВЛ №5 ПС П.Пригородная | ПАО "Россети Центр"-"Тамбовэнерго" | Тамбовский РЭС | Тамбовский р-н | 10/0,4 | 0.25 | 0.024 | 0.226
3771 | КТП 241 ВЛ №5 ПС П.Пригородная | ПАО "Россети Центр"-"Тамбовэнерго" | Тамбовский РЭС | Тамбовский р-н | 10/0,4 | 0.4 | 0.033 | 0.367
3772 | КТП 242 ВЛ №5 ПС П.Пригородная | ПАО "Россети Центр"-"Тамбовэнерго" | Тамбовский РЭС | Тамбовский р-н | 10/0,4 | 0.4 | 0.051 | 0.349
3773 | КТП 243 ВЛ №5 ПС П.Пригородная | ПАО "Россети Центр"-"Тамбовэнерго" | Тамбовский РЭС | Тамбовский р-н | 10/0,4 | 0.25 | 0.026 | 0.224
3774 | КТП 244 ВЛ №5 ПС П.Пригородная | ПАО "Россети Центр"-"Тамбовэнерго" | Тамбовский РЭС | Тамбовский р-н | 10/0,4 | 0.16 | 0.105 | 0.055
3775 | КТП 507 ВЛ №07 ПС Новосельцевская | ПАО "Россети Центр"-"Тамбовэнерго" | Тамбовский РЭС | Тамбовский р-н | 10/0,4 | 0.16 | 0.015 | 0.145
3776 | КТП 247 ВЛ №8 ПС П.Пригородная | ПАО "Россети Центр"-"Тамбовэнерго" | Тамбовский РЭС | Тамбовский р-н | 10/0,4 | 0.25 | 0.019 | 0.231
3777 | КТП 246 ВЛ №8 ПС П.Пригородная | ПАО "Россети Центр"-"Тамбовэнерго" | Тамбовский РЭС | Тамбовский р-н | 10/0,4 | 0.4 | 0.149 | 0.251
3778 | КТП 248 ВЛ №8 ПС П.Пригородная | ПАО "Россети Центр"-"Тамбовэнерго" | Тамбовский РЭС | Тамбовский р-н | 10/0,4 | 0.1 | 0.03 | 0.07
3779 | ЗТП 003 ВЛ №9 ПС Промышленная | ПАО "Россети Центр"-"Тамбовэнерго" | Тамбовский РЭС | Тамбовский р-н | 10/0,4 | 1.26 | 0.059 | 1.201
3780 | КТП 245 ВЛ №7 ПС П.Пригородная | ПАО "Россети Центр"-"Тамбовэнерго" | Тамбовский РЭС | Тамбовский р-н | 10/0,4 | 0.4 | 0.232 | 0.168
3781 | КТП 001 ВЛ №7 ПС Промышленная | ПАО "Россети Центр"-"Тамбовэнерго" | Тамбовский РЭС | Тамбовский р-н | 10/0,4 | 0.25 | 0.093 | 0.157
3782 | КТП 004 ВЛ №9 ПС Промышленная | ПАО "Россети Центр"-"Тамбовэнерго" | Тамбовский РЭС | Тамбовский р-н | 10/0,4 | 0.16 | 0.093 | 0.067
3783 | КТП 005 ВЛ №9 ПС Промышленная | ПАО "Россети Центр"-"Тамбовэнерго" | Тамбовский РЭС | Тамбовский р-н | 10/0,4 | 0.16 | 0.006 | 0.154
3784 | КТП 009 ВЛ №9 ПС Промышленная | ПАО "Россети Центр"-"Тамбовэнерго" | Тамбовский РЭС | Тамбовский р-н | 10/0,4 | 0.16 | 0.093 | 0.067
3785 | КТП 010 ВЛ №9 ПС Промышленная | ПАО "Россети Центр"-"Тамбовэнерго" | Тамбовский РЭС | Тамбовский р-н | 10/0,4 | 0.063 | 0.011 | 0.052
3786 | МТП 008 ВЛ №9 ПС Промышленная | ПАО "Россети Центр"-"Тамбовэнерго" | Тамбовский РЭС | Тамбовский р-н | 10/0,4 | 0.25 | 0.059 | 0.191
3787 | КТП 006 ВЛ №9 ПС Промышленная | ПАО "Россети Центр"-"Тамбовэнерго" | Тамбовский РЭС | Тамбовский р-н | 10/0,4 | 0.03 | 0.029 | 0.001
3788 | КТП 007 ВЛ №9 ПС Промышленная | ПАО "Россети Центр"-"Тамбовэнерго" | Тамбовский РЭС | Тамбовский р-н | 10/0,4 | 0.1 | 0.059 | 0.041
3789 | КТП 012 ВЛ №9 ПС Промышленная | ПАО "Россети Центр"-"Тамбовэнерго" | Тамбовский РЭС | Тамбовский р-н | 10/0,4 | 0.16 | 0.123 | 0.037
3790 | КТП 013 ВЛ №9 ПС Промышленная | ПАО "Россети Центр"-"Тамбовэнерго" | Тамбовский РЭС | Тамбовский р-н | 10/0,4 | 0.1 | 0.011 | 0.089
3791 | КТП 014 ВЛ №9 ПС Промышленная | ПАО "Россети Центр"-"Тамбовэнерго" | Тамбовский РЭС | Тамбовский р-н | 10/0,4 | 0.1 | 0.025 | 0.075
3792 | КТП 015 ВЛ №9 ПС Промышленная | ПАО "Россети Центр"-"Тамбовэнерго" | Тамбовский РЭС | Тамбовский р-н | 10/0,4 | 0.1 | 0.015 | 0.085
3793 | КТП 033 ВЛ №10 ПС Промышленная | ПАО "Россети Центр"-"Тамбовэнерго" | Тамбовский РЭС | Тамбовский р-н | 10/0,4 | 0.315 | 0.093 | 0.222
3794 | КТП 032 ВЛ №10 ПС Промышленная | ПАО "Россети Центр"-"Тамбовэнерго" | Тамбовский РЭС | Тамбовский р-н | 10/0,4 | 0.16 | 0.093 | 0.067
3795 | КТП 034 ВЛ №10 ПС Промышленная | ПАО "Россети Центр"-"Тамбовэнерго" | Тамбовский РЭС | Тамбовский р-н | 10/0,4 | 0.1 | 0.093 | 0.007
3796 | КТП 030 ВЛ №10 ПС Промышленная | ПАО "Россети Центр"-"Тамбовэнерго" | Тамбовский РЭС | Тамбовский р-н | 10/0,4 | 0.16 | 0.036 | 0.124
3797 | КТП 029 ВЛ №10 ПС Промышленная | ПАО "Россети Центр"-"Тамбовэнерго" | Тамбовский РЭС | Тамбовский р-н | 10/0,4 | 0.25 | 0.233 | 0.018
3798 | КТП 031 ВЛ №10 ПС Промышленная | ПАО "Россети Центр"-"Тамбовэнерго" | Тамбовский РЭС | Тамбовский р-н | 10/0,4 | 0.25 | 0.002 | 0.248
3799 | КТП 028 ВЛ №10 ПС Промышленная | ПАО "Россети Центр"-"Тамбовэнерго" | Тамбовский РЭС | Тамбовский р-н | 10/0,4 | 0.25 | 0.093 | 0.157
3800 | КТП 027 ВЛ №10 ПС Промышленная | ПАО "Россети Центр"-"Тамбовэнерго" | Тамбовский РЭС | Тамбовский р-н | 10/0,4 | 0.063 | 0.039 | 0.024
3801 | КТП 035 ВЛ №10 ПС Промышленная | ПАО "Россети Центр"-"Тамбовэнерго" | Тамбовский РЭС | Тамбовский р-н | 10/0,4 | 0.25 | 0.059 | 0.191
3802 | КТП 037 ВЛ №10 ПС Промышленная | ПАО "Россети Центр"-"Тамбовэнерго" | Тамбовский РЭС | Тамбовский р-н | 10/0,4 | 0.4 | 0.233 | 0.168
3803 | КТП 038 ВЛ №10 ПС Промышленная | ПАО "Россети Центр"-"Тамбовэнерго" | Тамбовский РЭС | Тамбовский р-н | 10/0,4 | 0.16 | 0.149 | 0.011
3804 | КТП 039 ВЛ №10 ПС Промышленная | ПАО "Россети Центр"-"Тамбовэнерго" | Тамбовский РЭС | Тамбовский р-н | 10/0,4 | 0.16 | 0.052 | 0.108
3805 | КТП 537 ВЛ №2 ПС Серебряковская | ПАО "Россети Центр"-"Тамбовэнерго" | Тамбовский РЭС | Тамбовский р-н | 10/0,4 | 0.16 | 0.149 | 0.011
3806 | КТП 538 ВЛ №2 ПС Серебряковская | ПАО "Россети Центр"-"Тамбовэнерго" | Тамбовский РЭС | Тамбовский р-н | 10/0,4 | 0.16 | 0.149 | 0.011
3807 | КТП 014 ВЛ №2 ПС Пичаевская | ПАО "Россети Центр"-"Тамбовэнерго" | Пичаевский РЭС | Пичаевский р-н | 10/0,4 | 0.1 | 0.093 | 0.007
3808 | КТП 536 ВЛ №2 ПС Серебряковская | ПАО "Россети Центр"-"Тамбовэнерго" | Тамбовский РЭС | Тамбовский р-н | 10/0,4 | 0.16 | 0.052 | 0.108
3809 | КТП 008 ВЛ №2 ПС Пичаевская | ПАО "Россети Центр"-"Тамбовэнерго" | Пичаевский РЭС | Пичаевский р-н | 10/0,4 | 0.16 | 0.012 | 0.148
3810 | СТП 539 ВЛ №2 ПС Серебряковская | ПАО "Россети Центр"-"Тамбовэнерго" | Тамбовский РЭС | Тамбовский р-н | 10/0,4 | 0.063 | 0.05 | 0.013
3811 | КТП 009 ВЛ №2 ПС Пичаевская | ПАО "Россети Центр"-"Тамбовэнерго" | Пичаевский РЭС | Пичаевский р-н | 10/0,4 | 0.063 | 0.012 | 0.051
3812 | КТП 1015 ВЛ №2 ПС Серебряковская | ПАО "Россети Центр"-"Тамбовэнерго" | Тамбовский РЭС | Тамбовский р-н | 10/0,4 | 0.1 | 0.029 | 0.071
3813 | КТП 540 ВЛ №2 ПС Серебряковская | ПАО "Россети Центр"-"Тамбовэнерго" | Тамбовский РЭС | Тамбовский р-н | 10/0,4 | 0.1 | 0.053 | 0.047
3814 | КТП 010 ВЛ №2 ПС Пичаевская | ПАО "Россети Центр"-"Тамбовэнерго" | Пичаевский РЭС | Пичаевский р-н | 10/0,4 | 0.1 | 0.008 | 0.092
3815 | КТП 541 ВЛ №2 ПС Серебряковская | ПАО "Россети Центр"-"Тамбовэнерго" | Тамбовский РЭС | Тамбовский р-н | 10/0,4 | 0.1 | 0.015 | 0.085
3816 | КТП 011 ВЛ №2 ПС Пичаевская | ПАО "Россети Центр"-"Тамбовэнерго" | Пичаевский РЭС | Пичаевский р-н | 10/0,4 | 0.1 | 0.012 | 0.088
3817 | КТП 542 ВЛ №2 ПС Серебряковская | ПАО "Россети Центр"-"Тамбовэнерго" | Тамбовский РЭС | Тамбовский р-н | 10/0,4 | 0.063 | 0.018 | 0.045
3818 | КТП 543 ВЛ №2 ПС Серебряковская | ПАО "Россети Центр"-"Тамбовэнерго" | Тамбовский РЭС | Тамбовский р-н | 10/0,4 | 0.1 | 0.012 | 0.088
3819 | КТП 012 ВЛ №2 ПС Пичаевская | ПАО "Россети Центр"-"Тамбовэнерго" | Пичаевский РЭС | Пичаевский р-н | 10/0,4 | 0.063 | 0.025 | 0.038
3820 | КТП 544 ВЛ №4 ПС Серебряковская | ПАО "Россети Центр"-"Тамбовэнерго" | Тамбовский РЭС | Тамбовский р-н | 10/0,4 | 0.25 | 0.046 | 0.204
3821 | КТП 545 ВЛ №4 ПС Серебряковская | ПАО "Россети Центр"-"Тамбовэнерго" | Тамбовский РЭС | Тамбовский р-н | 10/0,4 | 0.16 | 0.005 | 0.155
3822 | КТП 013 ВЛ №2 ПС Пичаевская | ПАО "Россети Центр"-"Тамбовэнерго" | Пичаевский РЭС | Пичаевский р-н | 10/0,4 | 0.25 | 0.012 | 0.238
3823 | КТП 546 ВЛ №4 ПС Серебряковская | ПАО "Россети Центр"-"Тамбовэнерго" | Тамбовский РЭС | Тамбовский р-н | 10/0,4 | 0.16 | 0.021 | 0.139
3824 | КТП 547 ВЛ №4 ПС Серебряковская | ПАО "Россети Центр"-"Тамбовэнерго" | Тамбовский РЭС | Тамбовский р-н | 10/0,4 | 0.1 | 0.001 | 0.099
3825 | КТП 548 ВЛ №4 ПС Серебряковская | ПАО "Россети Центр"-"Тамбовэнерго" | Тамбовский РЭС | Тамбовский р-н | 10/0,4 | 0.1 | 0.037 | 0.063
3826 | КТП 549 ВЛ №4 ПС Серебряковская | ПАО "Россети Центр"-"Тамбовэнерго" | Тамбовский РЭС | Тамбовский р-н | 10/0,4 | 0.1 | 0.012 | 0.088
3827 | ЗТП 052 ВЛ №3 ЦРП №2 | ПАО "Россети Центр"-"Тамбовэнерго" | Тамбовский РЭС | Тамбовский р-н | 10/0,4 | 2 | 0.021 | 1.979
3828 | КТП 479 ВЛ №4 ПС Серебряковская | ПАО "Россети Центр"-"Тамбовэнерго" | Сампурский РЭС | Сампурский р-н | 10/0,4 | 0.25 | 0.003 | 0.247
3829 | КТП 550 ВЛ №12 ПС Новосельцевская | ПАО "Россети Центр"-"Тамбовэнерго" | Тамбовский РЭС | Тамбовский р-н | 10/0,4 | 0.1 | 0.025 | 0.075
3830 | КТП 551 ВЛ №5 ПС Серебряковская | ПАО "Россети Центр"-"Тамбовэнерго" | Тамбовский РЭС | Тамбовский р-н | 10/0,4 | 0.1 | 0.017 | 0.083
3831 | КТП 554 ВЛ №5 ПС Серебряковская | ПАО "Россети Центр"-"Тамбовэнерго" | Тамбовский РЭС | Тамбовский р-н | 10/0,4 | 0.1 | 0.008 | 0.092
3832 | КТП 557 ВЛ №5 ПС Серебряковская | ПАО "Россети Центр"-"Тамбовэнерго" | Тамбовский РЭС | Тамбовский р-н | 10/0,4 | 0.063 | 0.003 | 0.06
3833 | КТП 556 ВЛ №5 ПС Серебряковская | ПАО "Россети Центр"-"Тамбовэнерго" | Тамбовский РЭС | Тамбовский р-н | 10/0,4 | 0.25 | 0.012 | 0.238
3834 | КТП 561 ВЛ №5 ПС Серебряковская | ПАО "Россети Центр"-"Тамбовэнерго" | Тамбовский РЭС | Тамбовский р-н | 10/0,4 | 0.16 | 0.01 | 0.15
3835 | КТП 562 ВЛ №5 ПС Серебряковская | ПАО "Россети Центр"-"Тамбовэнерго" | Тамбовский РЭС | Тамбовский р-н | 10/0,4 | 0.25 | 0.013 | 0.237
3836 | КТП 563 ВЛ №5 ПС Серебряковская | ПАО "Россети Центр"-"Тамбовэнерго" | Тамбовский РЭС | Тамбовский р-н | 10/0,4 | 0.16 | 0.027 | 0.133
3837 | КТП 555 ВЛ №5 ПС Серебряковская | ПАО "Россети Центр"-"Тамбовэнерго" | Тамбовский РЭС | Тамбовский р-н | 10/0,4 | 0.16 | 0.001 | 0.159
3838 | СТП 552 ВЛ №5 ПС Серебряковская | ПАО "Россети Центр"-"Тамбовэнерго" | Тамбовский РЭС | Тамбовский р-н | 10/0,4 | 0.1 | 0.011 | 0.089
3839 | КТП 564 ВЛ №5 ПС Серебряковская | ПАО "Россети Центр"-"Тамбовэнерго" | Тамбовский РЭС | Тамбовский р-н | 10/0,4 | 0.25 | 0.012 | 0.238
3840 | КТП 426 ВЛ №11 ПС Тимирязевская | ПАО "Россети Центр"-"Тамбовэнерго" | Тамбовский РЭС | Тамбовский р-н | 10/0,4 | 0.1 | 0.046 | 0.054
3841 | КТП 427 ВЛ №11 ПС Тимирязевская | ПАО "Россети Центр"-"Тамбовэнерго" | Тамбовский РЭС | Тамбовский р-н | 10/0,4 | 0.1 | 0.048 | 0.052
3842 | КТП 428 ВЛ №11 ПС Тимирязевская | ПАО "Россети Центр"-"Тамбовэнерго" | Тамбовский РЭС | Тамбовский р-н | 10/0,4 | 0.063 | 0.02 | 0.043
3843 | КТП 431 ВЛ №11 ПС Тимирязевская | ПАО "Россети Центр"-"Тамбовэнерго" | Тамбовский РЭС | Тамбовский р-н | 10/0,4 | 0.1 | 0.016 | 0.084
3844 | КТП 429 ВЛ №11 ПС Тимирязевская | ПАО "Россети Центр"-"Тамбовэнерго" | Тамбовский РЭС | Тамбовский р-н | 10/0,4 | 0.063 | 0.012 | 0.051
3845 | КТП 430 ВЛ №11 ПС Тимирязевская | ПАО "Россети Центр"-"Тамбовэнерго" | Тамбовский РЭС | Тамбовский р-н | 10/0,4 | 0.16 | 0.08 | 0.08
3846 | КТП 434 ВЛ №04 ПС Тимирязевская | ПАО "Россети Центр"-"Тамбовэнерго" | Тамбовский РЭС | Тамбовский р-н | 10/0,4 | 0.16 | 0.014 | 0.146
3847 | КТП 432 ВЛ №04 ПС Тимирязевская | ПАО "Россети Центр"-"Тамбовэнерго" | Тамбовский РЭС | Тамбовский р-н | 10/0,4 | 0.1 | 0.042 | 0.058
3848 | КТП 433 ВЛ №04 ПС Тимирязевская | ПАО "Россети Центр"-"Тамбовэнерго" | Тамбовский РЭС | Тамбовский р-н | 10/0,4 | 0.16 | 0.022 | 0.138
3849 | КТП 436 ВЛ №04 ПС Тимирязевская | ПАО "Россети Центр"-"Тамбовэнерго" | Тамбовский РЭС | Тамбовский р-н | 10/0,4 | 0.063 | 0.012 | 0.051
3850 | КТП 437 ВЛ №04 ПС Тимирязевская | ПАО "Россети Центр"-"Тамбовэнерго" | Тамбовский РЭС | Тамбовский р-н | 10/0,4 | 0.4 | 0.241 | 0.159
3851 | КТП 438 ВЛ №04 ПС Тимирязевская | ПАО "Россети Центр"-"Тамбовэнерго" | Тамбовский РЭС | Тамбовский р-н | 10/0,4 | 0.25 | 0.109 | 0.141
3852 | КТП 439 ВЛ №04 ПС Тимирязевская | ПАО "Россети Центр"-"Тамбовэнерго" | Тамбовский РЭС | Тамбовский р-н | 10/0,4 | 0.25 | 0.012 | 0.238
3853 | КТП 441 ВЛ №04 ПС Тимирязевская | ПАО "Россети Центр"-"Тамбовэнерго" | Тамбовский РЭС | Тамбовский р-н | 10/0,4 | 0.1 | 0.057 | 0.043
3854 | КТП 442 ВЛ №04 ПС Тимирязевская | ПАО "Россети Центр"-"Тамбовэнерго" | Тамбовский РЭС | Тамбовский р-н | 10/0,4 | 0.063 | 0.003 | 0.06
3855 | КТП П-1407 ВЛ №04 ПС Тимирязевская | ПАО "Россети Центр"-"Тамбовэнерго" | Тамбовский РЭС | Тамбовский р-н | 10/0,4 | 0.63 | 0.012 | 0.618
3856 | КТП 443 ВЛ №10 ПС Тимирязевская | ПАО "Россети Центр"-"Тамбовэнерго" | Тамбовский РЭС | Тамбовский р-н | 10/0,4 | 0.063 | 0.061 | 0.002
3857 | КТП 444 ВЛ №10 ПС Тимирязевская | ПАО "Россети Центр"-"Тамбовэнерго" | Тамбовский РЭС | Тамбовский р-н | 10/0,4 | 0.16 | 0.012 | 0.148
3858 | КТП 446 ВЛ №06 ПС Тимирязевская | ПАО "Россети Центр"-"Тамбовэнерго" | Тамбовский РЭС | Тамбовский р-н | 10/0,4 | 0.1 | 0.012 | 0.088
3859 | КТП 447 ВЛ №06 ПС Тимирязевская | ПАО "Россети Центр"-"Тамбовэнерго" | Тамбовский РЭС | Тамбовский р-н | 10/0,4 | 0.06 | 0.038 | 0.022
3860 | КТП 448 ВЛ №06 ПС Тимирязевская | ПАО "Россети Центр"-"Тамбовэнерго" | Тамбовский РЭС | Тамбовский р-н | 10/0,4 | 0.16 | 0.015 | 0.145
3861 | КТП 449 ВЛ №06 ПС Тимирязевская | ПАО "Россети Центр"-"Тамбовэнерго" | Тамбовский РЭС | Тамбовский р-н | 10/0,4 | 0.16 | 0.012 | 0.148
3862 | КТП 450 ВЛ №06 ПС Тимирязевская | ПАО "Россети Центр"-"Тамбовэнерго" | Тамбовский РЭС | Тамбовский р-н | 10/0,4 | 0.16 | 0.014 | 0.146
3863 | КТП 451 ВЛ №06 ПС Тимирязевская | ПАО "Россети Центр"-"Тамбовэнерго" | Тамбовский РЭС | Тамбовский р-н | 10/0,4 | 0.4 | 0.176 | 0.224
3864 | КТП 452 ВЛ №06 ПС Тимирязевская | ПАО "Россети Центр"-"Тамбовэнерго" | Тамбовский РЭС | Тамбовский р-н | 10/0,4 | 0.16 | 0.024 | 0.136
3865 | КТП 453 ВЛ №06 ПС Тимирязевская | ПАО "Россети Центр"-"Тамбовэнерго" | Тамбовский РЭС | Тамбовский р-н | 10/0,4 | 0.1 | 0.015 | 0.085
3866 | КТП 454 ВЛ №06 ПС Тимирязевская | ПАО "Россети Центр"-"Тамбовэнерго" | Тамбовский РЭС | Тамбовский р-н | 10/0,4 | 0.1 | 0.024 | 0.076
3867 | КТП 456 ВЛ №16 ПС Тимирязевская | ПАО "Россети Центр"-"Тамбовэнерго" | Тамбовский РЭС | Тамбовский р-н | 10/0,4 | 0.16 | 0.015 | 0.145
3868 | МТП 455 ВЛ №06 ПС Тимирязевская | ПАО "Россети Центр"-"Тамбовэнерго" | Тамбовский РЭС | Тамбовский р-н | 10/0,4 | 0.1 | 0.013 | 0.087
3869 | КТП 459 ВЛ №16 ПС Тимирязевская | ПАО "Россети Центр"-"Тамбовэнерго" | Тамбовский РЭС | Тамбовский р-н | 10/0,4 | 0.063 | 0.013 | 0.05
3870 | КТП 458 ВЛ №16 ПС Тимирязевская | ПАО "Россети Центр"-"Тамбовэнерго" | Тамбовский РЭС | Тамбовский р-н | 10/0,4 | 0.1 | 0.08 | 0.02
3871 | КТП 457 ВЛ №16 ПС Тимирязевская | ПАО "Россети Центр"-"Тамбовэнерго" | Тамбовский РЭС | Тамбовский р-н | 10/0,4 | 0.16 | 0.012 | 0.148
3872 | КТП 460 ВЛ №16 ПС Тимирязевская | ПАО "Россети Центр"-"Тамбовэнерго" | Тамбовский РЭС | Тамбовский р-н | 10/0,4 | 0.1 | 0.021 | 0.079
3873 | КТП 467 ВЛ №16 ПС Тимирязевская | ПАО "Россети Центр"-"Тамбовэнерго" | Тамбовский РЭС | Тамбовский р-н | 10/0,4 | 0.16 | 0.016 | 0.144
3874 | КТП 468 ВЛ №16 ПС Тимирязевская | ПАО "Россети Центр"-"Тамбовэнерго" | Тамбовский РЭС | Тамбовский р-н | 10/0,4 | 0.25 | 0.002 | 0.248
3875 | КТП 469 ВЛ №16 ПС Тимирязевская | ПАО "Россети Центр"-"Тамбовэнерго" | Тамбовский РЭС | Тамбовский р-н | 10/0,4 | 0.25 | 0.149 | 0.101
3876 | КТП 470 ВЛ №16 ПС Тимирязевская | ПАО "Россети Центр"-"Тамбовэнерго" | Тамбовский РЭС | Тамбовский р-н | 10/0,4 | 0.16 | 0.035 | 0.125
3877 | КТП 471 ВЛ №16 ПС Тимирязевская | ПАО "Россети Центр"-"Тамбовэнерго" | Тамбовский РЭС | Тамбовский р-н | 10/0,4 | 0.4 | 0.005 | 0.395
3878 | КТП 472 ВЛ №16 ПС Тимирязевская | ПАО "Россети Центр"-"Тамбовэнерго" | Тамбовский РЭС | Тамбовский р-н | 10/0,4 | 0.1 | 0.008 | 0.092
3879 | КТП 461 ВЛ №16 ПС Тимирязевская | ПАО "Россети Центр"-"Тамбовэнерго" | Тамбовский РЭС | Тамбовский р-н | 10/0,4 | 0.063 | 0.016 | 0.047
3880 | КТП 462 ВЛ №16 ПС Тимирязевская | ПАО "Россети Центр"-"Тамбовэнерго" | Тамбовский РЭС | Тамбовский р-н | 10/0,4 | 0.1 | 0.008 | 0.092
3881 | КТП 463 ВЛ №16 ПС Тимирязевская | ПАО "Россети Центр"-"Тамбовэнерго" | Тамбовский РЭС | Тамбовский р-н | 10/0,4 | 0.1 | 0.017 | 0.083
3882 | КТП 464 ВЛ №16 ПС Тимирязевская | ПАО "Россети Центр"-"Тамбовэнерго" | Тамбовский РЭС | Тамбовский р-н | 10/0,4 | 0.25 | 0.011 | 0.239
3883 | КТП 466 ВЛ №16 ПС Тимирязевская | ПАО "Россети Центр"-"Тамбовэнерго" | Тамбовский РЭС | Тамбовский р-н | 10/0,4 | 0.06 | 0.012 | 0.048
3884 | КТП 473 ВЛ №18 ПС Тимирязевская | ПАО "Россети Центр"-"Тамбовэнерго" | Тамбовский РЭС | Тамбовский р-н | 10/0,4 | 0.063 | 0.011 | 0.052
3885 | КТП 474 ВЛ №18 ПС Тимирязевская | ПАО "Россети Центр"-"Тамбовэнерго" | Тамбовский РЭС | Тамбовский р-н | 10/0,4 | 0.25 | 0.093 | 0.157
3886 | КТП П-1423 ВЛ №18 ПС Тимирязевская | ПАО "Россети Центр"-"Тамбовэнерго" | Тамбовский РЭС | Тамбовский р-н | 10/0,4 | 0.16 | 0.114 | 0.046
3887 | КТП 478 ВЛ №18 ПС Тимирязевская | ПАО "Россети Центр"-"Тамбовэнерго" | Тамбовский РЭС | Тамбовский р-н | 10/0,4 | 0.16 | 0.024 | 0.136
3888 | КТП 477 ВЛ №18 ПС Тимирязевская | ПАО "Россети Центр"-"Тамбовэнерго" | Тамбовский РЭС | Тамбовский р-н | 10/0,4 | 0.1 | 0.013 | 0.087
3889 | КТП 476 ВЛ №18 ПС Тимирязевская | ПАО "Россети Центр"-"Тамбовэнерго" | Тамбовский РЭС | Тамбовский р-н | 10/0,4 | 0.1 | 0.012 | 0.088
3890 | КТП 475 ВЛ №18 ПС Тимирязевская | ПАО "Россети Центр"-"Тамбовэнерго" | Тамбовский РЭС | Тамбовский р-н | 10/0,4 | 0.1 | 0.026 | 0.074
3891 | КТП 479 ВЛ №18 ПС Тимирязевская | ПАО "Россети Центр"-"Тамбовэнерго" | Тамбовский РЭС | Тамбовский р-н | 10/0,4 | 0.063 | 0.006 | 0.057
3892 | КТП 480 ВЛ №18 ПС Тимирязевская | ПАО "Россети Центр"-"Тамбовэнерго" | Тамбовский РЭС | Тамбовский р-н | 10/0,4 | 0.25 | 0.011 | 0.239
3893 | КТП 481 ВЛ №18 ПС Тимирязевская | ПАО "Россети Центр"-"Тамбовэнерго" | Тамбовский РЭС | Тамбовский р-н | 10/0,4 | 0.1 | 0.017 | 0.083
3894 | КТП 482 ВЛ №18 ПС Тимирязевская | ПАО "Россети Центр"-"Тамбовэнерго" | Тамбовский РЭС | Тамбовский р-н | 10/0,4 | 0.16 | 0.035 | 0.125
3895 | КТП 483 ВЛ №18 ПС Тимирязевская | ПАО "Россети Центр"-"Тамбовэнерго" | Тамбовский РЭС | Тамбовский р-н | 10/0,4 | 0.1 | 0.012 | 0.088
3896 | КТП 484 ВЛ №18 ПС Тимирязевская | ПАО "Россети Центр"-"Тамбовэнерго" | Тамбовский РЭС | Тамбовский р-н | 10/0,4 | 0.16 | 0.065 | 0.095
3897 | КТП 386 ВЛ №1 ПС Черняновская | ПАО "Россети Центр"-"Тамбовэнерго" | Тамбовский РЭС | Тамбовский р-н | 10/0,4 | 0.4 | 0.045 | 0.355
3898 | КТП 387 ВЛ №2 ПС Черняновская | ПАО "Россети Центр"-"Тамбовэнерго" | Тамбовский РЭС | Тамбовский р-н | 10/0,4 | 0.1 | 0.013 | 0.087
3899 | КТП 332 ВЛ №2 ПС Горельская | ПАО "Россети Центр"-"Тамбовэнерго" | Тамбовский РЭС | Тамбовский р-н | 10/0,4 | 0.16 | 0.028 | 0.132
3900 | КТП 389 ВЛ №2 ПС Черняновская | ПАО "Россети Центр"-"Тамбовэнерго" | Тамбовский РЭС | Тамбовский р-н | 10/0,4 | 0.16 | 0.012 | 0.148
3901 | КТП 330 ВЛ №2 ПС Горельская | ПАО "Россети Центр"-"Тамбовэнерго" | Тамбовский РЭС | Тамбовский р-н | 10/0,4 | 0.16 | 0.006 | 0.154
3902 | КТП 395 ВЛ №2 ПС Черняновская | ПАО "Россети Центр"-"Тамбовэнерго" | Тамбовский РЭС | Тамбовский р-н | 10/0,4 | 0.16 | 0.012 | 0.148
3903 | КТП 396 ВЛ №2 ПС Черняновская | ПАО "Россети Центр"-"Тамбовэнерго" | Тамбовский РЭС | Тамбовский р-н | 10/0,4 | 0.1 | 0.012 | 0.088
3904 | КТП 397 ВЛ №7 ПС Горельская | ПАО "Россети Центр"-"Тамбовэнерго" | Тамбовский РЭС | Тамбовский р-н | 10/0,4 | 0.1 | 0.023 | 0.077
3905 | КТП 399 ВЛ №2 ПС Черняновская | ПАО "Россети Центр"-"Тамбовэнерго" | Тамбовский РЭС | Тамбовский р-н | 10/0,4 | 0.25 | 0.001 | 0.249
3906 | КТП 070 ВЛ №15 ПС Тамбовская №6 | ПАО "Россети Центр"-"Тамбовэнерго" | Тамбовский РЭС | Тамбовский р-н | 10/0,4 | 0.16 | 0.013 | 0.147
3907 | МТП 404 ВЛ №3 ПС Черняновская | ПАО "Россети Центр"-"Тамбовэнерго" | Тамбовский РЭС | Тамбовский р-н | 10/0,4 | 0.01 | 0.006 | 0.004
3908 | СТП 559 ВЛ №5 ПС Серебряковская | ПАО "Россети Центр"-"Тамбовэнерго" | Тамбовский РЭС | Тамбовский р-н | 10/0,4 | 0.16 | 0.012 | 0.148
3909 | КТП 407 ВЛ №3 ПС Черняновская | ПАО "Россети Центр"-"Тамбовэнерго" | Тамбовский РЭС | Тамбовский р-н | 10/0,4 | 0.4 | 0.004 | 0.396
3910 | КТП 411 ВЛ №5 ПС Черняновская | ПАО "Россети Центр"-"Тамбовэнерго" | Тамбовский РЭС | Тамбовский р-н | 10/0,4 | 0.25 | 0.011 | 0.239
3911 | КТП 412 ВЛ №5 ПС Черняновская | ПАО "Россети Центр"-"Тамбовэнерго" | Тамбовский РЭС | Тамбовский р-н | 10/0,4 | 0.1 | 0.024 | 0.076
3912 | КТП 423 ВЛ №5 ПС Черняновская | ПАО "Россети Центр"-"Тамбовэнерго" | Тамбовский РЭС | Тамбовский р-н | 10/0,4 | 0.25 | 0.019 | 0.231
3913 | КТП 129 ВЛ №6 ПС Комсомольская | ПАО "Россети Центр"-"Тамбовэнерго" | Тамбовский РЭС | Тамбовский р-н | 10/0,4 | 0.1 | 0.048 | 0.052
3914 | КТП 416 ВЛ №5 ПС Черняновская | ПАО "Россети Центр"-"Тамбовэнерго" | Тамбовский РЭС | Тамбовский р-н | 10/0,4 | 0.063 | 0.012 | 0.051
3915 | КТП 417 ВЛ №5 ПС Черняновская | ПАО "Россети Центр"-"Тамбовэнерго" | Тамбовский РЭС | Тамбовский р-н | 10/0,4 | 0.1 | 0.008 | 0.092
3916 | КТП 418 ВЛ №5 ПС Черняновская | ПАО "Россети Центр"-"Тамбовэнерго" | Тамбовский РЭС | Тамбовский р-н | 10/0,4 | 0.1 | 0.026 | 0.074
3917 | КТП 420 ВЛ №5 ПС Черняновская | ПАО "Россети Центр"-"Тамбовэнерго" | Тамбовский РЭС | Тамбовский р-н | 10/0,4 | 0.1 | 0.025 | 0.075
3918 | КТП 316 ВЛ №7 ПС Селезневская | ПАО "Россети Центр"-"Тамбовэнерго" | Тамбовский РЭС | Тамбовский р-н | 10/0,4 | 0.1 | 0.024 | 0.076
3919 | КТП 419 ВЛ №5 ПС Черняновская | ПАО "Россети Центр"-"Тамбовэнерго" | Тамбовский РЭС | Тамбовский р-н | 10/0,4 | 0.25 | 0.006 | 0.244
3920 | КТП 168 ВЛ №9 ПС Н.Лядинская | ПАО "Россети Центр"-"Тамбовэнерго" | Тамбовский РЭС | Тамбовский р-н | 10/0,4 | 0.03 | 0.018 | 0.012
3921 | КТП 594 ВЛ №13 ПС Авдеевская | ПАО "Россети Центр"-"Тамбовэнерго" | Тамбовский РЭС | Тамбовский р-н | 10/0,4 | 0.1 | 0.027 | 0.073
3922 | КТП 595 ВЛ №13 ПС Авдеевская | ПАО "Россети Центр"-"Тамбовэнерго" | Тамбовский РЭС | Тамбовский р-н | 10/0,4 | 0.16 | 0.012 | 0.148
3923 | КТП 138 ВЛ №7 ПС Комсомольская | ПАО "Россети Центр"-"Тамбовэнерго" | Тамбовский РЭС | Тамбовский р-н | 10/0,4 | 0.1 | 0.012 | 0.088
3924 | КТП 597 ВЛ №13 ПС Авдеевская | ПАО "Россети Центр"-"Тамбовэнерго" | Тамбовский РЭС | Тамбовский р-н | 10/0,4 | 0.04 | 0.004 | 0.036
3925 | КТП 445 ВЛ №06 ПС Тимирязевская | ПАО "Россети Центр"-"Тамбовэнерго" | Тамбовский РЭС | Тамбовский р-н | 10/0,4 | 0.1 | 0.007 | 0.093
3926 | КТП 599 ВЛ №09 ПС Авдеевская | ПАО "Россети Центр"-"Тамбовэнерго" | Тамбовский РЭС | Тамбовский р-н | 10/0,4 | 0.063 | 0.012 | 0.051
3927 | КТП 601 ВЛ №09 ПС Авдеевская | ПАО "Россети Центр"-"Тамбовэнерго" | Тамбовский РЭС | Тамбовский р-н | 10/0,4 | 0.25 | 0.006 | 0.244
3928 | КТП 600 ВЛ №09 ПС Авдеевская | ПАО "Россети Центр"-"Тамбовэнерго" | Тамбовский РЭС | Тамбовский р-н | 10/0,4 | 0.1 | 0.019 | 0.081
3929 | КТП 602 ВЛ №09 ПС Авдеевская | ПАО "Россети Центр"-"Тамбовэнерго" | Тамбовский РЭС | Тамбовский р-н | 10/0,4 | 0.025 | 0.011 | 0.014
3930 | КТП 605 ВЛ №09 ПС Авдеевская | ПАО "Россети Центр"-"Тамбовэнерго" | Тамбовский РЭС | Тамбовский р-н | 10/0,4 | 0.16 | 0.008 | 0.152
3931 | КТП 606 ВЛ №09 ПС Авдеевская | ПАО "Россети Центр"-"Тамбовэнерго" | Тамбовский РЭС | Тамбовский р-н | 10/0,4 | 0.16 | 0.007 | 0.153
3932 | КТП 603 ВЛ №09 ПС Авдеевская | ПАО "Россети Центр"-"Тамбовэнерго" | Тамбовский РЭС | Тамбовский р-н | 10/0,4 | 0.4 | 0.015 | 0.385
3933 | КТП 604 ВЛ №09 ПС Авдеевская | ПАО "Россети Центр"-"Тамбовэнерго" | Тамбовский РЭС | Тамбовский р-н | 10/0,4 | 0.16 | 0.02 | 0.14
3934 | КТП 611 ВЛ №09 ПС Авдеевская | ПАО "Россети Центр"-"Тамбовэнерго" | Тамбовский РЭС | Тамбовский р-н | 10/0,4 | 0.04 | 0.015 | 0.025
3935 | КТП 612 ВЛ №09 ПС Авдеевская | ПАО "Россети Центр"-"Тамбовэнерго" | Тамбовский РЭС | Тамбовский р-н | 10/0,4 | 0.063 | 0.013 | 0.05
3936 | КТП 613 ВЛ №09 ПС Авдеевская | ПАО "Россети Центр"-"Тамбовэнерго" | Тамбовский РЭС | Тамбовский р-н | 10/0,4 | 0.1 | 0.009 | 0.091
3937 | КТП 614 ВЛ №09 ПС Авдеевская | ПАО "Россети Центр"-"Тамбовэнерго" | Тамбовский РЭС | Тамбовский р-н | 10/0,4 | 0.1 | 0.016 | 0.084
3938 | КТП 608 ВЛ №09 ПС Авдеевская | ПАО "Россети Центр"-"Тамбовэнерго" | Тамбовский РЭС | Тамбовский р-н | 10/0,4 | 0.063 | 0.007 | 0.056
3939 | КТП 607 ВЛ №09 ПС Авдеевская | ПАО "Россети Центр"-"Тамбовэнерго" | Тамбовский РЭС | Тамбовский р-н | 10/0,4 | 0.16 | 0.007 | 0.153
3940 | КТП 610 ВЛ №09 ПС Авдеевская | ПАО "Россети Центр"-"Тамбовэнерго" | Тамбовский РЭС | Тамбовский р-н | 10/0,4 | 0.06 | 0.007 | 0.053
3941 | КТП 609 ВЛ №09 ПС Авдеевская | ПАО "Россети Центр"-"Тамбовэнерго" | Тамбовский РЭС | Тамбовский р-н | 10/0,4 | 0.063 | 0.024 | 0.039
3942 | КТП 413 ВЛ №5 ПС Черняновская | ПАО "Россети Центр"-"Тамбовэнерго" | Тамбовский РЭС | Тамбовский р-н | 10/0,4 | 0.063 | 0.037 | 0.026
3943 | КТП 615 ВЛ №10 ПС Авдеевская | ПАО "Россети Центр"-"Тамбовэнерго" | Тамбовский РЭС | Тамбовский р-н | 10/0,4 | 0.1 | 0.037 | 0.063
3944 | КТП 616 ВЛ №10 ПС Авдеевская | ПАО "Россети Центр"-"Тамбовэнерго" | Тамбовский РЭС | Тамбовский р-н | 10/0,4 | 0.25 | 0.023 | 0.227
3945 | КТП 617 ВЛ №10 ПС Авдеевская | ПАО "Россети Центр"-"Тамбовэнерго" | Тамбовский РЭС | Тамбовский р-н | 10/0,4 | 0.16 | 0.037 | 0.123
3946 | КТП 619 ВЛ №14 ПС Авдеевская | ПАО "Россети Центр"-"Тамбовэнерго" | Тамбовский РЭС | Тамбовский р-н | 10/0,4 | 0.4 | 0.023 | 0.377
3947 | КТП 620 ВЛ №14 ПС Авдеевская | ПАО "Россети Центр"-"Тамбовэнерго" | Тамбовский РЭС | Тамбовский р-н | 10/0,4 | 0.1 | 0.056 | 0.044
3948 | КТП 566 ВЛ №13 ПС Б.Двойневская | ПАО "Россети Центр"-"Тамбовэнерго" | Тамбовский РЭС | Тамбовский р-н | 10/0,4 | 0.4 | 0.002 | 0.398
3949 | КТП 565 ВЛ №13 ПС Б.Двойневская | ПАО "Россети Центр"-"Тамбовэнерго" | Тамбовский РЭС | Тамбовский р-н | 10/0,4 | 0.4 | 0.003 | 0.397
3950 | КТП 569 ВЛ №13 ПС Б.Двойневская | ПАО "Россети Центр"-"Тамбовэнерго" | Тамбовский РЭС | Тамбовский р-н | 10/0,4 | 0.16 | 0.024 | 0.136
3951 | КТП 568 ВЛ №13 ПС Б.Двойневская | ПАО "Россети Центр"-"Тамбовэнерго" | Тамбовский РЭС | Тамбовский р-н | 10/0,4 | 0.4 | 0.006 | 0.394
3952 | КТП 623 ВЛ №11 ПС Авангардская | ПАО "Россети Центр"-"Тамбовэнерго" | Тамбовский РЭС | Тамбовский р-н | 10/0,4 | 0.4 | 0.015 | 0.385
3953 | КТП 571 ВЛ №13 ПС Б.Двойневская | ПАО "Россети Центр"-"Тамбовэнерго" | Тамбовский РЭС | Тамбовский р-н | 10/0,4 | 0.1 | 0.015 | 0.085
3954 | КТП 573 ВЛ №09 ПС Б.Двойневская | ПАО "Россети Центр"-"Тамбовэнерго" | Тамбовский РЭС | Тамбовский р-н | 10/0,4 | 0.25 | 0.033 | 0.218
3955 | КТП 574 ВЛ №03 ПС Б.Двойневская | ПАО "Россети Центр"-"Тамбовэнерго" | Тамбовский РЭС | Тамбовский р-н | 10/0,4 | 0.16 | 0.023 | 0.137
3956 | КТП 575 ВЛ №03 ПС Б.Двойневская | ПАО "Россети Центр"-"Тамбовэнерго" | Тамбовский РЭС | Тамбовский р-н | 10/0,4 | 0.16 | 0.023 | 0.137
3957 | КТП 576 ВЛ №01 ПС Б.Двойневская | ПАО "Россети Центр"-"Тамбовэнерго" | Тамбовский РЭС | Тамбовский р-н | 10/0,4 | 0.06 | 0.015 | 0.045
3958 | КТП 577 ВЛ №01 ПС Б.Двойневская | ПАО "Россети Центр"-"Тамбовэнерго" | Тамбовский РЭС | Тамбовский р-н | 10/0,4 | 0.1 | 0.021 | 0.079
3959 | КТП 578 ВЛ №04 ПС Б.Двойневская | ПАО "Россети Центр"-"Тамбовэнерго" | Тамбовский РЭС | Тамбовский р-н | 10/0,4 | 0.063 | 0.027 | 0.036
3960 | КТП 579 ВЛ №04 ПС Б.Двойневская | ПАО "Россети Центр"-"Тамбовэнерго" | Тамбовский РЭС | Тамбовский р-н | 10/0,4 | 0.025 | 0.012 | 0.013
3961 | КТП 586 ВЛ №04 ПС Б.Двойневская | ПАО "Россети Центр"-"Тамбовэнерго" | Тамбовский РЭС | Тамбовский р-н | 10/0,4 | 0.16 | 0.024 | 0.136
3962 | КТП 588 ВЛ №04 ПС Б.Двойневская | ПАО "Россети Центр"-"Тамбовэнерго" | Тамбовский РЭС | Тамбовский р-н | 10/0,4 | 0.1 | 0.062 | 0.038
3963 | КТП 581 ВЛ №04 ПС Б.Двойневская | ПАО "Россети Центр"-"Тамбовэнерго" | Тамбовский РЭС | Тамбовский р-н | 10/0,4 | 0.4 | 0.024 | 0.376
3964 | КТП 582 ВЛ №04 ПС Б.Двойневская | ПАО "Россети Центр"-"Тамбовэнерго" | Тамбовский РЭС | Тамбовский р-н | 10/0,4 | 0.063 | 0.013 | 0.05
3965 | КТП 583 ВЛ №04 ПС Б.Двойневская | ПАО "Россети Центр"-"Тамбовэнерго" | Тамбовский РЭС | Тамбовский р-н | 10/0,4 | 0.16 | 0.13 | 0.03
3966 | КТП 584 ВЛ №04 ПС Б.Двойневская | ПАО "Россети Центр"-"Тамбовэнерго" | Тамбовский РЭС | Тамбовский р-н | 10/0,4 | 0.1 | 0.048 | 0.052
3967 | КТП 585 ВЛ №04 ПС Б.Двойневская | ПАО "Россети Центр"-"Тамбовэнерго" | Тамбовский РЭС | Тамбовский р-н | 10/0,4 | 0.1 | 0.018 | 0.082
3968 | КТП 587 ВЛ №04 ПС Б.Двойневская | ПАО "Россети Центр"-"Тамбовэнерго" | Тамбовский РЭС | Тамбовский р-н | 10/0,4 | 0.1 | 0.027 | 0.073
3969 | КТП 415 ВЛ №5 ПС Черняновская | ПАО "Россети Центр"-"Тамбовэнерго" | Тамбовский РЭС | Тамбовский р-н | 10/0,4 | 0.1 | 0.038 | 0.062
3970 | КТП 593 ВЛ №08 ПС Б.Двойневская | ПАО "Россети Центр"-"Тамбовэнерго" | Тамбовский РЭС | Тамбовский р-н | 10/0,4 | 0.16 | 0.005 | 0.155
3971 | КТП 592 ВЛ №08 ПС Б.Двойневская | ПАО "Россети Центр"-"Тамбовэнерго" | Тамбовский РЭС | Тамбовский р-н | 10/0,4 | 0.1 | 0.012 | 0.088
3972 | КТП 591 ВЛ №08 ПС Б.Двойневская | ПАО "Россети Центр"-"Тамбовэнерго" | Тамбовский РЭС | Тамбовский р-н | 10/0,4 | 0.1 | 0.019 | 0.081
3973 | КТП 590 ВЛ №08 ПС Б.Двойневская | ПАО "Россети Центр"-"Тамбовэнерго" | Тамбовский РЭС | Тамбовский р-н | 10/0,4 | 0.16 | 0.002 | 0.158
3974 | КТП 589 ВЛ №08 ПС Б.Двойневская | ПАО "Россети Центр"-"Тамбовэнерго" | Тамбовский РЭС | Тамбовский р-н | 10/0,4 | 0.25 | 0.111 | 0.139
3975 | КТП 355 ВЛ №07 ПС Татановская | ПАО "Россети Центр"-"Тамбовэнерго" | Тамбовский РЭС | Тамбовский р-н | 10/0,4 | 0.4 | 0.087 | 0.313
3976 | КТП 359 ВЛ №07 ПС Татановская | ПАО "Россети Центр"-"Тамбовэнерго" | Тамбовский РЭС | Тамбовский р-н | 10/0,4 | 0.4 | 0.026 | 0.374
3977 | КТП 358 ВЛ №07 ПС Татановская | ПАО "Россети Центр"-"Тамбовэнерго" | Тамбовский РЭС | Тамбовский р-н | 10/0,4 | 0.25 | 0.002 | 0.248
3978 | КТП 356 ВЛ №07 ПС Татановская | ПАО "Россети Центр"-"Тамбовэнерго" | Тамбовский РЭС | Тамбовский р-н | 10/0,4 | 0.4 | 0.022 | 0.378
3979 | КТП 357 ВЛ №07 ПС Татановская | ПАО "Россети Центр"-"Тамбовэнерго" | Тамбовский РЭС | Тамбовский р-н | 10/0,4 | 0.25 | 0.015 | 0.235
3980 | КТП 371 ВЛ №03 ПС Татановская | ПАО "Россети Центр"-"Тамбовэнерго" | Тамбовский РЭС | Тамбовский р-н | 10/0,4 | 0.06 | 0.037 | 0.023
3981 | КТП 370 ВЛ №03 ПС Татановская | ПАО "Россети Центр"-"Тамбовэнерго" | Тамбовский РЭС | Тамбовский р-н | 10/0,4 | 0.025 | 0.022 | 0.003
3982 | КТП 257 ВЛ №2 ПС Селезневская | ПАО "Россети Центр"-"Тамбовэнерго" | Тамбовский РЭС | Тамбовский р-н | 10/0,4 | 0.25 | 0.016 | 0.234
3983 | КТП 145 ВЛ №12 ПС Н.Лядинская | ПАО "Россети Центр"-"Тамбовэнерго" | Тамбовский РЭС | Тамбовский р-н | 10/0,4 | 0.25 | 0.051 | 0.199
3984 | КТП 260 ВЛ №2 ПС Селезневская | ПАО "Россети Центр"-"Тамбовэнерго" | Тамбовский РЭС | Тамбовский р-н | 10/0,4 | 0.1 | 0.081 | 0.019
3985 | КТП 382 ВЛ №04 ПС Татановская | ПАО "Россети Центр"-"Тамбовэнерго" | Тамбовский РЭС | Тамбовский р-н | 10/0,4 | 0.16 | 0.007 | 0.153
3986 | КТП 364 ВЛ №03 ПС Татановская | ПАО "Россети Центр"-"Тамбовэнерго" | Тамбовский РЭС | Тамбовский р-н | 10/0,4 | 0.16 | 0.015 | 0.145
3987 | КТП 365 ВЛ №03 ПС Татановская | ПАО "Россети Центр"-"Тамбовэнерго" | Тамбовский РЭС | Тамбовский р-н | 10/0,4 | 0.25 | 0.081 | 0.169
3988 | КТП 366 ВЛ №03 ПС Татановская | ПАО "Россети Центр"-"Тамбовэнерго" | Тамбовский РЭС | Тамбовский р-н | 10/0,4 | 0.25 | 0.018 | 0.232
3989 | КТП 360 ВЛ №03 ПС Татановская | ПАО "Россети Центр"-"Тамбовэнерго" | Тамбовский РЭС | Тамбовский р-н | 10/0,4 | 0.25 | 0.024 | 0.226
3990 | КТП 383 ВЛ №04 ПС Татановская | ПАО "Россети Центр"-"Тамбовэнерго" | Тамбовский РЭС | Тамбовский р-н | 10/0,4 | 0.16 | 0.016 | 0.144
3991 | КТП 376 ВЛ №02 ПС Татановская | ПАО "Россети Центр"-"Тамбовэнерго" | Тамбовский РЭС | Тамбовский р-н | 10/0,4 | 0.16 | 0.014 | 0.146
3992 | СТП 856 ВЛ №4 ПС П.Пригородная | ПАО "Россети Центр"-"Тамбовэнерго" | Тамбовский РЭС | Тамбовский р-н | 10/0,4 | 0.063 | 0.012 | 0.051
3993 | КТП 361 ВЛ №03 ПС Татановская | ПАО "Россети Центр"-"Тамбовэнерго" | Тамбовский РЭС | Тамбовский р-н | 10/0,4 | 0.25 | 0.015 | 0.235
3994 | КТП 204 ВЛ №15 ПС Тулиновская | ПАО "Россети Центр"-"Тамбовэнерго" | Тамбовский РЭС | Тамбовский р-н | 10/0,4 | 0.25 | 0.14 | 0.11
3995 | КТП 147 ВЛ №4 ПС Н.Лядинская | ПАО "Россети Центр"-"Тамбовэнерго" | Тамбовский РЭС | Тамбовский р-н | 10/0,4 | 0.25 | 0.046 | 0.204
3996 | КТП 208 ВЛ №06 ПС Тулиновская | ПАО "Россети Центр"-"Тамбовэнерго" | Тамбовский РЭС | Тамбовский р-н | 10/0,4 | 0.25 | 0.199 | 0.051
3997 | КТП 209 ВЛ №06 ПС Тулиновская | ПАО "Россети Центр"-"Тамбовэнерго" | Тамбовский РЭС | Тамбовский р-н | 10/0,4 | 0.16 | 0.137 | 0.023
3998 | КТП 210 ВЛ №06 ПС Тулиновская | ПАО "Россети Центр"-"Тамбовэнерго" | Тамбовский РЭС | Тамбовский р-н | 10/0,4 | 0.16 | 0.146 | 0.014
3999 | КТП 212 ВЛ №06 ПС Тулиновская | ПАО "Россети Центр"-"Тамбовэнерго" | Тамбовский РЭС | Тамбовский р-н | 10/0,4 | 0.16 | 0.072 | 0.088
4000 | КТП 213 ВЛ №06 ПС Тулиновская | ПАО "Россети Центр"-"Тамбовэнерго" | Тамбовский РЭС | Тамбовский р-н | 10/0,4 | 0.16 | 0.049 | 0.111
4001 | КТП 215 ВЛ №06 ПС Тулиновская | ПАО "Россети Центр"-"Тамбовэнерго" | Тамбовский РЭС | Тамбовский р-н | 10/0,4 | 0.16 | 0.018 | 0.142
4002 | КТП 211 ВЛ №06 ПС Тулиновская | ПАО "Россети Центр"-"Тамбовэнерго" | Тамбовский РЭС | Тамбовский р-н | 10/0,4 | 0.16 | 0.03 | 0.13
4003 | КТП 214 ВЛ №06 ПС Тулиновская | ПАО "Россети Центр"-"Тамбовэнерго" | Тамбовский РЭС | Тамбовский р-н | 10/0,4 | 0.16 | 0.011 | 0.149
4004 | КТП 216 ВЛ №06 ПС Тулиновская | ПАО "Россети Центр"-"Тамбовэнерго" | Тамбовский РЭС | Тамбовский р-н | 10/0,4 | 0.16 | 0.014 | 0.146
4005 | КТП 218 ВЛ №06 ПС Тулиновская | ПАО "Россети Центр"-"Тамбовэнерго" | Тамбовский РЭС | Тамбовский р-н | 10/0,4 | 0.1 | 0.012 | 0.088
4006 | КТП 207 ВЛ №03 ПС Тулиновская | ПАО "Россети Центр"-"Тамбовэнерго" | Тамбовский РЭС | Тамбовский р-н | 10/0,4 | 0.1 | 0.014 | 0.086
4007 | КТП 486 ВЛ №1 ПС Столовская | ПАО "Россети Центр"-"Тамбовэнерго" | Тамбовский РЭС | Тамбовский р-н | 10/0,4 | 0.25 | 0.012 | 0.238
4008 | КТП 485 ВЛ №1 ПС Столовская | ПАО "Россети Центр"-"Тамбовэнерго" | Тамбовский РЭС | Тамбовский р-н | 10/0,4 | 0.16 | 0.02 | 0.14
4009 | КТП 487 ВЛ №1 ПС Столовская | ПАО "Россети Центр"-"Тамбовэнерго" | Тамбовский РЭС | Тамбовский р-н | 10/0,4 | 0.1 | 0.024 | 0.076
4010 | КТП 489 ВЛ №1 ПС Столовская | ПАО "Россети Центр"-"Тамбовэнерго" | Тамбовский РЭС | Тамбовский р-н | 10/0,4 | 0.16 | 0.021 | 0.139
4011 | КТП 488 ВЛ №1 ПС Столовская | ПАО "Россети Центр"-"Тамбовэнерго" | Тамбовский РЭС | Тамбовский р-н | 10/0,4 | 0.25 | 0.001 | 0.249
4012 | КТП 490 ВЛ №1 ПС Столовская | ПАО "Россети Центр"-"Тамбовэнерго" | Тамбовский РЭС | Тамбовский р-н | 10/0,4 | 0.1 | 0.04 | 0.06
4013 | КТП 491 ВЛ №1 ПС Столовская | ПАО "Россети Центр"-"Тамбовэнерго" | Тамбовский РЭС | Тамбовский р-н | 10/0,4 | 0.16 | 0.004 | 0.156
4014 | КТП 493 ВЛ №1 ПС Столовская | ПАО "Россети Центр"-"Тамбовэнерго" | Тамбовский РЭС | Тамбовский р-н | 10/0,4 | 0.16 | 0.002 | 0.158
4015 | КТП 496 ВЛ №1 ПС Столовская | ПАО "Россети Центр"-"Тамбовэнерго" | Тамбовский РЭС | Тамбовский р-н | 10/0,4 | 0.16 | 0.013 | 0.147
4016 | КТП 495 ВЛ №1 ПС Столовская | ПАО "Россети Центр"-"Тамбовэнерго" | Тамбовский РЭС | Тамбовский р-н | 10/0,4 | 0.4 | 0.246 | 0.154
4017 | КТП 497 ВЛ №4 ПС Столовская | ПАО "Россети Центр"-"Тамбовэнерго" | Тамбовский РЭС | Тамбовский р-н | 10/0,4 | 0.1 | 0.02 | 0.08
4018 | КТП 498 ВЛ №4 ПС Столовская | ПАО "Россети Центр"-"Тамбовэнерго" | Тамбовский РЭС | Тамбовский р-н | 10/0,4 | 0.06 | 0.005 | 0.055
4019 | КТП 500 ВЛ №4 ПС Столовская | ПАО "Россети Центр"-"Тамбовэнерго" | Тамбовский РЭС | Тамбовский р-н | 10/0,4 | 0.063 | 0.019 | 0.044
4020 | КТП 501 ВЛ №4 ПС Столовская | ПАО "Россети Центр"-"Тамбовэнерго" | Тамбовский РЭС | Тамбовский р-н | 10/0,4 | 0.16 | 0.032 | 0.128
4021 | КТП 504 ВЛ №4 ПС Столовская | ПАО "Россети Центр"-"Тамбовэнерго" | Тамбовский РЭС | Тамбовский р-н | 10/0,4 | 0.063 | 0.023 | 0.04
4022 | КТП 505 ВЛ №4 ПС Столовская | ПАО "Россети Центр"-"Тамбовэнерго" | Тамбовский РЭС | Тамбовский р-н | 10/0,4 | 0.25 | 0.024 | 0.226
4023 | КТП 499 ВЛ №4 ПС Столовская | ПАО "Россети Центр"-"Тамбовэнерго" | Тамбовский РЭС | Тамбовский р-н | 10/0,4 | 0.1 | 0.033 | 0.067
4024 | КТП 502 ВЛ №4 ПС Столовская | ПАО "Россети Центр"-"Тамбовэнерго" | Тамбовский РЭС | Тамбовский р-н | 10/0,4 | 0.1 | 0.012 | 0.088
4025 | КТП 170 ВЛ №4 ПС Столовская | ПАО "Россети Центр"-"Тамбовэнерго" | Тамбовский РЭС | Тамбовский р-н | 10/0,4 | 0.063 | 0.031 | 0.032
4026 | КТП 154 ВЛ №8 ПС Н.Лядинская | ПАО "Россети Центр"-"Тамбовэнерго" | Тамбовский РЭС | Тамбовский р-н | 10/0,4 | 0.16 | 0.117 | 0.043
4027 | КТП 015 ВЛ №13 ПС Пичаевская | ПАО "Россети Центр"-"Тамбовэнерго" | Пичаевский РЭС | Пичаевский р-н | 10/0,4 | 0.25 | 0.076 | 0.174
4028 | КТП 016 ВЛ №14 ПС Пичаевская | ПАО "Россети Центр"-"Тамбовэнерго" | Пичаевский РЭС | Пичаевский р-н | 10/0,4 | 0.25 | 0.037 | 0.213
4029 | КТП 017 ВЛ №14 ПС Пичаевская | ПАО "Россети Центр"-"Тамбовэнерго" | Пичаевский РЭС | Пичаевский р-н | 10/0,4 | 0.1 | 0.012 | 0.088
4030 | КТП 018 ВЛ №14 ПС Пичаевская | ПАО "Россети Центр"-"Тамбовэнерго" | Пичаевский РЭС | Пичаевский р-н | 10/0,4 | 0.16 | 0.016 | 0.144
4031 | КТП 021 ВЛ №14 ПС Пичаевская | ПАО "Россети Центр"-"Тамбовэнерго" | Пичаевский РЭС | Пичаевский р-н | 10/0,4 | 0.1 | 0.027 | 0.073
4032 | КТП 022 ВЛ №14 ПС Пичаевская | ПАО "Россети Центр"-"Тамбовэнерго" | Пичаевский РЭС | Пичаевский р-н | 10/0,4 | 0.25 | 0.012 | 0.238
4033 | КТП 023 ВЛ №14 ПС Пичаевская | ПАО "Россети Центр"-"Тамбовэнерго" | Пичаевский РЭС | Пичаевский р-н | 10/0,4 | 0.1 | 0.01 | 0.09
4034 | КТП 019 ВЛ №14 П Пичаевская | ПАО "Россети Центр"-"Тамбовэнерго" | Пичаевский РЭС | Пичаевский р-н | 10/0,4 | 0.16 | 0.013 | 0.147
4035 | КТП 156 ВЛ №8 ПС Н.Лядинская | ПАО "Россети Центр"-"Тамбовэнерго" | Тамбовский РЭС | Тамбовский р-н | 10/0,4 | 0.16 | 0.027 | 0.133
4036 | КТП 020 ВЛ №14 ПС Пичаевская | ПАО "Россети Центр"-"Тамбовэнерго" | Пичаевский РЭС | Пичаевский р-н | 10/0,4 | 0.1 | 0.005 | 0.095
4037 | КТП 157 ВЛ №8 ПС Н.Лядинская | ПАО "Россети Центр"-"Тамбовэнерго" | Тамбовский РЭС | Тамбовский р-н | 10/0,4 | 0.1 | 0.024 | 0.076
4038 | КТП 160 ВЛ №8 ПС Н.Лядинская | ПАО "Россети Центр"-"Тамбовэнерго" | Тамбовский РЭС | Тамбовский р-н | 10/0,4 | 0.16 | 0.004 | 0.156
4039 | КТП 161 ВЛ №8 ПС Н.Лядинская | ПАО "Россети Центр"-"Тамбовэнерго" | Тамбовский РЭС | Тамбовский р-н | 10/0,4 | 0.25 | 0.002 | 0.248
4040 | КТП 164 ВЛ №8 ПС Н.Лядинская | ПАО "Россети Центр"-"Тамбовэнерго" | Тамбовский РЭС | Тамбовский р-н | 10/0,4 | 0.16 | 0.038 | 0.122
4041 | КТП 162 ВЛ №8 ПС Н.Лядинская | ПАО "Россети Центр"-"Тамбовэнерго" | Тамбовский РЭС | Тамбовский р-н | 10/0,4 | 0.1 | 0.026 | 0.074
4042 | КТП 166 ВЛ №8 ПС Н.Лядинская | ПАО "Россети Центр"-"Тамбовэнерго" | Тамбовский РЭС | Тамбовский р-н | 10/0,4 | 0.16 | 0.001 | 0.159
4043 | КТП 158 ВЛ №8 ПС Н.Лядинская | ПАО "Россети Центр"-"Тамбовэнерго" | Тамбовский РЭС | Тамбовский р-н | 10/0,4 | 0.16 | 0.001 | 0.159
4044 | КТП 167 ВЛ №8 ПС Н.Лядинская | ПАО "Россети Центр"-"Тамбовэнерго" | Тамбовский РЭС | Тамбовский р-н | 10/0,4 | 0.063 | 0.015 | 0.048
4045 | КТП 153 ВЛ №7 ПС Н.Лядинская | ПАО "Россети Центр"-"Тамбовэнерго" | Тамбовский РЭС | Тамбовский р-н | 10/0,4 | 0.25 | 0.012 | 0.238
4046 | КТП 169 ВЛ №9 ПС Н.Лядинская | ПАО "Россети Центр"-"Тамбовэнерго" | Тамбовский РЭС | Тамбовский р-н | 10/0,4 | 0.25 | 0.012 | 0.238
4047 | КТП 219 ВЛ №06 ПС Тулиновская | ПАО "Россети Центр"-"Тамбовэнерго" | Тамбовский РЭС | Тамбовский р-н | 10/0,4 | 0.1 | 0.012 | 0.088
4048 | КТП 220 ВЛ №06 ПС Тулиновская | ПАО "Россети Центр"-"Тамбовэнерго" | Тамбовский РЭС | Тамбовский р-н | 10/0,4 | 0.1 | 0.009 | 0.091
4049 | КТП 660 ВЛ №4 ПС Н.Лядинская | ПАО "Россети Центр"-"Тамбовэнерго" | Тамбовский РЭС | Тамбовский р-н | 10/0,4 | 0.4 | 0.12 | 0.28
4050 | КТП 421 ВЛ №5 ПС Черняновская | ПАО "Россети Центр"-"Тамбовэнерго" | Тамбовский РЭС | Тамбовский р-н | 10/0,4 | 0.1 | 0.012 | 0.088
4051 | КТП 177 ВЛ №1 ПС М.Талинская | ПАО "Россети Центр"-"Тамбовэнерго" | Тамбовский РЭС | Тамбовский р-н | 10/0,4 | 0.04 | 0.029 | 0.011
4052 | КТП 172 ВЛ №1 ПС М.Талинская | ПАО "Россети Центр"-"Тамбовэнерго" | Тамбовский РЭС | Тамбовский р-н | 10/0,4 | 0.16 | 0.001 | 0.159
4053 | КТП 173 ВЛ №1 ПС М.Талинская | ПАО "Россети Центр"-"Тамбовэнерго" | Тамбовский РЭС | Тамбовский р-н | 10/0,4 | 0.4 | 0.012 | 0.388
4054 | КТП 175 ВЛ №1 ПС М.Талинская | ПАО "Россети Центр"-"Тамбовэнерго" | Тамбовский РЭС | Тамбовский р-н | 10/0,4 | 0.16 | 0.019 | 0.141
4055 | КТП 176 ВЛ №1 ПС М.Талинская | ПАО "Россети Центр"-"Тамбовэнерго" | Тамбовский РЭС | Тамбовский р-н | 10/0,4 | 0.25 | 0.067 | 0.183
4056 | КТП 181 ВЛ №2 ПС М.Талинская | ПАО "Россети Центр"-"Тамбовэнерго" | Тамбовский РЭС | Тамбовский р-н | 10/0,4 | 0.1 | 0.056 | 0.044
4057 | КТП 180 ВЛ №2 ПС М.Талинская | ПАО "Россети Центр"-"Тамбовэнерго" | Тамбовский РЭС | Тамбовский р-н | 10/0,4 | 0.1 | 0.016 | 0.084
4058 | КТП 179 ВЛ №2 ПС М.Талинская | ПАО "Россети Центр"-"Тамбовэнерго" | Тамбовский РЭС | Тамбовский р-н | 10/0,4 | 0.16 | 0.012 | 0.148
4059 | КТП 141 ВЛ №6 ПС Комсомольская | ПАО "Россети Центр"-"Тамбовэнерго" | Тамбовский РЭС | Тамбовский р-н | 10/0,4 | 1.26 | 0.012 | 1.248
4060 | КТП 184 ВЛ №2 ПС М.Талинская | ПАО "Россети Центр"-"Тамбовэнерго" | Тамбовский РЭС | Тамбовский р-н | 10/0,4 | 0.16 | 0.05 | 0.11
4061 | КТП 258 ВЛ №2 ПС Селезневская | ПАО "Россети Центр"-"Тамбовэнерго" | Тамбовский РЭС | Тамбовский р-н | 10/0,4 | 0.4 | 0.024 | 0.376
4062 | КТП 187 ВЛ №3 ПС М.Талинская | ПАО "Россети Центр"-"Тамбовэнерго" | Тамбовский РЭС | Тамбовский р-н | 10/0,4 | 0.16 | 0.002 | 0.158
4063 | КТП 630 ВЛ №11 ПС Викторская | ПАО "Россети Центр"-"Тамбовэнерго" | Тамбовский РЭС | Тамбовский р-н | 10/0,4 | 0.1 | 0.012 | 0.088
4064 | КТП 632 ВЛ №11 ПС Викторская | ПАО "Россети Центр"-"Тамбовэнерго" | Тамбовский РЭС | Тамбовский р-н | 10/0,4 | 0.4 | 0.053 | 0.347
4065 | КТП 631 ВЛ №11 ПС Викторская | ПАО "Россети Центр"-"Тамбовэнерго" | Тамбовский РЭС | Тамбовский р-н | 10/0,4 | 0.1 | 0.051 | 0.049
4066 | КТП 392 ВЛ №2 ПС Черняновская | ПАО "Россети Центр"-"Тамбовэнерго" | Тамбовский РЭС | Тамбовский р-н | 10/0,4 | 0.1 | 0.008 | 0.092
4067 | КТП 635 ВЛ №11 ПС Викторская | ПАО "Россети Центр"-"Тамбовэнерго" | Тамбовский РЭС | Тамбовский р-н | 10/0,4 | 0.16 | 0.014 | 0.146
4068 | КТП 634 ВЛ №11 ПС Викторская | ПАО "Россети Центр"-"Тамбовэнерго" | Тамбовский РЭС | Тамбовский р-н | 10/0,4 | 0.25 | 0.002 | 0.248
4069 | КТП 636 ВЛ №01 ПС Викторская | ПАО "Россети Центр"-"Тамбовэнерго" | Тамбовский РЭС | Тамбовский р-н | 10/0,4 | 0.25 | 0.227 | 0.023
4070 | КТП 633 ВЛ №11 ПС Викторская | ПАО "Россети Центр"-"Тамбовэнерго" | Тамбовский РЭС | Тамбовский р-н | 10/0,4 | 0.25 | 0.096 | 0.154
4071 | КТП 506 ВЛ №9 ПС Промышленная | ПАО "Россети Центр"-"Тамбовэнерго" | Тамбовский РЭС | Тамбовский р-н | 10/0,4 | 0.06 | 0.045 | 0.015
4072 | КТП 508 ВЛ №07 ПС Новосельцевская | ПАО "Россети Центр"-"Тамбовэнерго" | Тамбовский РЭС | Тамбовский р-н | 10/0,4 | 0.1 | 0.016 | 0.084
4073 | КТП 509 ВЛ №07 ПС Новосельцевская | ПАО "Россети Центр"-"Тамбовэнерго" | Тамбовский РЭС | Тамбовский р-н | 10/0,4 | 0.1 | 0.02 | 0.08
4074 | КТП 510 ВЛ №07 ПС Новосельцевская | ПАО "Россети Центр"-"Тамбовэнерго" | Тамбовский РЭС | Тамбовский р-н | 10/0,4 | 0.16 | 0.03 | 0.13
4075 | КТП 511 ВЛ №07 ПС Новосельцевская | ПАО "Россети Центр"-"Тамбовэнерго" | Тамбовский РЭС | Тамбовский р-н | 10/0,4 | 0.063 | 0.018 | 0.045
4076 | КТП 512 ВЛ №07 ПС Новосельцевская | ПАО "Россети Центр"-"Тамбовэнерго" | Тамбовский РЭС | Тамбовский р-н | 10/0,4 | 0.063 | 0.023 | 0.04
4077 | КТП 513 ВЛ №07 ПС Новосельцевская | ПАО "Россети Центр"-"Тамбовэнерго" | Тамбовский РЭС | Тамбовский р-н | 10/0,4 | 0.063 | 0.015 | 0.048
4078 | КТП 514 ВЛ №07 ПС Новосельцевская | ПАО "Россети Центр"-"Тамбовэнерго" | Тамбовский РЭС | Тамбовский р-н | 10/0,4 | 0.063 | 0.059 | 0.004
4079 | КТП 354 ВЛ №8 ПС Горельская | ПАО "Россети Центр"-"Тамбовэнерго" | Тамбовский РЭС | Тамбовский р-н | 10/0,4 | 0.16 | 0.093 | 0.067
4080 | КТП 391 ВЛ №2 ПС Черняновская | ПАО "Россети Центр"-"Тамбовэнерго" | Тамбовский РЭС | Тамбовский р-н | 10/0,4 | 0.1 | 0.015 | 0.085
4081 | КТП 518 ВЛ №07 ПС Новосельцевская | ПАО "Россети Центр"-"Тамбовэнерго" | Тамбовский РЭС | Тамбовский р-н | 10/0,4 | 0.16 | 0.036 | 0.124
4082 | КТП 520 ВЛ №07 ПС Новосельцевская | ПАО "Россети Центр"-"Тамбовэнерго" | Тамбовский РЭС | Тамбовский р-н | 10/0,4 | 0.1 | 0.036 | 0.064
4083 | КТП 521 ВЛ №07 ПС Новосельцевская | ПАО "Россети Центр"-"Тамбовэнерго" | Тамбовский РЭС | Тамбовский р-н | 10/0,4 | 0.1 | 0.029 | 0.071
4084 | КТП 523 ВЛ №03 ПС Новосельцевская | ПАО "Россети Центр"-"Тамбовэнерго" | Тамбовский РЭС | Тамбовский р-н | 10/0,4 | 0.063 | 0.036 | 0.027
4085 | КТП 524 ВЛ №03 ПС Новосельцевская | ПАО "Россети Центр"-"Тамбовэнерго" | Тамбовский РЭС | Тамбовский р-н | 10/0,4 | 0.1 | 0.011 | 0.089
4086 | КТП 525 ВЛ №03 ПС Новосельцевская | ПАО "Россети Центр"-"Тамбовэнерго" | Тамбовский РЭС | Тамбовский р-н | 10/0,4 | 0.4 | 0.015 | 0.385
4087 | КТП 526 ВЛ №03 ПС Новосельцевская | ПАО "Россети Центр"-"Тамбовэнерго" | Тамбовский РЭС | Тамбовский р-н | 10/0,4 | 0.1 | 0.003 | 0.097
4088 | КТП 527 ВЛ №03 ПС Новосельцевская | ПАО "Россети Центр"-"Тамбовэнерго" | Тамбовский РЭС | Тамбовский р-н | 10/0,4 | 0.1 | 0.023 | 0.077
4089 | КТП 528 ВЛ №03 ПС Новосельцевская | ПАО "Россети Центр"-"Тамбовэнерго" | Тамбовский РЭС | Тамбовский р-н | 10/0,4 | 0.1 | 0.021 | 0.079
4090 | КТП 530 ВЛ №03 ПС Новосельцевская | ПАО "Россети Центр"-"Тамбовэнерго" | Тамбовский РЭС | Тамбовский р-н | 10/0,4 | 0.16 | 0.049 | 0.111
4091 | КТП 531 ВЛ №03 ПС Новосельцевская | ПАО "Россети Центр"-"Тамбовэнерго" | Тамбовский РЭС | Тамбовский р-н | 10/0,4 | 0.1 | 0.059 | 0.041
4092 | КТП 533 ВЛ №12 ПС Новосельцевская | ПАО "Россети Центр"-"Тамбовэнерго" | Тамбовский РЭС | Тамбовский р-н | 10/0,4 | 0.1 | 0.023 | 0.077
4093 | КТП 534 ВЛ №12 ПС Новосельцевская | ПАО "Россети Центр"-"Тамбовэнерго" | Тамбовский РЭС | Тамбовский р-н | 10/0,4 | 0.1 | 0.037 | 0.063
4094 | КТП 535 ВЛ №12 ПС Новосельцевская | ПАО "Россети Центр"-"Тамбовэнерго" | Тамбовский РЭС | Тамбовский р-н | 10/0,4 | 0.1 | 0.049 | 0.051
4095 | КТП 323 ВЛ №8 ПС Селезневская | ПАО "Россети Центр"-"Тамбовэнерго" | Тамбовский РЭС | Тамбовский р-н | 10/0,4 | 0.25 | 0.093 | 0.157
4096 | КТП 064 ВЛ №7 ПС Токаревская | ПАО "Россети Центр"-"Тамбовэнерго" | Токаревский РЭС | Токаревский р-н | 10/0,4 | 0.25 | 0.149 | 0.101
4097 | КТП 105 ВЛ №7 ПС Токаревская | ПАО "Россети Центр"-"Тамбовэнерго" | Токаревский РЭС | Токаревский р-н | 10/0,4 | 0.16 | 0.093 | 0.067
4098 | КТП 024 ВЛ №15 ПС Пичаевская | ПАО "Россети Центр"-"Тамбовэнерго" | Пичаевский РЭС | Пичаевский р-н | 10/0,4 | 0.063 | 0.037 | 0.026
4099 | КТП 092 ВЛ №12 ПС Токаревская | ПАО "Россети Центр"-"Тамбовэнерго" | Токаревский РЭС | Токаревский р-н | 10/0,4 | 0.063 | 0.015 | 0.048
4100 | КТП 091 ВЛ №12 ПС Токаревская | ПАО "Россети Центр"-"Тамбовэнерго" | Токаревский РЭС | Токаревский р-н | 10/0,4 | 0.1 | 0.093 | 0.007
4101 | КТП 103 ВЛ №12 ПС Токаревская | ПАО "Россети Центр"-"Тамбовэнерго" | Токаревский РЭС | Токаревский р-н | 10/0,4 | 0.25 | 0.233 | 0.018
4102 | КТП 025 ВЛ №16 ПС Пичаевская | ПАО "Россети Центр"-"Тамбовэнерго" | Пичаевский РЭС | Пичаевский р-н | 10/0,4 | 0.25 | 0.016 | 0.234
4103 | КТП 026 ВЛ №18 ПС Пичаевская | ПАО "Россети Центр"-"Тамбовэнерго" | Пичаевский РЭС | Пичаевский р-н | 10/0,4 | 0.25 | 0.019 | 0.231
4104 | КТП 027 ВЛ №18 ПС Пичаевская | ПАО "Россети Центр"-"Тамбовэнерго" | Пичаевский РЭС | Пичаевский р-н | 10/0,4 | 0.063 | 0.056 | 0.007
4105 | ЗТП 221 ВЛ №03 ПС Бокинская | ПАО "Россети Центр"-"Тамбовэнерго" | Тамбовский РЭС | Тамбовский р-н | 10/0,4 | 1.26 | 0.093 | 1.167
4106 | КТП 637 ВЛ №07 ПС Суравская | ПАО "Россети Центр"-"Тамбовэнерго" | Тамбовский РЭС | Тамбовский р-н | 10/0,4 | 0.1 | 0.093 | 0.007
4107 | КТП 388 ВЛ №2 ПС Черняновская | ПАО "Россети Центр"-"Тамбовэнерго" | Тамбовский РЭС | Тамбовский р-н | 10/0,4 | 0.1 | 0.012 | 0.088
4108 | КТП 324 ВЛ №9 ПС Селезневская | ПАО "Россети Центр"-"Тамбовэнерго" | Тамбовский РЭС | Тамбовский р-н | 10/0,4 | 0.25 | 0.063 | 0.187
4109 | КТП 303 ВЛ №7 ПС Селезневская | ПАО "Россети Центр"-"Тамбовэнерго" | Тамбовский РЭС | Тамбовский р-н | 10/0,4 | 0.16 | 0.149 | 0.011
4110 | КТП 309 ВЛ №7 ПС Селезневская | ПАО "Россети Центр"-"Тамбовэнерго" | Тамбовский РЭС | Тамбовский р-н | 10/0,4 | 0.1 | 0.093 | 0.007
4111 | КТП 310 ВЛ №7 ПС Селезневская | ПАО "Россети Центр"-"Тамбовэнерго" | Тамбовский РЭС | Тамбовский р-н | 10/0,4 | 0.1 | 0.023 | 0.077
4112 | КТП 1043 ВЛ №07 ПС Суравская | ПАО "Россети Центр"-"Тамбовэнерго" | Тамбовский РЭС | Тамбовский р-н | 10/0,4 | 0.16 | 0.027 | 0.133
4113 | КТП 311 ВЛ №7 ПС Селезневская | ПАО "Россети Центр"-"Тамбовэнерго" | Тамбовский РЭС | Тамбовский р-н | 10/0,4 | 0.06 | 0.023 | 0.037
4114 | КТП 312 ВЛ №7 ПС Селезневская | ПАО "Россети Центр"-"Тамбовэнерго" | Тамбовский РЭС | Тамбовский р-н | 10/0,4 | 0.063 | 0.039 | 0.024
4115 | КТП 639 ВЛ №07 ПС Суравская | ПАО "Россети Центр"-"Тамбовэнерго" | Тамбовский РЭС | Тамбовский р-н | 10/0,4 | 0.1 | 0.023 | 0.077
4116 | КТП 314 ВЛ №7 ПС Селезневская | ПАО "Россети Центр"-"Тамбовэнерго" | Тамбовский РЭС | Тамбовский р-н | 10/0,4 | 0.063 | 0.059 | 0.004
4117 | КТП 315 ВЛ №7 ПС Селезневская | ПАО "Россети Центр"-"Тамбовэнерго" | Тамбовский РЭС | Тамбовский р-н | 10/0,4 | 0.16 | 0.149 | 0.011
4118 | КТП 580 ВЛ №04 ПС Б.Двойневская | ПАО "Россети Центр"-"Тамбовэнерго" | Тамбовский РЭС | Тамбовский р-н | 10/0,4 | 0.1 | 0.031 | 0.069
4119 | КТП 1067ВЛ №03 ПС Суравская | ПАО "Россети Центр"-"Тамбовэнерго" | Тамбовский РЭС | Тамбовский р-н | 10/0,4 | 0.1 | 0.093 | 0.007
4120 | КТП 317 ВЛ №7 ПС Селезневская | ПАО "Россети Центр"-"Тамбовэнерго" | Тамбовский РЭС | Тамбовский р-н | 10/0,4 | 0.1 | 0.093 | 0.007
4121 | КТП 313 ВЛ №7 ПС Селезневская | ПАО "Россети Центр"-"Тамбовэнерго" | Тамбовский РЭС | Тамбовский р-н | 10/0,4 | 0.1 | 0.049 | 0.051
4122 | КТП 1068 ВЛ №03 ПС Суравская | ПАО "Россети Центр"-"Тамбовэнерго" | Тамбовский РЭС | Тамбовский р-н | 10/0,4 | 0.1 | 0.088 | 0.012
4123 | КТП 318 ВЛ №7 ПС Селезневская | ПАО "Россети Центр"-"Тамбовэнерго" | Тамбовский РЭС | Тамбовский р-н | 10/0,4 | 0.16 | 0.149 | 0.011
4124 | КТП 1069 ВЛ №03 ПС Суравская | ПАО "Россети Центр"-"Тамбовэнерго" | Тамбовский РЭС | Тамбовский р-н | 10/0,4 | 0.4 | 0.233 | 0.168
4125 | КТП 319 ВЛ №7 ПС Селезневская | ПАО "Россети Центр"-"Тамбовэнерго" | Тамбовский РЭС | Тамбовский р-н | 10/0,4 | 0.16 | 0.069 | 0.091
4126 | КТП 1070 ВЛ №03 ПС Суравская | ПАО "Россети Центр"-"Тамбовэнерго" | Тамбовский РЭС | Тамбовский р-н | 10/0,4 | 0.1 | 0.012 | 0.088
4127 | КТП 322 ВЛ №7 ПС Селезневская | ПАО "Россети Центр"-"Тамбовэнерго" | Тамбовский РЭС | Тамбовский р-н | 10/0,4 | 0.063 | 0.015 | 0.048
4128 | КТП 321 ВЛ №7 ПС Селезневская | ПАО "Россети Центр"-"Тамбовэнерго" | Тамбовский РЭС | Тамбовский р-н | 10/0,4 | 0.25 | 0.015 | 0.235
4129 | КТП 304 ВЛ №7 ПС Селезневская | ПАО "Россети Центр"-"Тамбовэнерго" | Тамбовский РЭС | Тамбовский р-н | 10/0,4 | 0.4 | 0.149 | 0.251
4130 | КТП 305 ВЛ №7 ПС Селезневская | ПАО "Россети Центр"-"Тамбовэнерго" | Тамбовский РЭС | Тамбовский р-н | 10/0,4 | 0.1 | 0.093 | 0.007
4131 | КТП 306 ВЛ №7 ПС Селезневская | ПАО "Россети Центр"-"Тамбовэнерго" | Тамбовский РЭС | Тамбовский р-н | 10/0,4 | 0.1 | 0.093 | 0.007
4132 | КТП 307 ВЛ №7 ПС Селезневская | ПАО "Россети Центр"-"Тамбовэнерго" | Тамбовский РЭС | Тамбовский р-н | 10/0,4 | 0.16 | 0.093 | 0.067
4133 | КТП 308 ВЛ №7 ПС Селезневская | ПАО "Россети Центр"-"Тамбовэнерго" | Тамбовский РЭС | Тамбовский р-н | 10/0,4 | 0.1 | 0.093 | 0.007
4134 | КТП 1071 ВЛ №03 ПС Суравская | ПАО "Россети Центр"-"Тамбовэнерго" | Тамбовский РЭС | Тамбовский р-н | 10/0,4 | 0.25 | 0.093 | 0.157
4135 | МТП 325 ВЛ №11 ПС Селезневская | ПАО "Россети Центр"-"Тамбовэнерго" | Тамбовский РЭС | Тамбовский р-н | 10/0,4 | 0.04 | 0.03 | 0.01
4136 | КТП 1079 ВЛ №03 ПС Суравская | ПАО "Россети Центр"-"Тамбовэнерго" | Тамбовский РЭС | Тамбовский р-н | 10/0,4 | 0.1 | 0.023 | 0.077
4137 | КТП 1080 ВЛ №03 ПС Суравская | ПАО "Россети Центр"-"Тамбовэнерго" | Тамбовский РЭС | Тамбовский р-н | 10/0,4 | 0.1 | 0.093 | 0.007
4138 | КТП 275 ВЛ №3 ПС Селезневская | ПАО "Россети Центр"-"Тамбовэнерго" | Тамбовский РЭС | Тамбовский р-н | 10/0,4 | 0.16 | 0.014 | 0.146
4139 | КТП 276 ВЛ №3 ПС Селезневская | ПАО "Россети Центр"-"Тамбовэнерго" | Тамбовский РЭС | Тамбовский р-н | 10/0,4 | 0.1 | 0.056 | 0.044
4140 | КТП 1084 ВЛ №03 ПС Суравская | ПАО "Россети Центр"-"Тамбовэнерго" | Тамбовский РЭС | Тамбовский р-н | 10/0,4 | 0.1 | 0.015 | 0.085
4141 | КТП 277 ВЛ №3 ПС Селезневская | ПАО "Россети Центр"-"Тамбовэнерго" | Тамбовский РЭС | Тамбовский р-н | 10/0,4 | 0.25 | 0.149 | 0.101
4142 | КТП 1083 ВЛ №03 ПС Суравская | ПАО "Россети Центр"-"Тамбовэнерго" | Тамбовский РЭС | Тамбовский р-н | 10/0,4 | 0.1 | 0.093 | 0.007
4143 | КТП 408 ВЛ №3 ПС Черняновская | ПАО "Россети Центр"-"Тамбовэнерго" | Тамбовский РЭС | Тамбовский р-н | 10/0,4 | 0.16 | 0.005 | 0.155
4144 | КТП 1082 ВЛ №03 ПС Суравская | ПАО "Россети Центр"-"Тамбовэнерго" | Тамбовский РЭС | Тамбовский р-н | 10/0,4 | 0.25 | 0.093 | 0.157
4145 | КТП 1081 ВЛ №03 ПС Суравская | ПАО "Россети Центр"-"Тамбовэнерго" | Тамбовский РЭС | Тамбовский р-н | 10/0,4 | 0.1 | 0.093 | 0.007
4146 | КТП 1075 ВЛ №03 ПС Суравская | ПАО "Россети Центр"-"Тамбовэнерго" | Тамбовский РЭС | Тамбовский р-н | 10/0,4 | 0.16 | 0.093 | 0.067
4147 | КТП 1076 ВЛ №03 ПС Суравская | ПАО "Россети Центр"-"Тамбовэнерго" | Тамбовский РЭС | Тамбовский р-н | 10/0,4 | 0.063 | 0.012 | 0.051
4148 | КТП 1077 ВЛ №03 ПС Суравская | ПАО "Россети Центр"-"Тамбовэнерго" | Тамбовский РЭС | Тамбовский р-н | 10/0,4 | 0.063 | 0.003 | 0.06
4149 | КТП 403 ВЛ №3 ПС Черняновская | ПАО "Россети Центр"-"Тамбовэнерго" | Тамбовский РЭС | Тамбовский р-н | 10/0,4 | 0.1 | 0.093 | 0.007
4150 | КТП 1078 ВЛ №03 ПС Суравская | ПАО "Россети Центр"-"Тамбовэнерго" | Тамбовский РЭС | Тамбовский р-н | 10/0,4 | 0.16 | 0.012 | 0.148
4151 | КТП 1072 ВЛ №03 ПС Суравская | ПАО "Россети Центр"-"Тамбовэнерго" | Тамбовский РЭС | Тамбовский р-н | 10/0,4 | 0.16 | 0.093 | 0.067
4152 | КТП 1073 ВЛ №03 ПС Суравская | ПАО "Россети Центр"-"Тамбовэнерго" | Тамбовский РЭС | Тамбовский р-н | 10/0,4 | 0.1 | 0.093 | 0.007
4153 | КТП 278 ВЛ №3 ПС Селезневская | ПАО "Россети Центр"-"Тамбовэнерго" | Тамбовский РЭС | Тамбовский р-н | 10/0,4 | 0.06 | 0.059 | 0.001
4154 | КТП 1074 ВЛ №03 ПС Суравская | ПАО "Россети Центр"-"Тамбовэнерго" | Тамбовский РЭС | Тамбовский р-н | 10/0,4 | 0.1 | 0.093 | 0.007
4155 | КТП 279 ВЛ №3 ПС Селезневская | ПАО "Россети Центр"-"Тамбовэнерго" | Тамбовский РЭС | Тамбовский р-н | 10/0,4 | 0.1 | 0.051 | 0.049
4156 | КТП 1085 ВЛ №03 ПС Суравская | ПАО "Россети Центр"-"Тамбовэнерго" | Тамбовский РЭС | Тамбовский р-н | 10/0,4 | 0.1 | 0.046 | 0.054
4157 | КТП 280 ВЛ №3 ПС Селезневская | ПАО "Россети Центр"-"Тамбовэнерго" | Тамбовский РЭС | Тамбовский р-н | 10/0,4 | 0.1 | 0.012 | 0.088
4158 | КТП 646 ВЛ №04 ПС Суравская | ПАО "Россети Центр"-"Тамбовэнерго" | Тамбовский РЭС | Тамбовский р-н | 10/0,4 | 0.25 | 0.093 | 0.157
4159 | КТП 281 ВЛ №3 ПС Селезневская | ПАО "Россети Центр"-"Тамбовэнерго" | Тамбовский РЭС | Тамбовский р-н | 10/0,4 | 0.063 | 0.011 | 0.052
4160 | КТП 282 ВЛ №3 ПС Селезневская | ПАО "Россети Центр"-"Тамбовэнерго" | Тамбовский РЭС | Тамбовский р-н | 10/0,4 | 0.16 | 0.025 | 0.135
4161 | КТП 283 ВЛ №3 ПС Селезневская | ПАО "Россети Центр"-"Тамбовэнерго" | Тамбовский РЭС | Тамбовский р-н | 10/0,4 | 0.1 | 0.031 | 0.069
4162 | КТП 641 ВЛ №04 ПС Суравская | ПАО "Россети Центр"-"Тамбовэнерго" | Тамбовский РЭС | Тамбовский р-н | 10/0,4 | 0.25 | 0.015 | 0.235
4163 | КТП 071 ВЛ №17 ПС Тамбовская №6 | ПАО "Россети Центр"-"Тамбовэнерго" | Тамбовский РЭС | Тамбовский р-н | 10/0,4 | 0.16 | 0.006 | 0.154
4164 | КТП 642 ВЛ №04 ПС Суравская | ПАО "Россети Центр"-"Тамбовэнерго" | Тамбовский РЭС | Тамбовский р-н | 10/0,4 | 0.25 | 0.017 | 0.233
4165 | КТП 250 ВЛ №2 ПС Селезневская | ПАО "Россети Центр"-"Тамбовэнерго" | Тамбовский РЭС | Тамбовский р-н | 10/0,4 | 0.1 | 0.02 | 0.08
4166 | КТП 643 ВЛ №04 ПС Суравская | ПАО "Россети Центр"-"Тамбовэнерго" | Тамбовский РЭС | Тамбовский р-н | 10/0,4 | 0.25 | 0.013 | 0.237
4167 | МТП 251 ВЛ №2 ПС Селезневская | ПАО "Россети Центр"-"Тамбовэнерго" | Тамбовский РЭС | Тамбовский р-н | 10/0,4 | 0.1 | 0.026 | 0.074
4168 | КТП 647 ВЛ №04 ПС Суравская | ПАО "Россети Центр"-"Тамбовэнерго" | Тамбовский РЭС | Тамбовский р-н | 10/0,4 | 0.16 | 0.058 | 0.102
4169 | КТП 253 ВЛ №2 ПС Селезневская | ПАО "Россети Центр"-"Тамбовэнерго" | Тамбовский РЭС | Тамбовский р-н | 10/0,4 | 0.16 | 0.01 | 0.15
4170 | КТП 645 ВЛ №04 ПС Суравская | ПАО "Россети Центр"-"Тамбовэнерго" | Тамбовский РЭС | Тамбовский р-н | 10/0,4 | 0.1 | 0.026 | 0.074
4171 | КТП 252 ВЛ №2 ПС Селезневская | ПАО "Россети Центр"-"Тамбовэнерго" | Тамбовский РЭС | Тамбовский р-н | 10/0,4 | 0.1 | 0.002 | 0.098
4172 | КТП 644 ВЛ №04 ПС Суравская | ПАО "Россети Центр"-"Тамбовэнерго" | Тамбовский РЭС | Тамбовский р-н | 10/0,4 | 0.16 | 0.067 | 0.093
4173 | КТП 254 ВЛ №2 ПС Селезневская | ПАО "Россети Центр"-"Тамбовэнерго" | Тамбовский РЭС | Тамбовский р-н | 10/0,4 | 0.16 | 0.013 | 0.147
4174 | КТП 255 ВЛ №2 ПС Селезневская | ПАО "Россети Центр"-"Тамбовэнерго" | Тамбовский РЭС | Тамбовский р-н | 10/0,4 | 0.16 | 0.023 | 0.137
4175 | КТП 256 ВЛ №2 ПС Селезневская | ПАО "Россети Центр"-"Тамбовэнерго" | Тамбовский РЭС | Тамбовский р-н | 10/0,4 | 0.25 | 0.021 | 0.229
4176 | КТП 079 ВЛ №17 ПС Тамбовская №6 | ПАО "Россети Центр"-"Тамбовэнерго" | Тамбовский РЭС | Тамбовский р-н | 10/0,4 | 0.1 | 0.021 | 0.079
4177 | КТП 621 ВЛ №11 ПС Авангардская | ПАО "Россети Центр"-"Тамбовэнерго" | Тамбовский РЭС | Тамбовский р-н | 10/0,4 | 0.16 | 0.005 | 0.155
4178 | КТП 259 ВЛ №2 ПС Селезневская | ПАО "Россети Центр"-"Тамбовэнерго" | Тамбовский РЭС | Тамбовский р-н | 10/0,4 | 0.16 | 0.024 | 0.136
4179 | КТП 622 ВЛ №11 ПС Авангардская | ПАО "Россети Центр"-"Тамбовэнерго" | Тамбовский РЭС | Тамбовский р-н | 10/0,4 | 0.25 | 0.069 | 0.181
4180 | КТП 261 ВЛ №2 ПС Селезневская | ПАО "Россети Центр"-"Тамбовэнерго" | Тамбовский РЭС | Тамбовский р-н | 10/0,4 | 0.16 | 0.042 | 0.118
4181 | КТП 262 ВЛ №2 ПС Селезневская | ПАО "Россети Центр"-"Тамбовэнерго" | Тамбовский РЭС | Тамбовский р-н | 10/0,4 | 0.1 | 0.025 | 0.075
4182 | КТП 263 ВЛ №2 ПС Селезневская | ПАО "Россети Центр"-"Тамбовэнерго" | Тамбовский РЭС | Тамбовский р-н | 10/0,4 | 0.1 | 0.071 | 0.029
4183 | КТП 265 ВЛ №2 ПС Селезневская | ПАО "Россети Центр"-"Тамбовэнерго" | Тамбовский РЭС | Тамбовский р-н | 10/0,4 | 0.1 | 0.073 | 0.027
4184 | КТП 264 ВЛ №2 ПС Селезневская | ПАО "Россети Центр"-"Тамбовэнерго" | Тамбовский РЭС | Тамбовский р-н | 10/0,4 | 0.1 | 0.071 | 0.029
4185 | КТП 266 ВЛ №2 ПС Селезневская | ПАО "Россети Центр"-"Тамбовэнерго" | Тамбовский РЭС | Тамбовский р-н | 10/0,4 | 0.1 | 0.017 | 0.083
4186 | КТП 267 ВЛ №2 ПС Селезневская | ПАО "Россети Центр"-"Тамбовэнерго" | Тамбовский РЭС | Тамбовский р-н | 10/0,4 | 0.1 | 0.021 | 0.079
4187 | КТП 362 ВЛ №03 ПС Татановская | ПАО "Россети Центр"-"Тамбовэнерго" | Тамбовский РЭС | Тамбовский р-н | 10/0,4 | 0.25 | 0.016 | 0.234
4188 | КТП 268 ВЛ №2 ПС Селезневская | ПАО "Россети Центр"-"Тамбовэнерго" | Тамбовский РЭС | Тамбовский р-н | 10/0,4 | 0.1 | 0.013 | 0.087
4189 | КТП 624 ВЛ №11 ПС Авангардская | ПАО "Россети Центр"-"Тамбовэнерго" | Тамбовский РЭС | Тамбовский р-н | 10/0,4 | 0.16 | 0.049 | 0.111
4190 | КТП 273 ВЛ №2 ПС Селезневская | ПАО "Россети Центр"-"Тамбовэнерго" | Тамбовский РЭС | Тамбовский р-н | 10/0,4 | 0.06 | 0.032 | 0.028
4191 | КТП 274 ВЛ №2 ПС Селезневская | ПАО "Россети Центр"-"Тамбовэнерго" | Тамбовский РЭС | Тамбовский р-н | 10/0,4 | 0.16 | 0.149 | 0.011
4192 | КТП 269 ВЛ №2 ПС Селезневская | ПАО "Россети Центр"-"Тамбовэнерго" | Тамбовский РЭС | Тамбовский р-н | 10/0,4 | 0.16 | 0.057 | 0.103
4193 | КТП 270 ВЛ №2 ПС Селезневская | ПАО "Россети Центр"-"Тамбовэнерго" | Тамбовский РЭС | Тамбовский р-н | 10/0,4 | 0.1 | 0.021 | 0.079
4194 | КТП 625 ВЛ №11 ПС Авангардская | ПАО "Россети Центр"-"Тамбовэнерго" | Тамбовский РЭС | Тамбовский р-н | 10/0,4 | 0.25 | 0.015 | 0.235
4195 | КТП 271 ВЛ №2 ПС Селезневская | ПАО "Россети Центр"-"Тамбовэнерго" | Тамбовский РЭС | Тамбовский р-н | 10/0,4 | 0.1 | 0.018 | 0.082
4196 | КТП 272 ВЛ №2 ПС Селезневская | ПАО "Россети Центр"-"Тамбовэнерго" | Тамбовский РЭС | Тамбовский р-н | 10/0,4 | 0.1 | 0.01 | 0.09
4197 | КТП 294 ВЛ №4 ПС Селезневская | ПАО "Россети Центр"-"Тамбовэнерго" | Тамбовский РЭС | Тамбовский р-н | 10/0,4 | 0.1 | 0.012 | 0.088
4198 | КТП 628 ВЛ №01 ПС Авангардская | ПАО "Россети Центр"-"Тамбовэнерго" | Тамбовский РЭС | Тамбовский р-н | 10/0,4 | 0.16 | 0.006 | 0.154
4199 | КТП 629 ВЛ №01 ПС Авангардская | ПАО "Россети Центр"-"Тамбовэнерго" | Тамбовский РЭС | Тамбовский р-н | 10/0,4 | 0.1 | 0.012 | 0.088
4200 | КТП 295 ВЛ №5 ПС Селезневская | ПАО "Россети Центр"-"Тамбовэнерго" | Тамбовский РЭС | Тамбовский р-н | 10/0,4 | 0.1 | 0.02 | 0.08
4201 | КТП 326 ВЛ №1 ПС Горельская | ПАО "Россети Центр"-"Тамбовэнерго" | Тамбовский РЭС | Тамбовский р-н | 10/0,4 | 0.1 | 0.024 | 0.076
4202 | КТП 296 ВЛ №5 ПС Селезневская | ПАО "Россети Центр"-"Тамбовэнерго" | Тамбовский РЭС | Тамбовский р-н | 10/0,4 | 0.1 | 0.004 | 0.096
4203 | КТП 297 ВЛ №5 ПС Селезневская | ПАО "Россети Центр"-"Тамбовэнерго" | Тамбовский РЭС | Тамбовский р-н | 10/0,4 | 0.1 | 0.026 | 0.074
4204 | КТП 298 ВЛ №5 ПС Селезневская | ПАО "Россети Центр"-"Тамбовэнерго" | Тамбовский РЭС | Тамбовский р-н | 10/0,4 | 0.1 | 0.018 | 0.082
4205 | КТП 299 ВЛ №5 ПС Селезневская | ПАО "Россети Центр"-"Тамбовэнерго" | Тамбовский РЭС | Тамбовский р-н | 10/0,4 | 0.1 | 0.011 | 0.089
4206 | КТП 300 ВЛ №5 ПС Селезневская | ПАО "Россети Центр"-"Тамбовэнерго" | Тамбовский РЭС | Тамбовский р-н | 10/0,4 | 0.16 | 0.037 | 0.123
4207 | КТП 301 ВЛ №5 ПС Селезневская | ПАО "Россети Центр"-"Тамбовэнерго" | Тамбовский РЭС | Тамбовский р-н | 10/0,4 | 0.16 | 0.029 | 0.131
4208 | КТП 738 ВЛ №2 ПС Горельская | ПАО "Россети Центр"-"Тамбовэнерго" | Тамбовский РЭС | Тамбовский р-н | 10/0,4 | 0.063 | 0.059 | 0.004
4209 | КТП 302 ВЛ №5 ПС Селезневская | ПАО "Россети Центр"-"Тамбовэнерго" | Тамбовский РЭС | Тамбовский р-н | 10/0,4 | 0.1 | 0.024 | 0.076
4210 | КТП 327 ВЛ №2 ПС Горельская | ПАО "Россети Центр"-"Тамбовэнерго" | Тамбовский РЭС | Тамбовский р-н | 10/0,4 | 0.1 | 0.012 | 0.088
4211 | ЗТП 331 ВЛ №2 ПС Горельская | ПАО "Россети Центр"-"Тамбовэнерго" | Тамбовский РЭС | Тамбовский р-н | 10/0,4 | 0.63 | 0.041 | 0.589
4212 | КТП 337 ВЛ №2 ПС Горельская | ПАО "Россети Центр"-"Тамбовэнерго" | Тамбовский РЭС | Тамбовский р-н | 10/0,4 | 0.25 | 0.013 | 0.237
4213 | КТП 334 ВЛ №2 ПС Горельская | ПАО "Россети Центр"-"Тамбовэнерго" | Тамбовский РЭС | Тамбовский р-н | 10/0,4 | 0.1 | 0.024 | 0.076
4214 | КТП 112 ВЛ №6 ПС Комсомольская | ПАО "Россети Центр"-"Тамбовэнерго" | Тамбовский РЭС | Тамбовский р-н | 10/0,4 | 0.06 | 0.015 | 0.045
4215 | КТП 117 ВЛ №6 ПС Комсомольская | ПАО "Россети Центр"-"Тамбовэнерго" | Тамбовский РЭС | Тамбовский р-н | 10/0,4 | 0.1 | 0.029 | 0.071
4216 | КТП 336 ВЛ №2 ПС Горельская | ПАО "Россети Центр"-"Тамбовэнерго" | Тамбовский РЭС | Тамбовский р-н | 10/0,4 | 0.16 | 0.011 | 0.149
4217 | КТП 116 ВЛ №6 ПС Комсомольская | ПАО "Россети Центр"-"Тамбовэнерго" | Тамбовский РЭС | Тамбовский р-н | 10/0,4 | 0.16 | 0.014 | 0.146
4218 | КТП 114 ВЛ №6 ПС Комсомольская | ПАО "Россети Центр"-"Тамбовэнерго" | Тамбовский РЭС | Тамбовский р-н | 10/0,4 | 0.16 | 0.011 | 0.149
4219 | КТП 335 ВЛ №2 ПС Горельская | ПАО "Россети Центр"-"Тамбовэнерго" | Тамбовский РЭС | Тамбовский р-н | 10/0,4 | 0.16 | 0.006 | 0.154
4220 | КТП 819 ВЛ №6 ПС Комсомольская | ПАО "Россети Центр"-"Тамбовэнерго" | Тамбовский РЭС | Тамбовский р-н | 10/0,4 | 0.16 | 0.007 | 0.153
4221 | КТП 119 ВЛ №6 ПС Комсомольская | ПАО "Россети Центр"-"Тамбовэнерго" | Тамбовский РЭС | Тамбовский р-н | 10/0,4 | 0.1 | 0.012 | 0.088
4222 | КТП 333 ВЛ №2 ПС Горельская | ПАО "Россети Центр"-"Тамбовэнерго" | Тамбовский РЭС | Тамбовский р-н | 10/0,4 | 0.16 | 0.126 | 0.034
4223 | КТП 120 ВЛ №6 ПС Комсомольская | ПАО "Россети Центр"-"Тамбовэнерго" | Тамбовский РЭС | Тамбовский р-н | 10/0,4 | 0.1 | 0.062 | 0.038
4224 | КТП 121 ВЛ №6 ПС Комсомольская | ПАО "Россети Центр"-"Тамбовэнерго" | Тамбовский РЭС | Тамбовский р-н | 10/0,4 | 0.25 | 0.019 | 0.231
4225 | КТП 338 ВЛ №2 ПС Горельская | ПАО "Россети Центр"-"Тамбовэнерго" | Тамбовский РЭС | Тамбовский р-н | 10/0,4 | 0.25 | 0.012 | 0.238
4226 | КТП 122 ВЛ №6 ПС Комсомольская | ПАО "Россети Центр"-"Тамбовэнерго" | Тамбовский РЭС | Тамбовский р-н | 10/0,4 | 0.4 | 0.12 | 0.28
4227 | КТП 123 ВЛ №6 ПС Комсомольская | ПАО "Россети Центр"-"Тамбовэнерго" | Тамбовский РЭС | Тамбовский р-н | 10/0,4 | 0.1 | 0.022 | 0.078
4228 | КТП 124 ВЛ №6 ПС Комсомольская | ПАО "Россети Центр"-"Тамбовэнерго" | Тамбовский РЭС | Тамбовский р-н | 10/0,4 | 0.25 | 0.124 | 0.126
4229 | КТП П-1116 ВЛ №6 ПС Комсомольская | ПАО "Россети Центр"-"Тамбовэнерго" | Тамбовский РЭС | Тамбовский р-н | 10/0,4 | 0.25 | 0.18 | 0.07
4230 | КТП 678 ВЛ №3 ПС Горельская | ПАО "Россети Центр"-"Тамбовэнерго" | Тамбовский РЭС | Тамбовский р-н | 10/0,4 | 0.25 | 0.04 | 0.21
4231 | КТП 125 ВЛ №6 ПС Комсомольская | ПАО "Россети Центр"-"Тамбовэнерго" | Тамбовский РЭС | Тамбовский р-н | 10/0,4 | 0.4 | 0.274 | 0.126
4232 | КТП 127 ВЛ №6 ПС Комсомольская | ПАО "Россети Центр"-"Тамбовэнерго" | Тамбовский РЭС | Тамбовский р-н | 10/0,4 | 0.1 | 0.012 | 0.088
4233 | КТП 130 ВЛ №6 ПС Комсомольская | ПАО "Россети Центр"-"Тамбовэнерго" | Тамбовский РЭС | Тамбовский р-н | 10/0,4 | 0.16 | 0.018 | 0.142
4234 | КТП 131 ВЛ №6 ПС Комсомольская | ПАО "Россети Центр"-"Тамбовэнерго" | Тамбовский РЭС | Тамбовский р-н | 10/0,4 | 0.1 | 0.065 | 0.035
4235 | КТП 109 ВЛ №5 ПС Комсомольская | ПАО "Россети Центр"-"Тамбовэнерго" | Тамбовский РЭС | Тамбовский р-н | 10/0,4 | 0.4 | 0.005 | 0.395
4236 | КТП 110 ВЛ №5 ПС Комсомольская | ПАО "Россети Центр"-"Тамбовэнерго" | Тамбовский РЭС | Тамбовский р-н | 10/0,4 | 0.1 | 0.012 | 0.088
4237 | КТП 341 ВЛ №4 ПС Горельская | ПАО "Россети Центр"-"Тамбовэнерго" | Тамбовский РЭС | Тамбовский р-н | 10/0,4 | 0.25 | 0.022 | 0.228
4238 | КТП П-1340 ВЛ №4 ПС Горельская | ПАО "Россети Центр"-"Тамбовэнерго" | Тамбовский РЭС | Тамбовский р-н | 10/0,4 | 0.16 | 0.012 | 0.148
4239 | ЗТП 137 ВЛ №7 ПС Комсомольская | ПАО "Россети Центр"-"Тамбовэнерго" | Тамбовский РЭС | Тамбовский р-н | 10/0,4 | 0.8 | 0.03 | 0.77
4240 | ЗТП 135 ВЛ №7 ПС Комсомольская | ПАО "Россети Центр"-"Тамбовэнерго" | Тамбовский РЭС | Тамбовский р-н | 10/0,4 | 0.8 | 0.019 | 0.781
4241 | КТП 406 ВЛ №3 ПС Черняновская | ПАО "Россети Центр"-"Тамбовэнерго" | Тамбовский РЭС | Тамбовский р-н | 10/0,4 | 0.1 | 0.016 | 0.084
4242 | КТП 380 ВЛ №04 ПС Татановская | ПАО "Россети Центр"-"Тамбовэнерго" | Тамбовский РЭС | Тамбовский р-н | 10/0,4 | 0.16 | 0.134 | 0.026
4243 | КТП 136 ВЛ №7 ПС Комсомольская | ПАО "Россети Центр"-"Тамбовэнерго" | Тамбовский РЭС | Тамбовский р-н | 10/0,4 | 0.4 | 0.041 | 0.359
4244 | КТП 373 ВЛ №02 ПС Татановская | ПАО "Россети Центр"-"Тамбовэнерго" | Тамбовский РЭС | Тамбовский р-н | 10/0,4 | 0.16 | 0.064 | 0.096
4245 | ЗТП 049 ВЛ №17 ЦРП №1 | ПАО "Россети Центр"-"Тамбовэнерго" | Тамбовский РЭС | Тамбовский р-н | 10/0,4 | 1.03 | 0.08 | 0.95
4246 | КТП 111 ВЛ №5 ПС Комсомольская | ПАО "Россети Центр"-"Тамбовэнерго" | Тамбовский РЭС | Тамбовский р-н | 10/0,4 | 0.4 | 0.048 | 0.352
4247 | КТП 346 ВЛ №6 ПС Горельская | ПАО "Россети Центр"-"Тамбовэнерго" | Тамбовский РЭС | Тамбовский р-н | 10/0,4 | 0.25 | 0.006 | 0.244
4248 | КТП 347 ВЛ №6 ПС Горельская | ПАО "Россети Центр"-"Тамбовэнерго" | Тамбовский РЭС | Тамбовский р-н | 10/0,4 | 0.1 | 0.005 | 0.095
4249 | КТП 348 ВЛ №6 ПС Горельская | ПАО "Россети Центр"-"Тамбовэнерго" | Тамбовский РЭС | Тамбовский р-н | 10/0,4 | 0.16 | 0.021 | 0.139
4250 | КТП 349 ВЛ №6 ПС Горельская | ПАО "Россети Центр"-"Тамбовэнерго" | Тамбовский РЭС | Тамбовский р-н | 10/0,4 | 0.1 | 0.002 | 0.098
4251 | КТП 350 ВЛ №6 ПС Горельская | ПАО "Россети Центр"-"Тамбовэнерго" | Тамбовский РЭС | Тамбовский р-н | 10/0,4 | 0.03 | 0.025 | 0.005
4252 | КТП 351 ВЛ №7 ПС Горельская | ПАО "Россети Центр"-"Тамбовэнерго" | Тамбовский РЭС | Тамбовский р-н | 10/0,4 | 0.1 | 0.002 | 0.098
4253 | КТП 352 ВЛ №7 ПС Горельская | ПАО "Россети Центр"-"Тамбовэнерго" | Тамбовский РЭС | Тамбовский р-н | 10/0,4 | 0.1 | 0.009 | 0.091
4254 | КТП 353 ВЛ №7 ПС Горельская | ПАО "Россети Центр"-"Тамбовэнерго" | Тамбовский РЭС | Тамбовский р-н | 10/0,4 | 0.25 | 0.068 | 0.182
4255 | МТП 081 ВЛ №8 ПС Токаревская | ПАО "Россети Центр"-"Тамбовэнерго" | Токаревский РЭС | Токаревский р-н | 10/0,4 | 0.25 | 0.006 | 0.244
4256 | КТП 199 ВЛ №19 ПС Нащёкинская | ПАО "Россети Центр"-"Тамбовэнерго" | Пичаевский РЭС | Бондарский р-н | 10/0,4 | 0.25 | 0.012 | 0.238
4257 | КТП 200 ВЛ №19 ПС Нащёкинская | ПАО "Россети Центр"-"Тамбовэнерго" | Пичаевский РЭС | Бондарский р-н | 10/0,4 | 0.1 | 0.007 | 0.093
4258 | КТП 099 ВЛ №1 ПС Комсомольская | ПАО "Россети Центр"-"Тамбовэнерго" | Тамбовский РЭС | Тамбовский р-н | 10/0,4 | 0.25 | 0.016 | 0.234
4259 | КТП 100 ВЛ №1 ПС Комсомольская | ПАО "Россети Центр"-"Тамбовэнерго" | Тамбовский РЭС | Тамбовский р-н | 10/0,4 | 0.4 | 0.002 | 0.398
4260 | КТП 101 ВЛ №1 ПС Комсомольская | ПАО "Россети Центр"-"Тамбовэнерго" | Тамбовский РЭС | Тамбовский р-н | 10/0,4 | 0.25 | 0.012 | 0.238
4261 | КТП 102 ВЛ №1 ПС Комсомольская | ПАО "Россети Центр"-"Тамбовэнерго" | Тамбовский РЭС | Тамбовский р-н | 10/0,4 | 0.4 | 0.004 | 0.396
4262 | КТП 104 ВЛ №1 ПС Комсомольская | ПАО "Россети Центр"-"Тамбовэнерго" | Тамбовский РЭС | Тамбовский р-н | 10/0,4 | 0.4 | 0.09 | 0.31
4263 | КТП 103 ВЛ №1 ПС Комсомольская | ПАО "Россети Центр"-"Тамбовэнерго" | Тамбовский РЭС | Тамбовский р-н | 10/0,4 | 0.1 | 0.061 | 0.039
4264 | МТП 105 ВЛ №1 ПС Комсомольская | ПАО "Россети Центр"-"Тамбовэнерго" | Тамбовский РЭС | Тамбовский р-н | 10/0,4 | 0.25 | 0.025 | 0.225
4265 | КТП 106 ВЛ №1 ПС Комсомольская | ПАО "Россети Центр"-"Тамбовэнерго" | Тамбовский РЭС | Тамбовский р-н | 10/0,4 | 0.063 | 0.021 | 0.042
4266 | КТП 107 ВЛ №1 ПС Комсомольская | ПАО "Россети Центр"-"Тамбовэнерго" | Тамбовский РЭС | Тамбовский р-н | 10/0,4 | 0.25 | 0.016 | 0.234
4267 | КТП 108 ВЛ №1 ПС Комсомольская | ПАО "Россети Центр"-"Тамбовэнерго" | Тамбовский РЭС | Тамбовский р-н | 10/0,4 | 0.25 | 0.002 | 0.248
4268 | КТП 066 ВЛ №15 ПС Тамбовская №6 | ПАО "Россети Центр"-"Тамбовэнерго" | Тамбовский РЭС | Тамбовский р-н | 10/0,4 | 0.25 | 0.188 | 0.062
4269 | КТП 211 ВЛ №13 ПС Нащёкинская | ПАО "Россети Центр"-"Тамбовэнерго" | Пичаевский РЭС | Бондарский р-н | 10/0,4 | 0.063 | 0.007 | 0.056
4270 | КТП 058 ВЛ №03 ПС Тамбовская №6 | ПАО "Россети Центр"-"Тамбовэнерго" | Тамбовский РЭС | Тамбовский р-н | 10/0,4 | 0.16 | 0.01 | 0.15
4271 | КТП П-1041 ВЛ №14 ПС №6 | ПАО "Россети Центр"-"Тамбовэнерго" | Тамбовский РЭС | Тамбовский р-н | 10/0,4 | 0.1 | 0.064 | 0.036
4272 | КТП 060 ВЛ №14 ПС Тамбовская №6 | ПАО "Россети Центр"-"Тамбовэнерго" | Тамбовский РЭС | Тамбовский р-н | 10/0,4 | 0.16 | 0.032 | 0.128
4273 | КТП 061 ВЛ №14 ПС Тамбовская №6 | ПАО "Россети Центр"-"Тамбовэнерго" | Тамбовский РЭС | Тамбовский р-н | 10/0,4 | 0.06 | 0.004 | 0.056
4274 | МТП 081 ВЛ №14 ПС Тамбовская №6 | ПАО "Россети Центр"-"Тамбовэнерго" | Тамбовский РЭС | Тамбовский р-н | 10/0,4 | 0.05 | 0.014 | 0.036
4275 | КТП 063 ВЛ №14 ПС Тамбовская №6 | ПАО "Россети Центр"-"Тамбовэнерго" | Тамбовский РЭС | Тамбовский р-н | 10/0,4 | 0.1 | 0.02 | 0.08
4276 | ЗТП П-1042 ВЛ №21 ПС №6 | ПАО "Россети Центр"-"Тамбовэнерго" | Тамбовский РЭС | Тамбовский р-н | 10/0,4 | 1.26 | 0.086 | 1.174
4277 | КТП 092 ВЛ №19 ПС Тамбовская №6 | ПАО "Россети Центр"-"Тамбовэнерго" | Тамбовский РЭС | Тамбовский р-н | 10/0,4 | 0.16 | 0.001 | 0.159
4278 | КТП 093 ВЛ №19 ПС Тамбовская №6 | ПАО "Россети Центр"-"Тамбовэнерго" | Тамбовский РЭС | Тамбовский р-н | 10/0,4 | 0.1 | 0.019 | 0.081
4279 | КТП 094 ВЛ №19 ПС Тамбовская №6 | ПАО "Россети Центр"-"Тамбовэнерго" | Тамбовский РЭС | Тамбовский р-н | 10/0,4 | 0.16 | 0.05 | 0.11
4280 | КТП 095 ВЛ №19 ПС Тамбовская №6 | ПАО "Россети Центр"-"Тамбовэнерго" | Тамбовский РЭС | Тамбовский р-н | 10/0,4 | 0.16 | 0.065 | 0.095
4281 | КТП 096 ВЛ №19 ПС Тамбовская №6 | ПАО "Россети Центр"-"Тамбовэнерго" | Тамбовский РЭС | Тамбовский р-н | 10/0,4 | 0.1 | 0.003 | 0.097
4282 | КТП 097 ВЛ №19 ПС Тамбовская №6 | ПАО "Россети Центр"-"Тамбовэнерго" | Тамбовский РЭС | Тамбовский р-н | 10/0,4 | 0.16 | 0.014 | 0.146
4283 | КТП 098 ВЛ №19 ПС Тамбовская №6 | ПАО "Россети Центр"-"Тамбовэнерго" | Тамбовский РЭС | Тамбовский р-н | 10/0,4 | 0.4 | 0.309 | 0.091
4284 | КТП 073 ВЛ №17 ПС Тамбовская №6 | ПАО "Россети Центр"-"Тамбовэнерго" | Тамбовский РЭС | Тамбовский р-н | 10/0,4 | 0.25 | 0.126 | 0.124
4285 | КТП 086 ВЛ №17 ПС Тамбовская №6 | ПАО "Россети Центр"-"Тамбовэнерго" | Тамбовский РЭС | Тамбовский р-н | 10/0,4 | 0.63 | 0.611 | 0.019
4286 | КТП 405 ВЛ №3 ПС Черняновская | ПАО "Россети Центр"-"Тамбовэнерго" | Тамбовский РЭС | Тамбовский р-н | 10/0,4 | 0.1 | 0.07 | 0.03
4287 | КТП 372 ВЛ №03 ПС Татановская | ПАО "Россети Центр"-"Тамбовэнерго" | Тамбовский РЭС | Тамбовский р-н | 10/0,4 | 0.25 | 0.008 | 0.242
4288 | КТП 088 ВЛ №17 ПС Тамбовская №6 | ПАО "Россети Центр"-"Тамбовэнерго" | Тамбовский РЭС | Тамбовский р-н | 10/0,4 | 0.16 | 0.12 | 0.04
4289 | КТП 087 ВЛ №17 ПС Тамбовская №6 | ПАО "Россети Центр"-"Тамбовэнерго" | Тамбовский РЭС | Тамбовский р-н | 10/0,4 | 0.4 | 0.008 | 0.392
4290 | КТП 075 ВЛ №15 ПС Тамбовская №6 | ПАО "Россети Центр"-"Тамбовэнерго" | Тамбовский РЭС | Тамбовский р-н | 10/0,4 | 0.25 | 0.158 | 0.092
4291 | КТП 529 ВЛ №03 ПС Новосельцевская | ПАО "Россети Центр"-"Тамбовэнерго" | Тамбовский РЭС | Тамбовский р-н | 10/0,4 | 0.1 | 0.046 | 0.054
4292 | КТП 077 ВЛ №17 ПС Тамбовская №6 | ПАО "Россети Центр"-"Тамбовэнерго" | Тамбовский РЭС | Тамбовский р-н | 10/0,4 | 0.1 | 0.014 | 0.086
4293 | КТП 185 ВЛ №3 ПС М.Талинская | ПАО "Россети Центр"-"Тамбовэнерго" | Тамбовский РЭС | Тамбовский р-н | 10/0,4 | 0.1 | 0.015 | 0.085
4294 | КТП 084 ВЛ №17 ПС Тамбовская №6 | ПАО "Россети Центр"-"Тамбовэнерго" | Тамбовский РЭС | Тамбовский р-н | 10/0,4 | 0.16 | 0.006 | 0.154
4295 | КТП 083 ВЛ №17 ПС Тамбовская №6 | ПАО "Россети Центр"-"Тамбовэнерго" | Тамбовский РЭС | Тамбовский р-н | 10/0,4 | 0.16 | 0.013 | 0.147
4296 | КТП 069 ВЛ №15 ПС Тамбовская №6 | ПАО "Россети Центр"-"Тамбовэнерго" | Тамбовский РЭС | Тамбовский р-н | 10/0,4 | 0.16 | 0.01 | 0.15
4297 | ЗТП 745 ВЛ №6 ПС Н.Лядинская | ПАО "Россети Центр"-"Тамбовэнерго" | Тамбовский РЭС | Тамбовский р-н | 10/0,4 | 0.41 | 0.013 | 0.397
4298 | ЗТП 171 ВЛ №12 ПС Н.Лядинская | ПАО "Россети Центр"-"Тамбовэнерго" | Тамбовский РЭС | Тамбовский р-н | 10/0,4 | 0.8 | 0.018 | 0.782
4299 | ЗТП 002 ВЛ №03 ПС Бокинская | ПАО "Россети Центр"-"Тамбовэнерго" | Тамбовский РЭС | Тамбовский р-н | 10/0,4 | 3.2 | 0.076 | 3.124
4300 | ЗТП 011 ВЛ №9 ПС Промышленная | ПАО "Россети Центр"-"Тамбовэнерго" | Тамбовский РЭС | Тамбовский р-н | 10/0,4 | 0.25 | 0.017 | 0.233
4301 | КТП 374 ВЛ №08 ПС Бондарская | ПАО "Россети Центр"-"Тамбовэнерго" | Пичаевский РЭС | Бондарский р-н | 10/0,4 | 0.25 | 0.005 | 0.245
4302 | КТП 228 ВЛ №4 ПС Граждановская | ПАО "Россети Центр"-"Тамбовэнерго" | Пичаевский РЭС | Бондарский р-н | 10/0,4 | 0.06 | 0.023 | 0.037
4303 | КТП 220 ВЛ №1 ПС Росляйская | ПАО "Россети Центр"-"Тамбовэнерго" | Токаревский РЭС | Токаревский р-н | 10/0,4 | 0.063 | 0.012 | 0.051
4304 | КТП 221 ВЛ №1 ПС Росляйская | ПАО "Россети Центр"-"Тамбовэнерго" | Токаревский РЭС | Токаревский р-н | 10/0,4 | 0.25 | 0.012 | 0.238
4305 | КТП 223 ВЛ №1 ПС Росляйская | ПАО "Россети Центр"-"Тамбовэнерго" | Токаревский РЭС | Токаревский р-н | 10/0,4 | 0.1 | 0.013 | 0.087
4306 | КТП 237 ВЛ №14 ПС Граждановская | ПАО "Россети Центр"-"Тамбовэнерго" | Пичаевский РЭС | Бондарский р-н | 10/0,4 | 0.16 | 0.01 | 0.15
4307 | КТП 225 ВЛ №1 ПС Росляйская | ПАО "Россети Центр"-"Тамбовэнерго" | Токаревский РЭС | Токаревский р-н | 10/0,4 | 0.1 | 0.011 | 0.089
4308 | КТП 288 ВЛ №1 ПС Росляйская | ПАО "Россети Центр"-"Тамбовэнерго" | Токаревский РЭС | Токаревский р-н | 10/0,4 | 0.16 | 0.058 | 0.102
4309 | КТП 226 ВЛ №1 ПС Росляйская | ПАО "Россети Центр"-"Тамбовэнерго" | Токаревский РЭС | Токаревский р-н | 10/0,4 | 0.1 | 0.013 | 0.087
4310 | СТП 227 ВЛ №1 ПС Росляйская | ПАО "Россети Центр"-"Тамбовэнерго" | Токаревский РЭС | Токаревский р-н | 10/0,4 | 0.063 | 0.063 | 0
4311 | КТП 009 ВЛ №35 ПС Кирсановская | ПАО "Россети Центр"-"Тамбовэнерго" | Кирсановский РЭС | Кирсановский р-н | 10/0,4 | 0.1 | 0.003 | 0.097
4312 | КТП 015 ВЛ №35 ПС Кирсановская | ПАО "Россети Центр"-"Тамбовэнерго" | Кирсановский РЭС | Кирсановский р-н | 10/0,4 | 0.1 | 0.009 | 0.091
4313 | КТП 013 ВЛ №35 ПС Кирсановская | ПАО "Россети Центр"-"Тамбовэнерго" | Кирсановский РЭС | Кирсановский р-н | 10/0,4 | 0.1 | 0.026 | 0.074
4314 | КТП 014 ВЛ №35 ПС Кирсановская | ПАО "Россети Центр"-"Тамбовэнерго" | Кирсановский РЭС | Кирсановский р-н | 10/0,4 | 0.16 | 0.011 | 0.149
4315 | КТП 016 ВЛ №35 ПС Кирсановская | ПАО "Россети Центр"-"Тамбовэнерго" | Кирсановский РЭС | Кирсановский р-н | 10/0,4 | 0.1 | 0.005 | 0.095
4316 | КТП 017 ВЛ №35 ПС Кирсановская | ПАО "Россети Центр"-"Тамбовэнерго" | Кирсановский РЭС | Кирсановский р-н | 10/0,4 | 0.1 | 0.026 | 0.074
4317 | КТП 018 ВЛ №35 ПС Кирсановская | ПАО "Россети Центр"-"Тамбовэнерго" | Кирсановский РЭС | Кирсановский р-н | 10/0,4 | 0.1 | 0.021 | 0.079
4318 | КТП 019 ВЛ №35 ПС Кирсановская | ПАО "Россети Центр"-"Тамбовэнерго" | Кирсановский РЭС | Кирсановский р-н | 10/0,4 | 0.4 | 0.001 | 0.399
4319 | КТП 081 ВЛ №08 ПС Ковыльская | ПАО "Россети Центр"-"Тамбовэнерго" | Кирсановский РЭС | Кирсановский р-н | 10/0,4 | 0.063 | 0.016 | 0.047
4320 | КТП 082 ВЛ №08 ПС Ковыльская | ПАО "Россети Центр"-"Тамбовэнерго" | Кирсановский РЭС | Кирсановский р-н | 10/0,4 | 0.04 | 0.002 | 0.038
4321 | КТП 086 ВЛ №08 ПС Ковыльская | ПАО "Россети Центр"-"Тамбовэнерго" | Кирсановский РЭС | Кирсановский р-н | 10/0,4 | 0.025 | 0.024 | 0.001
4322 | КТП 088 ВЛ №08 ПС Ковыльская | ПАО "Россети Центр"-"Тамбовэнерго" | Кирсановский РЭС | Кирсановский р-н | 10/0,4 | 0.1 | 0.022 | 0.078
4323 | КТП 085 ВЛ №08 ПС Ковыльская | ПАО "Россети Центр"-"Тамбовэнерго" | Кирсановский РЭС | Кирсановский р-н | 10/0,4 | 0.315 | 0.018 | 0.297
4324 | КТП 089 ВЛ №08 ПС Ковыльская | ПАО "Россети Центр"-"Тамбовэнерго" | Кирсановский РЭС | Кирсановский р-н | 10/0,4 | 0.063 | 0.009 | 0.054
4325 | КТП 238 ВЛ №16 ПС Граждановская | ПАО "Россети Центр"-"Тамбовэнерго" | Пичаевский РЭС | Бондарский р-н | 10/0,4 | 0.063 | 0.01 | 0.053
4326 | КТП 239 ВЛ №07 ПС Шачинская | ПАО "Россети Центр"-"Тамбовэнерго" | Пичаевский РЭС | Бондарский р-н | 10/0,4 | 0.25 | 0.035 | 0.215
4327 | СТП 56 ВЛ №05 ПС Тарбеевская | ПАО "Россети Центр"-"Тамбовэнерго" | Мичуринский РЭС | Никифоровский р-н | 10/0,4 | 0.16 | 0.003 | 0.157
4328 | КТП 323 ВЛ №15 ПС П.Угловская | ПАО "Россети Центр"-"Тамбовэнерго" | Пичаевский РЭС | Бондарский р-н | 10/0,4 | 0.25 | 0.01 | 0.24
4329 | КТП 350 ВЛ №2 ПС Куровщинская | ПАО "Россети Центр"-"Тамбовэнерго" | Пичаевский РЭС | Бондарский р-н | 10/0,4 | 0.16 | 0.028 | 0.132
4330 | КТП 351 ВЛ №2 ПС Куровщинская | ПАО "Россети Центр"-"Тамбовэнерго" | Пичаевский РЭС | Бондарский р-н | 10/0,4 | 0.25 | 0.024 | 0.226
4331 | КТП 352 ВЛ №2 ПС Куровщинская | ПАО "Россети Центр"-"Тамбовэнерго" | Пичаевский РЭС | Бондарский р-н | 10/0,4 | 0.25 | 0.016 | 0.234
4332 | КТП 231 ВЛ №1 ПС Росляйская | ПАО "Россети Центр"-"Тамбовэнерго" | Токаревский РЭС | Токаревский р-н | 10/0,4 | 0.063 | 0.013 | 0.05
4333 | КТП 341 ВЛ №7 ПС Кёршинская | ПАО "Россети Центр"-"Тамбовэнерго" | Пичаевский РЭС | Бондарский р-н | 10/0,4 | 0.063 | 0.01 | 0.053
4334 | КТП 342 ВЛ №7 ПС Кёршинская | ПАО "Россети Центр"-"Тамбовэнерго" | Пичаевский РЭС | Бондарский р-н | 10/0,4 | 0.16 | 0.035 | 0.125
4335 | КТП 327 ВЛ №1 ПС Кёршинская | ПАО "Россети Центр"-"Тамбовэнерго" | Пичаевский РЭС | Бондарский р-н | 10/0,4 | 0.25 | 0.001 | 0.249
4336 | КТП 232 ВЛ №1 ПС Росляйская | ПАО "Россети Центр"-"Тамбовэнерго" | Токаревский РЭС | Токаревский р-н | 10/0,4 | 0.16 | 0.019 | 0.141
4337 | СТП 228 ВЛ №1 ПС Росляйская | ПАО "Россети Центр"-"Тамбовэнерго" | Токаревский РЭС | Токаревский р-н | 10/0,4 | 0.063 | 0.016 | 0.047
4338 | КТП 229 ВЛ №1 ПС Росляйская | ПАО "Россети Центр"-"Тамбовэнерго" | Токаревский РЭС | Токаревский р-н | 10/0,4 | 0.1 | 0.021 | 0.079
4339 | КТП 233 ВЛ №04 ПС Пионер | ПАО "Россети Центр"-"Тамбовэнерго" | Токаревский РЭС | Токаревский р-н | 10/0,4 | 0.063 | 0.011 | 0.052
4340 | КТП 248 ВЛ №2 ПС Росляйская | ПАО "Россети Центр"-"Тамбовэнерго" | Токаревский РЭС | Токаревский р-н | 10/0,4 | 0.16 | 0.032 | 0.128
4341 | КТП 1057П ВЛ №2 ПС Артёмовская | ПАО "Россети Центр"-"Тамбовэнерго" | Жердевский РЭС | Жердевский р-н | 10/0,4 | 0.16 | 0.008 | 0.152
4342 | КТП 239 ВЛ №2 ПС Росляйская | ПАО "Россети Центр"-"Тамбовэнерго" | Токаревский РЭС | Токаревский р-н | 10/0,4 | 0.4 | 0.012 | 0.388
4343 | КТП 1251 ВЛ №15 ПС РСХО | ПАО "Россети Центр"-"Тамбовэнерго" | Жердевский РЭС | Жердевский р-н | 10/0,4 | 0.01 | 0.003 | 0.007
4344 | КТП 246 ВЛ №2 ПС Росляйская | ПАО "Россети Центр"-"Тамбовэнерго" | Токаревский РЭС | Токаревский р-н | 10/0,4 | 0.063 | 0.015 | 0.048
4345 | КТП 287 ВЛ №2 ПС Росляйская | ПАО "Россети Центр"-"Тамбовэнерго" | Токаревский РЭС | Токаревский р-н | 10/0,4 | 0.1 | 0.089 | 0.011
4346 | КТП 237 ВЛ №2 ПС Росляйская | ПАО "Россети Центр"-"Тамбовэнерго" | Токаревский РЭС | Токаревский р-н | 10/0,4 | 0.16 | 0.045 | 0.115
4347 | КТП 240 ВЛ №2 ПС Росляйская | ПАО "Россети Центр"-"Тамбовэнерго" | Токаревский РЭС | Токаревский р-н | 10/0,4 | 0.25 | 0.016 | 0.234
4348 | КТП 268 ВЛ №3 ПС Росляйская | ПАО "Россети Центр"-"Тамбовэнерго" | Токаревский РЭС | Токаревский р-н | 10/0,4 | 0.25 | 0.031 | 0.219
4349 | КТП 269 ВЛ №3 ПС Росляйская | ПАО "Россети Центр"-"Тамбовэнерго" | Токаревский РЭС | Токаревский р-н | 10/0,4 | 0.25 | 0.045 | 0.205
4350 | КТП 272 ВЛ №3 ПС Росляйская | ПАО "Россети Центр"-"Тамбовэнерго" | Токаревский РЭС | Токаревский р-н | 10/0,4 | 0.1 | 0.031 | 0.069
4351 | КТП 271 ВЛ №01 ПС Надежденская | ПАО "Россети Центр"-"Тамбовэнерго" | Токаревский РЭС | Токаревский р-н | 10/0,4 | 0.1 | 0.066 | 0.034
4352 | КТП 274 ВЛ №3 ПС Росляйская | ПАО "Россети Центр"-"Тамбовэнерго" | Токаревский РЭС | Токаревский р-н | 10/0,4 | 0.1 | 0.015 | 0.085
4353 | КТП 270 ВЛ №3 ПС Росляйская | ПАО "Россети Центр"-"Тамбовэнерго" | Токаревский РЭС | Токаревский р-н | 10/0,4 | 0.25 | 0.014 | 0.236
4354 | КТП 256 ВЛ №3 ПС Росляйская | ПАО "Россети Центр"-"Тамбовэнерго" | Токаревский РЭС | Токаревский р-н | 10/0,4 | 0.25 | 0.005 | 0.245
4355 | КТП 277 ВЛ №3 ПС Росляйская | ПАО "Россети Центр"-"Тамбовэнерго" | Токаревский РЭС | Токаревский р-н | 10/0,4 | 0.4 | 0.019 | 0.381
4356 | КТП 276 ВЛ №3 ПС Росляйская | ПАО "Россети Центр"-"Тамбовэнерго" | Токаревский РЭС | Токаревский р-н | 10/0,4 | 0.25 | 0.005 | 0.245
4357 | КТП 024 ВЛ №3 ПС Токаревская | ПАО "Россети Центр"-"Тамбовэнерго" | Токаревский РЭС | Токаревский р-н | 10/0,4 | 0.25 | 0.013 | 0.237
4358 | КТП 259 ВЛ №4 ПС Росляйская | ПАО "Россети Центр"-"Тамбовэнерго" | Токаревский РЭС | Токаревский р-н | 10/0,4 | 0.25 | 0.022 | 0.228
4359 | МТП 252 ВЛ №4 ПС Росляйская | ПАО "Россети Центр"-"Тамбовэнерго" | Токаревский РЭС | Токаревский р-н | 10/0,4 | 0.1 | 0.002 | 0.098
4360 | КТП 286 ВЛ №4 ПС Росляйская | ПАО "Россети Центр"-"Тамбовэнерго" | Токаревский РЭС | Токаревский р-н | 10/0,4 | 0.4 | 0.015 | 0.385
4361 | КТП 262 ВЛ №4 ПС Росляйская | ПАО "Россети Центр"-"Тамбовэнерго" | Токаревский РЭС | Токаревский р-н | 10/0,4 | 0.1 | 0.009 | 0.091
4362 | КТП 265 ВЛ №4 ПС Росляйская | ПАО "Россети Центр"-"Тамбовэнерго" | Токаревский РЭС | Токаревский р-н | 10/0,4 | 0.1 | 0.017 | 0.083
4363 | КТП 263 ВЛ №4 ПС Росляйская | ПАО "Россети Центр"-"Тамбовэнерго" | Токаревский РЭС | Токаревский р-н | 10/0,4 | 0.4 | 0.029 | 0.371
4364 | ЗТП 264 ВЛ №4 ПС Росляйская | ПАО "Россети Центр"-"Тамбовэнерго" | Токаревский РЭС | Токаревский р-н | 10/0,4 | 0.4 | 0.001 | 0.399
4365 | КТП 266 ВЛ №4 ПС Росляйская | ПАО "Россети Центр"-"Тамбовэнерго" | Токаревский РЭС | Токаревский р-н | 10/0,4 | 0.063 | 0.012 | 0.051
4366 | КТП 260 ВЛ №4 ПС Росляйская | ПАО "Россети Центр"-"Тамбовэнерго" | Токаревский РЭС | Токаревский р-н | 10/0,4 | 0.25 | 0.014 | 0.236
4367 | КТП 280 ВЛ №5 ПС Росляйская | ПАО "Россети Центр"-"Тамбовэнерго" | Токаревский РЭС | Токаревский р-н | 10/0,4 | 0.1 | 0.027 | 0.073
4368 | КТП 278 ВЛ №5 ПС Росляйская | ПАО "Россети Центр"-"Тамбовэнерго" | Токаревский РЭС | Токаревский р-н | 10/0,4 | 0.1 | 0.064 | 0.036
4369 | ЗТП 279 ВЛ №5 ПС Росляйская | ПАО "Россети Центр"-"Тамбовэнерго" | Токаревский РЭС | Токаревский р-н | 10/0,4 | 0.25 | 0.016 | 0.234
4370 | КТП 285 ВЛ №5 ПС Росляйская | ПАО "Россети Центр"-"Тамбовэнерго" | Токаревский РЭС | Токаревский р-н | 10/0,4 | 0.04 | 0.015 | 0.025
4371 | КТП 283 ВЛ №5 ПС Росляйская | ПАО "Россети Центр"-"Тамбовэнерго" | Токаревский РЭС | Токаревский р-н | 10/0,4 | 0.25 | 0.024 | 0.226
4372 | КТП 284 ВЛ №5 ПС Росляйская | ПАО "Россети Центр"-"Тамбовэнерго" | Токаревский РЭС | Токаревский р-н | 10/0,4 | 0.1 | 0.01 | 0.09
4373 | МТП 292 ВЛ №5 ПС Росляйская | ПАО "Россети Центр"-"Тамбовэнерго" | Токаревский РЭС | Токаревский р-н | 10/0,4 | 0.16 | 0.019 | 0.141
4374 | КТП 282 ВЛ №5 ПС Росляйская | ПАО "Россети Центр"-"Тамбовэнерго" | Токаревский РЭС | Токаревский р-н | 10/0,4 | 0.04 | 0.031 | 0.009
4375 | КТП 5451 ВЛ №07 ПС В.Вершинская | ПАО "Россети Центр"-"Тамбовэнерго" | Уваровский РЭС | Уваровский р-н | 10/0,4 | 0.1 | 0.039 | 0.061
4376 | КТП 328 ВЛ №1 ПС Лучевская | ПАО "Россети Центр"-"Тамбовэнерго" | Уваровский РЭС | Уваровский р-н | 10/0,4 | 0.1 | 0.001 | 0.099
4377 | КТП 5453 ВЛ №1 ПС Лучевская | ПАО "Россети Центр"-"Тамбовэнерго" | Уваровский РЭС | Уваровский р-н | 10/0,4 | 0.4 | 0.009 | 0.391
4378 | КТП 331 ВЛ №1 ПС Лучевская | ПАО "Россети Центр"-"Тамбовэнерго" | Уваровский РЭС | Уваровский р-н | 10/0,4 | 0.1 | 0.017 | 0.083
4379 | КТП 332 ВЛ №1 ПС Лучевская | ПАО "Россети Центр"-"Тамбовэнерго" | Уваровский РЭС | Уваровский р-н | 10/0,4 | 0.16 | 0.018 | 0.142
4380 | КТП 205 ВЛ №1 ПС М.Алабушская | ПАО "Россети Центр"-"Тамбовэнерго" | Уваровский РЭС | Уваровский р-н | 10/0,4 | 0.063 | 0.015 | 0.048
4381 | КТП 5195 ВЛ №01 ПС Павлодарская | ПАО "Россети Центр"-"Тамбовэнерго" | Уваровский РЭС | Уваровский р-н | 10/0,4 | 0.063 | 0.009 | 0.054
4382 | КТП 281 ВЛ №5 ПС Росляйская | ПАО "Россети Центр"-"Тамбовэнерго" | Токаревский РЭС | Токаревский р-н | 10/0,4 | 0.06 | 0.02 | 0.04
4383 | КТП 247 ВЛ №15 ПС Бондарская | ПАО "Россети Центр"-"Тамбовэнерго" | Пичаевский РЭС | Бондарский р-н | 10/0,4 | 0.16 | 0.006 | 0.154
4384 | КТП 248 ВЛ №15 ПС Бондарская | ПАО "Россети Центр"-"Тамбовэнерго" | Пичаевский РЭС | Бондарский р-н | 10/0,4 | 0.1 | 0.011 | 0.089
4385 | КТП 249 ВЛ №15 ПС Бондарская | ПАО "Россети Центр"-"Тамбовэнерго" | Пичаевский РЭС | Бондарский р-н | 10/0,4 | 0.16 | 0.012 | 0.148
4386 | КТП 250 ВЛ №15 ПС Бондарская | ПАО "Россети Центр"-"Тамбовэнерго" | Пичаевский РЭС | Бондарский р-н | 10/0,4 | 0.25 | 0.027 | 0.223
4387 | КТП 251 ВЛ №15 ПС Бондарская | ПАО "Россети Центр"-"Тамбовэнерго" | Пичаевский РЭС | Бондарский р-н | 10/0,4 | 0.16 | 0.011 | 0.149
4388 | КТП 252 ВЛ №15 ПС Бондарская | ПАО "Россети Центр"-"Тамбовэнерго" | Пичаевский РЭС | Бондарский р-н | 10/0,4 | 0.1 | 0.014 | 0.086
4389 | МТП 634 ВЛ №1 ПС Полетаевская | ПАО "Россети Центр"-"Тамбовэнерго" | Токаревский РЭС | Токаревский р-н | 10/0,4 | 0.1 | 0.047 | 0.053
4390 | КТП 582 ВЛ №03 ПС Кулешовская | ПАО "Россети Центр"-"Тамбовэнерго" | Токаревский РЭС | Токаревский р-н | 10/0,4 | 0.25 | 0.022 | 0.228
4391 | КТП 583 ВЛ №03 ПС Кулешовская | ПАО "Россети Центр"-"Тамбовэнерго" | Токаревский РЭС | Токаревский р-н | 10/0,4 | 0.04 | 0.023 | 0.017
4392 | КТП 600 ВЛ №03 ПС Кулешовская | ПАО "Россети Центр"-"Тамбовэнерго" | Токаревский РЭС | Токаревский р-н | 10/0,4 | 0.4 | 0.003 | 0.397
4393 | КТП 604 ВЛ №03 ПС Кулешовская | ПАО "Россети Центр"-"Тамбовэнерго" | Токаревский РЭС | Токаревский р-н | 10/0,4 | 0.063 | 0.002 | 0.061
4394 | КТП 590 ВЛ №03 ПС Кулешовская | ПАО "Россети Центр"-"Тамбовэнерго" | Токаревский РЭС | Токаревский р-н | 10/0,4 | 0.16 | 0.005 | 0.155
4395 | КТП 593 ВЛ №3 ПС Росляйская | ПАО "Россети Центр"-"Тамбовэнерго" | Токаревский РЭС | Токаревский р-н | 10/0,4 | 0.063 | 0.045 | 0.018
4396 | КТП 592 ВЛ №03 ПС Кулешовская | ПАО "Россети Центр"-"Тамбовэнерго" | Токаревский РЭС | Токаревский р-н | 10/0,4 | 0.16 | 0.02 | 0.14
4397 | КТП 595 ВЛ №03 ПС Кулешовская | ПАО "Россети Центр"-"Тамбовэнерго" | Токаревский РЭС | Токаревский р-н | 10/0,4 | 0.06 | 0.001 | 0.059
4398 | КТП 253 ВЛ №03 ПС Бондарская | ПАО "Россети Центр"-"Тамбовэнерго" | Пичаевский РЭС | Бондарский р-н | 10/0,4 | 0.1 | 0.005 | 0.095
4399 | КТП 256 ВЛ №03 ПС Бондарская | ПАО "Россети Центр"-"Тамбовэнерго" | Пичаевский РЭС | Бондарский р-н | 10/0,4 | 0.16 | 0.011 | 0.149
4400 | КТП 259 ВЛ №03 ПС Бондарская | ПАО "Россети Центр"-"Тамбовэнерго" | Пичаевский РЭС | Бондарский р-н | 10/0,4 | 0.25 | 0.006 | 0.244
4401 | КТП 261 ВЛ №03 ПС Бондарская | ПАО "Россети Центр"-"Тамбовэнерго" | Пичаевский РЭС | Бондарский р-н | 10/0,4 | 0.25 | 0.001 | 0.249
4402 | КТП 262 ВЛ №03 ПС Бондарская | ПАО "Россети Центр"-"Тамбовэнерго" | Пичаевский РЭС | Бондарский р-н | 10/0,4 | 0.25 | 0.002 | 0.248
4403 | КТП 260 ВЛ №03 ПС Бондарская | ПАО "Россети Центр"-"Тамбовэнерго" | Пичаевский РЭС | Бондарский р-н | 10/0,4 | 0.16 | 0.002 | 0.158
4404 | КТП 258 ВЛ №03 ПС Бондарская | ПАО "Россети Центр"-"Тамбовэнерго" | Пичаевский РЭС | Бондарский р-н | 10/0,4 | 0.16 | 0.002 | 0.158
4405 | КТП 263 ВЛ №03 ПС Бондарская | ПАО "Россети Центр"-"Тамбовэнерго" | Пичаевский РЭС | Бондарский р-н | 10/0,4 | 0.16 | 0.001 | 0.159
4406 | КТП 255 ВЛ №03 ПС Бондарская | ПАО "Россети Центр"-"Тамбовэнерго" | Пичаевский РЭС | Бондарский р-н | 10/0,4 | 0.25 | 0.025 | 0.225
4407 | КТП 5457 ВЛ №2 ПС Лучевская | ПАО "Россети Центр"-"Тамбовэнерго" | Уваровский РЭС | Уваровский р-н | 10/0,4 | 0.1 | 0.005 | 0.095
4408 | КТП 254 ВЛ №03 ПС Бондарская | ПАО "Россети Центр"-"Тамбовэнерго" | Пичаевский РЭС | Бондарский р-н | 10/0,4 | 0.16 | 0.016 | 0.144
4409 | КТП 376 ВЛ №03 ПС Бондарская | ПАО "Россети Центр"-"Тамбовэнерго" | Пичаевский РЭС | Бондарский р-н | 10/0,4 | 0.063 | 0.001 | 0.062
4410 | КТП 5460 ВЛ №2 ПС Лучевская | ПАО "Россети Центр"-"Тамбовэнерго" | Уваровский РЭС | Уваровский р-н | 10/0,4 | 0.063 | 0.003 | 0.06
4411 | КТП 257 ВЛ №03 ПС Бондарская | ПАО "Россети Центр"-"Тамбовэнерго" | Пичаевский РЭС | Бондарский р-н | 10/0,4 | 0.1 | 0.017 | 0.083
4412 | КТП 380 ВЛ №03 ПС Бондарская | ПАО "Россети Центр"-"Тамбовэнерго" | Пичаевский РЭС | Бондарский р-н | 10/0,4 | 0.25 | 0.043 | 0.207
4413 | КТП 5496 ВЛ №2 ПС Лучевская | ПАО "Россети Центр"-"Тамбовэнерго" | Уваровский РЭС | Уваровский р-н | 10/0,4 | 0.1 | 0.051 | 0.049
4414 | КТП 5461 ВЛ №2 ПС Лучевская | ПАО "Россети Центр"-"Тамбовэнерго" | Уваровский РЭС | Уваровский р-н | 10/0,4 | 0.1 | 0.01 | 0.09
4415 | СТП 5458 ВЛ №2 ПС Лучевская | ПАО "Россети Центр"-"Тамбовэнерго" | Уваровский РЭС | Уваровский р-н | 10/0,4 | 0.04 | 0.017 | 0.023
4416 | КТП 264 ВЛ №12 ПС Бондарская | ПАО "Россети Центр"-"Тамбовэнерго" | Пичаевский РЭС | Бондарский р-н | 10/0,4 | 0.1 | 0.008 | 0.092
4417 | КТП 266 ВЛ №12 ПС Бондарская | ПАО "Россети Центр"-"Тамбовэнерго" | Пичаевский РЭС | Бондарский р-н | 10/0,4 | 0.1 | 0.003 | 0.097
4418 | КТП 411П ВЛ №12 ПС Бондарская | ПАО "Россети Центр"-"Тамбовэнерго" | Пичаевский РЭС | Бондарский р-н | 10/0,4 | 0.063 | 0.053 | 0.01
4419 | КТП 270 ВЛ №12 ПС Бондарская | ПАО "Россети Центр"-"Тамбовэнерго" | Пичаевский РЭС | Бондарский р-н | 10/0,4 | 0.1 | 0.033 | 0.067
4420 | КТП 268 ВЛ №12 ПС Бондарская | ПАО "Россети Центр"-"Тамбовэнерго" | Пичаевский РЭС | Бондарский р-н | 10/0,4 | 0.25 | 0.204 | 0.046
4421 | КТП 381 ВЛ №12 ПС Бондарская | ПАО "Россети Центр"-"Тамбовэнерго" | Пичаевский РЭС | Бондарский р-н | 10/0,4 | 0.063 | 0.019 | 0.044
4422 | КТП 269 ВЛ №12 ПС Бондарская | ПАО "Россети Центр"-"Тамбовэнерго" | Пичаевский РЭС | Бондарский р-н | 10/0,4 | 0.1 | 0.005 | 0.095
4423 | КТП 272 ВЛ №12 ПС Бондарская | ПАО "Россети Центр"-"Тамбовэнерго" | Пичаевский РЭС | Бондарский р-н | 10/0,4 | 0.1 | 0.001 | 0.099
4424 | КТП 271 ВЛ №12 ПС Бондарская | ПАО "Россети Центр"-"Тамбовэнерго" | Пичаевский РЭС | Бондарский р-н | 10/0,4 | 0.1 | 0.076 | 0.024
4425 | КТП 267 ВЛ №12 ПС Бондарская | ПАО "Россети Центр"-"Тамбовэнерго" | Пичаевский РЭС | Бондарский р-н | 10/0,4 | 0.25 | 0.015 | 0.235
4426 | ЗТП 265 ВЛ №12 ПС Бондарская | ПАО "Россети Центр"-"Тамбовэнерго" | Пичаевский РЭС | Бондарский р-н | 10/0,4 | 0.16 | 0.006 | 0.154
4427 | КТП 216 ВЛ №13 ПС Граждановская | ПАО "Россети Центр"-"Тамбовэнерго" | Пичаевский РЭС | Бондарский р-н | 10/0,4 | 0.16 | 0.016 | 0.144
4428 | МТП 5366 ВЛ №8 ПС Ольшанская | ПАО "Россети Центр"-"Тамбовэнерго" | Уваровский РЭС | Уваровский р-н | 10/0,4 | 0.16 | 0.021 | 0.139
4429 | КТП 220 ВЛ №13 ПС Граждановская | ПАО "Россети Центр"-"Тамбовэнерго" | Пичаевский РЭС | Бондарский р-н | 10/0,4 | 0.1 | 0.024 | 0.076
4430 | КТП 221 ВЛ №13 ПС Граждановская | ПАО "Россети Центр"-"Тамбовэнерго" | Пичаевский РЭС | Бондарский р-н | 10/0,4 | 0.16 | 0.002 | 0.158
4431 | КТП 222 ВЛ №13 ПС Граждановская | ПАО "Россети Центр"-"Тамбовэнерго" | Пичаевский РЭС | Бондарский р-н | 10/0,4 | 0.16 | 0 | 0.16
4432 | КТП 225 ВЛ №13 ПС Граждановская | ПАО "Россети Центр"-"Тамбовэнерго" | Пичаевский РЭС | Бондарский р-н | 10/0,4 | 0.16 | 0.021 | 0.139
4433 | КТП 224 ВЛ №13 ПС Граждановская | ПАО "Россети Центр"-"Тамбовэнерго" | Пичаевский РЭС | Бондарский р-н | 10/0,4 | 0.04 | 0.006 | 0.034
4434 | КТП 217 ВЛ №13 ПС Граждановская | ПАО "Россети Центр"-"Тамбовэнерго" | Пичаевский РЭС | Бондарский р-н | 10/0,4 | 0.063 | 0.007 | 0.056
4435 | КТП 218 ВЛ №13 ПС Граждановская | ПАО "Россети Центр"-"Тамбовэнерго" | Пичаевский РЭС | Бондарский р-н | 10/0,4 | 0.25 | 0.001 | 0.249
4436 | КТП 219 ВЛ №13 ПС Граждановская | ПАО "Россети Центр"-"Тамбовэнерго" | Пичаевский РЭС | Бондарский р-н | 10/0,4 | 0.16 | 0.002 | 0.158
4437 | КТП 5471 ВЛ №3 ПС Лучевская | ПАО "Россети Центр"-"Тамбовэнерго" | Уваровский РЭС | Уваровский р-н | 10/0,4 | 0.25 | 0.002 | 0.248
4438 | КТП 229 ВЛ №6 ПС Граждановская | ПАО "Россети Центр"-"Тамбовэнерго" | Пичаевский РЭС | Бондарский р-н | 10/0,4 | 0.1 | 0.002 | 0.098
4439 | КТП 231 ВЛ №6 ПС Граждановская | ПАО "Россети Центр"-"Тамбовэнерго" | Пичаевский РЭС | Бондарский р-н | 10/0,4 | 0.1 | 0.001 | 0.099
4440 | КТП 233 ВЛ №6 ПС Граждановская | ПАО "Россети Центр"-"Тамбовэнерго" | Пичаевский РЭС | Бондарский р-н | 10/0,4 | 0.063 | 0.005 | 0.058
4441 | КТП 235 ВЛ №6 ПС Граждановская | ПАО "Россети Центр"-"Тамбовэнерго" | Пичаевский РЭС | Бондарский р-н | 10/0,4 | 0.1 | 0.018 | 0.082
4442 | КТП 230 ВЛ №6 ПС Граждановская | ПАО "Россети Центр"-"Тамбовэнерго" | Пичаевский РЭС | Бондарский р-н | 10/0,4 | 0.1 | 0.019 | 0.081
4443 | КТП 232 ВЛ №6 ПС Граждановская | ПАО "Россети Центр"-"Тамбовэнерго" | Пичаевский РЭС | Бондарский р-н | 10/0,4 | 0.1 | 0.009 | 0.091
4444 | КТП 236 ВЛ №6 ПС Граждановская | ПАО "Россети Центр"-"Тамбовэнерго" | Пичаевский РЭС | Бондарский р-н | 10/0,4 | 0.1 | 0.005 | 0.095
4445 | КТП 5472 ВЛ №3 ПС Лучевская | ПАО "Россети Центр"-"Тамбовэнерго" | Уваровский РЭС | Уваровский р-н | 10/0,4 | 0.25 | 0.018 | 0.232
4446 | КТП 5473 ВЛ №3 ПС Лучевская | ПАО "Россети Центр"-"Тамбовэнерго" | Уваровский РЭС | Уваровский р-н | 10/0,4 | 0.25 | 0.01 | 0.24
4447 | КТП 594 ВЛ №09 ПС Кулешовская | ПАО "Россети Центр"-"Тамбовэнерго" | Токаревский РЭС | Токаревский р-н | 10/0,4 | 0.1 | 0.046 | 0.054
4448 | КТП 596 ВЛ №09 ПС Кулешовская | ПАО "Россети Центр"-"Тамбовэнерго" | Токаревский РЭС | Токаревский р-н | 10/0,4 | 0.16 | 0.002 | 0.158
4449 | МТП 363 ВЛ №09 ПС Кулешовская | ПАО "Россети Центр"-"Тамбовэнерго" | Токаревский РЭС | Токаревский р-н | 10/0,4 | 0.063 | 0.002 | 0.061
4450 | КТП 364 ВЛ №09 ПС Кулешовская | ПАО "Россети Центр"-"Тамбовэнерго" | Токаревский РЭС | Токаревский р-н | 10/0,4 | 0.1 | 0.001 | 0.099
4451 | МТП 362 ВЛ №09 ПС Кулешовская | ПАО "Россети Центр"-"Тамбовэнерго" | Токаревский РЭС | Токаревский р-н | 10/0,4 | 0.063 | 0.01 | 0.053
4452 | КТП 240 ВЛ №05 ПС Шачинская | ПАО "Россети Центр"-"Тамбовэнерго" | Пичаевский РЭС | Бондарский р-н | 10/0,4 | 0.25 | 0.018 | 0.232
4453 | КТП 241 ВЛ №05 ПС Шачинская | ПАО "Россети Центр"-"Тамбовэнерго" | Пичаевский РЭС | Бондарский р-н | 10/0,4 | 0.1 | 0.015 | 0.085
4454 | КТП 242 ВЛ №05 ПС Шачинская | ПАО "Россети Центр"-"Тамбовэнерго" | Пичаевский РЭС | Бондарский р-н | 10/0,4 | 0.06 | 0.012 | 0.048
4455 | КТП 243 ВЛ №05 ПС Шачинская | ПАО "Россети Центр"-"Тамбовэнерго" | Пичаевский РЭС | Бондарский р-н | 10/0,4 | 0.04 | 0.003 | 0.037
4456 | КТП 244 ВЛ №05 ПС Шачинская | ПАО "Россети Центр"-"Тамбовэнерго" | Пичаевский РЭС | Бондарский р-н | 10/0,4 | 0.04 | 0.002 | 0.038
4457 | КТП 245 ВЛ №05 ПС Шачинская | ПАО "Россети Центр"-"Тамбовэнерго" | Пичаевский РЭС | Бондарский р-н | 10/0,4 | 0.04 | 0.014 | 0.026
4458 | МТП 586 ВЛ №09 ПС Кулешовская | ПАО "Россети Центр"-"Тамбовэнерго" | Токаревский РЭС | Токаревский р-н | 10/0,4 | 0.063 | 0.003 | 0.06
4459 | КТП 589 ВЛ №09 ПС Кулешовская | ПАО "Россети Центр"-"Тамбовэнерго" | Токаревский РЭС | Токаревский р-н | 10/0,4 | 0.1 | 0.002 | 0.098
4460 | КТП 587 ВЛ №09 ПС Кулешовская | ПАО "Россети Центр"-"Тамбовэнерго" | Токаревский РЭС | Токаревский р-н | 10/0,4 | 0.16 | 0.002 | 0.158
4461 | КТП 588 ВЛ №09 ПС Кулешовская | ПАО "Россети Центр"-"Тамбовэнерго" | Токаревский РЭС | Токаревский р-н | 10/0,4 | 0.1 | 0.012 | 0.088
4462 | КТП 602 ВЛ №09 ПС Кулешовская | ПАО "Россети Центр"-"Тамбовэнерго" | Токаревский РЭС | Токаревский р-н | 10/0,4 | 0.063 | 0.042 | 0.021
4463 | КТП 321 ВЛ №09 ПС П.Угловская | ПАО "Россети Центр"-"Тамбовэнерго" | Пичаевский РЭС | Пичаевский р-н | 10/0,4 | 0.16 | 0.009 | 0.151
4464 | КТП 325 ВЛ №17 ПС П.Угловская | ПАО "Россети Центр"-"Тамбовэнерго" | Пичаевский РЭС | Пичаевский р-н | 10/0,4 | 0.04 | 0.001 | 0.039
4465 | КТП 326 ВЛ №17 ПС П.Угловская | ПАО "Россети Центр"-"Тамбовэнерго" | Пичаевский РЭС | Бондарский р-н | 10/0,4 | 0.25 | 0.009 | 0.241
4466 | КТП 324 ВЛ №17 ПС П.Угловская | ПАО "Россети Центр"-"Тамбовэнерго" | Пичаевский РЭС | Пичаевский р-н | 10/0,4 | 0.04 | 0.034 | 0.006
4467 | КТП 5480 ВЛ №6 ПС Лучевская | ПАО "Россети Центр"-"Тамбовэнерго" | Уваровский РЭС | Уваровский р-н | 10/0,4 | 0.16 | 0.009 | 0.151
4468 | КТП 344 ВЛ №6 ПС Лучевская | ПАО "Россети Центр"-"Тамбовэнерго" | Уваровский РЭС | Уваровский р-н | 10/0,4 | 0.25 | 0.025 | 0.225
4469 | КТП 5479 ВЛ №6 ПС Лучевская | ПАО "Россети Центр"-"Тамбовэнерго" | Уваровский РЭС | Уваровский р-н | 10/0,4 | 0.25 | 0.002 | 0.248
4470 | КТП 5474 ВЛ №4 ПС Лучевская | ПАО "Россети Центр"-"Тамбовэнерго" | Уваровский РЭС | Уваровский р-н | 10/0,4 | 0.315 | 0.014 | 0.301
4471 | КТП 297 ВЛ №01 ПС П.Угловская | ПАО "Россети Центр"-"Тамбовэнерго" | Пичаевский РЭС | Бондарский р-н | 10/0,4 | 0.1 | 0.016 | 0.084
4472 | КТП 300 ВЛ №01 ПС П.Угловская | ПАО "Россети Центр"-"Тамбовэнерго" | Пичаевский РЭС | Пичаевский р-н | 10/0,4 | 0.1 | 0.01 | 0.09
4473 | КТП 305 ВЛ №01 ПС П.Угловская | ПАО "Россети Центр"-"Тамбовэнерго" | Пичаевский РЭС | Пичаевский р-н | 10/0,4 | 0.1 | 0.011 | 0.089
4474 | КТП 307 ВЛ №01 ПС П.Угловская | ПАО "Россети Центр"-"Тамбовэнерго" | Пичаевский РЭС | Пичаевский р-н | 10/0,4 | 0.06 | 0.004 | 0.056
4475 | КТП 298 ВЛ №01 ПС П.Угловская | ПАО "Россети Центр"-"Тамбовэнерго" | Пичаевский РЭС | Пичаевский р-н | 10/0,4 | 0.1 | 0.002 | 0.098
4476 | КТП 299 ВЛ №01 ПС П.Угловская | ПАО "Россети Центр"-"Тамбовэнерго" | Пичаевский РЭС | Пичаевский р-н | 10/0,4 | 0.1 | 0.007 | 0.093
4477 | КТП 301 ВЛ №01 ПС П.Угловская | ПАО "Россети Центр"-"Тамбовэнерго" | Пичаевский РЭС | Пичаевский р-н | 10/0,4 | 0.315 | 0.016 | 0.299
4478 | КТП 302 ВЛ №01 ПС П.Угловская | ПАО "Россети Центр"-"Тамбовэнерго" | Пичаевский РЭС | Бондарский р-н | 10/0,4 | 0.1 | 0.005 | 0.095
4479 | КТП 306 ВЛ №01 ПС П.Угловская | ПАО "Россети Центр"-"Тамбовэнерго" | Пичаевский РЭС | Бондарский р-н | 10/0,4 | 0.1 | 0.046 | 0.054
4480 | КТП 304 ВЛ №01 ПС П.Угловская | ПАО "Россети Центр"-"Тамбовэнерго" | Пичаевский РЭС | Пичаевский р-н | 10/0,4 | 0.063 | 0.001 | 0.062
4481 | КТП 303 ВЛ №01 ПС П.Угловская | ПАО "Россети Центр"-"Тамбовэнерго" | Пичаевский РЭС | Пичаевский р-н | 10/0,4 | 0.25 | 0.012 | 0.238
4482 | КТП 346 ВЛ №01 ПС Павлодарская | ПАО "Россети Центр"-"Тамбовэнерго" | Уваровский РЭС | Уваровский р-н | 10/0,4 | 0.16 | 0.015 | 0.145
4483 | КТП 5210 ВЛ №01 ПС Павлодарская | ПАО "Россети Центр"-"Тамбовэнерго" | Уваровский РЭС | Уваровский р-н | 10/0,4 | 0.16 | 0.014 | 0.146
4484 | КТП 5189 ВЛ №14 ПС В.Вершинская | ПАО "Россети Центр"-"Тамбовэнерго" | Уваровский РЭС | Уваровский р-н | 10/0,4 | 0.1 | 0.003 | 0.097
4485 | КТП 5190 ВЛ №01 ПС Павлодарская | ПАО "Россети Центр"-"Тамбовэнерго" | Уваровский РЭС | Уваровский р-н | 10/0,4 | 0.25 | 0.002 | 0.248
4486 | КТП 5192 ВЛ №1 ПС М.Алабушская | ПАО "Россети Центр"-"Тамбовэнерго" | Уваровский РЭС | Уваровский р-н | 10/0,4 | 0.16 | 0.016 | 0.144
4487 | КТП 5193 ВЛ №01 ПС Павлодарская | ПАО "Россети Центр"-"Тамбовэнерго" | Уваровский РЭС | Уваровский р-н | 10/0,4 | 0.1 | 0.017 | 0.083
4488 | КТП 5194 ВЛ №01 ПС Павлодарская | ПАО "Россети Центр"-"Тамбовэнерго" | Уваровский РЭС | Уваровский р-н | 10/0,4 | 0.01 | 0.005 | 0.005
4489 | КТП 309 ВЛ №03 ПС П.Угловская | ПАО "Россети Центр"-"Тамбовэнерго" | Пичаевский РЭС | Бондарский р-н | 10/0,4 | 0.16 | 0.014 | 0.146
4490 | КТП 313 ВЛ №03 ПС П.Угловская | ПАО "Россети Центр"-"Тамбовэнерго" | Пичаевский РЭС | Пичаевский р-н | 10/0,4 | 0.063 | 0.01 | 0.053
4491 | КТП 315 ВЛ №03 ПС П.Угловская | ПАО "Россети Центр"-"Тамбовэнерго" | Пичаевский РЭС | Бондарский р-н | 10/0,4 | 0.04 | 0.005 | 0.035
4492 | КТП 317 ВЛ №03 ПС П.Угловская | ПАО "Россети Центр"-"Тамбовэнерго" | Пичаевский РЭС | Пичаевский р-н | 10/0,4 | 0.063 | 0.013 | 0.05
4493 | КТП 320 ВЛ №03 ПС П.Угловская | ПАО "Россети Центр"-"Тамбовэнерго" | Пичаевский РЭС | Пичаевский р-н | 10/0,4 | 0.1 | 0.042 | 0.058
4494 | КТП 308 ВЛ №03 ПС П.Угловская | ПАО "Россети Центр"-"Тамбовэнерго" | Пичаевский РЭС | Пичаевский р-н | 10/0,4 | 0.1 | 0.002 | 0.098
4495 | КТП 310 ВЛ №03 ПС П.Угловская | ПАО "Россети Центр"-"Тамбовэнерго" | Пичаевский РЭС | Бондарский р-н | 10/0,4 | 0.1 | 0.001 | 0.099
4496 | КТП 311 ВЛ №03 ПС П.Угловская | ПАО "Россети Центр"-"Тамбовэнерго" | Пичаевский РЭС | Бондарский р-н | 10/0,4 | 0.063 | 0.006 | 0.057
4497 | КТП 312 ВЛ №03 ПС П.Угловская | ПАО "Россети Центр"-"Тамбовэнерго" | Пичаевский РЭС | Бондарский р-н | 10/0,4 | 0.063 | 0.032 | 0.031
4498 | КТП 314 ВЛ №03 ПС П.Угловская | ПАО "Россети Центр"-"Тамбовэнерго" | Пичаевский РЭС | Пичаевский р-н | 10/0,4 | 0.25 | 0.001 | 0.249
4499 | КТП 316 ВЛ №03 ПС П.Угловская | ПАО "Россети Центр"-"Тамбовэнерго" | Пичаевский РЭС | Пичаевский р-н | 10/0,4 | 0.1 | 0.013 | 0.087
4500 | КТП 318 ВЛ №03 ПС П.Угловская | ПАО "Россети Центр"-"Тамбовэнерго" | Пичаевский РЭС | Бондарский р-н | 10/0,4 | 0.063 | 0.022 | 0.041
4501 | КТП 319 ВЛ №03 ПС П.Угловская | ПАО "Россети Центр"-"Тамбовэнерго" | Пичаевский РЭС | Пичаевский р-н | 10/0,4 | 0.04 | 0.002 | 0.038
4502 | КТП 112 ВЛ №04 ПС Пионер | ПАО "Россети Центр"-"Тамбовэнерго" | Токаревский РЭС | Токаревский р-н | 10/0,4 | 0.1 | 0.007 | 0.093
4503 | КТП 094 ВЛ №04 ПС Пионер | ПАО "Россети Центр"-"Тамбовэнерго" | Токаревский РЭС | Токаревский р-н | 10/0,4 | 0.1 | 0.012 | 0.088
4504 | КТП 095 ВЛ №04 ПС Пионер | ПАО "Россети Центр"-"Тамбовэнерго" | Токаревский РЭС | Токаревский р-н | 10/0,4 | 0.4 | 0.003 | 0.397
4505 | КТП 096 ВЛ №04 ПС Пионер | ПАО "Россети Центр"-"Тамбовэнерго" | Токаревский РЭС | Токаревский р-н | 10/0,4 | 0.16 | 0.002 | 0.158
4506 | КТП 337 ВЛ №1 ПС М.Зверяевская | ПАО "Россети Центр"-"Тамбовэнерго" | Токаревский РЭС | Токаревский р-н | 10/0,4 | 0.1 | 0.003 | 0.097
4507 | КТП 273 ВЛ №1 ПС Митропольская | ПАО "Россети Центр"-"Тамбовэнерго" | Пичаевский РЭС | Пичаевский р-н | 10/0,4 | 0.03 | 0.025 | 0.005
4508 | КТП 274 ВЛ №1 ПС Митропольская | ПАО "Россети Центр"-"Тамбовэнерго" | Пичаевский РЭС | Бондарский р-н | 10/0,4 | 0.063 | 0.022 | 0.041
4509 | КТП 275 ВЛ №1 ПС Митропольская | ПАО "Россети Центр"-"Тамбовэнерго" | Пичаевский РЭС | Бондарский р-н | 10/0,4 | 0.1 | 0.03 | 0.07
4510 | КТП 278 ВЛ №1 ПС Митропольская | ПАО "Россети Центр"-"Тамбовэнерго" | Пичаевский РЭС | Бондарский р-н | 10/0,4 | 0.25 | 0.004 | 0.246
4511 | КТП 279 ВЛ №1 ПС Митропольская | ПАО "Россети Центр"-"Тамбовэнерго" | Пичаевский РЭС | Бондарский р-н | 10/0,4 | 0.063 | 0.008 | 0.055
4512 | КТП 281 ВЛ №1 ПС Митропольская | ПАО "Россети Центр"-"Тамбовэнерго" | Пичаевский РЭС | Пичаевский р-н | 10/0,4 | 0.063 | 0.004 | 0.059
4513 | КТП 283 ВЛ №1 ПС Митропольская | ПАО "Россети Центр"-"Тамбовэнерго" | Пичаевский РЭС | Бондарский р-н | 10/0,4 | 0.03 | 0.013 | 0.017
4514 | КТП 276 ВЛ №1 ПС Митропольская | ПАО "Россети Центр"-"Тамбовэнерго" | Пичаевский РЭС | Бондарский р-н | 10/0,4 | 0.16 | 0.007 | 0.153
4515 | КТП 280 ВЛ №1 ПС Митропольская | ПАО "Россети Центр"-"Тамбовэнерго" | Пичаевский РЭС | Пичаевский р-н | 10/0,4 | 0.16 | 0.001 | 0.159
4516 | КТП 282 ВЛ №1 ПС Митропольская | ПАО "Россети Центр"-"Тамбовэнерго" | Пичаевский РЭС | Бондарский р-н | 10/0,4 | 0.063 | 0.028 | 0.035
4517 | КТП 284 ВЛ №3 ПС Митропольская | ПАО "Россети Центр"-"Тамбовэнерго" | Пичаевский РЭС | Бондарский р-н | 10/0,4 | 0.1 | 0.001 | 0.099
4518 | КТП 286 ВЛ №3 ПС Митропольская | ПАО "Россети Центр"-"Тамбовэнерго" | Пичаевский РЭС | Пичаевский р-н | 10/0,4 | 0.1 | 0.047 | 0.053
4519 | КТП 287 ВЛ №3 ПС Митропольская | ПАО "Россети Центр"-"Тамбовэнерго" | Пичаевский РЭС | Бондарский р-н | 10/0,4 | 0.1 | 0.006 | 0.094
4520 | КТП 288 ВЛ №3 ПС Митропольская | ПАО "Россети Центр"-"Тамбовэнерго" | Пичаевский РЭС | Бондарский р-н | 10/0,4 | 0.16 | 0.002 | 0.158
4521 | КТП 291 ВЛ №3 ПС Митропольская | ПАО "Россети Центр"-"Тамбовэнерго" | Пичаевский РЭС | Бондарский р-н | 10/0,4 | 0.06 | 0.003 | 0.057
4522 | КТП 294 ВЛ №3 ПС Митропольская | ПАО "Россети Центр"-"Тамбовэнерго" | Пичаевский РЭС | Бондарский р-н | 10/0,4 | 0.063 | 0.001 | 0.062
4523 | КТП 295 ВЛ №3 ПС Митропольская | ПАО "Россети Центр"-"Тамбовэнерго" | Пичаевский РЭС | Бондарский р-н | 10/0,4 | 0.1 | 0.002 | 0.098
4524 | КТП 293 ВЛ №3 ПС Митропольская | ПАО "Россети Центр"-"Тамбовэнерго" | Пичаевский РЭС | Бондарский р-н | 10/0,4 | 0.25 | 0.002 | 0.248
4525 | КТП 292 ВЛ №3 ПС Митропольская | ПАО "Россети Центр"-"Тамбовэнерго" | Пичаевский РЭС | Бондарский р-н | 10/0,4 | 0.1 | 0.005 | 0.095
4526 | КТП 289 ВЛ №3 ПС Митропольская | ПАО "Россети Центр"-"Тамбовэнерго" | Пичаевский РЭС | Бондарский р-н | 10/0,4 | 0.1 | 0.008 | 0.092
4527 | КТП 379 ВЛ №3 ПС Митропольская | ПАО "Россети Центр"-"Тамбовэнерго" | Пичаевский РЭС | Бондарский р-н | 10/0,4 | 0.16 | 0.013 | 0.147
4528 | КТП 290 ВЛ №3 ПС Митропольская | ПАО "Россети Центр"-"Тамбовэнерго" | Пичаевский РЭС | Бондарский р-н | 10/0,4 | 0.063 | 0.021 | 0.042
4529 | КТП 285 ВЛ №3 ПС Митропольская | ПАО "Россети Центр"-"Тамбовэнерго" | Пичаевский РЭС | Бондарский р-н | 10/0,4 | 0.063 | 0.015 | 0.048
4530 | КТП 342 ВЛ №3 ПС М.Зверяевская | ПАО "Россети Центр"-"Тамбовэнерго" | Токаревский РЭС | Токаревский р-н | 10/0,4 | 0.04 | 0.025 | 0.015
4531 | КТП 343 ВЛ №2 ПС М.Зверяевская | ПАО "Россети Центр"-"Тамбовэнерго" | Токаревский РЭС | Токаревский р-н | 10/0,4 | 0.063 | 0.002 | 0.061
4532 | КТП 344 ВЛ №2 ПС М.Зверяевская | ПАО "Россети Центр"-"Тамбовэнерго" | Токаревский РЭС | Токаревский р-н | 10/0,4 | 0.1 | 0.01 | 0.09
4533 | КТП 345 ВЛ №2 ПС М.Зверяевская | ПАО "Россети Центр"-"Тамбовэнерго" | Токаревский РЭС | Токаревский р-н | 10/0,4 | 0.25 | 0.04 | 0.21
4534 | КТП 349 ВЛ №2 ПС М.Зверяевская | ПАО "Россети Центр"-"Тамбовэнерго" | Токаревский РЭС | Токаревский р-н | 10/0,4 | 0.25 | 0.031 | 0.219
4535 | КТП 348 ВЛ №2 ПС М.Зверяевская | ПАО "Россети Центр"-"Тамбовэнерго" | Токаревский РЭС | Токаревский р-н | 10/0,4 | 0.4 | 0.01 | 0.39
4536 | КТП 013 ВЛ №2 ПС Токаревская | ПАО "Россети Центр"-"Тамбовэнерго" | Токаревский РЭС | Токаревский р-н | 10/0,4 | 0.1 | 0.002 | 0.098
4537 | КТП 351 ВЛ №3 ПС М.Зверяевская | ПАО "Россети Центр"-"Тамбовэнерго" | Токаревский РЭС | Токаревский р-н | 10/0,4 | 0.1 | 0.009 | 0.091
4538 | КТП 350 ВЛ №3 ПС М.Зверяевская | ПАО "Россети Центр"-"Тамбовэнерго" | Токаревский РЭС | Токаревский р-н | 10/0,4 | 0.16 | 0.018 | 0.142
4539 | КТП 354 ВЛ №3 ПС М.Зверяевская | ПАО "Россети Центр"-"Тамбовэнерго" | Токаревский РЭС | Токаревский р-н | 10/0,4 | 0.25 | 0.006 | 0.244
4540 | КТП 353 ВЛ №3 ПС М.Зверяевская | ПАО "Россети Центр"-"Тамбовэнерго" | Токаревский РЭС | Токаревский р-н | 10/0,4 | 0.1 | 0.03 | 0.07
4541 | КТП 356 ВЛ №4 ПС М.Зверяевская | ПАО "Россети Центр"-"Тамбовэнерго" | Токаревский РЭС | Токаревский р-н | 10/0,4 | 0.1 | 0.002 | 0.098
4542 | КТП 357 ВЛ №4 ПС М.Зверяевская | ПАО "Россети Центр"-"Тамбовэнерго" | Токаревский РЭС | Токаревский р-н | 10/0,4 | 0.25 | 0.001 | 0.249
4543 | КТП 358 ВЛ №4 ПС М.Зверяевская | ПАО "Россети Центр"-"Тамбовэнерго" | Токаревский РЭС | Токаревский р-н | 10/0,4 | 0.1 | 0.072 | 0.028
4544 | КТП 359 ВЛ №4 ПС М.Зверяевская | ПАО "Россети Центр"-"Тамбовэнерго" | Токаревский РЭС | Токаревский р-н | 10/0,4 | 0.16 | 0.009 | 0.151
4545 | КТП 343 ВЛ №1 ПС Куровщинская | ПАО "Россети Центр"-"Тамбовэнерго" | Пичаевский РЭС | Бондарский р-н | 10/0,4 | 0.25 | 0.006 | 0.244
4546 | КТП 360 ВЛ №4 ПС М.Зверяевская | ПАО "Россети Центр"-"Тамбовэнерго" | Токаревский РЭС | Токаревский р-н | 10/0,4 | 0.1 | 0.02 | 0.08
4547 | КТП 361 ВЛ №4 ПС М.Зверяевская | ПАО "Россети Центр"-"Тамбовэнерго" | Токаревский РЭС | Токаревский р-н | 10/0,4 | 0.063 | 0.008 | 0.055
4548 | КТП 344 ВЛ №1 ПС Куровщинская | ПАО "Россети Центр"-"Тамбовэнерго" | Пичаевский РЭС | Бондарский р-н | 10/0,4 | 0.1 | 0.007 | 0.093
4549 | КТП 345 ВЛ №1 ПС Куровщинская | ПАО "Россети Центр"-"Тамбовэнерго" | Пичаевский РЭС | Бондарский р-н | 10/0,4 | 0.16 | 0.012 | 0.148
4550 | КТП 348 ВЛ №1 ПС Куровщинская | ПАО "Россети Центр"-"Тамбовэнерго" | Пичаевский РЭС | Бондарский р-н | 10/0,4 | 0.1 | 0.003 | 0.097
4551 | КТП 347 ВЛ №1 ПС Куровщинская | ПАО "Россети Центр"-"Тамбовэнерго" | Пичаевский РЭС | Бондарский р-н | 10/0,4 | 0.04 | 0.007 | 0.033
4552 | КТП 346 ВЛ №1 ПС Куровщинская | ПАО "Россети Центр"-"Тамбовэнерго" | Пичаевский РЭС | Бондарский р-н | 10/0,4 | 0.1 | 0.001 | 0.099
4553 | КТП 349 ВЛ №1 ПС Куровщинская | ПАО "Россети Центр"-"Тамбовэнерго" | Пичаевский РЭС | Бондарский р-н | 10/0,4 | 0.1 | 0.004 | 0.096
4554 | КТП 486 ВЛ №03 ПС Надежденская | ПАО "Россети Центр"-"Тамбовэнерго" | Токаревский РЭС | Токаревский р-н | 10/0,4 | 0.06 | 0.017 | 0.043
4555 | КТП 472 ВЛ №03 ПС Надежденская | ПАО "Россети Центр"-"Тамбовэнерго" | Токаревский РЭС | Токаревский р-н | 10/0,4 | 0.25 | 0.015 | 0.235
4556 | КТП 353 ВЛ №3 ПС Куровщинская | ПАО "Россети Центр"-"Тамбовэнерго" | Пичаевский РЭС | Бондарский р-н | 10/0,4 | 0.16 | 0.014 | 0.146
4557 | КТП 355 ВЛ №3 ПС Куровщинская | ПАО "Россети Центр"-"Тамбовэнерго" | Пичаевский РЭС | Бондарский р-н | 10/0,4 | 0.1 | 0.013 | 0.087
4558 | КТП 356 ВЛ №3 ПС Куровщинская | ПАО "Россети Центр"-"Тамбовэнерго" | Пичаевский РЭС | Бондарский р-н | 10/0,4 | 0.25 | 0.038 | 0.212
4559 | КТП 390 ВЛ №7 ПС Лукинская | ПАО "Россети Центр"-"Тамбовэнерго" | Ржаксинский РЭС | Ржаксинский р-н | 10/0,4 | 0.1 | 0.022 | 0.078
4560 | КТП 391 ВЛ №7 ПС Лукинская | ПАО "Россети Центр"-"Тамбовэнерго" | Ржаксинский РЭС | Ржаксинский р-н | 10/0,4 | 0.16 | 0.04 | 0.12
4561 | КТП 392 ВЛ №7 ПС Лукинская | ПАО "Россети Центр"-"Тамбовэнерго" | Ржаксинский РЭС | Ржаксинский р-н | 10/0,4 | 0.1 | 0.013 | 0.087
4562 | КТП 394 ВЛ №7 ПС Лукинская | ПАО "Россети Центр"-"Тамбовэнерго" | Ржаксинский РЭС | Ржаксинский р-н | 10/0,4 | 0.16 | 0.01 | 0.15
4563 | КТП 188 ВЛ №07 ПС М.Горьковская | ПАО "Россети Центр"-"Тамбовэнерго" | Уваровский РЭС | Уваровский р-н | 10/0,4 | 0.16 | 0.018 | 0.142
4564 | КТП 5483 ВЛ №07 ПС М.Горьковская | ПАО "Россети Центр"-"Тамбовэнерго" | Уваровский РЭС | Уваровский р-н | 10/0,4 | 0.16 | 0.011 | 0.149
4565 | КТП 190 ВЛ №07 ПС М.Горьковская | ПАО "Россети Центр"-"Тамбовэнерго" | Уваровский РЭС | Уваровский р-н | 10/0,4 | 0.25 | 0.002 | 0.248
4566 | КТП 5486 ВЛ №07 ПС М.Горьковская | ПАО "Россети Центр"-"Тамбовэнерго" | Уваровский РЭС | Уваровский р-н | 10/0,4 | 0.2 | 0.011 | 0.189
4567 | КТП 189 ВЛ №07 ПС М.Горьковская | ПАО "Россети Центр"-"Тамбовэнерго" | Уваровский РЭС | Уваровский р-н | 10/0,4 | 0.1 | 0.001 | 0.099
4568 | КТП 5488 ВЛ №07 ПС М.Горьковская | ПАО "Россети Центр"-"Тамбовэнерго" | Уваровский РЭС | Уваровский р-н | 10/0,4 | 0.1 | 0.004 | 0.096
4569 | КТП 5078 ВЛ №05 ПС М.Горьковская | ПАО "Россети Центр"-"Тамбовэнерго" | Уваровский РЭС | Уваровский р-н | 10/0,4 | 0.4 | 0.041 | 0.359
4570 | КТП 5492 ВЛ №04 ПС М.Горьковская | ПАО "Россети Центр"-"Тамбовэнерго" | Уваровский РЭС | Уваровский р-н | 10/0,4 | 0.063 | 0.002 | 0.061
4571 | КТП 336 ВЛ №6 ПС Кёршинская | ПАО "Россети Центр"-"Тамбовэнерго" | Пичаевский РЭС | Бондарский р-н | 10/0,4 | 0.04 | 0.014 | 0.026
4572 | КТП 5493 ВЛ №3 ПС М.Алабушская | ПАО "Россети Центр"-"Тамбовэнерго" | Уваровский РЭС | Уваровский р-н | 10/0,4 | 0.16 | 0.049 | 0.111
4573 | СТП 338 ВЛ №6 ПС Кёршинская | ПАО "Россети Центр"-"Тамбовэнерго" | Пичаевский РЭС | Бондарский р-н | 10/0,4 | 0.063 | 0.056 | 0.007
4574 | КТП 5491 ВЛ №04 ПС М.Горьковская | ПАО "Россети Центр"-"Тамбовэнерго" | Уваровский РЭС | Уваровский р-н | 10/0,4 | 0.25 | 0.018 | 0.232
4575 | КТП 337 ВЛ №6 ПС Кёршинская | ПАО "Россети Центр"-"Тамбовэнерго" | Пичаевский РЭС | Бондарский р-н | 10/0,4 | 0.1 | 0.006 | 0.094
4576 | КТП 339 ВЛ №6 ПС Кёршинская | ПАО "Россети Центр"-"Тамбовэнерго" | Пичаевский РЭС | Бондарский р-н | 10/0,4 | 0.1 | 0.006 | 0.094
4577 | КТП 340 ВЛ №6 ПС Кёршинская | ПАО "Россети Центр"-"Тамбовэнерго" | Пичаевский РЭС | Бондарский р-н | 10/0,4 | 0.1 | 0.011 | 0.089
4578 | КТП 365 ВЛ №5 ПС М.Зверяевская | ПАО "Россети Центр"-"Тамбовэнерго" | Токаревский РЭС | Токаревский р-н | 10/0,4 | 0.063 | 0.047 | 0.016
4579 | КТП 366 ВЛ №5 ПС М.Зверяевская | ПАО "Россети Центр"-"Тамбовэнерго" | Токаревский РЭС | Токаревский р-н | 10/0,4 | 0.1 | 0.042 | 0.058
4580 | КТП 368 ВЛ №5 ПС М.Зверяевская | ПАО "Россети Центр"-"Тамбовэнерго" | Токаревский РЭС | Токаревский р-н | 10/0,4 | 0.1 | 0.026 | 0.074
4581 | КТП 370 ВЛ №5 ПС М.Зверяевская | ПАО "Россети Центр"-"Тамбовэнерго" | Токаревский РЭС | Токаревский р-н | 10/0,4 | 0.1 | 0.04 | 0.06
4582 | КТП 371 ВЛ №5 ПС М.Зверяевская | ПАО "Россети Центр"-"Тамбовэнерго" | Токаревский РЭС | Токаревский р-н | 10/0,4 | 0.1 | 0.054 | 0.046
4583 | МТП 377 ВЛ №5 ПС М.Зверяевская | ПАО "Россети Центр"-"Тамбовэнерго" | Токаревский РЭС | Токаревский р-н | 10/0,4 | 0.4 | 0.004 | 0.396
4584 | КТП 372 ВЛ №5 ПС М.Зверяевская | ПАО "Россети Центр"-"Тамбовэнерго" | Токаревский РЭС | Токаревский р-н | 10/0,4 | 0.1 | 0.001 | 0.099
4585 | КТП 347 ВЛ №2 ПС М.Зверяевская | ПАО "Россети Центр"-"Тамбовэнерго" | Токаревский РЭС | Токаревский р-н | 10/0,4 | 0.25 | 0.003 | 0.247
4586 | КТП 374 ВЛ №5 ПС М.Зверяевская | ПАО "Россети Центр"-"Тамбовэнерго" | Токаревский РЭС | Токаревский р-н | 10/0,4 | 0.1 | 0.017 | 0.083
4587 | МТП 376 ВЛ №5 ПС М.Зверяевская | ПАО "Россети Центр"-"Тамбовэнерго" | Токаревский РЭС | Токаревский р-н | 10/0,4 | 0.1 | 0.004 | 0.096
4588 | КТП 329 ВЛ №2 ПС Кёршинская | ПАО "Россети Центр"-"Тамбовэнерго" | Пичаевский РЭС | Бондарский р-н | 10/0,4 | 0.1 | 0.017 | 0.083
4589 | КТП 330 ВЛ №2 ПС Кёршинская | ПАО "Россети Центр"-"Тамбовэнерго" | Пичаевский РЭС | Бондарский р-н | 10/0,4 | 0.25 | 0.017 | 0.233
4590 | КТП 332 ВЛ №2 ПС Кёршинская | ПАО "Россети Центр"-"Тамбовэнерго" | Пичаевский РЭС | Бондарский р-н | 10/0,4 | 0.1 | 0.015 | 0.085
4591 | КТП 333 ВЛ №2 ПС Кёршинская | ПАО "Россети Центр"-"Тамбовэнерго" | Пичаевский РЭС | Бондарский р-н | 10/0,4 | 0.1 | 0.028 | 0.072
4592 | КТП 335 ВЛ №2 ПС Кёршинская | ПАО "Россети Центр"-"Тамбовэнерго" | Пичаевский РЭС | Бондарский р-н | 10/0,4 | 0.16 | 0.006 | 0.154
4593 | КТП 328 ВЛ №2 ПС Кёршинская | ПАО "Россети Центр"-"Тамбовэнерго" | Пичаевский РЭС | Бондарский р-н | 10/0,4 | 0.25 | 0.013 | 0.237
4594 | КТП 331 ВЛ №2 ПС Кёршинская | ПАО "Россети Центр"-"Тамбовэнерго" | Пичаевский РЭС | Бондарский р-н | 10/0,4 | 0.1 | 0.054 | 0.046
4595 | КТП 334 ВЛ №2 ПС Кёршинская | ПАО "Россети Центр"-"Тамбовэнерго" | Пичаевский РЭС | Бондарский р-н | 10/0,4 | 0.1 | 0.053 | 0.047
4596 | КТП 395 ВЛ №03 ПС Лукинская | ПАО "Россети Центр"-"Тамбовэнерго" | Ржаксинский РЭС | Ржаксинский р-н | 10/0,4 | 0.1 | 0.015 | 0.085
4597 | КТП 396 ВЛ №03 ПС Лукинская | ПАО "Россети Центр"-"Тамбовэнерго" | Ржаксинский РЭС | Ржаксинский р-н | 10/0,4 | 0.063 | 0.044 | 0.019
4598 | КТП 484 ВЛ №09 ПС Надежденская | ПАО "Россети Центр"-"Тамбовэнерго" | Токаревский РЭС | Токаревский р-н | 10/0,4 | 0.1 | 0.009 | 0.091
4599 | КТП 397 ВЛ №1 ПС Лукинская | ПАО "Россети Центр"-"Тамбовэнерго" | Ржаксинский РЭС | Ржаксинский р-н | 10/0,4 | 0.16 | 0.002 | 0.158
4600 | КТП 483 ВЛ №09 ПС Надежденская | ПАО "Россети Центр"-"Тамбовэнерго" | Токаревский РЭС | Токаревский р-н | 10/0,4 | 0.1 | 0.001 | 0.099
4601 | КТП 470 ВЛ №09 ПС Надежденская | ПАО "Россети Центр"-"Тамбовэнерго" | Токаревский РЭС | Токаревский р-н | 10/0,4 | 0.25 | 0.001 | 0.249
4602 | КТП 471 ВЛ №09 ПС Надежденская | ПАО "Россети Центр"-"Тамбовэнерго" | Токаревский РЭС | Токаревский р-н | 10/0,4 | 0.06 | 0.001 | 0.059
4603 | КТП 399 ВЛ №1 ПС Лукинская | ПАО "Россети Центр"-"Тамбовэнерго" | Ржаксинский РЭС | Ржаксинский р-н | 10/0,4 | 0.063 | 0.021 | 0.042
4604 | МТП 485 ВЛ №09 ПС Надежденская | ПАО "Россети Центр"-"Тамбовэнерго" | Токаревский РЭС | Токаревский р-н | 10/0,4 | 0.25 | 0.002 | 0.248
4605 | КТП 400 ВЛ №1 ПС Лукинская | ПАО "Россети Центр"-"Тамбовэнерго" | Ржаксинский РЭС | Ржаксинский р-н | 10/0,4 | 0.16 | 0.025 | 0.135
4606 | КТП 398 ВЛ №1 ПС Лукинская | ПАО "Россети Центр"-"Тамбовэнерго" | Ржаксинский РЭС | Ржаксинский р-н | 10/0,4 | 0.1 | 0.024 | 0.076
4607 | МТП 475 ВЛ №09 ПС Надежденская | ПАО "Россети Центр"-"Тамбовэнерго" | Токаревский РЭС | Токаревский р-н | 10/0,4 | 0.1 | 0.009 | 0.091
4608 | КТП 401 ВЛ №1 ПС Лукинская | ПАО "Россети Центр"-"Тамбовэнерго" | Ржаксинский РЭС | Ржаксинский р-н | 10/0,4 | 0.1 | 0.034 | 0.066
4609 | КТП 402 ВЛ №1 ПС Лукинская | ПАО "Россети Центр"-"Тамбовэнерго" | Ржаксинский РЭС | Ржаксинский р-н | 10/0,4 | 0.1 | 0.001 | 0.099
4610 | КТП 474 ВЛ №09 ПС Надежденская | ПАО "Россети Центр"-"Тамбовэнерго" | Токаревский РЭС | Токаревский р-н | 10/0,4 | 0.25 | 0.009 | 0.241
4611 | КТП 473 ВЛ №09 ПС Надежденская | ПАО "Россети Центр"-"Тамбовэнерго" | Токаревский РЭС | Токаревский р-н | 10/0,4 | 0.25 | 0.008 | 0.242
4612 | КТП 477 ВЛ №09 ПС Надежденская | ПАО "Россети Центр"-"Тамбовэнерго" | Токаревский РЭС | Токаревский р-н | 10/0,4 | 0.25 | 0.001 | 0.249
4613 | КТП 5040 ВЛ №1 ПС М.Алабушская | ПАО "Россети Центр"-"Тамбовэнерго" | Уваровский РЭС | Уваровский р-н | 10/0,4 | 0.1 | 0.021 | 0.079
4614 | КТП 5041 ВЛ №1 ПС М.Алабушская | ПАО "Россети Центр"-"Тамбовэнерго" | Уваровский РЭС | Уваровский р-н | 10/0,4 | 0.25 | 0.007 | 0.243
4615 | КТП 5043 ВЛ №1 ПС М.Алабушская | ПАО "Россети Центр"-"Тамбовэнерго" | Уваровский РЭС | Уваровский р-н | 10/0,4 | 0.1 | 0.011 | 0.089
4616 | КТП 5044 ВЛ №1 ПС М.Алабушская | ПАО "Россети Центр"-"Тамбовэнерго" | Уваровский РЭС | Уваровский р-н | 10/0,4 | 0.16 | 0.006 | 0.154
4617 | КТП 5077 ВЛ №1 ПС М.Алабушская | ПАО "Россети Центр"-"Тамбовэнерго" | Уваровский РЭС | Уваровский р-н | 10/0,4 | 0.16 | 0.013 | 0.147
4618 | КТП 5076 ВЛ №1 ПС М.Алабушская | ПАО "Россети Центр"-"Тамбовэнерго" | Уваровский РЭС | Уваровский р-н | 10/0,4 | 0.04 | 0.032 | 0.008
4619 | КТП 5052 ВЛ №1 ПС М.Алабушская | ПАО "Россети Центр"-"Тамбовэнерго" | Уваровский РЭС | Уваровский р-н | 10/0,4 | 0.06 | 0.035 | 0.025
4620 | КТП 153 ВЛ №1 ПС М.Алабушская | ПАО "Россети Центр"-"Тамбовэнерго" | Уваровский РЭС | Уваровский р-н | 10/0,4 | 0.1 | 0.002 | 0.098
4621 | КТП 5056 ВЛ №1 ПС М.Алабушская | ПАО "Россети Центр"-"Тамбовэнерго" | Уваровский РЭС | Уваровский р-н | 10/0,4 | 0.16 | 0.006 | 0.154
4622 | КТП 5045 ВЛ №1 ПС М.Алабушская | ПАО "Россети Центр"-"Тамбовэнерго" | Уваровский РЭС | Уваровский р-н | 10/0,4 | 0.063 | 0.001 | 0.062
4623 | КТП 5047 ВЛ №1 ПС М.Алабушская | ПАО "Россети Центр"-"Тамбовэнерго" | Уваровский РЭС | Уваровский р-н | 10/0,4 | 0.1 | 0.014 | 0.086
4624 | КТП 5094 ВЛ №1 ПС М.Алабушская | ПАО "Россети Центр"-"Тамбовэнерго" | Уваровский РЭС | Уваровский р-н | 10/0,4 | 0.063 | 0.001 | 0.062
4625 | КТП 158 ВЛ №1 ПС М.Алабушская | ПАО "Россети Центр"-"Тамбовэнерго" | Уваровский РЭС | Уваровский р-н | 10/0,4 | 0.06 | 0.031 | 0.029
4626 | КТП 5048 ВЛ №1 ПС М.Алабушская | ПАО "Россети Центр"-"Тамбовэнерго" | Уваровский РЭС | Уваровский р-н | 10/0,4 | 0.1 | 0.015 | 0.085
4627 | КТП 5049 ВЛ №1 ПС М.Алабушская | ПАО "Россети Центр"-"Тамбовэнерго" | Уваровский РЭС | Уваровский р-н | 10/0,4 | 0.25 | 0.032 | 0.218
4628 | КТП 5051 ВЛ №1 ПС М.Алабушская | ПАО "Россети Центр"-"Тамбовэнерго" | Уваровский РЭС | Уваровский р-н | 10/0,4 | 0.4 | 0.027 | 0.373
4629 | КТП 162 ВЛ №1 ПС М.Алабушская | ПАО "Россети Центр"-"Тамбовэнерго" | Уваровский РЭС | Уваровский р-н | 10/0,4 | 0.25 | 0.036 | 0.214
4630 | КТП 166 ВЛ №3 ПС М.Алабушская | ПАО "Россети Центр"-"Тамбовэнерго" | Уваровский РЭС | Уваровский р-н | 10/0,4 | 0.25 | 0.008 | 0.242
4631 | КТП 5495 ВЛ №3 ПС М.Алабушская | ПАО "Россети Центр"-"Тамбовэнерго" | Уваровский РЭС | Уваровский р-н | 10/0,4 | 0.04 | 0.004 | 0.036
4632 | КТП 5079 ВЛ №4 ПС М.Алабушская | ПАО "Россети Центр"-"Тамбовэнерго" | Уваровский РЭС | Уваровский р-н | 10/0,4 | 0.06 | 0.016 | 0.044
4633 | ЗТП 5067 ВЛ №5 ПС М.Алабушская | ПАО "Россети Центр"-"Тамбовэнерго" | Уваровский РЭС | Уваровский р-н | 10/0,4 | 0.25 | 0.005 | 0.245
4634 | КТП 5066 ВЛ №5 ПС М.Алабушская | ПАО "Россети Центр"-"Тамбовэнерго" | Уваровский РЭС | Уваровский р-н | 10/0,4 | 0.4 | 0.007 | 0.393
4635 | КТП 5068 ВЛ №5 ПС М.Алабушская | ПАО "Россети Центр"-"Тамбовэнерго" | Уваровский РЭС | Уваровский р-н | 10/0,4 | 0.25 | 0.034 | 0.216
4636 | КТП 5063 ВЛ №5 ПС М.Алабушская | ПАО "Россети Центр"-"Тамбовэнерго" | Уваровский РЭС | Уваровский р-н | 10/0,4 | 0.16 | 0.091 | 0.069
4637 | КТП 5064 ВЛ №5 ПС М.Алабушская | ПАО "Россети Центр"-"Тамбовэнерго" | Уваровский РЭС | Уваровский р-н | 10/0,4 | 0.16 | 0.025 | 0.135
4638 | КТП 176 ВЛ №5 ПС М.Алабушская | ПАО "Россети Центр"-"Тамбовэнерго" | Уваровский РЭС | Уваровский р-н | 10/0,4 | 0.1 | 0.014 | 0.086
4639 | КТП 5070 ВЛ №5 ПС М.Алабушская | ПАО "Россети Центр"-"Тамбовэнерго" | Уваровский РЭС | Уваровский р-н | 10/0,4 | 0.063 | 0.058 | 0.005
4640 | КТП 178 ВЛ №5 ПС М.Алабушская | ПАО "Россети Центр"-"Тамбовэнерго" | Уваровский РЭС | Уваровский р-н | 10/0,4 | 0.063 | 0.052 | 0.011
4641 | КТП 5071 ВЛ №5 ПС М.Алабушская | ПАО "Россети Центр"-"Тамбовэнерго" | Уваровский РЭС | Уваровский р-н | 10/0,4 | 0.16 | 0.002 | 0.158
4642 | КТП 180 ВЛ №5 ПС М.Алабушская | ПАО "Россети Центр"-"Тамбовэнерго" | Уваровский РЭС | Уваровский р-н | 10/0,4 | 0.16 | 0.003 | 0.157
4643 | КТП 175 ВЛ №5 ПС М.Алабушская | ПАО "Россети Центр"-"Тамбовэнерго" | Уваровский РЭС | Уваровский р-н | 10/0,4 | 0.1 | 0.022 | 0.078
4644 | КТП 5086 ВЛ №5 ПС М.Алабушская | ПАО "Россети Центр"-"Тамбовэнерго" | Уваровский РЭС | Уваровский р-н | 10/0,4 | 0.25 | 0.02 | 0.23
4645 | КТП 181 ВЛ №5 ПС М.Алабушская | ПАО "Россети Центр"-"Тамбовэнерго" | Уваровский РЭС | Уваровский р-н | 10/0,4 | 0.1 | 0.041 | 0.059
4646 | КТП 5091 ВЛ №6 ПС М.Алабушская | ПАО "Россети Центр"-"Тамбовэнерго" | Уваровский РЭС | Уваровский р-н | 10/0,4 | 0.1 | 0.017 | 0.083
4647 | КТП 5062 ВЛ №6 ПС М.Алабушская | ПАО "Россети Центр"-"Тамбовэнерго" | Уваровский РЭС | Уваровский р-н | 10/0,4 | 0.25 | 0.033 | 0.217
4648 | КТП 5092 ВЛ №6 ПС М.Алабушская | ПАО "Россети Центр"-"Тамбовэнерго" | Уваровский РЭС | Уваровский р-н | 10/0,4 | 0.1 | 0.012 | 0.088
4649 | КТП 5074 ВЛ №6 ПС М.Алабушская | ПАО "Россети Центр"-"Тамбовэнерго" | Уваровский РЭС | Уваровский р-н | 10/0,4 | 0.16 | 0.022 | 0.138
4650 | КТП 5073 ВЛ №6 ПС М.Алабушская | ПАО "Россети Центр"-"Тамбовэнерго" | Уваровский РЭС | Уваровский р-н | 10/0,4 | 0.25 | 0.027 | 0.223
4651 | КТП 415 ВЛ №01 ПС Надежденская | ПАО "Россети Центр"-"Тамбовэнерго" | Токаревский РЭС | Токаревский р-н | 10/0,4 | 0.063 | 0.029 | 0.034
4652 | КТП 417 ВЛ №01 ПС Надежденская | ПАО "Россети Центр"-"Тамбовэнерго" | Токаревский РЭС | Токаревский р-н | 10/0,4 | 0.4 | 0.002 | 0.398
4653 | КТП 416 ВЛ №01 ПС Надежденская | ПАО "Россети Центр"-"Тамбовэнерго" | Токаревский РЭС | Токаревский р-н | 10/0,4 | 0.16 | 0.001 | 0.159
4654 | КТП 418 ВЛ №01 ПС Надежденская | ПАО "Россети Центр"-"Тамбовэнерго" | Токаревский РЭС | Токаревский р-н | 10/0,4 | 0.1 | 0.001 | 0.099
4655 | КТП 420 ВЛ №01 ПС Надежденская | ПАО "Россети Центр"-"Тамбовэнерго" | Токаревский РЭС | Токаревский р-н | 10/0,4 | 0.04 | 0.036 | 0.004
4656 | КТП 421 ВЛ №01 ПС Надежденская | ПАО "Россети Центр"-"Тамбовэнерго" | Токаревский РЭС | Токаревский р-н | 10/0,4 | 0.04 | 0.005 | 0.035
4657 | КТП 520 ВЛ №03 ПС Львовская | ПАО "Россети Центр"-"Тамбовэнерго" | Токаревский РЭС | Токаревский р-н | 10/0,4 | 0.063 | 0.012 | 0.051
4658 | КТП 523 ВЛ №03 ПС Львовская | ПАО "Россети Центр"-"Тамбовэнерго" | Токаревский РЭС | Токаревский р-н | 10/0,4 | 0.16 | 0.016 | 0.144
4659 | КТП 525 ВЛ №04 ПС Львовская | ПАО "Россети Центр"-"Тамбовэнерго" | Токаревский РЭС | Токаревский р-н | 10/0,4 | 0.1 | 0.027 | 0.073
4660 | КТП 527 ВЛ №04 ПС Львовская | ПАО "Россети Центр"-"Тамбовэнерго" | Токаревский РЭС | Токаревский р-н | 10/0,4 | 0.16 | 0.014 | 0.146
4661 | КТП 182 ВЛ №21 ПС Нащёкинская | ПАО "Россети Центр"-"Тамбовэнерго" | Пичаевский РЭС | Бондарский р-н | 10/0,4 | 0.25 | 0.003 | 0.247
4662 | КТП 531 ВЛ №04 ПС Львовская | ПАО "Россети Центр"-"Тамбовэнерго" | Токаревский РЭС | Токаревский р-н | 10/0,4 | 0.1 | 0.019 | 0.081
4663 | КТП 188 ВЛ №21 ПС Нащёкинская | ПАО "Россети Центр"-"Тамбовэнерго" | Пичаевский РЭС | Бондарский р-н | 10/0,4 | 0.1 | 0.002 | 0.098
4664 | КТП 189 ВЛ №21 ПС Нащёкинская | ПАО "Россети Центр"-"Тамбовэнерго" | Пичаевский РЭС | Бондарский р-н | 10/0,4 | 0.063 | 0.019 | 0.044
4665 | КТП 190 ВЛ №21 ПС Нащёкинская | ПАО "Россети Центр"-"Тамбовэнерго" | Пичаевский РЭС | Бондарский р-н | 10/0,4 | 0.1 | 0.039 | 0.061
4666 | КТП 191 ВЛ №21 ПС Нащёкинская | ПАО "Россети Центр"-"Тамбовэнерго" | Пичаевский РЭС | Бондарский р-н | 10/0,4 | 0.04 | 0.007 | 0.033
4667 | КТП 183 ВЛ №21 ПС Нащёкинская | ПАО "Россети Центр"-"Тамбовэнерго" | Пичаевский РЭС | Бондарский р-н | 10/0,4 | 0.063 | 0.037 | 0.026
4668 | КТП 184 ВЛ №21 ПС Нащёкинская | ПАО "Россети Центр"-"Тамбовэнерго" | Пичаевский РЭС | Бондарский р-н | 10/0,4 | 0.1 | 0.027 | 0.073
4669 | КТП 185 ВЛ №21 ПС Нащёкинская | ПАО "Россети Центр"-"Тамбовэнерго" | Пичаевский РЭС | Бондарский р-н | 10/0,4 | 0.06 | 0.019 | 0.041
4670 | КТП 186 ВЛ №21 ПС Нащёкинская | ПАО "Россети Центр"-"Тамбовэнерго" | Пичаевский РЭС | Бондарский р-н | 10/0,4 | 0.16 | 0.058 | 0.102
4671 | КТП 187 ВЛ №21 ПС Нащёкинская | ПАО "Россети Центр"-"Тамбовэнерго" | Пичаевский РЭС | Бондарский р-н | 10/0,4 | 0.1 | 0.071 | 0.029
4672 | КТП 194 ВЛ №21 ПС Нащёкинская | ПАО "Россети Центр"-"Тамбовэнерго" | Пичаевский РЭС | Бондарский р-н | 10/0,4 | 0.1 | 0.011 | 0.089
4673 | КТП 197 ВЛ №21 ПС Нащёкинская | ПАО "Россети Центр"-"Тамбовэнерго" | Пичаевский РЭС | Бондарский р-н | 10/0,4 | 0.16 | 0.015 | 0.145
4674 | КТП 198 ВЛ №21 ПС Нащёкинская | ПАО "Россети Центр"-"Тамбовэнерго" | Пичаевский РЭС | Бондарский р-н | 10/0,4 | 0.1 | 0.006 | 0.094
4675 | КТП 265 ВЛ №1 ПС Ольшанская | ПАО "Россети Центр"-"Тамбовэнерго" | Уваровский РЭС | Уваровский р-н | 10/0,4 | 0.1 | 0.008 | 0.092
4676 | КТП 196 ВЛ №21 ПС Нащёкинская | ПАО "Россети Центр"-"Тамбовэнерго" | Пичаевский РЭС | Бондарский р-н | 10/0,4 | 0.1 | 0.004 | 0.096
4677 | КТП 5356 ВЛ №1 ПС Ольшанская | ПАО "Россети Центр"-"Тамбовэнерго" | Уваровский РЭС | Уваровский р-н | 10/0,4 | 0.063 | 0.002 | 0.061
4678 | КТП 5301 ВЛ №3 ПС Ольшанская | ПАО "Россети Центр"-"Тамбовэнерго" | Уваровский РЭС | Уваровский р-н | 10/0,4 | 0.16 | 0.063 | 0.097
4679 | КТП 195 ВЛ №21 ПС Нащёкинская | ПАО "Россети Центр"-"Тамбовэнерго" | Пичаевский РЭС | Бондарский р-н | 10/0,4 | 0.06 | 0.039 | 0.021
4680 | КТП 5302 ВЛ №3 ПС Ольшанская | ПАО "Россети Центр"-"Тамбовэнерго" | Уваровский РЭС | Уваровский р-н | 10/0,4 | 0.16 | 0.015 | 0.145
4681 | КТП 193 ВЛ №21 ПС Нащёкинская | ПАО "Россети Центр"-"Тамбовэнерго" | Пичаевский РЭС | Бондарский р-н | 10/0,4 | 0.16 | 0.093 | 0.067
4682 | КТП 5303 ВЛ №3 ПС Ольшанская | ПАО "Россети Центр"-"Тамбовэнерго" | Уваровский РЭС | Уваровский р-н | 10/0,4 | 0.1 | 0.003 | 0.097
4683 | КТП 5304 ВЛ №3 ПС Ольшанская | ПАО "Россети Центр"-"Тамбовэнерго" | Уваровский РЭС | Уваровский р-н | 10/0,4 | 0.2 | 0.051 | 0.149
4684 | МТП 5305 ВЛ №3 ПС Ольшанская | ПАО "Россети Центр"-"Тамбовэнерго" | Уваровский РЭС | Уваровский р-н | 10/0,4 | 0.1 | 0.001 | 0.099
4685 | КТП 192 ВЛ №21 ПС Нащёкинская | ПАО "Россети Центр"-"Тамбовэнерго" | Пичаевский РЭС | Бондарский р-н | 10/0,4 | 0.16 | 0.002 | 0.158
4686 | КТП 5307 ВЛ №3 ПС Ольшанская | ПАО "Россети Центр"-"Тамбовэнерго" | Уваровский РЭС | Уваровский р-н | 10/0,4 | 0.25 | 0.083 | 0.167
4687 | КТП 5308 ВЛ №3 ПС Ольшанская | ПАО "Россети Центр"-"Тамбовэнерго" | Уваровский РЭС | Уваровский р-н | 10/0,4 | 0.1 | 0.007 | 0.093
4688 | КТП 5309 ВЛ №3 ПС Ольшанская | ПАО "Россети Центр"-"Тамбовэнерго" | Уваровский РЭС | Уваровский р-н | 10/0,4 | 0.25 | 0.002 | 0.248
4689 | КТП 5310 ВЛ №3 ПС Ольшанская | ПАО "Россети Центр"-"Тамбовэнерго" | Уваровский РЭС | Уваровский р-н | 10/0,4 | 0.063 | 0.001 | 0.062
4690 | КТП 043 ВЛ №18 ПС Мордовская | ПАО "Россети Центр"-"Тамбовэнерго" | Мордовский РЭС | Мордовский р-н | 10/0,4 | 0.25 | 0.024 | 0.226
4691 | КТП 044 ВЛ №18 ПС Мордовская | ПАО "Россети Центр"-"Тамбовэнерго" | Мордовский РЭС | Мордовский р-н | 10/0,4 | 0.16 | 0.01 | 0.15
4692 | КТП 045 ВЛ №18 ПС Мордовская | ПАО "Россети Центр"-"Тамбовэнерго" | Мордовский РЭС | Мордовский р-н | 10/0,4 | 0.25 | 0.015 | 0.235
4693 | КТП 046 ВЛ №18 ПС Мордовская | ПАО "Россети Центр"-"Тамбовэнерго" | Мордовский РЭС | Мордовский р-н | 10/0,4 | 0.25 | 0.237 | 0.013
4694 | КТП 048 ВЛ №18 ПС Мордовская | ПАО "Россети Центр"-"Тамбовэнерго" | Мордовский РЭС | Мордовский р-н | 10/0,4 | 0.1 | 0.003 | 0.097
4695 | ЗТП 049 ВЛ №18 ПС Мордовская | ПАО "Россети Центр"-"Тамбовэнерго" | Мордовский РЭС | Мордовский р-н | 10/0,4 | 0.4 | 0.03 | 0.37
4696 | КТП 526 ВЛ №08 ПС Львовская | ПАО "Россети Центр"-"Тамбовэнерго" | Токаревский РЭС | Токаревский р-н | 10/0,4 | 0.1 | 0.031 | 0.069
4697 | КТП 530 ВЛ №08 ПС Львовская | ПАО "Россети Центр"-"Тамбовэнерго" | Токаревский РЭС | Токаревский р-н | 10/0,4 | 0.16 | 0.022 | 0.138
4698 | КТП 050 ВЛ №18 ПС Мордовская | ПАО "Россети Центр"-"Тамбовэнерго" | Мордовский РЭС | Мордовский р-н | 10/0,4 | 0.1 | 0.001 | 0.099
4699 | КТП 535 ВЛ №08 ПС Львовская | ПАО "Россети Центр"-"Тамбовэнерго" | Токаревский РЭС | Токаревский р-н | 10/0,4 | 0.1 | 0.024 | 0.076
4700 | КТП 051 ВЛ №18 ПС Мордовская | ПАО "Россети Центр"-"Тамбовэнерго" | Мордовский РЭС | Мордовский р-н | 10/0,4 | 0.25 | 0.002 | 0.248
4701 | КТП 536 ВЛ №08 ПС Львовская | ПАО "Россети Центр"-"Тамбовэнерго" | Токаревский РЭС | Токаревский р-н | 10/0,4 | 0.1 | 0.003 | 0.097
4702 | КТП 267 ВЛ №4 ПС Росляйская | ПАО "Россети Центр"-"Тамбовэнерго" | Токаревский РЭС | Токаревский р-н | 10/0,4 | 0.25 | 0.018 | 0.232
4703 | КТП 052 ВЛ №18 ПС Мордовская | ПАО "Россети Центр"-"Тамбовэнерго" | Мордовский РЭС | Мордовский р-н | 10/0,4 | 0.16 | 0.001 | 0.159
4704 | КТП 053 ВЛ №18 ПС Мордовская | ПАО "Россети Центр"-"Тамбовэнерго" | Мордовский РЭС | Мордовский р-н | 10/0,4 | 0.16 | 0.053 | 0.107
4705 | КТП 054 ВЛ №18 ПС Мордовская | ПАО "Россети Центр"-"Тамбовэнерго" | Мордовский РЭС | Мордовский р-н | 10/0,4 | 0.25 | 0.003 | 0.247
4706 | КТП 055 ВЛ №18 ПС Мордовская | ПАО "Россети Центр"-"Тамбовэнерго" | Мордовский РЭС | Мордовский р-н | 10/0,4 | 0.16 | 0.007 | 0.153
4707 | КТП 407 ВЛ №2 ПС Полетаевская | ПАО "Россети Центр"-"Тамбовэнерго" | Токаревский РЭС | Токаревский р-н | 10/0,4 | 0.1 | 0.041 | 0.059
4708 | КТП 409 ВЛ №2 ПС Полетаевская | ПАО "Россети Центр"-"Тамбовэнерго" | Токаревский РЭС | Токаревский р-н | 10/0,4 | 0.1 | 0.032 | 0.068
4709 | КТП 056 ВЛ №18 ПС Мордовская | ПАО "Россети Центр"-"Тамбовэнерго" | Мордовский РЭС | Мордовский р-н | 10/0,4 | 0.4 | 0.002 | 0.398
4710 | КТП 057 ВЛ №18 ПС Мордовская | ПАО "Россети Центр"-"Тамбовэнерго" | Мордовский РЭС | Мордовский р-н | 10/0,4 | 0.1 | 0.003 | 0.097
4711 | КТП 058 ВЛ №18 ПС Мордовская | ПАО "Россети Центр"-"Тамбовэнерго" | Мордовский РЭС | Мордовский р-н | 10/0,4 | 0.16 | 0.029 | 0.131
4712 | КТП 059 ВЛ №18 ПС Мордовская | ПАО "Россети Центр"-"Тамбовэнерго" | Мордовский РЭС | Мордовский р-н | 10/0,4 | 0.04 | 0.002 | 0.038
4713 | КТП 060 ВЛ №18 ПС Мордовская | ПАО "Россети Центр"-"Тамбовэнерго" | Мордовский РЭС | Мордовский р-н | 10/0,4 | 0.25 | 0.01 | 0.24
4714 | КТП 061 ВЛ №18 ПС Мордовская | ПАО "Россети Центр"-"Тамбовэнерго" | Мордовский РЭС | Мордовский р-н | 10/0,4 | 0.25 | 0.014 | 0.236
4715 | КТП 510 ВЛ №15 ПС Львовский | ПАО "Россети Центр"-"Тамбовэнерго" | Токаревский РЭС | Токаревский р-н | 10/0,4 | 0.16 | 0.006 | 0.154
4716 | КТП 062 ВЛ №18 ПС Мордовская | ПАО "Россети Центр"-"Тамбовэнерго" | Мордовский РЭС | Мордовский р-н | 10/0,4 | 0.16 | 0.031 | 0.129
4717 | КТП 509 ВЛ №15 ПС Львовский | ПАО "Россети Центр"-"Тамбовэнерго" | Токаревский РЭС | Токаревский р-н | 10/0,4 | 0.1 | 0.001 | 0.099
4718 | КТП 512 ВЛ №15 ПС Львовский | ПАО "Россети Центр"-"Тамбовэнерго" | Токаревский РЭС | Токаревский р-н | 10/0,4 | 0.4 | 0.035 | 0.365
4719 | КТП 513 ВЛ №15 ПС Львовская | ПАО "Россети Центр"-"Тамбовэнерго" | Токаревский РЭС | Токаревский р-н | 10/0,4 | 0.1 | 0.03 | 0.07
4720 | КТП 511 ВЛ №15 ПС Львовский | ПАО "Россети Центр"-"Тамбовэнерго" | Токаревский РЭС | Токаревский р-н | 10/0,4 | 0.1 | 0.011 | 0.089
4721 | КТП 517 ВЛ №15 ПС Львовский | ПАО "Россети Центр"-"Тамбовэнерго" | Токаревский РЭС | Токаревский р-н | 10/0,4 | 0.25 | 0.028 | 0.222
4722 | КТП 516 ВЛ №15 ПС Львовский | ПАО "Россети Центр"-"Тамбовэнерго" | Токаревский РЭС | Токаревский р-н | 10/0,4 | 0.063 | 0.058 | 0.005
4723 | КТП 515 ВЛ №15 ПС Львовский | ПАО "Россети Центр"-"Тамбовэнерго" | Токаревский РЭС | Токаревский р-н | 10/0,4 | 0.063 | 0.022 | 0.041
4724 | КТП 518 ВЛ №15 ПС Львовский | ПАО "Россети Центр"-"Тамбовэнерго" | Токаревский РЭС | Токаревский р-н | 10/0,4 | 0.16 | 0.018 | 0.142
4725 | КТП 538 ВЛ №15 ПС Львовская | ПАО "Россети Центр"-"Тамбовэнерго" | Токаревский РЭС | Токаревский р-н | 10/0,4 | 0.16 | 0.014 | 0.146
4726 | КТП 202 ВЛ №17 ПС Нащёкинская | ПАО "Россети Центр"-"Тамбовэнерго" | Пичаевский РЭС | Бондарский р-н | 10/0,4 | 0.16 | 0.023 | 0.137
4727 | КТП 203 ВЛ №17 ПС Нащёкинская | ПАО "Россети Центр"-"Тамбовэнерго" | Пичаевский РЭС | Бондарский р-н | 10/0,4 | 0.04 | 0.035 | 0.005
4728 | КТП 204 ВЛ №17 ПС Нащёкинская | ПАО "Россети Центр"-"Тамбовэнерго" | Пичаевский РЭС | Бондарский р-н | 10/0,4 | 0.1 | 0.072 | 0.028
4729 | КТП 205 ВЛ №17 ПС Нащёкинская | ПАО "Россети Центр"-"Тамбовэнерго" | Пичаевский РЭС | Бондарский р-н | 10/0,4 | 0.1 | 0.015 | 0.085
4730 | КТП 206 ВЛ №17 ПС Нащёкинская | ПАО "Россети Центр"-"Тамбовэнерго" | Пичаевский РЭС | Бондарский р-н | 10/0,4 | 0.025 | 0.015 | 0.01
4731 | КТП 207 ВЛ №17 ПС Нащёкинская | ПАО "Россети Центр"-"Тамбовэнерго" | Пичаевский РЭС | Бондарский р-н | 10/0,4 | 0.1 | 0.004 | 0.096
4732 | КТП 208 ВЛ №17 ПС Нащёкинская | ПАО "Россети Центр"-"Тамбовэнерго" | Пичаевский РЭС | Бондарский р-н | 10/0,4 | 0.25 | 0.011 | 0.239
4733 | ЗТП 201 ВЛ №17 ПС Нащёкинская | ПАО "Россети Центр"-"Тамбовэнерго" | Пичаевский РЭС | Бондарский р-н | 10/0,4 | 0.4 | 0.017 | 0.383
4734 | КТП 209 ВЛ №15 ПС Нащёкинская | ПАО "Россети Центр"-"Тамбовэнерго" | Пичаевский РЭС | Бондарский р-н | 10/0,4 | 0.1 | 0.057 | 0.043
4735 | КТП 210 ВЛ №15 ПС Нащёкинская | ПАО "Россети Центр"-"Тамбовэнерго" | Пичаевский РЭС | Бондарский р-н | 10/0,4 | 0.4 | 0.018 | 0.382
4736 | КТП 212 ВЛ №12 ПС Нащёкинская | ПАО "Россети Центр"-"Тамбовэнерго" | Пичаевский РЭС | Бондарский р-н | 10/0,4 | 0.16 | 0.016 | 0.144
4737 | КТП 213 ВЛ №12 ПС Нащёкинская | ПАО "Россети Центр"-"Тамбовэнерго" | Пичаевский РЭС | Бондарский р-н | 10/0,4 | 0.25 | 0.008 | 0.242
4738 | КТП 214 ВЛ №10 ПС Нащёкинская | ПАО "Россети Центр"-"Тамбовэнерго" | Пичаевский РЭС | Бондарский р-н | 10/0,4 | 0.063 | 0.003 | 0.06
4739 | КТП 215 ВЛ №10 ПС Нащёкинская | ПАО "Россети Центр"-"Тамбовэнерго" | Пичаевский РЭС | Бондарский р-н | 10/0,4 | 0.1 | 0.016 | 0.084
4740 | КТП 426 ВЛ №5 ПС Полетаевская | ПАО "Россети Центр"-"Тамбовэнерго" | Токаревский РЭС | Токаревский р-н | 10/0,4 | 0.4 | 0.004 | 0.396
4741 | КТП 436 ВЛ №5 ПС Полетаевская | ПАО "Россети Центр"-"Тамбовэнерго" | Токаревский РЭС | Токаревский р-н | 10/0,4 | 0.1 | 0.007 | 0.093
4742 | КТП 5316 ВЛ №1 ПС М.Алабушская | ПАО "Россети Центр"-"Тамбовэнерго" | Уваровский РЭС | Уваровский р-н | 10/0,4 | 0.03 | 0.029 | 0.001
4743 | КТП 5317 ВЛ №4 ПС Ольшанская | ПАО "Россети Центр"-"Тамбовэнерго" | Уваровский РЭС | Уваровский р-н | 10/0,4 | 0.04 | 0.004 | 0.036
4744 | КТП 5319 ВЛ №5 ПС Ольшанская | ПАО "Россети Центр"-"Тамбовэнерго" | Уваровский РЭС | Уваровский р-н | 10/0,4 | 0.16 | 0.037 | 0.123
4745 | КТП 5320 ВЛ №5 ПС Ольшанская | ПАО "Россети Центр"-"Тамбовэнерго" | Уваровский РЭС | Уваровский р-н | 10/0,4 | 0.1 | 0.093 | 0.007
4746 | КТП 5321 ВЛ №5 ПС Ольшанская | ПАО "Россети Центр"-"Тамбовэнерго" | Уваровский РЭС | Уваровский р-н | 10/0,4 | 0.25 | 0.043 | 0.207
4747 | КТП 5322 ВЛ №5 ПС Ольшанская | ПАО "Россети Центр"-"Тамбовэнерго" | Уваровский РЭС | Уваровский р-н | 10/0,4 | 0.315 | 0.244 | 0.071
4748 | КТП 5323 ВЛ №5 ПС Ольшанская | ПАО "Россети Центр"-"Тамбовэнерго" | Уваровский РЭС | Уваровский р-н | 10/0,4 | 0.16 | 0.01 | 0.15
4749 | КТП 480 ВЛ №5 ПС Полетаевская | ПАО "Россети Центр"-"Тамбовэнерго" | Токаревский РЭС | Токаревский р-н | 10/0,4 | 0.25 | 0.008 | 0.242
4750 | КТП 5326 ВЛ №5 ПС Ольшанская | ПАО "Россети Центр"-"Тамбовэнерго" | Уваровский РЭС | Уваровский р-н | 10/0,4 | 0.16 | 0.003 | 0.157
4751 | КТП 5327 ВЛ №5 ПС Ольшанская | ПАО "Россети Центр"-"Тамбовэнерго" | Уваровский РЭС | Уваровский р-н | 10/0,4 | 0.1 | 0.006 | 0.094
4752 | КТП 286 ВЛ №6 ПС Ольшанская | ПАО "Россети Центр"-"Тамбовэнерго" | Уваровский РЭС | Уваровский р-н | 10/0,4 | 0.04 | 0.001 | 0.039
4753 | КТП 5330 ВЛ №6 ПС Ольшанская | ПАО "Россети Центр"-"Тамбовэнерго" | Уваровский РЭС | Уваровский р-н | 10/0,4 | 0.16 | 0.001 | 0.159
4754 | МТП 433 ВЛ №5 ПС Полетаевская | ПАО "Россети Центр"-"Тамбовэнерго" | Токаревский РЭС | Токаревский р-н | 10/0,4 | 0.1 | 0.01 | 0.09
4755 | КТП 5332 ВЛ №6 ПС Ольшанская | ПАО "Россети Центр"-"Тамбовэнерго" | Уваровский РЭС | Уваровский р-н | 10/0,4 | 0.063 | 0.054 | 0.009
4756 | МТП 352 ВЛ №3 ПС М.Зверяевская | ПАО "Россети Центр"-"Тамбовэнерго" | Токаревский РЭС | Токаревский р-н | 10/0,4 | 0.1 | 0.002 | 0.098
4757 | КТП 437 ВЛ №5 ПС Полетаевская | ПАО "Россети Центр"-"Тамбовэнерго" | Токаревский РЭС | Токаревский р-н | 10/0,4 | 0.063 | 0.017 | 0.046
4758 | КТП 430 ВЛ №5 ПС Полетаевская | ПАО "Россети Центр"-"Тамбовэнерго" | Токаревский РЭС | Токаревский р-н | 10/0,4 | 0.4 | 0.007 | 0.393
4759 | КТП 5334 ВЛ №6 ПС Ольшанская | ПАО "Россети Центр"-"Тамбовэнерго" | Уваровский РЭС | Уваровский р-н | 10/0,4 | 0.063 | 0.001 | 0.062
4760 | КТП 289 ВЛ №6 ПС Ольшанская | ПАО "Россети Центр"-"Тамбовэнерго" | Уваровский РЭС | Уваровский р-н | 10/0,4 | 0.063 | 0.007 | 0.056
4761 | КТП 5335 ВЛ №6 ПС Ольшанская | ПАО "Россети Центр"-"Тамбовэнерго" | Уваровский РЭС | Уваровский р-н | 10/0,4 | 0.25 | 0.005 | 0.245
4762 | КТП 292 ВЛ №6 ПС Ольшанская | ПАО "Россети Центр"-"Тамбовэнерго" | Уваровский РЭС | Уваровский р-н | 10/0,4 | 0.16 | 0.001 | 0.159
4763 | КТП 5338 ВЛ №6 ПС Ольшанская | ПАО "Россети Центр"-"Тамбовэнерго" | Уваровский РЭС | Уваровский р-н | 10/0,4 | 0.16 | 0.039 | 0.121
4764 | КТП 087 ВЛ №4 ПС Степная | ПАО "Россети Центр"-"Тамбовэнерго" | Сампурский РЭС | Сампурский р-н | 10/0,4 | 0.16 | 0.003 | 0.157
4765 | КТП 5339 ВЛ №6 ПС Ольшанская | ПАО "Россети Центр"-"Тамбовэнерго" | Уваровский РЭС | Уваровский р-н | 10/0,4 | 0.1 | 0.001 | 0.099
4766 | КТП 5340 ВЛ №6 ПС Ольшанская | ПАО "Россети Центр"-"Тамбовэнерго" | Уваровский РЭС | Уваровский р-н | 10/0,4 | 0.1 | 0.056 | 0.044
4767 | КТП 5341 ВЛ №6 ПС Ольшанская | ПАО "Россети Центр"-"Тамбовэнерго" | Уваровский РЭС | Уваровский р-н | 10/0,4 | 0.1 | 0.006 | 0.094
4768 | КТП 5342 ВЛ №7 ПС Ольшанская | ПАО "Россети Центр"-"Тамбовэнерго" | Уваровский РЭС | Уваровский р-н | 10/0,4 | 0.16 | 0.001 | 0.159
4769 | КТП 5343 ВЛ №7 ПС Ольшанская | ПАО "Россети Центр"-"Тамбовэнерго" | Уваровский РЭС | Уваровский р-н | 10/0,4 | 0.04 | 0.017 | 0.023
4770 | КТП 5025 ВЛ №15 ПС Обловская | ПАО "Россети Центр"-"Тамбовэнерго" | Уваровский РЭС | Уваровский р-н | 10/0,4 | 0.1 | 0.007 | 0.093
4771 | КТП 5351 ВЛ №8 ПС Ольшанская | ПАО "Россети Центр"-"Тамбовэнерго" | Уваровский РЭС | Уваровский р-н | 10/0,4 | 0.063 | 0.009 | 0.054
4772 | КТП 5353 ВЛ №8 ПС Ольшанская | ПАО "Россети Центр"-"Тамбовэнерго" | Уваровский РЭС | Уваровский р-н | 10/0,4 | 0.25 | 0.002 | 0.248
4773 | КТП 5028 ВЛ №09 ПС Обловская | ПАО "Россети Центр"-"Тамбовэнерго" | Уваровский РЭС | Уваровский р-н | 10/0,4 | 0.4 | 0.066 | 0.334
4774 | КТП 306 ВЛ №8 ПС Ольшанская | ПАО "Россети Центр"-"Тамбовэнерго" | Уваровский РЭС | Уваровский р-н | 10/0,4 | 0.25 | 0.025 | 0.225
4775 | КТП 5359 ВЛ №8 ПС Ольшанская | ПАО "Россети Центр"-"Тамбовэнерго" | Уваровский РЭС | Уваровский р-н | 10/0,4 | 0.4 | 0.028 | 0.372
4776 | КТП 5357 ВЛ №8 ПС Ольшанская | ПАО "Россети Центр"-"Тамбовэнерго" | Уваровский РЭС | Уваровский р-н | 10/0,4 | 0.4 | 0.008 | 0.392
4777 | КТП 5362 ВЛ №8 ПС Ольшанская | ПАО "Россети Центр"-"Тамбовэнерго" | Уваровский РЭС | Уваровский р-н | 10/0,4 | 0.25 | 0.006 | 0.244
4778 | КТП 5364 ВЛ №8 ПС Ольшанская | ПАО "Россети Центр"-"Тамбовэнерго" | Уваровский РЭС | Уваровский р-н | 10/0,4 | 0.25 | 0.015 | 0.235
4779 | КТП 5325 ВЛ №8 ПС Ольшанская | ПАО "Россети Центр"-"Тамбовэнерго" | Уваровский РЭС | Уваровский р-н | 10/0,4 | 0.1 | 0.042 | 0.058
4780 | КТП 5361 ВЛ №8 ПС Ольшанская | ПАО "Россети Центр"-"Тамбовэнерго" | Уваровский РЭС | Уваровский р-н | 10/0,4 | 0.04 | 0.037 | 0.003
4781 | КТП 5365 ВЛ №8 ПС Ольшанская | ПАО "Россети Центр"-"Тамбовэнерго" | Уваровский РЭС | Уваровский р-н | 10/0,4 | 0.25 | 0.02 | 0.23
4782 | КТП 5029 ВЛ №09 ПС Обловская | ПАО "Россети Центр"-"Тамбовэнерго" | Уваровский РЭС | Уваровский р-н | 10/0,4 | 0.4 | 0.029 | 0.371
4783 | КТП 5368 ВЛ №8 ПС Ольшанская | ПАО "Россети Центр"-"Тамбовэнерго" | Уваровский РЭС | Уваровский р-н | 10/0,4 | 0.063 | 0.052 | 0.011
4784 | КТП 5001 ВЛ №4 ПС Уваровская | ПАО "Россети Центр"-"Тамбовэнерго" | Уваровский РЭС | Уваровский р-н | 10/0,4 | 0.16 | 0.049 | 0.111
4785 | КТП 206 ВЛ №04 ПС Обловская | ПАО "Россети Центр"-"Тамбовэнерго" | Уваровский РЭС | Уваровский р-н | 10/0,4 | 0.16 | 0.002 | 0.158
4786 | КТП 207 ВЛ №04 ПС Обловская | ПАО "Россети Центр"-"Тамбовэнерго" | Уваровский РЭС | Уваровский р-н | 10/0,4 | 0.16 | 0.011 | 0.149
4787 | КТП 422 ВЛ №4 ПС Полетаевская | ПАО "Россети Центр"-"Тамбовэнерго" | Токаревский РЭС | Токаревский р-н | 10/0,4 | 0.1 | 0.015 | 0.085
4788 | КТП 208 ВЛ №04 ПС Обловская | ПАО "Россети Центр"-"Тамбовэнерго" | Уваровский РЭС | Уваровский р-н | 10/0,4 | 0.4 | 0.075 | 0.325
4789 | КТП 423 ВЛ №4 ПС Полетаевская | ПАО "Россети Центр"-"Тамбовэнерго" | Токаревский РЭС | Токаревский р-н | 10/0,4 | 0.1 | 0.016 | 0.084
4790 | КТП 424 ВЛ №4 ПС Полетаевская | ПАО "Россети Центр"-"Тамбовэнерго" | Токаревский РЭС | Токаревский р-н | 10/0,4 | 0.1 | 0.051 | 0.049
4791 | КТП 438 ВЛ №4 ПС Полетаевская | ПАО "Россети Центр"-"Тамбовэнерго" | Токаревский РЭС | Токаревский р-н | 10/0,4 | 0.1 | 0.013 | 0.087
4792 | КТП 413 ВЛ №4 ПС Полетаевская | ПАО "Россети Центр"-"Тамбовэнерго" | Токаревский РЭС | Токаревский р-н | 10/0,4 | 0.16 | 0.027 | 0.133
4793 | КТП 412 ВЛ №4 ПС Полетаевская | ПАО "Россети Центр"-"Тамбовэнерго" | Токаревский РЭС | Токаревский р-н | 10/0,4 | 0.1 | 0.015 | 0.085
4794 | КТП 380 ВЛ №2 ПС П.Марфинская | ПАО "Россети Центр"-"Тамбовэнерго" | Сампурский РЭС | Знаменский р-н | 10/0,4 | 0.16 | 0.019 | 0.141
4795 | КТП 301 ВЛ №3 ПС Знаменская | ПАО "Россети Центр"-"Тамбовэнерго" | Сампурский РЭС | Знаменский р-н | 10/0,4 | 0.16 | 0.017 | 0.143
4796 | КТП 303 ВЛ №3 ПС Знаменская | ПАО "Россети Центр"-"Тамбовэнерго" | Сампурский РЭС | Знаменский р-н | 10/0,4 | 0.16 | 0.017 | 0.143
4797 | КТП 5369 ВЛ №8 ПС Ольшанская | ПАО "Россети Центр"-"Тамбовэнерго" | Уваровский РЭС | Уваровский р-н | 10/0,4 | 0.06 | 0.016 | 0.044
4798 | КТП 481 ВЛ №4 ПС Серебряковская | ПАО "Россети Центр"-"Тамбовэнерго" | Сампурский РЭС | Сампурский р-н | 10/0,4 | 0.04 | 0.037 | 0.003
4799 | КТП 318 ВЛ №4 ПС Серебряковская | ПАО "Россети Центр"-"Тамбовэнерго" | Сампурский РЭС | Сампурский р-н | 10/0,4 | 0.1 | 0.016 | 0.084
4800 | КТП 001 ВЛ №1 ПС Ржаксинская | ПАО "Россети Центр"-"Тамбовэнерго" | Ржаксинский РЭС | Ржаксинский р-н | 10/0,4 | 0.25 | 0.011 | 0.239
4801 | КТП 003 ВЛ №1 ПС Ржаксинская | ПАО "Россети Центр"-"Тамбовэнерго" | Ржаксинский РЭС | Ржаксинский р-н | 10/0,4 | 0.4 | 0.005 | 0.395
4802 | КТП 607 ВЛ №01 ПС Кулешовская | ПАО "Россети Центр"-"Тамбовэнерго" | Токаревский РЭС | Токаревский р-н | 10/0,4 | 0.1 | 0.012 | 0.088
4803 | КТП 601 ВЛ №01 ПС Кулешовская | ПАО "Россети Центр"-"Тамбовэнерго" | Токаревский РЭС | Токаревский р-н | 10/0,4 | 0.4 | 0.001 | 0.399
4804 | КТП 570 ВЛ №01 ПС Кулешовская | ПАО "Россети Центр"-"Тамбовэнерго" | Токаревский РЭС | Токаревский р-н | 10/0,4 | 0.1 | 0.026 | 0.074
4805 | МТП 591 ВЛ №01 ПС Кулешовская | ПАО "Россети Центр"-"Тамбовэнерго" | Токаревский РЭС | Токаревский р-н | 10/0,4 | 0.063 | 0.007 | 0.056
4806 | МТП 606 ВЛ №01 ПС Кулешовская | ПАО "Россети Центр"-"Тамбовэнерго" | Токаревский РЭС | Токаревский р-н | 10/0,4 | 0.063 | 0.005 | 0.058
4807 | КТП 599 ВЛ №01 ПС Кулешовская | ПАО "Россети Центр"-"Тамбовэнерго" | Токаревский РЭС | Токаревский р-н | 10/0,4 | 0.063 | 0.002 | 0.061
4808 | КТП 571 ВЛ №01 ПС Кулешовская | ПАО "Россети Центр"-"Тамбовэнерго" | Токаревский РЭС | Токаревский р-н | 10/0,4 | 0.06 | 0.002 | 0.058
4809 | КТП 573 ВЛ №01 ПС Кулешовская | ПАО "Россети Центр"-"Тамбовэнерго" | Токаревский РЭС | Токаревский р-н | 10/0,4 | 0.25 | 0.057 | 0.193
4810 | КТП 605 ВЛ №01 ПС Кулешовская | ПАО "Россети Центр"-"Тамбовэнерго" | Токаревский РЭС | Токаревский р-н | 10/0,4 | 0.1 | 0.013 | 0.087
4811 | КТП 575 ВЛ №01 ПС Кулешовская | ПАО "Россети Центр"-"Тамбовэнерго" | Токаревский РЭС | Токаревский р-н | 10/0,4 | 0.16 | 0.015 | 0.145
4812 | КТП 579 ВЛ №01 ПС Кулешовская | ПАО "Россети Центр"-"Тамбовэнерго" | Токаревский РЭС | Токаревский р-н | 10/0,4 | 0.1 | 0.032 | 0.069
4813 | КТП 009 ВЛ №2 ПС Ржаксинская | ПАО "Россети Центр"-"Тамбовэнерго" | Ржаксинский РЭС | Ржаксинский р-н | 10/0,4 | 0.04 | 0.018 | 0.022
4814 | КТП 577 ВЛ №01 ПС Кулешовская | ПАО "Россети Центр"-"Тамбовэнерго" | Токаревский РЭС | Токаревский р-н | 10/0,4 | 0.16 | 0.003 | 0.157
4815 | КТП 580 ВЛ №01 ПС Кулешовская | ПАО "Россети Центр"-"Тамбовэнерго" | Токаревский РЭС | Токаревский р-н | 10/0,4 | 0.04 | 0.002 | 0.038
4816 | КТП 568 ВЛ №01 ПС Кулешовская | ПАО "Россети Центр"-"Тамбовэнерго" | Токаревский РЭС | Токаревский р-н | 10/0,4 | 0.04 | 0.005 | 0.035
4817 | КТП 603 ВЛ №01 ПС Кулешовская | ПАО "Россети Центр"-"Тамбовэнерго" | Токаревский РЭС | Токаревский р-н | 10/0,4 | 0.1 | 0.003 | 0.097
4818 | КТП 010 ВЛ №2 ПС Ржаксинская | ПАО "Россети Центр"-"Тамбовэнерго" | Ржаксинский РЭС | Ржаксинский р-н | 10/0,4 | 0.16 | 0.067 | 0.093
4819 | КТП 011 ВЛ №2 ПС Ржаксинская | ПАО "Россети Центр"-"Тамбовэнерго" | Ржаксинский РЭС | Ржаксинский р-н | 10/0,4 | 0.063 | 0.016 | 0.047
4820 | КТП 014 ВЛ №2 ПС Ржаксинская | ПАО "Россети Центр"-"Тамбовэнерго" | Ржаксинский РЭС | Ржаксинский р-н | 10/0,4 | 0.25 | 0.01 | 0.24
4821 | КТП 015 ВЛ №2 ПС Ржаксинская | ПАО "Россети Центр"-"Тамбовэнерго" | Ржаксинский РЭС | Ржаксинский р-н | 10/0,4 | 0.1 | 0.001 | 0.099
4822 | МТП 016 ВЛ №2 ПС Ржаксинская | ПАО "Россети Центр"-"Тамбовэнерго" | Ржаксинский РЭС | Ржаксинский р-н | 10/0,4 | 0.063 | 0.003 | 0.06
4823 | КТП 019 ВЛ №2 ПС Ржаксинская | ПАО "Россети Центр"-"Тамбовэнерго" | Ржаксинский РЭС | Ржаксинский р-н | 10/0,4 | 0.16 | 0.022 | 0.138
4824 | КТП 020 ВЛ №2 ПС Ржаксинская | ПАО "Россети Центр"-"Тамбовэнерго" | Ржаксинский РЭС | Ржаксинский р-н | 10/0,4 | 0.1 | 0.001 | 0.099
4825 | КТП 021 ВЛ №2 ПС Ржаксинская | ПАО "Россети Центр"-"Тамбовэнерго" | Ржаксинский РЭС | Ржаксинский р-н | 10/0,4 | 0.16 | 0.003 | 0.157
4826 | КТП 022 ВЛ №2 ПС Ржаксинская | ПАО "Россети Центр"-"Тамбовэнерго" | Ржаксинский РЭС | Ржаксинский р-н | 10/0,4 | 0.1 | 0.028 | 0.072
4827 | КТП 5456 ВЛ №1 ПС Лучевская | ПАО "Россети Центр"-"Тамбовэнерго" | Уваровский РЭС | Уваровский р-н | 10/0,4 | 0.1 | 0.021 | 0.079
4828 | КТП 5346 ВЛ №6 ПС Ольшанская | ПАО "Россети Центр"-"Тамбовэнерго" | Уваровский РЭС | Уваровский р-н | 10/0,4 | 0.25 | 0.028 | 0.222
4829 | КТП 5337 ВЛ №6 ПС Ольшанская | ПАО "Россети Центр"-"Тамбовэнерго" | Уваровский РЭС | Уваровский р-н | 10/0,4 | 0.25 | 0.18 | 0.07
4830 | КТП 209 ВЛ №04 ПС Обловская | ПАО "Россети Центр"-"Тамбовэнерго" | Уваровский РЭС | Уваровский р-н | 10/0,4 | 0.1 | 0.034 | 0.066
4831 | КТП 210 ВЛ №04 ПС Обловская | ПАО "Россети Центр"-"Тамбовэнерго" | Уваровский РЭС | Уваровский р-н | 10/0,4 | 0.16 | 0.008 | 0.152
4832 | КТП 211 ВЛ №04 ПС Обловская | ПАО "Россети Центр"-"Тамбовэнерго" | Уваровский РЭС | Уваровский р-н | 10/0,4 | 0.25 | 0.028 | 0.222
4833 | КТП 148 ВЛ №04 ПС Черняевская | ПАО "Россети Центр"-"Тамбовэнерго" | Мордовский РЭС | Мордовский р-н | 10/0,4 | 0.1 | 0.01 | 0.09
4834 | КТП 147 ВЛ №04 ПС Черняевская | ПАО "Россети Центр"-"Тамбовэнерго" | Мордовский РЭС | Мордовский р-н | 10/0,4 | 0.25 | 0.001 | 0.249
4835 | КТП 023 ВЛ №3 ПС Ржаксинская | ПАО "Россети Центр"-"Тамбовэнерго" | Ржаксинский РЭС | Ржаксинский р-н | 10/0,4 | 0.16 | 0.016 | 0.144
4836 | КТП 154 ВЛ №04 ПС Черняевская | ПАО "Россети Центр"-"Тамбовэнерго" | Мордовский РЭС | Мордовский р-н | 10/0,4 | 0.16 | 0.012 | 0.148
4837 | КТП 145 ВЛ №04 ПС Черняевская | ПАО "Россети Центр"-"Тамбовэнерго" | Мордовский РЭС | Мордовский р-н | 10/0,4 | 0.1 | 0.005 | 0.095
4838 | КТП 144 ВЛ №04 ПС Черняевская | ПАО "Россети Центр"-"Тамбовэнерго" | Мордовский РЭС | Мордовский р-н | 10/0,4 | 0.1 | 0.03 | 0.07
4839 | КТП 142 ВЛ №04 ПС Черняевская | ПАО "Россети Центр"-"Тамбовэнерго" | Мордовский РЭС | Мордовский р-н | 10/0,4 | 0.1 | 0.029 | 0.071
4840 | КТП 149 ВЛ №04 ПС Черняевская | ПАО "Россети Центр"-"Тамбовэнерго" | Мордовский РЭС | Мордовский р-н | 10/0,4 | 0.1 | 0.009 | 0.091
4841 | КТП 033 ВЛ №3 ПС Ржаксинская | ПАО "Россети Центр"-"Тамбовэнерго" | Ржаксинский РЭС | Ржаксинский р-н | 10/0,4 | 0.1 | 0.01 | 0.09
4842 | КТП 140 ВЛ №04 ПС Черняевская | ПАО "Россети Центр"-"Тамбовэнерго" | Мордовский РЭС | Мордовский р-н | 10/0,4 | 0.25 | 0.097 | 0.153
4843 | КТП 155 ВЛ №04 ПС Черняевская | ПАО "Россети Центр"-"Тамбовэнерго" | Мордовский РЭС | Мордовский р-н | 10/0,4 | 0.16 | 0.01 | 0.15
4844 | КТП 146 ВЛ №04 ПС Черняевская | ПАО "Россети Центр"-"Тамбовэнерго" | Мордовский РЭС | Мордовский р-н | 10/0,4 | 0.1 | 0.055 | 0.045
4845 | КТП 150 ВЛ №04 ПС Черняевская | ПАО "Россети Центр"-"Тамбовэнерго" | Мордовский РЭС | Мордовский р-н | 10/0,4 | 0.25 | 0.001 | 0.249
4846 | КТП 141 ВЛ №04 ПС Черняевская | ПАО "Россети Центр"-"Тамбовэнерго" | Мордовский РЭС | Мордовский р-н | 10/0,4 | 0.25 | 0.033 | 0.217
4847 | КТП 153 ВЛ №04 ПС Черняевская | ПАО "Россети Центр"-"Тамбовэнерго" | Мордовский РЭС | Мордовский р-н | 10/0,4 | 0.1 | 0.015 | 0.085
4848 | КТП 152 ВЛ №04 ПС Черняевская | ПАО "Россети Центр"-"Тамбовэнерго" | Мордовский РЭС | Мордовский р-н | 10/0,4 | 0.25 | 0.014 | 0.236
4849 | СТП 836 ВЛ №01 ПС Дружба | ПАО "Россети Центр"-"Тамбовэнерго" | Мичуринский РЭС | Мичуринский р-н | 10/0,4 | 0.1 | 0.017 | 0.083
4850 | КТП 088 ВЛ №7 ПС Ржаксинская | ПАО "Россети Центр"-"Тамбовэнерго" | Ржаксинский РЭС | Ржаксинский р-н | 10/0,4 | 0.1 | 0.019 | 0.081
4851 | МТП 681 ВЛ №2 ПС Кочетовская | ПАО "Россети Центр"-"Тамбовэнерго" | Мичуринский РЭС | Мичуринский р-н | 10/0,4 | 0.1 | 0.027 | 0.073
4852 | СТП 888 ВЛ №2 ПС Кочетовская | ПАО "Россети Центр"-"Тамбовэнерго" | Мичуринский РЭС | Мичуринский р-н | 10/0,4 | 0.16 | 0.01 | 0.15
4853 | МТП 254 ВЛ №5 ПС Кочетовская | ПАО "Россети Центр"-"Тамбовэнерго" | Мичуринский РЭС | Мичуринский р-н | 10/0,4 | 0.1 | 0.003 | 0.097
4854 | СТП 34 ВЛ №04 ПС Ранинская | ПАО "Россети Центр"-"Тамбовэнерго" | Мичуринский РЭС | Мичуринский р-н | 10/0,4 | 0.06 | 0.047 | 0.013
4855 | КТП 664 ВЛ №13 ПС Кулешовская | ПАО "Россети Центр"-"Тамбовэнерго" | Токаревский РЭС | Токаревский р-н | 10/0,4 | 0.25 | 0.028 | 0.222
4856 | КТП 652 ВЛ №13 ПС Кулешовская | ПАО "Россети Центр"-"Тамбовэнерго" | Токаревский РЭС | Токаревский р-н | 10/0,4 | 0.1 | 0.021 | 0.079
4857 | КТП 665 ВЛ №13 ПС Кулешовская | ПАО "Россети Центр"-"Тамбовэнерго" | Токаревский РЭС | Токаревский р-н | 10/0,4 | 0.063 | 0.006 | 0.057
4858 | КТП 655 ВЛ №13 ПС Кулешовская | ПАО "Россети Центр"-"Тамбовэнерго" | Токаревский РЭС | Токаревский р-н | 10/0,4 | 0.4 | 0.009 | 0.391
4859 | КТП 656 ВЛ №13 ПС Кулешовская | ПАО "Россети Центр"-"Тамбовэнерго" | Токаревский РЭС | Токаревский р-н | 10/0,4 | 0.1 | 0.008 | 0.092
4860 | КТП 657 ВЛ №13 ПС Кулешовская | ПАО "Россети Центр"-"Тамбовэнерго" | Токаревский РЭС | Токаревский р-н | 10/0,4 | 0.063 | 0.008 | 0.055
4861 | КТП 663 ВЛ №13 ПС Кулешовская | ПАО "Россети Центр"-"Тамбовэнерго" | Токаревский РЭС | Токаревский р-н | 10/0,4 | 0.04 | 0.016 | 0.024
4862 | КТП 660 ВЛ №13 ПС Кулешовская | ПАО "Россети Центр"-"Тамбовэнерго" | Токаревский РЭС | Токаревский р-н | 10/0,4 | 0.1 | 0.01 | 0.09
4863 | КТП 578 ВЛ №13 ПС Кулешовская | ПАО "Россети Центр"-"Тамбовэнерго" | Токаревский РЭС | Токаревский р-н | 10/0,4 | 0.1 | 0.012 | 0.088
4864 | МТП 639 ВЛ №1 ПС Полетаевская | ПАО "Россети Центр"-"Тамбовэнерго" | Токаревский РЭС | Токаревский р-н | 10/0,4 | 0.25 | 0.02 | 0.23
4865 | КТП 635 ВЛ №1 ПС Полетаевская | ПАО "Россети Центр"-"Тамбовэнерго" | Токаревский РЭС | Токаревский р-н | 10/0,4 | 0.1 | 0.028 | 0.072
4866 | КТП 640 ВЛ №1 ПС Полетаевская | ПАО "Россети Центр"-"Тамбовэнерго" | Токаревский РЭС | Токаревский р-н | 10/0,4 | 0.063 | 0.005 | 0.058
4867 | КТП 633 ВЛ №1 ПС Полетаевская | ПАО "Россети Центр"-"Тамбовэнерго" | Токаревский РЭС | Токаревский р-н | 10/0,4 | 0.4 | 0.014 | 0.386
4868 | КТП 637 ВЛ №1 ПС Полетаевская | ПАО "Россети Центр"-"Тамбовэнерго" | Токаревский РЭС | Токаревский р-н | 10/0,4 | 0.16 | 0.01 | 0.15
4869 | КТП 641 ВЛ №1 ПС Полетаевская | ПАО "Россети Центр"-"Тамбовэнерго" | Токаревский РЭС | Токаревский р-н | 10/0,4 | 0.1 | 0.009 | 0.091
4870 | КТП 406 ВЛ №1 ПС Полетаевская | ПАО "Россети Центр"-"Тамбовэнерго" | Токаревский РЭС | Токаревский р-н | 10/0,4 | 0.16 | 0.001 | 0.159
4871 | СТП 1502 ВЛ №12 ПС Ранинская | ПАО "Россети Центр"-"Тамбовэнерго" | Мичуринский РЭС | Мичуринский р-н | 10/0,4 | 0.063 | 0.003 | 0.06
4872 | СТП 851 ВЛ №13 ПС Жидиловская | ПАО "Россети Центр"-"Тамбовэнерго" | Мичуринский РЭС | Мичуринский р-н | 10/0,4 | 0.25 | 0.001 | 0.249
4873 | СТП 986 ВЛ №07 ПС Жидиловская | ПАО "Россети Центр"-"Тамбовэнерго" | Мичуринский РЭС | Мичуринский р-н | 10/0,4 | 0.25 | 0.09 | 0.16
4874 | МТП 241 ВЛ №07 ПС Жидиловская | ПАО "Россети Центр"-"Тамбовэнерго" | Мичуринский РЭС | Мичуринский р-н | 10/0,4 | 0.063 | 0.016 | 0.047
4875 | СТП 1033 ВЛ №07 ПС Жидиловская | ПАО "Россети Центр"-"Тамбовэнерго" | Мичуринский РЭС | Мичуринский р-н | 10/0,4 | 0.063 | 0.022 | 0.041
4876 | КТП 091 ВЛ №8 ПС Ржаксинская | ПАО "Россети Центр"-"Тамбовэнерго" | Ржаксинский РЭС | Ржаксинский р-н | 10/0,4 | 0.16 | 0.002 | 0.158
4877 | КТП 092 ВЛ №8 ПС Ржаксинская | ПАО "Россети Центр"-"Тамбовэнерго" | Ржаксинский РЭС | Ржаксинский р-н | 10/0,4 | 0.16 | 0.102 | 0.058
4878 | КТП 099 ВЛ №8 ПС Ржаксинская | ПАО "Россети Центр"-"Тамбовэнерго" | Ржаксинский РЭС | Ржаксинский р-н | 10/0,4 | 0.04 | 0.011 | 0.029
4879 | КТП 093 ВЛ №8 ПС Ржаксинская | ПАО "Россети Центр"-"Тамбовэнерго" | Ржаксинский РЭС | Ржаксинский р-н | 10/0,4 | 0.16 | 0.016 | 0.144
4880 | КТП 094 ВЛ №8 ПС Ржаксинская | ПАО "Россети Центр"-"Тамбовэнерго" | Ржаксинский РЭС | Ржаксинский р-н | 10/0,4 | 0.04 | 0.007 | 0.033
4881 | КТП 095 ВЛ №8 ПС Ржаксинская | ПАО "Россети Центр"-"Тамбовэнерго" | Ржаксинский РЭС | Ржаксинский р-н | 10/0,4 | 0.16 | 0.003 | 0.157
4882 | КТП 097 ВЛ №8 ПС Ржаксинская | ПАО "Россети Центр"-"Тамбовэнерго" | Ржаксинский РЭС | Ржаксинский р-н | 10/0,4 | 0.25 | 0.001 | 0.25
4883 | КТП 098 ВЛ №8 ПС Ржаксинская | ПАО "Россети Центр"-"Тамбовэнерго" | Ржаксинский РЭС | Ржаксинский р-н | 10/0,4 | 0.4 | 0.043 | 0.357
4884 | КТП 101 ВЛ №8 ПС Ржаксинская | ПАО "Россети Центр"-"Тамбовэнерго" | Ржаксинский РЭС | Ржаксинский р-н | 10/0,4 | 0.25 | 0.027 | 0.223
4885 | КТП 102 ВЛ №8 ПС Ржаксинская | ПАО "Россети Центр"-"Тамбовэнерго" | Ржаксинский РЭС | Ржаксинский р-н | 10/0,4 | 0.16 | 0.052 | 0.108
4886 | КТП 104 ВЛ №8 ПС Ржаксинская | ПАО "Россети Центр"-"Тамбовэнерго" | Ржаксинский РЭС | Ржаксинский р-н | 10/0,4 | 0.1 | 0.021 | 0.079
4887 | КТП 476 ВЛ №13 ПС Надежденская | ПАО "Россети Центр"-"Тамбовэнерго" | Токаревский РЭС | Токаревский р-н | 10/0,4 | 0.1 | 0.011 | 0.089
4888 | КТП 481 ВЛ №13 ПС Надежденская | ПАО "Россети Центр"-"Тамбовэнерго" | Токаревский РЭС | Токаревский р-н | 10/0,4 | 0.063 | 0.056 | 0.007
4889 | КТП 479 ВЛ №13 ПС Надежденская | ПАО "Россети Центр"-"Тамбовэнерго" | Токаревский РЭС | Токаревский р-н | 10/0,4 | 0.1 | 0.018 | 0.082
4890 | КТП 339 ВЛ №6 ПС М.Зверяевская | ПАО "Россети Центр"-"Тамбовэнерго" | Токаревский РЭС | Токаревский р-н | 10/0,4 | 0.04 | 0.007 | 0.033
4891 | КТП 340 ВЛ №6 ПС М.Зверяевская | ПАО "Россети Центр"-"Тамбовэнерго" | Токаревский РЭС | Токаревский р-н | 10/0,4 | 0.063 | 0.056 | 0.007
4892 | КТП 040 ВЛ №08 ПС Мордовская | ПАО "Россети Центр"-"Тамбовэнерго" | Мордовский РЭС | Мордовский р-н | 10/0,4 | 0.25 | 0.011 | 0.239
4893 | МТП 816 ВЛ №14 ПС Ранинская | ПАО "Россети Центр"-"Тамбовэнерго" | Мичуринский РЭС | Мичуринский р-н | 10/0,4 | 0.1 | 0.074 | 0.026
4894 | КТП 033 ВЛ №08 ПС Мордовская | ПАО "Россети Центр"-"Тамбовэнерго" | Мордовский РЭС | Мордовский р-н | 10/0,4 | 0.06 | 0.042 | 0.018
4895 | КТП 039 ВЛ №08 ПС Мордовская | ПАО "Россети Центр"-"Тамбовэнерго" | Мордовский РЭС | Мордовский р-н | 10/0,4 | 0.16 | 0.006 | 0.154
4896 | ЗТП 034 ВЛ №08 ПС Мордовская | ПАО "Россети Центр"-"Тамбовэнерго" | Мордовский РЭС | Мордовский р-н | 10/0,4 | 0.4 | 0.004 | 0.396
4897 | КТП 036П ВЛ №08 ПС Мордовская | ПАО "Россети Центр"-"Тамбовэнерго" | Мордовский РЭС | Мордовский р-н | 10/0,4 | 0.4 | 0.002 | 0.398
4898 | СТП 1318 ВЛ №14 ПС Ранинская | ПАО "Россети Центр"-"Тамбовэнерго" | Мичуринский РЭС | Мичуринский р-н | 10/0,4 | 0.063 | 0.01 | 0.053
4899 | КТП 038 ВЛ №08 ПС Мордовская | ПАО "Россети Центр"-"Тамбовэнерго" | Мордовский РЭС | Мордовский р-н | 10/0,4 | 0.16 | 0.081 | 0.079
4900 | КТП 031 ВЛ №08 ПС Мордовская | ПАО "Россети Центр"-"Тамбовэнерго" | Мордовский РЭС | Мордовский р-н | 10/0,4 | 0.063 | 0.02 | 0.043
4901 | МТП 774 ВЛ №4 ПС Изосимовская | ПАО "Россети Центр"-"Тамбовэнерго" | Мичуринский РЭС | Мичуринский р-н | 10/0,4 | 0.25 | 0.018 | 0.232
4902 | МТП 162 ВЛ №6 ПС Изосимовская | ПАО "Россети Центр"-"Тамбовэнерго" | Мичуринский РЭС | Мичуринский р-н | 10/0,4 | 0.1 | 0.008 | 0.092
4903 | МТП 237 ВЛ №6 ПС Изосимовская | ПАО "Россети Центр"-"Тамбовэнерго" | Мичуринский РЭС | Мичуринский р-н | 10/0,4 | 0.063 | 0.038 | 0.025
4904 | СТП 1363 ВЛ №6 ПС Изосимовская | ПАО "Россети Центр"-"Тамбовэнерго" | Мичуринский РЭС | Мичуринский р-н | 10/0,4 | 0.1 | 0.041 | 0.059
4905 | СТП 859 ВЛ №13 ПС Устьинская | ПАО "Россети Центр"-"Тамбовэнерго" | Мичуринский РЭС | Мичуринский р-н | 10/0,4 | 0.25 | 0.015 | 0.235
4906 | КТП 840 ВЛ №7 ПС Изосимовская | ПАО "Россети Центр"-"Тамбовэнерго" | Мичуринский РЭС | Мичуринский р-н | 10/0,4 | 0.16 | 0.019 | 0.141
4907 | МТП 734 ВЛ №6 ПС Хмелевская | ПАО "Россети Центр"-"Тамбовэнерго" | Мичуринский РЭС | Мичуринский р-н | 10/0,4 | 0.1 | 0.007 | 0.093
4908 | МТП 60 ВЛ №6 ПС Хмелевская | ПАО "Россети Центр"-"Тамбовэнерго" | Мичуринский РЭС | Мичуринский р-н | 10/0,4 | 0.16 | 0.031 | 0.129
4909 | КТП 5038 ВЛ №16 ПС Обловская | ПАО "Россети Центр"-"Тамбовэнерго" | Уваровский РЭС | Уваровский р-н | 10/0,4 | 0.25 | 0.001 | 0.249
4910 | КТП 078 ВЛ №22 ПС Мордовская | ПАО "Россети Центр"-"Тамбовэнерго" | Мордовский РЭС | Мордовский р-н | 10/0,4 | 0.16 | 0.045 | 0.115
4911 | КТП 089 ВЛ №22 ПС Мордовская | ПАО "Россети Центр"-"Тамбовэнерго" | Мордовский РЭС | Мордовский р-н | 10/0,4 | 0.1 | 0.016 | 0.084
4912 | КТП 079 ВЛ №22 ПС Мордовская | ПАО "Россети Центр"-"Тамбовэнерго" | Мордовский РЭС | Мордовский р-н | 10/0,4 | 0.25 | 0.073 | 0.177
4913 | КТП 080 ВЛ №22 ПС Мордовская | ПАО "Россети Центр"-"Тамбовэнерго" | Мордовский РЭС | Мордовский р-н | 10/0,4 | 0.1 | 0.039 | 0.061
4914 | КТП 1270 ВЛ №8 ПС Спасская | ПАО "Россети Центр"-"Тамбовэнерго" | Рассказовский РЭС | Рассказовский р-н | 10/0,4 | 0.4 | 0.023 | 0.377
4915 | КТП 074 ВЛ №09 ПС Осиновская | ПАО "Россети Центр"-"Тамбовэнерго" | Рассказовский РЭС | Рассказовский р-н | 10/0,4 | 0.06 | 0.029 | 0.031
4916 | КТП 077 ВЛ №22 ПС Мордовская | ПАО "Россети Центр"-"Тамбовэнерго" | Мордовский РЭС | Мордовский р-н | 10/0,4 | 0.06 | 0.007 | 0.053
4917 | КТП 674 ВЛ №04 ПС Осиновская | ПАО "Россети Центр"-"Тамбовэнерго" | Рассказовский РЭС | Рассказовский р-н | 10/0,4 | 0.1 | 0.043 | 0.057
4918 | КТП 084 ВЛ №22 ПС Мордовская | ПАО "Россети Центр"-"Тамбовэнерго" | Мордовский РЭС | Мордовский р-н | 10/0,4 | 0.315 | 0.002 | 0.313
4919 | КТП 977 ВЛ №04 ПС Ярославская | ПАО "Россети Центр"-"Тамбовэнерго" | Рассказовский РЭС | Рассказовский р-н | 10/0,4 | 0.16 | 0.016 | 0.144
4920 | КТП 1391 ВЛ №04 ПС Ярославская | ПАО "Россети Центр"-"Тамбовэнерго" | Рассказовский РЭС | Рассказовский р-н | 10/0,4 | 0.16 | 0.02 | 0.14
4921 | КТП 969 ВЛ №08 ПС Ярославская | ПАО "Россети Центр"-"Тамбовэнерго" | Рассказовский РЭС | Рассказовский р-н | 10/0,4 | 0.25 | 0.034 | 0.216
4922 | КТП 085 ВЛ №22 ПС Мордовская | ПАО "Россети Центр"-"Тамбовэнерго" | Мордовский РЭС | Мордовский р-н | 10/0,4 | 0.25 | 0.002 | 0.248
4923 | КТП 088 ВЛ №22 ПС Мордовская | ПАО "Россети Центр"-"Тамбовэнерго" | Мордовский РЭС | Мордовский р-н | 10/0,4 | 0.16 | 0.003 | 0.157
4924 | КТП 094 ВЛ №22 ПС Мордовская | ПАО "Россети Центр"-"Тамбовэнерго" | Мордовский РЭС | Мордовский р-н | 10/0,4 | 0.16 | 0.013 | 0.147
4925 | КТП 092 ВЛ №22 ПС Мордовская | ПАО "Россети Центр"-"Тамбовэнерго" | Мордовский РЭС | Мордовский р-н | 10/0,4 | 0.063 | 0.014 | 0.049
4926 | КТП 093 ВЛ №22 ПС Мордовская | ПАО "Россети Центр"-"Тамбовэнерго" | Мордовский РЭС | Мордовский р-н | 10/0,4 | 0.025 | 0.008 | 0.017
4927 | КТП 091 ВЛ №22 ПС Мордовская | ПАО "Россети Центр"-"Тамбовэнерго" | Мордовский РЭС | Мордовский р-н | 10/0,4 | 0.063 | 0.021 | 0.042
4928 | КТП 081 ВЛ №22 ПС Мордовская | ПАО "Россети Центр"-"Тамбовэнерго" | Мордовский РЭС | Мордовский р-н | 10/0,4 | 0.16 | 0.011 | 0.149
4929 | КТП 111 ВЛ №9 ПС Ржаксинская | ПАО "Россети Центр"-"Тамбовэнерго" | Ржаксинский РЭС | Ржаксинский р-н | 10/0,4 | 0.16 | 0.06 | 0.1
4930 | КТП 113 ВЛ №9 ПС Ржаксинская | ПАО "Россети Центр"-"Тамбовэнерго" | Ржаксинский РЭС | Ржаксинский р-н | 10/0,4 | 0.4 | 0.009 | 0.391
4931 | КТП 086 ВЛ №22 ПС Мордовская | ПАО "Россети Центр"-"Тамбовэнерго" | Мордовский РЭС | Мордовский р-н | 10/0,4 | 0.1 | 0.016 | 0.084
4932 | КТП 259 ВЛ №9 ПС Ржаксинская | ПАО "Россети Центр"-"Тамбовэнерго" | Ржаксинский РЭС | Ржаксинский р-н | 10/0,4 | 0.4 | 0.013 | 0.387
4933 | КТП 082 ВЛ №22 ПС Мордовская | ПАО "Россети Центр"-"Тамбовэнерго" | Мордовский РЭС | Мордовский р-н | 10/0,4 | 0.25 | 0.006 | 0.244
4934 | КТП 083 ВЛ №22 ПС Мордовская | ПАО "Россети Центр"-"Тамбовэнерго" | Мордовский РЭС | Мордовский р-н | 10/0,4 | 0.16 | 0.002 | 0.158
4935 | КТП 087 ВЛ №22 ПС Мордовская | ПАО "Россети Центр"-"Тамбовэнерго" | Мордовский РЭС | Мордовский р-н | 10/0,4 | 0.1 | 0.011 | 0.089
4936 | КТП 090 ВЛ №22 ПС Мордовская | ПАО "Россети Центр"-"Тамбовэнерго" | Мордовский РЭС | Мордовский р-н | 10/0,4 | 0.1 | 0.001 | 0.099
4937 | МТП 122 ВЛ №10 ПС Ржаксинская | ПАО "Россети Центр"-"Тамбовэнерго" | Ржаксинский РЭС | Ржаксинский р-н | 10/0,4 | 0.063 | 0.038 | 0.025
4938 | КТП 121 ВЛ №10 ПС Ржаксинская | ПАО "Россети Центр"-"Тамбовэнерго" | Ржаксинский РЭС | Ржаксинский р-н | 10/0,4 | 0.025 | 0.017 | 0.008
4939 | МТП 115 ВЛ №10 ПС Ржаксинская | ПАО "Россети Центр"-"Тамбовэнерго" | Ржаксинский РЭС | Ржаксинский р-н | 10/0,4 | 0.063 | 0.042 | 0.021
4940 | КТП 116 ВЛ №10 ПС Ржаксинская | ПАО "Россети Центр"-"Тамбовэнерго" | Ржаксинский РЭС | Ржаксинский р-н | 10/0,4 | 0.1 | 0.009 | 0.091
4941 | КТП 117 ВЛ №10 ПС Ржаксинская | ПАО "Россети Центр"-"Тамбовэнерго" | Ржаксинский РЭС | Ржаксинский р-н | 10/0,4 | 0.25 | 0.02 | 0.23
4942 | КТП 118 ВЛ №10 ПС Ржаксинская | ПАО "Россети Центр"-"Тамбовэнерго" | Ржаксинский РЭС | Ржаксинский р-н | 10/0,4 | 0.25 | 0.008 | 0.242
4943 | КТП 119 ВЛ №10 ПС Ржаксинская | ПАО "Россети Центр"-"Тамбовэнерго" | Ржаксинский РЭС | Ржаксинский р-н | 10/0,4 | 0.16 | 0.004 | 0.156
4944 | КТП 354 ВЛ №03 ПС Павлодарская | ПАО "Россети Центр"-"Тамбовэнерго" | Уваровский РЭС | Уваровский р-н | 10/0,4 | 0.4 | 0.19 | 0.21
4945 | КТП 355 ВЛ №03 ПС Павлодарская | ПАО "Россети Центр"-"Тамбовэнерго" | Уваровский РЭС | Уваровский р-н | 10/0,4 | 0.1 | 0.013 | 0.087
4946 | КТП 356 ВЛ №03 ПС Павлодарская | ПАО "Россети Центр"-"Тамбовэнерго" | Уваровский РЭС | Уваровский р-н | 10/0,4 | 0.1 | 0.013 | 0.087
4947 | КТП 357 ВЛ №03 ПС Павлодарская | ПАО "Россети Центр"-"Тамбовэнерго" | Уваровский РЭС | Уваровский р-н | 10/0,4 | 0.16 | 0.017 | 0.143
4948 | КТП 358 ВЛ №03 ПС Павлодарская | ПАО "Россети Центр"-"Тамбовэнерго" | Уваровский РЭС | Уваровский р-н | 10/0,4 | 0.1 | 0.019 | 0.081
4949 | КТП 359 ВЛ №03 ПС Павлодарская | ПАО "Россети Центр"-"Тамбовэнерго" | Уваровский РЭС | Уваровский р-н | 10/0,4 | 0.25 | 0.049 | 0.201
4950 | КТП 360 ВЛ №03 ПС Павлодарская | ПАО "Россети Центр"-"Тамбовэнерго" | Уваровский РЭС | Уваровский р-н | 10/0,4 | 0.25 | 0.085 | 0.165
4951 | КТП 361 ВЛ №03 ПС Павлодарская | ПАО "Россети Центр"-"Тамбовэнерго" | Уваровский РЭС | Уваровский р-н | 10/0,4 | 0.16 | 0.048 | 0.112
4952 | КТП 363 ВЛ №09 ПС Павлодарская | ПАО "Россети Центр"-"Тамбовэнерго" | Уваровский РЭС | Уваровский р-н | 10/0,4 | 0.063 | 0.002 | 0.061
4953 | КТП 364 ВЛ №09 ПС Павлодарская | ПАО "Россети Центр"-"Тамбовэнерго" | Уваровский РЭС | Уваровский р-н | 10/0,4 | 0.04 | 0.002 | 0.038
4954 | КТП 226 ВЛ №07 ПС В.Вершинская | ПАО "Россети Центр"-"Тамбовэнерго" | Уваровский РЭС | Уваровский р-н | 10/0,4 | 0.1 | 0.045 | 0.055
4955 | КТП 227 ВЛ №07 ПС В.Вершинская | ПАО "Россети Центр"-"Тамбовэнерго" | Уваровский РЭС | Уваровский р-н | 10/0,4 | 0.16 | 0.007 | 0.153
4956 | КТП 229 ВЛ №07 ПС В.Вершинская | ПАО "Россети Центр"-"Тамбовэнерго" | Уваровский РЭС | Уваровский р-н | 10/0,4 | 0.16 | 0.007 | 0.153
4957 | КТП 230 ВЛ №07 ПС В.Вершинская | ПАО "Россети Центр"-"Тамбовэнерго" | Уваровский РЭС | Уваровский р-н | 10/0,4 | 0.1 | 0.037 | 0.063
4958 | КТП 231 ВЛ №04 ПС В.Вершинская | ПАО "Россети Центр"-"Тамбовэнерго" | Уваровский РЭС | Уваровский р-н | 10/0,4 | 0.1 | 0.009 | 0.091
4959 | КТП 232 ВЛ №04 ПС В.Вершинская | ПАО "Россети Центр"-"Тамбовэнерго" | Уваровский РЭС | Уваровский р-н | 10/0,4 | 0.4 | 0.097 | 0.303
4960 | КТП 233 ВЛ №04 ПС В.Вершинская | ПАО "Россети Центр"-"Тамбовэнерго" | Уваровский РЭС | Уваровский р-н | 10/0,4 | 0.25 | 0.04 | 0.21
4961 | КТП 234 ВЛ №04 ПС В.Вершинская | ПАО "Россети Центр"-"Тамбовэнерго" | Уваровский РЭС | Уваровский р-н | 10/0,4 | 0.16 | 0.022 | 0.138
4962 | КТП 236 ВЛ №04 ПС В.Вершинская | ПАО "Россети Центр"-"Тамбовэнерго" | Уваровский РЭС | Уваровский р-н | 10/0,4 | 0.25 | 0.02 | 0.23
4963 | КТП 235 ВЛ №04 ПС В.Вершинская | ПАО "Россети Центр"-"Тамбовэнерго" | Уваровский РЭС | Уваровский р-н | 10/0,4 | 0.1 | 0.006 | 0.094
4964 | КТП 237 ВЛ №04 ПС В.Вершинская | ПАО "Россети Центр"-"Тамбовэнерго" | Уваровский РЭС | Уваровский р-н | 10/0,4 | 0.16 | 0.006 | 0.154
4965 | КТП 240 ВЛ №08 ПС В.Вершинская | ПАО "Россети Центр"-"Тамбовэнерго" | Уваровский РЭС | Уваровский р-н | 10/0,4 | 0.04 | 0.037 | 0.003
4966 | КТП 239 ВЛ №08 ПС В.Вершинская | ПАО "Россети Центр"-"Тамбовэнерго" | Уваровский РЭС | Уваровский р-н | 10/0,4 | 0.25 | 0.194 | 0.056
4967 | КТП 241 ВЛ №08 ПС В.Вершинская | ПАО "Россети Центр"-"Тамбовэнерго" | Уваровский РЭС | Уваровский р-н | 10/0,4 | 0.16 | 0.015 | 0.146
4968 | КТП 242 ВЛ №08 ПС В.Вершинская | ПАО "Россети Центр"-"Тамбовэнерго" | Уваровский РЭС | Уваровский р-н | 10/0,4 | 0.4 | 0.002 | 0.398
4969 | КТП 243 ВЛ №08 ПС В.Вершинская | ПАО "Россети Центр"-"Тамбовэнерго" | Уваровский РЭС | Уваровский р-н | 10/0,4 | 0.16 | 0.019 | 0.141
4970 | КТП 244 ВЛ №08 ПС В.Вершинская | ПАО "Россети Центр"-"Тамбовэнерго" | Уваровский РЭС | Уваровский р-н | 10/0,4 | 0.25 | 0.003 | 0.247
4971 | КТП 246 ВЛ №08 ПС В.Вершинская | ПАО "Россети Центр"-"Тамбовэнерго" | Уваровский РЭС | Уваровский р-н | 10/0,4 | 0.25 | 0.029 | 0.221
4972 | КТП 247 ВЛ №08 ПС В.Вершинская | ПАО "Россети Центр"-"Тамбовэнерго" | Уваровский РЭС | Уваровский р-н | 10/0,4 | 0.1 | 0.028 | 0.072
4973 | КТП 245 ВЛ №08 ПС В.Вершинская | ПАО "Россети Центр"-"Тамбовэнерго" | Уваровский РЭС | Уваровский р-н | 10/0,4 | 0.4 | 0.006 | 0.394
4974 | КТП 254 ВЛ №14 ПС В.Вершинская | ПАО "Россети Центр"-"Тамбовэнерго" | Уваровский РЭС | Уваровский р-н | 10/0,4 | 0.16 | 0.027 | 0.133
4975 | КТП 248 ВЛ №14 ПС В.Вершинская | ПАО "Россети Центр"-"Тамбовэнерго" | Уваровский РЭС | Уваровский р-н | 10/0,4 | 0.1 | 0.017 | 0.083
4976 | КТП 251 ВЛ №14 ПС В.Вершинская | ПАО "Россети Центр"-"Тамбовэнерго" | Уваровский РЭС | Уваровский р-н | 10/0,4 | 0.4 | 0.008 | 0.392
4977 | КТП 253 ВЛ №14 ПС В.Вершинская | ПАО "Россети Центр"-"Тамбовэнерго" | Уваровский РЭС | Уваровский р-н | 10/0,4 | 0.4 | 0.023 | 0.377
4978 | КТП 252 ВЛ №14 ПС В.Вершинская | ПАО "Россети Центр"-"Тамбовэнерго" | Уваровский РЭС | Уваровский р-н | 10/0,4 | 0.1 | 0.055 | 0.045
4979 | КТП 5021 ВЛ №15 ПС Обловская | ПАО "Россети Центр"-"Тамбовэнерго" | Уваровский РЭС | Уваровский р-н | 10/0,4 | 0.16 | 0.014 | 0.146
4980 | КТП 255 ВЛ №13 ПС В.Вершинская | ПАО "Россети Центр"-"Тамбовэнерго" | Уваровский РЭС | Уваровский р-н | 10/0,4 | 0.1 | 0.017 | 0.083
4981 | КТП 259 ВЛ №13 ПС В.Вершинская | ПАО "Россети Центр"-"Тамбовэнерго" | Уваровский РЭС | Уваровский р-н | 10/0,4 | 0.16 | 0.013 | 0.147
4982 | СТП 5467 ВЛ №13 ПС В.Вершинская | ПАО "Россети Центр"-"Тамбовэнерго" | Уваровский РЭС | Уваровский р-н | 10/0,4 | 0.063 | 0.057 | 0.006
4983 | КТП 5468 ВЛ №13 ПС В.Вершинская | ПАО "Россети Центр"-"Тамбовэнерго" | Уваровский РЭС | Уваровский р-н | 10/0,4 | 0.1 | 0.023 | 0.077
4984 | КТП 5470 ВЛ №13 ПС В.Вершинская | ПАО "Россети Центр"-"Тамбовэнерго" | Уваровский РЭС | Уваровский р-н | 10/0,4 | 0.063 | 0.014 | 0.049
4985 | ЗТП 262 ВЛ №13 ПС В.Вершинская | ПАО "Россети Центр"-"Тамбовэнерго" | Уваровский РЭС | Уваровский р-н | 10/0,4 | 0.4 | 0.03 | 0.37
4986 | КТП 5462 ВЛ №13 ПС В.Вершинская | ПАО "Россети Центр"-"Тамбовэнерго" | Уваровский РЭС | Уваровский р-н | 10/0,4 | 0.4 | 0.005 | 0.395
4987 | КТП 5463 ВЛ №13 ПС В.Вершинская | ПАО "Россети Центр"-"Тамбовэнерго" | Уваровский РЭС | Уваровский р-н | 10/0,4 | 0.4 | 0.021 | 0.379
4988 | КТП 258 ВЛ №13 ПС В.Вершинская | ПАО "Россети Центр"-"Тамбовэнерго" | Уваровский РЭС | Уваровский р-н | 10/0,4 | 0.1 | 0.009 | 0.091
4989 | КТП 242 ВЛ №12 ПС Лавровская | ПАО "Россети Центр"-"Тамбовэнерго" | Мордовский РЭС | Мордовский р-н | 10/0,4 | 0.063 | 0.029 | 0.034
4990 | КТП 243 ВЛ №12 ПС Лавровская | ПАО "Россети Центр"-"Тамбовэнерго" | Мордовский РЭС | Мордовский р-н | 10/0,4 | 0.1 | 0.001 | 0.099
4991 | КТП 244 ВЛ №12 ПС Лавровская | ПАО "Россети Центр"-"Тамбовэнерго" | Мордовский РЭС | Мордовский р-н | 10/0,4 | 0.1 | 0.017 | 0.083
4992 | КТП 245 ВЛ №12 ПС Лавровская | ПАО "Россети Центр"-"Тамбовэнерго" | Мордовский РЭС | Мордовский р-н | 10/0,4 | 0.01 | 0.002 | 0.008
4993 | КТП 063 ВЛ №11 ПС Мордовская | ПАО "Россети Центр"-"Тамбовэнерго" | Мордовский РЭС | Мордовский р-н | 10/0,4 | 0.4 | 0.042 | 0.358
4994 | КТП 069 ВЛ №11 ПС Мордовская | ПАО "Россети Центр"-"Тамбовэнерго" | Мордовский РЭС | Мордовский р-н | 10/0,4 | 0.25 | 0.017 | 0.233
4995 | КТП 073 ВЛ №11 ПС Мордовская | ПАО "Россети Центр"-"Тамбовэнерго" | Мордовский РЭС | Мордовский р-н | 10/0,4 | 0.16 | 0.021 | 0.139
4996 | КТП 064 ВЛ №11 ПС Мордовская | ПАО "Россети Центр"-"Тамбовэнерго" | Мордовский РЭС | Мордовский р-н | 10/0,4 | 0.16 | 0.039 | 0.121
4997 | КТП 076 ВЛ №11 ПС Мордовская | ПАО "Россети Центр"-"Тамбовэнерго" | Мордовский РЭС | Мордовский р-н | 10/0,4 | 0.1 | 0.003 | 0.097
4998 | КТП 075 ВЛ №11 ПС Мордовская | ПАО "Россети Центр"-"Тамбовэнерго" | Мордовский РЭС | Мордовский р-н | 10/0,4 | 0.1 | 0.034 | 0.066
4999 | КТП 074 ВЛ №11 ПС Мордовская | ПАО "Россети Центр"-"Тамбовэнерго" | Мордовский РЭС | Мордовский р-н | 10/0,4 | 0.25 | 0.018 | 0.232
5000 | КТП 071 ВЛ №11 ПС Мордовская | ПАО "Россети Центр"-"Тамбовэнерго" | Мордовский РЭС | Мордовский р-н | 10/0,4 | 0.25 | 0.015 | 0.235
5001 | КТП 070 ВЛ №11 ПС Мордовская | ПАО "Россети Центр"-"Тамбовэнерго" | Мордовский РЭС | Мордовский р-н | 10/0,4 | 0.25 | 0.017 | 0.233
5002 | КТП 067 ВЛ №11 ПС Мордовская | ПАО "Россети Центр"-"Тамбовэнерго" | Мордовский РЭС | Мордовский р-н | 10/0,4 | 0.16 | 0.022 | 0.138
5003 | КТП 065 ВЛ №11 ПС Мордовская | ПАО "Россети Центр"-"Тамбовэнерго" | Мордовский РЭС | Мордовский р-н | 10/0,4 | 0.25 | 0.011 | 0.239
5004 | КТП 068 ВЛ №11 ПС Мордовская | ПАО "Россети Центр"-"Тамбовэнерго" | Мордовский РЭС | Мордовский р-н | 10/0,4 | 0.16 | 0.011 | 0.149
5005 | КТП 072 ВЛ №11 ПС Мордовская | ПАО "Россети Центр"-"Тамбовэнерго" | Мордовский РЭС | Мордовский р-н | 10/0,4 | 0.25 | 0.045 | 0.205
5006 | КТП 165 ВЛ №01 ПС Н.Сергиевская | ПАО "Россети Центр"-"Тамбовэнерго" | Мордовский РЭС | Мордовский р-н | 10/0,4 | 0.1 | 0.024 | 0.076
5007 | КТП 166 ВЛ №01 ПС Н.Сергиевская | ПАО "Россети Центр"-"Тамбовэнерго" | Мордовский РЭС | Мордовский р-н | 10/0,4 | 0.16 | 0.003 | 0.157
5008 | КТП 167 ВЛ №01 ПС Н.Сергиевская | ПАО "Россети Центр"-"Тамбовэнерго" | Мордовский РЭС | Мордовский р-н | 10/0,4 | 0.1 | 0.003 | 0.097
5009 | КТП 168 ВЛ №01 ПС Н.Сергиевская | ПАО "Россети Центр"-"Тамбовэнерго" | Мордовский РЭС | Мордовский р-н | 10/0,4 | 0.1 | 0.001 | 0.099
5010 | КТП 169 ВЛ №01 ПС Н.Сергиевская | ПАО "Россети Центр"-"Тамбовэнерго" | Мордовский РЭС | Мордовский р-н | 10/0,4 | 0.4 | 0.042 | 0.358
5011 | КТП 170 ВЛ №01 ПС Н.Сергиевская | ПАО "Россети Центр"-"Тамбовэнерго" | Мордовский РЭС | Мордовский р-н | 10/0,4 | 0.01 | 0.002 | 0.008
5012 | КТП 171 ВЛ №01 ПС Н.Сергиевская | ПАО "Россети Центр"-"Тамбовэнерго" | Мордовский РЭС | Мордовский р-н | 10/0,4 | 0.063 | 0.007 | 0.056
5013 | КТП 172 ВЛ №01 ПС Н.Сергиевская | ПАО "Россети Центр"-"Тамбовэнерго" | Мордовский РЭС | Мордовский р-н | 10/0,4 | 0.16 | 0.017 | 0.143
5014 | КТП 118 ВЛ №13 ПС Иноковская | ПАО "Россети Центр"-"Тамбовэнерго" | Кирсановский РЭС | Кирсановский р-н | 10/0,4 | 0.16 | 0.013 | 0.147
5015 | КТП 016 ВЛ №17 ПС Мучкапская | ПАО "Россети Центр"-"Тамбовэнерго" | Уваровский РЭС | Мучкапский р-н | 10/0,4 | 0.16 | 0.002 | 0.158
5016 | КТП 4005 ВЛ №17 ПС Мучкапская | ПАО "Россети Центр"-"Тамбовэнерго" | Уваровский РЭС | Мучкапский р-н | 10/0,4 | 0.25 | 0.008 | 0.242
5017 | КТП 4034 ВЛ №09 ПС Мучкапская | ПАО "Россети Центр"-"Тамбовэнерго" | Уваровский РЭС | Мучкапский р-н | 10/0,4 | 0.063 | 0.021 | 0.042
5018 | КТП 1083 ВЛ №10 ПС Староюрьевская | ПАО "Россети Центр"-"Тамбовэнерго" | Северный РЭС | Староюрьевский р-н | 10/0,4 | 0.1 | 0.001 | 0.1
5019 | КТП 754 ВЛ №10 ПС Староюрьевская | ПАО "Россети Центр"-"Тамбовэнерго" | Северный РЭС | Староюрьевский р-н | 10/0,4 | 0.1 | 0.015 | 0.085
5020 | КТП 621 ВЛ №10 ПС Староюрьевская | ПАО "Россети Центр"-"Тамбовэнерго" | Северный РЭС | Староюрьевский р-н | 10/0,4 | 0.1 | 0.068 | 0.032
5021 | КТП 1179 ВЛ №10 ПС Староюрьевская | ПАО "Россети Центр"-"Тамбовэнерго" | Северный РЭС | Староюрьевский р-н | 10/0,4 | 0.25 | 0.011 | 0.239
5022 | КТП 619 ВЛ №10 ПС Староюрьевская | ПАО "Россети Центр"-"Тамбовэнерго" | Северный РЭС | Староюрьевский р-н | 10/0,4 | 0.25 | 0.018 | 0.232
5023 | КТП 651 ВЛ №10 ПС Староюрьевская | ПАО "Россети Центр"-"Тамбовэнерго" | Северный РЭС | Староюрьевский р-н | 10/0,4 | 0.063 | 0.008 | 0.055
5024 | КТП 625 ВЛ №10 ПС Староюрьевская | ПАО "Россети Центр"-"Тамбовэнерго" | Северный РЭС | Староюрьевский р-н | 10/0,4 | 0.1 | 0.016 | 0.084
5025 | КТП 622 ВЛ №3 ПС Староюрьевская | ПАО "Россети Центр"-"Тамбовэнерго" | Северный РЭС | Староюрьевский р-н | 10/0,4 | 0.06 | 0.002 | 0.058
5026 | КТП 1344 ВЛ №10 ПС Староюрьевская | ПАО "Россети Центр"-"Тамбовэнерго" | Северный РЭС | Староюрьевский р-н | 10/0,4 | 0.16 | 0.017 | 0.143
5027 | КТП 464 ВЛ №10 ПС Староюрьевская | ПАО "Россети Центр"-"Тамбовэнерго" | Северный РЭС | Староюрьевский р-н | 10/0,4 | 0.1 | 0.014 | 0.086
5028 | КТП 627 ВЛ №10 ПС Староюрьевская | ПАО "Россети Центр"-"Тамбовэнерго" | Северный РЭС | Староюрьевский р-н | 10/0,4 | 0.25 | 0.003 | 0.247
5029 | КТП 626 ВЛ №10 ПС Староюрьевская | ПАО "Россети Центр"-"Тамбовэнерго" | Северный РЭС | Староюрьевский р-н | 10/0,4 | 0.06 | 0.004 | 0.056
5030 | КТП 1404 ВЛ №3 ПС Староюрьевская | ПАО "Россети Центр"-"Тамбовэнерго" | Северный РЭС | Староюрьевский р-н | 10/0,4 | 0.1 | 0.001 | 0.099
5031 | КТП 1084 ВЛ №3 ПС Староюрьевская | ПАО "Россети Центр"-"Тамбовэнерго" | Северный РЭС | Староюрьевский р-н | 10/0,4 | 0.16 | 0.017 | 0.143
5032 | КТП 423 ВЛ №3 ПС Староюрьевская | ПАО "Россети Центр"-"Тамбовэнерго" | Северный РЭС | Староюрьевский р-н | 10/0,4 | 0.1 | 0.054 | 0.046
5033 | КТП 613 ВЛ №3 ПС Староюрьевская | ПАО "Россети Центр"-"Тамбовэнерго" | Северный РЭС | Староюрьевский р-н | 10/0,4 | 0.16 | 0.008 | 0.152
5034 | КТП 615 ВЛ №3 ПС Староюрьевская | ПАО "Россети Центр"-"Тамбовэнерго" | Северный РЭС | Староюрьевский р-н | 10/0,4 | 0.16 | 0.001 | 0.159
5035 | КТП 958 ВЛ №3 ПС Староюрьевская | ПАО "Россети Центр"-"Тамбовэнерго" | Северный РЭС | Староюрьевский р-н | 10/0,4 | 0.16 | 0.002 | 0.158
5036 | КТП 1395 ВЛ №3 ПС Староюрьевская | ПАО "Россети Центр"-"Тамбовэнерго" | Северный РЭС | Староюрьевский р-н | 10/0,4 | 0.16 | 0.002 | 0.158
5037 | КТП 1311 ВЛ №3 ПС Староюрьевская | ПАО "Россети Центр"-"Тамбовэнерго" | Северный РЭС | Староюрьевский р-н | 10/0,4 | 0.16 | 0.024 | 0.136
5038 | КТП 1423 ВЛ №3 ПС Староюрьевская | ПАО "Россети Центр"-"Тамбовэнерго" | Северный РЭС | Староюрьевский р-н | 10/0,4 | 0.16 | 0.014 | 0.146
5039 | ЗТП 1398 ВЛ №3 ПС Староюрьевская | ПАО "Россети Центр"-"Тамбовэнерго" | Северный РЭС | Староюрьевский р-н | 10/0,4 | 0.4 | 0.005 | 0.395
5040 | КТП 1402 ВЛ №3 ПС Староюрьевская | ПАО "Россети Центр"-"Тамбовэнерго" | Северный РЭС | Староюрьевский р-н | 10/0,4 | 0.1 | 0.016 | 0.084
5041 | КТП 1399 ВЛ №3 ПС Староюрьевская | ПАО "Россети Центр"-"Тамбовэнерго" | Северный РЭС | Староюрьевский р-н | 10/0,4 | 0.16 | 0.008 | 0.152
5042 | КТП 1403 ВЛ №3 ПС Староюрьевская | ПАО "Россети Центр"-"Тамбовэнерго" | Северный РЭС | Староюрьевский р-н | 10/0,4 | 0.25 | 0.009 | 0.241
5043 | КТП 1427 ВЛ №3 ПС Староюрьевская | ПАО "Россети Центр"-"Тамбовэнерго" | Северный РЭС | Староюрьевский р-н | 10/0,4 | 0.16 | 0.01 | 0.15
5044 | КТП 1415 ВЛ №4 ПС Староюрьевская | ПАО "Россети Центр"-"Тамбовэнерго" | Северный РЭС | Староюрьевский р-н | 10/0,4 | 0.1 | 0.01 | 0.09
5045 | КТП 1003 ВЛ №3 ПС Староюрьевская | ПАО "Россети Центр"-"Тамбовэнерго" | Северный РЭС | Староюрьевский р-н | 10/0,4 | 0.16 | 0.018 | 0.142
5046 | КТП 697 ВЛ №3 ПС Староюрьевская | ПАО "Россети Центр"-"Тамбовэнерго" | Северный РЭС | Староюрьевский р-н | 10/0,4 | 0.063 | 0.007 | 0.056
5047 | КТП 624 ВЛ №3 ПС Староюрьевская | ПАО "Россети Центр"-"Тамбовэнерго" | Северный РЭС | Староюрьевский р-н | 10/0,4 | 0.16 | 0.001 | 0.159
5048 | КТП 623 ВЛ №3 ПС Староюрьевская | ПАО "Россети Центр"-"Тамбовэнерго" | Северный РЭС | Староюрьевский р-н | 10/0,4 | 0.1 | 0.01 | 0.09
5049 | КТП 970 ВЛ №3 ПС Староюрьевская | ПАО "Россети Центр"-"Тамбовэнерго" | Северный РЭС | Староюрьевский р-н | 10/0,4 | 0.25 | 0.007 | 0.243
5050 | КТП 1418 ВЛ №4 ПС Староюрьевская | ПАО "Россети Центр"-"Тамбовэнерго" | Северный РЭС | Староюрьевский р-н | 10/0,4 | 0.16 | 0.013 | 0.147
5051 | КТП 1274 ВЛ №4 ПС Староюрьевская | ПАО "Россети Центр"-"Тамбовэнерго" | Северный РЭС | Староюрьевский р-н | 10/0,4 | 0.25 | 0.025 | 0.225
5052 | КТП 640 ВЛ №4 ПС Староюрьевская | ПАО "Россети Центр"-"Тамбовэнерго" | Северный РЭС | Староюрьевский р-н | 10/0,4 | 0.25 | 0.019 | 0.231
5053 | КТП 1396 ВЛ №4 ПС Староюрьевская | ПАО "Россети Центр"-"Тамбовэнерго" | Северный РЭС | Староюрьевский р-н | 10/0,4 | 0.16 | 0.013 | 0.147
5054 | КТП 1397 ВЛ №4 ПС Староюрьевская | ПАО "Россети Центр"-"Тамбовэнерго" | Северный РЭС | Староюрьевский р-н | 10/0,4 | 0.4 | 0.004 | 0.396
5055 | КТП 639 ВЛ №4 ПС Староюрьевская | ПАО "Россети Центр"-"Тамбовэнерго" | Северный РЭС | Староюрьевский р-н | 10/0,4 | 0.16 | 0.036 | 0.124
5056 | КТП 1000 ВЛ №4 ПС Староюрьевская | ПАО "Россети Центр"-"Тамбовэнерго" | Северный РЭС | Староюрьевский р-н | 10/0,4 | 0.16 | 0.072 | 0.088
5057 | КТП 1426 ВЛ №4 ПС Староюрьевская | ПАО "Россети Центр"-"Тамбовэнерго" | Северный РЭС | Староюрьевский р-н | 10/0,4 | 0.16 | 0.011 | 0.149
5058 | КТП 1480 ВЛ №4 ПС Староюрьевская | ПАО "Россети Центр"-"Тамбовэнерго" | Северный РЭС | Староюрьевский р-н | 10/0,4 | 0.16 | 0.023 | 0.137
5059 | КТП 1414 ВЛ №3 ПС Староюрьевская | ПАО "Россети Центр"-"Тамбовэнерго" | Северный РЭС | Староюрьевский р-н | 10/0,4 | 0.16 | 0.02 | 0.14
5060 | КТП 647 ВЛ №4 ПС Староюрьевская | ПАО "Россети Центр"-"Тамбовэнерго" | Северный РЭС | Староюрьевский р-н | 10/0,4 | 0.1 | 0.054 | 0.046
5061 | КТП 156 ВЛ №4 ПС Староюрьевская | ПАО "Россети Центр"-"Тамбовэнерго" | Северный РЭС | Староюрьевский р-н | 10/0,4 | 0.25 | 0.014 | 0.236
5062 | ЗТП 1425 ВЛ №4 ПС Староюрьевская | ПАО "Россети Центр"-"Тамбовэнерго" | Северный РЭС | Староюрьевский р-н | 10/0,4 | 0.63 | 0.031 | 0.599
5063 | КТП 988 ВЛ №2 ПС Скобелевская | ПАО "Россети Центр"-"Тамбовэнерго" | Северный РЭС | Староюрьевский р-н | 10/0,4 | 0.16 | 0.029 | 0.131
5064 | КТП 862 ВЛ №5 ПС Староюрьевская | ПАО "Россети Центр"-"Тамбовэнерго" | Северный РЭС | Староюрьевский р-н | 10/0,4 | 0.063 | 0.021 | 0.042
5065 | КТП 648 ВЛ №5 ПС Староюрьевская | ПАО "Россети Центр"-"Тамбовэнерго" | Северный РЭС | Староюрьевский р-н | 10/0,4 | 0.16 | 0.013 | 0.147
5066 | МТП 1120 ВЛ №5 ПС Староюрьевская | ПАО "Россети Центр"-"Тамбовэнерго" | Северный РЭС | Староюрьевский р-н | 10/0,4 | 0.063 | 0.049 | 0.014
5067 | КТП 925 ВЛ №06 ПС Б.Дорога | ПАО "Россети Центр"-"Тамбовэнерго" | Северный РЭС | Староюрьевский р-н | 10/0,4 | 0.1 | 0.012 | 0.088
5068 | КТП 773 ВЛ №5 ПС Староюрьевская | ПАО "Россети Центр"-"Тамбовэнерго" | Северный РЭС | Староюрьевский р-н | 10/0,4 | 0.1 | 0.002 | 0.098
5069 | МТП 1245 ВЛ №5 ПС Староюрьевская | ПАО "Россети Центр"-"Тамбовэнерго" | Северный РЭС | Староюрьевский р-н | 10/0,4 | 0.1 | 0.017 | 0.083
5070 | МТП 1121 ВЛ №5 ПС Староюрьевская | ПАО "Россети Центр"-"Тамбовэнерго" | Северный РЭС | Староюрьевский р-н | 10/0,4 | 0.1 | 0.009 | 0.091
5071 | КТП 779 ВЛ №5 ПС Староюрьевская | ПАО "Россети Центр"-"Тамбовэнерго" | Северный РЭС | Староюрьевский р-н | 10/0,4 | 0.1 | 0.019 | 0.081
5072 | КТП 973 ВЛ №5 ПС Староюрьевская | ПАО "Россети Центр"-"Тамбовэнерго" | Северный РЭС | Староюрьевский р-н | 10/0,4 | 0.1 | 0.003 | 0.097
5073 | КТП 1328 ВЛ №5 ПС Староюрьевская | ПАО "Россети Центр"-"Тамбовэнерго" | Северный РЭС | Староюрьевский р-н | 10/0,4 | 0.1 | 0.002 | 0.098
5074 | КТП 652 ВЛ №5 ПС Староюрьевская | ПАО "Россети Центр"-"Тамбовэнерго" | Северный РЭС | Староюрьевский р-н | 10/0,4 | 0.25 | 0.045 | 0.205
5075 | КТП 755 ВЛ №5 ПС Староюрьевская | ПАО "Россети Центр"-"Тамбовэнерго" | Северный РЭС | Староюрьевский р-н | 10/0,4 | 0.025 | 0.009 | 0.016
5076 | КТП 653 ВЛ №5 ПС Староюрьевская | ПАО "Россети Центр"-"Тамбовэнерго" | Северный РЭС | Староюрьевский р-н | 10/0,4 | 0.1 | 0.002 | 0.098
5077 | КТП 276 ВЛ №06 ПС Шульгинская | ПАО "Россети Центр"-"Тамбовэнерго" | Мордовский РЭС | Мордовский р-н | 10/0,4 | 0.16 | 0.097 | 0.063
5078 | КТП 277 ВЛ №06 ПС Шульгинская | ПАО "Россети Центр"-"Тамбовэнерго" | Мордовский РЭС | Мордовский р-н | 10/0,4 | 0.16 | 0.001 | 0.159
5079 | КТП 278 ВЛ №06 ПС Шульгинская | ПАО "Россети Центр"-"Тамбовэнерго" | Мордовский РЭС | Мордовский р-н | 10/0,4 | 0.25 | 0.02 | 0.23
5080 | КТП 279 ВЛ №06 ПС Шульгинская | ПАО "Россети Центр"-"Тамбовэнерго" | Мордовский РЭС | Мордовский р-н | 10/0,4 | 0.4 | 0.001 | 0.399
5081 | КТП 280 ВЛ №06 ПС Шульгинская | ПАО "Россети Центр"-"Тамбовэнерго" | Мордовский РЭС | Мордовский р-н | 10/0,4 | 0.1 | 0.045 | 0.055
5082 | КТП 281 ВЛ №06 ПС Шульгинская | ПАО "Россети Центр"-"Тамбовэнерго" | Мордовский РЭС | Мордовский р-н | 10/0,4 | 0.1 | 0.004 | 0.096
5083 | КТП 282 ВЛ №06 ПС Шульгинская | ПАО "Россети Центр"-"Тамбовэнерго" | Мордовский РЭС | Мордовский р-н | 10/0,4 | 0.315 | 0.001 | 0.314
5084 | КТП 283 ВЛ №06 ПС Шульгинская | ПАО "Россети Центр"-"Тамбовэнерго" | Мордовский РЭС | Мордовский р-н | 10/0,4 | 0.16 | 0.048 | 0.112
5085 | КТП 284 ВЛ №06 ПС Шульгинская | ПАО "Россети Центр"-"Тамбовэнерго" | Мордовский РЭС | Мордовский р-н | 10/0,4 | 0.16 | 0.021 | 0.139
5086 | КТП 618 ВЛ №5 ПС Староюрьевская | ПАО "Россети Центр"-"Тамбовэнерго" | Северный РЭС | Староюрьевский р-н | 10/0,4 | 0.1 | 0.02 | 0.08
5087 | КТП 699 ВЛ №16 ПС Н.Васильевская | ПАО "Россети Центр"-"Тамбовэнерго" | Петровский РЭС | Петровский р-н | 10/0,4 | 0.06 | 0.024 | 0.036
5088 | КТП 890 ВЛ №5 ПС Староюрьевская | ПАО "Россети Центр"-"Тамбовэнерго" | Северный РЭС | Староюрьевский р-н | 10/0,4 | 0.16 | 0.012 | 0.148
5089 | КТП 891 ВЛ №5 ПС Староюрьевская | ПАО "Россети Центр"-"Тамбовэнерго" | Северный РЭС | Староюрьевский р-н | 10/0,4 | 0.4 | 0.015 | 0.385
5090 | КТП 191 ВЛ №5 ПС Староюрьевская | ПАО "Россети Центр"-"Тамбовэнерго" | Северный РЭС | Староюрьевский р-н | 10/0,4 | 0.1 | 0.01 | 0.09
5091 | КТП 193 ВЛ №5 ПС Староюрьевская | ПАО "Россети Центр"-"Тамбовэнерго" | Северный РЭС | Староюрьевский р-н | 10/0,4 | 0.063 | 0.008 | 0.055
5092 | КТП 1276 ВЛ №5 ПС Староюрьевская | ПАО "Россети Центр"-"Тамбовэнерго" | Северный РЭС | Староюрьевский р-н | 10/0,4 | 0.1 | 0.011 | 0.089
5093 | КТП 192 ВЛ №5 ПС Староюрьевская | ПАО "Россети Центр"-"Тамбовэнерго" | Северный РЭС | Староюрьевский р-н | 10/0,4 | 0.1 | 0.014 | 0.086
5094 | КТП 1394 ВЛ №6 ПС Староюрьевская | ПАО "Россети Центр"-"Тамбовэнерго" | Северный РЭС | Староюрьевский р-н | 10/0,4 | 0.25 | 0.028 | 0.222
5095 | КТП 1411 ВЛ №6 ПС Староюрьевская | ПАО "Россети Центр"-"Тамбовэнерго" | Северный РЭС | Староюрьевский р-н | 10/0,4 | 0.16 | 0.002 | 0.158
5096 | КТП 155 ВЛ №6 ПС Староюрьевская | ПАО "Россети Центр"-"Тамбовэнерго" | Северный РЭС | Староюрьевский р-н | 10/0,4 | 0.25 | 0.003 | 0.247
5097 | КТП 021 ВЛ №04 ПС Мучкапская | ПАО "Россети Центр"-"Тамбовэнерго" | Уваровский РЭС | Мучкапский р-н | 10/0,4 | 0.16 | 0.006 | 0.154
5098 | КТП 4105 ВЛ №04 ПС Мучкапская | ПАО "Россети Центр"-"Тамбовэнерго" | Уваровский РЭС | Мучкапский р-н | 10/0,4 | 0.1 | 0.005 | 0.095
5099 | КТП 4006 ВЛ №04 ПС Мучкапская | ПАО "Россети Центр"-"Тамбовэнерго" | Уваровский РЭС | Мучкапский р-н | 10/0,4 | 0.1 | 0.012 | 0.088
5100 | МТП 4118 ВЛ №04 ПС Мучкапская | ПАО "Россети Центр"-"Тамбовэнерго" | Уваровский РЭС | Мучкапский р-н | 10/0,4 | 0.063 | 0.008 | 0.055
5101 | КТП 4011 ВЛ №04 ПС Мучкапская | ПАО "Россети Центр"-"Тамбовэнерго" | Уваровский РЭС | Мучкапский р-н | 10/0,4 | 0.1 | 0.007 | 0.093
5102 | КТП 4002 ВЛ №04 ПС Мучкапская | ПАО "Россети Центр"-"Тамбовэнерго" | Уваровский РЭС | Мучкапский р-н | 10/0,4 | 0.16 | 0.002 | 0.158
5103 | КТП 4018 ВЛ №04 ПС Мучкапская | ПАО "Россети Центр"-"Тамбовэнерго" | Уваровский РЭС | Мучкапский р-н | 10/0,4 | 0.16 | 0.02 | 0.14
5104 | КТП 4017 ВЛ №04 ПС Мучкапская | ПАО "Россети Центр"-"Тамбовэнерго" | Уваровский РЭС | Мучкапский р-н | 10/0,4 | 0.16 | 0.007 | 0.153
5105 | КТП 028 ВЛ №04 ПС Мучкапская | ПАО "Россети Центр"-"Тамбовэнерго" | Уваровский РЭС | Мучкапский р-н | 10/0,4 | 0.1 | 0.02 | 0.08
5106 | КТП 4014 ВЛ №04 ПС Мучкапская | ПАО "Россети Центр"-"Тамбовэнерго" | Уваровский РЭС | Мучкапский р-н | 10/0,4 | 0.063 | 0.028 | 0.035
5107 | КТП 4016 ВЛ №04 ПС Мучкапская | ПАО "Россети Центр"-"Тамбовэнерго" | Уваровский РЭС | Мучкапский р-н | 10/0,4 | 0.1 | 0.096 | 0.004
5108 | КТП 4013 ВЛ №04 ПС Мучкапская | ПАО "Россети Центр"-"Тамбовэнерго" | Уваровский РЭС | Мучкапский р-н | 10/0,4 | 0.25 | 0.046 | 0.204
5109 | КТП 4012 ВЛ №04 ПС Мучкапская | ПАО "Россети Центр"-"Тамбовэнерго" | Уваровский РЭС | Мучкапский р-н | 10/0,4 | 0.16 | 0.001 | 0.159
5110 | КТП 4003 ВЛ №04 ПС Мучкапская | ПАО "Россети Центр"-"Тамбовэнерго" | Уваровский РЭС | Мучкапский р-н | 10/0,4 | 0.1 | 0.002 | 0.098
5111 | КТП 4015 ВЛ №04 ПС Мучкапская | ПАО "Россети Центр"-"Тамбовэнерго" | Уваровский РЭС | Мучкапский р-н | 10/0,4 | 0.1 | 0.006 | 0.094
5112 | КТП 4161 ВЛ №04 ПС Мучкапская | ПАО "Россети Центр"-"Тамбовэнерго" | Уваровский РЭС | Мучкапский р-н | 10/0,4 | 0.16 | 0.038 | 0.122
5113 | КТП 1417 ВЛ №6 ПС Староюрьевская | ПАО "Россети Центр"-"Тамбовэнерго" | Северный РЭС | Староюрьевский р-н | 10/0,4 | 0.25 | 0.096 | 0.154
5114 | КТП 1409 ВЛ №6 ПС Староюрьевская | ПАО "Россети Центр"-"Тамбовэнерго" | Северный РЭС | Староюрьевский р-н | 10/0,4 | 0.25 | 0.001 | 0.249
5115 | КТП 1416 ВЛ №6 ПС Староюрьевская | ПАО "Россети Центр"-"Тамбовэнерго" | Северный РЭС | Староюрьевский р-н | 10/0,4 | 0.16 | 0.002 | 0.158
5116 | КТП 1419 ВЛ №6 ПС Староюрьевская | ПАО "Россети Центр"-"Тамбовэнерго" | Северный РЭС | Староюрьевский р-н | 10/0,4 | 0.16 | 0.014 | 0.146
5117 | КТП 1407 ВЛ №6 ПС Староюрьевская | ПАО "Россети Центр"-"Тамбовэнерго" | Северный РЭС | Староюрьевский р-н | 10/0,4 | 0.16 | 0.003 | 0.157
5118 | КТП 1420 ВЛ №6 ПС Староюрьевская | ПАО "Россети Центр"-"Тамбовэнерго" | Северный РЭС | Староюрьевский р-н | 10/0,4 | 0.16 | 0.011 | 0.149
5119 | КТП 1422 ВЛ №6 ПС Староюрьевская | ПАО "Россети Центр"-"Тамбовэнерго" | Северный РЭС | Староюрьевский р-н | 10/0,4 | 0.16 | 0.001 | 0.159
5120 | КТП 1408 ВЛ №6 ПС Староюрьевская | ПАО "Россети Центр"-"Тамбовэнерго" | Северный РЭС | Староюрьевский р-н | 10/0,4 | 0.16 | 0.003 | 0.157
5121 | КТП 1412 ВЛ №6 ПС Староюрьевская | ПАО "Россети Центр"-"Тамбовэнерго" | Северный РЭС | Староюрьевский р-н | 10/0,4 | 0.16 | 0.004 | 0.156
5122 | КТП 1421 ВЛ №6 ПС Староюрьевская | ПАО "Россети Центр"-"Тамбовэнерго" | Северный РЭС | Староюрьевский р-н | 10/0,4 | 0.16 | 0.051 | 0.109
5123 | КТП 1413 ВЛ №6 ПС Староюрьевская | ПАО "Россети Центр"-"Тамбовэнерго" | Северный РЭС | Староюрьевский р-н | 10/0,4 | 0.16 | 0.015 | 0.145
5124 | КТП 582 ВЛ №7 ПС Староюрьевская | ПАО "Россети Центр"-"Тамбовэнерго" | Северный РЭС | Староюрьевский р-н | 10/0,4 | 0.16 | 0.003 | 0.157
5125 | КТП 643 ВЛ №7 ПС Староюрьевская | ПАО "Россети Центр"-"Тамбовэнерго" | Северный РЭС | Староюрьевский р-н | 10/0,4 | 0.4 | 0.006 | 0.394
5126 | КТП 1209 ВЛ №7 ПС Староюрьевская | ПАО "Россети Центр"-"Тамбовэнерго" | Северный РЭС | Староюрьевский р-н | 10/0,4 | 0.063 | 0.002 | 0.061
5127 | КТП 199 ВЛ №15 ПС Н.Сергиевская | ПАО "Россети Центр"-"Тамбовэнерго" | Мордовский РЭС | Мордовский р-н | 10/0,4 | 0.1 | 0.011 | 0.089
5128 | КТП 200 ВЛ №15 ПС Н.Сергиевская | ПАО "Россети Центр"-"Тамбовэнерго" | Мордовский РЭС | Мордовский р-н | 10/0,4 | 0.16 | 0.006 | 0.154
5129 | КТП 201 ВЛ №15 ПС Н.Сергиевская | ПАО "Россети Центр"-"Тамбовэнерго" | Мордовский РЭС | Мордовский р-н | 10/0,4 | 0.063 | 0.001 | 0.062
5130 | КТП 202 ВЛ №15 ПС Н.Сергиевская | ПАО "Россети Центр"-"Тамбовэнерго" | Мордовский РЭС | Мордовский р-н | 10/0,4 | 0.16 | 0.011 | 0.149
5131 | КТП 203 ВЛ №15 ПС Н.Сергиевская | ПАО "Россети Центр"-"Тамбовэнерго" | Мордовский РЭС | Мордовский р-н | 10/0,4 | 0.1 | 0.005 | 0.095
5132 | КТП 204 ВЛ №15 ПС Н.Сергиевская | ПАО "Россети Центр"-"Тамбовэнерго" | Мордовский РЭС | Мордовский р-н | 10/0,4 | 0.25 | 0.002 | 0.248
5133 | КТП 205 ВЛ №15 ПС Н.Сергиевская | ПАО "Россети Центр"-"Тамбовэнерго" | Мордовский РЭС | Мордовский р-н | 10/0,4 | 0.16 | 0.019 | 0.141
5134 | КТП И-242 ВЛ №03 ПС Караваинская | ПАО "Россети Центр"-"Тамбовэнерго" | Инжавинский РЭС | Инжавинский р-н | 10/0,4 | 0.1 | 0.001 | 0.099
5135 | КТП И-245 ВЛ №14 ПС Никитинская | ПАО "Россети Центр"-"Тамбовэнерго" | Инжавинский РЭС | Инжавинский р-н | 10/0,4 | 0.1 | 0.005 | 0.095
5136 | КТП И-251 ВЛ №16 ПС Караваинская | ПАО "Россети Центр"-"Тамбовэнерго" | Инжавинский РЭС | Инжавинский р-н | 10/0,4 | 0.1 | 0.044 | 0.056
5137 | КТП У-034 ВЛ №6 ПС Романовская | ПАО "Россети Центр"-"Тамбовэнерго" | Инжавинский РЭС | Инжавинский р-н | 10/0,4 | 0.063 | 0.001 | 0.062
5138 | КТП У-080 ВЛ №4 ПС Романовская | ПАО "Россети Центр"-"Тамбовэнерго" | Инжавинский РЭС | Инжавинский р-н | 10/0,4 | 0.04 | 0.006 | 0.034
5139 | КТП И-293 ВЛ №03 ПС Балыклейская | ПАО "Россети Центр"-"Тамбовэнерго" | Инжавинский РЭС | Инжавинский р-н | 10/0,4 | 0.25 | 0.003 | 0.247
5140 | КТП 803 ВЛ №8 ПС Староюрьевская | ПАО "Россети Центр"-"Тамбовэнерго" | Северный РЭС | Староюрьевский р-н | 10/0,4 | 0.1 | 0.021 | 0.079
5141 | КТП 710 ВЛ №8 ПС Староюрьевская | ПАО "Россети Центр"-"Тамбовэнерго" | Северный РЭС | Староюрьевский р-н | 10/0,4 | 0.06 | 0.019 | 0.041
5142 | КТП 762 ВЛ №8 ПС Староюрьевская | ПАО "Россети Центр"-"Тамбовэнерго" | Северный РЭС | Староюрьевский р-н | 10/0,4 | 0.16 | 0.108 | 0.052
5143 | КТП 922 ВЛ №8 ПС Староюрьевская | ПАО "Россети Центр"-"Тамбовэнерго" | Северный РЭС | Староюрьевский р-н | 10/0,4 | 0.25 | 0.001 | 0.249
5144 | СТП 573 ВЛ №8 ПС Староюрьевская | ПАО "Россети Центр"-"Тамбовэнерго" | Северный РЭС | Староюрьевский р-н | 10/0,4 | 0.025 | 0.013 | 0.012
5145 | КТП 574 ВЛ №8 ПС Староюрьевская | ПАО "Россети Центр"-"Тамбовэнерго" | Северный РЭС | Староюрьевский р-н | 10/0,4 | 0.1 | 0.024 | 0.076
5146 | КТП 571 ВЛ №8 ПС Староюрьевская | ПАО "Россети Центр"-"Тамбовэнерго" | Северный РЭС | Староюрьевский р-н | 10/0,4 | 0.1 | 0.013 | 0.087
5147 | КТП 921 ВЛ №8 ПС Староюрьевская | ПАО "Россети Центр"-"Тамбовэнерго" | Северный РЭС | Староюрьевский р-н | 10/0,4 | 0.18 | 0.006 | 0.174
5148 | КТП 4062 ВЛ №15 ПС Мучкапская | ПАО "Россети Центр"-"Тамбовэнерго" | Уваровский РЭС | Мучкапский р-н | 10/0,4 | 0.04 | 0.007 | 0.033
5149 | КТП 4154 ВЛ №15 ПС Мучкапская | ПАО "Россети Центр"-"Тамбовэнерго" | Уваровский РЭС | Мучкапский р-н | 10/0,4 | 0.063 | 0.016 | 0.047
5150 | КТП 4153 ВЛ №15 ПС Мучкапская | ПАО "Россети Центр"-"Тамбовэнерго" | Уваровский РЭС | Мучкапский р-н | 10/0,4 | 0.1 | 0.003 | 0.097
5151 | КТП 4151 ВЛ №15 ПС Мучкапская | ПАО "Россети Центр"-"Тамбовэнерго" | Уваровский РЭС | Мучкапский р-н | 10/0,4 | 0.16 | 0.152 | 0.008
5152 | КТП 4152 ВЛ №15 ПС Мучкапская | ПАО "Россети Центр"-"Тамбовэнерго" | Уваровский РЭС | Мучкапский р-н | 10/0,4 | 0.4 | 0.014 | 0.386
5153 | КТП 4149 ВЛ №15 ПС Мучкапская | ПАО "Россети Центр"-"Тамбовэнерго" | Уваровский РЭС | Мучкапский р-н | 10/0,4 | 0.1 | 0.018 | 0.082
5154 | КТП 4147 ВЛ №15 ПС Мучкапская | ПАО "Россети Центр"-"Тамбовэнерго" | Уваровский РЭС | Мучкапский р-н | 10/0,4 | 0.1 | 0.001 | 0.099
5155 | КТП 4070 ВЛ №15 ПС Мучкапская | ПАО "Россети Центр"-"Тамбовэнерго" | Уваровский РЭС | Мучкапский р-н | 10/0,4 | 0.1 | 0.001 | 0.099
5156 | КТП 4073 ВЛ №15 ПС Мучкапская | ПАО "Россети Центр"-"Тамбовэнерго" | Уваровский РЭС | Мучкапский р-н | 10/0,4 | 0.1 | 0.033 | 0.067
5157 | КТП 4074 ВЛ №15 ПС Мучкапская | ПАО "Россети Центр"-"Тамбовэнерго" | Уваровский РЭС | Мучкапский р-н | 10/0,4 | 0.1 | 0.013 | 0.087
5158 | КТП 4075 ВЛ №04 ПС Мучкапская | ПАО "Россети Центр"-"Тамбовэнерго" | Уваровский РЭС | Мучкапский р-н | 10/0,4 | 0.16 | 0.011 | 0.149
5159 | КТП 4076 ВЛ №15 ПС Мучкапская | ПАО "Россети Центр"-"Тамбовэнерго" | Уваровский РЭС | Мучкапский р-н | 10/0,4 | 0.1 | 0.011 | 0.089
5160 | КТП 4065 ВЛ №15 ПС Мучкапская | ПАО "Россети Центр"-"Тамбовэнерго" | Уваровский РЭС | Мучкапский р-н | 10/0,4 | 0.1 | 0.019 | 0.081
5161 | КТП 4068 ВЛ №15 ПС Мучкапская | ПАО "Россети Центр"-"Тамбовэнерго" | Уваровский РЭС | Мучкапский р-н | 10/0,4 | 0.63 | 0.01 | 0.62
5162 | КТП 077 ВЛ №04 ПС Мучкапская | ПАО "Россети Центр"-"Тамбовэнерго" | Уваровский РЭС | Мучкапский р-н | 10/0,4 | 0.063 | 0.002 | 0.061
5163 | КТП 4188 ВЛ №07 ПС Мучкапская | ПАО "Россети Центр"-"Тамбовэнерго" | Уваровский РЭС | Мучкапский р-н | 10/0,4 | 0.1 | 0.016 | 0.084
5164 | КТП 095 ВЛ №07 ПС Мучкапская | ПАО "Россети Центр"-"Тамбовэнерго" | Уваровский РЭС | Мучкапский р-н | 10/0,4 | 0.63 | 0.03 | 0.6
5165 | КТП 4055 ВЛ №07 ПС Мучкапская | ПАО "Россети Центр"-"Тамбовэнерго" | Уваровский РЭС | Мучкапский р-н | 10/0,4 | 0.25 | 0.012 | 0.238
5166 | КТП 4079 ВЛ №06 ПС Мучкапская | ПАО "Россети Центр"-"Тамбовэнерго" | Уваровский РЭС | Мучкапский р-н | 10/0,4 | 0.25 | 0.071 | 0.179
5167 | КТП 132 ВЛ №06 ПС Мучкапская | ПАО "Россети Центр"-"Тамбовэнерго" | Уваровский РЭС | Мучкапский р-н | 10/0,4 | 0.063 | 0.003 | 0.06
5168 | КТП 134 ВЛ №06 ПС Мучкапская | ПАО "Россети Центр"-"Тамбовэнерго" | Уваровский РЭС | Мучкапский р-н | 10/0,4 | 0.1 | 0.001 | 0.099
5169 | КТП 135 ВЛ №06 ПС Мучкапская | ПАО "Россети Центр"-"Тамбовэнерго" | Уваровский РЭС | Мучкапский р-н | 10/0,4 | 0.1 | 0.007 | 0.093
5170 | КТП 4087 ВЛ №06 ПС Мучкапская | ПАО "Россети Центр"-"Тамбовэнерго" | Уваровский РЭС | Мучкапский р-н | 10/0,4 | 0.25 | 0.011 | 0.239
5171 | КТП 130 ВЛ №06 ПС Мучкапская | ПАО "Россети Центр"-"Тамбовэнерго" | Уваровский РЭС | Мучкапский р-н | 10/0,4 | 0.16 | 0.028 | 0.132
5172 | КТП 4097 ВЛ №08 ПС Мучкапская | ПАО "Россети Центр"-"Тамбовэнерго" | Уваровский РЭС | Мучкапский р-н | 10/0,4 | 0.063 | 0.025 | 0.038
5173 | КТП 004 ВЛ №04 ПС Мордовская | ПАО "Россети Центр"-"Тамбовэнерго" | Мордовский РЭС | Мордовский р-н | 10/0,4 | 0.1 | 0.022 | 0.078
5174 | КТП 4098 ВЛ №08 ПС Мучкапская | ПАО "Россети Центр"-"Тамбовэнерго" | Уваровский РЭС | Мучкапский р-н | 10/0,4 | 0.25 | 0.082 | 0.168
5175 | КТП 4099 ВЛ №08 ПС Мучкапская | ПАО "Россети Центр"-"Тамбовэнерго" | Уваровский РЭС | Мучкапский р-н | 10/0,4 | 0.16 | 0.01 | 0.15
5176 | КТП 005 ВЛ №04 ПС Мордовская | ПАО "Россети Центр"-"Тамбовэнерго" | Мордовский РЭС | Мордовский р-н | 10/0,4 | 0.16 | 0.045 | 0.115
5177 | КТП 4100 ВЛ №08 ПС Мучкапская | ПАО "Россети Центр"-"Тамбовэнерго" | Уваровский РЭС | Мучкапский р-н | 10/0,4 | 0.1 | 0.006 | 0.094
5178 | КТП 4102 ВЛ №08 ПС Мучкапская | ПАО "Россети Центр"-"Тамбовэнерго" | Уваровский РЭС | Мучкапский р-н | 10/0,4 | 0.1 | 0.053 | 0.047
5179 | КТП 006 ВЛ №04 ПС Мордовская | ПАО "Россети Центр"-"Тамбовэнерго" | Мордовский РЭС | Мордовский р-н | 10/0,4 | 0.1 | 0.023 | 0.077
5180 | КТП 007 ВЛ №04 ПС Мордовская | ПАО "Россети Центр"-"Тамбовэнерго" | Мордовский РЭС | Мордовский р-н | 10/0,4 | 0.2 | 0.003 | 0.197
5181 | КТП 009 ВЛ №04 ПС Мордовская | ПАО "Россети Центр"-"Тамбовэнерго" | Мордовский РЭС | Мордовский р-н | 10/0,4 | 0.16 | 0.019 | 0.141
5182 | КТП 010 ВЛ №04 ПС Мордовская | ПАО "Россети Центр"-"Тамбовэнерго" | Мордовский РЭС | Мордовский р-н | 10/0,4 | 0.1 | 0.013 | 0.087
5183 | КТП 011 ВЛ №04 ПС Мордовская | ПАО "Россети Центр"-"Тамбовэнерго" | Мордовский РЭС | Мордовский р-н | 10/0,4 | 0.16 | 0.016 | 0.144
5184 | КТП 012 ВЛ №04 ПС Мордовская | ПАО "Россети Центр"-"Тамбовэнерго" | Мордовский РЭС | Мордовский р-н | 10/0,4 | 0.16 | 0.015 | 0.145
5185 | КТП 1270 ВЛ №8 ПС Староюрьевская | ПАО "Россети Центр"-"Тамбовэнерго" | Северный РЭС | Староюрьевский р-н | 10/0,4 | 0.16 | 0.129 | 0.031
5186 | КТП 013 ВЛ №04 ПС Мордовская | ПАО "Россети Центр"-"Тамбовэнерго" | Мордовский РЭС | Мордовский р-н | 10/0,4 | 0.25 | 0.002 | 0.248
5187 | КТП 014 ВЛ №04 ПС Мордовская | ПАО "Россети Центр"-"Тамбовэнерго" | Мордовский РЭС | Мордовский р-н | 10/0,4 | 0.1 | 0.003 | 0.097
5188 | КТП 015 ВЛ №04 ПС Мордовская | ПАО "Россети Центр"-"Тамбовэнерго" | Мордовский РЭС | Мордовский р-н | 10/0,4 | 0.1 | 0.049 | 0.051
5189 | КТП 572 ВЛ №8 ПС Староюрьевская | ПАО "Россети Центр"-"Тамбовэнерго" | Северный РЭС | Староюрьевский р-н | 10/0,4 | 0.04 | 0.034 | 0.006
5190 | КТП 016 ВЛ №04 ПС Мордовская | ПАО "Россети Центр"-"Тамбовэнерго" | Мордовский РЭС | Мордовский р-н | 10/0,4 | 0.1 | 0.005 | 0.095
5191 | КТП 576 ВЛ №8 ПС Староюрьевская | ПАО "Россети Центр"-"Тамбовэнерго" | Северный РЭС | Староюрьевский р-н | 10/0,4 | 0.1 | 0.02 | 0.08
5192 | КТП 4302 ВЛ №15 ПС Шапкинская | ПАО "Россети Центр"-"Тамбовэнерго" | Уваровский РЭС | Мучкапский р-н | 10/0,4 | 0.04 | 0.011 | 0.029
5193 | КТП 366 ВЛ №15 ПС Шапкинская | ПАО "Россети Центр"-"Тамбовэнерго" | Уваровский РЭС | Мучкапский р-н | 10/0,4 | 0.04 | 0.038 | 0.002
5194 | КТП 4314 ВЛ №15 ПС Шапкинская | ПАО "Россети Центр"-"Тамбовэнерго" | Уваровский РЭС | Мучкапский р-н | 10/0,4 | 0.25 | 0.037 | 0.213
5195 | КТП 4322 ВЛ №15 ПС Шапкинская | ПАО "Россети Центр"-"Тамбовэнерго" | Уваровский РЭС | Мучкапский р-н | 10/0,4 | 0.063 | 0.003 | 0.06
5196 | КТП 4323 ВЛ №15 ПС Шапкинская | ПАО "Россети Центр"-"Тамбовэнерго" | Уваровский РЭС | Мучкапский р-н | 10/0,4 | 0.1 | 0.025 | 0.075
5197 | КТП 778 ВЛ №8 ПС Староюрьевская | ПАО "Россети Центр"-"Тамбовэнерго" | Северный РЭС | Староюрьевский р-н | 10/0,4 | 0.1 | 0.004 | 0.096
5198 | КТП 1016 ВЛ №8 ПС Староюрьевская | ПАО "Россети Центр"-"Тамбовэнерго" | Северный РЭС | Староюрьевский р-н | 10/0,4 | 0.16 | 0.046 | 0.114
5199 | КТП 777 ВЛ №8 ПС Староюрьевская | ПАО "Россети Центр"-"Тамбовэнерго" | Северный РЭС | Староюрьевский р-н | 10/0,4 | 0.25 | 0.016 | 0.234
5200 | КТП 575 ВЛ №8 ПС Староюрьевская | ПАО "Россети Центр"-"Тамбовэнерго" | Северный РЭС | Староюрьевский р-н | 10/0,4 | 0.4 | 0.002 | 0.398
5201 | КТП 4303 ВЛ №13 ПС Шапкинская | ПАО "Россети Центр"-"Тамбовэнерго" | Уваровский РЭС | Мучкапский р-н | 10/0,4 | 0.1 | 0.002 | 0.098
5202 | КТП 376 ВЛ №13 ПС Шапкинская | ПАО "Россети Центр"-"Тамбовэнерго" | Уваровский РЭС | Мучкапский р-н | 10/0,4 | 0.1 | 0.002 | 0.098
5203 | КТП 373 ВЛ №13 ПС Шапкинская | ПАО "Россети Центр"-"Тамбовэнерго" | Уваровский РЭС | Мучкапский р-н | 10/0,4 | 0.16 | 0.033 | 0.127
5204 | КТП 4317 ВЛ №13 ПС Шапкинская | ПАО "Россети Центр"-"Тамбовэнерго" | Уваровский РЭС | Мучкапский р-н | 10/0,4 | 0.1 | 0.002 | 0.098
5205 | КТП 4371 ВЛ №13 ПС Шапкинская | ПАО "Россети Центр"-"Тамбовэнерго" | Уваровский РЭС | Мучкапский р-н | 10/0,4 | 0.063 | 0.001 | 0.062
5206 | КТП 4309 ВЛ №13 ПС Шапкинская | ПАО "Россети Центр"-"Тамбовэнерго" | Уваровский РЭС | Мучкапский р-н | 10/0,4 | 0.063 | 0.011 | 0.052
5207 | КТП 4310 ВЛ №13 ПС Шапкинская | ПАО "Россети Центр"-"Тамбовэнерго" | Уваровский РЭС | Мучкапский р-н | 10/0,4 | 0.25 | 0.002 | 0.248
5208 | КТП 4315 ВЛ №13 ПС Шапкинская | ПАО "Россети Центр"-"Тамбовэнерго" | Уваровский РЭС | Мучкапский р-н | 10/0,4 | 0.16 | 0.015 | 0.145
5209 | КТП 4312 ВЛ №13 ПС Шапкинская | ПАО "Россети Центр"-"Тамбовэнерго" | Уваровский РЭС | Мучкапский р-н | 10/0,4 | 0.25 | 0.003 | 0.247
5210 | КТП 4311 ВЛ №13 ПС Шапкинская | ПАО "Россети Центр"-"Тамбовэнерго" | Уваровский РЭС | Мучкапский р-н | 10/0,4 | 0.1 | 0.011 | 0.089
5211 | КТП 4318 ВЛ №13 ПС Шапкинская | ПАО "Россети Центр"-"Тамбовэнерго" | Уваровский РЭС | Мучкапский р-н | 10/0,4 | 0.1 | 0.025 | 0.075
5212 | КТП 4319 ВЛ №13 ПС Шапкинская | ПАО "Россети Центр"-"Тамбовэнерго" | Уваровский РЭС | Мучкапский р-н | 10/0,4 | 0.1 | 0.012 | 0.088
5213 | КТП 4372 ВЛ №07 ПС Шапкинская | ПАО "Россети Центр"-"Тамбовэнерго" | Уваровский РЭС | Мучкапский р-н | 10/0,4 | 0.04 | 0.014 | 0.026
5214 | КТП 4329 ВЛ №07 ПС Шапкинская | ПАО "Россети Центр"-"Тамбовэнерго" | Уваровский РЭС | Мучкапский р-н | 10/0,4 | 0.4 | 0.219 | 0.181
5215 | КТП 4340 ВЛ №07 ПС Шапкинская | ПАО "Россети Центр"-"Тамбовэнерго" | Уваровский РЭС | Мучкапский р-н | 10/0,4 | 0.1 | 0.02 | 0.08
5216 | КТП 4324 ВЛ №07 ПС Шапкинская | ПАО "Россети Центр"-"Тамбовэнерго" | Уваровский РЭС | Мучкапский р-н | 10/0,4 | 0.1 | 0.02 | 0.08
5217 | КТП 4325 ВЛ №07 ПС Шапкинская | ПАО "Россети Центр"-"Тамбовэнерго" | Уваровский РЭС | Мучкапский р-н | 10/0,4 | 0.1 | 0.012 | 0.088
5218 | КТП 4326 ВЛ №07 ПС Шапкинская | ПАО "Россети Центр"-"Тамбовэнерго" | Уваровский РЭС | Мучкапский р-н | 10/0,4 | 0.16 | 0.011 | 0.149
5219 | КТП 4328 ВЛ №07 ПС Шапкинская | ПАО "Россети Центр"-"Тамбовэнерго" | Уваровский РЭС | Мучкапский р-н | 10/0,4 | 0.16 | 0.003 | 0.157
5220 | КТП 4327 ВЛ №07 ПС Шапкинская | ПАО "Россети Центр"-"Тамбовэнерго" | Уваровский РЭС | Мучкапский р-н | 10/0,4 | 0.1 | 0.012 | 0.088
5221 | КТП 256 ВЛ №17 ПС Шульгинская | ПАО "Россети Центр"-"Тамбовэнерго" | Мордовский РЭС | Мордовский р-н | 10/0,4 | 0.25 | 0.005 | 0.245
5222 | КТП 4330 ВЛ №07 ПС Шапкинская | ПАО "Россети Центр"-"Тамбовэнерго" | Уваровский РЭС | Мучкапский р-н | 10/0,4 | 0.25 | 0.006 | 0.244
5223 | КТП 4334 ВЛ №07 ПС Шапкинская | ПАО "Россети Центр"-"Тамбовэнерго" | Уваровский РЭС | Мучкапский р-н | 10/0,4 | 0.16 | 0.002 | 0.158
5224 | КТП 4332 ВЛ №07 ПС Шапкинская | ПАО "Россети Центр"-"Тамбовэнерго" | Уваровский РЭС | Мучкапский р-н | 10/0,4 | 0.25 | 0.039 | 0.211
5225 | КТП 4335 ВЛ №07 ПС Шапкинская | ПАО "Россети Центр"-"Тамбовэнерго" | Уваровский РЭС | Мучкапский р-н | 10/0,4 | 0.04 | 0.009 | 0.031
5226 | КТП 4336 ВЛ №07 ПС Шапкинская | ПАО "Россети Центр"-"Тамбовэнерго" | Уваровский РЭС | Мучкапский р-н | 10/0,4 | 0.04 | 0.021 | 0.019
5227 | КТП 4337 ВЛ №07 ПС Шапкинская | ПАО "Россети Центр"-"Тамбовэнерго" | Уваровский РЭС | Мучкапский р-н | 10/0,4 | 0.1 | 0.002 | 0.098
5228 | КТП 1400 ВЛ №11 ПС Староюрьевская | ПАО "Россети Центр"-"Тамбовэнерго" | Северный РЭС | Староюрьевский р-н | 10/0,4 | 0.4 | 0.02 | 0.38
5229 | КТП 257 ВЛ №17 ПС Шульгинская | ПАО "Россети Центр"-"Тамбовэнерго" | Мордовский РЭС | Мордовский р-н | 10/0,4 | 0.25 | 0.009 | 0.241
5230 | КТП 258 ВЛ №17 ПС Шульгинская | ПАО "Россети Центр"-"Тамбовэнерго" | Мордовский РЭС | Мордовский р-н | 10/0,4 | 0.25 | 0.009 | 0.241
5231 | КТП 259 ВЛ №17 ПС Шульгинская | ПАО "Россети Центр"-"Тамбовэнерго" | Мордовский РЭС | Мордовский р-н | 10/0,4 | 0.25 | 0.022 | 0.228
5232 | КТП 260 ВЛ №17 ПС Шульгинская | ПАО "Россети Центр"-"Тамбовэнерго" | Мордовский РЭС | Мордовский р-н | 10/0,4 | 0.25 | 0.009 | 0.241
5233 | СТП 261 ВЛ №17 ПС Шульгинская | ПАО "Россети Центр"-"Тамбовэнерго" | Мордовский РЭС | Мордовский р-н | 10/0,4 | 0.063 | 0.012 | 0.051
5234 | КТП 4331 ВЛ №03 ПС Шапкинская | ПАО "Россети Центр"-"Тамбовэнерго" | Уваровский РЭС | Мучкапский р-н | 10/0,4 | 0.25 | 0.005 | 0.245
5235 | КТП 4338 ВЛ №03 ПС Шапкинская | ПАО "Россети Центр"-"Тамбовэнерго" | Уваровский РЭС | Мучкапский р-н | 10/0,4 | 0.25 | 0.005 | 0.245
5236 | КТП 4341 ВЛ №03 ПС Шапкинская | ПАО "Россети Центр"-"Тамбовэнерго" | Уваровский РЭС | Мучкапский р-н | 10/0,4 | 0.4 | 0.013 | 0.387
5237 | КТП 1272 ВЛ №11 ПС Староюрьевская | ПАО "Россети Центр"-"Тамбовэнерго" | Северный РЭС | Староюрьевский р-н | 10/0,4 | 0.16 | 0.003 | 0.157
5238 | КТП 4343 ВЛ №04 ПС Шапкинская | ПАО "Россети Центр"-"Тамбовэнерго" | Уваровский РЭС | Мучкапский р-н | 10/0,4 | 0.063 | 0.007 | 0.056
5239 | КТП 4347 ВЛ №04 ПС Шапкинская | ПАО "Россети Центр"-"Тамбовэнерго" | Уваровский РЭС | Мучкапский р-н | 10/0,4 | 0.1 | 0.019 | 0.081
5240 | КТП 4348 ВЛ №04 ПС Шапкинская | ПАО "Россети Центр"-"Тамбовэнерго" | Уваровский РЭС | Мучкапский р-н | 10/0,4 | 0.16 | 0.005 | 0.155
5241 | КТП 4346 ВЛ №04 ПС Шапкинская | ПАО "Россети Центр"-"Тамбовэнерго" | Уваровский РЭС | Мучкапский р-н | 10/0,4 | 0.25 | 0.008 | 0.242
5242 | КТП 4349 ВЛ №04 ПС Шапкинская | ПАО "Россети Центр"-"Тамбовэнерго" | Уваровский РЭС | Мучкапский р-н | 10/0,4 | 0.1 | 0.048 | 0.052
5243 | КТП 4350 ВЛ №04 ПС Шапкинская | ПАО "Россети Центр"-"Тамбовэнерго" | Уваровский РЭС | Мучкапский р-н | 10/0,4 | 0.25 | 0.002 | 0.248
5244 | КТП 4352 ВЛ №14 ПС Шапкинская | ПАО "Россети Центр"-"Тамбовэнерго" | Уваровский РЭС | Мучкапский р-н | 10/0,4 | 0.1 | 0.002 | 0.098
5245 | КТП 4353 ВЛ №14 ПС Шапкинская | ПАО "Россети Центр"-"Тамбовэнерго" | Уваровский РЭС | Мучкапский р-н | 10/0,4 | 0.16 | 0.008 | 0.152
5246 | КТП 4354 ВЛ №14 ПС Шапкинская | ПАО "Россети Центр"-"Тамбовэнерго" | Уваровский РЭС | Мучкапский р-н | 10/0,4 | 0.25 | 0.005 | 0.245
5247 | КТП 4355 ВЛ №14 ПС Шапкинская | ПАО "Россети Центр"-"Тамбовэнерго" | Уваровский РЭС | Мучкапский р-н | 10/0,4 | 0.4 | 0.004 | 0.396
5248 | КТП 4356 ВЛ №14 ПС Шапкинская | ПАО "Россети Центр"-"Тамбовэнерго" | Уваровский РЭС | Мучкапский р-н | 10/0,4 | 0.4 | 0.001 | 0.399
5249 | КТП 4357 ВЛ №14 ПС Шапкинская | ПАО "Россети Центр"-"Тамбовэнерго" | Уваровский РЭС | Мучкапский р-н | 10/0,4 | 0.16 | 0.011 | 0.149
5250 | КТП 4358 ВЛ №14 ПС Шапкинская | ПАО "Россети Центр"-"Тамбовэнерго" | Уваровский РЭС | Мучкапский р-н | 10/0,4 | 0.25 | 0.001 | 0.249
5251 | КТП 4360 ВЛ №14 ПС Шапкинская | ПАО "Россети Центр"-"Тамбовэнерго" | Уваровский РЭС | Мучкапский р-н | 10/0,4 | 0.315 | 0.001 | 0.314
5252 | КТП 4361 ВЛ №14 ПС Шапкинская | ПАО "Россети Центр"-"Тамбовэнерго" | Уваровский РЭС | Мучкапский р-н | 10/0,4 | 0.1 | 0.043 | 0.057
5253 | КТП 4375 ВЛ №14 ПС Шапкинская | ПАО "Россети Центр"-"Тамбовэнерго" | Уваровский РЭС | Мучкапский р-н | 10/0,4 | 0.25 | 0.013 | 0.237
5254 | КТП 4363 ВЛ №14 ПС Шапкинская | ПАО "Россети Центр"-"Тамбовэнерго" | Уваровский РЭС | Мучкапский р-н | 10/0,4 | 0.25 | 0.015 | 0.235
5255 | КТП 425 ВЛ №14 ПС Шапкинская | ПАО "Россети Центр"-"Тамбовэнерго" | Уваровский РЭС | Мучкапский р-н | 10/0,4 | 0.04 | 0.002 | 0.038
5256 | КТП 4365 ВЛ №14 ПС Шапкинская | ПАО "Россети Центр"-"Тамбовэнерго" | Уваровский РЭС | Мучкапский р-н | 10/0,4 | 0.25 | 0.027 | 0.223
5257 | КТП 4366 ВЛ №14 ПС Шапкинская | ПАО "Россети Центр"-"Тамбовэнерго" | Уваровский РЭС | Мучкапский р-н | 10/0,4 | 0.16 | 0.065 | 0.095
5258 | КТП 4367 ВЛ №14 ПС Шапкинская | ПАО "Россети Центр"-"Тамбовэнерго" | Уваровский РЭС | Мучкапский р-н | 10/0,4 | 0.1 | 0.003 | 0.097
5259 | КТП 4362 ВЛ №14 ПС Шапкинская | ПАО "Россети Центр"-"Тамбовэнерго" | Уваровский РЭС | Мучкапский р-н | 10/0,4 | 0.1 | 0.004 | 0.096
5260 | КТП 4370 ВЛ №14 ПС Шапкинская | ПАО "Россети Центр"-"Тамбовэнерго" | Уваровский РЭС | Мучкапский р-н | 10/0,4 | 0.16 | 0.001 | 0.159
5261 | КТП 528 ВЛ №08 ПС Львовская | ПАО "Россети Центр"-"Тамбовэнерго" | Токаревский РЭС | Токаревский р-н | 10/0,4 | 0.25 | 0.136 | 0.114
5262 | КТП 4320 ВЛ №15 ПС Шапкинская | ПАО "Россети Центр"-"Тамбовэнерго" | Уваровский РЭС | Мучкапский р-н | 10/0,4 | 0.1 | 0.021 | 0.079
5263 | КТП 247 ВЛ №14 ПС Лавровская | ПАО "Россети Центр"-"Тамбовэнерго" | Мордовский РЭС | Мордовский р-н | 10/0,4 | 0.063 | 0.053 | 0.01
5264 | КТП 248 ВЛ №14 ПС Лавровская | ПАО "Россети Центр"-"Тамбовэнерго" | Мордовский РЭС | Мордовский р-н | 10/0,4 | 0.1 | 0.002 | 0.098
5265 | КТП 249 ВЛ №14 ПС Лавровская | ПАО "Россети Центр"-"Тамбовэнерго" | Мордовский РЭС | Мордовский р-н | 10/0,4 | 0.1 | 0.002 | 0.098
5266 | КТП 250 ВЛ №14 ПС Лавровская | ПАО "Россети Центр"-"Тамбовэнерго" | Мордовский РЭС | Мордовский р-н | 10/0,4 | 0.25 | 0.003 | 0.247
5267 | КТП 251 ВЛ №14 ПС Лавровская | ПАО "Россети Центр"-"Тамбовэнерго" | Мордовский РЭС | Мордовский р-н | 10/0,4 | 0.1 | 0.014 | 0.086
5268 | КТП 175 ВЛ №09 ПС Н.Сергиевская | ПАО "Россети Центр"-"Тамбовэнерго" | Мордовский РЭС | Мордовский р-н | 10/0,4 | 0.063 | 0.009 | 0.054
5269 | КТП 176 ВЛ №09 ПС Н.Сергиевская | ПАО "Россети Центр"-"Тамбовэнерго" | Мордовский РЭС | Мордовский р-н | 10/0,4 | 0.4 | 0.069 | 0.331
5270 | КТП 177 ВЛ №09 ПС Н.Сергиевская | ПАО "Россети Центр"-"Тамбовэнерго" | Мордовский РЭС | Мордовский р-н | 10/0,4 | 0.1 | 0.015 | 0.085
5271 | КТП 178 ВЛ №09 ПС Н.Сергиевская | ПАО "Россети Центр"-"Тамбовэнерго" | Мордовский РЭС | Мордовский р-н | 10/0,4 | 0.16 | 0.014 | 0.146
5272 | КТП 179 ВЛ №09 ПС Н.Сергиевская | ПАО "Россети Центр"-"Тамбовэнерго" | Мордовский РЭС | Мордовский р-н | 10/0,4 | 0.25 | 0.002 | 0.248
5273 | КТП 180 ВЛ №09 ПС Н.Сергиевская | ПАО "Россети Центр"-"Тамбовэнерго" | Мордовский РЭС | Мордовский р-н | 10/0,4 | 0.1 | 0.012 | 0.088
5274 | КТП 181 ВЛ №09 ПС Н.Сергиевская | ПАО "Россети Центр"-"Тамбовэнерго" | Мордовский РЭС | Мордовский р-н | 10/0,4 | 0.16 | 0.015 | 0.145
5275 | КТП 182 ВЛ №09 ПС Н.Сергиевская | ПАО "Россети Центр"-"Тамбовэнерго" | Мордовский РЭС | Мордовский р-н | 10/0,4 | 0.06 | 0.021 | 0.039
5276 | КТП 183 ВЛ №09 ПС Н.Сергиевская | ПАО "Россети Центр"-"Тамбовэнерго" | Мордовский РЭС | Мордовский р-н | 10/0,4 | 0.063 | 0.01 | 0.053
5277 | КТП 184 ВЛ №09 ПС Н.Сергиевская | ПАО "Россети Центр"-"Тамбовэнерго" | Мордовский РЭС | Мордовский р-н | 10/0,4 | 0.16 | 0.014 | 0.146
5278 | КТП 185 ВЛ №09 ПС Н.Сергиевская | ПАО "Россети Центр"-"Тамбовэнерго" | Мордовский РЭС | Мордовский р-н | 10/0,4 | 0.063 | 0.048 | 0.015
5279 | КТП 186 ВЛ №09 ПС Н.Сергиевская | ПАО "Россети Центр"-"Тамбовэнерго" | Мордовский РЭС | Мордовский р-н | 10/0,4 | 0.063 | 0.031 | 0.032
5280 | КТП 4106 ВЛ №1 ПС Берёзовская | ПАО "Россети Центр"-"Тамбовэнерго" | Уваровский РЭС | Мучкапский р-н | 10/0,4 | 0.25 | 0.091 | 0.159
5281 | КТП 4084 ВЛ №1 ПС Берёзовская | ПАО "Россети Центр"-"Тамбовэнерго" | Уваровский РЭС | Мучкапский р-н | 10/0,4 | 0.16 | 0.016 | 0.144
5282 | КТП 4108 ВЛ №1 ПС Берёзовская | ПАО "Россети Центр"-"Тамбовэнерго" | Уваровский РЭС | Мучкапский р-н | 10/0,4 | 0.1 | 0.026 | 0.074
5283 | КТП 4109 ВЛ №1 ПС Берёзовская | ПАО "Россети Центр"-"Тамбовэнерго" | Уваровский РЭС | Мучкапский р-н | 10/0,4 | 0.06 | 0.058 | 0.002
5284 | КТП 4111 ВЛ №2 ПС Берёзовская | ПАО "Россети Центр"-"Тамбовэнерго" | Уваровский РЭС | Мучкапский р-н | 10/0,4 | 0.16 | 0.051 | 0.109
5285 | КТП 4083 ВЛ №2 ПС Берёзовская | ПАО "Россети Центр"-"Тамбовэнерго" | Уваровский РЭС | Мучкапский р-н | 10/0,4 | 0.1 | 0.027 | 0.073
5286 | КТП 4115 ВЛ №2 ПС Берёзовская | ПАО "Россети Центр"-"Тамбовэнерго" | Уваровский РЭС | Мучкапский р-н | 10/0,4 | 0.25 | 0.009 | 0.241
5287 | КТП 4114 ВЛ №2 ПС Берёзовская | ПАО "Россети Центр"-"Тамбовэнерго" | Уваровский РЭС | Мучкапский р-н | 10/0,4 | 0.06 | 0.022 | 0.038
5288 | КТП 4113 ВЛ №2 ПС Берёзовская | ПАО "Россети Центр"-"Тамбовэнерго" | Уваровский РЭС | Мучкапский р-н | 10/0,4 | 0.16 | 0.009 | 0.151
5289 | КТП 4117 ВЛ №2 ПС Берёзовская | ПАО "Россети Центр"-"Тамбовэнерго" | Уваровский РЭС | Мучкапский р-н | 10/0,4 | 0.25 | 0.007 | 0.243
5290 | КТП 4116 ВЛ №2 ПС Берёзовская | ПАО "Россети Центр"-"Тамбовэнерго" | Уваровский РЭС | Мучкапский р-н | 10/0,4 | 0.1 | 0.027 | 0.073
5291 | КТП 445 ВЛ №3 ПС Берёзовская | ПАО "Россети Центр"-"Тамбовэнерго" | Уваровский РЭС | Мучкапский р-н | 10/0,4 | 0.1 | 0.03 | 0.07
5292 | КТП 4127 ВЛ №15 ПС Краснозвездинская | ПАО "Россети Центр"-"Тамбовэнерго" | Уваровский РЭС | Мучкапский р-н | 10/0,4 | 0.25 | 0.008 | 0.242
5293 | КТП 4128 ВЛ №15 ПС Краснозвездинская | ПАО "Россети Центр"-"Тамбовэнерго" | Уваровский РЭС | Мучкапский р-н | 10/0,4 | 0.25 | 0.001 | 0.249
5294 | КТП 451 ВЛ №15 ПС Краснозвездинская | ПАО "Россети Центр"-"Тамбовэнерго" | Уваровский РЭС | Мучкапский р-н | 10/0,4 | 0.25 | 0.013 | 0.237
5295 | КТП 4159 ВЛ №13 ПС Краснозвездинская | ПАО "Россети Центр"-"Тамбовэнерго" | Уваровский РЭС | Мучкапский р-н | 10/0,4 | 0.063 | 0.023 | 0.04
5296 | КТП 4137 ВЛ №13 ПС Краснозвездинская | ПАО "Россети Центр"-"Тамбовэнерго" | Уваровский РЭС | Мучкапский р-н | 10/0,4 | 0.063 | 0.006 | 0.057
5297 | КТП 4138 ВЛ №09 ПС Краснозвездинская | ПАО "Россети Центр"-"Тамбовэнерго" | Уваровский РЭС | Мучкапский р-н | 10/0,4 | 0.1 | 0.002 | 0.098
5298 | КТП 4139 ВЛ №13 ПС Краснозвездинская | ПАО "Россети Центр"-"Тамбовэнерго" | Уваровский РЭС | Мучкапский р-н | 10/0,4 | 0.1 | 0.013 | 0.087
5299 | КТП 4140 ВЛ №13 ПС Краснозвездинская | ПАО "Россети Центр"-"Тамбовэнерго" | Уваровский РЭС | Мучкапский р-н | 10/0,4 | 0.1 | 0.064 | 0.036
5300 | КТП 458 ВЛ №14 ПС В.Вершинская | ПАО "Россети Центр"-"Тамбовэнерго" | Уваровский РЭС | Уваровский р-н | 10/0,4 | 0.1 | 0.031 | 0.069
5301 | КТП 4145 ВЛ №13 ПС Краснозвездинская | ПАО "Россети Центр"-"Тамбовэнерго" | Уваровский РЭС | Мучкапский р-н | 10/0,4 | 0.04 | 0.011 | 0.029
5302 | КТП 031 ВЛ №6 ПС Сампурская | ПАО "Россети Центр"-"Тамбовэнерго" | Сампурский РЭС | Сампурский р-н | 10/0,4 | 0.1 | 0.015 | 0.085
5303 | КТП 4132 ВЛ №09 ПС Краснозвездинская | ПАО "Россети Центр"-"Тамбовэнерго" | Уваровский РЭС | Мучкапский р-н | 10/0,4 | 0.4 | 0.006 | 0.394
5304 | КТП 4133 ВЛ №09 ПС Краснозвездинская | ПАО "Россети Центр"-"Тамбовэнерго" | Уваровский РЭС | Мучкапский р-н | 10/0,4 | 0.25 | 0.002 | 0.248
5305 | КТП 4134 ВЛ №09 ПС Краснозвездинская | ПАО "Россети Центр"-"Тамбовэнерго" | Уваровский РЭС | Мучкапский р-н | 10/0,4 | 0.1 | 0.071 | 0.029
5306 | КТП 464 ВЛ №09 ПС Краснозвездинская | ПАО "Россети Центр"-"Тамбовэнерго" | Уваровский РЭС | Мучкапский р-н | 10/0,4 | 0.063 | 0.053 | 0.01
5307 | КТП 362 ВЛ №09 ПС Павлодарская | ПАО "Россети Центр"-"Тамбовэнерго" | Уваровский РЭС | Уваровский р-н | 10/0,4 | 0.063 | 0.011 | 0.052
5308 | КТП 465 ВЛ №03 ПС Краснозвездинская | ПАО "Россети Центр"-"Тамбовэнерго" | Уваровский РЭС | Мучкапский р-н | 10/0,4 | 0.025 | 0.014 | 0.011
5309 | КТП 4157 ВЛ №03 ПС Краснозвездинская | ПАО "Россети Центр"-"Тамбовэнерго" | Уваровский РЭС | Мучкапский р-н | 10/0,4 | 0.1 | 0.005 | 0.095
5310 | КТП 4160 ВЛ №15 ПС Прудковская | ПАО "Россети Центр"-"Тамбовэнерго" | Уваровский РЭС | Мучкапский р-н | 10/0,4 | 0.16 | 0.017 | 0.143
5311 | КТП 4162 ВЛ №15 ПС Прудковская | ПАО "Россети Центр"-"Тамбовэнерго" | Уваровский РЭС | Мучкапский р-н | 10/0,4 | 0.16 | 0.017 | 0.143
5312 | КТП 4175 ВЛ №13 ПС Прудковская | ПАО "Россети Центр"-"Тамбовэнерго" | Уваровский РЭС | Мучкапский р-н | 10/0,4 | 0.1 | 0 | 0.1
5313 | КТП 472 ВЛ №13 ПС Прудковская | ПАО "Россети Центр"-"Тамбовэнерго" | Уваровский РЭС | Мучкапский р-н | 10/0,4 | 0.1 | 0.018 | 0.082
5314 | КТП 4179 ВЛ №13 ПС Прудковская | ПАО "Россети Центр"-"Тамбовэнерго" | Уваровский РЭС | Мучкапский р-н | 10/0,4 | 0.25 | 0.001 | 0.249
5315 | КТП 474 ВЛ №13 ПС Прудковская | ПАО "Россети Центр"-"Тамбовэнерго" | Уваровский РЭС | Мучкапский р-н | 10/0,4 | 0.25 | 0.003 | 0.247
5316 | КТП 473 ВЛ №13 ПС Прудковская | ПАО "Россети Центр"-"Тамбовэнерго" | Уваровский РЭС | Мучкапский р-н | 10/0,4 | 0.16 | 0.034 | 0.126
5317 | КТП 4181 ВЛ №13 ПС Прудковская | ПАО "Россети Центр"-"Тамбовэнерго" | Уваровский РЭС | Мучкапский р-н | 10/0,4 | 0.063 | 0.002 | 0.061
5318 | СТП 4182 ВЛ №13 ПС Прудковская | ПАО "Россети Центр"-"Тамбовэнерго" | Уваровский РЭС | Мучкапский р-н | 10/0,4 | 0.063 | 0.02 | 0.043
5319 | КТП 4164 ВЛ №07 ПС Прудковская | ПАО "Россети Центр"-"Тамбовэнерго" | Уваровский РЭС | Мучкапский р-н | 10/0,4 | 0.4 | 0.046 | 0.354
5320 | КТП 4165 ВЛ №07 ПС Прудковская | ПАО "Россети Центр"-"Тамбовэнерго" | Уваровский РЭС | Мучкапский р-н | 10/0,4 | 0.16 | 0.021 | 0.139
5321 | КТП 4166 ВЛ №07 ПС Прудковская | ПАО "Россети Центр"-"Тамбовэнерго" | Уваровский РЭС | Мучкапский р-н | 10/0,4 | 0.16 | 0.037 | 0.123
5322 | КТП 4168 ВЛ №07 ПС Прудковская | ПАО "Россети Центр"-"Тамбовэнерго" | Уваровский РЭС | Мучкапский р-н | 10/0,4 | 0.1 | 0.006 | 0.094
5323 | КТП 4169 ВЛ №07 ПС Прудковская | ПАО "Россети Центр"-"Тамбовэнерго" | Уваровский РЭС | Мучкапский р-н | 10/0,4 | 0.16 | 0.01 | 0.15
5324 | КТП 483 ВЛ №07 ПС Прудковская | ПАО "Россети Центр"-"Тамбовэнерго" | Уваровский РЭС | Мучкапский р-н | 10/0,4 | 0.16 | 0.022 | 0.138
5325 | КТП 4167 ВЛ №07 ПС Прудковская | ПАО "Россети Центр"-"Тамбовэнерго" | Уваровский РЭС | Мучкапский р-н | 10/0,4 | 0.1 | 0.009 | 0.091
5326 | КТП 4150 ВЛ №07 ПС Прудковская | ПАО "Россети Центр"-"Тамбовэнерго" | Уваровский РЭС | Мучкапский р-н | 10/0,4 | 0.025 | 0.008 | 0.017
5327 | КТП 4184 ВЛ №07 ПС Прудковская | ПАО "Россети Центр"-"Тамбовэнерго" | Уваровский РЭС | Мучкапский р-н | 10/0,4 | 0.25 | 0.037 | 0.213
5328 | КТП 4171 ВЛ №07 ПС Прудковская | ПАО "Россети Центр"-"Тамбовэнерго" | Уваровский РЭС | Мучкапский р-н | 10/0,4 | 0.25 | 0.01 | 0.24
5329 | КТП 4172 ВЛ №07 ПС Прудковская | ПАО "Россети Центр"-"Тамбовэнерго" | Уваровский РЭС | Мучкапский р-н | 10/0,4 | 0.16 | 0.026 | 0.134
5330 | КТП 4173 ВЛ №07 ПС Прудковская | ПАО "Россети Центр"-"Тамбовэнерго" | Уваровский РЭС | Мучкапский р-н | 10/0,4 | 0.16 | 0.012 | 0.148
5331 | ЗТП 045 ВЛ №7 ЦРП №1 | ПАО "Россети Центр"-"Тамбовэнерго" | Тамбовский РЭС | Тамбовский р-н | 10/0,4 | 0.8 | 0.017 | 0.783
5332 | ЗТП 041 ВЛ №5 ЦРП №1 | ПАО "Россети Центр"-"Тамбовэнерго" | Тамбовский РЭС | Тамбовский р-н | 10/0,4 | 0.8 | 0.009 | 0.791
5333 | ЗТП 053 КЛ №1 ЦРП №2 | ПАО "Россети Центр"-"Тамбовэнерго" | Тамбовский РЭС | Тамбовский р-н | 10/0,4 | 1.26 | 0.002 | 1.258
5334 | ЗТП 044 ВЛ №5 ЦРП №1 | ПАО "Россети Центр"-"Тамбовэнерго" | Тамбовский РЭС | Тамбовский р-н | 10/0,4 | 0.5 | 0.002 | 0.498
5335 | ЗТП 425 ВЛ №03 ПС Тимирязевская | ПАО "Россети Центр"-"Тамбовэнерго" | Тамбовский РЭС | Тамбовский р-н | 10/0,4 | 0.65 | 0.026 | 0.624
5336 | ЗТП 050 КЛ №7 ЦРП №2 | ПАО "Россети Центр"-"Тамбовэнерго" | Тамбовский РЭС | Тамбовский р-н | 10/0,4 | 1.26 | 0.011 | 1.249
5337 | ЗТП 048 ВЛ №5 ЦРП №1 | ПАО "Россети Центр"-"Тамбовэнерго" | Тамбовский РЭС | Тамбовский р-н | 10/0,4 | 1.03 | 0.007 | 1.023
5338 | ЗТП 042 ВЛ №5 ЦРП №1 | ПАО "Россети Центр"-"Тамбовэнерго" | Тамбовский РЭС | Тамбовский р-н | 10/0,4 | 0.8 | 0.011 | 0.789
5339 | КТП 081 ВЛ №17 ПС Тамбовская №6 | ПАО "Россети Центр"-"Тамбовэнерго" | Тамбовский РЭС | Тамбовский р-н | 10/0,4 | 0.16 | 0.046 | 0.114
5340 | КТП 328 ВЛ №2 ПС Горельская | ПАО "Россети Центр"-"Тамбовэнерго" | Тамбовский РЭС | Тамбовский р-н | 10/0,4 | 0.063 | 0.023 | 0.04
5341 | ЗТП 043 ВЛ №5 ЦРП №1 | ПАО "Россети Центр"-"Тамбовэнерго" | Тамбовский РЭС | Тамбовский р-н | 10/0,4 | 1.26 | 0.023 | 1.237
5342 | КТП 1406 ВЛ №4 ПС Староюрьевская | ПАО "Россети Центр"-"Тамбовэнерго" | Северный РЭС | Староюрьевский р-н | 10/0,4 | 0.16 | 0.025 | 0.135
5343 | КТП 410 ВЛ №5 ПС Черняновская | ПАО "Россети Центр"-"Тамбовэнерго" | Тамбовский РЭС | Тамбовский р-н | 10/0,4 | 0.1 | 0.025 | 0.075
5344 | КТП 123 ВЛ №11 ПС Ржаксинская | ПАО "Россети Центр"-"Тамбовэнерго" | Ржаксинский РЭС | Ржаксинский р-н | 10/0,4 | 0.1 | 0.005 | 0.095
5345 | КТП 124 ВЛ №11 ПС Ржаксинская | ПАО "Россети Центр"-"Тамбовэнерго" | Ржаксинский РЭС | Ржаксинский р-н | 10/0,4 | 0.25 | 0.062 | 0.188
5346 | КТП 125 ВЛ №11 ПС Ржаксинская | ПАО "Россети Центр"-"Тамбовэнерго" | Ржаксинский РЭС | Ржаксинский р-н | 10/0,4 | 0.16 | 0.008 | 0.152
5347 | КТП 126 ВЛ №11 ПС Ржаксинская | ПАО "Россети Центр"-"Тамбовэнерго" | Ржаксинский РЭС | Ржаксинский р-н | 10/0,4 | 0.25 | 0.02 | 0.23
5348 | КТП 127 ВЛ №11 ПС Ржаксинская | ПАО "Россети Центр"-"Тамбовэнерго" | Ржаксинский РЭС | Ржаксинский р-н | 10/0,4 | 0.16 | 0.014 | 0.146
5349 | КТП 128 ВЛ №11 ПС Ржаксинская | ПАО "Россети Центр"-"Тамбовэнерго" | Ржаксинский РЭС | Ржаксинский р-н | 10/0,4 | 0.25 | 0.008 | 0.242
5350 | КТП 129 ВЛ №11 ПС Ржаксинская | ПАО "Россети Центр"-"Тамбовэнерго" | Ржаксинский РЭС | Ржаксинский р-н | 10/0,4 | 0.1 | 0.021 | 0.079
5351 | КТП 130 ВЛ №11 ПС Ржаксинская | ПАО "Россети Центр"-"Тамбовэнерго" | Ржаксинский РЭС | Ржаксинский р-н | 10/0,4 | 0.1 | 0.023 | 0.077
5352 | КТП 131 ВЛ №11 ПС Ржаксинская | ПАО "Россети Центр"-"Тамбовэнерго" | Ржаксинский РЭС | Ржаксинский р-н | 10/0,4 | 0.25 | 0.002 | 0.248
5353 | КТП 133 ВЛ №11 ПС Ржаксинская | ПАО "Россети Центр"-"Тамбовэнерго" | Ржаксинский РЭС | Ржаксинский р-н | 10/0,4 | 0.25 | 0.01 | 0.24
5354 | КТП 018 ВЛ №11 ПС Ржаксинская | ПАО "Россети Центр"-"Тамбовэнерго" | Ржаксинский РЭС | Ржаксинский р-н | 10/0,4 | 0.1 | 0.091 | 0.009
5355 | КТП 265 ВЛ №05 ПС Шульгинская | ПАО "Россети Центр"-"Тамбовэнерго" | Мордовский РЭС | Мордовский р-н | 10/0,4 | 0.16 | 0.001 | 0.159
5356 | КТП 266 ВЛ №05 ПС Шульгинская | ПАО "Россети Центр"-"Тамбовэнерго" | Мордовский РЭС | Мордовский р-н | 10/0,4 | 0.16 | 0.001 | 0.159
5357 | КТП 267 ВЛ №05 ПС Шульгинская | ПАО "Россети Центр"-"Тамбовэнерго" | Мордовский РЭС | Мордовский р-н | 10/0,4 | 0.25 | 0.001 | 0.249
5358 | КТП 268 ВЛ №05 ПС Шульгинская | ПАО "Россети Центр"-"Тамбовэнерго" | Мордовский РЭС | Мордовский р-н | 10/0,4 | 0.4 | 0.012 | 0.388
5359 | КТП 269 ВЛ №05 ПС Шульгинская | ПАО "Россети Центр"-"Тамбовэнерго" | Мордовский РЭС | Мордовский р-н | 10/0,4 | 0.1 | 0.018 | 0.082
5360 | КТП 270 ВЛ №05 ПС Шульгинская | ПАО "Россети Центр"-"Тамбовэнерго" | Мордовский РЭС | Мордовский р-н | 10/0,4 | 0.1 | 0.021 | 0.079
5361 | КТП 271 ВЛ №05 ПС Шульгинская | ПАО "Россети Центр"-"Тамбовэнерго" | Мордовский РЭС | Мордовский р-н | 10/0,4 | 0.063 | 0.009 | 0.054
5362 | КТП 272 ВЛ №05 ПС Шульгинская | ПАО "Россети Центр"-"Тамбовэнерго" | Мордовский РЭС | Мордовский р-н | 10/0,4 | 0.16 | 0.004 | 0.156
5363 | КТП 273 ВЛ №05 ПС Шульгинская | ПАО "Россети Центр"-"Тамбовэнерго" | Мордовский РЭС | Мордовский р-н | 10/0,4 | 0.25 | 0.019 | 0.231
5364 | КТП 274 ВЛ №05 ПС Шульгинская | ПАО "Россети Центр"-"Тамбовэнерго" | Мордовский РЭС | Мордовский р-н | 10/0,4 | 0.16 | 0.067 | 0.093
5365 | КТП 275 ВЛ №05 ПС Шульгинская | ПАО "Россети Центр"-"Тамбовэнерго" | Мордовский РЭС | Мордовский р-н | 10/0,4 | 0.25 | 0.013 | 0.237
5366 | КТП 139 ВЛ №13 ПС Ржаксинская | ПАО "Россети Центр"-"Тамбовэнерго" | Ржаксинский РЭС | Ржаксинский р-н | 10/0,4 | 0.16 | 0.001 | 0.159
5367 | КТП 136 ВЛ №13 ПС Ржаксинская | ПАО "Россети Центр"-"Тамбовэнерго" | Ржаксинский РЭС | Ржаксинский р-н | 10/0,4 | 0.25 | 0.024 | 0.226
5368 | КТП 109 ВЛ №13 ПС Ржаксинская | ПАО "Россети Центр"-"Тамбовэнерго" | Ржаксинский РЭС | Ржаксинский р-н | 10/0,4 | 0.16 | 0.011 | 0.149
5369 | КТП 138 ВЛ №13 ПС Ржаксинская | ПАО "Россети Центр"-"Тамбовэнерго" | Ржаксинский РЭС | Ржаксинский р-н | 10/0,4 | 0.16 | 0.028 | 0.132
5370 | МТП 140 ВЛ №13 ПС Ржаксинская | ПАО "Россети Центр"-"Тамбовэнерго" | Ржаксинский РЭС | Ржаксинский р-н | 10/0,4 | 0.01 | 0.01 | 0
5371 | КТП 143 ВЛ №1 ПС Чакинская | ПАО "Россети Центр"-"Тамбовэнерго" | Ржаксинский РЭС | Ржаксинский р-н | 10/0,4 | 0.1 | 0.09 | 0.01
5372 | КТП 144 ВЛ №1 ПС Чакинская | ПАО "Россети Центр"-"Тамбовэнерго" | Ржаксинский РЭС | Ржаксинский р-н | 10/0,4 | 0.063 | 0.003 | 0.06
5373 | КТП 145 ВЛ №1 ПС Чакинская | ПАО "Россети Центр"-"Тамбовэнерго" | Ржаксинский РЭС | Ржаксинский р-н | 10/0,4 | 0.16 | 0.028 | 0.132
5374 | КТП 148 ВЛ №1 ПС Чакинская | ПАО "Россети Центр"-"Тамбовэнерго" | Ржаксинский РЭС | Ржаксинский р-н | 10/0,4 | 0.2 | 0.008 | 0.192
5375 | КТП 117 ВЛ №17 ПС Черняевская | ПАО "Россети Центр"-"Тамбовэнерго" | Мордовский РЭС | Мордовский р-н | 10/0,4 | 0.1 | 0.009 | 0.091
5376 | КТП 152 ВЛ №2 ПС Чакинская | ПАО "Россети Центр"-"Тамбовэнерго" | Ржаксинский РЭС | Ржаксинский р-н | 10/0,4 | 0.25 | 0.018 | 0.232
5377 | КТП 155 ВЛ №2 ПС Чакинская | ПАО "Россети Центр"-"Тамбовэнерго" | Ржаксинский РЭС | Ржаксинский р-н | 10/0,4 | 0.25 | 0.002 | 0.248
5378 | КТП 159 ВЛ №2 ПС Чакинская | ПАО "Россети Центр"-"Тамбовэнерго" | Ржаксинский РЭС | Ржаксинский р-н | 10/0,4 | 0.25 | 0.002 | 0.248
5379 | КТП 161 ВЛ №2 ПС Чакинская | ПАО "Россети Центр"-"Тамбовэнерго" | Ржаксинский РЭС | Ржаксинский р-н | 10/0,4 | 0.25 | 0.119 | 0.131
5380 | КТП 118 ВЛ №17 ПС Черняевская | ПАО "Россети Центр"-"Тамбовэнерго" | Мордовский РЭС | Мордовский р-н | 10/0,4 | 0.1 | 0.049 | 0.051
5381 | КТП 119 ВЛ №17 ПС Черняевская | ПАО "Россети Центр"-"Тамбовэнерго" | Мордовский РЭС | Мордовский р-н | 10/0,4 | 0.1 | 0.026 | 0.074
5382 | КТП 120 ВЛ №17 ПС Черняевская | ПАО "Россети Центр"-"Тамбовэнерго" | Мордовский РЭС | Мордовский р-н | 10/0,4 | 0.4 | 0.001 | 0.399
5383 | КТП 121 ВЛ №17 ПС Черняевская | ПАО "Россети Центр"-"Тамбовэнерго" | Мордовский РЭС | Мордовский р-н | 10/0,4 | 0.1 | 0.094 | 0.006
5384 | КТП 122 ВЛ №17 ПС Черняевская | ПАО "Россети Центр"-"Тамбовэнерго" | Мордовский РЭС | Мордовский р-н | 10/0,4 | 0.16 | 0.012 | 0.148
5385 | КТП 123 ВЛ №17 ПС Черняевская | ПАО "Россети Центр"-"Тамбовэнерго" | Мордовский РЭС | Мордовский р-н | 10/0,4 | 0.25 | 0.002 | 0.248
5386 | КТП 124 ВЛ №17 ПС Черняевская | ПАО "Россети Центр"-"Тамбовэнерго" | Мордовский РЭС | Мордовский р-н | 10/0,4 | 0.16 | 0.012 | 0.148
5387 | КТП 163 ВЛ №3 ПС Чакинская | ПАО "Россети Центр"-"Тамбовэнерго" | Ржаксинский РЭС | Ржаксинский р-н | 10/0,4 | 0.1 | 0.023 | 0.077
5388 | КТП 167 ВЛ №3 ПС Чакинская | ПАО "Россети Центр"-"Тамбовэнерго" | Ржаксинский РЭС | Ржаксинский р-н | 10/0,4 | 0.25 | 0.003 | 0.247
5389 | КТП 168 ВЛ №3 ПС Чакинская | ПАО "Россети Центр"-"Тамбовэнерго" | Ржаксинский РЭС | Ржаксинский р-н | 10/0,4 | 0.16 | 0.014 | 0.146
5390 | КТП 170 ВЛ №3 ПС Чакинская | ПАО "Россети Центр"-"Тамбовэнерго" | Ржаксинский РЭС | Ржаксинский р-н | 10/0,4 | 0.25 | 0.024 | 0.226
5391 | КТП 171 ВЛ №3 ПС Чакинская | ПАО "Россети Центр"-"Тамбовэнерго" | Ржаксинский РЭС | Ржаксинский р-н | 10/0,4 | 0.1 | 0.018 | 0.082
5392 | КТП 172 ВЛ №3 ПС Чакинская | ПАО "Россети Центр"-"Тамбовэнерго" | Ржаксинский РЭС | Ржаксинский р-н | 10/0,4 | 0.1 | 0.067 | 0.033
5393 | КТП 174 ВЛ №3 ПС Чакинская | ПАО "Россети Центр"-"Тамбовэнерго" | Ржаксинский РЭС | Ржаксинский р-н | 10/0,4 | 0.1 | 0.07 | 0.03
5394 | КТП 235 ВЛ №4 ПС Чакинская | ПАО "Россети Центр"-"Тамбовэнерго" | Ржаксинский РЭС | Ржаксинский р-н | 10/0,4 | 0.1 | 0.011 | 0.089
5395 | КТП 114 ВЛ №4 ПС Чакинская | ПАО "Россети Центр"-"Тамбовэнерго" | Ржаксинский РЭС | Ржаксинский р-н | 10/0,4 | 0.1 | 0.001 | 0.099
5396 | КТП 032 ВЛ №4 ПС Чакинская | ПАО "Россети Центр"-"Тамбовэнерго" | Ржаксинский РЭС | Ржаксинский р-н | 10/0,4 | 0.16 | 0.025 | 0.135
5397 | КТП 125 ВЛ №17 ПС Черняевская | ПАО "Россети Центр"-"Тамбовэнерго" | Мордовский РЭС | Мордовский р-н | 10/0,4 | 0.16 | 0.014 | 0.146
5398 | КТП 126 ВЛ №17 ПС Черняевская | ПАО "Россети Центр"-"Тамбовэнерго" | Мордовский РЭС | Мордовский р-н | 10/0,4 | 0.25 | 0.022 | 0.228
5399 | КТП 128 ВЛ №17 ПС Черняевская | ПАО "Россети Центр"-"Тамбовэнерго" | Мордовский РЭС | Мордовский р-н | 10/0,4 | 0.063 | 0.008 | 0.055
5400 | КТП 129 ВЛ №17 ПС Черняевская | ПАО "Россети Центр"-"Тамбовэнерго" | Мордовский РЭС | Мордовский р-н | 10/0,4 | 0.1 | 0.007 | 0.093
5401 | КТП 131 ВЛ №17 ПС Черняевская | ПАО "Россети Центр"-"Тамбовэнерго" | Мордовский РЭС | Мордовский р-н | 10/0,4 | 0.16 | 0.001 | 0.159
5402 | КТП 133 ВЛ №17 ПС Черняевская | ПАО "Россети Центр"-"Тамбовэнерго" | Мордовский РЭС | Мордовский р-н | 10/0,4 | 0.16 | 0.031 | 0.129
5403 | КТП 135 ВЛ №17 ПС Черняевская | ПАО "Россети Центр"-"Тамбовэнерго" | Мордовский РЭС | Мордовский р-н | 10/0,4 | 0.16 | 0.149 | 0.011
5404 | КТП 182 ВЛ №5 ПС Чакинская | ПАО "Россети Центр"-"Тамбовэнерго" | Ржаксинский РЭС | Ржаксинский р-н | 10/0,4 | 0.4 | 0.028 | 0.372
5405 | КТП 183 ВЛ №5 ПС Чакинская | ПАО "Россети Центр"-"Тамбовэнерго" | Ржаксинский РЭС | Ржаксинский р-н | 10/0,4 | 0.4 | 0.02 | 0.38
5406 | КТП 377 ВЛ №5 ПС Чакинская | ПАО "Россети Центр"-"Тамбовэнерго" | Ржаксинский РЭС | Ржаксинский р-н | 10/0,4 | 0.16 | 0.019 | 0.141
5407 | КТП 188 ВЛ №5 ПС Чакинская | ПАО "Россети Центр"-"Тамбовэнерго" | Ржаксинский РЭС | Ржаксинский р-н | 10/0,4 | 0.25 | 0.002 | 0.248
5408 | КТП 206 ВЛ №09 ПС Ивановская | ПАО "Россети Центр"-"Тамбовэнерго" | Мордовский РЭС | Мордовский р-н | 10/0,4 | 0.16 | 0.016 | 0.144
5409 | КТП 207 ВЛ №09 ПС Ивановская | ПАО "Россети Центр"-"Тамбовэнерго" | Мордовский РЭС | Мордовский р-н | 10/0,4 | 0.4 | 0.012 | 0.388
5410 | КТП 208 ВЛ №09 ПС Ивановская | ПАО "Россети Центр"-"Тамбовэнерго" | Мордовский РЭС | Мордовский р-н | 10/0,4 | 0.1 | 0.019 | 0.081
5411 | КТП 210 ВЛ №03 ПС Ивановская | ПАО "Россети Центр"-"Тамбовэнерго" | Мордовский РЭС | Мордовский р-н | 10/0,4 | 0.1 | 0.023 | 0.077
5412 | КТП 211 ВЛ №03 ПС Ивановская | ПАО "Россети Центр"-"Тамбовэнерго" | Мордовский РЭС | Мордовский р-н | 10/0,4 | 0.16 | 0.046 | 0.114
5413 | КТП 212 ВЛ №03 ПС Ивановская | ПАО "Россети Центр"-"Тамбовэнерго" | Мордовский РЭС | Мордовский р-н | 10/0,4 | 0.063 | 0.042 | 0.021
5414 | КТП 213 ВЛ №03 ПС Ивановская | ПАО "Россети Центр"-"Тамбовэнерго" | Мордовский РЭС | Мордовский р-н | 10/0,4 | 0.063 | 0.03 | 0.033
5415 | КТП 214 ВЛ №03 ПС Ивановская | ПАО "Россети Центр"-"Тамбовэнерго" | Мордовский РЭС | Мордовский р-н | 10/0,4 | 0.04 | 0.014 | 0.026
5416 | КТП 215 ВЛ №03 ПС Ивановская | ПАО "Россети Центр"-"Тамбовэнерго" | Мордовский РЭС | Мордовский р-н | 10/0,4 | 0.1 | 0.002 | 0.098
5417 | МТП 592 ВЛ №06 ПС Б.Дорога | ПАО "Россети Центр"-"Тамбовэнерго" | Северный РЭС | Староюрьевский р-н | 10/0,4 | 0.25 | 0.001 | 0.249
5418 | КТП 191 ВЛ №3 ПС Золотовская | ПАО "Россети Центр"-"Тамбовэнерго" | Ржаксинский РЭС | Ржаксинский р-н | 10/0,4 | 0.1 | 0.005 | 0.095
5419 | КТП 192 ВЛ №3 ПС Золотовская | ПАО "Россети Центр"-"Тамбовэнерго" | Ржаксинский РЭС | Ржаксинский р-н | 10/0,4 | 0.25 | 0.025 | 0.225
5420 | КТП 193 ВЛ №3 ПС Золотовская | ПАО "Россети Центр"-"Тамбовэнерго" | Ржаксинский РЭС | Ржаксинский р-н | 10/0,4 | 0.25 | 0.002 | 0.248
5421 | КТП 194 ВЛ №3 ПС Золотовская | ПАО "Россети Центр"-"Тамбовэнерго" | Ржаксинский РЭС | Ржаксинский р-н | 10/0,4 | 0.16 | 0.014 | 0.146
5422 | КТП 195 ВЛ №3 ПС Золотовская | ПАО "Россети Центр"-"Тамбовэнерго" | Ржаксинский РЭС | Ржаксинский р-н | 10/0,4 | 0.16 | 0.005 | 0.155
5423 | КТП 196 ВЛ №3 ПС Золотовская | ПАО "Россети Центр"-"Тамбовэнерго" | Ржаксинский РЭС | Ржаксинский р-н | 10/0,4 | 0.1 | 0.02 | 0.08
5424 | КТП 199 ВЛ №3 ПС Золотовская | ПАО "Россети Центр"-"Тамбовэнерго" | Ржаксинский РЭС | Ржаксинский р-н | 10/0,4 | 0.06 | 0.002 | 0.058
5425 | ЗТП 649 ВЛ №5 ПС Староюрьевская | ПАО "Россети Центр"-"Тамбовэнерго" | Северный РЭС | Староюрьевский р-н | 10/0,4 | 0.4 | 0.01 | 0.39
5426 | КТП 205 ВЛ №9 ПС Золотовская | ПАО "Россети Центр"-"Тамбовэнерго" | Ржаксинский РЭС | Ржаксинский р-н | 10/0,4 | 0.16 | 0.002 | 0.158
5427 | КТП 1401 ВЛ №3 ПС Староюрьевская | ПАО "Россети Центр"-"Тамбовэнерго" | Северный РЭС | Староюрьевский р-н | 10/0,4 | 0.25 | 0.002 | 0.248
5428 | КТП 206 ВЛ №9 ПС Золотовская | ПАО "Россети Центр"-"Тамбовэнерго" | Ржаксинский РЭС | Ржаксинский р-н | 10/0,4 | 0.25 | 0.002 | 0.248
5429 | КТП 208 ВЛ №9 ПС Золотовская | ПАО "Россети Центр"-"Тамбовэнерго" | Ржаксинский РЭС | Ржаксинский р-н | 10/0,4 | 0.25 | 0.003 | 0.247
5430 | КТП 209 ВЛ №9 ПС Золотовская | ПАО "Россети Центр"-"Тамбовэнерго" | Ржаксинский РЭС | Ржаксинский р-н | 10/0,4 | 0.25 | 0.002 | 0.248
5431 | ЗТП 620 ВЛ №10 ПС Староюрьевская | ПАО "Россети Центр"-"Тамбовэнерго" | Северный РЭС | Староюрьевский р-н | 10/0,4 | 0.315 | 0.008 | 0.307
5432 | КТП 371 ВЛ №9 ПС Золотовская | ПАО "Россети Центр"-"Тамбовэнерго" | Ржаксинский РЭС | Ржаксинский р-н | 10/0,4 | 0.1 | 0.03 | 0.07
5433 | КТП 098 ВЛ №03 ПС Павловская | ПАО "Россети Центр"-"Тамбовэнерго" | Мордовский РЭС | Мордовский р-н | 10/0,4 | 0.04 | 0.011 | 0.029
5434 | КТП 099 ВЛ №03 ПС Павловская | ПАО "Россети Центр"-"Тамбовэнерго" | Мордовский РЭС | Мордовский р-н | 10/0,4 | 0.16 | 0.003 | 0.157
5435 | КТП 100 ВЛ №03 ПС Павловская | ПАО "Россети Центр"-"Тамбовэнерго" | Мордовский РЭС | Мордовский р-н | 10/0,4 | 0.1 | 0.016 | 0.084
5436 | КТП 101 ВЛ №03 ПС Павловская | ПАО "Россети Центр"-"Тамбовэнерго" | Мордовский РЭС | Мордовский р-н | 10/0,4 | 0.16 | 0.044 | 0.116
5437 | ЗТП 047 ВЛ №7 ЦРП №1 | ПАО "Россети Центр"-"Тамбовэнерго" | Тамбовский РЭС | Тамбовский р-н | 10/0,4 | 0.63 | 0.036 | 0.594
5438 | КТП 211 ВЛ №15 ПС Золотовская | ПАО "Россети Центр"-"Тамбовэнерго" | Ржаксинский РЭС | Ржаксинский р-н | 10/0,4 | 0.1 | 0.008 | 0.092
5439 | КТП 212 ВЛ №15 ПС Золотовская | ПАО "Россети Центр"-"Тамбовэнерго" | Ржаксинский РЭС | Ржаксинский р-н | 10/0,4 | 0.25 | 0.051 | 0.199
5440 | КТП 102 ВЛ №03 ПС Павловская | ПАО "Россети Центр"-"Тамбовэнерго" | Мордовский РЭС | Мордовский р-н | 10/0,4 | 0.063 | 0.001 | 0.062
5441 | КТП 103 ВЛ №03 ПС Павловская | ПАО "Россети Центр"-"Тамбовэнерго" | Мордовский РЭС | Мордовский р-н | 10/0,4 | 0.25 | 0.01 | 0.24
5442 | КТП 567 ВЛ №13 ПС Б.Двойневская | ПАО "Россети Центр"-"Тамбовэнерго" | Тамбовский РЭС | Тамбовский р-н | 10/0,4 | 0.16 | 0.001 | 0.159
5443 | КТП 105 ВЛ №03 ПС Павловская | ПАО "Россети Центр"-"Тамбовэнерго" | Мордовский РЭС | Мордовский р-н | 10/0,4 | 0.1 | 0.028 | 0.072
5444 | КТП 570 ВЛ №13 ПС Б.Двойневская | ПАО "Россети Центр"-"Тамбовэнерго" | Тамбовский РЭС | Тамбовский р-н | 10/0,4 | 0.16 | 0.002 | 0.158
5445 | КТП 106 ВЛ №03 ПС Павловская | ПАО "Россети Центр"-"Тамбовэнерго" | Мордовский РЭС | Мордовский р-н | 10/0,4 | 0.4 | 0.016 | 0.384
5446 | КТП 213 ВЛ №15 ПС Золотовская | ПАО "Россети Центр"-"Тамбовэнерго" | Ржаксинский РЭС | Ржаксинский р-н | 10/0,4 | 0.16 | 0.026 | 0.134
5447 | КТП 572 ВЛ №09 ПС Б.Двойневская | ПАО "Россети Центр"-"Тамбовэнерго" | Тамбовский РЭС | Тамбовский р-н | 10/0,4 | 0.16 | 0.02 | 0.14
5448 | КТП 494 ВЛ №1 ПС Столовская | ПАО "Россети Центр"-"Тамбовэнерго" | Тамбовский РЭС | Тамбовский р-н | 10/0,4 | 0.25 | 0.022 | 0.228
5449 | КТП 215 ВЛ №15 ПС Золотовская | ПАО "Россети Центр"-"Тамбовэнерго" | Ржаксинский РЭС | Ржаксинский р-н | 10/0,4 | 0.25 | 0.074 | 0.176
5450 | ЗТП 046 ВЛ №7 ЦРП №1 | ПАО "Россети Центр"-"Тамбовэнерго" | Тамбовский РЭС | Тамбовский р-н | 10/0,4 | 0.4 | 0.015 | 0.385
5451 | КТП 214 ВЛ №15 ПС Золотовская | ПАО "Россети Центр"-"Тамбовэнерго" | Ржаксинский РЭС | Ржаксинский р-н | 10/0,4 | 0.25 | 0.015 | 0.235
5452 | КТП 221 ВЛ №15 ПС Золотовская | ПАО "Россети Центр"-"Тамбовэнерго" | Ржаксинский РЭС | Ржаксинский р-н | 10/0,4 | 0.1 | 0.003 | 0.097
5453 | КТП 222 ВЛ №15 ПС Золотовская | ПАО "Россети Центр"-"Тамбовэнерго" | Ржаксинский РЭС | Ржаксинский р-н | 10/0,4 | 0.063 | 0.005 | 0.058
5454 | КТП 216 ВЛ №15 ПС Золотовская | ПАО "Россети Центр"-"Тамбовэнерго" | Ржаксинский РЭС | Ржаксинский р-н | 10/0,4 | 0.4 | 0.058 | 0.342
5455 | КТП 205 ВЛ №15 ПС Тулиновская | ПАО "Россети Центр"-"Тамбовэнерго" | Тамбовский РЭС | Тамбовский р-н | 10/0,4 | 0.1 | 0.005 | 0.095
5456 | КТП 217 ВЛ №15 ПС Золоовская | ПАО "Россети Центр"-"Тамбовэнерго" | Ржаксинский РЭС | Ржаксинский р-н | 10/0,4 | 0.16 | 0.005 | 0.155
5457 | КТП 218 ВЛ №15 ПС Золотовская | ПАО "Россети Центр"-"Тамбовэнерго" | Ржаксинский РЭС | Ржаксинский р-н | 10/0,4 | 0.4 | 0.002 | 0.398
5458 | КТП 219 ВЛ №15 ПС Золотовская | ПАО "Россети Центр"-"Тамбовэнерго" | Ржаксинский РЭС | Ржаксинский р-н | 10/0,4 | 0.063 | 0.013 | 0.05
5459 | КТП 220 ВЛ №15 ПС Золотовская | ПАО "Россети Центр"-"Тамбовэнерго" | Ржаксинский РЭС | Ржаксинский р-н | 10/0,4 | 0.063 | 0.039 | 0.024
5460 | КТП 091 ВЛ №19 ПС Тамбовская №6 | ПАО "Россети Центр"-"Тамбовэнерго" | Тамбовский РЭС | Тамбовский р-н | 10/0,4 | 0.1 | 0.036 | 0.064
5461 | КТП 638 ВЛ №07 ПС Суравская | ПАО "Россети Центр"-"Тамбовэнерго" | Тамбовский РЭС | Тамбовский р-н | 10/0,4 | 0.16 | 0.042 | 0.118
5462 | КТП 078 ВЛ №17 ПС Тамбовская №6 | ПАО "Россети Центр"-"Тамбовэнерго" | Тамбовский РЭС | Тамбовский р-н | 10/0,4 | 0.25 | 0.002 | 0.248
5463 | КТП 051 ВЛ №3 ЦРП №2 | ПАО "Россети Центр"-"Тамбовэнерго" | Тамбовский РЭС | Тамбовский р-н | 10/0,4 | 0.4 | 0.003 | 0.397
5464 | КТП 126 ВЛ №6 ПС Комсомольская | ПАО "Россети Центр"-"Тамбовэнерго" | Тамбовский РЭС | Тамбовский р-н | 10/0,4 | 0.1 | 0.007 | 0.093
5465 | КТП 517 ВЛ №07 ПС Новосельцевская | ПАО "Россети Центр"-"Тамбовэнерго" | Тамбовский РЭС | Тамбовский р-н | 10/0,4 | 0.1 | 0.014 | 0.086
5466 | КТП 226 ВЛ №2 ПС П.Пригородная | ПАО "Россети Центр"-"Тамбовэнерго" | Тамбовский РЭС | Тамбовский р-н | 10/0,4 | 0.4 | 0.201 | 0.199
5467 | КТП 393 ВЛ №2 ПС Черняновская | ПАО "Россети Центр"-"Тамбовэнерго" | Тамбовский РЭС | Тамбовский р-н | 10/0,4 | 0.063 | 0.025 | 0.038
5468 | КТП 072 ВЛ №17 ПС Тамбовская №6 | ПАО "Россети Центр"-"Тамбовэнерго" | Тамбовский РЭС | Тамбовский р-н | 10/0,4 | 0.063 | 0.008 | 0.055
5469 | КТП 223 ВЛ №15 ПС Золотовская | ПАО "Россети Центр"-"Тамбовэнерго" | Ржаксинский РЭС | Ржаксинский р-н | 10/0,4 | 0.06 | 0.002 | 0.058
5470 | КТП 080 ВЛ №17 ПС Тамбовская №6 | ПАО "Россети Центр"-"Тамбовэнерго" | Тамбовский РЭС | Тамбовский р-н | 10/0,4 | 0.25 | 0.009 | 0.241
5471 | КТП 068 ВЛ №15 ПС Тамбовская №6 | ПАО "Россети Центр"-"Тамбовэнерго" | Тамбовский РЭС | Тамбовский р-н | 10/0,4 | 0.1 | 0.007 | 0.093
5472 | КТП 082 ВЛ №17 ПС Тамбовская №6 | ПАО "Россети Центр"-"Тамбовэнерго" | Тамбовский РЭС | Тамбовский р-н | 10/0,4 | 0.16 | 0.001 | 0.159
5473 | КТП 224 ВЛ №7 ПС Богдановская | ПАО "Россети Центр"-"Тамбовэнерго" | Ржаксинский РЭС | Ржаксинский р-н | 10/0,4 | 0.25 | 0.019 | 0.231
5474 | КТП 229 ВЛ №7 ПС Богдановская | ПАО "Россети Центр"-"Тамбовэнерго" | Ржаксинский РЭС | Ржаксинский р-н | 10/0,4 | 0.1 | 0.014 | 0.086
5475 | КТП 225 ВЛ №7 ПС Богдановская | ПАО "Россети Центр"-"Тамбовэнерго" | Ржаксинский РЭС | Ржаксинский р-н | 10/0,4 | 0.1 | 0.019 | 0.081
5476 | КТП 226 ВЛ №7 ПС Богдановская | ПАО "Россети Центр"-"Тамбовэнерго" | Ржаксинский РЭС | Ржаксинский р-н | 10/0,4 | 0.063 | 0.002 | 0.061
5477 | КТП 227 ВЛ №7 ПС Богдановская | ПАО "Россети Центр"-"Тамбовэнерго" | Ржаксинский РЭС | Ржаксинский р-н | 10/0,4 | 0.063 | 0.056 | 0.007
5478 | КТП 230 ВЛ №1 ПС Моздокская | ПАО "Россети Центр"-"Тамбовэнерго" | Ржаксинский РЭС | Ржаксинский р-н | 10/0,4 | 0.1 | 0.089 | 0.011
5479 | КТП 0-337 ВЛ 6кВ ГАЗ-1 ПС Первомайская | ПАО "Россети Центр"-"Тамбовэнерго" | Северный РЭС | Первомайский р-н | 10/0,4 | 0.25 | 0.008 | 0.242
5480 | КТП 232 ВЛ №5 ПС Богдановская | ПАО "Россети Центр"-"Тамбовэнерго" | Ржаксинский РЭС | Ржаксинский р-н | 10/0,4 | 0.16 | 0.016 | 0.144
5481 | КТП 234 ВЛ №5 ПС Богдановская | ПАО "Россети Центр"-"Тамбовэнерго" | Ржаксинский РЭС | Ржаксинский р-н | 10/0,4 | 0.25 | 0.008 | 0.242
5482 | КТП 242 ВЛ №5 ПС Богдановская | ПАО "Россети Центр"-"Тамбовэнерго" | Ржаксинский РЭС | Ржаксинский р-н | 10/0,4 | 0.16 | 0.03 | 0.13
5483 | КТП 236 ВЛ №5 ПС Богдановская | ПАО "Россети Центр"-"Тамбовэнерго" | Ржаксинский РЭС | Ржаксинский р-н | 10/0,4 | 0.1 | 0.003 | 0.097
5484 | КТП 237 ВЛ №5 ПС Богдановская | ПАО "Россети Центр"-"Тамбовэнерго" | Ржаксинский РЭС | Ржаксинский р-н | 10/0,4 | 0.1 | 0.077 | 0.023
5485 | КТП 238 ВЛ №5 ПС Богдановская | ПАО "Россети Центр"-"Тамбовэнерго" | Ржаксинский РЭС | Ржаксинский р-н | 10/0,4 | 0.1 | 0.014 | 0.086
5486 | КТП 241 ВЛ №5 ПС Богдановская | ПАО "Россети Центр"-"Тамбовэнерго" | Ржаксинский РЭС | Ржаксинский р-н | 10/0,4 | 0.1 | 0.004 | 0.096
5487 | КТП 247 ВЛ №4 ПС Богдановская | ПАО "Россети Центр"-"Тамбовэнерго" | Ржаксинский РЭС | Ржаксинский р-н | 10/0,4 | 0.1 | 0.014 | 0.086
5488 | КТП 244 ВЛ №4 ПС Богдановская | ПАО "Россети Центр"-"Тамбовэнерго" | Ржаксинский РЭС | Ржаксинский р-н | 10/0,4 | 0.06 | 0.011 | 0.049
5489 | КТП 246 ВЛ №4 ПС Богдановская | ПАО "Россети Центр"-"Тамбовэнерго" | Ржаксинский РЭС | Ржаксинский р-н | 10/0,4 | 0.1 | 0.011 | 0.089
5490 | КТП 248 ВЛ №4 ПС Богдановская | ПАО "Россети Центр"-"Тамбовэнерго" | Ржаксинский РЭС | Ржаксинский р-н | 10/0,4 | 0.1 | 0.001 | 0.099
5491 | КТП 249 ВЛ №4 ПС Богдановская | ПАО "Россети Центр"-"Тамбовэнерго" | Ржаксинский РЭС | Ржаксинский р-н | 10/0,4 | 0.25 | 0.069 | 0.181
5492 | КТП 203 ВЛ №4 ПС Богдановская | ПАО "Россети Центр"-"Тамбовэнерго" | Ржаксинский РЭС | Ржаксинский р-н | 10/0,4 | 0.1 | 0.036 | 0.064
5493 | МТП 204 ВЛ №4 ПС Богдановская | ПАО "Россети Центр"-"Тамбовэнерго" | Ржаксинский РЭС | Ржаксинский р-н | 10/0,4 | 0.16 | 0.003 | 0.157
5494 | КТП 202 ВЛ №4 ПС Богдановская | ПАО "Россети Центр"-"Тамбовэнерго" | Ржаксинский РЭС | Ржаксинский р-н | 10/0,4 | 0.16 | 0.002 | 0.158
5495 | КТП 200 ВЛ №4 ПС Богдановская | ПАО "Россети Центр"-"Тамбовэнерго" | Ржаксинский РЭС | Ржаксинский р-н | 10/0,4 | 0.25 | 0.005 | 0.245
5496 | КТП 201 ВЛ №4 ПС Богдановская | ПАО "Россети Центр"-"Тамбовэнерго" | Ржаксинский РЭС | Ржаксинский р-н | 10/0,4 | 0.16 | 0.017 | 0.143
5497 | КТП 252 ВЛ №8 ПС Богдановская | ПАО "Россети Центр"-"Тамбовэнерго" | Ржаксинский РЭС | Ржаксинский р-н | 10/0,4 | 0.1 | 0.004 | 0.096
5498 | КТП 254 ВЛ №8 ПС Богдановская | ПАО "Россети Центр"-"Тамбовэнерго" | Ржаксинский РЭС | Ржаксинский р-н | 10/0,4 | 0.25 | 0.002 | 0.248
5499 | КТП 255 ВЛ №8 ПС Богдановская | ПАО "Россети Центр"-"Тамбовэнерго" | Ржаксинский РЭС | Ржаксинский р-н | 10/0,4 | 0.063 | 0 | 0.063
5500 | КТП 256 ВЛ №8 ПС Богдановская | ПАО "Россети Центр"-"Тамбовэнерго" | Ржаксинский РЭС | Ржаксинский р-н | 10/0,4 | 0.1 | 0.013 | 0.087
5501 | КТП 251 ВЛ №8 ПС Богдановская | ПАО "Россети Центр"-"Тамбовэнерго" | Ржаксинский РЭС | Ржаксинский р-н | 10/0,4 | 0.063 | 0.001 | 0.062
5502 | КТП 257 ВЛ №8 ПС Богдановская | ПАО "Россети Центр"-"Тамбовэнерго" | Ржаксинский РЭС | Ржаксинский р-н | 10/0,4 | 0.063 | 0.014 | 0.049
5503 | КТП 258 ВЛ №8 ПС Богдановская | ПАО "Россети Центр"-"Тамбовэнерго" | Ржаксинский РЭС | Ржаксинский р-н | 10/0,4 | 0.1 | 0.009 | 0.091
5504 | КТП 260 ВЛ №9 ПС Золотовская | ПАО "Россети Центр"-"Тамбовэнерго" | Ржаксинский РЭС | Ржаксинский р-н | 10/0,4 | 0.1 | 0.029 | 0.071
5505 | КТП 261 ВЛ №8 ПС Богдановская | ПАО "Россети Центр"-"Тамбовэнерго" | Ржаксинский РЭС | Ржаксинский р-н | 10/0,4 | 0.2 | 0.014 | 0.186
5506 | КТП 264 ВЛ №8 ПС Богдановская | ПАО "Россети Центр"-"Тамбовэнерго" | Ржаксинский РЭС | Ржаксинский р-н | 10/0,4 | 0.25 | 0.002 | 0.248
5507 | КТП 253 ВЛ №8 ПС Богдановская | ПАО "Россети Центр"-"Тамбовэнерго" | Ржаксинский РЭС | Ржаксинский р-н | 10/0,4 | 0.16 | 0.002 | 0.158
5508 | КТП 265 ВЛ №8 ПС Богдановская | ПАО "Россети Центр"-"Тамбовэнерго" | Ржаксинский РЭС | Ржаксинский р-н | 10/0,4 | 0.25 | 0.001 | 0.249
5509 | КТП 266 ВЛ №8 ПС Богдановская | ПАО "Россети Центр"-"Тамбовэнерго" | Ржаксинский РЭС | Ржаксинский р-н | 10/0,4 | 0.16 | 0.009 | 0.151
5510 | КТП 267 ВЛ №8 ПС Богдановская | ПАО "Россети Центр"-"Тамбовэнерго" | Ржаксинский РЭС | Ржаксинский р-н | 10/0,4 | 0.25 | 0.02 | 0.23
5511 | КТП 276 ВЛ №8 ПС Богдановская | ПАО "Россети Центр"-"Тамбовэнерго" | Ржаксинский РЭС | Ржаксинский р-н | 10/0,4 | 0.16 | 0.018 | 0.142
5512 | КТП 271 ВЛ №8 ПС Богдановская | ПАО "Россети Центр"-"Тамбовэнерго" | Ржаксинский РЭС | Ржаксинский р-н | 10/0,4 | 0.25 | 0.012 | 0.238
5513 | КТП 269 ВЛ №8 ПС Богдановская | ПАО "Россети Центр"-"Тамбовэнерго" | Ржаксинский РЭС | Ржаксинский р-н | 10/0,4 | 0.1 | 0.029 | 0.071
5514 | КТП 273 ВЛ №8 ПС Богдановская | ПАО "Россети Центр"-"Тамбовэнерго" | Ржаксинский РЭС | Ржаксинский р-н | 10/0,4 | 0.25 | 0.022 | 0.228
5515 | КТП 270 ВЛ №8 ПС Богдановская | ПАО "Россети Центр"-"Тамбовэнерго" | Ржаксинский РЭС | Ржаксинский р-н | 10/0,4 | 0.25 | 0.005 | 0.245
5516 | КТП 383 ВЛ №13 ПС Лукинская | ПАО "Россети Центр"-"Тамбовэнерго" | Ржаксинский РЭС | Ржаксинский р-н | 10/0,4 | 0.1 | 0.019 | 0.081
5517 | КТП 384 ВЛ №13 ПС Лукинская | ПАО "Россети Центр"-"Тамбовэнерго" | Ржаксинский РЭС | Ржаксинский р-н | 10/0,4 | 0.16 | 0.003 | 0.157
5518 | КТП 385 ВЛ №13 ПС Лукинская | ПАО "Россети Центр"-"Тамбовэнерго" | Ржаксинский РЭС | Ржаксинский р-н | 10/0,4 | 0.16 | 0.012 | 0.148
5519 | КТП 386 ВЛ №13 ПС Лукинская | ПАО "Россети Центр"-"Тамбовэнерго" | Ржаксинский РЭС | Ржаксинский р-н | 10/0,4 | 0.16 | 0.002 | 0.158
5520 | КТП 387 ВЛ №13 ПС Лукинская | ПАО "Россети Центр"-"Тамбовэнерго" | Ржаксинский РЭС | Ржаксинский р-н | 10/0,4 | 0.16 | 0.013 | 0.147
5521 | КТП 389 ВЛ №13 ПС Лукинская | ПАО "Россети Центр"-"Тамбовэнерго" | Ржаксинский РЭС | Ржаксинский р-н | 10/0,4 | 0.1 | 0.059 | 0.041
5522 | КТП 156 ВЛ №14 ПС Черняевская | ПАО "Россети Центр"-"Тамбовэнерго" | Мордовский РЭС | Мордовский р-н | 10/0,4 | 0.16 | 0.016 | 0.144
5523 | КТП 157 ВЛ №14 ПС Черняевская | ПАО "Россети Центр"-"Тамбовэнерго" | Мордовский РЭС | Мордовский р-н | 10/0,4 | 0.1 | 0.07 | 0.03
5524 | КТП 158 ВЛ №14 ПС Черняевская | ПАО "Россети Центр"-"Тамбовэнерго" | Мордовский РЭС | Мордовский р-н | 10/0,4 | 0.25 | 0.001 | 0.249
5525 | КТП 159 ВЛ №14 ПС Черняевская | ПАО "Россети Центр"-"Тамбовэнерго" | Мордовский РЭС | Мордовский р-н | 10/0,4 | 0.1 | 0.025 | 0.075
5526 | КТП 160 ВЛ №14 ПС Черняевская | ПАО "Россети Центр"-"Тамбовэнерго" | Мордовский РЭС | Мордовский р-н | 10/0,4 | 0.16 | 0.015 | 0.145
5527 | КТП 161 ВЛ №14 ПС Черняевская | ПАО "Россети Центр"-"Тамбовэнерго" | Мордовский РЭС | Мордовский р-н | 10/0,4 | 0.1 | 0.018 | 0.082
5528 | КТП 162 ВЛ №14 ПС Черняевская | ПАО "Россети Центр"-"Тамбовэнерго" | Мордовский РЭС | Мордовский р-н | 10/0,4 | 0.1 | 0.003 | 0.097
5529 | КТП 163 ВЛ №14 ПС Черняевская | ПАО "Россети Центр"-"Тамбовэнерго" | Мордовский РЭС | Мордовский р-н | 10/0,4 | 0.04 | 0.01 | 0.03
5530 | КТП 277 ВЛ №15 ПС Каменская | ПАО "Россети Центр"-"Тамбовэнерго" | Ржаксинский РЭС | Ржаксинский р-н | 10/0,4 | 0.25 | 0.065 | 0.185
5531 | КТП 278 ВЛ №15 ПС Каменская | ПАО "Россети Центр"-"Тамбовэнерго" | Ржаксинский РЭС | Ржаксинский р-н | 10/0,4 | 0.063 | 0.011 | 0.052
5532 | КТП 280 ВЛ №15 ПС Каменская | ПАО "Россети Центр"-"Тамбовэнерго" | Ржаксинский РЭС | Ржаксинский р-н | 10/0,4 | 0.16 | 0.118 | 0.042
5533 | КТП 281 ВЛ №15 ПС Каменская | ПАО "Россети Центр"-"Тамбовэнерго" | Ржаксинский РЭС | Ржаксинский р-н | 10/0,4 | 0.25 | 0.048 | 0.202
5534 | КТП 282 ВЛ №15 ПС Каменская | ПАО "Россети Центр"-"Тамбовэнерго" | Ржаксинский РЭС | Ржаксинский р-н | 10/0,4 | 0.16 | 0.017 | 0.143
5535 | КТП 284 ВЛ №15 ПС Каменская | ПАО "Россети Центр"-"Тамбовэнерго" | Ржаксинский РЭС | Ржаксинский р-н | 10/0,4 | 0.1 | 0.018 | 0.082
5536 | КТП 288 ВЛ №15 ПС Каменская | ПАО "Россети Центр"-"Тамбовэнерго" | Ржаксинский РЭС | Ржаксинский р-н | 10/0,4 | 0.25 | 0.002 | 0.248
5537 | КТП 369 ВЛ №05 ПС Каменская | ПАО "Россети Центр"-"Тамбовэнерго" | Ржаксинский РЭС | Ржаксинский р-н | 10/0,4 | 0.25 | 0.001 | 0.249
5538 | КТП 370 ВЛ №05 ПС Каменская | ПАО "Россети Центр"-"Тамбовэнерго" | Ржаксинский РЭС | Ржаксинский р-н | 10/0,4 | 0.4 | 0.013 | 0.387
5539 | КТП 293 ВЛ №03 ПС Каменская | ПАО "Россети Центр"-"Тамбовэнерго" | Ржаксинский РЭС | Ржаксинский р-н | 10/0,4 | 0.25 | 0.008 | 0.242
5540 | КТП 294 ВЛ №03 ПС Каменская | ПАО "Россети Центр"-"Тамбовэнерго" | Ржаксинский РЭС | Ржаксинский р-н | 10/0,4 | 0.1 | 0.029 | 0.071
5541 | КТП 296 ВЛ №03 ПС Каменская | ПАО "Россети Центр"-"Тамбовэнерго" | Ржаксинский РЭС | Ржаксинский р-н | 10/0,4 | 0.1 | 0.033 | 0.067
5542 | КТП 299 ВЛ №08 ПС Каменская | ПАО "Россети Центр"-"Тамбовэнерго" | Ржаксинский РЭС | Ржаксинский р-н | 10/0,4 | 0.1 | 0.008 | 0.092
5543 | КТП 300 ВЛ №08 ПС Каменская | ПАО "Россети Центр"-"Тамбовэнерго" | Ржаксинский РЭС | Ржаксинский р-н | 10/0,4 | 0.1 | 0.002 | 0.098
5544 | КТП 301 ВЛ №08 ПС Каменская | ПАО "Россети Центр"-"Тамбовэнерго" | Ржаксинский РЭС | Ржаксинский р-н | 10/0,4 | 0.16 | 0.016 | 0.144
5545 | КТП 164 ВЛ №14 ПС Черняевская | ПАО "Россети Центр"-"Тамбовэнерго" | Мордовский РЭС | Мордовский р-н | 10/0,4 | 0.063 | 0.017 | 0.046
5546 | КТП 302 ВЛ №08 ПС Каменская | ПАО "Россети Центр"-"Тамбовэнерго" | Ржаксинский РЭС | Ржаксинский р-н | 10/0,4 | 0.16 | 0.032 | 0.128
5547 | КТП 303 ВЛ №08 ПС Каменская | ПАО "Россети Центр"-"Тамбовэнерго" | Ржаксинский РЭС | Ржаксинский р-н | 10/0,4 | 0.1 | 0.02 | 0.08
5548 | КТП 304 ВЛ №08 ПС Каменская | ПАО "Россети Центр"-"Тамбовэнерго" | Ржаксинский РЭС | Ржаксинский р-н | 10/0,4 | 0.06 | 0.035 | 0.025
5549 | КТП 305 ВЛ №08 ПС Каменская | ПАО "Россети Центр"-"Тамбовэнерго" | Ржаксинский РЭС | Ржаксинский р-н | 10/0,4 | 0.04 | 0.038 | 0.002
5550 | КТП 306 ВЛ №08 ПС Каменская | ПАО "Россети Центр"-"Тамбовэнерго" | Ржаксинский РЭС | Ржаксинский р-н | 10/0,4 | 0.1 | 0.091 | 0.009
5551 | КТП 307 ВЛ №08 ПС Каменская | ПАО "Россети Центр"-"Тамбовэнерго" | Ржаксинский РЭС | Ржаксинский р-н | 10/0,4 | 0.1 | 0.054 | 0.046
5552 | КТП 365 ВЛ №3 ПС Моздокская | ПАО "Россети Центр"-"Тамбовэнерго" | Ржаксинский РЭС | Ржаксинский р-н | 10/0,4 | 0.16 | 0.074 | 0.086
5553 | КТП 188 ВЛ №13 ПС Н.Сергиевская | ПАО "Россети Центр"-"Тамбовэнерго" | Мордовский РЭС | Мордовский р-н | 10/0,4 | 0.16 | 0.016 | 0.144
5554 | КТП 189 ВЛ №13 ПС Н.Сергиевская | ПАО "Россети Центр"-"Тамбовэнерго" | Мордовский РЭС | Мордовский р-н | 10/0,4 | 0.25 | 0.137 | 0.113
5555 | КТП 190 ВЛ №13 ПС Н.Сергиевская | ПАО "Россети Центр"-"Тамбовэнерго" | Мордовский РЭС | Мордовский р-н | 10/0,4 | 0.025 | 0.018 | 0.007
5556 | КТП 312 ВЛ №14 ПС Каменская | ПАО "Россети Центр"-"Тамбовэнерго" | Ржаксинский РЭС | Ржаксинский р-н | 10/0,4 | 0.025 | 0.001 | 0.024
5557 | КТП 191 ВЛ №13 ПС Н.Сергиевская | ПАО "Россети Центр"-"Тамбовэнерго" | Мордовский РЭС | Мордовский р-н | 10/0,4 | 0.1 | 0.002 | 0.098
5558 | МТП 313 ВЛ №14 ПС Каменская | ПАО "Россети Центр"-"Тамбовэнерго" | Ржаксинский РЭС | Ржаксинский р-н | 10/0,4 | 0.01 | 0.005 | 0.005
5559 | КТП 192 ВЛ №13 ПС Н.Сергиевская | ПАО "Россети Центр"-"Тамбовэнерго" | Мордовский РЭС | Мордовский р-н | 10/0,4 | 0.16 | 0.063 | 0.097
5560 | СТП 309 ВЛ №14 ПС Каменская | ПАО "Россети Центр"-"Тамбовэнерго" | Ржаксинский РЭС | Ржаксинский р-н | 10/0,4 | 0.063 | 0.002 | 0.061
5561 | КТП 193 ВЛ №13 ПС Н.Сергиевская | ПАО "Россети Центр"-"Тамбовэнерго" | Мордовский РЭС | Мордовский р-н | 10/0,4 | 0.25 | 0.013 | 0.237
5562 | КТП 310 ВЛ №14 ПС Каменская | ПАО "Россети Центр"-"Тамбовэнерго" | Ржаксинский РЭС | Ржаксинский р-н | 10/0,4 | 0.16 | 0.014 | 0.146
5563 | КТП 187 ВЛ №13 ПС Н.Сергиевская | ПАО "Россети Центр"-"Тамбовэнерго" | Мордовский РЭС | Мордовский р-н | 10/0,4 | 0.16 | 0 | 0.16
5564 | КТП 194 ВЛ №13 ПС Н.Сергиевская | ПАО "Россети Центр"-"Тамбовэнерго" | Мордовский РЭС | Мордовский р-н | 10/0,4 | 0.16 | 0.005 | 0.155
5565 | КТП 311 ВЛ №14 ПС Каменская | ПАО "Россети Центр"-"Тамбовэнерго" | Ржаксинский РЭС | Ржаксинский р-н | 10/0,4 | 0.1 | 0.012 | 0.088
5566 | КТП 195 ВЛ №13 ПС Н.Сергиевская | ПАО "Россети Центр"-"Тамбовэнерго" | Мордовский РЭС | Мордовский р-н | 10/0,4 | 0.1 | 0.001 | 0.099
5567 | КТП 196 ВЛ №13 ПС Н.Сергиевская | ПАО "Россети Центр"-"Тамбовэнерго" | Мордовский РЭС | Мордовский р-н | 10/0,4 | 0.1 | 0.011 | 0.089
5568 | КТП 197 ВЛ №13 ПС Н.Сергиевская | ПАО "Россети Центр"-"Тамбовэнерго" | Мордовский РЭС | Мордовский р-н | 10/0,4 | 0.063 | 0.024 | 0.039
5569 | КТП 198 ВЛ №13 ПС Н.Сергиевская | ПАО "Россети Центр"-"Тамбовэнерго" | Мордовский РЭС | Мордовский р-н | 10/0,4 | 0.1 | 0.021 | 0.079
5570 | КТП 337 ВЛ №1 ПС Моздокская | ПАО "Россети Центр"-"Тамбовэнерго" | Ржаксинский РЭС | Ржаксинский р-н | 10/0,4 | 0.16 | 0.002 | 0.158
5571 | КТП 338 ВЛ №1 ПС Моздокская | ПАО "Россети Центр"-"Тамбовэнерго" | Ржаксинский РЭС | Ржаксинский р-н | 10/0,4 | 0.16 | 0.009 | 0.151
5572 | КТП 402 ВЛ №3 ПС Черняновская | ПАО "Россети Центр"-"Тамбовэнерго" | Тамбовский РЭС | Тамбовский р-н | 10/0,4 | 0.16 | 0.01 | 0.15
5573 | КТП 339 ВЛ №1 ПС Моздокская | ПАО "Россети Центр"-"Тамбовэнерго" | Ржаксинский РЭС | Ржаксинский р-н | 10/0,4 | 0.16 | 0.034 | 0.126
5574 | КТП 341 ВЛ №2 ПС Моздокская | ПАО "Россети Центр"-"Тамбовэнерго" | Ржаксинский РЭС | Ржаксинский р-н | 10/0,4 | 0.16 | 0.069 | 0.091
5575 | КТП 343 ВЛ №2 ПС Моздокская | ПАО "Россети Центр"-"Тамбовэнерго" | Ржаксинский РЭС | Ржаксинский р-н | 10/0,4 | 0.25 | 0.002 | 0.248
5576 | КТП 344 ВЛ №2 Моздокская | ПАО "Россети Центр"-"Тамбовэнерго" | Ржаксинский РЭС | Ржаксинский р-н | 10/0,4 | 0.1 | 0.025 | 0.075
5577 | КТП 345 ВЛ №2 ПС Моздокская | ПАО "Россети Центр"-"Тамбовэнерго" | Ржаксинский РЭС | Ржаксинский р-н | 10/0,4 | 0.1 | 0.005 | 0.095
5578 | КТП 348 ВЛ №2 ПС Моздокская | ПАО "Россети Центр"-"Тамбовэнерго" | Ржаксинский РЭС | Ржаксинский р-н | 10/0,4 | 0.06 | 0.019 | 0.041
5579 | КТП 349 ВЛ №2 ПС Моздокская | ПАО "Россети Центр"-"Тамбовэнерго" | Ржаксинский РЭС | Ржаксинский р-н | 10/0,4 | 0.1 | 0.009 | 0.091
5580 | КТП 347 ВЛ №2 ПС Моздокская | ПАО "Россети Центр"-"Тамбовэнерго" | Ржаксинский РЭС | Ржаксинский р-н | 10/0,4 | 0.1 | 0.015 | 0.085
5581 | КТП 362 ВЛ №15 ПС Каменская | ПАО "Россети Центр"-"Тамбовэнерго" | Ржаксинский РЭС | Ржаксинский р-н | 10/0,4 | 0.25 | 0.01 | 0.24
5582 | КТП 363 ВЛ №3 ПС Моздокская | ПАО "Россети Центр"-"Тамбовэнерго" | Ржаксинский РЭС | Ржаксинский р-н | 10/0,4 | 0.16 | 0.007 | 0.153
5583 | КТП 364 ВЛ №3 ПС Моздокская | ПАО "Россети Центр"-"Тамбовэнерго" | Ржаксинский РЭС | Ржаксинский р-н | 10/0,4 | 0.16 | 0.012 | 0.148
5584 | КТП 366 ВЛ №3 ПС Моздокская | ПАО "Россети Центр"-"Тамбовэнерго" | Ржаксинский РЭС | Ржаксинский р-н | 10/0,4 | 0.063 | 0.033 | 0.03
5585 | КТП 367 ВЛ №3 ПС Моздокская | ПАО "Россети Центр"-"Тамбовэнерго" | Ржаксинский РЭС | Ржаксинский р-н | 10/0,4 | 0.16 | 0.049 | 0.111
5586 | КТП 368 ВЛ №3 ПС Моздокская | ПАО "Россети Центр"-"Тамбовэнерго" | Ржаксинский РЭС | Ржаксинский р-н | 10/0,4 | 0.1 | 0.024 | 0.076
5587 | КТП 350 ВЛ №4 ПС Моздокская | ПАО "Россети Центр"-"Тамбовэнерго" | Ржаксинский РЭС | Ржаксинский р-н | 10/0,4 | 0.1 | 0.003 | 0.097
5588 | КТП 352 ВЛ №4 ПС Моздокская | ПАО "Россети Центр"-"Тамбовэнерго" | Ржаксинский РЭС | Ржаксинский р-н | 10/0,4 | 0.063 | 0.015 | 0.048
5589 | СТП 353 ВЛ №4 ПС Моздокская | ПАО "Россети Центр"-"Тамбовэнерго" | Ржаксинский РЭС | Ржаксинский р-н | 10/0,4 | 0.063 | 0.023 | 0.04
5590 | КТП 354 ВЛ №4 ПС Моздокская | ПАО "Россети Центр"-"Тамбовэнерго" | Ржаксинский РЭС | Ржаксинский р-н | 10/0,4 | 0.25 | 0.149 | 0.101
5591 | КТП 355 ВЛ №4 ПС Моздокская | ПАО "Россети Центр"-"Тамбовэнерго" | Ржаксинский РЭС | Ржаксинский р-н | 10/0,4 | 0.16 | 0.149 | 0.011
5592 | КТП 356 ВЛ №4 ПС Моздокская | ПАО "Россети Центр"-"Тамбовэнерго" | Ржаксинский РЭС | Ржаксинский р-н | 10/0,4 | 0.4 | 0.149 | 0.251
5593 | КТП 372 ВЛ №5 ПС Моздокская | ПАО "Россети Центр"-"Тамбовэнерго" | Ржаксинский РЭС | Ржаксинский р-н | 10/0,4 | 0.16 | 0.149 | 0.011
5594 | КТП 373 ВЛ №5 ПС Моздокская | ПАО "Россети Центр"-"Тамбовэнерго" | Ржаксинский РЭС | Ржаксинский р-н | 10/0,4 | 0.25 | 0.149 | 0.101
5595 | КТП 360 ВЛ №5 ПС Моздокская | ПАО "Россети Центр"-"Тамбовэнерго" | Ржаксинский РЭС | Ржаксинский р-н | 10/0,4 | 0.1 | 0.093 | 0.007
5596 | КТП 359 ВЛ №5 ПС Моздокская | ПАО "Россети Центр"-"Тамбовэнерго" | Ржаксинский РЭС | Ржаксинский р-н | 10/0,4 | 0.1 | 0.015 | 0.085
5597 | КТП 361 ВЛ №5 ПС Моздокская | ПАО "Россети Центр"-"Тамбовэнерго" | Ржаксинский РЭС | Ржаксинский р-н | 10/0,4 | 0.063 | 0.011 | 0.052
5598 | КТП 314 ВЛ №09 ПС Протасовская | ПАО "Россети Центр"-"Тамбовэнерго" | Ржаксинский РЭС | Ржаксинский р-н | 10/0,4 | 0.1 | 0.02 | 0.08
5599 | КТП 315 ВЛ №09 ПС Протасовская | ПАО "Россети Центр"-"Тамбовэнерго" | Ржаксинский РЭС | Ржаксинский р-н | 10/0,4 | 0.1 | 0.011 | 0.089
5600 | КТП 318 ВЛ №09 ПС Протасовская | ПАО "Россети Центр"-"Тамбовэнерго" | Ржаксинский РЭС | Ржаксинский р-н | 10/0,4 | 0.25 | 0.019 | 0.231
5601 | КТП 321 ВЛ №09 ПС Протасовская | ПАО "Россети Центр"-"Тамбовэнерго" | Ржаксинский РЭС | Ржаксинский р-н | 10/0,4 | 0.1 | 0.014 | 0.086
5602 | КТП 322 ВЛ №09 ПС Протасовская | ПАО "Россети Центр"-"Тамбовэнерго" | Ржаксинский РЭС | Ржаксинский р-н | 10/0,4 | 0.1 | 0.017 | 0.083
5603 | КТП 317 ВЛ №09 ПС Протасовская | ПАО "Россети Центр"-"Тамбовэнерго" | Ржаксинский РЭС | Ржаксинский р-н | 10/0,4 | 0.1 | 0.011 | 0.089
5604 | КТП 324 ВЛ №05 ПС Протасовская | ПАО "Россети Центр"-"Тамбовэнерго" | Ржаксинский РЭС | Ржаксинский р-н | 10/0,4 | 0.25 | 0.024 | 0.226
5605 | КТП 325 ВЛ №05 ПС Протасовская | ПАО "Россети Центр"-"Тамбовэнерго" | Ржаксинский РЭС | Ржаксинский р-н | 10/0,4 | 0.16 | 0.04 | 0.12
5606 | КТП 327 ВЛ №05 ПС Протасовская | ПАО "Россети Центр"-"Тамбовэнерго" | Ржаксинский РЭС | Ржаксинский р-н | 10/0,4 | 0.063 | 0.053 | 0.01
5607 | КТП 328 ВЛ №05 Протасовская | ПАО "Россети Центр"-"Тамбовэнерго" | Ржаксинский РЭС | Ржаксинский р-н | 10/0,4 | 0.16 | 0.039 | 0.121
5608 | ЗТП 329 ВЛ №05 ПС Протасовская | ПАО "Россети Центр"-"Тамбовэнерго" | Ржаксинский РЭС | Ржаксинский р-н | 10/0,4 | 0.16 | 0.013 | 0.147
5609 | МТП 330 ВЛ №05 ПС Протасовская | ПАО "Россети Центр"-"Тамбовэнерго" | Ржаксинский РЭС | Ржаксинский р-н | 10/0,4 | 0.1 | 0.07 | 0.03
5610 | КТП 331 ВЛ №05 Протасовская | ПАО "Россети Центр"-"Тамбовэнерго" | Ржаксинский РЭС | Ржаксинский р-н | 10/0,4 | 0.1 | 0.009 | 0.091
5611 | КТП 333 ВЛ №03 Протасовская | ПАО "Россети Центр"-"Тамбовэнерго" | Ржаксинский РЭС | Ржаксинский р-н | 10/0,4 | 0.16 | 0.008 | 0.152
5612 | КТП 334 ВЛ №03 ПС Протасовская | ПАО "Россети Центр"-"Тамбовэнерго" | Ржаксинский РЭС | Ржаксинский р-н | 10/0,4 | 0.25 | 0.022 | 0.228
5613 | КТП 335 ВЛ №03 Протасовская | ПАО "Россети Центр"-"Тамбовэнерго" | Ржаксинский РЭС | Ржаксинский р-н | 10/0,4 | 0.1 | 0.015 | 0.085
5614 | КТП 336 ВЛ №03 Протасовская | ПАО "Россети Центр"-"Тамбовэнерго" | Ржаксинский РЭС | Ржаксинский р-н | 10/0,4 | 0.25 | 0.005 | 0.245
5615 | КТП 252 ВЛ №19 ПС Шульгинская | ПАО "Россети Центр"-"Тамбовэнерго" | Мордовский РЭС | Мордовский р-н | 10/0,4 | 0.16 | 0.014 | 0.146
5616 | КТП 253 ВЛ №19 ПС Шульгинская | ПАО "Россети Центр"-"Тамбовэнерго" | Мордовский РЭС | Мордовский р-н | 10/0,4 | 0.063 | 0.016 | 0.047
5617 | КТП 254 ВЛ №19 ПС Шульгинская | ПАО "Россети Центр"-"Тамбовэнерго" | Мордовский РЭС | Мордовский р-н | 10/0,4 | 0.1 | 0.003 | 0.097
5618 | КТП 255 ВЛ №19 ПС Шульгинская | ПАО "Россети Центр"-"Тамбовэнерго" | Мордовский РЭС | Мордовский р-н | 10/0,4 | 0.25 | 0.009 | 0.241
5619 | КТП 054 ВЛ №8 ЦРП №2 | ПАО "Россети Центр"-"Тамбовэнерго" | Тамбовский РЭС | Тамбовский р-н | 10/0,4 | 0.4 | 0.046 | 0.354
5620 | КТП 430 ВЛ №13 ПС Марьинская | ПАО "Россети Центр"-"Тамбовэнерго" | Кирсановский РЭС | Кирсановский р-н | 10/0,4 | 0.1 | 0.043 | 0.057
5621 | КТП И-113П ВЛ №10 ПС Инжавинская | ПАО "Россети Центр"-"Тамбовэнерго" | Инжавинский РЭС | Инжавинский р-н | 10/0,4 | 0.04 | 0.038 | 0.002
5622 | КТП 232 ВЛ №15 ПС Лавровская | ПАО "Россети Центр"-"Тамбовэнерго" | Мордовский РЭС | Мордовский р-н | 10/0,4 | 0.1 | 0.042 | 0.058
5623 | КТП 233 ВЛ №15 ПС Лавровская | ПАО "Россети Центр"-"Тамбовэнерго" | Мордовский РЭС | Мордовский р-н | 10/0,4 | 0.25 | 0.034 | 0.216
5624 | СТП 235 ВЛ №15 ПС Лавровская | ПАО "Россети Центр"-"Тамбовэнерго" | Мордовский РЭС | Мордовский р-н | 10/0,4 | 0.01 | 0.009 | 0.001
5625 | КТП 236 ВЛ №15 ПС Лавровская | ПАО "Россети Центр"-"Тамбовэнерго" | Мордовский РЭС | Мордовский р-н | 10/0,4 | 0.1 | 0.012 | 0.088
5626 | КТП 231 ВЛ №15 ПС Лавровская | ПАО "Россети Центр"-"Тамбовэнерго" | Мордовский РЭС | Мордовский р-н | 10/0,4 | 0.1 | 0.091 | 0.009
5627 | КТП 237 ВЛ №15 ПС Лавровская | ПАО "Россети Центр"-"Тамбовэнерго" | Мордовский РЭС | Мордовский р-н | 10/0,4 | 0.06 | 0.012 | 0.048
5628 | КТП 238 ВЛ №15 ПС Лавровская | ПАО "Россети Центр"-"Тамбовэнерго" | Мордовский РЭС | Мордовский р-н | 10/0,4 | 0.1 | 0.004 | 0.096
5629 | КТП 239 ВЛ №15 ПС Лавровская | ПАО "Россети Центр"-"Тамбовэнерго" | Мордовский РЭС | Мордовский р-н | 10/0,4 | 0.16 | 0.029 | 0.131
5630 | КТП 388 ВЛ №13 ПС Лукинская | ПАО "Россети Центр"-"Тамбовэнерго" | Ржаксинский РЭС | Ржаксинский р-н | 10/0,4 | 0.1 | 0.015 | 0.085
5631 | КТП 292 ВЛ №15 ПС Каменская | ПАО "Россети Центр"-"Тамбовэнерго" | Ржаксинский РЭС | Ржаксинский р-н | 10/0,4 | 0.1 | 0.011 | 0.089
5632 | КТП 286 ВЛ №15 ПС Каменская | ПАО "Россети Центр"-"Тамбовэнерго" | Ржаксинский РЭС | Ржаксинский р-н | 10/0,4 | 0.16 | 0.068 | 0.092
5633 | МТП 326 ВЛ №05 ПС Протасовская | ПАО "Россети Центр"-"Тамбовэнерго" | Ржаксинский РЭС | Ржаксинский р-н | 10/0,4 | 0.1 | 0.093 | 0.007
5634 | КТП 957 ВЛ №4 ПС Староюрьевская | ПАО "Россети Центр"-"Тамбовэнерго" | Северный РЭС | Староюрьевский р-н | 10/0,4 | 0.16 | 0.018 | 0.142
5635 | КТП 102 ВЛ №11 ПС Токаревская | ПАО "Россети Центр"-"Тамбовэнерго" | Токаревский РЭС | Токаревский р-н | 10/0,4 | 0.25 | 0.035 | 0.215
5636 | КТП 537 ВЛ №18 ПС Токаревская | ПАО "Россети Центр"-"Тамбовэнерго" | Токаревский РЭС | Токаревский р-н | 10/0,4 | 0.1 | 0.047 | 0.053
5637 | КТП 251 ВЛ №05 ПС Пионер | ПАО "Россети Центр"-"Тамбовэнерго" | Токаревский РЭС | Токаревский р-н | 10/0,4 | 0.16 | 0.026 | 0.134
5638 | КТП 585 ВЛ №03 ПС Кулешовская | ПАО "Россети Центр"-"Тамбовэнерго" | Токаревский РЭС | Токаревский р-н | 10/0,4 | 0.25 | 0.007 | 0.243
5639 | КТП 033 ВЛ №4 ПС Токаревская | ПАО "Россети Центр"-"Тамбовэнерго" | Токаревский РЭС | Токаревский р-н | 10/0,4 | 0.16 | 0.008 | 0.152
5640 | КТП 529 ВЛ №03 ПС Львовская | ПАО "Россети Центр"-"Тамбовэнерго" | Токаревский РЭС | Токаревский р-н | 10/0,4 | 0.063 | 0.012 | 0.051
5641 | СТП 1123 ВЛ №3 ПС Глазковская | ПАО "Россети Центр"-"Тамбовэнерго" | Мичуринский РЭС | Мичуринский р-н | 10/0,4 | 0.1 | 0.024 | 0.076
5642 | КТП 686 ВЛ №10 ПС Староюрьевская | ПАО "Россети Центр"-"Тамбовэнерго" | Северный РЭС | Староюрьевский р-н | 10/0,4 | 0.16 | 0.02 | 0.14
5643 | КТП 1296 ВЛ №05 ПС Н.Сеславинская | ПАО "Россети Центр"-"Тамбовэнерго" | Северный РЭС | Первомайский р-н | 10/0,4 | 0.063 | 0.061 | 0.002
5644 | КТП 390 ВЛ №2 ПС Черняновская | ПАО "Россети Центр"-"Тамбовэнерго" | Тамбовский РЭС | Тамбовский р-н | 10/0,4 | 0.1 | 0.057 | 0.043
5645 | ЗТП 132 ВЛ №7 ПС Комсомольская | ПАО "Россети Центр"-"Тамбовэнерго" | Тамбовский РЭС | Тамбовский р-н | 10/0,4 | 0.41 | 0.018 | 0.392
5646 | ЗТП 134 ВЛ №7 ПС Комсомольская | ПАО "Россети Центр"-"Тамбовэнерго" | Тамбовский РЭС | Тамбовский р-н | 10/0,4 | 0.4 | 0.02 | 0.38
5647 | ЗТП 133 ВЛ №7 ПС Комсомольская | ПАО "Россети Центр"-"Тамбовэнерго" | Тамбовский РЭС | Тамбовский р-н | 10/0,4 | 0.4 | 0.061 | 0.339
5648 | КТП 040 ВЛ №32 ПС Кирсановская | ПАО "Россети Центр"-"Тамбовэнерго" | Кирсановский РЭС | Кирсановский р-н | 10/0,4 | 0.16 | 0.02 | 0.14
5649 | КТП 400 ВЛ №13 ПС Оржевская | ПАО "Россети Центр"-"Тамбовэнерго" | Кирсановский РЭС | Умётский р-н | 10/0,4 | 0.25 | 0.018 | 0.232
5650 | КТП 379 ВЛ №04 ПС Татановская | ПАО "Россети Центр"-"Тамбовэнерго" | Тамбовский РЭС | Тамбовский р-н | 10/0,4 | 0.16 | 0.021 | 0.139
5651 | КТП 381 ВЛ №04 ПС Татановская | ПАО "Россети Центр"-"Тамбовэнерго" | Тамбовский РЭС | Тамбовский р-н | 10/0,4 | 0.25 | 0.005 | 0.245
5652 | КТП 384 ВЛ №04 ПС Татановская | ПАО "Россети Центр"-"Тамбовэнерго" | Тамбовский РЭС | Тамбовский р-н | 10/0,4 | 0.16 | 0.04 | 0.12
5653 | КТП 385 ВЛ №04 ПС Татановская | ПАО "Россети Центр"-"Тамбовэнерго" | Тамбовский РЭС | Тамбовский р-н | 10/0,4 | 0.16 | 0.012 | 0.148
5654 | КТП 363 ВЛ №03 ПС Татановская | ПАО "Россети Центр"-"Тамбовэнерго" | Тамбовский РЭС | Тамбовский р-н | 10/0,4 | 0.16 | 0.012 | 0.148
5655 | КТП 374 ВЛ №02 ПС Татановская | ПАО "Россети Центр"-"Тамбовэнерго" | Тамбовский РЭС | Тамбовский р-н | 10/0,4 | 0.16 | 0.005 | 0.155
5656 | КТП 375 ВЛ №02 ПС Татановская | ПАО "Россети Центр"-"Тамбовэнерго" | Тамбовский РЭС | Тамбовский р-н | 10/0,4 | 0.16 | 0.044 | 0.116
5657 | КТП 377 ВЛ №02 ПС Татановская | ПАО "Россети Центр"-"Тамбовэнерго" | Тамбовский РЭС | Тамбовский р-н | 10/0,4 | 0.1 | 0.008 | 0.092
5658 | КТП 553 ВЛ №5 ПС Серебряковская | ПАО "Россети Центр"-"Тамбовэнерго" | Тамбовский РЭС | Тамбовский р-н | 10/0,4 | 0.16 | 0.005 | 0.155
5659 | КТП 342 ВЛ №4 ПС Горельская | ПАО "Россети Центр"-"Тамбовэнерго" | Тамбовский РЭС | Тамбовский р-н | 10/0,4 | 0.063 | 0.015 | 0.048
5660 | КТП 422 ВЛ №5 ПС Черняновская | ПАО "Россети Центр"-"Тамбовэнерго" | Тамбовский РЭС | Тамбовский р-н | 10/0,4 | 0.25 | 0.014 | 0.236
5661 | КТП 182 ВЛ №2 ПС М.Талинская | ПАО "Россети Центр"-"Тамбовэнерго" | Тамбовский РЭС | Тамбовский р-н | 10/0,4 | 0.1 | 0.023 | 0.077
5662 | КТП 516 ВЛ №07 ПС Новосельцевская | ПАО "Россети Центр"-"Тамбовэнерго" | Тамбовский РЭС | Тамбовский р-н | 10/0,4 | 0.25 | 0.03 | 0.22
5663 | ЗТП 085 ВЛ №17 ПС Тамбовская №6 | ПАО "Россети Центр"-"Тамбовэнерго" | Тамбовский РЭС | Тамбовский р-н | 10/0,4 | 0.8 | 0.025 | 0.775
5664 | КТП 148 ВЛ №5 ПС Н.Лядинская | ПАО "Россети Центр"-"Тамбовэнерго" | Тамбовский РЭС | Тамбовский р-н | 10/0,4 | 0.16 | 0.002 | 0.158
5665 | КТП 178 ВЛ №2 ПС М.Талинская | ПАО "Россети Центр"-"Тамбовэнерго" | Тамбовский РЭС | Тамбовский р-н | 10/0,4 | 0.16 | 0.022 | 0.138
5666 | КТП 163 ВЛ №8 ПС Н.Лядинская | ПАО "Россети Центр"-"Тамбовэнерго" | Тамбовский РЭС | Тамбовский р-н | 10/0,4 | 0.16 | 0 | 0.16
5667 | КТП 155 ВЛ №8 ПС Н.Лядинская | ПАО "Россети Центр"-"Тамбовэнерго" | Тамбовский РЭС | Тамбовский р-н | 10/0,4 | 0.25 | 0.021 | 0.229
5668 | КТП 105 ВЛ №10 ПС Степная | ПАО "Россети Центр"-"Тамбовэнерго" | Сампурский РЭС | Сампурский р-н | 10/0,4 | 0.4 | 0.001 | 0.399
5669 | КТП 159 ВЛ №8 ПС Н.Лядинская | ПАО "Россети Центр"-"Тамбовэнерго" | Тамбовский РЭС | Тамбовский р-н | 10/0,4 | 0.4 | 0.021 | 0.38
5670 | КТП 165 ВЛ №8 ПС Н.Лядинская | ПАО "Россети Центр"-"Тамбовэнерго" | Тамбовский РЭС | Тамбовский р-н | 10/0,4 | 0.25 | 0.02 | 0.23
5671 | КТП 174 ВЛ №1 ПС М.Талинская | ПАО "Россети Центр"-"Тамбовэнерго" | Тамбовский РЭС | Тамбовский р-н | 10/0,4 | 0.4 | 0.012 | 0.388
5672 | КТП 012 ВЛ №35 ПС Кирсановская | ПАО "Россети Центр"-"Тамбовэнерго" | Кирсановский РЭС | Кирсановский р-н | 10/0,4 | 0.04 | 0.024 | 0.016
5673 | КТП 243 ВЛ №16 ПС Марьинская | ПАО "Россети Центр"-"Тамбовэнерго" | Кирсановский РЭС | Кирсановский р-н | 10/0,4 | 0.04 | 0.01 | 0.03
5674 | КТП 425 ВЛ №13 ПС Восточная | ПАО "Россети Центр"-"Тамбовэнерго" | Кирсановский РЭС | Умётский р-н | 10/0,4 | 0.16 | 0.023 | 0.137
5675 | КТП 426 ВЛ №13 ПС Восточная | ПАО "Россети Центр"-"Тамбовэнерго" | Кирсановский РЭС | Умётский р-н | 10/0,4 | 0.16 | 0.013 | 0.147
5676 | КТП 427 ВЛ №08 ПС Восточная | ПАО "Россети Центр"-"Тамбовэнерго" | Кирсановский РЭС | Умётский р-н | 10/0,4 | 0.1 | 0.013 | 0.087
5677 | КТП 428 ВЛ №13 ПС Восточная | ПАО "Россети Центр"-"Тамбовэнерго" | Кирсановский РЭС | Умётский р-н | 10/0,4 | 0.1 | 0.023 | 0.077
5678 | КТП 817 ВЛ №15 ПС Соколовская | ПАО "Россети Центр"-"Тамбовэнерго" | Кирсановский РЭС | Кирсановский р-н | 10/0,4 | 0.1 | 0.097 | 0.003
5679 | КТП 847 ВЛ №1 ПС Куровщинская | ПАО "Россети Центр"-"Тамбовэнерго" | Кирсановский РЭС | Гавриловский р-н | 10/0,4 | 0.16 | 0.013 | 0.147
5680 | КТП 818 ВЛ №15 ПС Соколовская | ПАО "Россети Центр"-"Тамбовэнерго" | Кирсановский РЭС | Кирсановский р-н | 10/0,4 | 0.16 | 0.041 | 0.119
5681 | КТП И-294 ВЛ №03 ПС Балыклейская | ПАО "Россети Центр"-"Тамбовэнерго" | Инжавинский РЭС | Инжавинский р-н | 10/0,4 | 0.1 | 0.017 | 0.083
5682 | КТП 170 ВЛ №13 ПС Калаисская | ПАО "Россети Центр"-"Тамбовэнерго" | Кирсановский РЭС | Кирсановский р-н | 10/0,4 | 0.063 | 0.016 | 0.047
5683 | КТП 843 ВЛ №18 ПС Соколовская | ПАО "Россети Центр"-"Тамбовэнерго" | Кирсановский РЭС | Гавриловский р-н | 10/0,4 | 0.8 | 0.008 | 0.792
5684 | КТП 844 ВЛ №18 ПС Соколовская | ПАО "Россети Центр"-"Тамбовэнерго" | Кирсановский РЭС | Гавриловский р-н | 10/0,4 | 0.5 | 0.018 | 0.482
5685 | КТП 845 ВЛ №18 ПС Соколовская | ПАО "Россети Центр"-"Тамбовэнерго" | Кирсановский РЭС | Гавриловский р-н | 10/0,4 | 0.5 | 0.013 | 0.487
5686 | КТП 846 ВЛ №18 ПС Соколовская | ПАО "Россети Центр"-"Тамбовэнерго" | Кирсановский РЭС | Гавриловский р-н | 10/0,4 | 0.8 | 0.019 | 0.781
5687 | КТП 119М ВЛ №6 ПС Заречная | ПАО "Россети Центр"-"Тамбовэнерго" | Моршанский РЭС | Моршанский р-н | 10/0,4 | 0.1 | 0.021 | 0.079
5688 | КТП 182М ВЛ №6 ПС Заречная | ПАО "Россети Центр"-"Тамбовэнерго" | Моршанский РЭС | Моршанский р-н | 10/0,4 | 0.16 | 0.013 | 0.147
5689 | КТП 040 ВЛ №10 ПС Промышленная | ПАО "Россети Центр"-"Тамбовэнерго" | Тамбовский РЭС | Тамбовский р-н | 10/0,4 | 0.063 | 0.023 | 0.04
5690 | КТП 160 ВЛ №2 ПС Чакинская | ПАО "Россети Центр"-"Тамбовэнерго" | Ржаксинский РЭС | Ржаксинский р-н | 10/0,4 | 0.2 | 0.029 | 0.171
5691 | КТП 596 ВЛ №13 ПС Авдеевская | ПАО "Россети Центр"-"Тамбовэнерго" | Тамбовский РЭС | Тамбовский р-н | 10/0,4 | 0.16 | 0.021 | 0.139
5692 | КТП 1547 ВЛ №03, №04 ПС КИМ | ПАО "Россети Центр"-"Тамбовэнерго" | Мичуринский РЭС | Никифоровский р-н | 10/0,4 | 1.26 | 0.002 | 1.258
5693 | КТП 1548 ВЛ №03, №04 ПС КИМ | ПАО "Россети Центр"-"Тамбовэнерго" | Мичуринский РЭС | Никифоровский р-н | 10/0,4 | 1.26 | 0.014 | 1.246
5694 | КТП 1549 ВЛ №03, №04 ПС КИМ | ПАО "Россети Центр"-"Тамбовэнерго" | Мичуринский РЭС | Никифоровский р-н | 10/0,4 | 1.26 | 0.012 | 1.248
5695 | КТП 1550 ВЛ №03, №04 ПС КИМ | ПАО "Россети Центр"-"Тамбовэнерго" | Мичуринский РЭС | Никифоровский р-н | 10/0,4 | 0.5 | 0.348 | 0.152
5696 | КТП 618 ВЛ №14 ПС Авдеевская | ПАО "Россети Центр"-"Тамбовэнерго" | Тамбовский РЭС | Тамбовский р-н | 10/0,4 | 0.16 | 0.005 | 0.155
5697 | КТП 801 ВЛ №06 ПС Анненская | ПАО "Россети Центр"-"Тамбовэнерго" | Кирсановский РЭС | Гавриловский р-н | 10/0,4 | 0.8 | 0.093 | 0.707
5698 | КТП 802 ВЛ №06 ПС Анненская | ПАО "Россети Центр"-"Тамбовэнерго" | Кирсановский РЭС | Гавриловский р-н | 10/0,4 | 1.03 | 0.119 | 0.911
5699 | КТП 343 ВЛ №4 ПС Горельская | ПАО "Россети Центр"-"Тамбовэнерго" | Тамбовский РЭС | Тамбовский р-н | 10/0,4 | 0.1 | 0.09 | 0.01
5700 | КТП 344 ВЛ №4 ПС Горельская | ПАО "Россети Центр"-"Тамбовэнерго" | Тамбовский РЭС | Тамбовский р-н | 10/0,4 | 0.1 | 0.046 | 0.054
5701 | КТП 219 ВЛ №1 ПС Росляйская | ПАО "Россети Центр"-"Тамбовэнерго" | Токаревский РЭС | Токаревский р-н | 10/0,4 | 0.16 | 0.054 | 0.106
5702 | КТП 325 ВЛ №6 ПС Знаменская | ПАО "Россети Центр"-"Тамбовэнерго" | Сампурский РЭС | Знаменский р-н | 10/0,4 | 0.16 | 0.076 | 0.084
5703 | КТП 767 ВЛ №04 ПС Ярославская | ПАО "Россети Центр"-"Тамбовэнерго" | Рассказовский РЭС | Рассказовский р-н | 10/0,4 | 0.16 | 0.12 | 0.04
5704 | КТП 519 ВЛ №07 ПС Новосельцевская | ПАО "Россети Центр"-"Тамбовэнерго" | Тамбовский РЭС | Тамбовский р-н | 10/0,4 | 0.1 | 0.012 | 0.088
5705 | КТП 440 ВЛ №04 ПС Тимирязевская | ПАО "Россети Центр"-"Тамбовэнерго" | Тамбовский РЭС | Тамбовский р-н | 10/0,4 | 0.25 | 0.12 | 0.13
5706 | КТП 394 ВЛ №2 ПС Горельская | ПАО "Россети Центр"-"Тамбовэнерго" | Тамбовский РЭС | Тамбовский р-н | 10/0,4 | 0.063 | 0.004 | 0.059
5707 | КТП 329 ВЛ №2 ПС Горельская | ПАО "Россети Центр"-"Тамбовэнерго" | Тамбовский РЭС | Тамбовский р-н | 10/0,4 | 0.16 | 0.052 | 0.108
5708 | КТП 338 ВЛ №13 ПС Ярославская | ПАО "Россети Центр"-"Тамбовэнерго" | Рассказовский РЭС | Рассказовский р-н | 10/0,4 | 0.25 | 0.076 | 0.174
5709 | КТП 409 ВЛ №5 ПС Черняновская | ПАО "Россети Центр"-"Тамбовэнерго" | Тамбовский РЭС | Тамбовский р-н | 10/0,4 | 0.4 | 0.114 | 0.286
5710 | КТП 492 ВЛ №1 ПС Столовская | ПАО "Россети Центр"-"Тамбовэнерго" | Тамбовский РЭС | Тамбовский р-н | 10/0,4 | 0.4 | 0.008 | 0.392
5711 | КТП 263 ВЛ №12 ПС Кузьминская | ПАО "Россети Центр"-"Тамбовэнерго" | Сампурский РЭС | Знаменский р-н | 10/0,4 | 0.1 | 0.012 | 0.088
5712 | КТП 803 ВЛ №06 ПС Анненская | ПАО "Россети Центр"-"Тамбовэнерго" | Кирсановский РЭС | Гавриловский р-н | 10/0,4 | 0.8 | 0.012 | 0.788
5713 | КТП 1285 ВЛ №09 ПС Осиновская | ПАО "Россети Центр"-"Тамбовэнерго" | Рассказовский РЭС | Рассказовский р-н | 10/0,4 | 0.25 | 0.012 | 0.238
5714 | КТП 754 ВЛ №16 ПС Пересыпкинская | ПАО "Россети Центр"-"Тамбовэнерго" | Кирсановский РЭС | Гавриловский р-н | 10/0,4 | 0.8 | 0.019 | 0.781
5715 | КТП 626 ВЛ №11 ПС Авангардская | ПАО "Россети Центр"-"Тамбовэнерго" | Тамбовский РЭС | Тамбовский р-н | 10/0,4 | 0.1 | 0.088 | 0.012
5716 | КТП 465 ВЛ №16 ПС Тимирязевская | ПАО "Россети Центр"-"Тамбовэнерго" | Тамбовский РЭС | Тамбовский р-н | 10/0,4 | 0.1 | 0.002 | 0.098
5717 | КТП 293 ВЛ №7 ПС Знаменская | ПАО "Россети Центр"-"Тамбовэнерго" | Сампурский РЭС | Знаменский р-н | 10/0,4 | 0.25 | 0 | 0.25
5718 | КТП 414 ВЛ №5 ПС Черняновская | ПАО "Россети Центр"-"Тамбовэнерго" | Тамбовский РЭС | Тамбовский р-н | 10/0,4 | 0.16 | 0.007 | 0.153
5719 | КТП 707 ВЛ №06 ПС Арженская | ПАО "Россети Центр"-"Тамбовэнерго" | Рассказовский РЭС | Рассказовский р-н | 10/0,4 | 0.16 | 0.023 | 0.137
5720 | КТП 1382 ВЛ №04 ПС Ярославская | ПАО "Россети Центр"-"Тамбовэнерго" | Рассказовский РЭС | Рассказовский р-н | 10/0,4 | 0.25 | 0.005 | 0.245
5721 | КТП 340 ВЛ №3 ПС Горельская | ПАО "Россети Центр"-"Тамбовэнерго" | Тамбовский РЭС | Тамбовский р-н | 10/0,4 | 0.16 | 0.061 | 0.099
5722 | КТП 320 ВЛ №7 ПС Селезневская | ПАО "Россети Центр"-"Тамбовэнерго" | Тамбовский РЭС | Тамбовский р-н | 10/0,4 | 0.4 | 0.089 | 0.311
5723 | КТП 378 ВЛ №04 ПС Татановская | ПАО "Россети Центр"-"Тамбовэнерго" | Тамбовский РЭС | Тамбовский р-н | 10/0,4 | 0.25 | 0.006 | 0.244
5724 | КТП 558 ВЛ №5 ПС Серебряковская | ПАО "Россети Центр"-"Тамбовэнерго" | Тамбовский РЭС | Тамбовский р-н | 10/0,4 | 0.32 | 0.001 | 0.319
5725 | КТП 067 ВЛ №15 ПС Тамбовская №6 | ПАО "Россети Центр"-"Тамбовэнерго" | Тамбовский РЭС | Тамбовский р-н | 10/0,4 | 0.1 | 0.019 | 0.081
5726 | КТП 515 ВЛ №07 ПС Новосельцевская | ПАО "Россети Центр"-"Тамбовэнерго" | Тамбовский РЭС | Тамбовский р-н | 10/0,4 | 0.1 | 0.008 | 0.092
5727 | КТП 343 ВЛ №8 ПС Знаменская | ПАО "Россети Центр"-"Тамбовэнерго" | Сампурский РЭС | Знаменский р-н | 10/0,4 | 0.16 | 0.016 | 0.144
5728 | СТП 383 ВЛ №13 ПС Александровская | ПАО "Россети Центр"-"Тамбовэнерго" | Сампурский РЭС | Знаменский р-н | 10/0,4 | 0.01 | 0.003 | 0.007
5729 | КТП 401 ВЛ №2 ПС Черняновская | ПАО "Россети Центр"-"Тамбовэнерго" | Тамбовский РЭС | Тамбовский р-н | 10/0,4 | 0.25 | 0.001 | 0.249
5730 | СТП 224 ВЛ №1 ПС Росляйская | ПАО "Россети Центр"-"Тамбовэнерго" | Токаревский РЭС | Токаревский р-н | 10/0,4 | 0.063 | 0.002 | 0.061
5731 | КТП 140 ВЛ №9 ПС Комсомольская | ПАО "Россети Центр"-"Тамбовэнерго" | Тамбовский РЭС | Тамбовский р-н | 10/0,4 | 0.25 | 0.005 | 0.245
5732 | КТП 627 ВЛ №01 ПС Авангардская | ПАО "Россети Центр"-"Тамбовэнерго" | Тамбовский РЭС | Тамбовский р-н | 10/0,4 | 0.1 | 0.03 | 0.07
5733 | КТП 057 ВЛ №03 ПС Тамбовская №6 | ПАО "Россети Центр"-"Тамбовэнерго" | Тамбовский РЭС | Тамбовский р-н | 10/0,4 | 0.16 | 0.007 | 0.153
5734 | КТП 089 ВЛ №19 ПС Тамбовская №6 | ПАО "Россети Центр"-"Тамбовэнерго" | Тамбовский РЭС | Тамбовский р-н | 10/0,4 | 0.25 | 0.128 | 0.122
5735 | КТП 134 ВЛ №15 ПС Золотовская | ПАО "Россети Центр"-"Тамбовэнерго" | Ржаксинский РЭС | Ржаксинский р-н | 10/0,4 | 0.1 | 0.018 | 0.082
5736 | КТП 560 ВЛ №5 ПС Серебряковская | ПАО "Россети Центр"-"Тамбовэнерго" | Тамбовский РЭС | Тамбовский р-н | 10/0,4 | 0.25 | 0.018 | 0.232
5737 | КТП 146 ВЛ №4 ПС Н.Лядинская | ПАО "Россети Центр"-"Тамбовэнерго" | Тамбовский РЭС | Тамбовский р-н | 10/0,4 | 0.16 | 0.011 | 0.149
5738 | КТП 021 ВЛ №35 ПС Кирсановская (откл) | ПАО "Россети Центр"-"Тамбовэнерго" | Кирсановский РЭС | Кирсановский р-н | 10/0,4 | 0.1 | 0.031 | 0.069
5739 | КТП 369 ВЛ №03 ПС Татановская | ПАО "Россети Центр"-"Тамбовэнерго" | Тамбовский РЭС | Тамбовский р-н | 10/0,4 | 0.25 | 0.014 | 0.236
5740 | КТП 016 ВЛ №9 ПС Промышленная | ПАО "Россети Центр"-"Тамбовэнерго" | Тамбовский РЭС | Тамбовский р-н | 10/0,4 | 0.16 | 0.025 | 0.135
5741 | ЗТП 017 ВЛ №10 ПС Промышленная | ПАО "Россети Центр"-"Тамбовэнерго" | Тамбовский РЭС | Тамбовский р-н | 10/0,4 | 0.65 | 0.015 | 0.635
5742 | ЗТП 018 ВЛ №10 ПС Промышленная | ПАО "Россети Центр"-"Тамбовэнерго" | Тамбовский РЭС | Тамбовский р-н | 10/0,4 | 1.26 | 0.058 | 1.202
5743 | КТП 056 ВЛ №03 ПС Тамбовская №6 | ПАО "Россети Центр"-"Тамбовэнерго" | Тамбовский РЭС | Тамбовский р-н | 10/0,4 | 0.16 | 0.025 | 0.135
5744 | КТП 129 ВЛ №16 ПС Степная | ПАО "Россети Центр"-"Тамбовэнерго" | Сампурский РЭС | Сампурский р-н | 10/0,4 | 0.1 | 0.015 | 0.085
5745 | КТП 249 ВЛ №07 ПС Кузьминская | ПАО "Россети Центр"-"Тамбовэнерго" | Сампурский РЭС | Знаменский р-н | 10/0,4 | 0.1 | 0.017 | 0.083
5746 | КТП 183 ВЛ №2 ПС М.Талинская | ПАО "Россети Центр"-"Тамбовэнерго" | Тамбовский РЭС | Тамбовский р-н | 10/0,4 | 0.16 | 0.014 | 0.146
5747 | КТП 367 ВЛ №5 ПС Рассказовская | ПАО "Россети Центр"-"Тамбовэнерго" | Рассказовский РЭС | Рассказовский р-н | 10/0,4 | 0.25 | 0.02 | 0.23
5748 | КТП 149 ВЛ №6 ПС Н.Лядинская | ПАО "Россети Центр"-"Тамбовэнерго" | Тамбовский РЭС | Тамбовский р-н | 10/0,4 | 0.16 | 0.04 | 0.12
5749 | КТП 150 ВЛ №6 ПС Н.Лядинская | ПАО "Россети Центр"-"Тамбовэнерго" | Тамбовский РЭС | Тамбовский р-н | 10/0,4 | 0.16 | 0.019 | 0.141
5750 | КТП 151 ВЛ №6 ПС Н.Лядинская | ПАО "Россети Центр"-"Тамбовэнерго" | Тамбовский РЭС | Тамбовский р-н | 10/0,4 | 0.16 | 0.013 | 0.147
5751 | КТП 152 ВЛ №6 ПС Н.Лядинская | ПАО "Россети Центр"-"Тамбовэнерго" | Тамбовский РЭС | Тамбовский р-н | 10/0,4 | 0.16 | 0.002 | 0.158
5752 | КТП 064 ВЛ №14 ПС Тамбовская №6 | ПАО "Россети Центр"-"Тамбовэнерго" | Тамбовский РЭС | Тамбовский р-н | 10/0,4 | 0.063 | 0.021 | 0.042
5753 | КТП 203 ВЛ №15 ПС Тулиновская | ПАО "Россети Центр"-"Тамбовэнерго" | Тамбовский РЭС | Тамбовский р-н | 10/0,4 | 0.8 | 0.235 | 0.565
5754 | КТП 503 ВЛ №4 ПС Столовская | ПАО "Россети Центр"-"Тамбовэнерго" | Тамбовский РЭС | Тамбовский р-н | 10/0,4 | 0.1 | 0.012 | 0.088
5755 | МТП 197 ВЛ №03 ПС Протасовская | ПАО "Россети Центр"-"Тамбовэнерго" | Ржаксинский РЭС | Ржаксинский р-н | 10/0,4 | 0.1 | 0.013 | 0.087
5756 | КТП 090 ВЛ №19 ПС Тамбовская №6 | ПАО "Россети Центр"-"Тамбовэнерго" | Тамбовский РЭС | Тамбовский р-н | 10/0,4 | 0.1 | 0.012 | 0.088
5757 | КТП 076 ВЛ №17 ПС Тамбовская №6 | ПАО "Россети Центр"-"Тамбовэнерго" | Тамбовский РЭС | Тамбовский р-н | 10/0,4 | 0.4 | 0.243 | 0.157
5758 | КТП 074 ВЛ №17 ПС Тамбовская №6 | ПАО "Россети Центр"-"Тамбовэнерго" | Тамбовский РЭС | Тамбовский р-н | 10/0,4 | 0.25 | 0.019 | 0.231
5759 | КТП 113 ВЛ №6 ПС Комсомольская | ПАО "Россети Центр"-"Тамбовэнерго" | Тамбовский РЭС | Тамбовский р-н | 10/0,4 | 0.1 | 0.003 | 0.097
5760 | КТП 1125 ВЛ №09 ПС КИМ | ПАО "Россети Центр"-"Тамбовэнерго" | Мичуринский РЭС | Никифоровский р-н | 10/0,4 | 0.32 | 0.012 | 0.308
5761 | КТП 1128 ВЛ №09 ПС КИМ | ПАО "Россети Центр"-"Тамбовэнерго" | Мичуринский РЭС | Никифоровский р-н | 10/0,4 | 0.25 | 0.024 | 0.226
5762 | КТП 1126 ВЛ №09 ПС КИМ | ПАО "Россети Центр"-"Тамбовэнерго" | Мичуринский РЭС | Никифоровский р-н | 10/0,4 | 0.25 | 0.037 | 0.213
5763 | КТП 1131 ВЛ №2 ПС Никифоровская | ПАО "Россети Центр"-"Тамбовэнерго" | Мичуринский РЭС | Никифоровский р-н | 10/0,4 | 0.25 | 0.016 | 0.234
5764 | КТП 1132 ВЛ №09 ПС КИМ | ПАО "Россети Центр"-"Тамбовэнерго" | Мичуринский РЭС | Никифоровский р-н | 10/0,4 | 0.25 | 0.043 | 0.207
5765 | КТП 1137 ВЛ №09 ПС КИМ | ПАО "Россети Центр"-"Тамбовэнерго" | Мичуринский РЭС | Никифоровский р-н | 10/0,4 | 0.4 | 0.168 | 0.232
5766 | КТП 435 ВЛ №04 ПС Тимирязевская | ПАО "Россети Центр"-"Тамбовэнерго" | Тамбовский РЭС | Тамбовский р-н | 10/0,4 | 0.16 | 0.016 | 0.144
5767 | КТП 372 ВЛ №1 ПС Ракшинская | ПАО "Россети Центр"-"Тамбовэнерго" | Моршанский РЭС | Моршанский р-н | 10/0,4 | 0.04 | 0.019 | 0.021
5768 | КТП И-337 ВЛ №10 ПС Балыклейская | ПАО "Россети Центр"-"Тамбовэнерго" | Инжавинский РЭС | Инжавинский р-н | 10/0,4 | 0.1 | 0.069 | 0.031
5769 | КТП И-006 ВЛ №6 ПС Романовская | ПАО "Россети Центр"-"Тамбовэнерго" | Инжавинский РЭС | Инжавинский р-н | 10/0,4 | 0.63 | 0.023 | 0.607
5770 | КТП 185 ВЛ №13 ПС Филатовская | ПАО "Россети Центр"-"Тамбовэнерго" | Инжавинский РЭС | Инжавинский р-н | 10/0,4 | 0.1 | 0.014 | 0.086
5771 | КТП 5328 ВЛ №8 ПС Ольшанская | ПАО "Россети Центр"-"Тамбовэнерго" | Уваровский РЭС | Уваровский р-н | 10/0,4 | 0.16 | 0.133 | 0.027
5772 | КТП 186 ВЛ №3 ПС Малоталинская | ПАО "Россети Центр"-"Тамбовэнерго" | Тамбовский РЭС | Тамбовский р-н | 10/0,4 | 0.063 | 0.012 | 0.051
5773 | КТП 424 ВЛ №5 ПС Черняновская | ПАО "Россети Центр"-"Тамбовэнерго" | Тамбовский РЭС | Тамбовский р-н | 10/0,4 | 0.1 | 0.012 | 0.088
5774 | КТП 400 ВЛ №2 ПС Черняновская | ПАО "Россети Центр"-"Тамбовэнерго" | Тамбовский РЭС | Тамбовский р-н | 10/0,4 | 0.063 | 0.021 | 0.042
5775 | КТП П-1525 ВЛ №10 ПС Комсомольская | ПАО "Россети Центр"-"Тамбовэнерго" | Тамбовский РЭС | Тамбовский р-н | 10/0,4 | 1 | 0.055 | 0.945
5776 | КТП 398 ВЛ №2 ПС Черняновская | ПАО "Россети Центр"-"Тамбовэнерго" | Тамбовский РЭС | Тамбовский р-н | 10/0,4 | 0.1 | 0.048 | 0.052
5777 | КТП 276 ВЛ №15 ПС Кулеватовская | ПАО "Россети Центр"-"Тамбовэнерго" | Сосновский РЭС | Сосновский р-н | 10/0,4 | 0.1 | 0.012 | 0.088
5778 | КТП 215 ВЛ №03 ПС Кулеватовская | ПАО "Россети Центр"-"Тамбовэнерго" | Сосновский РЭС | Сосновский р-н | 10/0,4 | 0.4 | 0.072 | 0.328
5779 | КТП 409П ВЛ №03 ПС Бондарская | ПАО "Россети Центр"-"Тамбовэнерго" | Пичаевский РЭС | Бондарский р-н | 10/0,4 | 0.63 | 0.607 | 0.023
5780 | КТП 278 ВЛ №15 ПС Никитинская | ПАО "Россети Центр"-"Тамбовэнерго" | Инжавинский РЭС | Инжавинский р-н | 10/0,4 | 0.1 | 0.023 | 0.077
5781 | СТП 390 ВЛ №13 ПС Оржевская | ПАО "Россети Центр"-"Тамбовэнерго" | Кирсановский РЭС | Умётский р-н | 10/0,4 | 0.01 | 0.008 | 0.002
5782 | КТП 217 ВЛ №06 ПС Тулиновская | ПАО "Россети Центр"-"Тамбовэнерго" | Тамбовский РЭС | Тамбовский р-н | 10/0,4 | 0.04 | 0.01 | 0.03
5783 | СТП 367 ВЛ №03 ПС Татановская | ПАО "Россети Центр"-"Тамбовэнерго" | Тамбовский РЭС | Тамбовский р-н | 10/0,4 | 0.025 | 0.017 | 0.008
5784 | КТП И-395 ВЛ №07 ПС Филатовская | ПАО "Россети Центр"-"Тамбовэнерго" | Инжавинский РЭС | Инжавинский р-н | 10/0,4 | 0.25 | 0.099 | 0.151
5785 | КТП И-396 ВЛ №09 ПС Никитинская | ПАО "Россети Центр"-"Тамбовэнерго" | Инжавинский РЭС | Инжавинский р-н | 10/0,4 | 0.063 | 0.048 | 0.015
5786 | КТП 429 ВЛ №07 ПС Ирская | ПАО "Россети Центр"-"Тамбовэнерго" | Кирсановский РЭС | Кирсановский р-н | 10/0,4 | 0.1 | 0.052 | 0.048
5787 | КТП 309 ВЛ №10 ПС Кулеватовская | ПАО "Россети Центр"-"Тамбовэнерго" | Сосновский РЭС | Сосновский р-н | 10/0,4 | 0.063 | 0.023 | 0.04
5788 | КТП 368 ВЛ №4 ПС Коптевская | ПАО "Россети Центр"-"Тамбовэнерго" | Рассказовский РЭС | Рассказовский р-н | 10/0,4 | 0.03 | 0.024 | 0.006
5789 | КТП 310 ВЛ №10 ПС Кулеватовская | ПАО "Россети Центр"-"Тамбовэнерго" | Сосновский РЭС | Сосновский р-н | 10/0,4 | 0.16 | 0.143 | 0.017
5790 | КТП 132 ВЛ №10 ПС Крюковская | ПАО "Россети Центр"-"Тамбовэнерго" | Моршанский РЭС | Моршанский р-н | 10/0,4 | 0.1 | 0.043 | 0.057
5791 | КТП 102Г ВЛ №10 ПС Крюковская | ПАО "Россети Центр"-"Тамбовэнерго" | Моршанский РЭС | Моршанский р-н | 10/0,4 | 0.1 | 0.032 | 0.068
5792 | КТП 135 ВЛ №10 ПС Крюковская | ПАО "Россети Центр"-"Тамбовэнерго" | Моршанский РЭС | Моршанский р-н | 10/0,4 | 0.25 | 0.142 | 0.108
5793 | КТП 295 ВЛ №07 ПС Кулеватовская | ПАО "Россети Центр"-"Тамбовэнерго" | Сосновский РЭС | Сосновский р-н | 10/0,4 | 0.04 | 0.01 | 0.03
5794 | КТП 026 ВЛ №07 ПС Подлесная | ПАО "Россети Центр"-"Тамбовэнерго" | Сосновский РЭС | Сосновский р-н | 10/0,4 | 0.1 | 0.006 | 0.094
5795 | КТП 441П ВЛ №17 ПС Граждановская | ПАО "Россети Центр"-"Тамбовэнерго" | Пичаевский РЭС | Бондарский р-н | 10/0,4 | 0.8 | 0.006 | 0.794
5796 | КТП 442П ВЛ №17 ПС Граждановская | ПАО "Россети Центр"-"Тамбовэнерго" | Пичаевский РЭС | Бондарский р-н | 10/0,4 | 0.8 | 0.642 | 0.158
5797 | МТП 4Р ВЛ №1 ПС Ракшинская | ПАО "Россети Центр"-"Тамбовэнерго" | Моршанский РЭС | Моршанский р-н | 10/0,4 | 0.063 | 0.058 | 0.005
5798 | КТП 6Р ВЛ №1 ПС Ракшинская | ПАО "Россети Центр"-"Тамбовэнерго" | Моршанский РЭС | Моршанский р-н | 10/0,4 | 0.1 | 0.038 | 0.062
5799 | МТП 10Р ВЛ №1 ПС Ракшинская | ПАО "Россети Центр"-"Тамбовэнерго" | Моршанский РЭС | Моршанский р-н | 10/0,4 | 0.04 | 0.029 | 0.011
5800 | КТП 36Р ВЛ №1 ПС Ракшинская | ПАО "Россети Центр"-"Тамбовэнерго" | Моршанский РЭС | Моршанский р-н | 10/0,4 | 0.1 | 0.012 | 0.088
5801 | МТП 234 ВЛ №15 ПС Лавровская | ПАО "Россети Центр"-"Тамбовэнерго" | Мордовский РЭС | Мордовский р-н | 10/0,4 | 0.063 | 0.023 | 0.04
5802 | КТП 1136 ВЛ №14 ПС Сабуровская | ПАО "Россети Центр"-"Тамбовэнерго" | Мичуринский РЭС | Никифоровский р-н | 10/0,4 | 0.1 | 0.023 | 0.077
5803 | КТП 1138 ВЛ №14 ПС Сабуровская | ПАО "Россети Центр"-"Тамбовэнерго" | Мичуринский РЭС | Никифоровский р-н | 10/0,4 | 0.025 | 0.001 | 0.024
5804 | КТП 1139 ВЛ №14 ПС Сабуровская | ПАО "Россети Центр"-"Тамбовэнерго" | Мичуринский РЭС | Никифоровский р-н | 10/0,4 | 0.16 | 0.141 | 0.019
5805 | КТП 1140 ВЛ №14 ПС Сабуровская | ПАО "Россети Центр"-"Тамбовэнерго" | Мичуринский РЭС | Никифоровский р-н | 10/0,4 | 0.1 | 0.021 | 0.079
5806 | КТП 1144 ВЛ №14 ПС Сабуровская | ПАО "Россети Центр"-"Тамбовэнерго" | Мичуринский РЭС | Никифоровский р-н | 10/0,4 | 0.16 | 0.001 | 0.159
5807 | КТП 1145 ВЛ №14 ПС Сабуровская | ПАО "Россети Центр"-"Тамбовэнерго" | Мичуринский РЭС | Никифоровский р-н | 10/0,4 | 0.1 | 0.001 | 0.099
5808 | КТП 1146 ВЛ №08 ПС Сабуровская | ПАО "Россети Центр"-"Тамбовэнерго" | Мичуринский РЭС | Никифоровский р-н | 10/0,4 | 0.1 | 0.059 | 0.041
5809 | КТП 1149 ВЛ №14 ПС Сабуровская | ПАО "Россети Центр"-"Тамбовэнерго" | Мичуринский РЭС | Никифоровский р-н | 10/0,4 | 0.1 | 0.012 | 0.088
5810 | КТП 1150 ВЛ №14 ПС Сабуровская | ПАО "Россети Центр"-"Тамбовэнерго" | Мичуринский РЭС | Никифоровский р-н | 10/0,4 | 0.025 | 0.001 | 0.024
5811 | КТП 1151 ВЛ №08 ПС Сабуровская | ПАО "Россети Центр"-"Тамбовэнерго" | Мичуринский РЭС | Никифоровский р-н | 10/0,4 | 0.16 | 0.067 | 0.093
5812 | КТП 1152 ВЛ №08 ПС Сабуровская | ПАО "Россети Центр"-"Тамбовэнерго" | Мичуринский РЭС | Никифоровский р-н | 10/0,4 | 0.25 | 0.001 | 0.249
5813 | КТП 1154 ВЛ №08 ПС Сабуровская | ПАО "Россети Центр"-"Тамбовэнерго" | Мичуринский РЭС | Никифоровский р-н | 10/0,4 | 0.1 | 0.007 | 0.093
5814 | КТП 1155 ВЛ №08 ПС Сабуровская | ПАО "Россети Центр"-"Тамбовэнерго" | Мичуринский РЭС | Никифоровский р-н | 10/0,4 | 0.16 | 0.008 | 0.152
5815 | КТП 1167 ВЛ №08 ПС Сабуровская | ПАО "Россети Центр"-"Тамбовэнерго" | Мичуринский РЭС | Никифоровский р-н | 10/0,4 | 0.16 | 0.012 | 0.148
5816 | КТП 1168 ВЛ №08 ПС Сабуровская | ПАО "Россети Центр"-"Тамбовэнерго" | Мичуринский РЭС | Никифоровский р-н | 10/0,4 | 0.16 | 0.02 | 0.14
5817 | КТП 240 ВЛ №15 ПС Лавровская | ПАО "Россети Центр"-"Тамбовэнерго" | Мордовский РЭС | Мордовский р-н | 10/0,4 | 0.1 | 0.011 | 0.089
5818 | КТП 111А ВЛ №13 ПС Алгасовская | ПАО "Россети Центр"-"Тамбовэнерго" | Моршанский РЭС | Моршанский р-н | 10/0,4 | 0.4 | 0.032 | 0.368
5819 | КТП 133 ВЛ №10 ПС Крюковская | ПАО "Россети Центр"-"Тамбовэнерго" | Моршанский РЭС | Моршанский р-н | 10/0,4 | 0.16 | 0.118 | 0.042
5820 | КТП 339 ВЛ №2 ПС Горельская | ПАО "Россети Центр"-"Тамбовэнерго" | Тамбовский РЭС | Тамбовский р-н | 10/0,4 | 0.1 | 0.093 | 0.007
5821 | КТП 299 ВЛ №07 ПС Максимовская | ПАО "Россети Центр"-"Тамбовэнерго" | Жердевский РЭС | Жердевский р-н | 10/0,4 | 0.25 | 0.107 | 0.143
5822 | КТП П584 ВЛ №10 ПС Крюковская | ПАО "Россети Центр"-"Тамбовэнерго" | Моршанский РЭС | Моршанский р-н | 10/0,4 | 0.1 | 0.022 | 0.078
5823 | КТП 343 ВЛ №18 ПС Сосновская | ПАО "Россети Центр"-"Тамбовэнерго" | Сосновский РЭС | Сосновский р-н | 10/0,4 | 0.16 | 0.029 | 0.131
5824 | КТП 677 ВЛ №2 ПС П.Пригородная | ПАО "Россети Центр"-"Тамбовэнерго" | Тамбовский РЭС | Тамбовский р-н | 10/0,4 | 0.16 | 0.002 | 0.158
5825 | КТП 463 ВЛ №16 ПС Петровская | ПАО "Россети Центр"-"Тамбовэнерго" | Петровский РЭС | Петровский р-н | 10/0,4 | 0.063 | 0.03 | 0.033
5826 | КТП 400 ВЛ №06 ПС Инжавинская | ПАО "Россети Центр"-"Тамбовэнерго" | Инжавинский РЭС | Инжавинский р-н | 10/0,4 | 0.16 | 0.041 | 0.119
5827 | КТП 115 ВЛ №6 ПС Комсомольская | ПАО "Россети Центр"-"Тамбовэнерго" | Тамбовский РЭС | Тамбовский р-н | 10/0,4 | 0.1 | 0.049 | 0.051
5828 | КТП 345 ВЛ №5 ПС Горельская | ПАО "Россети Центр"-"Тамбовэнерго" | Тамбовский РЭС | Тамбовский р-н | 10/0,4 | 0.25 | 0.001 | 0.249
5829 | СТП 368 ВЛ №03 ПС Татановская | ПАО "Россети Центр"-"Тамбовэнерго" | Тамбовский РЭС | Тамбовский р-н | 10/0,4 | 0.04 | 0.025 | 0.015
5830 | КТП 139 ВЛ №9 ПС Комсомольская | ПАО "Россети Центр"-"Тамбовэнерго" | Тамбовский РЭС | Тамбовский р-н | 10/0,4 | 0.16 | 0.129 | 0.031
5831 | КТП 403 ВЛ №03,04 ПС Никитинская | ПАО "Россети Центр"-"Тамбовэнерго" | Инжавинский РЭС | Инжавинский р-н | 10/0,4 | 2 | 0.025 | 1.975
5832 | КТП 404 ВЛ №03,04 ПС Никитинская | ПАО "Россети Центр"-"Тамбовэнерго" | Инжавинский РЭС | Инжавинский р-н | 10/0,4 | 1.26 | 0.016 | 1.244
5833 | КТП 315 ВЛ №3 ПС Яблоновецкая | ПАО "Россети Центр"-"Тамбовэнерго" | Петровский РЭС | Петровский р-н | 10/0,4 | 0.063 | 0.001 | 0.062
5834 | КТП 314 ВЛ №2 ПС Б.Избердеевская | ПАО "Россети Центр"-"Тамбовэнерго" | Петровский РЭС | Петровский р-н | 10/0,4 | 0.1 | 0.025 | 0.075
5835 | СТП 655 ВЛ №1 ПС Комсомольская | ПАО "Россети Центр"-"Тамбовэнерго" | Тамбовский РЭС | Тамбовский р-н | 10/0,4 | 0.1 | 0.001 | 0.1
5836 | КТП 408 ВЛЗ №23,26 ПС Инжавинская | ПАО "Россети Центр"-"Тамбовэнерго" | Инжавинский РЭС | Инжавинский р-н | 10/0,4 | 0.16 | 0.001 | 0.159
5837 | КТП 405 ВЛЗ №23,26 ПС Инжавинская | ПАО "Россети Центр"-"Тамбовэнерго" | Инжавинский РЭС | Инжавинский р-н | 10/0,4 | 2 | 0.04 | 1.96
5838 | КТП 406 ВЛЗ №23,26 ПС Инжавинская | ПАО "Россети Центр"-"Тамбовэнерго" | Инжавинский РЭС | Инжавинский р-н | 10/0,4 | 2 | 0.209 | 1.791
5839 | КТП 407 ВЛЗ №23,26 ПС Инжавинская | ПАО "Россети Центр"-"Тамбовэнерго" | Инжавинский РЭС | Инжавинский р-н | 10/0,4 | 2 | 0.423 | 1.577
5840 | КТП 401 ВЛ №03,04 ПС Никитинская | ПАО "Россети Центр"-"Тамбовэнерго" | Инжавинский РЭС | Инжавинский р-н | 10/0,4 | 2 | 0.012 | 1.988
5841 | КТП 402 ВЛ №03,04 ПС Никитинская | ПАО "Россети Центр"-"Тамбовэнерго" | Инжавинский РЭС | Инжавинский р-н | 10/0,4 | 2 | 0.002 | 1.998
5842 | КТП 355 КЛ №11,12 ПС ПТФ | ПАО "Россети Центр"-"Тамбовэнерго" | Инжавинский РЭС | Инжавинский р-н | 10/0,4 | 2 | 0.091 | 1.909
5843 | КТП 356 КЛ №11,12 ПС ПТФ | ПАО "Россети Центр"-"Тамбовэнерго" | Инжавинский РЭС | Инжавинский р-н | 10/0,4 | 1.26 | 0.093 | 1.167
5844 | КТП 036 ВЛ №10 ПС Промышленная | ПАО "Россети Центр"-"Тамбовэнерго" | Тамбовский РЭС | Тамбовский р-н | 10/0,4 | 0.16 | 0.008 | 0.152
5845 | КТП 357 КЛ №11,12 ПС ПТФ | ПАО "Россети Центр"-"Тамбовэнерго" | Инжавинский РЭС | Инжавинский р-н | 10/0,4 | 2 | 0.01 | 1.99
5846 | КТП 358 КЛ №11,12 ПС ПТФ | ПАО "Россети Центр"-"Тамбовэнерго" | Инжавинский РЭС | Инжавинский р-н | 10/0,4 | 1.26 | 0.024 | 1.236
5847 | СТП 648 ВЛ №3 ПС Селезневская | ПАО "Россети Центр"-"Тамбовэнерго" | Тамбовский РЭС | Тамбовский р-н | 10/0,4 | 0.025 | 0.017 | 0.008
5848 | КТП 359 КЛ №13,16 ПС ПТФ | ПАО "Россети Центр"-"Тамбовэнерго" | Инжавинский РЭС | Инжавинский р-н | 10/0,4 | 2 | 0.059 | 1.941
5849 | КТП 361 КЛ №13,16 ПС ПТФ | ПАО "Россети Центр"-"Тамбовэнерго" | Инжавинский РЭС | Инжавинский р-н | 10/0,4 | 2 | 0.059 | 1.941
5850 | СТП 065 ВЛ №14 ПС Тамбовская №6 | ПАО "Россети Центр"-"Тамбовэнерго" | Тамбовский РЭС | Тамбовский р-н | 10/0,4 | 0.1 | 0.059 | 0.041
5851 | КТП 360 КЛ №13,16 ПС ПТФ | ПАО "Россети Центр"-"Тамбовэнерго" | Инжавинский РЭС | Инжавинский р-н | 10/0,4 | 2 | 0.001 | 2
5852 | МТП 249 ВЛ №8 ПС П.Пригородная | ПАО "Россети Центр"-"Тамбовэнерго" | Тамбовский РЭС | Тамбовский р-н | 10/0,4 | 0.16 | 0.002 | 0.158
5853 | КТП 362 КЛ №15,18 ПС ПТФ | ПАО "Россети Центр"-"Тамбовэнерго" | Инжавинский РЭС | Инжавинский р-н | 10/0,4 | 2 | 0.093 | 1.907
5854 | КТП 363 КЛ №15,18 ПС ПТФ | ПАО "Россети Центр"-"Тамбовэнерго" | Инжавинский РЭС | Инжавинский р-н | 10/0,4 | 0.8 | 0.093 | 0.707
5855 | КТП 364 КЛ №15,18 ПС ПТФ | ПАО "Россети Центр"-"Тамбовэнерго" | Инжавинский РЭС | Инжавинский р-н | 10/0,4 | 2 | 0.019 | 1.981
5856 | КТП 365 КЛ №19,20 ПС ПТФ | ПАО "Россети Центр"-"Тамбовэнерго" | Инжавинский РЭС | Инжавинский р-н | 10/0,4 | 0.8 | 0.002 | 0.798
5857 | КТП 366 КЛ №19,20 ПС ПТФ | ПАО "Россети Центр"-"Тамбовэнерго" | Инжавинский РЭС | Инжавинский р-н | 10/0,4 | 0.8 | 0.093 | 0.707
5858 | КТП 367 КЛ №19,20 ПС ПТФ | ПАО "Россети Центр"-"Тамбовэнерго" | Инжавинский РЭС | Инжавинский р-н | 10/0,4 | 2 | 0.037 | 1.963
5859 | КТП 388 КЛ №21,22 ПС ПТФ | ПАО "Россети Центр"-"Тамбовэнерго" | Инжавинский РЭС | Инжавинский р-н | 10/0,4 | 0.2 | 0.051 | 0.149
5860 | КТП 389 КЛ №21,22 ПС ПТФ | ПАО "Россети Центр"-"Тамбовэнерго" | Инжавинский РЭС | Инжавинский р-н | 10/0,4 | 2 | 0.025 | 1.975
5861 | КТП 390 КЛ №21,22 ПС ПТФ | ПАО "Россети Центр"-"Тамбовэнерго" | Инжавинский РЭС | Инжавинский р-н | 10/0,4 | 0.32 | 0.047 | 0.273
5862 | КТП 391 КЛ №21,22 ПС ПТФ | ПАО "Россети Центр"-"Тамбовэнерго" | Инжавинский РЭС | Инжавинский р-н | 10/0,4 | 0.32 | 0.018 | 0.302
5863 | КТП 392 КЛ №23,26 ПС ПТФ | ПАО "Россети Центр"-"Тамбовэнерго" | Инжавинский РЭС | Инжавинский р-н | 10/0,4 | 2 | 0.015 | 1.985
5864 | КТП 393 КЛ №23,26 ПС ПТФ | ПАО "Россети Центр"-"Тамбовэнерго" | Инжавинский РЭС | Инжавинский р-н | 10/0,4 | 2 | 0.012 | 1.988
5865 | КТП 394 КЛ №23,26 ПС ПТФ | ПАО "Россети Центр"-"Тамбовэнерго" | Инжавинский РЭС | Инжавинский р-н | 10/0,4 | 1.26 | 0.012 | 1.248
5866 | КТП 183 ВЛ №3 ПС Вырубовская | ПАО "Россети Центр"-"Тамбовэнерго" | Мичуринский РЭС | Никифоровский р-н | 10/0,4 | 0.1 | 0.018 | 0.082
5867 | СТП 395 ВЛ №10 ПС Инжавинская | ПАО "Россети Центр"-"Тамбовэнерго" | Инжавинский РЭС | Инжавинский р-н | 10/0,4 | 0.025 | 0.012 | 0.013
5868 | СТП 586 ВЛ №03 ПС Серповская | ПАО "Россети Центр"-"Тамбовэнерго" | Моршанский РЭС | Моршанский р-н | 10/0,4 | 0.063 | 0.008 | 0.055
5869 | КТП 644 ВЛ №3 ПС Изосимовская | ПАО "Россети Центр"-"Тамбовэнерго" | Мичуринский РЭС | Мичуринский р-н | 10/0,4 | 0.16 | 0.012 | 0.148
5870 | СТП 647 ВЛ №2 ПС Кочетовская | ПАО "Россети Центр"-"Тамбовэнерго" | Мичуринский РЭС | Мичуринский р-н | 10/0,4 | 0.063 | 0.012 | 0.051
5871 | КТП 651 ВЛ №8 ПС Никифоровская | ПАО "Россети Центр"-"Тамбовэнерго" | Мичуринский РЭС | Никифоровский р-н | 10/0,4 | 0.4 | 0.012 | 0.388
5872 | КТП 804 ВЛ №06 ПС Анненская | ПАО "Россети Центр"-"Тамбовэнерго" | Кирсановский РЭС | Гавриловский р-н | 10/0,4 | 0.32 | 0.001 | 0.319
5873 | СТП 670 ВЛ №10 ПС Промышленная | ПАО "Россети Центр"-"Тамбовэнерго" | Тамбовский РЭС | Тамбовский р-н | 10/0,4 | 0.063 | 0.019 | 0.044
5874 | СТП 671 ВЛ №10 ПС Промышленная | ПАО "Россети Центр"-"Тамбовэнерго" | Тамбовский РЭС | Тамбовский р-н | 10/0,4 | 0.063 | 0.006 | 0.057
5875 | СТП 654 ВЛ №03 ПС Татановская | ПАО "Россети Центр"-"Тамбовэнерго" | Тамбовский РЭС | Тамбовский р-н | 10/0,4 | 0.063 | 0.008 | 0.055
5876 | СТП 672 ВЛ №10 ПС Промышленная | ПАО "Россети Центр"-"Тамбовэнерго" | Тамбовский РЭС | Тамбовский р-н | 10/0,4 | 0.063 | 0.012 | 0.051
5877 | СТП 673 ВЛ №10 ПС Промышленная | ПАО "Россети Центр"-"Тамбовэнерго" | Тамбовский РЭС | Тамбовский р-н | 10/0,4 | 0.063 | 0.024 | 0.039
5878 | КТП 668 ВЛ №8 ПС Горельская | ПАО "Россети Центр"-"Тамбовэнерго" | Тамбовский РЭС | Тамбовский р-н | 10/0,4 | 0.8 | 0.012 | 0.788
5879 | СТП 674 ВЛ №10 ПС Промышленная | ПАО "Россети Центр"-"Тамбовэнерго" | Тамбовский РЭС | Тамбовский р-н | 10/0,4 | 0.063 | 0.001 | 0.062
5880 | КТП 664 ВЛ №9 ПС Промышленная | ПАО "Россети Центр"-"Тамбовэнерго" | Тамбовский РЭС | Тамбовский р-н | 10/0,4 | 0.16 | 0.012 | 0.148
5881 | СТП 675 ВЛ №10 ПС Промышленная | ПАО "Россети Центр"-"Тамбовэнерго" | Тамбовский РЭС | Тамбовский р-н | 10/0,4 | 0.063 | 0.001 | 0.062
5882 | КТП 663 ВЛ №9 ПС Промышленная | ПАО "Россети Центр"-"Тамбовэнерго" | Тамбовский РЭС | Тамбовский р-н | 10/0,4 | 0.16 | 0.012 | 0.148
5883 | ЗТП 652 ВЛ №1 ПС Черняновская | ПАО "Россети Центр"-"Тамбовэнерго" | Тамбовский РЭС | Тамбовский р-н | 10/0,4 | 0.4 | 0.008 | 0.392
5884 | КТП 656 ВЛ №9 ПС Промышленная | ПАО "Россети Центр"-"Тамбовэнерго" | Тамбовский РЭС | Тамбовский р-н | 10/0,4 | 0.063 | 0.028 | 0.035
5885 | КТП 661 ВЛ №10 ПС Промышленная | ПАО "Россети Центр"-"Тамбовэнерго" | Тамбовский РЭС | Тамбовский р-н | 10/0,4 | 0.1 | 0.012 | 0.088
5886 | КТП 669 ВЛ №08 ПС Суравская | ПАО "Россети Центр"-"Тамбовэнерго" | Тамбовский РЭС | Тамбовский р-н | 10/0,4 | 1.26 | 0.012 | 1.248
5887 | КТП 665 ВЛ №04 ПС Суравская | ПАО "Россети Центр"-"Тамбовэнерго" | Тамбовский РЭС | Тамбовский р-н | 10/0,4 | 0.1 | 0.013 | 0.087
5888 | КТП 657 ВЛ №2 ПС Черняновская | ПАО "Россети Центр"-"Тамбовэнерго" | Тамбовский РЭС | Тамбовский р-н | 10/0,4 | 0.25 | 0.012 | 0.238
5889 | КТП 653 ВЛ №2 ПС П.Пригородная | ПАО "Россети Центр"-"Тамбовэнерго" | Тамбовский РЭС | Тамбовский р-н | 10/0,4 | 0.16 | 0.11 | 0.05
5890 | КТП 653 ВЛ №3 ПС Вырубовская | ПАО "Россети Центр"-"Тамбовэнерго" | Мичуринский РЭС | Никифоровский р-н | 10/0,4 | 0.16 | 0.007 | 0.153
5891 | КТП 650 ВЛ №01 ПС Тарбеевская | ПАО "Россети Центр"-"Тамбовэнерго" | Мичуринский РЭС | Мичуринский р-н | 10/0,4 | 0.1 | 0.018 | 0.082
5892 | СТП 654 ВЛ №01 ПС Тарбеевская | ПАО "Россети Центр"-"Тамбовэнерго" | Мичуринский РЭС | Мичуринский р-н | 10/0,4 | 0.063 | 0.011 | 0.052
5893 | КТП 485 ВЛ №07 ПС Кузьминская | ПАО "Россети Центр"-"Тамбовэнерго" | Сампурский РЭС | Сампурский р-н | 10/0,4 | 0.16 | 0.012 | 0.148
5894 | КТП 163 ВЛ №3 ПС Хмелевская | ПАО "Россети Центр"-"Тамбовэнерго" | Мичуринский РЭС | Мичуринский р-н | 10/0,4 | 0.1 | 0.007 | 0.093
5895 | КТП 344 ВЛ №10 ПС Дегтянская | ПАО "Россети Центр"-"Тамбовэнерго" | Сосновский РЭС | Сосновский р-н | 10/0,4 | 1 | 0.009 | 0.991
5896 | КТП 405 ВЛ №04, 17 ПС Ярославская | ПАО "Россети Центр"-"Тамбовэнерго" | Рассказовский РЭС | Рассказовский р-н | 10/0,4 | 1.26 | 0.007 | 1.253
5897 | КТП 404 ВЛ №04, 17 ПС Ярославская | ПАО "Россети Центр"-"Тамбовэнерго" | Рассказовский РЭС | Рассказовский р-н | 10/0,4 | 1.26 | 0.007 | 1.253
5898 | КТП 403 ВЛ №04, 17 ПС Ярославская | ПАО "Россети Центр"-"Тамбовэнерго" | Рассказовский РЭС | Рассказовский р-н | 10/0,4 | 1.26 | 0.014 | 1.246
5899 | КТП 406 ВЛ №04, 17 ПС Ярославская | ПАО "Россети Центр"-"Тамбовэнерго" | Рассказовский РЭС | Рассказовский р-н | 10/0,4 | 0.8 | 0.096 | 0.704
5900 | МТП 68 ВЛ №15 ПС Хоботовская | ПАО "Россети Центр"-"Тамбовэнерго" | Северный РЭС | Первомайский р-н | 10/0,4 | 0.063 | 0.012 | 0.051
5901 | КТП 172 ВЛ №13 ПС Калаисская | ПАО "Россети Центр"-"Тамбовэнерго" | Кирсановский РЭС | Кирсановский р-н | 10/0,4 | 0.25 | 0.003 | 0.247
5902 | СТП 489 ВЛ №3 ПС Знаменская | ПАО "Россети Центр"-"Тамбовэнерго" | Сампурский РЭС | Знаменский р-н | 10/0,4 | 0.025 | 0.006 | 0.019
5903 | СТП 490 ВЛ №3 ПС Знаменская | ПАО "Россети Центр"-"Тамбовэнерго" | Сампурский РЭС | Знаменский р-н | 10/0,4 | 0.063 | 0.063 | 0
5904 | КТП 483 ВЛ №07 Кузьминская | ПАО "Россети Центр"-"Тамбовэнерго" | Сампурский РЭС | Знаменский р-н | 10/0,4 | 2 | 0.011 | 1.989
5905 | КТП 371 ВЛ №13 ПС Шачинская | ПАО "Россети Центр"-"Тамбовэнерго" | Пичаевский РЭС | Пичаевский р-н | 10/0,4 | 0.63 | 0.012 | 0.618
5906 | КТП 370 ВЛ №13 ПС Шачинская | ПАО "Россети Центр"-"Тамбовэнерго" | Пичаевский РЭС | Пичаевский р-н | 10/0,4 | 0.8 | 0.004 | 0.796
5907 | КТП 658 ВЛ №5 Екатерининская | ПАО "Россети Центр"-"Тамбовэнерго" | Мичуринский РЭС | Никифоровский р-н | 10/0,4 | 0.1 | 0.018 | 0.082
5908 | СТП 591 ВЛ №03 ПС Серповская | ПАО "Россети Центр"-"Тамбовэнерго" | Моршанский РЭС | Моршанский р-н | 10/0,4 | 0.1 | 0.001 | 0.1
5909 | СТП 676 ВЛ №17 ПС Тамбовская №6 | ПАО "Россети Центр"-"Тамбовэнерго" | Тамбовский РЭС | Тамбовский р-н | 10/0,4 | 0.16 | 0.008 | 0.152
5910 | СТП 680 ВЛ №03 ПС Суравская | ПАО "Россети Центр"-"Тамбовэнерго" | Тамбовский РЭС | Тамбовский р-н | 10/0,4 | 0.1 | 0.059 | 0.041
5911 | СТП 346 ВЛ №19 ПС Сосновская | ПАО "Россети Центр"-"Тамбовэнерго" | Сосновский РЭС | Сосновский р-н | 10/0,4 | 0.063 | 0.042 | 0.021
5912 | СТП 683 ВЛ №10 ПС Промышленная | ПАО "Россети Центр"-"Тамбовэнерго" | Тамбовский РЭС | Тамбовский р-н | 10/0,4 | 0.063 | 0.002 | 0.061
5913 | КТП 691 ВЛ №8 ПС П.Пригородная | ПАО "Россети Центр"-"Тамбовэнерго" | Тамбовский РЭС | Тамбовский р-н | 10/0,4 | 0.16 | 0.015 | 0.145
5914 | СТП 682 ВЛ №06 ПС Тимирязевская | ПАО "Россети Центр"-"Тамбовэнерго" | Тамбовский РЭС | Тамбовский р-н | 10/0,4 | 0.1 | 0.015 | 0.085
5915 | СТП 688 ВЛ №4 ПС Серебряковская | ПАО "Россети Центр"-"Тамбовэнерго" | Тамбовский РЭС | Тамбовский р-н | 10/0,4 | 0.063 | 0.008 | 0.055
5916 | СТП 689 ВЛ №2 ПС Серебряковская | ПАО "Россети Центр"-"Тамбовэнерго" | Тамбовский РЭС | Тамбовский р-н | 10/0,4 | 0.063 | 0.011 | 0.052
5917 | КТП 1104 ВЛ №5 ПС Серебряковская | ПАО "Россети Центр"-"Тамбовэнерго" | Тамбовский РЭС | Тамбовский р-н | 10/0,4 | 0.16 | 0.023 | 0.137
5918 | СТП 687 ВЛ №03 ПС Новосельцевская | ПАО "Россети Центр"-"Тамбовэнерго" | Тамбовский РЭС | Тамбовский р-н | 10/0,4 | 0.025 | 0.017 | 0.008
5919 | СТП 681 ВЛ №6 ПС Комсомольская | ПАО "Россети Центр"-"Тамбовэнерго" | Тамбовский РЭС | Тамбовский р-н | 10/0,4 | 0.1 | 0.001 | 0.1
5920 | КТП 685 ВЛ №03 ПС Татановская | ПАО "Россети Центр"-"Тамбовэнерго" | Тамбовский РЭС | Тамбовский р-н | 10/0,4 | 0.1 | 0.093 | 0.007
5921 | КТП 679 ВЛ №03 ПС Татановская | ПАО "Россети Центр"-"Тамбовэнерго" | Тамбовский РЭС | Тамбовский р-н | 10/0,4 | 0.1 | 0.018 | 0.082
5922 | СТП 686 ВЛ №2 ПС Горельская | ПАО "Россети Центр"-"Тамбовэнерго" | Тамбовский РЭС | Тамбовский р-н | 10/0,4 | 0.063 | 0.021 | 0.042
5923 | КТП 690 ВЛ №15 ПС №6 | ПАО "Россети Центр"-"Тамбовэнерго" | Тамбовский РЭС | Тамбовский р-н | 10/0,4 | 0.1 | 0.025 | 0.075
5924 | СТП 884 ВЛ №3 ПС Селезневская | ПАО "Россети Центр"-"Тамбовэнерго" | Тамбовский РЭС | Тамбовский р-н | 10/0,4 | 0.1 | 0.011 | 0.089
5925 | КТП 399 ВЛ №5 ПС Инжавинская | ПАО "Россети Центр"-"Тамбовэнерго" | Инжавинский РЭС | Инжавинский р-н | 10/0,4 | 0.16 | 0.031 | 0.129
5926 | СТП 372 ВЛ №04 ПС Гагаринская | ПАО "Россети Центр"-"Тамбовэнерго" | Пичаевский РЭС | Пичаевский р-н | 10/0,4 | 0.063 | 0.034 | 0.029
5927 | СТП 373 ВЛ №2 Яблоновецкая | ПАО "Россети Центр"-"Тамбовэнерго" | Петровский РЭС | Петровский р-н | 10/0,4 | 0.025 | 0.014 | 0.011
5928 | СТП 347 ВЛ №18 ПС Сосновская | ПАО "Россети Центр"-"Тамбовэнерго" | Сосновский РЭС | Сосновский р-н | 10/0,4 | 0.063 | 0.009 | 0.054
5929 | СТП 411 ВЛ №6 ПС Романовская | ПАО "Россети Центр"-"Тамбовэнерго" | Инжавинский РЭС | Инжавинский р-н | 10/0,4 | 0.025 | 0.015 | 0.01
5930 | СТП 696 ВЛ №9 ПС Промышленная | ПАО "Россети Центр"-"Тамбовэнерго" | Тамбовский РЭС | Тамбовский р-н | 10/0,4 | 0.1 | 0.012 | 0.088
5931 | СТП 697 ВЛ №11 ПС Авангардская | ПАО "Россети Центр"-"Тамбовэнерго" | Тамбовский РЭС | Тамбовский р-н | 10/0,4 | 0.063 | 0.057 | 0.006
5932 | СТП 695 ВЛ №8 ПС П.Пригородная | ПАО "Россети Центр"-"Тамбовэнерго" | Тамбовский РЭС | Тамбовский р-н | 10/0,4 | 0.1 | 0.051 | 0.049
5933 | СТП 407 ВЛ №08 ПС Каменская | ПАО "Россети Центр"-"Тамбовэнерго" | Ржаксинский РЭС | Ржаксинский р-н | 10/0,4 | 0.025 | 0.012 | 0.013
5934 | СТП 700 ВЛ №10 ПС Промышленная | ПАО "Россети Центр"-"Тамбовэнерго" | Тамбовский РЭС | Тамбовский р-н | 10/0,4 | 0.063 | 0.005 | 0.058
5935 | СТП 703 ВЛ №10 ПС Промышленная | ПАО "Россети Центр"-"Тамбовэнерго" | Тамбовский РЭС | Тамбовский р-н | 10/0,4 | 0.063 | 0.007 | 0.056
5936 | СТП 701 ВЛ №10 ПС Промышленная | ПАО "Россети Центр"-"Тамбовэнерго" | Тамбовский РЭС | Тамбовский р-н | 10/0,4 | 0.063 | 0.001 | 0.062
5937 | СТП 702 ВЛ №10 ПС Промышленная | ПАО "Россети Центр"-"Тамбовэнерго" | Тамбовский РЭС | Тамбовский р-н | 10/0,4 | 0.063 | 0.001 | 0.062
5938 | СТП 704 ВЛ №10 ПС Промышленная | ПАО "Россети Центр"-"Тамбовэнерго" | Тамбовский РЭС | Тамбовский р-н | 10/0,4 | 0.063 | 0.002 | 0.061
5939 | СТП 497 ВЛ №8 ПС Сампурская | ПАО "Россети Центр"-"Тамбовэнерго" | Сампурский РЭС | Сампурский р-н | 10/0,4 | 0.063 | 0.049 | 0.014
5940 | СТП 705 ВЛ №10 ПС Промышленная | ПАО "Россети Центр"-"Тамбовэнерго" | Тамбовский РЭС | Тамбовский р-н | 10/0,4 | 0.063 | 0.037 | 0.026
5941 | СТП 706 ВЛ №10 ПС Промышленная | ПАО "Россети Центр"-"Тамбовэнерго" | Тамбовский РЭС | Тамбовский р-н | 10/0,4 | 0.063 | 0.001 | 0.062
5942 | СТП 707 ВЛ №10 ПС Промышленная | ПАО "Россети Центр"-"Тамбовэнерго" | Тамбовский РЭС | Тамбовский р-н | 10/0,4 | 0.063 | 0.003 | 0.06
5943 | СТП 708 ВЛ №10 ПС Промышленная | ПАО "Россети Центр"-"Тамбовэнерго" | Тамбовский РЭС | Тамбовский р-н | 10/0,4 | 0.063 | 0.024 | 0.039
5944 | СТП 228 ВЛ №4 ПС Богдановская | ПАО "Россети Центр"-"Тамбовэнерго" | Ржаксинский РЭС | Ржаксинский р-н | 10/0,4 | 0.025 | 0.012 | 0.013
5945 | СТП 709 ВЛ №10 ПС Промышленная | ПАО "Россети Центр"-"Тамбовэнерго" | Тамбовский РЭС | Тамбовский р-н | 10/0,4 | 0.063 | 0.049 | 0.014
5946 | СТП 710 ВЛ №10 ПС Промышленная | ПАО "Россети Центр"-"Тамбовэнерго" | Тамбовский РЭС | Тамбовский р-н | 10/0,4 | 0.063 | 0.039 | 0.024
5947 | СТП 711 ВЛ №10 ПС Промышленная | ПАО "Россети Центр"-"Тамбовэнерго" | Тамбовский РЭС | Тамбовский р-н | 10/0,4 | 0.063 | 0.006 | 0.057
5948 | СТП 712 ВЛ №10 ПС Промышленная | ПАО "Россети Центр"-"Тамбовэнерго" | Тамбовский РЭС | Тамбовский р-н | 10/0,4 | 0.063 | 0.005 | 0.058
5949 | СТП 713 ВЛ №10 ПС Промышленная | ПАО "Россети Центр"-"Тамбовэнерго" | Тамбовский РЭС | Тамбовский р-н | 10/0,4 | 0.063 | 0.007 | 0.056
5950 | СТП 714 ВЛ №10 ПС Промышленная | ПАО "Россети Центр"-"Тамбовэнерго" | Тамбовский РЭС | Тамбовский р-н | 10/0,4 | 0.063 | 0.029 | 0.034
5951 | СТП 715 ВЛ №10 ПС Промышленная | ПАО "Россети Центр"-"Тамбовэнерго" | Тамбовский РЭС | Тамбовский р-н | 10/0,4 | 0.063 | 0.006 | 0.057
5952 | СТП 716 ВЛ №10 ПС Промышленная | ПАО "Россети Центр"-"Тамбовэнерго" | Тамбовский РЭС | Тамбовский р-н | 10/0,4 | 0.063 | 0.007 | 0.056
5953 | СТП 720 ВЛ №10 ПС Промышленная | ПАО "Россети Центр"-"Тамбовэнерго" | Тамбовский РЭС | Тамбовский р-н | 10/0,4 | 0.063 | 0.008 | 0.055
5954 | СТП 717 ВЛ №10 ПС Промышленная | ПАО "Россети Центр"-"Тамбовэнерго" | Тамбовский РЭС | Тамбовский р-н | 10/0,4 | 0.025 | 0 | 0.025
5955 | СТП 718 ВЛ №10 ПС Промышленная | ПАО "Россети Центр"-"Тамбовэнерго" | Тамбовский РЭС | Тамбовский р-н | 10/0,4 | 0.063 | 0.014 | 0.049
5956 | СТП 719 ВЛ №10 ПС Промышленная | ПАО "Россети Центр"-"Тамбовэнерго" | Тамбовский РЭС | Тамбовский р-н | 10/0,4 | 0.063 | 0.001 | 0.062
5957 | СТП 724 ВЛ №10 ПС Промышленная | ПАО "Россети Центр"-"Тамбовэнерго" | Тамбовский РЭС | Тамбовский р-н | 10/0,4 | 0.063 | 0.01 | 0.053
5958 | СТП 721 ВЛ №10 ПС Промышленная | ПАО "Россети Центр"-"Тамбовэнерго" | Тамбовский РЭС | Тамбовский р-н | 10/0,4 | 0.063 | 0.001 | 0.062
5959 | СТП 722 ВЛ №10 ПС Промышленная | ПАО "Россети Центр"-"Тамбовэнерго" | Тамбовский РЭС | Тамбовский р-н | 10/0,4 | 0.063 | 0.002 | 0.061
5960 | СТП 723 ВЛ №10 ПС Промышленная | ПАО "Россети Центр"-"Тамбовэнерго" | Тамбовский РЭС | Тамбовский р-н | 10/0,4 | 0.063 | 0.005 | 0.058
5961 | СТП 725 ВЛ №10 ПС Промышленная | ПАО "Россети Центр"-"Тамбовэнерго" | Тамбовский РЭС | Тамбовский р-н | 10/0,4 | 0.063 | 0.012 | 0.051
5962 | СТП 726 ВЛ №10 ПС Промышленная | ПАО "Россети Центр"-"Тамбовэнерго" | Тамбовский РЭС | Тамбовский р-н | 10/0,4 | 0.063 | 0.002 | 0.061
5963 | СТП 727 ВЛ №10 ПС Промышленная | ПАО "Россети Центр"-"Тамбовэнерго" | Тамбовский РЭС | Тамбовский р-н | 10/0,4 | 0.063 | 0.014 | 0.049
5964 | СТП 728 ВЛ №10 ПС Промышленная | ПАО "Россети Центр"-"Тамбовэнерго" | Тамбовский РЭС | Тамбовский р-н | 10/0,4 | 0.063 | 0.028 | 0.035
5965 | СТП 729 ВЛ №10 ПС Промышленная | ПАО "Россети Центр"-"Тамбовэнерго" | Тамбовский РЭС | Тамбовский р-н | 10/0,4 | 0.063 | 0.012 | 0.051
5966 | СТП 504 ВЛ №04 ПС Кленская | ПАО "Россети Центр"-"Тамбовэнерго" | Северный РЭС | Первомайский р-н | 10/0,4 | 0.1 | 0.004 | 0.096
5967 | КТП 315 ВЛ №13,16 ПС Бурнакская | ПАО "Россети Центр"-"Тамбовэнерго" | Жердевский РЭС | Жердевский р-н | 10/0,4 | 8 | 0.019 | 7.981
5968 | КТП 316 ВЛ №13,16 ПС Бурнакская | ПАО "Россети Центр"-"Тамбовэнерго" | Жердевский РЭС | Жердевский р-н | 10/0,4 | 1.26 | 0.019 | 1.241
5969 | СТП 692 ВЛ №10 ПС Промышленная | ПАО "Россети Центр"-"Тамбовэнерго" | Тамбовский РЭС | Тамбовский р-н | 10/0,4 | 0.1 | 0.006 | 0.094
5970 | СТП 693 ВЛ №21 ПС Тамбовская №6 | ПАО "Россети Центр"-"Тамбовэнерго" | Тамбовский РЭС | Тамбовский р-н | 10/0,4 | 0.16 | 0.095 | 0.065
5971 | СТП 352 ВЛ №2 Б-Избердеевская | ПАО "Россети Центр"-"Тамбовэнерго" | Петровский РЭС | Петровский р-н | 10/0,4 | 0.1 | 0.008 | 0.092
5972 | КТП 731 ВЛ №1 ПС П.Пригородная | ПАО "Россети Центр"-"Тамбовэнерго" | Тамбовский РЭС | Тамбовский р-н | 10/0,4 | 0.1 | 0.058 | 0.042
5973 | СТП 385 ВЛ №5 ПС Яблоновецкая | ПАО "Россети Центр"-"Тамбовэнерго" | Петровский РЭС | Петровский р-н | 10/0,4 | 0.1 | 0.034 | 0.066
5974 | СТП 447 ВЛ №35 ПС Кирсановская | ПАО "Россети Центр"-"Тамбовэнерго" | Кирсановский РЭС | Кирсановский р-н | 10/0,4 | 0.063 | 0.011 | 0.052
5975 | СТП 448 ВЛ №13 ПС марьинская | ПАО "Россети Центр"-"Тамбовэнерго" | Кирсановский РЭС | Кирсановский р-н | 10/0,4 | 0.01 | 0.008 | 0.002
5976 | КТП 348 ВЛ №10 ПС Дегтянская | ПАО "Россети Центр"-"Тамбовэнерго" | Сосновский РЭС | Сосновский р-н | 10/0,4 | 0.63 | 0.059 | 0.571
5977 | КТП 410 ВЛ №5 РП Чернавская | ПАО "Россети Центр"-"Тамбовэнерго" | Инжавинский РЭС | Инжавинский р-н | 10/0,4 | 0.25 | 0.016 | 0.234
5978 | СТП 732 ВЛ №16 ПС Тимирязевская | ПАО "Россети Центр"-"Тамбовэнерго" | Тамбовский РЭС | Тамбовский р-н | 10/0,4 | 0.025 | 0.009 | 0.016
5979 | СТП 733 ВЛ №15 ПС Тулиновская | ПАО "Россети Центр"-"Тамбовэнерго" | Тамбовский РЭС | Тамбовский р-н | 10/0,4 | 0.063 | 0.028 | 0.035
5980 | СТП 734 ВЛ №5 ПС Серебряковская | ПАО "Россети Центр"-"Тамбовэнерго" | Тамбовский РЭС | Тамбовский р-н | 10/0,4 | 0.063 | 0.043 | 0.02
5981 | СТП 736 ВЛ №5 ПС Горельская | ПАО "Россети Центр"-"Тамбовэнерго" | Тамбовский РЭС | Тамбовский р-н | 10/0,4 | 0.063 | 0.022 | 0.041
5982 | СТП 737 ВЛ №10 ПС Промышленная | ПАО "Россети Центр"-"Тамбовэнерго" | Тамбовский РЭС | Тамбовский р-н | 10/0,4 | 0.1 | 0.031 | 0.069
5983 | СТП 668 ВЛ №5 ПС Хмелевская | ПАО "Россети Центр"-"Тамбовэнерго" | Мичуринский РЭС | Мичуринский р-н | 10/0,4 | 0.1 | 0.067 | 0.033
5984 | СТП 739 ВЛ №10 ПС Промышленная | ПАО "Россети Центр"-"Тамбовэнерго" | Тамбовский РЭС | Тамбовский р-н | 10/0,4 | 0.04 | 0.039 | 0.001
5985 | СТП 730 ВЛ №4 ПС Горельская | ПАО "Россети Центр"-"Тамбовэнерго" | Тамбовский РЭС | Тамбовский р-н | 10/0,4 | 0.063 | 0.059 | 0.004
5986 | СТП 740 ВЛ №4 ПС Горельская | ПАО "Россети Центр"-"Тамбовэнерго" | Тамбовский РЭС | Тамбовский р-н | 10/0,4 | 0.063 | 0.059 | 0.004
5987 | КТП 741 ВЛ №03 ПС Татановская | ПАО "Россети Центр"-"Тамбовэнерго" | Тамбовский РЭС | Тамбовский р-н | 10/0,4 | 0.25 | 0.003 | 0.247
5988 | КТП 735 ВЛ №8 ПС Н.Лядинская | ПАО "Россети Центр"-"Тамбовэнерго" | Тамбовский РЭС | Тамбовский р-н | 10/0,4 | 0.4 | 0.032 | 0.368
5989 | СТП 665 ВЛ №2 ПС Хмелевская | ПАО "Россети Центр"-"Тамбовэнерго" | Мичуринский РЭС | Мичуринский р-н | 10/0,4 | 0.025 | 0.009 | 0.016
5990 | СТП 698 ВЛ №03 ПС Татановская | ПАО "Россети Центр"-"Тамбовэнерго" | Тамбовский РЭС | Тамбовский р-н | 10/0,4 | 0.1 | 0.002 | 0.098
5991 | КТП 494 ВЛ №15 ПС Сухотинская | ПАО "Россети Центр"-"Тамбовэнерго" | Сампурский РЭС | Знаменский р-н | 10/0,4 | 0.16 | 0.014 | 0.146
5992 | СТП 742 ВЛ №03 ПС Бокинская | ПАО "Россети Центр"-"Тамбовэнерго" | Тамбовский РЭС | Тамбовский р-н | 10/0,4 | 0.032 | 0.025 | 0.007
5993 | КТП 743 ВЛ №7 ПС П.Пригородная | ПАО "Россети Центр"-"Тамбовэнерго" | Тамбовский РЭС | Тамбовский р-н | 10/0,4 | 0.63 | 0.122 | 0.508
5994 | КТП 390 ВЛ №11 ПС Петровская | ПАО "Россети Центр"-"Тамбовэнерго" | Петровский РЭС | Петровский р-н | 10/0,4 | 0.25 | 0.031 | 0.219
5995 | КТП 513 ВЛ №10; №11 ПС Знаменская | ПАО "Россети Центр"-"Тамбовэнерго" | Сампурский РЭС | Знаменский р-н | 10/0,4 | 1.26 | 0.068 | 1.192
5996 | СТП 367 ВЛ №5 ПС М.Зверяевкая | ПАО "Россети Центр"-"Тамбовэнерго" | Токаревский РЭС | Токаревский р-н | 10/0,4 | 0.063 | 0.008 | 0.055
5997 | КТП 302 ВЛ №04 ПС Черняевская | ПАО "Россети Центр"-"Тамбовэнерго" | Мордовский РЭС | Мордовский р-н | 10/0,4 | 0.25 | 0.017 | 0.233
5998 | КТП 514 ВЛ №10; №11 ПС Знаменская | ПАО "Россети Центр"-"Тамбовэнерго" | Сампурский РЭС | Знаменский р-н | 10/0,4 | 1.26 | 0.009 | 1.251
5999 | КТП 515 ВЛ №10; №11 ПС Знаменская | ПАО "Россети Центр"-"Тамбовэнерго" | Сампурский РЭС | Знаменский р-н | 10/0,4 | 1.26 | 0.006 | 1.254
6000 | КТП 516 ВЛ №10; №11 ПС Знаменская | ПАО "Россети Центр"-"Тамбовэнерго" | Сампурский РЭС | Знаменский р-н | 10/0,4 | 1.26 | 0.002 | 1.258
6001 | КТП 371П ВЛ №8 ПС Пичаевская | ПАО "Россети Центр"-"Тамбовэнерго" | Пичаевский РЭС | Пичаевский р-н | 10/0,4 | 0.25 | 0.012 | 0.238
6002 | КТП 511 ВЛ №11 ПС Сампурская; №5 ПС Александровская | ПАО "Россети Центр"-"Тамбовэнерго" | Сампурский РЭС | Знаменский р-н | 10/0,4 | 1.26 | 0.016 | 1.244
6003 | КТП 512 ВЛ №11 ПС Сампурская; №5 ПС Александровская | ПАО "Россети Центр"-"Тамбовэнерго" | Сампурский РЭС | Знаменский р-н | 10/0,4 | 1.26 | 0.014 | 1.246
6004 | КТП 508 ВЛ №7 ПС Сампурская; №9 ПС Бахаревская | ПАО "Россети Центр"-"Тамбовэнерго" | Сампурский РЭС | Сампурский р-н | 10/0,4 | 1.26 | 0.008 | 1.252
6005 | КТП 509 ВЛ №7 ПС Сампурская; №9 ПС Бахаревская | ПАО "Россети Центр"-"Тамбовэнерго" | Сампурский РЭС | Сампурский р-н | 10/0,4 | 1.26 | 0.006 | 1.254
6006 | КТП 510 ВЛ №7 ПС Сампурская; №9 ПС Бахаревская | ПАО "Россети Центр"-"Тамбовэнерго" | Сампурский РЭС | Сампурский р-н | 10/0,4 | 1.26 | 0.001 | 1.259
6007 | СТП 349 ВЛ №03 ПС Кулеватовская | ПАО "Россети Центр"-"Тамбовэнерго" | Сосновский РЭС | Сосновский р-н | 10/0,4 | 0.063 | 0.01 | 0.053
6008 | СТП 601 ВЛ №10 ПС Крюковская | ПАО "Россети Центр"-"Тамбовэнерго" | Моршанский РЭС | Моршанский р-н | 10/0,4 | 0.1 | 0.037 | 0.063
6009 | СТП 685 ВЛ №3 ПС Изосимовская | ПАО "Россети Центр"-"Тамбовэнерго" | Мичуринский РЭС | Мичуринский р-н | 10/0,4 | 0.1 | 0.007 | 0.093
6010 | СТП 672 ВЛ №11 ПС Никифоровская | ПАО "Россети Центр"-"Тамбовэнерго" | Мичуринский РЭС | Никифоровский р-н | 10/0,4 | 0.1 | 0.03 | 0.07
6011 | СТП 595 ВЛ №10 ПС Алгасовская | ПАО "Россети Центр"-"Тамбовэнерго" | Моршанский РЭС | Моршанский р-н | 10/0,4 | 0.063 | 0.001 | 0.062
6012 | КТП 675 ВЛ №2 ПС Кочетовская | ПАО "Россети Центр"-"Тамбовэнерго" | Мичуринский РЭС | Мичуринский р-н | 10/0,4 | 0.16 | 0.002 | 0.158
6013 | КТП 305 ВЛ №4,6 ПС Артемовская | ПАО "Россети Центр"-"Тамбовэнерго" | Жердевский РЭС | Жердевский р-н | 10/0,4 | 1.26 | 0.013 | 1.247
6014 | КТП 307 ВЛ №4,6 ПС Артемовская | ПАО "Россети Центр"-"Тамбовэнерго" | Жердевский РЭС | Жердевский р-н | 10/0,4 | 1.26 | 0.013 | 1.247
6015 | КТП 310 ВЛ №4,6 ПС Артемовская | ПАО "Россети Центр"-"Тамбовэнерго" | Жердевский РЭС | Жердевский р-н | 10/0,4 | 1.26 | 0.002 | 1.258
6016 | КТП 311 ВЛ №4,6 ПС Артемовская | ПАО "Россети Центр"-"Тамбовэнерго" | Жердевский РЭС | Жердевский р-н | 10/0,4 | 1.26 | 0.008 | 1.252
6017 | КТП 312 ВЛ №4,6 ПС Артемовская | ПАО "Россети Центр"-"Тамбовэнерго" | Жердевский РЭС | Жердевский р-н | 10/0,4 | 1.26 | 0.001 | 1.259
6018 | КТП 303 ВЛ №07,12 ПС РСХО | ПАО "Россети Центр"-"Тамбовэнерго" | Жердевский РЭС | Жердевский р-н | 10/0,4 | 0.2 | 0.008 | 0.192
6019 | КТП 304 ВЛ №07,12 ПС РСХО | ПАО "Россети Центр"-"Тамбовэнерго" | Жердевский РЭС | Жердевский р-н | 10/0,4 | 1.26 | 0.008 | 1.252
6020 | КТП 308 ВЛ №07,12 ПС РСХО | ПАО "Россети Центр"-"Тамбовэнерго" | Жердевский РЭС | Жердевский р-н | 10/0,4 | 1.26 | 0.011 | 1.249
6021 | СТП 757 ВЛ №4 ПС П.Пригородная | ПАО "Россети Центр"-"Тамбовэнерго" | Тамбовский РЭС | Тамбовский р-н | 10/0,4 | 0.063 | 0.061 | 0.002
6022 | СТП 754 ВЛ №4 ПС Горельская | ПАО "Россети Центр"-"Тамбовэнерго" | Тамбовский РЭС | Тамбовский р-н | 10/0,4 | 0.04 | 0.002 | 0.038
6023 | СТП 750 ВЛ №14 ПС Тамбовская №6 | ПАО "Россети Центр"-"Тамбовэнерго" | Тамбовский РЭС | Тамбовский р-н | 10/0,4 | 0.025 | 0.014 | 0.011
6024 | СТП 748 ВЛ №18 ПС Бокинская | ПАО "Россети Центр"-"Тамбовэнерго" | Тамбовский РЭС | Тамбовский р-н | 10/0,4 | 0.04 | 0.026 | 0.014
6025 | СТП 747 ВЛ №4 ПС Столовская | ПАО "Россети Центр"-"Тамбовэнерго" | Тамбовский РЭС | Тамбовский р-н | 10/0,4 | 0.04 | 0.025 | 0.015
6026 | СТП 746 ВЛ №11 ПС Авангардская | ПАО "Россети Центр"-"Тамбовэнерго" | Тамбовский РЭС | Тамбовский р-н | 10/0,4 | 0.004 | 0.002 | 0.002
6027 | КТП 306 ВЛ/ВЛЗ №07,12 ПС Жердевская | ПАО "Россети Центр"-"Тамбовэнерго" | Жердевский РЭС | Жердевский р-н | 10/0,4 | 1.26 | 0.569 | 0.691
6028 | КТП 314 ВЛ №19,22 ПС Бурнакская | ПАО "Россети Центр"-"Тамбовэнерго" | Жердевский РЭС | Жердевский р-н | 10/0,4 | 0.8 | 0.007 | 0.793
6029 | КТП 309 ВЛ/ВЛЗ №07,12 ПС Жердевская | ПАО "Россети Центр"-"Тамбовэнерго" | Жердевский РЭС | Жердевский р-н | 10/0,4 | 1.26 | 0.01 | 1.25
6030 | КТП 313 ВЛ/ВЛЗ №07,12 ПС Жердевская | ПАО "Россети Центр"-"Тамбовэнерго" | Жердевский РЭС | Жердевский р-н | 10/0,4 | 1.26 | 0.535 | 0.725
6031 | КТП 1041 ВЛ №06 ПС Тимирязевская | ПАО "Россети Центр"-"Тамбовэнерго" | Тамбовский РЭС | Тамбовский р-н | 10/0,4 | 0.16 | 0.027 | 0.133
6032 | СТП 749 ВЛ №03 ПС Татановская | ПАО "Россети Центр"-"Тамбовэнерго" | Тамбовский РЭС | Тамбовский р-н | 10/0,4 | 0.04 | 0.022 | 0.018
6033 | СТП 494 ВЛ №14 ПС Шапкинская | ПАО "Россети Центр"-"Тамбовэнерго" | Уваровский РЭС | Мучкапский р-н | 10/0,4 | 0.04 | 0.026 | 0.014
6034 | СТП 350 ВЛ №08 ПС Дегтянская | ПАО "Россети Центр"-"Тамбовэнерго" | Сосновский РЭС | Сосновский р-н | 10/0,4 | 0.04 | 0.035 | 0.005
6035 | СТП 880 ВЛ №5 ПС Комсомольская | ПАО "Россети Центр"-"Тамбовэнерго" | Тамбовский РЭС | Тамбовский р-н | 10/0,4 | 0.063 | 0.047 | 0.016
6036 | СТП 779 ВЛ №2 ПС Горельская | ПАО "Россети Центр"-"Тамбовэнерго" | Тамбовский РЭС | Тамбовский р-н | 10/0,4 | 0.1 | 0.029 | 0.071
6037 | СТП 780 ВЛ №03 ПС Суравская | ПАО "Россети Центр"-"Тамбовэнерго" | Тамбовский РЭС | Тамбовский р-н | 10/0,4 | 0.1 | 0.09 | 0.01
6038 | СТП 778 ВЛ №03 ПС Татановская | ПАО "Россети Центр"-"Тамбовэнерго" | Тамбовский РЭС | Тамбовский р-н | 10/0,4 | 0.1 | 0.025 | 0.075
6039 | СТП 758 ВЛ №18 ПС Тимирязевская | ПАО "Россети Центр"-"Тамбовэнерго" | Тамбовский РЭС | Тамбовский р-н | 10/0,4 | 0.063 | 0.03 | 0.033
6040 | КТП 755 ВЛ №10 ПС Промышленная | ПАО "Россети Центр"-"Тамбовэнерго" | Тамбовский РЭС | Тамбовский р-н | 10/0,4 | 0.25 | 0.003 | 0.247
6041 | КТП 759 ВЛ №4 ПС Горельская | ПАО "Россети Центр"-"Тамбовэнерго" | Тамбовский РЭС | Тамбовский р-н | 10/0,4 | 0.25 | 0.004 | 0.246
6042 | КТП 676 ВЛ №01 ПС Дружба | ПАО "Россети Центр"-"Тамбовэнерго" | Мичуринский РЭС | Мичуринский р-н | 10/0,4 | 0.16 | 0.003 | 0.157
6043 | СТП 683 ВЛ №3 ПС Хмелевская | ПАО "Россети Центр"-"Тамбовэнерго" | Мичуринский РЭС | Мичуринский р-н | 10/0,4 | 0.025 | 0.005 | 0.02
6044 | СТП 321 ВЛ №4 ПС Сукмановская | ПАО "Россети Центр"-"Тамбовэнерго" | Жердевский РЭС | Жердевский р-н | 10/0,4 | 0.063 | 0.002 | 0.061
6045 | КТП 517 ВЛ №4 ПС Самп; №10 ПС Бахаревская | ПАО "Россети Центр"-"Тамбовэнерго" | Сампурский РЭС | Сампурский р-н | 10/0,4 | 1.26 | 0.06 | 1.2
6046 | КТП 519 ВЛ №4 ПС Самп; №10 ПС Бахаревская | ПАО "Россети Центр"-"Тамбовэнерго" | Сампурский РЭС | Сампурский р-н | 10/0,4 | 1.26 | 0.01 | 1.25
6047 | КТП 518 ВЛ №4 ПС Самп; №10 ПС Бахаревская | ПАО "Россети Центр"-"Тамбовэнерго" | Сампурский РЭС | Сампурский р-н | 10/0,4 | 1.26 | 0.005 | 1.255
6048 | СТП 687 ВЛ №03 ПС Устьинская | ПАО "Россети Центр"-"Тамбовэнерго" | Мичуринский РЭС | Мичуринский р-н | 10/0,4 | 0.063 | 0.007 | 0.056
6049 | КТП 684 ВЛ №3 ПС Вырубовская | ПАО "Россети Центр"-"Тамбовэнерго" | Мичуринский РЭС | Никифоровский р-н | 10/0,4 | 1 | 0.001 | 0.999
6050 | КТП 351 ВЛ №03 ПС Подлесная | ПАО "Россети Центр"-"Тамбовэнерго" | Сосновский РЭС | Сосновский р-н | 10/0,4 | 0.4 | 0.001 | 0.399
6051 | СТП 306 ВЛ №08 ПС Мордовская | ПАО "Россети Центр"-"Тамбовэнерго" | Мордовский РЭС | Мордовский р-н | 10/0,4 | 0.063 | 0.003 | 0.06
6052 | СТП 307 ВЛ №11 ПС Мордовская | ПАО "Россети Центр"-"Тамбовэнерго" | Мордовский РЭС | Мордовский р-н | 10/0,4 | 0.1 | 0.057 | 0.043
6053 | СТП 054 ВЛ №4 ПС Токаревская | ПАО "Россети Центр"-"Тамбовэнерго" | Токаревский РЭС | Токаревский р-н | 10/0,4 | 0.063 | 0.036 | 0.027
6054 | СТП 1189 ВЛ №07 ПС Максимовская | ПАО "Россети Центр"-"Тамбовэнерго" | Жердевский РЭС | Жердевский р-н | 10/0,4 | 0.063 | 0.008 | 0.055
6055 | СТП 405 ВЛ №3 ПС Б.Избердеевская | ПАО "Россети Центр"-"Тамбовэнерго" | Петровский РЭС | Петровский р-н | 10/0,4 | 0.063 | 0.009 | 0.054
6056 | СТП 784 ВЛ №14 ПС №6 | ПАО "Россети Центр"-"Тамбовэнерго" | Тамбовский РЭС | Тамбовский р-н | 10/0,4 | 0.1 | 0.005 | 0.095
6057 | СТП 787 ВЛ №2 ПС М.Талинская | ПАО "Россети Центр"-"Тамбовэнерго" | Тамбовский РЭС | Тамбовский р-н | 10/0,4 | 0.1 | 0.007 | 0.093
6058 | КТП 785 ВЛ №14 ПС №6 | ПАО "Россети Центр"-"Тамбовэнерго" | Тамбовский РЭС | Тамбовский р-н | 10/0,4 | 0.4 | 0.09 | 0.31
6059 | КТП 415 ВЛ №22 ПС Инжавинская | ПАО "Россети Центр"-"Тамбовэнерго" | Инжавинский РЭС | Инжавинский р-н | 10/0,4 | 1.26 | 0.19 | 1.07
6060 | КТП 793 ВЛ №5 ПС Борщевская | ПАО "Россети Центр"-"Тамбовэнерго" | Тамбовский РЭС | Тамбовский р-н | 10/0,4 | 2 | 0.4 | 1.6
6061 | КТП 794 ВЛ №5 ПС Борщевская | ПАО "Россети Центр"-"Тамбовэнерго" | Тамбовский РЭС | Тамбовский р-н | 10/0,4 | 2 | 0.497 | 1.503
6062 | КТП 791 ВЛ №4 ПС Борщевская | ПАО "Россети Центр"-"Тамбовэнерго" | Тамбовский РЭС | Тамбовский р-н | 10/0,4 | 5 | 0.586 | 4.414
6063 | КТП 792 ВЛ №5 ПС Борщевская | ПАО "Россети Центр"-"Тамбовэнерго" | Тамбовский РЭС | Тамбовский р-н | 10/0,4 | 5 | 0.386 | 4.614
6064 | КТП 790 ВЛ №4 ПС Борщевская | ПАО "Россети Центр"-"Тамбовэнерго" | Тамбовский РЭС | Тамбовский р-н | 10/0,4 | 5 | 0.167 | 4.833
6065 | КТП 782 ВЛ №2 ПС Черняновская | ПАО "Россети Центр"-"Тамбовэнерго" | Тамбовский РЭС | Тамбовский р-н | 10/0,4 | 0.063 | 0.01 | 0.053
6066 | СТП 1173 ВЛ №20 ПС Бурнакская | ПАО "Россети Центр"-"Тамбовэнерго" | Жердевский РЭС | Жердевский р-н | 10/0,4 | 0.004 | 0.001 | 0.003
6067 | КТП 699 ВЛ №16 ПС КИМ | ПАО "Россети Центр"-"Тамбовэнерго" | Мичуринский РЭС | Никифоровский р-н | 10/0,4 | 0.25 | 0.011 | 0.239
6068 | СТП 800 ВЛ №7 ПС П.Пригородная | ПАО "Россети Центр"-"Тамбовэнерго" | Тамбовский РЭС | Тамбовский р-н | 10/0,4 | 0.063 | 0 | 0.063
6069 | СТП 799 ВЛ №14 ПС Тамбовская №6 | ПАО "Россети Центр"-"Тамбовэнерго" | Тамбовский РЭС | Тамбовский р-н | 10/0,4 | 0.1 | 0.008 | 0.092
6070 | СТП 797 ВЛ №14 ПС Тамбовская №6 | ПАО "Россети Центр"-"Тамбовэнерго" | Тамбовский РЭС | Тамбовский р-н | 10/0,4 | 0.1 | 0.013 | 0.087
6071 | СТП 798 ВЛ №14 ПС Тамбовская №6 | ПАО "Россети Центр"-"Тамбовэнерго" | Тамбовский РЭС | Тамбовский р-н | 10/0,4 | 0.1 | 0.013 | 0.087
6072 | СТП 776 ВЛ №14 ПС Тамбовская №6 | ПАО "Россети Центр"-"Тамбовэнерго" | Тамбовский РЭС | Тамбовский р-н | 10/0,4 | 0.1 | 0.019 | 0.081
6073 | СТП 802 ВЛ №4 ПС Горельская | ПАО "Россети Центр"-"Тамбовэнерго" | Тамбовский РЭС | Тамбовский р-н | 10/0,4 | 0.1 | 0.013 | 0.087
6074 | СТП 777 ВЛ №14 ПС Тамбовская №6 | ПАО "Россети Центр"-"Тамбовэнерго" | Тамбовский РЭС | Тамбовский р-н | 10/0,4 | 0.1 | 0.002 | 0.098
6075 | СТП 801 ВЛ №14 ПС Тамбовская №6 | ПАО "Россети Центр"-"Тамбовэнерго" | Тамбовский РЭС | Тамбовский р-н | 10/0,4 | 0.1 | 0.037 | 0.063
6076 | СТП 803 ВЛ №3 ПС Селезневская | ПАО "Россети Центр"-"Тамбовэнерго" | Тамбовский РЭС | Тамбовский р-н | 10/0,4 | 0.063 | 0.016 | 0.047
6077 | СТП 412 ВЛ №16 ПС Петровская | ПАО "Россети Центр"-"Тамбовэнерго" | Петровский РЭС | Петровский р-н | 10/0,4 | 0.1 | 0.002 | 0.098
6078 | СТП 421 ВЛ №16 ПС Петровская | ПАО "Россети Центр"-"Тамбовэнерго" | Петровский РЭС | Петровский р-н | 10/0,4 | 0.1 | 0.011 | 0.089
6079 | СТП 795 ВЛ №9 ПС Комсомольская | ПАО "Россети Центр"-"Тамбовэнерго" | Тамбовский РЭС | Тамбовский р-н | 10/0,4 | 0.063 | 0.001 | 0.063
6080 | СТП 796 ВЛ №5 ПС Серебряковская | ПАО "Россети Центр"-"Тамбовэнерго" | Тамбовский РЭС | Тамбовский р-н | 10/0,4 | 0.1 | 0.015 | 0.085
6081 | СТП 354 ВЛ №08 ПС Дегтянская | ПАО "Россети Центр"-"Тамбовэнерго" | Сосновский РЭС | Сосновский р-н | 10/0,4 | 0.063 | 0.022 | 0.041
6082 | СТП 415 ВЛ №03 ПС Саюкинская | ПАО "Россети Центр"-"Тамбовэнерго" | Рассказовский РЭС | Рассказовский р-н | 10/0,4 | 0.063 | 0.01 | 0.053
6083 | СТП 698 ВЛ №4 ПС Хмелевская | ПАО "Россети Центр"-"Тамбовэнерго" | Мичуринский РЭС | Мичуринский р-н | 10/0,4 | 0.25 | 0.001 | 0.249
6084 | КТП 789 ВЛ №3 ПС Серебряковская | ПАО "Россети Центр"-"Тамбовэнерго" | Тамбовский РЭС | Тамбовский р-н | 10/0,4 | 2 | 0.085 | 1.915
6085 | КТП 788 ВЛ №7 ПС Серебряковская | ПАО "Россети Центр"-"Тамбовэнерго" | Тамбовский РЭС | Тамбовский р-н | 10/0,4 | 2 | 0.007 | 1.993
6086 | СТП 804 ВЛ №03 ПС Татановская | ПАО "Россети Центр"-"Тамбовэнерго" | Тамбовский РЭС | Тамбовский р-н | 10/0,4 | 0.063 | 0.001 | 0.062
6087 | КТП 706 ВЛ №02 ПС Жидиловская | ПАО "Россети Центр"-"Тамбовэнерго" | Мичуринский РЭС | Мичуринский р-н | 10/0,4 | 0.16 | 0.071 | 0.089
6088 | КТП 705 ВЛ №1 ПС Пригородная | ПАО "Россети Центр"-"Тамбовэнерго" | Мичуринский РЭС | Мичуринский р-н | 10/0,4 | 0.16 | 0.093 | 0.067
6089 | СТП 820 ВЛ №2 ПС Селезневская | ПАО "Россети Центр"-"Тамбовэнерго" | Тамбовский РЭС | Тамбовский р-н | 10/0,4 | 0.1 | 0.017 | 0.083
6090 | СТП 814 ВЛ №14 ПС Тамбовская №6 | ПАО "Россети Центр"-"Тамбовэнерго" | Тамбовский РЭС | Тамбовский р-н | 10/0,4 | 0.1 | 0.001 | 0.099
6091 | КТП 422П ВЛ №21 ПС Нащекинская | ПАО "Россети Центр"-"Тамбовэнерго" | Пичаевский РЭС | Бондарский р-н | 10/0,4 | 0.16 | 0.002 | 0.158
6092 | СТП 815 ВЛ №4 ПС Н.Лядинская | ПАО "Россети Центр"-"Тамбовэнерго" | Тамбовский РЭС | Тамбовский р-н | 10/0,4 | 0.063 | 0.013 | 0.05
6093 | КТП 520 ВЛ №15 ПС Степная ; №13 ПС Верхоценская | ПАО "Россети Центр"-"Тамбовэнерго" | Сампурский РЭС | Сампурский р-н | 10/0,4 | 0.8 | 0.008 | 0.792
6094 | КТП 818 КЛ №35 ПС Тамбовская №6 | ПАО "Россети Центр"-"Тамбовэнерго" | Тамбовский РЭС | Тамбовский р-н | 10/0,4 | 0.63 | 0.189 | 0.441
6095 | КТП 819 КЛ №35 ПС Тамбовская №6 | ПАО "Россети Центр"-"Тамбовэнерго" | Тамбовский РЭС | Тамбовский р-н | 10/0,4 | 0.63 | 0.265 | 0.365
6096 | КТП 521 ВЛ №15 ПС Степная ; №13 ПС Верхоценская | ПАО "Россети Центр"-"Тамбовэнерго" | Сампурский РЭС | Сампурский р-н | 10/0,4 | 1.26 | 0.009 | 1.251
6097 | КТП 210 ВЛ №5, №6 ПС Козьмодемьяновская | ПАО "Россети Центр"-"Тамбовэнерго" | Северный РЭС | Первомайский р-н | 10/0,4 | 2 | 0.001 | 1.999
6098 | СТП 376 ВЛ №13 ПС Лукинская | ПАО "Россети Центр"-"Тамбовэнерго" | Ржаксинский РЭС | Ржаксинский р-н | 10/0,4 | 0.1 | 0.013 | 0.087
6099 | СТП 417 ВЛ №18 ПС Инжавинская | ПАО "Россети Центр"-"Тамбовэнерго" | Инжавинский РЭС | Инжавинский р-н | 10/0,4 | 0.063 | 0.014 | 0.049
6100 | СТП 817 ВЛ №9 ПС Промышленная | ПАО "Россети Центр"-"Тамбовэнерго" | Тамбовский РЭС | Тамбовский р-н | 10/0,4 | 0.1 | 0.093 | 0.007
6101 | СТП 805 ВЛ №14 ПС Тамбовская №6 | ПАО "Россети Центр"-"Тамбовэнерго" | Тамбовский РЭС | Тамбовский р-н | 10/0,4 | 0.1 | 0.008 | 0.092
6102 | СТП 808 ВЛ №14 ПС Тамбовская №6 | ПАО "Россети Центр"-"Тамбовэнерго" | Тамбовский РЭС | Тамбовский р-н | 10/0,4 | 0.1 | 0.029 | 0.071
6103 | СТП 806 ВЛ №14 ПС Тамбовская №6 | ПАО "Россети Центр"-"Тамбовэнерго" | Тамбовский РЭС | Тамбовский р-н | 10/0,4 | 0.1 | 0.001 | 0.1
6104 | СТП 809 ВЛ №14 ПС Тамбовская №6 | ПАО "Россети Центр"-"Тамбовэнерго" | Тамбовский РЭС | Тамбовский р-н | 10/0,4 | 0.1 | 0.014 | 0.086
6105 | СТП 810 ВЛ №14 ПС Тамбовская №6 | ПАО "Россети Центр"-"Тамбовэнерго" | Тамбовский РЭС | Тамбовский р-н | 10/0,4 | 0.1 | 0.001 | 0.1
6106 | СТП 812 ВЛ №14 ПС Тамбовская №6 | ПАО "Россети Центр"-"Тамбовэнерго" | Тамбовский РЭС | Тамбовский р-н | 10/0,4 | 0.1 | 0.004 | 0.096
6107 | СТП 813 ВЛ №14 ПС Тамбовская №6 | ПАО "Россети Центр"-"Тамбовэнерго" | Тамбовский РЭС | Тамбовский р-н | 10/0,4 | 0.1 | 0.001 | 0.1
6108 | СТП 816 ВЛ №14 ПС Тамбовская №6 | ПАО "Россети Центр"-"Тамбовэнерго" | Тамбовский РЭС | Тамбовский р-н | 10/0,4 | 0.1 | 0.006 | 0.094
6109 | СТП 710 ВЛ №01 ПС Тарбеевская | ПАО "Россети Центр"-"Тамбовэнерго" | Мичуринский РЭС | Мичуринский р-н | 10/0,4 | 0.063 | 0.003 | 0.06
6110 | МТП 707 ВЛ №09 ПС КИМ | ПАО "Россети Центр"-"Тамбовэнерго" | Мичуринский РЭС | Никифоровский р-н | 10/0,4 | 0.16 | 0.001 | 0.159
6111 | СТП 708 ВЛ №6 ПС Никифоровская | ПАО "Россети Центр"-"Тамбовэнерго" | Мичуринский РЭС | Никифоровский р-н | 10/0,4 | 0.063 | 0.017 | 0.046
6112 | СТП 711 ВЛ № 05 ПС Тарбеевская | ПАО "Россети Центр"-"Тамбовэнерго" | Мичуринский РЭС | Мичуринский р-н | 10/0,4 | 0.063 | 0 | 0.063
6113 | КТП 807 ВЛ №14 ПС Тамбовская №6 | ПАО "Россети Центр"-"Тамбовэнерго" | Тамбовский РЭС | Тамбовский р-н | 10/0,4 | 0.25 | 0.012 | 0.238
6114 | КТП 311П ВЛ №03, 04 ПС Черняевская | ПАО "Россети Центр"-"Тамбовэнерго" | Мордовский РЭС | Мордовский р-н | 10/0,4 | 0.32 | 0.007 | 0.313
6115 | СТП 355 ВЛ №03 ПС Дегтянская | ПАО "Россети Центр"-"Тамбовэнерго" | Сосновский РЭС | Сосновский р-н | 10/0,4 | 0.063 | 0.038 | 0.025
6116 | СТП 713 ВЛ №5 ПС Хмелевская | ПАО "Россети Центр"-"Тамбовэнерго" | Мичуринский РЭС | Мичуринский р-н | 10/0,4 | 0.1 | 0.052 | 0.048
6117 | СТП 823 ВЛ №14 ПС Тамбовская №6 | ПАО "Россети Центр"-"Тамбовэнерго" | Тамбовский РЭС | Тамбовский р-н | 10/0,4 | 0.1 | 0.012 | 0.088
6118 | СТП 824 ВЛ №14 ПС Тамбовская №6 | ПАО "Россети Центр"-"Тамбовэнерго" | Тамбовский РЭС | Тамбовский р-н | 10/0,4 | 0.1 | 0.019 | 0.081
6119 | СТП 825 ВЛ №14 ПС Тамбовская №6 | ПАО "Россети Центр"-"Тамбовэнерго" | Тамбовский РЭС | Тамбовский р-н | 10/0,4 | 0.1 | 0.04 | 0.06
6120 | КТП 008 ВЛ № 2 ПС Сампурская | ПАО "Россети Центр"-"Тамбовэнерго" | Сампурский РЭС | Сампурский р-н | 10/0,4 | 0.1 | 0 | 0.1
6121 | СТП 826 ВЛ №14 ПС Тамбовская №6 | ПАО "Россети Центр"-"Тамбовэнерго" | Тамбовский РЭС | Тамбовский р-н | 10/0,4 | 0.1 | 0.051 | 0.049
6122 | СТП 827 ВЛ №14 ПС Тамбовская №6 | ПАО "Россети Центр"-"Тамбовэнерго" | Тамбовский РЭС | Тамбовский р-н | 10/0,4 | 0.1 | 0.059 | 0.041
6123 | СТП 828 ВЛ №14 ПС Тамбовская №6 | ПАО "Россети Центр"-"Тамбовэнерго" | Тамбовский РЭС | Тамбовский р-н | 10/0,4 | 0.1 | 0.002 | 0.098
6124 | СТП 829 ВЛ №14 ПС Тамбовская №6 | ПАО "Россети Центр"-"Тамбовэнерго" | Тамбовский РЭС | Тамбовский р-н | 10/0,4 | 0.1 | 0.012 | 0.088
6125 | КТП 203 ВЛ №11 ПС Первом., №4 ПС Н.Архан | ПАО "Россети Центр"-"Тамбовэнерго" | Северный РЭС | Первомайский р-н | 10/0,4 | 1.26 | 0 | 1.26
6126 | СТП 811 ВЛ №14 ПС Тамбовская №6 | ПАО "Россети Центр"-"Тамбовэнерго" | Тамбовский РЭС | Тамбовский р-н | 10/0,4 | 0.1 | 0.007 | 0.093
6127 | СТП 821 ВЛ №03 ПС Татановская | ПАО "Россети Центр"-"Тамбовэнерго" | Тамбовский РЭС | Тамбовский р-н | 10/0,4 | 0.1 | 0.003 | 0.097
6128 | КТП 204 ВЛ №11 ПС Первом., №4 ПС Н.Архан | ПАО "Россети Центр"-"Тамбовэнерго" | Северный РЭС | Первомайский р-н | 10/0,4 | 1.26 | 0.026 | 1.234
6129 | КТП 882 ВЛ №06 ПС Тимирязевская | ПАО "Россети Центр"-"Тамбовэнерго" | Тамбовский РЭС | Тамбовский р-н | 10/0,4 | 0.16 | 0.023 | 0.137
6130 | СТП 831 ВЛ №5 ПС Комсомольская | ПАО "Россети Центр"-"Тамбовэнерго" | Тамбовский РЭС | Тамбовский р-н | 10/0,4 | 0.1 | 0.001 | 0.1
6131 | КТП 205 ВЛ №11 ПС Первом., №4 ПС Н.Архан | ПАО "Россети Центр"-"Тамбовэнерго" | Северный РЭС | Первомайский р-н | 10/0,4 | 1.26 | 0.003 | 1.257
6132 | СТП 822 ВЛ №8 ПС П. Пригородная | ПАО "Россети Центр"-"Тамбовэнерго" | Тамбовский РЭС | Тамбовский р-н | 10/0,4 | 0.063 | 0.062 | 0.001
6133 | КТП 833 ВЛ №4 ПС Горельская | ПАО "Россети Центр"-"Тамбовэнерго" | Тамбовский РЭС | Тамбовский р-н | 10/0,4 | 0.1 | 0.001 | 0.1
6134 | КТП 206 ВЛ №6 ПС Первом., №07 ПС Н.Сесл. | ПАО "Россети Центр"-"Тамбовэнерго" | Северный РЭС | Первомайский р-н | 10/0,4 | 1.26 | 0.003 | 1.257
6135 | КТП 832 ВЛ №2 ПС П.Пригородная | ПАО "Россети Центр"-"Тамбовэнерго" | Тамбовский РЭС | Тамбовский р-н | 10/0,4 | 0.25 | 0.108 | 0.142
6136 | КТП 839 ВЛ 8 ПС ЦРП №2, ВЛ 11 ПС Тимирязевская | ПАО "Россети Центр"-"Тамбовэнерго" | Тамбовский РЭС | Тамбовский р-н | 10/0,4 | 1.26 | 0.001 | 1.259
6137 | КТП 207 ВЛ №6 ПС Первом., №07 ПС Н.Сесл. | ПАО "Россети Центр"-"Тамбовэнерго" | Северный РЭС | Первомайский р-н | 10/0,4 | 1.26 | 0.049 | 1.211
6138 | КТП 208 ВЛ №04, №13 ПС Иловайская | ПАО "Россети Центр"-"Тамбовэнерго" | Северный РЭС | Первомайский р-н | 10/0,4 | 1.26 | 0.002 | 1.258
6139 | КТП 209 ВЛ №04, №13 ПС Иловайская | ПАО "Россети Центр"-"Тамбовэнерго" | Северный РЭС | Первомайский р-н | 10/0,4 | 1.26 | 0 | 1.26
6140 | КТП 214 ВЛ №13 ПС Кленская, №6 ПС Козьм. | ПАО "Россети Центр"-"Тамбовэнерго" | Северный РЭС | Первомайский р-н | 10/0,4 | 0.5 | 0.001 | 0.499
6141 | КТП 211 ВЛ №13 ПС Кленская, №6 ПС Козьм. | ПАО "Россети Центр"-"Тамбовэнерго" | Северный РЭС | Первомайский р-н | 10/0,4 | 0.5 | 0.011 | 0.489
6142 | КТП 212 ВЛ №13 ПС Кленская, №6 ПС Козьм. | ПАО "Россети Центр"-"Тамбовэнерго" | Северный РЭС | Первомайский р-н | 10/0,4 | 0.5 | 0.007 | 0.493
6143 | КТП 213 ВЛ №13 ПС Кленская, №6 ПС Козьм. | ПАО "Россети Центр"-"Тамбовэнерго" | Северный РЭС | Первомайский р-н | 10/0,4 | 0.5 | 0 | 0.5
6144 | КТП 527 ВЛ №1 ПС П.Марфинская | ПАО "Россети Центр"-"Тамбовэнерго" | Сампурский РЭС | Сампурский р-н | 10/0,4 | 0.16 | 0.006 | 0.154
6145 | КТП 721 ВЛ №1 ПС Пригородная | ПАО "Россети Центр"-"Тамбовэнерго" | Мичуринский РЭС | Мичуринский р-н | 10/0,4 | 0.25 | 0.001 | 0.25
6146 | КТП 719 ВЛ №2 ПС Никифоровская | ПАО "Россети Центр"-"Тамбовэнерго" | Мичуринский РЭС | Никифоровский р-н | 10/0,4 | 0.16 | 0.093 | 0.067
6147 | КТП 840 ВЛ №10 ПС Промышленная | ПАО "Россети Центр"-"Тамбовэнерго" | Тамбовский РЭС | Тамбовский р-н | 10/0,4 | 0.16 | 0.003 | 0.157
6148 | СТП 722 ВЛ №02 ПС Ранинская | ПАО "Россети Центр"-"Тамбовэнерго" | Мичуринский РЭС | Мичуринский р-н | 10/0,4 | 0.1 | 0.004 | 0.096
6149 | СТП 609 ВЛ №3 ПС Ракшинская | ПАО "Россети Центр"-"Тамбовэнерго" | Моршанский РЭС | Моршанский р-н | 10/0,4 | 0.063 | 0.001 | 0.062
6150 | СТП 377 ВЛ № 6 ПС Кёршинская | ПАО "Россети Центр"-"Тамбовэнерго" | Пичаевский РЭС | Бондарский р-н | 10/0,4 | 0.063 | 0.003 | 0.06
6151 | СТП 617 ВЛ №15 ПС Гавриловская | ПАО "Россети Центр"-"Тамбовэнерго" | Кирсановский РЭС | Гавриловский р-н | 10/0,4 | 0.063 | 0.011 | 0.052
6152 | СТП 843 ВЛ №11 ПС Тимирязевская | ПАО "Россети Центр"-"Тамбовэнерго" | Тамбовский РЭС | Тамбовский р-н | 10/0,4 | 0.1 | 0.013 | 0.087
6153 | СТП 725 ВЛ № 01 ПС Тарбеевская | ПАО "Россети Центр"-"Тамбовэнерго" | Мичуринский РЭС | Мичуринский р-н | 10/0,4 | 0.063 | 0.012 | 0.051
6154 | СТП 611 ВЛ №5 ПС Ракшинская | ПАО "Россети Центр"-"Тамбовэнерго" | Моршанский РЭС | Моршанский р-н | 10/0,4 | 0.063 | 0.059 | 0.004
6155 | КТП 834 ВЛ №4 ПС Столовская | ПАО "Россети Центр"-"Тамбовэнерго" | Тамбовский РЭС | Тамбовский р-н | 10/0,4 | 0.16 | 0.093 | 0.067
6156 | СТП 836 ВЛ 14 ПС Тамбовская №6 | ПАО "Россети Центр"-"Тамбовэнерго" | Тамбовский РЭС | Тамбовский р-н | 10/0,4 | 0.1 | 0.059 | 0.041
6157 | СТП 837 ВЛ 14 ПС Тамбовская №6 | ПАО "Россети Центр"-"Тамбовэнерго" | Тамбовский РЭС | Тамбовский р-н | 10/0,4 | 0.1 | 0.059 | 0.041
6158 | СТП 838 ВЛ 04 ПС Б.Двойневская | ПАО "Россети Центр"-"Тамбовэнерго" | Тамбовский РЭС | Тамбовский р-н | 10/0,4 | 0.063 | 0.059 | 0.004
6159 | СТП 841 ВЛ №2 ПС Селезневская | ПАО "Россети Центр"-"Тамбовэнерго" | Тамбовский РЭС | Тамбовский р-н | 10/0,4 | 0.1 | 0.093 | 0.007
6160 | КТП 842 ВЛ №14 ПС Тамбовская №6 | ПАО "Россети Центр"-"Тамбовэнерго" | Тамбовский РЭС | Тамбовский р-н | 10/0,4 | 0.4 | 0.149 | 0.251
6161 | СТП 357 ВЛ №20 ПС Сосновская | ПАО "Россети Центр"-"Тамбовэнерго" | Сосновский РЭС | Сосновский р-н | 10/0,4 | 0.025 | 0.019 | 0.006
6162 | СТП 726 ВЛ № 09 ПС Устьинская | ПАО "Россети Центр"-"Тамбовэнерго" | Мичуринский РЭС | Мичуринский р-н | 10/0,4 | 0.1 | 0.093 | 0.007
6163 | КТП 845 ВЛ №7 П.Пригородная | ПАО "Россети Центр"-"Тамбовэнерго" | Тамбовский РЭС | Тамбовский р-н | 10/0,4 | 0.4 | 0.123 | 0.277
6164 | СТП 846 ВЛ №04 Б.Двойневская | ПАО "Россети Центр"-"Тамбовэнерго" | Тамбовский РЭС | Тамбовский р-н | 10/0,4 | 0.025 | 0.016 | 0.009
6165 | СТП 004 ВЛ №03 ПС Золотовская | ПАО "Россети Центр"-"Тамбовэнерго" | Ржаксинский РЭС | Ржаксинский р-н | 10/0,4 | 0.025 | 0.016 | 0.009
6166 | СТП 847 ВЛ №03 ПС Татановская | ПАО "Россети Центр"-"Тамбовэнерго" | Тамбовский РЭС | Тамбовский р-н | 10/0,4 | 0.063 | 0.059 | 0.004
6167 | СТП 848 ВЛ №5 ПС Серебряковская | ПАО "Россети Центр"-"Тамбовэнерго" | Тамбовский РЭС | Тамбовский р-н | 10/0,4 | 0.063 | 0.059 | 0.004
6168 | СТП 849 ВЛ №1 ПС Комсомольская | ПАО "Россети Центр"-"Тамбовэнерго" | Тамбовский РЭС | Тамбовский р-н | 10/0,4 | 0.063 | 0.049 | 0.014
6169 | СТП 533 ВЛ №2 ПС П.Марфинская | ПАО "Россети Центр"-"Тамбовэнерго" | Сампурский РЭС | Знаменский р-н | 10/0,4 | 0.1 | 0.059 | 0.041
6170 | СТП 788 ВЛ №20 ПС Хоботовская | ПАО "Россети Центр"-"Тамбовэнерго" | Северный РЭС | Первомайский р-н | 10/0,4 | 0.063 | 0.059 | 0.004
6171 | КТП П-371 ВЛ №16 ПС Петровская | ПАО "Россети Центр"-"Тамбовэнерго" | Петровский РЭС | Петровский р-н | 10/0,4 | 0.63 | 0.059 | 0.571
6172 | КТП П-372 ВЛ №04 ПС Н. Васильевская | ПАО "Россети Центр"-"Тамбовэнерго" | Петровский РЭС | Петровский р-н | 10/0,4 | 0.63 | 0.149 | 0.481
6173 | КТП П-206 ВЛ №04 ПС Н. Васильевская, ВЛ №16 ПС Петровская | ПАО "Россети Центр"-"Тамбовэнерго" | Петровский РЭС | Петровский р-н | 10/0,4 | 0.8 | 0.059 | 0.741
6174 | СТП 662 ВЛ №3 ПС Вишневская | ПАО "Россети Центр"-"Тамбовэнерго" | Северный РЭС | Староюрьевский р-н | 10/0,4 | 0.04 | 0.036 | 0.004
6175 | СТП 454 ВЛ №05 ПС ПС Ситовская | ПАО "Россети Центр"-"Тамбовэнерго" | Петровский РЭС | Петровский р-н | 10/0,4 | 0.01 | 0.009 | 0.001
6176 | СТП 844 ВЛ №14 ПС Тамбовская №6 | ПАО "Россети Центр"-"Тамбовэнерго" | Тамбовский РЭС | Тамбовский р-н | 10/0,4 | 0.1 | 0.093 | 0.007
6177 | СТП 851 ВЛ №18 ПС Тимирязевская | ПАО "Россети Центр"-"Тамбовэнерго" | Тамбовский РЭС | Тамбовский р-н | 10/0,4 | 0.1 | 0.013 | 0.087
6178 | СТП 442 ВЛ №16 ПС Петровская | ПАО "Россети Центр"-"Тамбовэнерго" | Петровский РЭС | Петровский р-н | 10/0,4 | 0.1 | 0.038 | 0.062
6179 | СТП 852 ВЛ №9 ПС Комсомольская | ПАО "Россети Центр"-"Тамбовэнерго" | Тамбовский РЭС | Тамбовский р-н | 10/0,4 | 0.1 | 0.007 | 0.093
6180 | КТП 850 ВЛ №2 ПС Черняновская | ПАО "Россети Центр"-"Тамбовэнерго" | Тамбовский РЭС | Тамбовский р-н | 10/0,4 | 0.16 | 0.018 | 0.142
6181 | СТП 378 ВЛ №03 ПС Бондарская | ПАО "Россети Центр"-"Тамбовэнерго" | Пичаевский РЭС | Бондарский р-н | 10/0,4 | 0.1 | 0.059 | 0.041
6182 | СТП 663 ВЛ №1 ПС Н.Юрьевская | ПАО "Россети Центр"-"Тамбовэнерго" | Северный РЭС | Староюрьевский р-н | 10/0,4 | 0.063 | 0.056 | 0.007
6183 | СТП 853 ВЛ №5 ПС Комсомольская | ПАО "Россети Центр"-"Тамбовэнерго" | Тамбовский РЭС | Тамбовский р-н | 10/0,4 | 0.063 | 0.023 | 0.04
6184 | СТП 854 ВЛ №6 ПС Комсомольская | ПАО "Россети Центр"-"Тамбовэнерго" | Тамбовский РЭС | Тамбовский р-н | 10/0,4 | 0.1 | 0.045 | 0.055
6185 | СТП 855 ВЛ №5 ПС Комсомольская | ПАО "Россети Центр"-"Тамбовэнерго" | Тамбовский РЭС | Тамбовский р-н | 10/0,4 | 0.063 | 0.008 | 0.055
6186 | СТП 003 ВЛ №3 ПС Токаревская | ПАО "Россети Центр"-"Тамбовэнерго" | Токаревский РЭС | Токаревский р-н | 10/0,4 | 0.025 | 0.006 | 0.019
6187 | КТП 534 ВЛ №4 ПС Серебряковская | ПАО "Россети Центр"-"Тамбовэнерго" | Сампурский РЭС | Знаменский р-н | 10/0,4 | 0.16 | 0.068 | 0.092
6188 | СТП 062 ВЛ №10 ПС Крюковская | ПАО "Россети Центр"-"Тамбовэнерго" | Моршанский РЭС | Моршанский р-н | 10/0,4 | 0.04 | 0.001 | 0.039
6189 | СТП 322 ВЛ №2 ПС Артемовская | ПАО "Россети Центр"-"Тамбовэнерго" | Жердевский РЭС | Жердевский р-н | 10/0,4 | 0.063 | 0.016 | 0.047
6190 | СТП 613 ВЛ №16 ПС Северная | ПАО "Россети Центр"-"Тамбовэнерго" | Моршанский РЭС | Моршанский р-н | 10/0,4 | 0.063 | 0.022 | 0.041
6191 | КТП 313 ВЛ №11, 18 ПС Мордовская | ПАО "Россети Центр"-"Тамбовэнерго" | Мордовский РЭС | Мордовский р-н | 10/0,4 | 1.26 | 0.008 | 1.252
6192 | СТП 858 ВЛ №2 ПС Горельская | ПАО "Россети Центр"-"Тамбовэнерго" | Тамбовский РЭС | Тамбовский р-н | 10/0,4 | 0.063 | 0.018 | 0.045
6193 | СТП 859 ВЛ №6 ПС Горельская | ПАО "Россети Центр"-"Тамбовэнерго" | Тамбовский РЭС | Тамбовский р-н | 10/0,4 | 0.063 | 0.059 | 0.004
6194 | КТП 860 ВЛ №4 ПС Горельская | ПАО "Россети Центр"-"Тамбовэнерго" | Тамбовский РЭС | Тамбовский р-н | 10/0,4 | 0.16 | 0.007 | 0.153
6195 | СТП 857 ВЛ №3 ПС Селезневская | ПАО "Россети Центр"-"Тамбовэнерго" | Тамбовский РЭС | Тамбовский р-н | 10/0,4 | 0.1 | 0.002 | 0.098
6196 | КТП П-1531 ВЛ №4 ПС Горельская, №3 ПС Татановская | ПАО "Россети Центр"-"Тамбовэнерго" | Тамбовский РЭС | Тамбовский р-н | 10/0,4 | 0.8 | 0.093 | 0.707
6197 | СТП 755 ВЛ №16 ПС Пересыпкинская | ПАО "Россети Центр"-"Тамбовэнерго" | Кирсановский РЭС | Гавриловский р-н | 10/0,4 | 0.025 | 0.002 | 0.023
6198 | КТП 419П ВЛ №17, 18 ПС Граждановская | ПАО "Россети Центр"-"Тамбовэнерго" | Пичаевский РЭС | Бондарский р-н | 10/0,4 | 1.26 | 0.084 | 1.176
6199 | КТП 420П ВЛ №17, 18 ПС Граждановская | ПАО "Россети Центр"-"Тамбовэнерго" | Пичаевский РЭС | Бондарский р-н | 10/0,4 | 1.26 | 0.023 | 1.237
6200 | СТП 425 ВЛ №05 ПС Инжавинская | ПАО "Россети Центр"-"Тамбовэнерго" | Инжавинский РЭС | Инжавинский р-н | 10/0,4 | 0.063 | 0.012 | 0.051
6201 | СТП 422 ВЛ №06 ПС Платоновская | ПАО "Россети Центр"-"Тамбовэнерго" | Рассказовский РЭС | Рассказовский р-н | 10/0,4 | 0.1 | 0.005 | 0.095
6202 | КТП 235 ВЛ №1 ПС Росляйская | ПАО "Россети Центр"-"Тамбовэнерго" | Токаревский РЭС | Токаревский р-н | 10/0,4 | 0.16 | 0.005 | 0.155
6203 | СТП 743 ВЛ №01 ПС Дружба | ПАО "Россети Центр"-"Тамбовэнерго" | Мичуринский РЭС | Мичуринский р-н | 10/0,4 | 0.1 | 0.006 | 0.094
6204 | СТП 461 ВЛ №11 ПС Петровская | ПАО "Россети Центр"-"Тамбовэнерго" | Петровский РЭС | Петровский р-н | 10/0,4 | 0.063 | 0.009 | 0.054
6205 | СТП 744 ВЛ №01 ПС Тарбеевская | ПАО "Россети Центр"-"Тамбовэнерго" | Мичуринский РЭС | Мичуринский р-н | 10/0,4 | 0.1 | 0.004 | 0.096
6206 | СТП 862 ВЛ №13 ПС Авдеевская | ПАО "Россети Центр"-"Тамбовэнерго" | Тамбовский РЭС | Тамбовский р-н | 10/0,4 | 0.025 | 0.004 | 0.021
6207 | СТП 864 ВЛ №16 ПС Тимирязевская | ПАО "Россети Центр"-"Тамбовэнерго" | Тамбовский РЭС | Тамбовский р-н | 10/0,4 | 0.063 | 0.007 | 0.056
6208 | КТП 532 ВЛ №2 ПС Знаменская | ПАО "Россети Центр"-"Тамбовэнерго" | Сампурский РЭС | Знаменский р-н | 10/0,4 | 0.16 | 0.014 | 0.146
6209 | КТП 883 ВЛ №19 ПС Тамбовская №6 | ПАО "Россети Центр"-"Тамбовэнерго" | Тамбовский РЭС | Тамбовский р-н | 10/0,4 | 0.16 | 0.048 | 0.112
6210 | КТП 865 ВЛ №06 ПС Тимирязевская | ПАО "Россети Центр"-"Тамбовэнерго" | Тамбовский РЭС | Тамбовский р-н | 10/0,4 | 0.25 | 0.055 | 0.195
6211 | СТП 861 ВЛ №3 ПС Селезневская | ПАО "Россети Центр"-"Тамбовэнерго" | Тамбовский РЭС | Тамбовский р-н | 10/0,4 | 0.1 | 0.019 | 0.081
6212 | КТП 041 (В) ВЛ №5 ЦРП №1 | ПАО "Россети Центр"-"Тамбовэнерго" | Тамбовский РЭС | Тамбовский р-н | 10/0,4 | 0.4 | 0.001 | 0.399
6213 | КТП 324 ВЛ №07 ПС Максимовская | ПАО "Россети Центр"-"Тамбовэнерго" | Жердевский РЭС | Жердевский р-н | 10/0,4 | 0.4 | 0.001 | 0.399
6214 | КТП 95 ВЛ №1 ПС Ракшинская | ПАО "Россети Центр"-"Тамбовэнерго" | Моршанский РЭС | Моршанский р-н | 10/0,4 | 0.025 | 0.001 | 0.024
6215 | СТП 752 ВЛ №5 ПС Екатерининская | ПАО "Россети Центр"-"Тамбовэнерго" | Мичуринский РЭС | Никифоровский р-н | 10/0,4 | 0.025 | 0.013 | 0.012
6216 | СТП 749 ВЛ №4 ПС Никифоровская | ПАО "Россети Центр"-"Тамбовэнерго" | Мичуринский РЭС | Никифоровский р-н | 10/0,4 | 0.063 | 0.001 | 0.062
6217 | СТП 624 ВЛ №13 ПС Гавриловская | ПАО "Россети Центр"-"Тамбовэнерго" | Кирсановский РЭС | Гавриловский р-н | 10/0,4 | 0.016 | 0.001 | 0.015
6218 | СТП 866 ВЛ №10 ПС Тимирязевская | ПАО "Россети Центр"-"Тамбовэнерго" | Тамбовский РЭС | Тамбовский р-н | 10/0,4 | 0.025 | 0.001 | 0.024
6219 | СТП 869 ВЛ №21 ПС Тамбовская №6 | ПАО "Россети Центр"-"Тамбовэнерго" | Тамбовский РЭС | Тамбовский р-н | 10/0,4 | 0.063 | 0.03 | 0.033
6220 | СТП 423 №6 ПС Спасская | ПАО "Россети Центр"-"Тамбовэнерго" | Рассказовский РЭС | Рассказовский р-н | 10/0,4 | 0.01 | 0.006 | 0.004
6221 | КТП 115 ВЛ № 03 ПС Северная | ПАО "Россети Центр"-"Тамбовэнерго" | Моршанский РЭС | Моршанский р-н | 10/0,4 | 0.04 | 0.001 | 0.039
6222 | СТП 314 ВЛ №06 ПС Шульгинская | ПАО "Россети Центр"-"Тамбовэнерго" | Мордовский РЭС | Мордовский р-н | 10/0,4 | 0.04 | 0.023 | 0.017
6223 | СТП 500 ВЛ №06 ПС Мучкапская | ПАО "Россети Центр"-"Тамбовэнерго" | Уваровский РЭС | Мучкапский р-н | 10/0,4 | 0.016 | 0.007 | 0.009
6224 | КТП П-656 ВЛ № 3 ПС Никифоровская | ПАО "Россети Центр"-"Тамбовэнерго" | Мичуринский РЭС | Никифоровский р-н | 10/0,4 | 5 | 0.016 | 4.984
6225 | КТП П-657 ВЛ № 7 ПС Никифоровская | ПАО "Россети Центр"-"Тамбовэнерго" | Мичуринский РЭС | Никифоровский р-н | 10/0,4 | 5 | 0.093 | 4.907
6226 | СТП 315 ВЛ №14 ПС Лавровская | ПАО "Россети Центр"-"Тамбовэнерго" | Мордовский РЭС | Мордовский р-н | 10/0,4 | 0.016 | 0.008 | 0.008
6227 | СТП 868 ВЛ №10 ПС Промышленная | ПАО "Россети Центр"-"Тамбовэнерго" | Тамбовский РЭС | Тамбовский р-н | 10/0,4 | 0.04 | 0.003 | 0.037
6228 | СТП 618 ВЛ №01 ПС Старотомниковская | ПАО "Россети Центр"-"Тамбовэнерго" | Моршанский РЭС | Моршанский р-н | 10/0,4 | 0.063 | 0.01 | 0.053
6229 | КТП 870 ВЛ №8 ПС Н.Лядинская | ПАО "Россети Центр"-"Тамбовэнерго" | Тамбовский РЭС | Тамбовский р-н | 10/0,4 | 0.1 | 0.015 | 0.085
6230 | КТП 444 ВЛ №07 ПС Б.Дорога | ПАО "Россети Центр"-"Тамбовэнерго" | Северный РЭС | Староюрьевский р-н | 10/0,4 | 0.16 | 0.003 | 0.157
6231 | СТП 757 ВЛ №04 ПС Ранинская | ПАО "Россети Центр"-"Тамбовэнерго" | Мичуринский РЭС | Мичуринский р-н | 10/0,4 | 0.063 | 0.011 | 0.052
6232 | КТП 502 ВЛ №15 ПС Краснозвездинская | ПАО "Россети Центр"-"Тамбовэнерго" | Уваровский РЭС | Мучкапский р-н | 10/0,4 | 0.25 | 0.012 | 0.238
6233 | СТП 503 ВЛ №01 ПС Павлодарская | ПАО "Россети Центр"-"Тамбовэнерго" | Уваровский РЭС | Уваровский р-н | 10/0,4 | 0.016 | 0.01 | 0.006
6234 | КТП 875 ВЛ №03 ПС Тамбовская №6 | ПАО "Россети Центр"-"Тамбовэнерго" | Тамбовский РЭС | Тамбовский р-н | 10/0,4 | 0.16 | 0.107 | 0.053
6235 | СТП 871 ВЛ №03 ПС Татановская | ПАО "Россети Центр"-"Тамбовэнерго" | Тамбовский РЭС | Тамбовский р-н | 10/0,4 | 0.063 | 0.049 | 0.014
6236 | СТП 872 ВЛ №22 ПС Комсомольская | ПАО "Россети Центр"-"Тамбовэнерго" | Тамбовский РЭС | Тамбовский р-н | 10/0,4 | 0.063 | 0.006 | 0.057
6237 | СТП 874 ВЛ №11 ПС Викторская | ПАО "Россети Центр"-"Тамбовэнерго" | Тамбовский РЭС | Тамбовский р-н | 10/0,4 | 0.04 | 0.033 | 0.007
6238 | СТП 358 ВЛ №24 ПС Сосновская | ПАО "Россети Центр"-"Тамбовэнерго" | Сосновский РЭС | Сосновский р-н | 10/0,4 | 0.016 | 0.007 | 0.009
6239 | СТП 329 ВЛ №21 ПС Жердевская | ПАО "Россети Центр"-"Тамбовэнерго" | Жердевский РЭС | Жердевский р-н | 10/0,4 | 0.016 | 0.002 | 0.014
6240 | СТП 359 ВЛ №01 ПС Дегтянская | ПАО "Россети Центр"-"Тамбовэнерго" | Сосновский РЭС | Сосновский р-н | 10/0,4 | 0.025 | 0.006 | 0.019
6241 | СТП 620 ВЛ №03 ПС Вяжлинская | ПАО "Россети Центр"-"Тамбовэнерго" | Моршанский РЭС | Моршанский р-н | 10/0,4 | 0.04 | 0.011 | 0.029
6242 | СТП 877 ВЛ №7 ПС Селезневская | ПАО "Россети Центр"-"Тамбовэнерго" | Тамбовский РЭС | Тамбовский р-н | 10/0,4 | 0.025 | 0.017 | 0.008
6243 | СТП 504 ВЛ №15 ПС Мучкапская | ПАО "Россети Центр"-"Тамбовэнерго" | Уваровский РЭС | Мучкапский р-н | 10/0,4 | 0.025 | 0.014 | 0.011
6244 | СТП 470 ВЛ №16 ПС Петровская | ПАО "Россети Центр"-"Тамбовэнерго" | Петровский РЭС | Петровский р-н | 10/0,4 | 0.016 | 0.001 | 0.015
6245 | СТП 873 ВЛ №8 ЦРП №2 ПС Промышленная | ПАО "Россети Центр"-"Тамбовэнерго" | Тамбовский РЭС | Тамбовский р-н | 10/0,4 | 0.1 | 0.016 | 0.084
6246 | СТП 881 ВЛ №10 ПС Промышленная | ПАО "Россети Центр"-"Тамбовэнерго" | Тамбовский РЭС | Тамбовский р-н | 10/0,4 | 0.025 | 0.023 | 0.002
6247 | СТП 330 ВЛ №14 ПС Шпикуловская | ПАО "Россети Центр"-"Тамбовэнерго" | Жердевский РЭС | Жердевский р-н | 10/0,4 | 0.025 | 0.019 | 0.006
6248 | СТП 842 ВЛ №08 ПС Соколовская | ПАО "Россети Центр"-"Тамбовэнерго" | Кирсановский РЭС | Кирсановский р-н | 10/0,4 | 0.016 | 0.003 | 0.013
6249 | СТП 621 ВЛ №03 ПС Серповская | ПАО "Россети Центр"-"Тамбовэнерго" | Моршанский РЭС | Моршанский р-н | 10/0,4 | 0.063 | 0.037 | 0.026
6250 | СТП 361 ВЛ №03 ПС Дегтянская | ПАО "Россети Центр"-"Тамбовэнерго" | Сосновский РЭС | Сосновский р-н | 10/0,4 | 0.063 | 0.003 | 0.06
6251 | СТП 887 ВЛ №4 ПС П.Пригородная | ПАО "Россети Центр"-"Тамбовэнерго" | Тамбовский РЭС | Тамбовский р-н | 10/0,4 | 0.1 | 0.059 | 0.041
6252 | СТП 885 ВЛ №1 ПС П.Пригородная | ПАО "Россети Центр"-"Тамбовэнерго" | Тамбовский РЭС | Тамбовский р-н | 10/0,4 | 0.016 | 0.001 | 0.016
6253 | СТП 889 ВЛ №3 ПС Комсомольская | ПАО "Россети Центр"-"Тамбовэнерго" | Тамбовский РЭС | Тамбовский р-н | 10/0,4 | 0.063 | 0.007 | 0.056
6254 | СТП 886 ВЛ №10 ПС Промышленная | ПАО "Россети Центр"-"Тамбовэнерго" | Тамбовский РЭС | Тамбовский р-н | 10/0,4 | 0.025 | 0.005 | 0.02
6255 | СТП 760 ВЛ № 8 ПС Никифоровская | ПАО "Россети Центр"-"Тамбовэнерго" | Мичуринский РЭС | Никифоровский р-н | 10/0,4 | 0.063 | 0.01 | 0.053
6256 | КТП 764 ВЛ №09 ПС Екатерининская | ПАО "Россети Центр"-"Тамбовэнерго" | Мичуринский РЭС | Никифоровский р-н | 10/0,4 | 1 | 0.169 | 0.831
6257 | СТП 333 ВЛ №8 ПС Туголуковская | ПАО "Россети Центр"-"Тамбовэнерго" | Жердевский РЭС | Жердевский р-н | 10/0,4 | 0.025 | 0.005 | 0.02
6258 | СТП 622 ВЛ №03 ПС Вяжлинская | ПАО "Россети Центр"-"Тамбовэнерго" | Моршанский РЭС | Моршанский р-н | 10/0,4 | 0.025 | 0.005 | 0.02
6259 | КТП 473 ВЛ №11 ПС Юрловская | ПАО "Россети Центр"-"Тамбовэнерго" | Петровский РЭС | Никифоровский р-н | 10/0,4 | 0.16 | 0.001 | 0.159
6260 | КТП 761 ВЛ №03 ПС Жидиловская | ПАО "Россети Центр"-"Тамбовэнерго" | Мичуринский РЭС | Мичуринский р-н | 10/0,4 | 0.16 | 0.093 | 0.067
6261 | СТП 915 ВЛ №06 ПС Тимирязевская | ПАО "Россети Центр"-"Тамбовэнерго" | Тамбовский РЭС | Тамбовский р-н | 10/0,4 | 0.1 | 0.038 | 0.062
6262 | СТП 540 ВЛ №10 ПС Знаменская | ПАО "Россети Центр"-"Тамбовэнерго" | Сампурский РЭС | Знаменский р-н | 10/0,4 | 0.063 | 0.011 | 0.052
6263 | КТП 541 ВЛ №10 ПС Знаменская | ПАО "Россети Центр"-"Тамбовэнерго" | Сампурский РЭС | Знаменский р-н | 10/0,4 | 0.16 | 0 | 0.16
6264 | СТП 763 ВЛ №6 ПС Пригородная | ПАО "Россети Центр"-"Тамбовэнерго" | Мичуринский РЭС | Мичуринский р-н | 10/0,4 | 0.025 | 0.021 | 0.004
6265 | СТП 623 ВЛ №03 ПС Питерская | ПАО "Россети Центр"-"Тамбовэнерго" | Моршанский РЭС | Моршанский р-н | 10/0,4 | 0.063 | 0.013 | 0.05
6266 | СТП 335 ВЛ №11 ПС Туголуковская | ПАО "Россети Центр"-"Тамбовэнерго" | Жердевский РЭС | Жердевский р-н | 10/0,4 | 0.025 | 0.003 | 0.022
6267 | СТП 893 ВЛ №3 ПС Селезневская | ПАО "Россети Центр"-"Тамбовэнерго" | Тамбовский РЭС | Тамбовский р-н | 10/0,4 | 0.063 | 0.001 | 0.063
6268 | СТП 894 ВЛ №3 ПС Селезневская | ПАО "Россети Центр"-"Тамбовэнерго" | Тамбовский РЭС | Тамбовский р-н | 10/0,4 | 0.1 | 0.043 | 0.057
6269 | СТП 895 ВЛ №3 ПС Селезневская | ПАО "Россети Центр"-"Тамбовэнерго" | Тамбовский РЭС | Тамбовский р-н | 10/0,4 | 0.063 | 0.001 | 0.063
6270 | СТП 896 ВЛ №3 ПС Селезневская | ПАО "Россети Центр"-"Тамбовэнерго" | Тамбовский РЭС | Тамбовский р-н | 10/0,4 | 0.063 | 0.014 | 0.049
6271 | СТП 897 ВЛ №3 ПС Селезневская | ПАО "Россети Центр"-"Тамбовэнерго" | Тамбовский РЭС | Тамбовский р-н | 10/0,4 | 0.063 | 0.003 | 0.06
6272 | СТП 898 ВЛ №3 ПС Селезневская | ПАО "Россети Центр"-"Тамбовэнерго" | Тамбовский РЭС | Тамбовский р-н | 10/0,4 | 0.1 | 0.093 | 0.007
6273 | КТП 900 ВЛ №3 ПС Селезневская | ПАО "Россети Центр"-"Тамбовэнерго" | Тамбовский РЭС | Тамбовский р-н | 10/0,4 | 0.16 | 0.108 | 0.052
6274 | СТП 899 ВЛ №3 ПС Селезневская | ПАО "Россети Центр"-"Тамбовэнерго" | Тамбовский РЭС | Тамбовский р-н | 10/0,4 | 0.1 | 0.059 | 0.041
6275 | СТП 901 ВЛ №3 ПС Селезневская | ПАО "Россети Центр"-"Тамбовэнерго" | Тамбовский РЭС | Тамбовский р-н | 10/0,4 | 0.1 | 0.093 | 0.007
6276 | КТП 902 ВЛ №3 ПС Селезневская | ПАО "Россети Центр"-"Тамбовэнерго" | Тамбовский РЭС | Тамбовский р-н | 10/0,4 | 0.25 | 0.001 | 0.249
6277 | СТП 903 ВЛ №3 ПС Селезневская | ПАО "Россети Центр"-"Тамбовэнерго" | Тамбовский РЭС | Тамбовский р-н | 10/0,4 | 0.063 | 0.001 | 0.062
6278 | СТП 904 ВЛ №3 ПС Селезневская | ПАО "Россети Центр"-"Тамбовэнерго" | Тамбовский РЭС | Тамбовский р-н | 10/0,4 | 0.063 | 0.007 | 0.056
6279 | СТП 905 ВЛ №3 ПС Селезневская | ПАО "Россети Центр"-"Тамбовэнерго" | Тамбовский РЭС | Тамбовский р-н | 10/0,4 | 0.063 | 0.003 | 0.06
6280 | СТП 906 ВЛ №3 ПС Селезневская | ПАО "Россети Центр"-"Тамбовэнерго" | Тамбовский РЭС | Тамбовский р-н | 10/0,4 | 0.063 | 0.001 | 0.062
6281 | СТП 907 ВЛ №3 ПС Селезневская | ПАО "Россети Центр"-"Тамбовэнерго" | Тамбовский РЭС | Тамбовский р-н | 10/0,4 | 0.1 | 0.012 | 0.088
6282 | СТП 908 ВЛ №3 ПС Селезневская | ПАО "Россети Центр"-"Тамбовэнерго" | Тамбовский РЭС | Тамбовский р-н | 10/0,4 | 0.063 | 0.02 | 0.043
6283 | СТП 909 ВЛ №3 ПС Селезневская | ПАО "Россети Центр"-"Тамбовэнерго" | Тамбовский РЭС | Тамбовский р-н | 10/0,4 | 0.063 | 0.003 | 0.06
6284 | СТП 910 ВЛ №3 ПС Селезневская | ПАО "Россети Центр"-"Тамбовэнерго" | Тамбовский РЭС | Тамбовский р-н | 10/0,4 | 0.063 | 0.003 | 0.06
6285 | КТП 911 ВЛ №3 ПС Селезневская | ПАО "Россети Центр"-"Тамбовэнерго" | Тамбовский РЭС | Тамбовский р-н | 10/0,4 | 0.16 | 0.019 | 0.141
6286 | СТП 912 ВЛ №3 ПС Селезневская | ПАО "Россети Центр"-"Тамбовэнерго" | Тамбовский РЭС | Тамбовский р-н | 10/0,4 | 0.063 | 0.054 | 0.009
6287 | СТП 913 ВЛ №3 ПС Селезневская | ПАО "Россети Центр"-"Тамбовэнерго" | Тамбовский РЭС | Тамбовский р-н | 10/0,4 | 0.063 | 0.001 | 0.063
6288 | СТП 914 ВЛ №3 ПС Селезневская | ПАО "Россети Центр"-"Тамбовэнерго" | Тамбовский РЭС | Тамбовский р-н | 10/0,4 | 0.1 | 0.001 | 0.1
6289 | СТП 918 ВЛ №3 ПС Селезневская | ПАО "Россети Центр"-"Тамбовэнерго" | Тамбовский РЭС | Тамбовский р-н | 10/0,4 | 0.1 | 0.001 | 0.099
6290 | КТП 916 ВЛ №05 ПС Горельская | ПАО "Россети Центр"-"Тамбовэнерго" | Тамбовский РЭС | Тамбовский р-н | 10/0,4 | 0.63 | 0.003 | 0.627
6291 | КТП 891 ВЛ №06 ПС Тимирязевская | ПАО "Россети Центр"-"Тамбовэнерго" | Тамбовский РЭС | Тамбовский р-н | 10/0,4 | 0.4 | 0.011 | 0.389
6292 | СТП 931 ВЛ №16 ПС Тимирязевская | ПАО "Россети Центр"-"Тамбовэнерго" | Тамбовский РЭС | Тамбовский р-н | 10/0,4 | 0.063 | 0.016 | 0.047
6293 | СТП 888 ВЛ №5 ПС Черняновская | ПАО "Россети Центр"-"Тамбовэнерго" | Тамбовский РЭС | Тамбовский р-н | 10/0,4 | 0.063 | 0.012 | 0.051
6294 | СТП 890 ВЛ №03 ПС Суравская | ПАО "Россети Центр"-"Тамбовэнерго" | Тамбовский РЭС | Тамбовский р-н | 10/0,4 | 0.063 | 0.059 | 0.004
6295 | СТП 750 ВЛ №20 ПС Хоботовская | ПАО "Россети Центр"-"Тамбовэнерго" | Северный РЭС | Первомайский р-н | 10/0,4 | 0.06 | 0.025 | 0.035
6296 | СТП 336 ВЛ №20 ПС Бурнакская | ПАО "Россети Центр"-"Тамбовэнерго" | Жердевский РЭС | Жердевский р-н | 10/0,4 | 0.025 | 0.006 | 0.019
6297 | СТП 935 ВЛ №18 ПС Тимирязевская | ПАО "Россети Центр"-"Тамбовэнерго" | Тамбовский РЭС | Тамбовский р-н | 10/0,4 | 0.1 | 0.017 | 0.083
6298 | СТП 921 ВЛ №16 Тимирязевская | ПАО "Россети Центр"-"Тамбовэнерго" | Тамбовский РЭС | Тамбовский р-н | 10/0,4 | 0.063 | 0.059 | 0.004
6299 | КТП 924 ВЛ №7 ПС П.Пригородная | ПАО "Россети Центр"-"Тамбовэнерго" | Тамбовский РЭС | Тамбовский р-н | 10/0,4 | 0.4 | 0.209 | 0.191
6300 | КТП 928 ВЛ № 9 ПС Н.Лядинская | ПАО "Россети Центр"-"Тамбовэнерго" | Тамбовский РЭС | Тамбовский р-н | 10/0,4 | 0.16 | 0.015 | 0.145
6301 | СТП 382 ВЛ №6 ПС Кёршинская | ПАО "Россети Центр"-"Тамбовэнерго" | Пичаевский РЭС | Бондарский р-н | 10/0,4 | 0.04 | 0.025 | 0.015
6302 | КТП 933 ВЛ №03 ПС Бокинская | ПАО "Россети Центр"-"Тамбовэнерго" | Тамбовский РЭС | Тамбовский р-н | 10/0,4 | 0.4 | 0.003 | 0.397
6303 | СТП 477 ВЛ №16 ПС Петровская | ПАО "Россети Центр"-"Тамбовэнерго" | Петровский РЭС | Петровский р-н | 10/0,4 | 0.063 | 0.02 | 0.043
6304 | СТП 919 ВЛ №10 ПС Промышленная | ПАО "Россети Центр"-"Тамбовэнерго" | Тамбовский РЭС | Тамбовский р-н | 10/0,4 | 0.063 | 0.01 | 0.053
6305 | СТП 769 ВЛ №14 ПС Ранинская | ПАО "Россети Центр"-"Тамбовэнерго" | Мичуринский РЭС | Мичуринский р-н | 10/0,4 | 0.025 | 0.015 | 0.01
6306 | СТП 920 ВЛ №7 ПС Селезневская | ПАО "Россети Центр"-"Тамбовэнерго" | Тамбовский РЭС | Тамбовский р-н | 10/0,4 | 0.063 | 0.001 | 0.063
6307 | СТП 929 ВЛ №4 ПС Горельская | ПАО "Россети Центр"-"Тамбовэнерго" | Тамбовский РЭС | Тамбовский р-н | 10/0,4 | 0.1 | 0.001 | 0.099
6308 | СТП 930 ВЛ №1 КТП 785 | ПАО "Россети Центр"-"Тамбовэнерго" | Тамбовский РЭС | Тамбовский р-н | 10/0,4 | 0.1 | 0.08 | 0.02
6309 | СТП 932 ВЛ №3 ПС Селезневская | ПАО "Россети Центр"-"Тамбовэнерго" | Тамбовский РЭС | Тамбовский р-н | 10/0,4 | 0.1 | 0.053 | 0.047
6310 | СТП 927 ВЛ №5 ПС Комсомольская | ПАО "Россети Центр"-"Тамбовэнерго" | Тамбовский РЭС | Тамбовский р-н | 10/0,4 | 0.063 | 0.039 | 0.024
6311 | СТП 533 ВЛ №08 ПС Львовская | ПАО "Россети Центр"-"Тамбовэнерго" | Токаревский РЭС | Токаревский р-н | 10/0,4 | 0.1 | 0.05 | 0.05
6312 | СТП 316 ВЛ №18 ПС Мордовская | ПАО "Россети Центр"-"Тамбовэнерго" | Мордовский РЭС | Мордовский р-н | 10/0,4 | 0.063 | 0.008 | 0.055
6313 | КТП 362 ВЛ №07 ПС Дегтянская | ПАО "Россети Центр"-"Тамбовэнерго" | Сосновский РЭС | Сосновский р-н | 10/0,4 | 0.16 | 0.105 | 0.055
6314 | СТП 363 ВЛ №03 ПС Отъясская | ПАО "Россети Центр"-"Тамбовэнерго" | Сосновский РЭС | Сосновский р-н | 10/0,4 | 0.063 | 0.009 | 0.054
6315 | КТП 440П ВЛ №05 ПС Вернадовская | ПАО "Россети Центр"-"Тамбовэнерго" | Пичаевский РЭС | Пичаевский р-н | 10/0,4 | 0.63 | 0.001 | 0.629
6316 | СТП 364 ВЛ №13 ПС Троицкая | ПАО "Россети Центр"-"Тамбовэнерго" | Сосновский РЭС | Сосновский р-н | 10/0,4 | 0.063 | 0.006 | 0.057
6317 | СТП 937 ВЛ №9 ПС Промышленная | ПАО "Россети Центр"-"Тамбовэнерго" | Тамбовский РЭС | Тамбовский р-н | 10/0,4 | 0.025 | 0.002 | 0.023
6318 | СТП 939 ВЛ №3 ПС Селезневская | ПАО "Россети Центр"-"Тамбовэнерго" | Тамбовский РЭС | Тамбовский р-н | 10/0,4 | 0.1 | 0.038 | 0.062
6319 | СТП 365 ВЛ №16 ПС Сосновская | ПАО "Россети Центр"-"Тамбовэнерго" | Сосновский РЭС | Сосновский р-н | 10/0,4 | 0.04 | 0.001 | 0.039
6320 | КТП 926 ВЛ №18 ПС Бокинская | ПАО "Россети Центр"-"Тамбовэнерго" | Тамбовский РЭС | Тамбовский р-н | 10/0,4 | 0.25 | 0.026 | 0.224
6321 | СТП 938 ВЛ №5 ПС Черняновская | ПАО "Россети Центр"-"Тамбовэнерго" | Тамбовский РЭС | Тамбовский р-н | 10/0,4 | 0.025 | 0.019 | 0.006
6322 | СТП 940 ВЛ №9 ПС Промышленная | ПАО "Россети Центр"-"Тамбовэнерго" | Тамбовский РЭС | Тамбовский р-н | 10/0,4 | 0.1 | 0.016 | 0.084
6323 | КТП 696 ВЛ 10кВ №10 ПС Староюрьевская | ПАО "Россети Центр"-"Тамбовэнерго" | Северный РЭС | Староюрьевский р-н | 10/0,4 | 0.16 | 0.002 | 0.158
6324 | КТП 772 ВЛ №2 ПС Пригородная | ПАО "Россети Центр"-"Тамбовэнерго" | Мичуринский РЭС | Мичуринский р-н | 10/0,4 | 0.16 | 0.002 | 0.158
6325 | СТП 773 ВЛ №1 ПС Никифоровская | ПАО "Россети Центр"-"Тамбовэнерго" | Мичуринский РЭС | Никифоровский р-н | 10/0,4 | 0.04 | 0.001 | 0.039
6326 | СТП 949 ВЛ №11 ПС Тимирязевская | ПАО "Россети Центр"-"Тамбовэнерго" | Тамбовский РЭС | Тамбовский р-н | 10/0,4 | 0.063 | 0.004 | 0.059
6327 | СТП 366 ВЛ №03 ПС Кулеватовская | ПАО "Россети Центр"-"Тамбовэнерго" | Сосновский РЭС | Сосновский р-н | 10/0,4 | 0.063 | 0.028 | 0.035
6328 | СТП 624 ВЛ 10кВ №03 ПС Вяжлинская | ПАО "Россети Центр"-"Тамбовэнерго" | Моршанский РЭС | Моршанский р-н | 10/0,4 | 0.063 | 0.044 | 0.019
6329 | СТП 944 ВЛ №14 ПС Тамбовская №6 | ПАО "Россети Центр"-"Тамбовэнерго" | Тамбовский РЭС | Тамбовский р-н | 10/0,4 | 0.1 | 0.002 | 0.098
6330 | СТП 953 ВЛ №18 ПС Тимирязевская | ПАО "Россети Центр"-"Тамбовэнерго" | Тамбовский РЭС | Тамбовский р-н | 10/0,4 | 0.04 | 0.02 | 0.02
6331 | СТП 542 ВЛ №15 ПС Сухотинская | ПАО "Россети Центр"-"Тамбовэнерго" | Сампурский РЭС | Знаменский р-н | 10/0,4 | 0.063 | 0.036 | 0.027
6332 | СТП 625 ВЛ 10кВ №13 ПС Крюковская | ПАО "Россети Центр"-"Тамбовэнерго" | Моршанский РЭС | Моршанский р-н | 10/0,4 | 0.063 | 0.012 | 0.051
6333 | СТП 942 ВЛ №19 Тамбовская №6 | ПАО "Россети Центр"-"Тамбовэнерго" | Тамбовский РЭС | Тамбовский р-н | 10/0,4 | 0.025 | 0.014 | 0.011
6334 | СТП 946 ВЛ №5 ПС Серебряковская | ПАО "Россети Центр"-"Тамбовэнерго" | Тамбовский РЭС | Тамбовский р-н | 10/0,4 | 0.1 | 0.014 | 0.086
6335 | СТП 951 ВЛ №22 ПС Комсомольская | ПАО "Россети Центр"-"Тамбовэнерго" | Тамбовский РЭС | Тамбовский р-н | 10/0,4 | 0.063 | 0.01 | 0.053
6336 | СТП 952 ВЛ №03 ПС Суравская | ПАО "Россети Центр"-"Тамбовэнерго" | Тамбовский РЭС | Тамбовский р-н | 10/0,4 | 0.025 | 0.003 | 0.022
6337 | СТП 954 ВЛ №2 ПС М.Талинская | ПАО "Россети Центр"-"Тамбовэнерго" | Тамбовский РЭС | Тамбовский р-н | 10/0,4 | 0.063 | 0.001 | 0.062
6338 | СТП 955 ВЛ №3 ПС Черняновская | ПАО "Россети Центр"-"Тамбовэнерго" | Тамбовский РЭС | Тамбовский р-н | 10/0,4 | 0.1 | 0.001 | 0.099
6339 | СТП 956 ВЛ №3 ПС Селезневская | ПАО "Россети Центр"-"Тамбовэнерго" | Тамбовский РЭС | Тамбовский р-н | 10/0,4 | 0.1 | 0.008 | 0.092
6340 | КТП 941 ВЛ №7 П.Пригородная | ПАО "Россети Центр"-"Тамбовэнерго" | Тамбовский РЭС | Тамбовский р-н | 10/0,4 | 0.16 | 0.003 | 0.157
6341 | КТП 943 ВЛ №4 ПС Горельская | ПАО "Россети Центр"-"Тамбовэнерго" | Тамбовский РЭС | Тамбовский р-н | 10/0,4 | 0.16 | 0.004 | 0.156
6342 | КТП 947 ВЛ 10кВ №8 ЦРП №2, КЛ №11 ПС Тимирязевская | ПАО "Россети Центр"-"Тамбовэнерго" | Тамбовский РЭС | Тамбовский р-н | 10/0,4 | 0.5 | 0.008 | 0.492
6343 | СТП 498 ВЛ №1 ПС Первомайская | ПАО "Россети Центр"-"Тамбовэнерго" | Северный РЭС | Первомайский р-н | 10/0,4 | 0.025 | 0.015 | 0.01
6344 | КТП 367 ВЛ №18 ПС Сосновская | ПАО "Россети Центр"-"Тамбовэнерго" | Сосновский РЭС | Сосновский р-н | 10/0,4 | 0.16 | 0.001 | 0.159
6345 | СТП 383 ВЛ №7 ПС Кёршинская | ПАО "Россети Центр"-"Тамбовэнерго" | Пичаевский РЭС | Бондарский р-н | 10/0,4 | 0.063 | 0.01 | 0.053
6346 | СТП 963 ВЛ №2 ПС Горельская | ПАО "Россети Центр"-"Тамбовэнерго" | Тамбовский РЭС | Тамбовский р-н | 10/0,4 | 0.063 | 0.003 | 0.06
6347 | СТП 338 ВЛ №15 ПС Жердевская | ПАО "Россети Центр"-"Тамбовэнерго" | Жердевский РЭС | Жердевский р-н | 10/0,4 | 0.1 | 0.003 | 0.097
6348 | КТП 967 ВЛ №03 ПС Бокинская | ПАО "Россети Центр"-"Тамбовэнерго" | Тамбовский РЭС | Тамбовский р-н | 10/0,4 | 0.25 | 0.003 | 0.247
6349 | СТП 958 ВЛ №3 ПС Селезневская | ПАО "Россети Центр"-"Тамбовэнерго" | Тамбовский РЭС | Тамбовский р-н | 10/0,4 | 0.1 | 0.016 | 0.084
6350 | СТП 478 ВЛ №13 ПС Петровская | ПАО "Россети Центр"-"Тамбовэнерго" | Петровский РЭС | Петровский р-н | 10/0,4 | 0.063 | 0.052 | 0.011
6351 | СТП 339 ВЛ №8 ПС Туголуковская | ПАО "Россети Центр"-"Тамбовэнерго" | Жердевский РЭС | Жердевский р-н | 10/0,4 | 0.063 | 0.026 | 0.037
6352 | СТП 950 ВЛ №9 ПС Комсомольская | ПАО "Россети Центр"-"Тамбовэнерго" | Тамбовский РЭС | Тамбовский р-н | 10/0,4 | 0.1 | 0.013 | 0.087
6353 | СТП 957 ВЛ №14 ПС Тамбовская №6 | ПАО "Россети Центр"-"Тамбовэнерго" | Тамбовский РЭС | Тамбовский р-н | 10/0,4 | 0.1 | 0.018 | 0.082
6354 | СТП 960 ВЛ №10 ПС Промышленная | ПАО "Россети Центр"-"Тамбовэнерго" | Тамбовский РЭС | Тамбовский р-н | 10/0,4 | 0.063 | 0.059 | 0.004
6355 | СТП 961 ВЛ №22 ПС Комсомольская | ПАО "Россети Центр"-"Тамбовэнерго" | Тамбовский РЭС | Тамбовский р-н | 10/0,4 | 0.1 | 0.059 | 0.041
6356 | СТП 959 ВЛ №03 ПС Бокинская | ПАО "Россети Центр"-"Тамбовэнерго" | Тамбовский РЭС | Тамбовский р-н | 10/0,4 | 0.1 | 0.001 | 0.099
6357 | СТП 964 ВЛ №04 ПС Тимирязевская | ПАО "Россети Центр"-"Тамбовэнерго" | Тамбовский РЭС | Тамбовский р-н | 10/0,4 | 0.025 | 0.006 | 0.019
6358 | СТП 968 ВЛ №16 ПС Тимирязевская | ПАО "Россети Центр"-"Тамбовэнерго" | Тамбовский РЭС | Тамбовский р-н | 10/0,4 | 0.063 | 0.053 | 0.01
6359 | КТП 969 ВЛ №19 ПС Тамбовская №6 | ПАО "Россети Центр"-"Тамбовэнерго" | Тамбовский РЭС | Тамбовский р-н | 10/0,4 | 0.16 | 0.003 | 0.157
6360 | КТП 973 ВЛ №06 ПС Тимирязевская | ПАО "Россети Центр"-"Тамбовэнерго" | Тамбовский РЭС | Тамбовский р-н | 10/0,4 | 0.16 | 0.001 | 0.16
6361 | СТП 972 ВЛ №3 ПС Селезневская | ПАО "Россети Центр"-"Тамбовэнерго" | Тамбовский РЭС | Тамбовский р-н | 10/0,4 | 0.1 | 0.003 | 0.097
6362 | КТП 782 ВЛ №1 ПС Пригородная | ПАО "Россети Центр"-"Тамбовэнерго" | Мичуринский РЭС | Мичуринский р-н | 10/0,4 | 0.25 | 0.005 | 0.245
6363 | СТП 971 ВЛ №04 ПС Татановская | ПАО "Россети Центр"-"Тамбовэнерго" | Тамбовский РЭС | Тамбовский р-н | 10/0,4 | 0.04 | 0.034 | 0.006
6364 | КТП 784 ВЛ №13 ПС Жидиловская | ПАО "Россети Центр"-"Тамбовэнерго" | Мичуринский РЭС | Мичуринский р-н | 10/0,4 | 0.16 | 0.003 | 0.157
6365 | КТП 480 ВЛ №16 ПС Петровская | ПАО "Россети Центр"-"Тамбовэнерго" | Петровский РЭС | Петровский р-н | 10/0,4 | 0.16 | 0.011 | 0.149
6366 | СТП 031 ВЛ 10кВ № 4 ПС Токаревская | ПАО "Россети Центр"-"Тамбовэнерго" | Токаревский РЭС | Токаревский р-н | 10/0,4 | 0.025 | 0.018 | 0.007
6367 | СТП 355 ВЛ 10кВ №3 ПС М.Зверяевская | ПАО "Россети Центр"-"Тамбовэнерго" | Токаревский РЭС | Токаревский р-н | 10/0,4 | 0.025 | 0.001 | 0.024
6368 | КТП 443П ВЛ №21 ПС Нащекинская | ПАО "Россети Центр"-"Тамбовэнерго" | Пичаевский РЭС | Бондарский р-н | 10/0,4 | 0.16 | 0.024 | 0.136
6369 | СТП 785 ВЛ №14 ПС Сабуровская | ПАО "Россети Центр"-"Тамбовэнерго" | Мичуринский РЭС | Никифоровский р-н | 10/0,4 | 0.063 | 0.025 | 0.038
6370 | СТП 667 ВЛ №3 ПС Вишневская | ПАО "Россети Центр"-"Тамбовэнерго" | Северный РЭС | Староюрьевский р-н | 10/0,4 | 0.016 | 0.006 | 0.01
6371 | КТП 948 ВЛ №1, 10 ПС Промышленная | ПАО "Россети Центр"-"Тамбовэнерго" | Тамбовский РЭС | Тамбовский р-н | 10/0,4 | 0.5 | 0.459 | 0.041
6372 | КТП 965 ВЛ №9 ПС Промышленная | ПАО "Россети Центр"-"Тамбовэнерго" | Тамбовский РЭС | Тамбовский р-н | 10/0,4 | 0.25 | 0.006 | 0.244
6373 | КТП 966 ВЛ №9 ПС Промышленная | ПАО "Россети Центр"-"Тамбовэнерго" | Тамбовский РЭС | Тамбовский р-н | 10/0,4 | 0.25 | 0.149 | 0.101
6374 | СТП 368 ВЛ №16 ПС Сосновская | ПАО "Россети Центр"-"Тамбовэнерго" | Сосновский РЭС | Сосновский р-н | 10/0,4 | 0.025 | 0.006 | 0.019
6375 | СТП 976 ВЛ №3 ПС Селезневская | ПАО "Россети Центр"-"Тамбовэнерго" | Тамбовский РЭС | Тамбовский р-н | 10/0,4 | 0.1 | 0.003 | 0.097
6376 | СТП 776 ВЛ №2 ПС Никифоровская | ПАО "Россети Центр"-"Тамбовэнерго" | Мичуринский РЭС | Никифоровский р-н | 10/0,4 | 0.063 | 0.001 | 0.062
6377 | КТП 548 ВЛ №7 ПС Знаменская | ПАО "Россети Центр"-"Тамбовэнерго" | Сампурский РЭС | Знаменский р-н | 10/0,4 | 0.16 | 0.013 | 0.147
6378 | СТП 991 ВЛ №6 ПС Козьмодемьяновская | ПАО "Россети Центр"-"Тамбовэнерго" | Северный РЭС | Первомайский р-н | 10/0,4 | 0.016 | 0.016 | 0
6379 | СТП 966 ВЛ 10кВ №19 ПС Н.Сеславинская | ПАО "Россети Центр"-"Тамбовэнерго" | Северный РЭС | Первомайский р-н | 10/0,4 | 0.025 | 0.003 | 0.022
6380 | КТП 425 ВЛ №2 ПС Пичерская | ПАО "Россети Центр"-"Тамбовэнерго" | Рассказовский РЭС | Рассказовский р-н | 10/0,4 | 0.63 | 0.016 | 0.614
6381 | СТП 627 ВЛ 10кВ №2 ПС Алгасовская | ПАО "Россети Центр"-"Тамбовэнерго" | Моршанский РЭС | Моршанский р-н | 10/0,4 | 0.063 | 0.021 | 0.042
6382 | СТП 384 ВЛ №14ПС Рудовская | ПАО "Россети Центр"-"Тамбовэнерго" | Пичаевский РЭС | Пичаевский р-н | 10/0,4 | 0.025 | 0.002 | 0.023
6383 | СТП 492 ВЛ №2 ПС Б.Избердеевская | ПАО "Россети Центр"-"Тамбовэнерго" | Петровский РЭС | Петровский р-н | 10/0,4 | 0.063 | 0.008 | 0.055
6384 | СТП 385 ВЛ №15 ПС Граждановская | ПАО "Россети Центр"-"Тамбовэнерго" | Пичаевский РЭС | Бондарский р-н | 10/0,4 | 0.025 | 0.005 | 0.02
6385 | СТП 787 ВЛ 7 ПС Изосимовская | ПАО "Россети Центр"-"Тамбовэнерго" | Мичуринский РЭС | Мичуринский р-н | 10/0,4 | 0.063 | 0.059 | 0.004
6386 | КТП 983 ВЛ №9 ПС Промышленная | ПАО "Россети Центр"-"Тамбовэнерго" | Тамбовский РЭС | Тамбовский р-н | 10/0,4 | 0.25 | 0.001 | 0.249
6387 | СТП 982 ВЛ №3 ПС Селезневская | ПАО "Россети Центр"-"Тамбовэнерго" | Тамбовский РЭС | Тамбовский р-н | 10/0,4 | 0.1 | 0.001 | 0.099
6388 | КТП 977 ВЛ №1 ПС Горельская | ПАО "Россети Центр"-"Тамбовэнерго" | Тамбовский РЭС | Тамбовский р-н | 10/0,4 | 0.16 | 0.001 | 0.16
6389 | СТП 975 ВЛ №3 ПС Селезневская | ПАО "Россети Центр"-"Тамбовэнерго" | Тамбовский РЭС | Тамбовский р-н | 10/0,4 | 0.063 | 0.033 | 0.03
6390 | СТП 974 ВЛ №3 ПС Селезневская | ПАО "Россети Центр"-"Тамбовэнерго" | Тамбовский РЭС | Тамбовский р-н | 10/0,4 | 0.1 | 0.003 | 0.097
6391 | СТП 978 ВЛ №18 ПС Тимирязевская | ПАО "Россети Центр"-"Тамбовэнерго" | Тамбовский РЭС | Тамбовский р-н | 10/0,4 | 0.063 | 0.001 | 0.062
6392 | СТП 986 ВЛ №18 ПС Тимирязевская | ПАО "Россети Центр"-"Тамбовэнерго" | Тамбовский РЭС | Тамбовский р-н | 10/0,4 | 0.063 | 0.002 | 0.061
6393 | КТП 988 ВЛ №8 ЦРП №2 | ПАО "Россети Центр"-"Тамбовэнерго" | Тамбовский РЭС | Тамбовский р-н | 10/0,4 | 0.16 | 0.035 | 0.125
6394 | КТП 987 ВЛ №14 ПС Тамбовская №6 | ПАО "Россети Центр"-"Тамбовэнерго" | Тамбовский РЭС | Тамбовский р-н | 10/0,4 | 0.16 | 0.003 | 0.157
6395 | СТП 318 ВЛ №22 ПС Мордовская | ПАО "Россети Центр"-"Тамбовэнерго" | Мордовский РЭС | Мордовский р-н | 10/0,4 | 0.063 | 0.01 | 0.053
6396 | СТП 789 ВЛ №6 ПС Изосмиовская | ПАО "Россети Центр"-"Тамбовэнерго" | Мичуринский РЭС | Мичуринский р-н | 10/0,4 | 0.063 | 0.002 | 0.061
6397 | СТП 369 ВЛ №08 ПС Дегтянская | ПАО "Россети Центр"-"Тамбовэнерго" | Сосновский РЭС | Сосновский р-н | 10/0,4 | 0.063 | 0.01 | 0.053
6398 | КТП 984 ВЛ №3 ПС Комсомольская | ПАО "Россети Центр"-"Тамбовэнерго" | Тамбовский РЭС | Тамбовский р-н | 10/0,4 | 0.16 | 0.041 | 0.119
6399 | КТП 985 ВЛ №6 ПС Комсомольская | ПАО "Россети Центр"-"Тамбовэнерго" | Тамбовский РЭС | Тамбовский р-н | 10/0,4 | 0.16 | 0.002 | 0.158
6400 | КТП 979 ВЛ №14 ПС Тамбовская №6 | ПАО "Россети Центр"-"Тамбовэнерго" | Тамбовский РЭС | Тамбовский р-н | 10/0,4 | 0.25 | 0.001 | 0.249
6401 | СТП 980 ВЛ №09 ПС Авдеевская | ПАО "Россети Центр"-"Тамбовэнерго" | Тамбовский РЭС | Тамбовский р-н | 10/0,4 | 0.063 | 0.012 | 0.051
6402 | СТП 703 ВЛ №6 ПС Козьмодемьяновская | ПАО "Россети Центр"-"Тамбовэнерго" | Северный РЭС | Первомайский р-н | 10/0,4 | 0.025 | 0.021 | 0.004
6403 | СТП 989 ВЛ №2 ПС Горельская | ПАО "Россети Центр"-"Тамбовэнерго" | Тамбовский РЭС | Тамбовский р-н | 10/0,4 | 0.025 | 0.003 | 0.022
6404 | СТП 791 ВЛ №07 ПС Дружба | ПАО "Россети Центр"-"Тамбовэнерго" | Мичуринский РЭС | Мичуринский р-н | 10/0,4 | 0.063 | 0.025 | 0.038
6405 | СТП 990 ВЛ №22 ПС Комсомольская | ПАО "Россети Центр"-"Тамбовэнерго" | Тамбовский РЭС | Тамбовский р-н | 10/0,4 | 0.063 | 0.048 | 0.015
6406 | СТП 991 ВЛ №22 ПС Комсомольская | ПАО "Россети Центр"-"Тамбовэнерго" | Тамбовский РЭС | Тамбовский р-н | 10/0,4 | 0.1 | 0.012 | 0.088
6407 | СТП 790 ВЛ №11 ПС Тарбеевская | ПАО "Россети Центр"-"Тамбовэнерго" | Мичуринский РЭС | Мичуринский р-н | 10/0,4 | 0.16 | 0.056 | 0.104
6408 | КТП 992 ВЛ №8 ПС П.Пригородная | ПАО "Россети Центр"-"Тамбовэнерго" | Тамбовский РЭС | Тамбовский р-н | 10/0,4 | 0.16 | 0.101 | 0.059
6409 | СТП 1053 ВЛ №7 ПС Селезневская | ПАО "Россети Центр"-"Тамбовэнерго" | Тамбовский РЭС | Тамбовский р-н | 10/0,4 | 0.063 | 0.008 | 0.055
6410 | СТП 889 ВЛ №5 ПС Староюрьевская | ПАО "Россети Центр"-"Тамбовэнерго" | Северный РЭС | Староюрьевский р-н | 10/0,4 | 0.1 | 0 | 0.1
6411 | КТП 319 ВЛ №22 ПС Мордовская | ПАО "Россети Центр"-"Тамбовэнерго" | Мордовский РЭС | Мордовский р-н | 10/0,4 | 0.1 | 0.003 | 0.097
6412 | СТП 370 ВЛ №14 ПС Кулеватовская | ПАО "Россети Центр"-"Тамбовэнерго" | Сосновский РЭС | Сосновский р-н | 10/0,4 | 0.063 | 0.002 | 0.061
6413 | КТП 386 ВЛ №15 ПС П.Угловская | ПАО "Россети Центр"-"Тамбовэнерго" | Пичаевский РЭС | Бондарский р-н | 10/0,4 | 0.16 | 0.038 | 0.122
6414 | КТП 995 ВЛ №4 ПС П.Пригородная | ПАО "Россети Центр"-"Тамбовэнерго" | Тамбовский РЭС | Тамбовский р-н | 10/0,4 | 0.16 | 0.01 | 0.15
6415 | СТП 089 ВЛ №7 ПС Ржаксинская | ПАО "Россети Центр"-"Тамбовэнерго" | Ржаксинский РЭС | Ржаксинский р-н | 10/0,4 | 0.025 | 0.005 | 0.02
6416 | КТП 994 ВЛ №22 ПС Комсомольская | ПАО "Россети Центр"-"Тамбовэнерго" | Тамбовский РЭС | Тамбовский р-н | 10/0,4 | 0.16 | 0.005 | 0.155
6417 | КТП 996 ВЛ №1 ПС Комсомольская | ПАО "Россети Центр"-"Тамбовэнерго" | Тамбовский РЭС | Тамбовский р-н | 10/0,4 | 0.16 | 0.126 | 0.034
6418 | КТП 628 ВЛ №5 ПС Рыбинская | ПАО "Россети Центр"-"Тамбовэнерго" | Моршанский РЭС | Моршанский р-н | 10/0,4 | 0.25 | 0.008 | 0.242
6419 | СТП 970 ВЛ №9 ПС Н.Лядинская | ПАО "Россети Центр"-"Тамбовэнерго" | Тамбовский РЭС | Тамбовский р-н | 10/0,4 | 0.025 | 0.014 | 0.011
6420 | КТП 997 ВЛ №03 ПС Суравская | ПАО "Россети Центр"-"Тамбовэнерго" | Тамбовский РЭС | Тамбовский р-н | 10/0,4 | 0.16 | 0.019 | 0.141
6421 | СТП 993 ВЛ №18 ПС Тимирязевская | ПАО "Россети Центр"-"Тамбовэнерго" | Тамбовский РЭС | Тамбовский р-н | 10/0,4 | 0.025 | 0.015 | 0.01
6422 | СТП 793 ВЛ №05 ПС Тарбеевская | ПАО "Россети Центр"-"Тамбовэнерго" | Мичуринский РЭС | Мичуринский р-н | 10/0,4 | 0.063 | 0.006 | 0.057
6423 | КТП 371 ВЛ №03 ПС Подлесная | ПАО "Россети Центр"-"Тамбовэнерго" | Сосновский РЭС | Сосновский р-н | 10/0,4 | 0.25 | 0.04 | 0.21
6424 | КТП 372 ВЛ №07 ПС Дегтянская | ПАО "Россети Центр"-"Тамбовэнерго" | Сосновский РЭС | Сосновский р-н | 10/0,4 | 0.16 | 0.04 | 0.12
6425 | КТП 629 ВЛ №08 ПС Агропром | ПАО "Россети Центр"-"Тамбовэнерго" | Моршанский РЭС | Моршанский р-н | 10/0,4 | 0.1 | 0.07 | 0.03
6426 | СТП 428 ВЛ №7 ПС Спасская | ПАО "Россети Центр"-"Тамбовэнерго" | Рассказовский РЭС | Рассказовский р-н | 10/0,4 | 0.063 | 0.06 | 0.003
6427 | КТП 625 ВЛ №13 ПС Гавриловская | ПАО "Россети Центр"-"Тамбовэнерго" | Кирсановский РЭС | Гавриловский р-н | 10/0,4 | 0.16 | 0.001 | 0.159
6428 | КТП 1001 КЛ №3, 8 ПС Тамбовская №6 | ПАО "Россети Центр"-"Тамбовэнерго" | Тамбовский РЭС | Тамбовский р-н | 10/0,4 | 0.32 | 0.007 | 0.313
6429 | СТП 393 ВЛ №1 ПС Лукинская | ПАО "Россети Центр"-"Тамбовэнерго" | Ржаксинский РЭС | Ржаксинский р-н | 10/0,4 | 0.063 | 0.059 | 0.004
6430 | СТП 298 ВЛ 10 №08 ПС Каменская | ПАО "Россети Центр"-"Тамбовэнерго" | Ржаксинский РЭС | Ржаксинский р-н | 10/0,4 | 0.063 | 0.001 | 0.063
6431 | КТП 999 КЛ №3 КТП 818, №24 ПС Тамбовская №6 | ПАО "Россети Центр"-"Тамбовэнерго" | Тамбовский РЭС | Тамбовский р-н | 10/0,4 | 0.32 | 0.001 | 0.32
6432 | CТП 626 ВЛ №07 ПС Крюковская | ПАО "Россети Центр"-"Тамбовэнерго" | Моршанский РЭС | Моршанский р-н | 10/0,4 | 0.1 | 0.002 | 0.098
6433 | КТП 1003 ВЛ №9 ПС Промышленная | ПАО "Россети Центр"-"Тамбовэнерго" | Тамбовский РЭС | Тамбовский р-н | 10/0,4 | 0.16 | 0.001 | 0.159
6434 | СТП 998 ВЛ №18 ПС Тимирязевская | ПАО "Россети Центр"-"Тамбовэнерго" | Тамбовский РЭС | Тамбовский р-н | 10/0,4 | 0.063 | 0.02 | 0.043
6435 | СТП 1002 ВЛ №14 ПС Тамбовская №6 | ПАО "Россети Центр"-"Тамбовэнерго" | Тамбовский РЭС | Тамбовский р-н | 10/0,4 | 0.063 | 0.001 | 0.062
6436 | КТП П-853 ВЛ №12 ПС Пересыпкинская | ПАО "Россети Центр"-"Тамбовэнерго" | Кирсановский РЭС | Гавриловский р-н | 10/0,4 | 0.63 | 0.001 | 0.629
6437 | CТП 630 ВЛ №01 ПС Вяжлинская | ПАО "Россети Центр"-"Тамбовэнерго" | Моршанский РЭС | Моршанский р-н | 10/0,4 | 0.1 | 0.001 | 0.099
6438 | КТП 1000 ВЛ №8 ПС Н.Лядинская | ПАО "Россети Центр"-"Тамбовэнерго" | Тамбовский РЭС | Тамбовский р-н | 10/0,4 | 0.16 | 0.01 | 0.15
6439 | КТП 494 ВЛ №13 ПС Ситовская | ПАО "Россети Центр"-"Тамбовэнерго" | Петровский РЭС | Петровский р-н | 10/0,4 | 0.16 | 0.001 | 0.16
6440 | СТП 799 ВЛ №02 ПС Ранинская | ПАО "Россети Центр"-"Тамбовэнерго" | Мичуринский РЭС | Мичуринский р-н | 10/0,4 | 0.1 | 0.002 | 0.098
6441 | СТП 699 ВЛ № 10 ПС Староюрьевская | ПАО "Россети Центр"-"Тамбовэнерго" | Северный РЭС | Староюрьевский р-н | 10/0,4 | 0.063 | 0.036 | 0.027
6442 | СТП 426 ВЛ №09 ПС Осиновская | ПАО "Россети Центр"-"Тамбовэнерго" | Рассказовский РЭС | Рассказовский р-н | 10/0,4 | 0.063 | 0.057 | 0.006
6443 | КТП 1006 КЛ №19 ПС Тамбовская №6 | ПАО "Россети Центр"-"Тамбовэнерго" | Тамбовский РЭС | Тамбовский р-н | 10/0,4 | 0.04 | 0.039 | 0.001
6444 | КТП 1004 ВЛ №19 ПС Тамбовская №6 | ПАО "Россети Центр"-"Тамбовэнерго" | Тамбовский РЭС | Тамбовский р-н | 10/0,4 | 0.63 | 0.341 | 0.289
6445 | СТП 1009 КЛ №3 ПС Горельская | ПАО "Россети Центр"-"Тамбовэнерго" | Тамбовский РЭС | Тамбовский р-н | 10/0,4 | 0.1 | 0.001 | 0.099
6446 | КТП 1010 ВЛ №22 ПС Комсомольская | ПАО "Россети Центр"-"Тамбовэнерго" | Тамбовский РЭС | Тамбовский р-н | 10/0,4 | 0.25 | 0.013 | 0.237
6447 | СТП 547 ВЛ №6 ПС Бахаревская | ПАО "Россети Центр"-"Тамбовэнерго" | Сампурский РЭС | Сампурский р-н | 10/0,4 | 0.063 | 0.001 | 0.062
6448 | СТП 340 ВЛ №3 ПС Артемовская | ПАО "Россети Центр"-"Тамбовэнерго" | Жердевский РЭС | Жердевский р-н | 10/0,4 | 0.063 | 0.001 | 0.062
6449 | СТП 341 ВЛ №21 ПС Жердевская | ПАО "Россети Центр"-"Тамбовэнерго" | Жердевский РЭС | Жердевский р-н | 10/0,4 | 0.1 | 0.001 | 0.099
6450 | КТП 1008 ВЛ №35, №14 ПС №6 | ПАО "Россети Центр"-"Тамбовэнерго" | Тамбовский РЭС | Тамбовский р-н | 10/0,4 | 0.32 | 0.059 | 0.261
6451 | СТП 493 ВЛ №13 ПС Ситовская | ПАО "Россети Центр"-"Тамбовэнерго" | Петровский РЭС | Петровский р-н | 10/0,4 | 0.025 | 0.001 | 0.024
6452 | КТП 1011 ВЛ №2 ПС П.Пригородная | ПАО "Россети Центр"-"Тамбовэнерго" | Тамбовский РЭС | Тамбовский р-н | 10/0,4 | 0.16 | 0.07 | 0.09
6453 | СТП 1013 ВЛ №22 ПС Комсомольская | ПАО "Россети Центр"-"Тамбовэнерго" | Тамбовский РЭС | Тамбовский р-н | 10/0,4 | 0.063 | 0.001 | 0.063
6454 | СТП 1014 ВЛ №2 ПС М.Талинская | ПАО "Россети Центр"-"Тамбовэнерго" | Тамбовский РЭС | Тамбовский р-н | 10/0,4 | 0.063 | 0.001 | 0.063
6455 | СТП 800 ВЛ №2 ПС Пригородная | ПАО "Россети Центр"-"Тамбовэнерго" | Мичуринский РЭС | Мичуринский р-н | 10/0,4 | 0.063 | 0.001 | 0.063
6456 | СТП 802 ВЛ №6 ПС Никифоровская | ПАО "Россети Центр"-"Тамбовэнерго" | Мичуринский РЭС | Никифоровский р-н | 10/0,4 | 0.025 | 0.004 | 0.021
6457 | СТП 803 ВЛ №03 ПС КИМ | ПАО "Россети Центр"-"Тамбовэнерго" | Мичуринский РЭС | Никифоровский р-н | 10/0,4 | 0.063 | 0.032 | 0.031
6458 | КТП 544 ВЛ №7 ПС Знаменская | ПАО "Россети Центр"-"Тамбовэнерго" | Сампурский РЭС | Знаменский р-н | 10/0,4 | 0.4 | 0.008 | 0.392
6459 | КТП 1005 №19 ПС Тамбовская №6 | ПАО "Россети Центр"-"Тамбовэнерго" | Тамбовский РЭС | Тамбовский р-н | 10/0,4 | 0.16 | 0.008 | 0.152
6460 | СТП 631 ВЛ №03 ПС Серповская | ПАО "Россети Центр"-"Тамбовэнерго" | Моршанский РЭС | Моршанский р-н | 10/0,4 | 0.063 | 0.011 | 0.052
6461 | СТП 801 ВЛ №01 ПС Тарбеевская | ПАО "Россети Центр"-"Тамбовэнерго" | Мичуринский РЭС | Мичуринский р-н | 10/0,4 | 0.063 | 0.04 | 0.023
6462 | КТП 1012 ВЛ №7 ПС П.Пригородная | ПАО "Россети Центр"-"Тамбовэнерго" | Тамбовский РЭС | Тамбовский р-н | 10/0,4 | 0.16 | 0.002 | 0.158
6463 | КТП 1020 ВЛ №6 ПС Комсомольская | ПАО "Россети Центр"-"Тамбовэнерго" | Тамбовский РЭС | Тамбовский р-н | 10/0,4 | 0.16 | 0.003 | 0.157
6464 | КТП 1021 ВЛ №14 ПС Тамбовская №6 | ПАО "Россети Центр"-"Тамбовэнерго" | Тамбовский РЭС | Тамбовский р-н | 10/0,4 | 0.16 | 0.005 | 0.155
6465 | КТП 806 ВЛ № 2 ПС Изосимовская | ПАО "Россети Центр"-"Тамбовэнерго" | Мичуринский РЭС | Мичуринский р-н | 10/0,4 | 0.16 | 0.005 | 0.155
6466 | СТП 387 ВЛ №03 ПС Бондарская | ПАО "Россети Центр"-"Тамбовэнерго" | Пичаевский РЭС | Бондарский р-н | 10/0,4 | 0.1 | 0.003 | 0.097
6467 | СТП 1007 ВЛ №6 ПС Комсомольская | ПАО "Россети Центр"-"Тамбовэнерго" | Тамбовский РЭС | Тамбовский р-н | 10/0,4 | 0.063 | 0.005 | 0.058
6468 | СТП 373 ВЛ №08 ПС Подлесная | ПАО "Россети Центр"-"Тамбовэнерго" | Сосновский РЭС | Сосновский р-н | 10/0,4 | 0.1 | 0.001 | 0.099
6469 | СТП 1026 ВЛ №22 ПС Комсомольская | ПАО "Россети Центр"-"Тамбовэнерго" | Тамбовский РЭС | Тамбовский р-н | 10/0,4 | 0.063 | 0.002 | 0.061
6470 | СТП 1025 ВЛ №2 ПС Селезневская | ПАО "Россети Центр"-"Тамбовэнерго" | Тамбовский РЭС | Тамбовский р-н | 10/0,4 | 0.063 | 0.013 | 0.05
6471 | СТП 1027 ВЛ №7 ПС Селезневская | ПАО "Россети Центр"-"Тамбовэнерго" | Тамбовский РЭС | Тамбовский р-н | 10/0,4 | 0.063 | 0.01 | 0.053
6472 | СТП 1028 ВЛ №9 ПС Н.Лядинская | ПАО "Россети Центр"-"Тамбовэнерго" | Тамбовский РЭС | Тамбовский р-н | 10/0,4 | 0.063 | 0.05 | 0.013
6473 | СТП 1029 ВЛ №14 ПС Тамбовская №6 | ПАО "Россети Центр"-"Тамбовэнерго" | Тамбовский РЭС | Тамбовский р-н | 10/0,4 | 0.063 | 0.01 | 0.053
6474 | СТП 429 ВЛ №16 ПС Караваинская | ПАО "Россети Центр"-"Тамбовэнерго" | Инжавинский РЭС | Инжавинский р-н | 10/0,4 | 0.063 | 0.028 | 0.035
6475 | КТП 430 ВЛ №16 ПС Караваинская | ПАО "Россети Центр"-"Тамбовэнерго" | Инжавинский РЭС | Инжавинский р-н | 10/0,4 | 0.16 | 0.052 | 0.108
6476 | СТП 429 ВЛ №09 ПС Осиновская | ПАО "Россети Центр"-"Тамбовэнерго" | Рассказовский РЭС | Рассказовский р-н | 10/0,4 | 0.025 | 0.015 | 0.01
6477 | КТП 468 ВЛ №05 ПС Кленская | ПАО "Россети Центр"-"Тамбовэнерго" | Северный РЭС | Первомайский р-н | 10/0,4 | 0.16 | 0.026 | 0.134
6478 | КТП 1016 ВЛ №9 ПС Промышленная | ПАО "Россети Центр"-"Тамбовэнерго" | Тамбовский РЭС | Тамбовский р-н | 10/0,4 | 0.25 | 0.12 | 0.13
6479 | КТП 807 ВЛ №14 ПС Ранинская | ПАО "Россети Центр"-"Тамбовэнерго" | Мичуринский РЭС | Мичуринский р-н | 10/0,4 | 0.16 | 0.025 | 0.135
6480 | КТП 808 ВЛ №6 ПС Пригородная | ПАО "Россети Центр"-"Тамбовэнерго" | Мичуринский РЭС | Мичуринский р-н | 10/0,4 | 0.16 | 0.035 | 0.125
6481 | СТП 809 ВЛ 10кВ №4 Никифоровская | ПАО "Россети Центр"-"Тамбовэнерго" | Мичуринский РЭС | Никифоровский р-н | 10/0,4 | 0.063 | 0.024 | 0.039
6482 | КТП 810 ВЛ № 13 ПС Сабуровская | ПАО "Россети Центр"-"Тамбовэнерго" | Мичуринский РЭС | Никифоровский р-н | 10/0,4 | 0.16 | 0.063 | 0.097
6483 | СТП 805 ВЛ №2 ПС Хмелевская | ПАО "Россети Центр"-"Тамбовэнерго" | Мичуринский РЭС | Мичуринский р-н | 10/0,4 | 0.063 | 0.01 | 0.053
6484 | КТП 1024 ВЛ №4 ПС Горельская | ПАО "Россети Центр"-"Тамбовэнерго" | Тамбовский РЭС | Тамбовский р-н | 10/0,4 | 0.16 | 0.058 | 0.102
6485 | СТП 495 ВЛ №13 ПС Петровская | ПАО "Россети Центр"-"Тамбовэнерго" | Петровский РЭС | Петровский р-н | 10/0,4 | 0.063 | 0.021 | 0.042
6486 | СТП 1030 ВЛ №3 ПС Селезневская | ПАО "Россети Центр"-"Тамбовэнерго" | Тамбовский РЭС | Тамбовский р-н | 10/0,4 | 0.063 | 0.033 | 0.03
6487 | СТП 1032 ВЛ №3 ПС Селезневская | ПАО "Россети Центр"-"Тамбовэнерго" | Тамбовский РЭС | Тамбовский р-н | 10/0,4 | 0.063 | 0.012 | 0.051
6488 | СТП 1019 ВЛ №9 ПС Комсомольская | ПАО "Россети Центр"-"Тамбовэнерго" | Тамбовский РЭС | Тамбовский р-н | 10/0,4 | 0.04 | 0.01 | 0.03
6489 | КТП 1023 ВЛ №7, 9 Селезневская | ПАО "Россети Центр"-"Тамбовэнерго" | Тамбовский РЭС | Тамбовский р-н | 10/0,4 | 0.32 | 0.023 | 0.297
6490 | КТП 1036 ВЛ №22 ПС Комсомольская | ПАО "Россети Центр"-"Тамбовэнерго" | Тамбовский РЭС | Тамбовский р-н | 10/0,4 | 0.16 | 0.07 | 0.09
6491 | КТП 1038 ВЛ №5 ПС Черняновская | ПАО "Россети Центр"-"Тамбовэнерго" | Тамбовский РЭС | Тамбовский р-н | 10/0,4 | 0.16 | 0.03 | 0.13
6492 | СТП 1031 ВЛ №5 ПС Черняновская | ПАО "Россети Центр"-"Тамбовэнерго" | Тамбовский РЭС | Тамбовский р-н | 10/0,4 | 0.063 | 0.04 | 0.023
6493 | СТП 342 ВЛ №15 ПС Жердевская | ПАО "Россети Центр"-"Тамбовэнерго" | Жердевский РЭС | Жердевский р-н | 10/0,4 | 0.04 | 0.012 | 0.028
6494 | КТП 1037 ВЛ №08 ПС Тамбовская №6 | ПАО "Россети Центр"-"Тамбовэнерго" | Тамбовский РЭС | Тамбовский р-н | 10/0,4 | 0.63 | 0.502 | 0.128
6495 | КТП 1035 ВЛ №14 ПС Тамбовская №6 | ПАО "Россети Центр"-"Тамбовэнерго" | Тамбовский РЭС | Тамбовский р-н | 10/0,4 | 0.16 | 0.03 | 0.13
6496 | КТП 1040 ВЛ №7 ПС П.Пригородная | ПАО "Россети Центр"-"Тамбовэнерго" | Тамбовский РЭС | Тамбовский р-н | 10/0,4 | 0.16 | 0.15 | 0.01
6497 | СТП 275 ВЛ №4 ПС Росляйская | ПАО "Россети Центр"-"Тамбовэнерго" | Токаревский РЭС | Токаревский р-н | 10/0,4 | 0.063 | 0.005 | 0.058
6498 | СТП 431 ВЛ №08 ПС Никитинская | ПАО "Россети Центр"-"Тамбовэнерго" | Инжавинский РЭС | Инжавинский р-н | 10/0,4 | 0.1 | 0.023 | 0.077
6499 | СТП 813 ВЛ №03 ПС Устьинская | ПАО "Россети Центр"-"Тамбовэнерго" | Мичуринский РЭС | Мичуринский р-н | 10/0,4 | 0.063 | 0.012 | 0.051
6500 | СТП 1017 ВЛ №7 ПС Суравская | ПАО "Россети Центр"-"Тамбовэнерго" | Тамбовский РЭС | Тамбовский р-н | 10/0,4 | 0.063 | 0.032 | 0.031
6501 | СТП 1018 ВЛ №7 ПС Суравская | ПАО "Россети Центр"-"Тамбовэнерго" | Тамбовский РЭС | Тамбовский р-н | 10/0,4 | 0.1 | 0.041 | 0.059
6502 | СТП 1042 ВЛ №3 ПС Комсомольская | ПАО "Россети Центр"-"Тамбовэнерго" | Тамбовский РЭС | Тамбовский р-н | 10/0,4 | 0.063 | 0.023 | 0.04
6503 | СТП 1046 ВЛ №9 ПС Промышленная | ПАО "Россети Центр"-"Тамбовэнерго" | Тамбовский РЭС | Тамбовский р-н | 10/0,4 | 0.063 | 0.03 | 0.033
6504 | СТП 811 ВЛ №5 ПС Пригородная | ПАО "Россети Центр"-"Тамбовэнерго" | Мичуринский РЭС | Мичуринский р-н | 10/0,4 | 0.025 | 0.01 | 0.015
6505 | СТП 088 ВЛ №7 ПС Токаревская | ПАО "Россети Центр"-"Тамбовэнерго" | Токаревский РЭС | Токаревский р-н | 10/0,4 | 0.063 | 0.022 | 0.041
6506 | КТП 1039 ВЛ №22 ПС Комсомольская | ПАО "Россети Центр"-"Тамбовэнерго" | Тамбовский РЭС | Тамбовский р-н | 10/0,4 | 0.16 | 0.048 | 0.112
6507 | СТП 505 ВЛ №07 ПС Мучкапская | ПАО "Россети Центр"-"Тамбовэнерго" | Уваровский РЭС | Мучкапский р-н | 10/0,4 | 0.063 | 0.028 | 0.035
6508 | СТП 632 ВЛ №03 ПС Вяжлинская | ПАО "Россети Центр"-"Тамбовэнерго" | Моршанский РЭС | Моршанский р-н | 10/0,4 | 0.1 | 0.04 | 0.06
6509 | СТП 343 ВЛ №4 ПС Туголуковская | ПАО "Россети Центр"-"Тамбовэнерго" | Жердевский РЭС | Жердевский р-н | 10/0,4 | 0.063 | 0.031 | 0.032
6510 | КТП 388 ВЛ №10 ПС Нащекинская | ПАО "Россети Центр"-"Тамбовэнерго" | Пичаевский РЭС | Бондарский р-н | 10/0,4 | 0.25 | 0.06 | 0.19
6511 | СТП 549 ВЛ 10кВ №1 ПС П.Марфинская | ПАО "Россети Центр"-"Тамбовэнерго" | Сампурский РЭС | Знаменский р-н | 10/0,4 | 0.063 | 0.021 | 0.042
6512 | СТП 815 ВЛ №6 ПС Пригородная | ПАО "Россети Центр"-"Тамбовэнерго" | Мичуринский РЭС | Мичуринский р-н | 10/0,4 | 0.1 | 0.023 | 0.077
6513 | СТП 817 ВЛ № 6 ПС Хмелевская | ПАО "Россети Центр"-"Тамбовэнерго" | Мичуринский РЭС | Мичуринский р-н | 10/0,4 | 0.063 | 0.04 | 0.023
6514 | КТП 819 ВЛ №8 ПС Никифоровская | ПАО "Россети Центр"-"Тамбовэнерго" | Мичуринский РЭС | Никифоровский р-н | 10/0,4 | 0.4 | 0.015 | 0.385
6515 | СТП 166 ВЛ №1 ПС Староюрьевская | ПАО "Россети Центр"-"Тамбовэнерго" | Северный РЭС | Староюрьевский р-н | 10/0,4 | 0.1 | 0.04 | 0.06
6516 | СТП 432 ВЛ №05 ПС Инжавинская | ПАО "Россети Центр"-"Тамбовэнерго" | Инжавинский РЭС | Инжавинский р-н | 10/0,4 | 0.063 | 0.02 | 0.043
6517 | КТП 4368 ВЛ №14 ПС Шапкинская | ПАО "Россети Центр"-"Тамбовэнерго" | Уваровский РЭС | Мучкапский р-н | 10/0,4 | 0.1 | 0.04 | 0.06
6518 | СТП 552 ВЛ №17 ПС Сухотинская | ПАО "Россети Центр"-"Тамбовэнерго" | Сампурский РЭС | Знаменский р-н | 10/0,4 | 0.063 | 0.03 | 0.033
6519 | СТП 374 ВЛ 10кВ №08 ПС Кулеватовская | ПАО "Россети Центр"-"Тамбовэнерго" | Сосновский РЭС | Сосновский р-н | 10/0,4 | 0.063 | 0.02 | 0.043
6520 | СТП 553 ВЛ №01 ПС Сухотинская | ПАО "Россети Центр"-"Тамбовэнерго" | Сампурский РЭС | Знаменский р-н | 10/0,4 | 0.063 | 0.021 | 0.042
6521 | КТП 344 ВЛ № 4 ПС Сукмановская | ПАО "Россети Центр"-"Тамбовэнерго" | Жердевский РЭС | Жердевский р-н | 10/0,4 | 0.16 | 0.05 | 0.11
6522 | КТП 822 ВЛ № 16 ПС КИМ | ПАО "Россети Центр"-"Тамбовэнерго" | Мичуринский РЭС | Никифоровский р-н | 10/0,4 | 0.16 | 0.04 | 0.12
6523 | СТП 1047 ВЛ №9 ПС Н.Лядинская | ПАО "Россети Центр"-"Тамбовэнерго" | Тамбовский РЭС | Тамбовский р-н | 10/0,4 | 0.1 | 0.023 | 0.077
6524 | СТП 1049 ВЛ №3 ПС Селезневская | ПАО "Россети Центр"-"Тамбовэнерго" | Тамбовский РЭС | Тамбовский р-н | 10/0,4 | 0.063 | 0.02 | 0.043
6525 | КТП 433 ВЛ №03 ПС Балыклейская | ПАО "Россети Центр"-"Тамбовэнерго" | Инжавинский РЭС | Инжавинский р-н | 10/0,4 | 0.025 | 0.01 | 0.015
6526 | СТП 634 ВЛ №3 ПС Северная | ПАО "Россети Центр"-"Тамбовэнерго" | Моршанский РЭС | Моршанский р-н | 10/0,4 | 0.025 | 0.02 | 0.005
6527 | СТП 1065 ВЛ №1 ПС П.Пригородная | ПАО "Россети Центр"-"Тамбовэнерго" | Тамбовский РЭС | Тамбовский р-н | 10/0,4 | 0.025 | 0.01 | 0.015
6528 | СТП 1048 ВЛ №6 ПС Комсомольская | ПАО "Россети Центр"-"Тамбовэнерго" | Тамбовский РЭС | Тамбовский р-н | 10/0,4 | 0.1 | 0.01 | 0.09
6529 | КТП 432 ВЛ № 4 ПС Коптевская | ПАО "Россети Центр"-"Тамбовэнерго" | Рассказовский РЭС | Рассказовский р-н | 10/0,4 | 0.1 | 0.04 | 0.06
6530 | СТП 1052 ВЛ №14 ПС Тамбовская №6 | ПАО "Россети Центр"-"Тамбовэнерго" | Тамбовский РЭС | Тамбовский р-н | 10/0,4 | 0.063 | 0.02 | 0.043
6531 | СТП 1054 ВЛ №3 ПС Черняновская | ПАО "Россети Центр"-"Тамбовэнерго" | Тамбовский РЭС | Тамбовский р-н | 10/0,4 | 0.1 | 0.06 | 0.04
6532 | СТП 1060 ВЛ №22 ПС Комсомольская | ПАО "Россети Центр"-"Тамбовэнерго" | Тамбовский РЭС | Тамбовский р-н | 10/0,4 | 0.063 | 0.032 | 0.031
6533 | СТП 1057 ВЛ №1 ПС Столовская | ПАО "Россети Центр"-"Тамбовэнерго" | Тамбовский РЭС | Тамбовский р-н | 10/0,4 | 0.063 | 0.04 | 0.023
6534 | СТП 1056 ВЛ №3 ПС Черняновская | ПАО "Россети Центр"-"Тамбовэнерго" | Тамбовский РЭС | Тамбовский р-н | 10/0,4 | 0.063 | 0.015 | 0.048
6535 | КТП 1050 ВЛ №22 ПС Комсомольская | ПАО "Россети Центр"-"Тамбовэнерго" | Тамбовский РЭС | Тамбовский р-н | 10/0,4 | 0.4 | 0.023 | 0.377
6536 | КТП 1055 ВЛ №13 ПС Викторская | ПАО "Россети Центр"-"Тамбовэнерго" | Тамбовский РЭС | Тамбовский р-н | 10/0,4 | 0.63 | 0.05 | 0.58
6537 | КТП 636 ВЛ №5 ПС Рыбинская | ПАО "Россети Центр"-"Тамбовэнерго" | Моршанский РЭС | Моршанский р-н | 10/0,4 | 0.4 | 0.06 | 0.34
6538 | СТП 637 ВЛ №07 ПС Крюковская | ПАО "Россети Центр"-"Тамбовэнерго" | Моршанский РЭС | Моршанский р-н | 10/0,4 | 0.25 | 0.04 | 0.21
6539 | КТП 824 ВЛ №13 ПС Жидиловская | ПАО "Россети Центр"-"Тамбовэнерго" | Мичуринский РЭС | Мичуринский р-н | 10/0,4 | 0.1 | 0.02 | 0.08
6540 | КТП 496 ВЛ №11 ПС Сестренская | ПАО "Россети Центр"-"Тамбовэнерго" | Петровский РЭС | Петровский р-н | 10/0,4 | 0.16 | 0.014 | 0.146
6541 | КТП 321 ВЛ №16 ПС Ивановская | ПАО "Россети Центр"-"Тамбовэнерго" | Мордовский РЭС | Мордовский р-н | 10/0,4 | 0.16 | 0.02 | 0.14
6542 | СТП 1089 ВЛ №09 ПС Авдеевская | ПАО "Россети Центр"-"Тамбовэнерго" | Тамбовский РЭС | Тамбовский р-н | 10/0,4 | 0.063 | 0.028 | 0.035
6543 | СТП 1063 ВЛ №4 ПС Столовская | ПАО "Россети Центр"-"Тамбовэнерго" | Тамбовский РЭС | Тамбовский р-н | 10/0,4 | 0.063 | 0.04 | 0.023
6544 | СТП 1090 ВЛ №3 ПС Селезневская | ПАО "Россети Центр"-"Тамбовэнерго" | Тамбовский РЭС | Тамбовский р-н | 10/0,4 | 0.063 | 0.04 | 0.023
6545 | СТП 825 ВЛ №01 ПС Тарбеевская | ПАО "Россети Центр"-"Тамбовэнерго" | Мичуринский РЭС | Мичуринский р-н | 10/0,4 | 0.063 | 0.05 | 0.013
6546 | СТП 1064 ВЛ №3 ПС Авдееская | ПАО "Россети Центр"-"Тамбовэнерго" | Тамбовский РЭС | Тамбовский р-н | 10/0,4 | 0.063 | 0 | 0.063
6547 | СТП 433 ВЛ №03 ПС Саюкинская | ПАО "Россети Центр"-"Тамбовэнерго" | Рассказовский РЭС | Рассказовский р-н | 10/0,4 | 0.063 | 0.02 | 0.043
6548 | СТП 554 ВЛ № 3 ПС Бахареская | ПАО "Россети Центр"-"Тамбовэнерго" | Сампурский РЭС | Сампурский р-н | 10/0,4 | 0.063 | 0.02 | 0.043
6549 | СТП 1092 ВЛ №3 ПС Селезневская | ПАО "Россети Центр"-"Тамбовэнерго" | Тамбовский РЭС | Тамбовский р-н | 10/0,4 | 0.063 | 0.032 | 0.031
6550 | СТП 434 ВЛ №12 ПС Инжавинская | ПАО "Россети Центр"-"Тамбовэнерго" | Инжавинский РЭС | Инжавинский р-н | 10/0,4 | 0.063 | 0.04 | 0.023
6551 | СТП 1101 ВЛ №2 ПС П.Пригородная | ПАО "Россети Центр"-"Тамбовэнерго" | Тамбовский РЭС | Тамбовский р-н | 10/0,4 | 0.1 | 0.058 | 0.042
6552 | СТП 1088 ВЛ №3 ПС Бокинская | ПАО "Россети Центр"-"Тамбовэнерго" | Тамбовский РЭС | Тамбовский р-н | 10/0,4 | 0.025 | 0.01 | 0.015
6553 | КТП 435 ВЛ №05 ПС Инжавинская | ПАО "Россети Центр"-"Тамбовэнерго" | Инжавинский РЭС | Инжавинский р-н | 10/0,4 | 0.4 | 0.025 | 0.375
6554 | КТП 436 ВЛ №05 ПС Инжавинская | ПАО "Россети Центр"-"Тамбовэнерго" | Инжавинский РЭС | Инжавинский р-н | 10/0,4 | 0.25 | 0.12 | 0.13
6555 | КТП 436 ВЛ №05 ПС Инжавинская | ПАО "Россети Центр"-"Тамбовэнерго" | Инжавинский РЭС | Инжавинский р-н | 10/0,4 | 0.063 | 0.032 | 0.031
6556 | КТП 1093 КЛ №12,№23 ПС Тамбовская №6 | ПАО "Россети Центр"-"Тамбовэнерго" | Тамбовский РЭС | Тамбовский р-н | 10/0,4 | 2 | 1.9 | 0.1
6557 | КТП 1096 ВЛ №5 ПС Горельская | ПАО "Россети Центр"-"Тамбовэнерго" | Тамбовский РЭС | Тамбовский р-н | 10/0,4 | 0.1 | 0.05 | 0.05
6558 | СТП 1095 ВЛ № 15 ПС Тулиновская | ПАО "Россети Центр"-"Тамбовэнерго" | Тамбовский РЭС | Тамбовский р-н | 10/0,4 | 0.025 | 0.02 | 0.005
6559 | КТП 1094 ВЛ 10кВ №9 ПС 110кВ Промышленная | ПАО "Россети Центр"-"Тамбовэнерго" | Тамбовский РЭС | Тамбовский р-н | 10/0,4 | 0.16 | 0.08 | 0.08
6560 | СТП 1098 ВЛ №2 ПС Горельская | ПАО "Россети Центр"-"Тамбовэнерго" | Тамбовский РЭС | Тамбовский р-н | 10/0,4 | 0.025 | 0.02 | 0.005
6561 | КТП 1059 ВЛ 10кВ № 22 ПС Комсомольская | ПАО "Россети Центр"-"Тамбовэнерго" | Тамбовский РЭС | Тамбовский р-н | 10/0,4 | 0.16 | 0.02 | 0.14
6562 | КТП 1103 ВЛ 10кВ №4 ПС 35кВ П.Пригородная | ПАО "Россети Центр"-"Тамбовэнерго" | Тамбовский РЭС | Тамбовский р-н | 10/0,4 | 0.16 | 0.016 | 0.144
6563 | КТП 1066 ВЛ №7 ПС 35кВ П.Пригородная | ПАО "Россети Центр"-"Тамбовэнерго" | Тамбовский РЭС | Тамбовский р-н | 10/0,4 | 0.4 | 0.256 | 0.144
6564 | КТП 867 ВЛ 10кВ №7 ПС 35кВ П.Пригородная | ПАО "Россети Центр"-"Тамбовэнерго" | Тамбовский РЭС | Тамбовский р-н | 10/0,4 | 0.63 | 0.326 | 0.304
6565 | КТП 1100 ВЛ 10кВ №9 ПС 110кВ Промышленная | ПАО "Россети Центр"-"Тамбовэнерго" | Тамбовский РЭС | Тамбовский р-н | 10/0,4 | 0.16 | 0.12 | 0.04
6566 | КТП 1062 ВЛ 10кВ №16 ПС 35кВ Тимирязевская | ПАО "Россети Центр"-"Тамбовэнерго" | Тамбовский РЭС | Тамбовский р-н | 10/0,4 | 0.063 | 0.016 | 0.047
6567 | СТП 1089 ВЛ №09 ПС Авдеевская | ПАО "Россети Центр"-"Тамбовэнерго" | Тамбовский РЭС | Тамбовский р-н | 10/0,4 | 0.063 | 0.01 | 0.053
6568 | КТП 1051 ВЛ №15 ПС 35кВ Тулиновская | ПАО "Россети Центр"-"Тамбовэнерго" | Тамбовский РЭС | Тамбовский р-н | 10/0,4 | 0.1 | 0.056 | 0.044
6569 | КТП 826 ВЛ №14 ПС Сабуровская | ПАО "Россети Центр"-"Тамбовэнерго" | Мичуринский РЭС | Никифоровский р-н | 10/0,4 | 0.1 | 0.023 | 0.077
6570 | КТП 5371 ВЛ №8 ПС Ольшанская | ПАО "Россети Центр"-"Тамбовэнерго" | Уваровский РЭС | Уваровский р-н | 10/0,4 | 0.04 | 0.02 | 0.02
6571 | КТП 827 ВЛ №1 ПС Никифоровская | ПАО "Россети Центр"-"Тамбовэнерго" | Мичуринский РЭС | Никифоровский р-н | 10/0,4 | 0.16 | 0.065 | 0.095
6572 | СТП 498 ВЛ №01 ПС Ситовская | ПАО "Россети Центр"-"Тамбовэнерго" | Петровский РЭС | Петровский р-н | 10/0,4 | 0.063 | 0.003 | 0.06
6573 | СТП 500 ВЛ №2 Рахманинская | ПАО "Россети Центр"-"Тамбовэнерго" | Петровский РЭС | Петровский р-н | 10/0,4 | 0.025 | 0.01 | 0.015
6574 | СТП 595 ВЛ №3 ПС Н.Юрьевская | ПАО "Россети Центр"-"Тамбовэнерго" | Северный РЭС | Староюрьевский р-н | 10/0,4 | 0.025 | 0.005 | 0.02
6575 | СТП 231 ВЛ №6 ПС Козьмодемьяновская | ПАО "Россети Центр"-"Тамбовэнерго" | Северный РЭС | Первомайский р-н | 10/0,4 | 0.04 | 0.002 | 0.038
6576 | СТП 551 №4 ПС Козьмодемьяновская | ПАО "Россети Центр"-"Тамбовэнерго" | Северный РЭС | Первомайский р-н | 10/0,4 | 0.025 | 0.01 | 0.015
6577 | СТП 1097 ВЛ №9 ПС Комсомольская | ПАО "Россети Центр"-"Тамбовэнерго" | Тамбовский РЭС | Тамбовский р-н | 10/0,4 | 0.063 | 0.013 | 0.05
6578 | СТП 1091 ВЛ №19 ПС Тамбовская №6 | ПАО "Россети Центр"-"Тамбовэнерго" | Тамбовский РЭС | Тамбовский р-н | 10/0,4 | 0.025 | 0.02 | 0.005
6579 | КТП 1110 ВЛ №14 ПС Тамбовская №6 | ПАО "Россети Центр"-"Тамбовэнерго" | Тамбовский РЭС | Тамбовский р-н | 10/0,4 | 0.16 | 0.05 | 0.11
6580 | СТП 638 №3 ПС Скобелевская | ПАО "Россети Центр"-"Тамбовэнерго" | Северный РЭС | Староюрьевский р-н | 10/0,4 | 0.063 | 0.009 | 0.054
6581 | КТП 1117 ВЛ №38 ПС Тамбовская №5 | ПАО "Россети Центр"-"Тамбовэнерго" | Тамбовский РЭС | Тамбовский р-н | 10/0,4 | 0.16 | 0.13 | 0.03
6582 | КТП 640 ВЛ №3 ПС Алексеевская | ПАО "Россети Центр"-"Тамбовэнерго" | Моршанский РЭС | Моршанский р-н | 10/0,4 | 0.63 | 0.012 | 0.618
6583 | КТП 641 ВЛ №2 ПС Алгасовская | ПАО "Россети Центр"-"Тамбовэнерго" | Моршанский РЭС | Моршанский р-н | 10/0,4 | 0.4 | 0.09 | 0.31
6584 | КТП 1108 ВЛ №11 ПС Тимирязевская | ПАО "Россети Центр"-"Тамбовэнерго" | Тамбовский РЭС | Тамбовский р-н | 10/0,4 | 0.4 | 0.15 | 0.25
6585 | КТП 694 ВЛ №1 ПС Столовская | ПАО "Россети Центр"-"Тамбовэнерго" | Тамбовский РЭС | Тамбовский р-н | 10/0,4 | 0.063 | 0.05 | 0.013
6586 | СТП 854 ВЛ №2 ПС Изосимовскаая | ПАО "Россети Центр"-"Тамбовэнерго" | Мичуринский РЭС | Мичуринский р-н | 10/0,4 | 0.025 | 0.003 | 0.022
6587 | КТП 348 ВЛ №01 ПС Павлодарская | ПАО "Россети Центр"-"Тамбовэнерго" | Уваровский РЭС | Уваровский р-н | 10/0,4 | 0.4 | 0.1 | 0.3
6588 | СТП 1118 ВЛ №5 ПС Серебряковская | ПАО "Россети Центр"-"Тамбовэнерго" | Тамбовский РЭС | Тамбовский р-н | 10/0,4 | 0.063 | 0.023 | 0.04
6589 | СТП 1109 ВЛ №14 ПС Тамбовская №6 | ПАО "Россети Центр"-"Тамбовэнерго" | Тамбовский РЭС | Тамбовский р-н | 10/0,4 | 0.025 | 0.02 | 0.005
6590 | СТП 1106 ВЛ №3 ПС Селезневская | ПАО "Россети Центр"-"Тамбовэнерго" | Тамбовский РЭС | Тамбовский р-н | 10/0,4 | 0.063 | 0.021 | 0.042
6591 | КТП 831 ВЛ №15 ПС Сабуровская | ПАО "Россети Центр"-"Тамбовэнерго" | Мичуринский РЭС | Никифоровский р-н | 10/0,4 | 0.4 | 0.2 | 0.2
6592 | СТП 1089 ВЛ №18 ПС Тимирязевская | ПАО "Россети Центр"-"Тамбовэнерго" | Тамбовский РЭС | Тамбовский р-н | 10/0,4 | 0.025 | 0.013 | 0.012
6593 | СТП 389 ВЛ №09 Гагаринская | ПАО "Россети Центр"-"Тамбовэнерго" | Пичаевский РЭС | Пичаевский р-н | 10/0,4 | 0.04 | 0.021 | 0.019
6594 | СТП 1115 ВЛ №4 ПС Горельская | ПАО "Россети Центр"-"Тамбовэнерго" | Тамбовский РЭС | Тамбовский р-н | 10/0,4 | 0.025 | 0.02 | 0.005
6595 | СТП 390 ВЛ №14 Егоровская | ПАО "Россети Центр"-"Тамбовэнерго" | Пичаевский РЭС | Пичаевский р-н | 10/0,4 | 0.025 | 0.012 | 0.013
6596 | СТП 1114 ВЛ №9 ПС Комсомольская | ПАО "Россети Центр"-"Тамбовэнерго" | Тамбовский РЭС | Тамбовский р-н | 10/0,4 | 0.1 | 0.002 | 0.098
6597 | СТП 1130 ВЛ №3 ПС Селезневская | ПАО "Россети Центр"-"Тамбовэнерго" | Тамбовский РЭС | Тамбовский р-н | 10/0,4 | 0.063 | 0.04 | 0.023
6598 | СТП 1112 ВЛ №2 ПС Селезневская | ПАО "Россети Центр"-"Тамбовэнерго" | Тамбовский РЭС | Тамбовский р-н | 10/0,4 | 0.063 | 0.025 | 0.038
6599 | СТП 852 ВЛ №1 Никифоровская | ПАО "Россети Центр"-"Тамбовэнерго" | Мичуринский РЭС | Никифоровский р-н | 10/0,4 | 0.063 | 0.054 | 0.009
6600 | СТП 1111 ВЛ №14 ПС Тамбовская №6 | ПАО "Россети Центр"-"Тамбовэнерго" | Тамбовский РЭС | Тамбовский р-н | 10/0,4 | 0.025 | 0.01 | 0.015
6601 | СТП 232 ВЛ №6 ПС Козьмодемьяновская | ПАО "Россети Центр"-"Тамбовэнерго" | Северный РЭС | Первомайский р-н | 10/0,4 | 0.025 | 0.012 | 0.013
6602 | СТП 1107 ВЛ №03 ПС Суравская | ПАО "Россети Центр"-"Тамбовэнерго" | Тамбовский РЭС | Тамбовский р-н | 10/0,4 | 0.063 | 0.04 | 0.023
6603 | СТП 499 ВЛ №1 Яблоновецкая | ПАО "Россети Центр"-"Тамбовэнерго" | Петровский РЭС | Петровский р-н | 10/0,4 | 0.025 | 0.012 | 0.013
6604 | СТП 1119 ВЛ №3 ПС Селезневская | ПАО "Россети Центр"-"Тамбовэнерго" | Тамбовский РЭС | Тамбовский р-н | 10/0,4 | 0.063 | 0.054 | 0.009
6605 | СТП 198 ВЛ №03 ПС Золотовская | ПАО "Россети Центр"-"Тамбовэнерго" | Ржаксинский РЭС | Ржаксинский р-н | 10/0,4 | 0.025 | 0.02 | 0.005
6606 | СТП 1105 ВЛ №5 ПС Серебряковская | ПАО "Россети Центр"-"Тамбовэнерго" | Тамбовский РЭС | Тамбовский р-н | 10/0,4 | 0.063 | 0.021 | 0.042
6607 | КТП 501 ВЛ №16 Петровская | ПАО "Россети Центр"-"Тамбовэнерго" | Петровский РЭС | Петровский р-н | 10/0,4 | 0.16 | 0.06 | 0.1
6608 | СТП 1120 ВЛ №10 ПС Промышленная | ПАО "Россети Центр"-"Тамбовэнерго" | Тамбовский РЭС | Тамбовский р-н | 10/0,4 | 0.1 | 0.01 | 0.09
6609 | СТП 320 ВЛ №14 ПС Максимовская | ПАО "Россети Центр"-"Тамбовэнерго" | Ржаксинский РЭС | Ржаксинский р-н | 10/0,4 | 0.025 | 0.01 | 0.015
6610 | КТП 553 ВЛ №13 ПС Иловайская | ПАО "Россети Центр"-"Тамбовэнерго" | Северный РЭС | Первомайский р-н | 10/0,4 | 0.16 | 0.02 | 0.14
6611 | СТП 644 ВЛ №08 ПС 35 кВ Северная | ПАО "Россети Центр"-"Тамбовэнерго" | Моршанский РЭС | Моршанский р-н | 10/0,4 | 0.025 | 0.01 | 0.015
6612 | СТП 639 ВЛ №13 ПС 35 кВ Вяжлинская | ПАО "Россети Центр"-"Тамбовэнерго" | Моршанский РЭС | Моршанский р-н | 10/0,4 | 0.025 | 0.005 | 0.02
6613 | СТП 842 ВЛ № 05 ПС Тарбеевская | ПАО "Россети Центр"-"Тамбовэнерго" | Мичуринский РЭС | Мичуринский р-н | 10/0,4 | 0.063 | 0.021 | 0.042
6614 | КТП 853 ВЛ №11 ПС Тарбеевская | ПАО "Россети Центр"-"Тамбовэнерго" | Мичуринский РЭС | Мичуринский р-н | 10/0,4 | 0.16 | 0.063 | 0.097
6615 | СТП 345 ВЛ №8 ПС Шпикуловская | ПАО "Россети Центр"-"Тамбовэнерго" | Жердевский РЭС | Жердевский р-н | 10/0,4 | 0.025 | 0.02 | 0.005
6616 | КТП 1141 ВЛ №9 ПС Селезневская | ПАО "Россети Центр"-"Тамбовэнерго" | Тамбовский РЭС | Тамбовский р-н | 10/0,4 | 0.16 | 0.02 | 0.14
6617 | СТП 1140 ВЛ №10 ПС Промышленная | ПАО "Россети Центр"-"Тамбовэнерго" | Тамбовский РЭС | Тамбовский р-н | 10/0,4 | 0.063 | 0.03 | 0.033
6618 | КТП 846 ВЛ №11 ПС Тарбеевская | ПАО "Россети Центр"-"Тамбовэнерго" | Мичуринский РЭС | Мичуринский р-н | 10/0,4 | 0.16 | 0.07 | 0.09
6619 | СТП 563 ВЛ №4 ПС Н.Архангельская | ПАО "Россети Центр"-"Тамбовэнерго" | Северный РЭС | Первомайский р-н | 10/0,4 | 0.025 | 0.003 | 0.022
6620 | СТП 641 ВЛ №4 ПС Староюрьевская | ПАО "Россети Центр"-"Тамбовэнерго" | Северный РЭС | Староюрьевский р-н | 10/0,4 | 0.1 | 0.04 | 0.06
6621 | СТП 391 ВЛ №17 ПС П.Угловская | ПАО "Россети Центр"-"Тамбовэнерго" | Пичаевский РЭС | Пичаевский р-н | 10/0,4 | 0.025 | 0.012 | 0.013
6622 | КТП 856 ВЛ №2 ПС Кочетовская | ПАО "Россети Центр"-"Тамбовэнерго" | Мичуринский РЭС | Мичуринский р-н | 10/0,4 | 0.16 | 0.06 | 0.1
6623 | СТП 845 ВЛ №2 ПС Пригородная | ПАО "Россети Центр"-"Тамбовэнерго" | Мичуринский РЭС | Мичуринский р-н | 10/0,4 | 0.025 | 0.01 | 0.015
6624 | СТП 642 ВЛ №19 ПС Серповская | ПАО "Россети Центр"-"Тамбовэнерго" | Моршанский РЭС | Моршанский р-н | 10/0,4 | 0.025 | 0.007 | 0.018
6625 | КТП 440 ВЛ №10 ПС Балыклейская | ПАО "Россети Центр"-"Тамбовэнерго" | Инжавинский РЭС | Инжавинский р-н | 10/0,4 | 0.16 | 0.08 | 0.08
6626 | СТП 350 ВЛ №15 ПС Жердевская | ПАО "Россети Центр"-"Тамбовэнерго" | Жердевский РЭС | Жердевский р-н | 10/0,4 | 0.025 | 0.01 | 0.015
6627 | СТП 229 ВЛ №07 ПС Марьинская | ПАО "Россети Центр"-"Тамбовэнерго" | Кирсановский РЭС | Кирсановский р-н | 10/0,4 | 0.063 | 0.044 | 0.019
6628 | КТП 304 ВЛ №15 ПС Восточная | ПАО "Россети Центр"-"Тамбовэнерго" | Кирсановский РЭС | Умётский р-н | 10/0,4 | 0.1 | 0.02 | 0.08
6629 | СТП 192 ВЛ №15 ПС Калаисская | ПАО "Россети Центр"-"Тамбовэнерго" | Кирсановский РЭС | Кирсановский р-н | 10/0,4 | 0.063 | 0.02 | 0.043
6630 | КТП 453 ВЛ №15 ПС Ирская | ПАО "Россети Центр"-"Тамбовэнерго" | Кирсановский РЭС | Кирсановский р-н | 10/0,4 | 0.16 | 0.05 | 0.11
6631 | СТП 458 ВЛ №13 ПС Марьинская | ПАО "Россети Центр"-"Тамбовэнерго" | Кирсановский РЭС | Кирсановский р-н | 10/0,4 | 0.063 | 0.022 | 0.041
6632 | КТП 459 ВЛ №01 ПС Иноковская | ПАО "Россети Центр"-"Тамбовэнерго" | Кирсановский РЭС | Кирсановский р-н | 10/0,4 | 0.16 | 0.02 | 0.14
6633 | СТП 461 ВЛ №13 ПС Заводская | ПАО "Россети Центр"-"Тамбовэнерго" | Кирсановский РЭС | Кирсановский р-н | 10/0,4 | 0.063 | 0.04 | 0.023
6634 | КТП 067 ВЛ №13 ПС Ковыльская | ПАО "Россети Центр"-"Тамбовэнерго" | Кирсановский РЭС | Кирсановский р-н | 10/0,4 | 0.016 | 0.002 | 0.014
6635 | СТП 464 ВЛ №03 ПС Ирская | ПАО "Россети Центр"-"Тамбовэнерго" | Кирсановский РЭС | Кирсановский р-н | 10/0,4 | 0.025 | 0.001 | 0.024
6636 | КТП 467 ВЛ №08 ПС Восточная | ПАО "Россети Центр"-"Тамбовэнерго" | Кирсановский РЭС | Умётский р-н | 10/0,4 | 0.1 | 0.045 | 0.055
6637 | СТП 470 ВЛ 10кВ №35 ПС Кирсановская | ПАО "Россети Центр"-"Тамбовэнерго" | Кирсановский РЭС | Кирсановский р-н | 10/0,4 | 0.1 | 0.045 | 0.055
6638 | СТП 472 ВЛ №08 ПС Уметская | ПАО "Россети Центр"-"Тамбовэнерго" | Кирсановский РЭС | Умётский р-н | 10/0,4 | 0.025 | 0.004 | 0.021
6639 | КТП 475 ВЛ №11 ПС Восточная | ПАО "Россети Центр"-"Тамбовэнерго" | Кирсановский РЭС | Умётский р-н | 10/0,4 | 0.4 | 0.005 | 0.395
6640 | СТП 476 ВЛ №03 ПС Марьинская | ПАО "Россети Центр"-"Тамбовэнерго" | Кирсановский РЭС | Кирсановский р-н | 10/0,4 | 0.063 | 0.04 | 0.023
6641 | КТП 477 ВЛ №08 ПС Умётская | ПАО "Россети Центр"-"Тамбовэнерго" | Кирсановский РЭС | Умётский р-н | 10/0,4 | 0.4 | 0.045 | 0.355
6642 | СТП 478 ВЛ №08 ПС Уметская | ПАО "Россети Центр"-"Тамбовэнерго" | Кирсановский РЭС | Умётский р-н | 10/0,4 | 0.1 | 0.07 | 0.03
6643 | СТП 479 ВЛ №32 ПС Кирсановская | ПАО "Россети Центр"-"Тамбовэнерго" | Кирсановский РЭС | Кирсановский р-н | 10/0,4 | 0.1 | 0.06 | 0.04
6644 | СТП 481 ВЛ 10кВ №19 ПС Калаисская | ПАО "Россети Центр"-"Тамбовэнерго" | Кирсановский РЭС | Кирсановский р-н | 10/0,4 | 0.025 | 0.001 | 0.024
6645 | СТП 485 ВЛ №03 ПС Умётская | ПАО "Россети Центр"-"Тамбовэнерго" | Кирсановский РЭС | Умётский р-н | 10/0,4 | 0.025 | 0.011 | 0.014
6646 | СТП 486 ВЛ №01 ПС Иноковская | ПАО "Россети Центр"-"Тамбовэнерго" | Кирсановский РЭС | Кирсановский р-н | 10/0,4 | 0.025 | 0.003 | 0.022
6647 | СТП 488 ВЛ №16 ПС Уметская | ПАО "Россети Центр"-"Тамбовэнерго" | Кирсановский РЭС | Умётский р-н | 10/0,4 | 0.04 | 0.02 | 0.02
6648 | СТП 489 ВЛ №01 ПС Оржевская | ПАО "Россети Центр"-"Тамбовэнерго" | Кирсановский РЭС | Умётский р-н | 10/0,4 | 0.04 | 0.014 | 0.026
6649 | СТП 849 ВЛ №06 ПС Пересыпкинская | ПАО "Россети Центр"-"Тамбовэнерго" | Кирсановский РЭС | Гавриловский р-н | 10/0,4 | 0.063 | 0.01 | 0.053
6650 | СТП 858 ВЛ №15 ПС Анненская | ПАО "Россети Центр"-"Тамбовэнерго" | Кирсановский РЭС | Гавриловский р-н | 10/0,4 | 0.1 | 0.03 | 0.07
6651 | СТП 861 ВЛ №03 ПС Пересыпкинская | ПАО "Россети Центр"-"Тамбовэнерго" | Кирсановский РЭС | Умётский р-н | 10/0,4 | 0.025 | 0.001 | 0.024
6652 | СТП 462 ВЛ №14 ПС Кирсановская | ПАО "Россети Центр"-"Тамбовэнерго" | Кирсановский РЭС | Кирсановский р-н | 10/0,4 | 0.063 | 0.023 | 0.04
6653 | КТП 1044 ВЛ №13 Викторская | ПАО "Россети Центр"-"Тамбовэнерго" | Тамбовский РЭС | Тамбовский р-н | 10/0,4 | 1 | 0.05 | 0.95
6654 | КТП 1045 ВЛ №13 Викторская | ПАО "Россети Центр"-"Тамбовэнерго" | Тамбовский РЭС | Тамбовский р-н | 10/0,4 | 1 | 0.05 | 0.95
Нумерация ссылок на примечания должна быть соответствующим образом изменена с учетом изменений
Примечание:
1 - в графе 3 указываются наименования структурных единиц электросетевой организации
2 - в графе 7 8 текущий резерв/дефицит мощности текущая загрузка указывается по результатам контрольных замеров режимного дня с учетом присоединенных потребителей;
3 - в графе 9 8 текущий резерв/дефицит мощности для технологического присоединения указывается по результатам контрольных замеров режимного дня с учетом присоединенных потребителей, заключенных договоров об осуществлении технологического присоединения и поданных заявок на технологическое присоединение в соответствии с "Методическими указаниями расчета резервов мощности на центрах питания ДЗО ПАО "Россети". При этом если параметр имеет отрицательное значение, то в графе 8 необходимо указать «Отсутствует». Если параметр имеет положительное значение, в графе 8 необходимо указать соответствующее его значение.