## ЗЭС (2)
[43 empty] | столбцы не заполнять | столбцы не заполнять |  |  |  | столбцы не заполнять
Наименование МРСК/РСК
| Приложение №1 | ЛОТ №3 ЗЭС2
№ п/п | Наименование заявителя по договору тех. присоединения | Наименование присоединяемого объекта | Адрес присоединяемого объекта | РЭС | Количество объектов | Реквизиты договора тех. присоединения |  |  | Присоединяемая мощность, кВт | Напряжение | Категория присоединения |  |  | Дата исполнения обязательств по договору ТП | Сумма договора тех. присоединения, тыс. руб. с НДС | Реквизиты платежных поручений на получение авансовых платежей | Доля денежных средств, полученная от заявителя (лей) от суммы договора (ов) на тех. присоединение на 01.01.2012 | [8 empty] | % от суммы договора | № п/п | Наименование лота ГКПЗ на 2011 год с расшифровкой перечня работ в рамках укрупненного сметного расчета |  | Ед. изм. закупаемой продукции | Количество | Цена за ед-цу, тыс. руб. с НДС |  |  | Предельная цена лота для ГКПЗ 2011 года, тыс. руб. с НДС | № п/п | Наименование филиала | РЭС | Порядковый номер раздела | Порядковый номер проекта в своде МРСК/РСК* | Номер титула согласно бухгалтерского учета | Порядковый номер проекта в своде филиала* | Наименование объекта капитального строительства для включения в ИПР 2011 года |  | СРОК по ТЗ | Наименование объекта капитального строительства для включения в ИПР 2012 года |  | Физические параметры объекта | год начала строительства | Дата ввода объекта в эксплуатацию | Дата ввода объекта на основные фонды | установленная мощность | необходимое резервирование | доступная мощность для ТП | заявки потребителей МВА | Объем незавершенного строительства (стр. 130 баланса) на 01.01.2011 | Физические параметры и стоимость объекта по средствам технологического присоединения | [43 empty] | Сметная стоимость объекта за счет средств тех.присоед., тыс. руб. с НДС |  | Физические параметры и стоимость объекта по средствам тарифа на передачу | [43 empty] | Сметная стоимость объекта за счет средств тарифа на передачу., тыс. руб. с НДС |  | Сметная стоимость объекта, тыс. руб. с НДС | Остаток сметной стоимости на 01.01.2012 в тек. ценах (освоение), без НДС | График освоения, тыс. руб. без НДС | [11 empty] | График финансирования, тыс. руб. с НДС | [7 empty] | Дефицит/профицит средств на реализацию тех. присоединения в разрезе годового финансирования | [7 empty] | Дефицит/профицит тех. присоединения по сравнению со стоимостью кап. строя. | включен в ИПР 2011 г.(да/нет) | ПРИЛОЖЕНИЕ №5 | Сметная стоимость, тыс. руб. без НДС | Номера Лотов | реконструкция ячейки 10 кВ |  | Строительство КЛ-0,4 кВ, км |  | Монтаж светильника, шт. |  | Строительство ВЛИ-0,4 кВ, км |  | Строительство КЛ-10 кВ, км |  | Реконструкция ВЛИ-0,4 кВ, км, ( строительство взамен существующей) |  | Строительство ВЛ-10 кВ, км |  | Строительство ВЛЗ-10 кВ, км |  | Монтаж разъединителей 10 кВ |  | Монтаж СТП 10/0,4 кВ, кВА |  | Монтаж КТП киоск 10/0,4 кВ, кВА |  | Монтаж 2-х дополнительных проводов, км по трассе |  | Монтаж 1-го дополнительного провода, км по трассе |  | Замена 4-х проводов А-25 на А-50 |  | Монтаж дополнительного автоматического выключателя, шт. |  | Монтаж прибора учета, шт. |  | Монтаж прибора учета и организация АСКУЭ, шт. |  | ПИР, расчет режимов сети |  | Наличие объектного ТЗ
[18 empty] | 2010 | 2011 | 2012 | 2013 | 2014 | 2015 | 2016 | 2017 | [6 empty] | на 01.01.2010 | на 01.01.2011 | % изменения | [11 empty] | за счет средств тех.присоед. | за счет средств тарифа на передачу | [9 empty] | Строит-во ВЛ-10кв км |  | Строит-во ВЛ-10кв тыс.руб. с НДС |  | Строит КЛ-6-10 кВ км |  | Строит КЛ-6-10 кВ тыс.руб. с НДС |  | Строит-во 0,4 кВ км |  | Строит-во 0,4 кВ тыс.руб. с НДС |  | Рек-ция ВЛ-0,4 кВ км |  | Рек-ция ВЛ-0,4 кВ тыс.руб. с НДС |  | Строт-во ТП (кВА) |  | Строт-во ТП тыс.руб. с НДС |  | Рек-ция ТП (кВА) |  | Рек-ция ТП тыс.руб. с НДС |  | Рек-ция РУ ПС - ячейки (шт) |  | Рек-ция РУ ПС - ячейки тыс.руб. с НДС |  | Высоков пункт учета (шт) |  | Высоков пункт учета тыс.руб. с НДС |  | АИИС КУЭ (точка) |  | АИИС КУЭ тыс.руб. с НДС |  | Бустер (шт) |  | Бустер тыс.руб. с НДС |  | Реклоузер (шт) |  | Реклоузер тыс.руб. с НДС |  |  |  | Строит-во ВЛ-10кв км |  | Строит-во ВЛ-10кв тыс.руб. с НДС |  | Строит КЛ-6-10 кВ км |  | Строит КЛ-6-10 кВ тыс.руб. с НДС |  | Строит-во 0,4 кВ км |  | Строит-во 0,4 кВ тыс.руб. с НДС |  | Рек-ция ВЛ-0,4 кВ км |  | Рек-ция ВЛ-0,4 кВ тыс.руб. с НДС |  | Строт-во ТП (кВА) |  | Строт-во ТП тыс.руб. с НДС |  | Рек-ция ТП (кВА) |  | Рек-ция ТП тыс.руб. с НДС |  | Рек-ция РУ ПС - ячейки (шт) |  | Рек-ция РУ ПС - ячейки тыс.руб. с НДС |  | Высоков пункт учета (шт) |  | Высоков пункт учета тыс.руб. с НДС |  | АИИС КУЭ (точка) |  | АИИС КУЭ тыс.руб. с НДС |  | Бустер (шт) |  | Бустер тыс.руб. с НДС |  | Реклоузер (шт) |  | Реклоузер тыс.руб. с НДС | [5 empty] | 2010 | 2011 тех.присоед | 2011 передача | Итого 2011 | 2012 тех.присоед. | 2012 передача | Итого 2012г | 2013 | 2014 | 2015 | 2016 | 2017 | 2010 | 2011 | 2012 | 2013 | 2014 | 2015 | 2016 | 2017 | 2010 | 2011 | 2012 | 2013 | 2014 | 2015 | 2016 | 2017
1 | 2 | 3 |  |  |  | 4 | 4а | 4б | 5 |  | 5а | 5б | 5в | 6 | 7 | 8 | 9 | 10 | 11 | 12 | 13 | 14 | 15 | 16 | 17 | 18 | 19 | 20 | 20а | 21 | 22 | 23 | 24 | 25 | 26 | 27 | 28 | 28а | 29 | 30 | 31 | 32 | 33 | 33а |  | 33 |  | 34 | 35 | 37 | 38 | 39 | 40 | 41 | 42 | 43 | [92 empty] | 44 | 45 | 46 | [6 empty] | 49 | 50 | 51 | 52 | 53 | 54 | 55 | 56 | 57 | 58 | 59 | 60 | 61 | 62 | 63 | 64 | 65 | 66 | 67 | 68 | 69 | 70 | 71
| ОАО "ВымпелКом" | базовая станция сотовой связи | Курская обл., Глушковский р-н, с. Кульбаки | Глушковский | 1 | 40446904 | З-1051/2038-ОРЗТП/2011 от 13.12.11г. | 2011-12-13 | 8 |  | 6: 2012-06-13; 7: 0.55; 8: 2011-11-14; 20: строительство ВЛ-0,4 кВ протяженностью 0,2 км от ТП-10/0,4 кВ №8/63 до границ земельного участка заявителя (марку и сечение провода, протяженность определить при проектировании) - /в т.ч. 0,2 км по техническим условиям Ц-3288, Ц-3293/.; 28а: Курский | 2012-05-13 | установка разъединителя 10 кВ на опоре №16 ВЛ-10 кВ №30210 (тип разъедителя, номер опоры уточнить при проектировании) | [10 empty] | 0 | 0 | 0 | 0 | 0 | 0 | 0 | 0 | 0 | 0 | 0 | 0 | 0 | 0 | 0 | 0 | 0 | 0 | 0 | 0 | 0 | 0 | 0 | 0 | 0 | 0 | 0 | 0 | 0 | 0 | 0 | 0 | 0 | 0 | 0 | 0 | 0 | 0 | 0 | 0 | 0 | 0 | 0 | 0 | 0 | 0 | 0 | 0 | 0 | 0 | 0 | 0 | 0 | 0 | 0 | 0 | 0 | 0 | 0 | 0 | 0 | 0 | 0 | 0 | 0 | 0 | 0 | 0 | 0 | 0 | 0 | 0 | 0 | 0 | 0 | 0 | 0 | 0 | 0 | 0 | 0 | 0 | 0 | 0 | 0 | 0 | 0 | 0 | 0 | 0 | 0 | 0 | 0 | 0 |  |  |  | 0 | 0 | 0 | 0 | [25 empty] | ЗЭС - Лот №3 | [16 empty] | 1 | 48.29 | [18 empty] | сделано
| Сидорова Татьяна Сергеевна | дачный дом | Курская обл., Курчатовский р-н, с. Дичня, ул. Мезенцево, д. 9 | Курчатовский |  |  | З-1004/63-ОРЗТП/2012 от 18.01.12г. | 2012-01-18 | 15 |  | 6: 2012-07-18 | 2012-06-18 | Строительство участка ВЛ-0,4 кВ протяженностью 0,06 км от опоры № 50 ВЛ-0,4 кВ №1 до границы участка заявителя (точку врезки, марку и сечение провода, протяженность уточнить при проектировании) | [136 empty] | ЗЭС - Лот №3 | [6 empty] | 0.06 | 49.2307 | [28 empty] | сделано
| ИП Гливинский Станислав Владимирович | хозяйственные постройки | Курская обл., Глушковский р-н, с. Карыж | Глушковский |  |  | З-1083/65-ОРЗТП/2012 от 23.01.12г. | 2012-01-23 | 95 |  | 6: 2013-01-23 | 2012-10-23 | строительство участка ЛЭП-10 кВ протяженностью 1 км от существующей опоры ВЛ-10 кВ 3108 до проектируемой ТП-10/0,4 кВ (точку врезки, марку и сечение провода/кабеля, протяженность уточнить при проектировании). | [136 empty] | ЗЭС - Лот №3 | [8 empty] | 1 | 1344 |  |  | 0.05 | 67.2 |  |  | 1 | 48.29 | [18 empty] | сделано
| Сердюк Михаил Михайлович | жилой дом (коммунально-бытовые нужды) | Курская обл., Рыльский район, с. Ивановское, ул. Ананьева | Рыльский |  |  | З-1089/92-ОРЗТП/2012 от 25.01.12г. | 2012-01-25 | 10 |  | 6: 2012-07-25 | 2012-06-25 | строительство участка ВЛ-0,4 кВ № 2 протяженностью 0,03 км от опоры № 3 до границы земельного участка заявителя (марку и сечение провода, протяженность уточнить при проектировании). | [136 empty] | ЗЭС - Лот №3 | [6 empty] | 0.03 | 22.3776 | [28 empty] | сделано
| Полякова Зоя Александровна | садовый дом | Курская обл., Льговский р-н, д. Булгаковка, садовое товарищество "Железнодорожник", ул. Черешенка, участок № 80 | Льговский |  |  | З-1108/119-ОРЗТП/2012 от 02.02.12г. | 2012-02-02 | 5 |  | 6: 2012-08-02 | 2012-07-02 | строительство участка ВЛ-0,4 кВ протяженностью 0,17 км от опоры №23 ВЛ-0,4 кВ №1 до границ земельного участка заявителя (марку и сечение провода, протяженность определить при проектировании). | [136 empty] | ЗЭС - Лот №3 | [6 empty] | 0.17 | 126.8064 | [28 empty] | сделано
| ИТОГО: | [182 empty] | 0 | 0 | 0 | 0 | 0 | 0 | 0.26 | 198.4147 | 1 | 1344 | 0 | 0 | 0.05 | 67.2 | 0 | 0 | 2 | 96.58 | 0 | 0 | 0 | 0 | 0 | 0 | 0 | 0 | 0 | 0 | 0 | 0 | 0 | 0 | 0 | 0 | 0 | 0
1706.1947

## Приложение №26
[43 empty] | столбцы не заполнять | столбцы не заполнять |  |  | столбцы не заполнять
Наименование МРСК/РСК
Приложение №1
№ п/п | Наименование заявителя по договору тех. присоединения | Наименование присоединяемого объекта | Адрес присоединяемого объекта | РЭС | Количество объектов | Реквизиты договора тех. присоединения |  |  | Присоединяемая мощность, кВт | Напряжение | Категория присоединения |  |  | Дата исполнения обязательств по договору ТП | Сумма договора тех. присоединения, тыс. руб. с НДС | Реквизиты платежных поручений на получение авансовых платежей | Доля денежных средств, полученная от заявителя (лей) от суммы договора (ов) на тех. присоединение на 01.01.2012 | [8 empty] | % от суммы договора | № п/п | Наименование лота ГКПЗ на 2011 год с расшифровкой перечня работ в рамках укрупненного сметного расчета |  | Ед. изм. закупаемой продукции | Количество | Цена за ед-цу, тыс. руб. с НДС |  |  | Предельная цена лота для ГКПЗ 2011 года, тыс. руб. с НДС | № п/п | Наименование филиала | РЭС | Порядковый номер раздела | Порядковый номер проекта в своде МРСК/РСК* | Номер титула согласно бухгалтерского учета | Порядковый номер проекта в своде филиала* | Наименование объекта капитального строительства для включения в ИПР 2011 года |  | Наименование объекта капитального строительства для включения в ИПР 2012 года |  | Физические параметры объекта | год начала строительства | Дата ввода объекта в эксплуатацию | Дата ввода объекта на основные фонды | установленная мощность | необходимое резервирование | доступная мощность для ТП | заявки потребителей МВА | Объем незавершенного строительства (стр. 130 баланса) на 01.01.2011 | Физические параметры и стоимость объекта по средствам технологического присоединения | [43 empty] | Сметная стоимость объекта за счет средств тех.присоед., тыс. руб. с НДС |  | Физические параметры и стоимость объекта по средствам тарифа на передачу | [43 empty] | Сметная стоимость объекта за счет средств тарифа на передачу., тыс. руб. с НДС |  | Сметная стоимость объекта, тыс. руб. с НДС | Остаток сметной стоимости на 01.01.2012 в тек. ценах (освоение), без НДС | График освоения, тыс. руб. без НДС | [11 empty] | График финансирования, тыс. руб. с НДС | [7 empty] | Дефицит/профицит средств на реализацию тех. присоединения в разрезе годового финансирования | [7 empty] | Дефицит/профицит тех. присоединения по сравнению со стоимостью кап. строя. | включен в ИПР 2011 г.(да/нет) | ПРИЛОЖЕНИЕ №5 | Сметная стоимость, тыс. руб. без НДС | Номера Лотов | реконструкция ячейки 10 кВ |  | Строительство КЛ-0,4 кВ, км |  | Монтаж светильника, шт. |  | Строительство ВЛИ-0,4 кВ, км |  | Строительство КЛ-10 кВ, км |  | Реконструкция ВЛИ-0,4 кВ, км, ( строительство взамен существующей) |  | Строительство ВЛ-10 кВ, км |  | Строительство ВЛЗ-10 кВ, км |  | Монтаж разъединителей 10 кВ |  | Монтаж СТП 10/0,4 кВ, кВА |  | Монтаж КТП киоск 10/0,4 кВ, кВА |  | Монтаж 2-х дополнительных проводов, км по трассе |  | Монтаж 1-го дополнительного провода, км по трассе |  | Замена 4-х проводов А-25 на А-50 |  | Монтаж дополнительного автоматического выключателя, шт. |  | Монтаж прибора учета, шт. |  | Монтаж прибора учета и организация АСКУЭ, шт. |  | ПИР, расчет режимов сети |  | См.ст-ть, ВСЕГО | Наличие объектного ТЗ
[18 empty] | 2010 | 2011 | 2012 | 2013 | 2014 | 2015 | 2016 | 2017 | [6 empty] | на 01.01.2010 | на 01.01.2011 | % изменения | [10 empty] | за счет средств тех.присоед. | за счет средств тарифа на передачу | [9 empty] | Строит-во ВЛ-10кв км |  | Строит-во ВЛ-10кв тыс.руб. с НДС |  | Строит КЛ-6-10 кВ км |  | Строит КЛ-6-10 кВ тыс.руб. с НДС |  | Строит-во 0,4 кВ км |  | Строит-во 0,4 кВ тыс.руб. с НДС |  | Рек-ция ВЛ-0,4 кВ км |  | Рек-ция ВЛ-0,4 кВ тыс.руб. с НДС |  | Строт-во ТП (кВА) |  | Строт-во ТП тыс.руб. с НДС |  | Рек-ция ТП (кВА) |  | Рек-ция ТП тыс.руб. с НДС |  | Рек-ция РУ ПС - ячейки (шт) |  | Рек-ция РУ ПС - ячейки тыс.руб. с НДС |  | Высоков пункт учета (шт) |  | Высоков пункт учета тыс.руб. с НДС |  | АИИС КУЭ (точка) |  | АИИС КУЭ тыс.руб. с НДС |  | Бустер (шт) |  | Бустер тыс.руб. с НДС |  | Реклоузер (шт) |  | Реклоузер тыс.руб. с НДС |  |  |  | Строит-во ВЛ-10кв км |  | Строит-во ВЛ-10кв тыс.руб. с НДС |  | Строит КЛ-6-10 кВ км |  | Строит КЛ-6-10 кВ тыс.руб. с НДС |  | Строит-во 0,4 кВ км |  | Строит-во 0,4 кВ тыс.руб. с НДС |  | Рек-ция ВЛ-0,4 кВ км |  | Рек-ция ВЛ-0,4 кВ тыс.руб. с НДС |  | Строт-во ТП (кВА) |  | Строт-во ТП тыс.руб. с НДС |  | Рек-ция ТП (кВА) |  | Рек-ция ТП тыс.руб. с НДС |  | Рек-ция РУ ПС - ячейки (шт) |  | Рек-ция РУ ПС - ячейки тыс.руб. с НДС |  | Высоков пункт учета (шт) |  | Высоков пункт учета тыс.руб. с НДС |  | АИИС КУЭ (точка) |  | АИИС КУЭ тыс.руб. с НДС |  | Бустер (шт) |  | Бустер тыс.руб. с НДС |  | Реклоузер (шт) |  | Реклоузер тыс.руб. с НДС | [5 empty] | 2010 | 2011 тех.присоед | 2011 передача | Итого 2011 | 2012 тех.присоед. | 2012 передача | Итого 2012г | 2013 | 2014 | 2015 | 2016 | 2017 | 2010 | 2011 | 2012 | 2013 | 2014 | 2015 | 2016 | 2017 | 2010 | 2011 | 2012 | 2013 | 2014 | 2015 | 2016 | 2017
1 | 2 | 3 |  |  |  | 4 | 4а | 4б | 5 |  | 5а | 5б | 5в | 6 | 7 | 8 | 9 | 10 | 11 | 12 | 13 | 14 | 15 | 16 | 17 | 18 | 19 | 20 | 20а | 21 | 22 | 23 | 24 | 25 | 26 | 27 | 28 | 28а | 29 | 30 | 31 | 32 | 33 | 33а | 33 |  | 34 | 35 | 37 | 38 | 39 | 40 | 41 | 42 | 43 | [92 empty] | 44 | 45 | 46 | [6 empty] | 49 | 50 | 51 | 52 | 53 | 54 | 55 | 56 | 57 | 58 | 59 | 60 | 61 | 62 | 63 | 64 | 65 | 66 | 67 | 68 | 69 | 70 | 71
| Отделение Пенсионного фонда РФ по Курской обл. | административное здание | Курская обл., Касторенский р-он, п. Касторное, ул. 50 лет Октября | Касторенский |  |  | В-1445/1907-ОРЗТП/2011 | 2011-11-25 | 25 |  | 6: 2012-06-01; 33: Учет электроэнергии выполнить в соответствии с Правилами функционирования розничных рынков электрической энергии и ПУЭ с установкой приборов учета электроэнергии, сертифицированных и внесенных в Госреестр средств измерений РФ, соответствующих ГОСТ 30207-94 (МЭК 61036-90): класс точности 1,0 и выше; температурный рабочий диапазон от -40°С до +55°С; межповерочный интервал – не менее 8 лет; средний срок службы – 30 лет; Iном=5-7,5 А (для трехфазных трансформаторного включения); порог чувствительности – 0,5% от Iном; пломбированию подлежит и прибор учета, и трансформаторы тока. Трансформаторы тока должны иметь класс точности 0,5S. Счетчики должны подключаться через испытательные коробки. Все клеммники трансформаторов тока, крышки переходных коробок, где имеются цепи к электросчетчикам, и испытательные коробки должны иметь возможность опломбирования. Приборы учета электроэнергии должны обеспечивать вывод на ЖКИ экран утренних и вечерних максимумов мощности за текущий и за три предыдущих месяца, мгновенных значений активной, реактивной и полной мощности по каждой фазе и по сумме фаз с указанием направления вектора полной мощности, конструктивно предусматривать возможность вывода на ЖКИ экран показаний интегрированной максимальной мощности за текущий и три предыдущих месяца с указанием времени достижения максимума. Счетчики должны иметь энергонезависимую память (для хранения архива значений потреблённой энергии с начала эксплуатации (или сброса показаний), за текущий месяц и 11 предыдущих месяцев, в т.ч. по каждому тарифу и сумму по всем тарифам, а также для хранения запрограммированных параметров). Счетчик должен обеспечивать возможность подключения к нему по одному или нескольким унифицированным цифровым интерфейсам типа RS232 или RS-485, в том числе для автономного считывания, удалённого доступа и параметрирования.* Форматы и протоколы передачи данных счетчика должны быть совместимы с требованиями программно-технических комплексов, эксплуатируемых в филиале ОАО «МРСК Центра» - «Курскэнерго» (согласовать при проектировании). Счетчики должны иметь энергонезависимые часы, обеспечивающие ведение даты и времени (при внешней автоматической синхронизации, точность хода должна быть не хуже ±5.0 секунд в сутки при отсутствии внешней синхронизации точность хода должна быть не хуже +0,5 секунд в сутки) с возможностью ручной корректировки времени. Счетчики должны фиксировать в «Журнале событий» и передавать по запросам ИВКЭ и ИВК время и даты наступления событий: попытка несанкционированного доступа; связь со счетчиком, которая привела к каким-либо изменениям данных; изменение текущих значений времени и даты при синхронизации времени; отклонение тока и напряжения в измерительных цепях от заданных пределов; отсутствие напряжения при наличии тока в измерительных цепях; перерывы питания. В счетчике должна предусматриваться защита на программном (логическом) уровне (установка паролей) и аппаратном (физическом) уровне (установка пломб, марок и т.п.). Средняя наработка на отказ счетчика должна составлять не менее 35000 часов. Место установки прибора учета: РУ-0,4 кВ ТП-10/0,4 кВ № 17/250 | [136 empty] | ВЭС - Лот №3 | [30 empty] | 1 | 5.63 |  |  |  |  | 5.63 | сделано
| Власова Тамара Алексеевна | хозяйственная бытовка | Курская обл., Кореневский р-он, МО "Пушкарский с/с" | Кореневский |  |  | З-948/1657-ОРЗТП/2011 | 2011-10-25 | 2 |  | 6: 2013-01-31; 33: строительство участка ВЛ-10 кВ от опоры №100 ВЛ-10 кВ №61105 до проектируемой ТП-10/0,4 кВ протяженностью 1,3 км (марку и сечение провода, протяженность уточнить при проектировании). Строительство ТП-10/0,4 кВ с силовым трансформатором мощностью 10 кВА (тип ТП, мощность силового трансформатора уточнить при проектировании, схему соединений РУ-10 кВ и РУ-0,4 кВ, количество и параметры оборудования определить проектом). | [136 empty] | ЗЭС - Лот №3 | [12 empty] | 1.3 | 873.6 |  |  | 1 | 48.29 | 10 | 159.272 | [16 empty] | 1081.162 | сделано
| Власова Тамара Алексеевна | хозяйственная бытовка | Курская обл., Кореневский р-он, МО "Пушкарский с/с" | Кореневский |  |  | З-949/1659-ОРЗТП/2011 | 2011-10-25 | 2 |  | 6: 2013-01-31; 33: строительство участка ВЛ-10 кВ от опоры №100 ВЛ-10 кВ №61105 до проектируемой ТП-10/0,4 кВ протяженностью 1,8 км (марку и сечение провода, протяженность уточнить при проектировании) - /в т.ч. 1,3км по техническим условиям З-948/. строительство ТП-10/0,4 кВ с силовым трансформатором мощностью 10 кВА (тип ТП, мощность силового трансформатора уточнить при проектировании, схему соединений РУ-10 кВ и РУ-0,4 кВ, количество и параметры оборудования определить проектом). | [149 empty] | 0.5 | 336 |  |  | 1 | 48.29 | 10 | 159.272 | [16 empty] | 543.562 | сделано
| Костин Сергей Борисович | бытовка | Курская область, Кореневский район, М.О. Пушкарский с/с | Кореневский |  |  | З-950/1656-ОРЗТП/2011 | 2011-10-25 | 2 |  | 6: 2013-01-31; 33: строительство участка ВЛ-10 кВ от опоры №116 ВЛ-10 кВ №61105 до проектируемой ТП-10/0,4 кВ протяженностью 1,8 км (марку и сечение провода, протяженность уточнить при проектировании). строительство ТП-10/0,4 кВ с силовым трансформатором мощностью 10 кВА (тип ТП, мощность силового трансформатора уточнить при проектировании, схему соединений РУ-10 кВ и РУ-0,4 кВ, количество и параметры оборудования определить проектом). | [149 empty] | 1.8 | 1209.6 |  |  | 1 | 48.29 | 10 | 159.272 | [16 empty] | 1417.162 | сделано
| Костин Сергей Борисович | бытовка | Курская обл., Кореневский район, М.О. Пушкарский с/с | Кореневский |  |  | З-951/1655-ОРЗТП/2011 | 2011-10-25 | 2 |  | 6: 2013-01-31; 33: строительство участка ВЛ-10 кВ от опоры №116 ВЛ-10 кВ №61105 до проектируемой ТП-10/0,4 кВ протяженностью 1,0 км (марку и сечение провода, протяженность уточнить при проектировании). строительство ТП-10/0,4 кВ с силовым трансформатором мощностью 10 кВА (тип ТП, мощность силового трансформатора уточнить при проектировании, схему соединений РУ-10 кВ и РУ-0,4 кВ, количество и параметры оборудования определить проектом). | [149 empty] | 1.8 | 1209.6 |  |  | 1 | 48.29 | 10 | 159.272 | [16 empty] | 1417.162 | сделано
| Костин Сергей Борисович | бытовка | Курская обл., Курская область, Кореневский район, М.О. Пушкарский с/с. кад.46:10:080702:26 | Кореневский |  |  | З-994/1660-ОРЗТП/2011 | 2011-10-25 | 2 |  | 6: 2013-01-31; 33: строительство участка ВЛ-10 кВ от опоры №60 ВЛ-10 кВ №61110 до проектируемой ТП-10/0,4 кВ протяженностью 2,2 км (марку и сечение провода, протяженность уточнить при проектировании). строительство ТП-10/0,4 кВ с силовым трансформатором мощностью 10 кВА (тип ТП, мощность силового трансформатора уточнить при проектировании, схему соединений РУ-10 кВ и РУ-0,4 кВ, количество и параметры оборудования определить проектом). | [149 empty] | 2.2 | 1478.4 |  |  | 1 | 48.29 | 16 | 169.872 | [16 empty] | 1696.562 | сделано
| Костин Сергей Борисович | бытовка | Курская область, Кореневский район, М.О. Пушкарский с/с. кад.46:10:080702:10 | Кореневский |  |  | З-995/1661-ОРЗТП/2011 | 2011-10-25 | 2 |  | 6: 2013-01-31; 33: строительство участка ВЛ-10 кВ от ВЛ-10 кВ №61105 (точку врезки определить при проектировании) до проектируемой ТП-10/0,4 кВ протяженностью 0,65 км (марку и сечение провода, протяженность уточнить при проектировании), строительство ТП-10/0,4 кВ с силовым трансформатором мощностью 10 кВА (тип ТП, мощность силового трансформатора уточнить при проектировании, схему соединений РУ-10 кВ и РУ-0,4 кВ, количество и параметры оборудования определить проектом) | [149 empty] | 0.65 | 436.8 |  |  | 1 | 48.29 | 16 | 169.872 | [16 empty] | 654.962 | сделано
| Костин Сергей Борисович | бытовка | Курская область, Кореневский район, М.О. Пушкарский с/с. кад.46:10:080702:8 | Кореневский |  |  | З-996/1662-ОРЗТП/2011 | 2011-10-25 | 2 |  | 6: 2013-01-31; 33: строительство участка ВЛ-10 кВ от ВЛ-10 кВ №61105 (точку врезки определить при проектировании) до проектируемой ТП-10/0,4 кВ протяженностью 1,2 км (марку и сечение провода, протяженность уточнить при проектировании). строительство ТП-10/0,4 кВ с силовым трансформатором мощностью 10 кВА (тип ТП, мощность силового трансформатора уточнить при проектировании, схему соединений РУ-10 кВ и РУ-0,4 кВ, количество и параметры оборудования определить проектом) | [149 empty] | 1.2 | 806.4 |  |  | 1 | 48.29 | 16 | 169.872 | [16 empty] | 1024.562 | сделано
| Костин Сергей Борисович | бытовка | Курская область, Кореневский район, М.О. Пушкарский с/с. кад.46:10:080702:15 | Кореневский |  |  | З-999/1658-ОРЗТП/2011 | 2011-10-25 | 2 |  | 6: 2013-01-31; 33: строительство участка ВЛ-10 кВ от опоры №116 ВЛ-10 кВ №61105 до проектируемой ТП-10/0,4 кВ протяженностью 2,75 км (марку и сечение провода, протяженность уточнить при проектировании), строительство ТП-10/0,4 кВ с силовым трансформатором мощностью 10 кВА (тип ТП, мощность силового трансформатора уточнить при проектировании, схему соединений РУ-10 кВ и РУ-0,4 кВ, количество и параметры оборудования определить проектом) | [149 empty] | 2.75 | 1848 |  |  | 1 | 48.29 | 16 | 169.872 | [16 empty] | 2066.162 | сделано
| Власова Тамара Алексеевна | бытовка хозяйственного назначения | Курская обл., Кореневский р-н, МО " Пушкарский сельсовет", с. Жадино | Кореневский |  |  | З-1024/1870-ОТП/2011, ДС №1 от 27.12.2011 от 23.11.11г. | 2011-11-23 | 2 |  | 6: 2013-01-31; 33: строительство участка ВЛ-10 кВ от опоры №100 ВЛ-10 кВ №61105 до проектируемой ТП-10/0,4 кВ протяженностью 1,3 км (марку и сечение провода, протяженность уточнить при проектировании). строительство ТП-10/0,4 кВ с силовым трансформатором мощностью 10 кВА (тип ТП, мощность силового трансформатора уточнить при проектировании, схему соединений РУ-10 кВ и РУ-0,4 кВ, количество и параметры оборудования определить проектом). | [149 empty] | 1.3 | 873.6 |  |  | 1 | 48.29 | 16 | 169.872 | [16 empty] | 1091.762 | сделано
| Власова Тамара Алексеевна | бытовка хозяйственного назначения | Курская обл., Кореневский р-н, МО " Пушкарский сельсовет", с. Жадино | Кореневский |  |  | З-1023/1869-ОТП/2011, ДС №1 от 27.12.2011 от 23.11.11г. | 2011-11-23 | 2 |  | 6: 2013-01-31; 33: строительство участка ВЛ-10 кВ от опоры №100 ВЛ-10 кВ №61105 до проектируемой ТП-10/0,4 кВ протяженностью 1,0 км (марку и сечение провода, протяженность уточнить при проектировании). строительство ТП-10/0,4 кВ с силовым трансформатором мощностью 10 кВА (тип ТП, мощность силового трансформатора уточнить при проектировании, схему соединений РУ-10 кВ и РУ-0,4 кВ, количество и параметры оборудования определить проектом). | [149 empty] | 1 | 672 |  |  | 1 | 48.29 | 16 | 169.872 | [16 empty] | 890.162 | сделано
| Михайлова Валентина Николаевна | жилой дом (коммунально-бытовые нужды) | Курская обл., Курский р-он, Клюквинский с/с, д. Дурнево | Бесединский |  | 40453996 | Ц-3384/2053-ОРЗТП/2011 от 16.12.11г. | 2011-12-16 | 15 |  | 6: 2012-06-16; 33: - строительство ВЛ-0,4 кВ протяженностью 0,25 км от проектируемой ТП-10/0,4 кВ до границы земельного участка заявителя (марку и сечение провода, протяженность уточнить при проектировании) | строительство ТП-10/0,4 кВ с трансформатором мощностью 400 кВА (точку врезки, тип ТП, мощность и тип силового трансформатора, схему соединений РУ-10 кВ и РУ-0,4 кВ, количество и параметры оборудования определить при проектировании) монтаж разъединителя на опоре № 272 ВЛ-10 кВ № 176.118 (тип разъединителя и номер опоры уточнить при проектировании) | [134 empty] | Дача Губернатора!!! | ЦЭС - Лот №3 | [6 empty] | 0.26 | 193.9392 | [12 empty] | 250 | 381.257 | [14 empty] | 575.1962 | сделано на СМР, проект - силами ПКБ уже выполнен
| Бувалин Александр Анатольевич | жилой дом (коммунально-бытовые нужды) | Курская обл., Курский р-н, Клюквинский с/с, д. Дурнево, д.105 | Бесединский | 1 | 40430563 | Ц-3399/1955-ОРЗТП/2011 от 06.12.11г. | 2011-12-06 | 15 |  | 6: 2012-06-06; 7: 8839.0402; 8: 2011-11-01; 20: - выполнить учет электроэнергии по присоединяемым ЛЭП-0,4 кВ в соответствии с требованиями Типовой инструкции по учету электроэнергии при ее производстве, передаче и распределении (РД 34.09.101-94) Места установки приборов учета: в ячейках РУ-10 кВ (ном; 20а: ПС 110/10 кВ Прибор: Реконструкция РУ-10 кВ с монтажем двух дополнительных ячеек 10 кВ на I с.ш. 10 кВ и II с.ш. 10 кВ (объемы реконструкции определить при проектировании) - за счет средств тарифа на передачу э/э;; 28а: Курский; 33: - строительство ВЛ-0,4 кВ протяженностью 0,25 км от проектируемой ТП-10/0,4 кВ до границы земельного участка заявителя (марку и сечение провода, протяженность уточнить при проектировании). | строительство ТП-10/0,4 кВ (точку врезки, тип ТП, мощность и тип силового трансформатора, схему соединений РУ-10 кВ и РУ-0,4 кВ, количество и параметры оборудования определить при проектировании), монтаж разъединителя на опоре № 272 ВЛ-10 кВ № 176.118 (тип разъединителя и номер опоры уточнить при проектировании) | [9 empty] | 0 | 0 | 0 | 0 | 0 | 0 | 0 | 0 | 0 | 0 | 0 | 0 | 0 | 0 | 0 | 0 | 0 | 0 | 0 | 0 | 0 | 0 | 0 | 0 | 0 | 0 | 0 | 0 | 0 | 0 | 0 | 0 | 0 | 0 | 0 | 0 | 0 | 0 | 0 | 0 | 0 | 0 | 0 | 0 | 0 | 0 | 0 | 0 | 0 | 0 | 0 | 0 | 0 | 0 | 0 | 0 | 0 | 0 | 0 | 0 | 0 | 0 | 0 | 0 | 0 | 0 | 0 | 0 | 0 | 0 | 0 | 2 | 0 | 1935.2 | 0 | 0 | 0 | 0 | 0 | 0 | 0 | 0 | 0 | 0 | 0 | 0 | 0 | 0 | 0 | 0 | 0 | 1935.2 | 1935.2 | 1640 |  |  |  | 0 | 0 | 1640 | 1640 | [32 empty] | 0.25 | [9 empty] | 1 | [19 empty] | 0 | сделано
| Савкова Мария Васильевна | жилой дом (коммунально-бытовые нужды) | Курская обл., Курский р-он, Клюквинский с/с, д. Дурнево, д.106 | Бесединский |  |  | Ц-3400/1935-ОРЗТП/2011 от 02.12.11г. | 2011-12-02 | 15 |  | 6: 2012-06-02; 33: - строительство ВЛ-0,4 кВ протяженностью 0,25 км от проектируемой ТП-10/0,4 кВ до границы земельного участка заявителя (марку и сечение провода, протяженность уточнить при проектировании) – /аналогично ТУ № Ц-3399/. | строительство ТП-10/0,4 кВ (точку врезки, тип ТП, мощность и тип силового трансформатора, схему соединений РУ-10 кВ и РУ-0,4 кВ, количество и параметры оборудования определить при проектировании) – /аналогично ТУ № Ц-3399/. монтаж разъединителя на опоре № 272 ВЛ-10 кВ № 176.118 (тип разъединителя и номер опоры уточнить при проектировании) - /аналогично ТУ № Ц-3399/. | [172 empty] | 0
| Богданов Валерий Михайлович | жилой дом (коммунально-бытовые нужды) | Курская обл., Курский р-он, Клюквинский с/с, д.Дурнево, д.107 | Бесединский |  |  | Ц-3401/1936-ОРЗТП/2011 от 02.12.11г. | 2011-12-02 | 15 |  | 6: 2012-06-02; 33: - строительство ВЛ-0,4 кВ протяженностью 0,25 км от проектируемой ТП-10/0,4 кВ до границы земельного участка заявителя (марку и сечение провода, протяженность уточнить при проектировании) – /аналогично ТУ № Ц-3399, Ц-3400/. | строительство ТП-10/0,4 кВ (точку врезки, тип ТП, мощность и тип силового трансформатора, схему соединений РУ-10 кВ и РУ-0,4 кВ, количество и параметры оборудования определить при проектировании) – /аналогично ТУ № Ц-3399, Ц-3400/. монтаж разъединителя на опоре № 272 ВЛ-10 кВ № 176.118 (тип разъединителя и номер опоры уточнить при проектировании) – /аналогично ТУ № Ц-3399, Ц-3400/. | [143 empty] | 186.48 | [9 empty] | 48.29 | [18 empty] | 234.77
| Пособилова Наталья Алексеевна | жилой дом (коммунально-бытовые нужды) | Курская обл., Курский р-н, Клюквинский с/с, д. Дурнево, д.108 | Бесединский |  |  | Ц-3402/1937-ОРЗТП/2011 | 2011-12-02 | 15 |  | 6: 2012-06-02; 33: - строительство ВЛ-0,4 кВ протяженностью 0,25 км от проектируемой ТП-10/0,4 кВ до границы земельного участка заявителя (марку и сечение провода, протяженность уточнить при проектировании) – /аналогично ТУ № Ц-3399, Ц-3400, Ц-3401/. | строительство ТП-10/0,4 кВ (точку врезки, тип ТП, мощность и тип силового трансформатора, схему соединений РУ-10 кВ и РУ-0,4 кВ, количество и параметры оборудования определить при проектировании) – за счет средств тарифа на передачу электроэнергии. – /аналогично ТУ № Ц-3399, Ц-3400, Ц-3401/. монтаж разъединителя на опоре № 272 ВЛ-10 кВ № 176.118 (тип разъединителя и номер опоры уточнить при проектировании) – за счет средств тарифа на передачу электроэнергии. – /аналогично ТУ № Ц-3399, Ц-3400, Ц-3401/. | [172 empty] | 0
| Бартенева Юлия Викторовна | жилой дом (коммунально-бытовые нужды) | Курская обл., Курский район, д.Дурнево, д.104 | Бесединский |  |  | Ц-3405/1938-ОРЗТП/2011 от 02.12.11г. | 2011-12-02 | 15 |  | 6: 2012-06-02; 33: - строительство ВЛ-0,4 кВ протяженностью 0,25 км от проектируемой ТП-10/0,4 кВ до границы земельного участка заявителя (марку и сечение провода, протяженность уточнить при проектировании) – /аналогично ТУ № Ц-3399, Ц-3400, Ц-3401, Ц-3402/. | строительство ТП-10/0,4 кВ (точку врезки, тип ТП, мощность и тип силового трансформатора, схему соединений РУ-10 кВ и РУ-0,4 кВ, количество и параметры оборудования определить при проектировании) – /аналогично ТУ № Ц-3399, Ц-3400, Ц-3401, Ц-3402/. монтаж разъединителя на опоре № 272 ВЛ-10 кВ № 176.118 (тип разъединителя и номер опоры уточнить при проектировании) – /аналогично ТУ № Ц-3399, Ц-3400, Ц-3401, Ц-3402/. | [172 empty] | 0
8 | Карелов Сергей Евгеньевич | квартира | 307100, Курская обл, г. Фатеж, ул. Загородняя, д. 70 А. кв.1. | Фатежский | 1 |  | С-1063/1988-ОРЗТП/2011, ДС №1 от 09.02.2012 от 08.12.11г. | 2011-12-08 | 5 |  | 6: 2012-08-08; 7: 6.1674; 8: 2011-10-31; 20: строительство участка ВЛ-10 кВ от опоры №60 ВЛ-10 кВ №61110 до проектируемой ТП-10/0,4 кВ протяженностью 0,6 км (марку и сечение провода, протяженность уточнить при проектировании). строительство ТП-10/0,4 кВ с силовым трансформатором мощностью 10 кВА (ти; 28а: Кореневский; 33: строительство участка ВЛ-0,4 кВ № 1 протяженностью 0,2 км от опоры № 12 до границы земельного участка заявителя (точку врезки, марку и сечение провода, протяженность уточнить при проектировании). | [10 empty] | 0 | 0.6 | 0 | 480.024 | 0 | 0 | 0 | 0 | 0 | 0 | 0 | 0 | 0 | 0 | 0 | 0 | 0 | 10 | 0 | 188.8 | 0 | 0 | 0 | 0 | 0 | 0 | 0 | 0 | 0 | 0 | 0 | 0 | 0 | 0 | 0 | 0 | 0 | 0 | 0 | 0 | 0 | 0 | 0 | 0 | 0 | 668.824 | 0 | 0 | 0 | 0 | 0 | 0 | 0 | 0 | 0 | 0 | 0 | 0 | 0 | 0 | 0 | 0 | 0 | 0 | 0 | 0 | 0 | 0 | 0 | 0 | 0 | 0 | 0 | 0 | 0 | 0 | 0 | 0 | 0 | 0 | 0 | 0 | 0 | 0 | 0 | 0 | 0 | 0 | 0 | 0 | 0 | 0 | 668.824 | 566.8 |  |  |  | 0 | 566.8 | 0 | 566.8 | [25 empty] | СЭС - Лот №3 | [6 empty] | 0.2 | 149.184 | [28 empty] | 149.184 | сделано
9 | Зубков Александр Викторович | садовый дом | Курская обл., Курский р-н, Щетинский с/с, СНТ "Строитель", уч.381 | Курский | 1 |  | Ц-3461/2000-ОРЗТП/2011, ДС №1 от 13.01.2012 от 09.12.11г. | 2011-12-09 | 5 |  | 6: 2012-06-09; 7: 6.1674; 8: 2011-10-31; 20: строительство участка ВЛ-10 кВ от опоры №60 ВЛ-10 кВ №61110 до проектируемой ТП-10/0,4 кВ протяженностью 0,6 км (марку и сечение провода, протяженность уточнить при проектировании). строительство ТП-10/0,4 кВ с силовым трансформатором мощностью 10 кВА (ти; 28а: Кореневский; 33: - строительство участка ВЛ-0,4 кВ от проектируемой ТП-10/0,4 кВ до границы земельного участка заявителя протяженностью 0,2_км (марку и сечение провода, протяженность уточнить при проектировании | строительство участка ВЛ-10 кВ от ВЛ 425.04 (точку врезки определить при проектировании) до проектируемой ТП-10/04 кВ протяженностью 0,15 км (марку и сечение провода, протяженность уточнить при проектировании), строительство ТП-10/0,4 кВ с силовым трансформатором мощностью 100 кВА (тип ТП, мощность силового трансформатора уточнить при проектировании, схему соединений РУ-10 кВ и РУ-0,4 кВ, количество и параметры оборудования определить проектом) | [9 empty] | 0 | 0.6 | 0 | 480.024 | 0 | 0 | 0 | 0 | 0 | 0 | 0 | 0 | 0 | 0 | 0 | 0 | 0 | 10 | 0 | 188.8 | 0 | 0 | 0 | 0 | 0 | 0 | 0 | 0 | 0 | 0 | 0 | 0 | 0 | 0 | 0 | 0 | 0 | 0 | 0 | 0 | 0 | 0 | 0 | 0 | 0 | 668.824 | 0 | 0 | 0 | 0 | 0 | 0 | 0 | 0 | 0 | 0 | 0 | 0 | 0 | 0 | 0 | 0 | 0 | 0 | 0 | 0 | 0 | 0 | 0 | 0 | 0 | 0 | 0 | 0 | 0 | 0 | 0 | 0 | 0 | 0 | 0 | 0 | 0 | 0 | 0 | 0 | 0 | 0 | 0 | 0 | 0 | 0 | 668.824 | 566.8 |  |  |  | 0 | 566.8 | 0 | 566.8 | [25 empty] | ЦЭС - Лот №3 | [6 empty] | 0.2 | 149.184 | [6 empty] | 0.15 | 128.016 | 1 | 48.29 |  |  | 100 | 316.3956 | [14 empty] | 641.8856 | сделано
10 | ИП Алексеев Владимир Васильевич | передвижной вагончик | Курская обл., Хомутовский р-он, Хомутовское лесничество, квартал 35 | Хомутовский | 1 |  | С-1057/2064-ОРЗТП/2011 от 12.12.11г. | 2011-12-12 | 15 |  | 6: 2012-06-12; 7: 0.55; 8: 2011-11-02; 20: строительство ВЛ-0,4 кВ протяженностью 0,3 км от ТП-10/0,4 кВ №8/63 до границ земельного участка заявителя (марку и сечение провода, протяженность определить при проектировании) – /в т.ч. 0,3 км по техническим условиям Ц-3288/.; 28а: Курский; 33: строительство участка ВЛ-0,4 кВ № 1 протяженностью 0,15 км от опоры № 2 до границы участка заявителя (точку врезки, марку и сечение провода, протяженность уточнить при проектировании). | [10 empty] | 0 | 0 | 0 | 0 | 0 | 0 | 0 | 0 | 0 | 0 | 0 | 0 | 0 | 0 | 0 | 0 | 0 | 0 | 0 | 0 | 0 | 0 | 0 | 0 | 0 | 0 | 0 | 0 | 0 | 0 | 0 | 0 | 0 | 0 | 0 | 0 | 0 | 0 | 0 | 0 | 0 | 0 | 0 | 0 | 0 | 0 | 0 | 0 | 0 | 0 | 0 | 0 | 0 | 0 | 0 | 0 | 0 | 0 | 0 | 0 | 0 | 0 | 0 | 0 | 0 | 0 | 0 | 0 | 0 | 0 | 0 | 0 | 0 | 0 | 0 | 0 | 0 | 0 | 0 | 0 | 0 | 0 | 0 | 0 | 0 | 0 | 0 | 0 | 0 | 0 | 0 | 0 | 0 | 0 |  |  |  | 0 | 0 | 0 | 0 | [25 empty] | СЭС - Лот №3 | [6 empty] | 0.15 | 111.888 | [28 empty] | 111.888 | сделано
11 | Областное казенное учреждение « Противопожарная служба Курской области» | пожарное депо | Курская область, Беловский район, с. Пены | Беловский | 1 | 40445744 | Ю-1318/2035-ОРЗТП/2011 от 13.12.11г. | 2011-12-13 | 14 |  | 6: 2012-06-13; 7: 0.55; 8: 2011-11-09; 20: строительство ВЛ-0,4 кВ протяженностью 0,3 км от ТП-10/0,4 кВ №8/63 до границ земельного участка заявителя (марку и сечение провода, протяженность определить при проектировании) – /в т.ч. 0,3 км по техническим условиям Ц-3288, Ц-3293, Ц-3295/.; 28а: Курский; 33: строительство участка ВЛ-0,4 кВ № 1 протяженностью 0,15 км до границы земельного участка заявителя (точку врезки, марку и сечение провода, протяженность уточнить при проектировании). | [10 empty] | 0 | 0 | 0 | 0 | 0 | 0 | 0 | 0 | 0 | 0 | 0 | 0 | 0 | 0 | 0 | 0 | 0 | 0 | 0 | 0 | 0 | 0 | 0 | 0 | 0 | 0 | 0 | 0 | 0 | 0 | 0 | 0 | 0 | 0 | 0 | 0 | 0 | 0 | 0 | 0 | 0 | 0 | 0 | 0 | 0 | 0 | 0 | 0 | 0 | 0 | 0 | 0 | 0 | 0 | 0 | 0 | 0 | 0 | 0 | 0 | 0 | 0 | 0 | 0 | 0 | 0 | 0 | 0 | 0 | 0 | 0 | 0 | 0 | 0 | 0 | 0 | 0 | 0 | 0 | 0 | 0 | 0 | 0 | 0 | 0 | 0 | 0 | 0 | 0 | 0 | 0 | 0 | 0 | 0 |  |  |  | 0 | 0 | 0 | 0 | [25 empty] | ЮЭС - Лот №3 | [6 empty] | 0.15 | 111.888 | [28 empty] | 111.888 | сделано
12 | ОАО "ВымпелКом" | базовая станция сотовой связи | Курская обл., Глушковский р-н, с. Кульбаки | Глушковский | 1 | 40446904 | З-1051/2038-ОРЗТП/2011 от 13.12.11г. | 2011-12-13 | 8 |  | 6: 2012-06-13; 7: 0.55; 8: 2011-11-14; 20: строительство ВЛ-0,4 кВ протяженностью 0,2 км от ТП-10/0,4 кВ №8/63 до границ земельного участка заявителя (марку и сечение провода, протяженность определить при проектировании) - /в т.ч. 0,2 км по техническим условиям Ц-3288, Ц-3293/.; 28а: Курский; 33: установка разъединителя 10 кВ на опоре №16 ВЛ-10 кВ №30210 (тип разъедителя, номер опоры уточнить при проектировании) | [10 empty] | 0 | 0 | 0 | 0 | 0 | 0 | 0 | 0 | 0 | 0 | 0 | 0 | 0 | 0 | 0 | 0 | 0 | 0 | 0 | 0 | 0 | 0 | 0 | 0 | 0 | 0 | 0 | 0 | 0 | 0 | 0 | 0 | 0 | 0 | 0 | 0 | 0 | 0 | 0 | 0 | 0 | 0 | 0 | 0 | 0 | 0 | 0 | 0 | 0 | 0 | 0 | 0 | 0 | 0 | 0 | 0 | 0 | 0 | 0 | 0 | 0 | 0 | 0 | 0 | 0 | 0 | 0 | 0 | 0 | 0 | 0 | 0 | 0 | 0 | 0 | 0 | 0 | 0 | 0 | 0 | 0 | 0 | 0 | 0 | 0 | 0 | 0 | 0 | 0 | 0 | 0 | 0 | 0 | 0 |  |  |  | 0 | 0 | 0 | 0 | [25 empty] | ЗЭС - Лот №3 | [16 empty] | 1 | 48.29 | [18 empty] | 48.29 | сделано
13 | ИП Афанасьева Наталья Николаевна | часть нежилого помещения | Курская область, г. Обоянь, ул. Ленина, д. № 104 | Обоянский | 1 |  | Ю-1301/2045-ОРЗТП/2011 от 13.12.11г. | 2011-12-13 | 10 |  | 6: 2012-06-13; 7: 1462.4684; 8: 2011-11-21; 20: монтаж дополнительной ячейки 6 кВ на I с.ш. 6 кВ ПС 110/6 кВ Лесная (объем, тип оборудования определить при проектировании). Выполнить учет электроэнергии по присоединяемой ЛЭП-6 кВ в соответствии с требованиями Типовой инструкции по учету электроэнергии; 28а: Центральный; 33: строительство участка ВЛИ-0,4 кВ № 2 протяженностью 0,07 км от опоры № 27 ВЛ-10 кВ № 419 с совместным подвесом ВЛИ-0,4 кВ № 2 до границы земельного участка заявителя (до опоры № 18 ВЛ-10 кВ № 4115 с совместным подвесом ВЛИ-0,4 кВ № 2) (номера опор, марку и сечение провода уточнить при проектировании. | [10 empty] | 0 | 0 | 0 | 0 | 0 | 0 | 0 | 0 | 0 | 0 | 0 | 0 | 0 | 0 | 0 | 0 | 0 | 0 | 0 | 0 | 0 | 0 | 0 | 0 | 0 | 1 | 0 | 967.6 | 0 | 0 | 0 | 0 | 0 | 0 | 0 | 0 | 0 | 0 | 0 | 0 | 0 | 0 | 0 | 0 | 0 | 967.6 | 0 | 0 | 0 | 0 | 0 | 0 | 0 | 0 | 0 | 0 | 0 | 0 | 0 | 0 | 0 | 0 | 0 | 0 | 0 | 0 | 0 | 0 | 0 | 0 | 0 | 0 | 0 | 0 | 0 | 0 | 0 | 0 | 0 | 0 | 0 | 0 | 0 | 0 | 0 | 0 | 0 | 0 | 0 | 0 | 0 | 0 | 967.6 | 820 |  |  |  | 0 | 820 | 0 | 820 | [25 empty] | ЮЭС - Лот №3 | [6 empty] | 0.07 | 57.4358 | [28 empty] | 57.4358 | сделано
20 | Рудской Александр Евгеньевич | жилой дом (коммунально-бытовые нужды) | Курская область, Железногорский район, д. Панино, д. № 9 | Железногорский |  | 40451080 | С-1066/2123-ОРЗТП/2011 от 15.12.11г. | 2011-12-15 | 10 |  | 6: 2012-06-15; 33: - | реконструкция ВЛ-0,4 кВ «ул. Ленина» с монтажом дополнительного провода в пролете опор №№ 3, 4, 5 (объем реконструкции, номера опор, марку и сечение провода уточнить при проектировании) | [135 empty] | СЭС - Лот №3 | [22 empty] | 0.12 | 15.9936 | [12 empty] | 15.9936 | сделано
| Катунина Надежда Евгеньевна | нежилое строение | Курская обл., Курский р-н, Пашковский с/с, СНТ "Фестивальное", уч.106 | Курский |  | 40441272 | Ц-3458/2055-ОРЗТП/2011 от 16.12.11г. | 2011-12-16 | 5 |  | 6: 2012-12-16; 33: строительство участка ВЛ-10 кВ от опоры №61 ВЛ-10 кВ №427.06 до проектируемой ТП-10/0,4 кВ протяженностью 0,6 км (марку и сечение провода, протяженность уточнить при проектировании). Строительство участка ВЛ-0,4 кВ от проектируемой ТП-10/0,4 кВ до границы земельного участка заявителя протяженностью 0,35 км (марку и сечение провода, протяженность уточнить при проектировании). Строительство ТП-10/0,4 кВ с силовым трансформатором мощностью 40 кВА и возможностью установки трансформатора большей мощности (тип ТП, мощность силового трансформатора уточнить при проектировании, схему соединений РУ-10 кВ и РУ-0,4 кВ, количество и параметры оборудования определить проектом). | [136 empty] | ЦЭС - Лот №3 | [6 empty] | 0.5 | [7 empty] | 0.6 |  | 1 |  | 40 | [17 empty] | 0 | сделано
| Хлябичева Светлана Ильинична | жилое строение | Курская обл., Курский р-н, Пашковский с/с, с/т "Фестивальное", уч.107 | Курский |  | 40446889 | Ц-3474/2074-ОРЗТП/2011 от 21.12.11г. | 2011-12-21 | 5 |  | 6: 2012-12-21; 33: строительство участка ВЛ-10 кВ от опоры №61 ВЛ-10 кВ №427.06 до проектируемой ТП-10/0,4 кВ протяженностью 0,6 км (марку и сечение провода, протяженность уточнить при проектировании) – /аналогично техническим условиям Ц-3458/. строительство участка ВЛ-0,4 кВ от проектируемой ТП-10/0,4 кВ до границы земельного участка заявителя протяженностью 0,35 км (марку и сечение провода, протяженность уточнить при проектировании) – /аналогично техническим условиям Ц-3458./ строительство ТП-10/0,4 кВ с силовым трансформатором мощностью 40 кВА и возможностью установки трансформатора большей мощности (тип ТП, мощность силового трансформатора уточнить при проектировании, схему соединений РУ-10 кВ и РУ-0,4 кВ, количество и параметры оборудования определить проектом) - /аналогично техническим условиям Ц-3458/. | [144 empty] | 372.96 | [7 empty] | 512.064 |  | 48.29 |  | 191.072 | [16 empty] | 1124.386
| Оксененко Александр Николаевич | хоз.постройка | Курская обл., Курский р-н, Пашковский с/с, с/т "Фестивальное" уч.230А | Курский |  | 40456440 | Ц-3519/2079-ОРЗТП/20111 от 19.12.11г. | 2011-12-19 | 3 |  | 6: 2012-12-19; 33: строительство участка ВЛ-10 кВ от опоры №61 ВЛ-10 кВ №427.06 до проектируемой ТП-10/0,4 кВ протяженностью 0,6 км (марку и сечение провода, протяженность уточнить при проектировании) – /аналогично техническим условиям Ц-3493, Ц-3458, Ц-3474/; строительство участка ВЛ-0,4 кВ от проектируемой ТП-10/0,4 кВ до границы земельного участка заявителя протяженностью 0,15 км (марку и сечение провода, протяженность уточнить при проектировании). строительство ТП-10/0,4 кВ с силовым трансформатором мощностью 40 кВА и возможностью установки трансформатора большей мощности (тип ТП, мощность силового трансформатора уточнить при проектировании, схему соединений РУ-10 кВ и РУ-0,4 кВ, количество и параметры оборудования определить проектом) - /аналогично техническим условиям Ц-3493, Ц-3458, Ц-3474/. | [173 empty] | 0
| Комаров Сергей Владимирович | жилое строение | Курская обл., Курский р-н, Пашковский с/с, с/т"Фестивальное", уч.№ 5 | Курский |  | 40444190 | Ц-3395/2073-ОРЗТП/2011 от 23.12.11г. | 2011-12-23 | 7.5 |  | 6: 2012-06-23; 33: строительство участка ВЛ-10 кВ от опоры №62 ВЛ-10 кВ №427.6 до проектируемой ТП-10/0,4 кВ протяженностью 0,08 км (марку и сечение провода, протяженность уточнить при проектировании). Строительство участка ВЛ-0,4 кВ от проектируемой ТП-10/0,4 кВ до границы земельного участка заявителя протяженностью 0,03_км (марку и сечение провода, протяженность уточнить при проектировании). Строительство ТП-10/0,4 кВ с силовым трансформатором мощностью 10 кВА и возможностью установки трансформатора большей мощности (тип ТП, мощность силового трансформатора уточнить при проектировании, схему соединений РУ-10 кВ и РУ-0,4 кВ, количество и параметры оборудования определить проектом). | [143 empty] | 0.03 | 24.6154 | [6 empty] | 0.08 | 75.1027 | 1 | 48.29 | 16 | 169.872 | [16 empty] | 317.8801 | сделано
22 | Пироженко Елена Михайловна | хоз.постройка | Курская область, Курский район, Полянский с/с, с. Полянское, кад.№ 46:11:160504:6 | Курский |  | 40435379 | Ц-3301/2058-ОРЗТП/2011 от 16.12.11г. | 2011-12-16 | 15 |  | 6: 2012-06-16; 33: строительство участка ВЛ-10 кВ протяженностью 0,23 км от существующей опоры №94 ВЛ-10 кВ 421.09 до проектируемой ТП-10/0,4 кВ с установкой разъединителя 10 кВ (марку и сечение провода, протяженность уточнить при проектировании) | [136 empty] | ЦЭС - Лот №3 | [14 empty] | 0.23 | 196.2912 | 1 | 48.29 | [18 empty] | 244.5812 | сделано
23 | ООО "Гермес плюс" | хоз. Постройка | Курская обл., Железногорский р-н, д. Копенки | Железногорский |  | 40434115 | С-1022/2054-ОРЗТП/2011 от 16.12.11г. | 2011-12-16 | 10 |  | 6: 2012-06-16; 33: строительство участка ВЛ-0,4 кВ протяженностью 0,03 км от ВЛ-0,4 кВ №1 (точку врезки определить при проектировании) до границ земельного участка заявителя с установкой укоса на опоре №4 (марку и сечение провода, протяженность определить при проектировании) | [136 empty] | СЭС - Лот №3 | [6 empty] | 0.03 | 24.6154 | [28 empty] | 24.6154 | сделано
24 | Администрация Шевелевского с/с | артезианская скважина | Администрация Шевелевского с/с | Обоянский |  | 40470023 | Ю-1336/2132-ОРЗТП/2011 от 16.12.11г. | 2011-12-16 | 15 |  | 6: 2012-06-16; 33: строительство участка ВЛ-0,4 кВ протяженностью 0,1 км от опоры №8 ВЛ-0,4 кВ №1 до границ земельного участка заявителя (марку и сечение провода, протяженность определить при проектировании). | [136 empty] | ЮЭС - Лот №3 | [6 empty] | 0.1 | 82.0512 | [28 empty] | 82.0512 | сделано
25 | Шахбазов Анзор Сабиржанович | жилой дом (коммунально-бытовые нужды) | 306440 Курская область Черемисиновский район с.Петрово-Хутарь | Черемисиновский |  | 40459663 | В-1463/2051-ОРЗТП/2011 от 16.12.11г. | 2011-12-16 | 15 |  | 6: 2012-06-16; 33: - строительство участка ВЛ-0,4 кВ № 1 протяженностью 0,32 км от опоры № 18 до границы земельного участка заявителя (точку врезки, марку и сечение провода, протяженность уточнить при проектировании). | реконструкция ВЛ-0,4 кВ № 1 с монтажом дополнительного провода в пролете опор №№ 9, 11 и с заменой опор и провода на участке с опоры № 12 по опору № 18 (объем реконструкции, номера опор, марку и сечение провода уточнить при проектировании) | [135 empty] | ВЭС - Лот №3 | [6 empty] | 0.32 | 238.6944 |  |  | 0.28 | 218.8928 | [12 empty] | 0.08 | 5.3133 | [10 empty] | 462.9005 | сделано
28 | Администрация Быкановского с/с | механическая водозаборная установка | Курская обл, Обоянский р-н, с. Пасечное, Быкановский с/с | Обоянский |  | 40431250 | Ю-1337/2061-ОРЗТП/2011 от 19.12.11г. | 2011-12-19 | 5 |  | 6: 2012-12-19; 33: строительство участка ВЛ-10 кВ № 413 протяженностью 0,2 км от опоры № 233 до проектируемой ТП-10/0,4 кВ (точку врезки, марку и сечение провода, протяженность уточнить при проектировании). строительство ТП-10/0,4 кВ с силовым трансформатором мощностью 10 кВА (тип ТП, мощность силового трансформатора уточнить при проектировании, схему соединений РУ-10 кВ и РУ-0,4 кВ, количество и параметры оборудования определить проектом). | [136 empty] | ЮЭС - Лот №3 | [12 empty] | 0.2 | 147.2128 |  |  | 1 | 48.29 | 10 | 159.272 | [16 empty] | 354.7748 | сделано
29 | Акулина Галина Ивановна | жилой дом (коммунально-бытовые нужды) | Курская обл., Курская обл., Поныровский р-н, Верхне-Смородинский с/с, с. Верхнесмородино, ул. Бучки, д.1 | Поныровский |  | 40432805 | Ц-3479/2063-ОРЗТП/2011 от 19.12.11г. | 2011-12-19 | 5 |  | 6: 2012-06-19; 33: строительство участка ВЛ-0,4 кВ № 1 протяженностью 0,02 км от опоры № 17 до границы земельного участка заявителя (точку врезки, марку и сечение провода, протяженность уточнить при проектировании). | [136 empty] | ЦЭС - Лот №3 | [6 empty] | 0.02 | 16.4102 | [28 empty] | 16.4102 | сделано
35 | Жмыхов Алексей Геннадьевич | жилой дом (коммунально-бытовые нужды) | Курская обл., Октябрьский р-н, с. Черницыно, ул. Широкая, д.46. | Октябрьский |  | 40423915 | Ц-3484/2092-ОРЗТП/2011 от 21.12.11г. | 2011-12-21 | 1 |  | 6: 2012-06-21; 33: строительство участка ВЛ-0,4 кВ протяженностью 0,15 км от опоры №6 ВЛ-0,4 кВ №3 до границ земельного участка заявителя (марку и сечение провода, протяженность определить при проектировании). | [136 empty] | ЦЭС - Лот №3 | [6 empty] | 0.15 | 111.888 | [28 empty] | 111.888 | сделано
37 | Бабаскина Галина Андреевна | хоз.постройка | Курская обл., Курский р-н, п.Черемушки | Курский |  |  | Ц-3476/2082-ОРЗТП/2011 от 23.12.11г. | 2011-12-23 | 5 |  | 6: 2012-06-23; 33: строительство участка ВЛ-0,4 кВ протяженностью 0,1 км от опоры №11 до границ земельного участка заявителя (марку и сечение провода, протяженность определить при проектировании). | [136 empty] | ЦЭС - Лот №3 | [6 empty] | 0.1 | 82.0512 | [28 empty] | 82.0512 | сделано
39 | Администрация 2-го Поныровского сельсовета | уличное освещение | Курская обл., Поныровский р-он, с. 2-е Поныри, ул. Большая Дорога | Поныровский |  | 40412858 | Ц-3488/2094-ОРЗТП/2011 от 26.12.11г. | 2011-12-26 | 3 |  | 6: 2012-06-26; 33: Установить приборы освещения на опоре №19 ВЛ-0,4 кВ №1 (тип светильника определить при проектировании) | [135 empty] | ДС - возможно отдадим Заявителю! | ЦЭС - Лот №3 |  |  |  |  | 1 | 7.0336 | [30 empty] | 7.0336 | сделано
40 | Виснап Константин Эдуардович | нежилое здание | Курская обл., Железногорский р-н, сл. Михайловка, пер. Больничный, д. 6 | Железногорский |  | 40466638 | С-1086/2107-ОРЗТП/2011 от 26.12.11г. | 2011-12-26 | 15 |  | 6: 2012-06-26; 33: - строительство участка ВЛ-0,4 кВ протяженностью 0,08 км от ТП-10/0,4 кВ №14/160 до границ земельного участка заявителя (марку и сечение провода, протяженность определить при проектировании) | реконструкция ТП-10/0,4 кВ №14/160 с монтажом дополнительного автоматического выключателя и вводов (тип выключателя определить при проектировании) | [135 empty] | СЭС - Лот №3 | [6 empty] | 0.08 | 65.641 | [20 empty] | 1 | 1.904 | [6 empty] | 67.545 | сделано
42 | Дюкарев Алексей Александрович | хоз.постройка | Курская обл., Курский р-н, Моковский с/с, д.Майская Заря | Курский |  | 40410222 | Ц-3503/2100-ОРЗТП/2011 от 26.12.11г. | 2011-12-26 | 15 |  | 6: 2012-06-26; 33: строительство ВЛ-0,4 кВ протяженностью 0,4 км от ТП-10/0,4 кВ №5/63 до границ земельного участка заявителя (марку и сечение провода, протяженность определить при проектировании). | [136 empty] | ЦЭС - Лот №3 | [6 empty] | 0.4 | 298.368 | [28 empty] | 298.368 | сделано
43 | Меснянкина Лариса Геннадьевна | жилой дом (коммунально-бытовые нужды) | Курская обл., Золотухинский р-н, д. Будановка, д. 109. | Золотухинский |  | 40466534 | Ц-3506/2099-ОРЗТП/2011 от 26.12.11г. | 2011-12-26 | 9 |  | 6: 2012-06-26; 33: строительство участка ВЛ-0,4 кВ протяженностью 0,04 км от опоры №7 ВЛ-0,4 кВ №1 до границ земельного участка заявителя (марку и сечение провода, протяженность определить при проектировании). | [136 empty] | ЦЭС - Лот №3 | [6 empty] | 0.04 | 32.8205 | [28 empty] | 32.8205 | сделано
44 | ООО"Автобан" | асфальто-смесительная установка | Курская обл., г.Курск, Магистральный пр-д, д.34 | Центральный |  | 40467643 | Ц-3427/2098-ОРЗТП/2011 от 26.12.11г. | 2011-12-26 | 350 |  | 6: 2012-12-26; 33: В проекте предусмотреть разделы "Расчет электрических режимов в прилегающей к ПС 35/10 кВ Петренка и электрической сети 10 кВ для нормальной, ремонтных и послеаварийных схем" и "Расчет токов КЗ на шинах ПС 35/10 кВ Петренка и в прилегающей электрической сети 10 кВ". На основании расчетов выполнить предварительный расчет параметров настройки устройств РЗиА, в случае превышения расчетными величинами допустимых параметров электрической сети предусмотреть усиление существующей сети, а также замену оборудования и устройств. | [136 empty] | ЦЭС - Лот №3 | [34 empty] | 1 | 59.019 | 59.019 | сделано
45 | ИП Сорокин Юрий Павлович | одноэтажный четырехквартирный жилой дом | Курская обл., Поныровский р-н, п. Поныри, ул. Волкова, д.15 | Поныровский |  | 40466558 | Ц-3464/2129-ОРЗТП/2011 от 27.12.11г. | 2011-12-27 | 14 |  | 6: 2012-06-27; 33: строительство участка ВЛ-0,4 кВ протяженностью 0,02 км от опоры №45 ВЛ-0,4 кВ №1 до границ земельного участка заявителя (марку и сечение провода, протяженность определить при проектировании) | [136 empty] | ЦЭС - Лот №3 | [6 empty] | 0.02 | 16.4102 | [28 empty] | 16.4102 | сделано
46 | Кузнецов Виктор Егорович | нежилое здание | Курская обл., Курский р-н, Нижнемедведицкий с/с, СНТ "1Мая", уч.25/1 | Курский |  | 40441375 | Ц-3522/2093-ОРЗТП/2011 от 27.12.11г. | 2011-12-27 | 15 |  | 6: 2012-12-27; 33: строительство участка ВЛ-10 кВ № 438.09 протяженностью 0,05 км от опоры № 68 до проектируемой ТП-10/0,4 кВ (точку врезки, марку и сечение провода, протяженность уточнить при проектировании); строительство ВЛ-0,4 кВ протяженностью 0,03 км от проектируемой ТП-10/0,4 кВ до границы земельного участка заявителя (марку и сечение провода, протяженность уточнить при проектировании). строительство ТП-10/0,4 кВ с силовым трансформатором мощностью 25 кВА, с возможностью установки трансформатора большей мощности (тип ТП, мощность силового трансформатора, уточнить при проектировании, схему соединений РУ-10 кВ и РУ-0,4 кВ, количество и параметры определить проектом). | [136 empty] | ЦЭС - Лот №3 | [6 empty] | 0.03 | 24.6154 |  |  |  |  | 0.05 | 67.2 |  |  | 1 | 48.29 | 25 | 180.472 | [16 empty] | 320.5774 | сделано
47 | Хлестаков Анатолий Васильевич | жилой дом (коммунально-бытовые нужды) | Курская обл., Курский р-он, Бесединский с/с, д. Воронцово | Бесединский |  | 40459642 | Ц-3417/2103-ОРЗТП/2011 от 27.12.11г. | 2011-12-27 | 15 |  | 6: 2012-06-27; 33: - | реконструкция участка ВЛ-0,4 кВ №1 с монтажем двух дополнительных проводов в пролетах опор №№15-17 протяженностью 0,03 км по трассе (объем реконструкции уточнить при проектировании) | [135 empty] | ЦЭС - Лот №3 | [22 empty] | 0.03 | 3.9984 | [12 empty] | 3.9984 | сделано
| Свирко Любовь Ивановна | садовые постройки | Курская обл., г. Курск, ул. 50 лет Октября 138, СНТ "Вишенка" уч. 166/9 | Курский |  | 40465485 | Ц-3477/2124-ОРЗТП/2011 от 30.12.11г. | 2011-12-30 | 5 |  | 6: 2012-12-30; 33: строительство участка ВЛ-10 кВ от опоры №227 ВЛ-10 кВ №414.1 до проектируемой ТП-10/0,4 кВ протяженностью 0,1 км (марку и сечение провода, протяженность уточнить при проектировании). Строительство участка ВЛ-0,4 кВ от проектируемой ТП-10/0,4 кВ до границы земельного участка заявителя протяженностью 0,15 км (марку и сечение провода, протяженность уточнить при проектировании). Строительство ТП-10/0,4 кВ с силовым трансформатором мощностью 25 кВА и возможностью установки трансформатора большей мощности (тип ТП, мощность силового трансформатора уточнить при проектировании, схему соединений РУ-10 кВ и РУ-0,4 кВ, количество и параметры оборудования определить проектом) | [136 empty] | ЦЭС - Лот №3 | [6 empty] | 0.2 | [5 empty] | 0.1 |  |  |  | 1 |  |  |  | 25 (с возможностью замены на 160) | [15 empty] | 0 | сделано
| Данилов Роман Михайлович | земельного участка | Курская обл., г. Курск, ул. 50 лет Октября 138 с/т "Вишенка" | Курский |  |  | Ц-3481/хххх-ОРЗТП/2011 |  |  |  | 33: строительство участка ВЛ-10 кВ от опоры №227 ВЛ-10 кВ №414.1 до проектируемой ТП-10/0,4 кВ протяженностью 0,1 км (марку и сечение провода, протяженность уточнить при проектировании) – /аналогично техническим условиям Ц-3477/,строительство участка ВЛ-0,4 кВ от проектируемой ТП-10/0,4 кВ до границы земельного участка заявителя протяженностью 0,2_км (марку и сечение провода, протяженность уточнить при проектировании) – /в т.ч. 0,15 км по техническим условиям Ц-3477/,строительство ТП-10/0,4 кВ с силовым трансформатором мощностью 25 кВА и возможностью установки трансформатора большей мощности (тип ТП, мощность силового трансформатора уточнить при проектировании, схему соединений РУ-10 кВ и РУ-0,4 кВ, количество и параметры оборудования определить проектом) – /аналогично техническим условиям Ц-3477/. | [144 empty] | 149.184 | [5 empty] | 90.72 |  |  |  | 48.29 |  |  |  | 269.8616 | [14 empty] | 558.0556
| Короткова Лилия Ивановна | нежилое помещение | Курская обл., г. Курск, с/т "Вишенка", уч. №166/22г | Курский |  | 40469562 | Ц-3523/2110-ОРЗТП/2011 от 28.12.11г. | 2011-12-28 | 5 |  | 6: 2012-12-28; 33: строительство участка ВЛ-10 кВ от опоры №227 ВЛ-10 кВ №414.1 до проектируемой ТП-10/0,4 кВ протяженностью 0,1 км (марку и сечение провода, протяженность уточнить при проектировании) – /аналогично техническим условиям Ц-3477, Ц-3481/ строительство участка ВЛ-0,4 кВ от проектируемой ТП-10/0,4 кВ до границы земельного участка заявителя протяженностью 0,2 км (марку и сечение провода, протяженность уточнить при проектировании) – /в т.ч. 0,15 км по техническим условиям Ц-3477, Ц-3481/ строительство ТП-10/0,4 кВ с силовым трансформатором мощностью 25 кВА и возможностью установки трансформатора большей мощности (тип ТП, мощность силового трансформатора уточнить при проектировании, схему соединений РУ-10 кВ и РУ-0,4 кВ, количество и параметры оборудования определить проектом) – /аналогично техническим условиям Ц-3477, Ц-3481/. | [173 empty] | 0
54 | Зайцева Анна Леонидовна | садовый дом | Курская обл., Курская обл., г. Курск, с/т "Вишенка". | Курский |  | 40465340 | Ц-3532/36-ОРЗТП/2012 от 10.01.12г. | 2012-01-10 | 5 |  | 6: 2012-07-10; 33: строительство ВЛ-0,4 кВ от ТП-10/0,4 кВ №17/100 до границы земельного участка заявителя протяженностью 0,2_км (марку и сечение провода, протяженность уточнить при проектировании). | [136 empty] | ЦЭС - Лот №3 | [6 empty] | 0.2 | 149.184 | [28 empty] | 149.184 | сделано
49 | Администрация Беловского района Курской области | здание администрации | Курская обл.,Беловский р-он, сл.Белая ул. Советская пл. д.1 | Беловский |  | 40468102 | Ю-1348/2125-ОРЗТП/2011 от 29.12.11г. | 2011-12-29 | 15 |  | 6: 2012-06-29; 33: строительство ВЛ-0,4 кВ протяженностью 0,1 км от ТП-10/0,4 кВ № 119-6/250 до границы земельного участка заявителя (марку и сечение провода, протяженность уточнить при проектировании); строительство участка ВЛ-0,4 кВ № 2 от ТП-10/0,4 кВ № 117-5/400 протяженностью 0,15 км от опоры № 3 до границы земельного участка заявителя (марку и сечение провода, протяженность уточнить при проектировании). | [136 empty] | ЮЭС - Лот №3 | [6 empty] | 1.15 | 857.808 | [28 empty] | 857.808 | сделано
51 | Жиленков Александр Викторович | жилой дом (коммунально-бытовые нужды) | Курская обл., Горшеченский р-он, с.Отрада, ул.Коммунаров, д. 19 | Горшеченский |  | 40465726 | В-1521/18-ОРЗТП/2012 от 10.01.12г. | 2012-01-10 | 15 |  | 6: 2012-07-10; 33: - | реконструкция участка ВЛ-0,4 кВ № 1 протяженностью 0,36 км с монтажом двух дополнительных проводов в пролетах опор №№ 23 – 34 (объем реконструкции уточнить при проектировании) | [135 empty] | ВЭС - Лот №3 | [22 empty] | 0.36 | 47.9808 | [12 empty] | 47.9808 | сделано
52 | Лоскутова Оксана Анатольевна | хоз. Постройка | Курская обл., г. Железногорск, СН "Городские сады", участок №1460 | Железногорский |  | 40464377 | С-1081/3-ОРЗТП/2012 от 10.01.12г. | 2012-01-10 | 4 |  | 6: 2013-01-10; 33: строительство участка ВЛ-10 кВ № 14 протяженностью 0,03 км от опоры № 71 до проектируемой ТП-10/0,4 кВ (точку врезки, марку и сечение провода, протяженность уточнить при проектировании) /аналогично техническим условиям № С-1085/; строительство ВЛ-0,4 кВ протяженностью 0,07 км /в том числе 0,07 км по техническим условиям № С-1085/ от проектируемой ТП-10/0,4 кВ до границы земельного участка заявителя (марку и сечение провода, протяженность уточнить при проектировании). строительство ТП-10/0,4 кВ с силовым трансформатором мощностью 25 кВА и возможностью установки трансформатора большей мощности (тип ТП, мощность силового трансформатора уточнить при проектировании, схему соединений РУ-10 кВ и РУ-0,4 кВ, количество и параметры оборудования определить проектом) /аналогично техническим условиям № С-1085/. | [136 empty] | СЭС - Лот №3 | [6 empty] | 0.07 | 57.4358 | [6 empty] | 0.03 | 67.2 | 1 | 48.29 | 25 | 180.472 | [16 empty] | 353.3978 | сделано
| Рыжанков Олег Александрович | садовый дом | Курская обл., г. Железногорск, СНТ "Городские сады", д. 1583 | Железногорский |  | 40466634 | С-1083/12-ОРЗТП/2012 от 10.01.12г. | 2012-01-10 | 4 |  | 6: 2013-01-10; 33: строительство участка ВЛ-10 кВ № 14 протяженностью 0,03 км от опоры № 71 до проектируемой ТП-10/0,4 кВ (точку врезки, марку и сечение провода, протяженность уточнить при проектировании) /аналогично техническим условиям № С-1085/; строительство ВЛ-0,4 кВ протяженностью 0,1 км /в том числе 0,07 км по техническим условиям № С-1085/ от проектируемой ТП-10/0,4 кВ до границы земельного участка заявителя (марку и сечение провода, протяженность уточнить при проектировании) /аналогично техническим условиям № С-1084/. строительство ТП-10/0,4 кВ с силовым трансформатором мощностью 25 кВА и возможностью установки трансформатора большей мощности (тип ТП, мощность силового трансформатора уточнить при проектировании, схему соединений РУ-10 кВ и РУ-0,4 кВ, количество и параметры оборудования определить проектом) /аналогично техническим условиям № С-1085/. | [143 empty] | 0.28 | [7 empty] | 0.03 |  | 1 |  | 25 | [17 empty] | 0 | сделано
| Лукьянчиков Иван Михайлович | садовый дом | Курская обл., г. Железногорск, СНТ "Городские сады", участок №1457 | Железногорский |  |  | С-1084/37-ОРЗТП/2012 от 13.01.12г. | 2012-01-13 | 4 |  | 6: 2013-01-13; 7: 0; 33: Строительство новых линий электропередачи: строительство участка ВЛ-10 кВ № 14 протяженностью 0,03 км от опоры № 71 до проектируемой ТП-10/0,4 кВ (точку врезки, марку и сечение провода, протяженность уточнить при проектировании) /аналогично техническим условиям № С-1085/; строительство ВЛ-0,4 кВ протяженностью 0,1 км /в том числе 0,07 км по техническим условиям № С-1085/ от проектируемой ТП-10/0,4 кВ до границы земельного участка заявителя (марку и сечение провода, протяженность уточнить при проектировании). 10.2. Строительство новых подстанций: строительство ТП-10/0,4 кВ с силовым трансформатором мощностью 25 кВА и возможностью установки трансформатора большей мощности (тип ТП, мощность силового трансформатора уточнить при проектировании, схему соединений РУ-10 кВ и РУ-0,4 кВ, количество и параметры оборудования определить проектом) /аналогично техническим условиям № С-1085/ | [102 empty] | 0 | 0 | 0 | 0 | 0 |  | 0 | 0 | 0 | 0 | 0 | 0 | 0 | 0 | 0 | 0 | 0 | 0 | 0 | 0 | 0 | 0 | 0 | 0 | 0 | 0 | 0 | 0 | 0 | 0 | 0 | 0 | [10 empty] | 208.8576 | [7 empty] | 67.2 |  | 48.29 |  | 180.472 | [16 empty] | 504.8196
| Пилюгина Ольга Владимировна | садовый дом | Курская обл., г. Железногорск, СНТ "Городские сады", участок №1441 | Железногорский |  | 40475534 | С-1085/17-ОРЗТП/2012 от 11.01.12г. | 2012-01-11 | 4 |  | 6: 2013-01-11; 33: строительство участка ВЛ-10 кВ № 14 протяженностью 0,03 км от опоры № 71 до проектируемой ТП-10/0,4 кВ (точку врезки, марку и сечение провода, протяженность уточнить при проектировании); строительство ВЛ-0,4 кВ протяженностью 0,22 км от проектируемой ТП-10/0,4 кВ до границы земельного участка заявителя (марку и сечение провода, протяженность уточнить при проектировании). 10.2. Строительство новых подстанций: строительство ТП-10/0,4 кВ с силовым трансформатором мощностью 25 кВА и возможностью установки трансформатора большей мощности (тип ТП, мощность силового трансформатора уточнить при проектировании, схему соединений РУ-10 кВ и РУ-0,4 кВ, количество и параметры оборудования определить проектом). | [173 empty] | 0
| Кандалов Виктор Александрович | садовый дом | Курская обл., г. Железногорск, СНТ "Городские сады", участок №1448 | Железногорский |  |  | С-1103/158-ОРЗТП/2012 от 10.02.12г. | 2012-02-10 | 2 |  | 6: 2012-08-10; 33: Строительство новых линий электропередачи: строительство участка ВЛ-10 кВ № 14 протяженностью 0,03 км от опоры № 71 до проектируемой ТП-10/0,4 кВ (точку врезки, марку и сечение провода, протяженность уточнить при проектировании) – по техиническим условиям № С-1085; строительство ВЛ-0,4 кВ протяженностью 0,27 км от проектируемой ТП-10/0,4 кВ до границы земельного участка заявителя (марку и сечение провода, протяженность уточнить при проектировании) – в том числе 0,22 км по техническим условиям № С-1085. 10.2. Строительство новых подстанций: строительство ТП-10/0,4 кВ с силовым трансформатором мощностью 25 кВА и возможностью установки трансформатора большей мощности (тип ТП, мощность силового трансформатора уточнить при проектировании, схему соединений РУ-10 кВ и РУ-0,4 кВ, количество и параметры оборудования определить проектом) – по техиническим условиям № С-1085 | [143 empty] | 0.05 | 41.0256 | [28 empty] | 41.0256 | сделано
55 | Кудрявцев Вячеслав Петрович | хоз. Постройка | Курская обл., Железногорский р-н, п. Студенок, ул. Новый квартал, участок №3 | Железногорский |  | 40463944 | С-1098/11-ОРЗТП/2012 от 10.01.12г. | 2012-01-10 | 8 |  | 6: 2012-07-10; 33: строительство участка ВЛ-0,4 кВ № 1 (ответвления от магистрали) протяженностью 0,02 км от опоры № 22 до границы земельного участка заявителя (точку врезки, марку и сечение провода, протяженность уточнить при проектировании). | [136 empty] | СЭС - Лот №3 | [6 empty] | 0.02 | 16.4102 | [28 empty] | 16.4102 | сделано
56 | ООО"Фирма Рейтинг" | Строительная площадка Курского гос.цирка | Курская обл., г.Курск, ул.А-Невского,д.4 | Центральный |  | 40465844 | Ц-3580/1-ОРЗТП/2012 от 10.01.12г. | 2012-01-10 | 270 |  | 6: 2013-01-10; 33: монтаж двух дополнительных автоматических выключателей на I и II секциях шин в РУ-0,4 кВ РТП 10/0,4 кВ №12 (тип и характеристики автоматических выключателей определить при проектировании). В проекте предусмотреть разделы "Расчет электрических режимов в прилегающей к ПС 110/10 кВ "Городская" электрической сети 10 кВ для нормальной, ремонтных и послеаварийных схем" и "Расчет токов КЗ на шинах ПС 110/10 кВ "Городская" и в прилегающей электрической сети 10 кВ". На основании расчетов выполнить предварительный расчет параметров настройки устройств РЗиА, в случае превышения расчетными величинами допустимых параметров электрической сети предусмотреть усиление соответствующей сети, а также замену оборудования и устройств. | [136 empty] | ЦЭС - Лот №3 | [28 empty] | 2 | 30.144 | 1 | 32.48 |  |  |  |  | 62.624 | сделано
57 | Колоскова Татьяна Николаевна | жилой дом (коммунально-бытовые нужды) | Курская обл., Золотухинский р-н, Апальковский сельсовет, д. Умеренково, д. №35 | Золотухинский |  |  | Ц-3389/31-ОРЗТП/2012 от 10.01.12г. | 2012-01-10 | 15 |  | 6: 2012-07-10; 33: - | реконструкция участка ВЛ-0,4 кВ №2 в пролетах опор №№9-30 с монтажом двух дополнительных проводов протяженностью 0,68 км по трассе (объем реконструкции уточнить при проектировании) | [135 empty] | ЦЭС - Лот №3 | [22 empty] | 0.68 | 90.6304 | [12 empty] | 90.6304 | сделано
58 | ИП Шабанов Виктор Васильевич | магазин | Горшеченский р-он, Нижнеборковский с/с, с. Мокрец, ул. Колхозная, д.№35-а | Горшеченский |  | 40465686 | В-1514/2-ОРЗТП/2012 от 11.01.12г. | 2012-01-11 | 15 |  | 6: 2012-07-11; 33: - | реконструкция участка существующей ВЛ-0,4 кВ № 2 протяженностью 0,2 км с монтажом двух дополнительных проводов в пролетах опор №№ 6 – 14 (объем реконструкции уточнить при проектировании) | [135 empty] | ВЭС - Лот №3 | [22 empty] | 0.2 | 26.656 | [12 empty] | 26.656 | сделано
59 | Дьяконов Дмитрий Алексеевич | садовый дом | 307119, Курская обл, Фатежский р-н, Русановский с/с, Садоводческое товарищество "Труд"№ 127 | Фатежский |  | 40464900 | С-1097/46-ОРЗТП/2012 от 11.01.12г. | 2012-01-11 | 3 |  | 6: 2013-01-11; 33: Строительство новых линий электропередачи: строительство участка ВЛ-10 кВ № 3.1.29 протяженностью 0,09 км от опоры № 37 до проектируемой ТП-10/0,4 кВ (точку врезки, марку и сечение провода, протяженность уточнить при проектировании); строительство ВЛ-0,4 кВ протяженностью 0,09 км от проектируемой ТП-10/0,4 кВ до границы земельного участка заявителя (марку и сечение провода, протяженность уточнить при проектировании). 10.2. Строительство новых подстанций: строительство ТП-10/0,4 кВ с силовым трансформатором мощностью 16 кВА и возможностью установки трансформатора большей мощности (тип ТП, мощность и тип силового трансформатора, уточнить при проектировании, схему соединений РУ-10 кВ и РУ-0,4 кВ, количество и параметры определить проектом). | [136 empty] | СЭС - Лот №3 | [6 empty] | 0.09 | 73.8461 | [6 empty] | 0.09 | 90.72 | 1 | 48.29 | 16 | 169.872 | [16 empty] | 382.7281 | сделано
60 | МО "Администрация Пенского сельского совета" | водозаборная скважина | Курская область, Беловский р-н, с. Пены | Беловский |  | 40459613 | Ю-1367/73-ОРЗТП/2012 от 11.01.12г. | 2012-01-11 | 5 |  | 6: 2012-07-11; 33: строительство ВЛ-0,4 кВ протяженностью 0,35 км от ТП-10/0,4 кВ № 2/400 до границы земельного участка заявителя (марку и сечение провода, протяженность уточнить при проектировании). | [136 empty] | ЮЭС - Лот №3 | [6 empty] | 0.35 | 261.072 | [28 empty] | 261.072 | сделано
61 | Свечкарь Ольга Николаевна в лице Свечкарь Вектории Николаены | садовый дом | Курская обл., Курский р-н, Шумаковский с/с, СНТ "Заречное" уч. 79 | Курский |  | 40459842 | Ц-3549/5-ОРЗТП/2012 от 11.01.12г. | 2012-01-11 | 5 |  | 6: 2012-07-11; 33: строительство участка ВЛ-0,4 кВ № 1 протяженностью 0,15 км от опоры № 13 до границы земельного участка заявителя (точку врезки, марку и сечение провода, протяженность уточнить при проектировании). | [136 empty] | ЦЭС - Лот №3 | [6 empty] | 0.19 | 141.7248 | [28 empty] | 141.7248 | сделано
| Ревенкова Любовь Константиновна | садовый дом | Курская обл., Курский р-н, Шумаковский с/с, СНТ "Заречное" уч. 77 | Курский |  | 40459099 | Ц-3550/4-ОРЗТП/2012 от 11.01.12г. | 2012-01-11 | 5 |  | 6: 2012-07-11; 33: строительство участка ВЛ-0,4 кВ № 1 протяженностью 0,19 км от опоры № 13 до границы земельного участка заявителя (точку врезки, марку и сечение провода, протяженность уточнить при проектировании) /в том числе 0,15 км по техническим условиям № Ц-3549/. | [173 empty] | 0
64 | МО "Администрация Пенского сельского совета" | водозаборная скважина | Курская область, Беловский р-н, с. Пены, ул. Загребля | Беловский |  |  | Ю-1368/72-ОРЗТП/2012 от 11.01.12г. | 2012-01-11 | 5 |  | 6: 2012-07-11; 33: строительство ВЛ-0,4 кВ протяженностью 0,1 км от ТП-10/0,4 кВ № 1/250 до границы земельного участка заявителя (марку и сечение провода, протяженность уточнить при проектировании). | [136 empty] | ЮЭС - Лот №3 | [6 empty] | 0.1 | 82.0512 | [28 empty] | 82.0512 | сделано
65 | СНТ «Родничок» | садовое общество | Курская обл., г. Железногорск, д. Трубичино | Железногорский |  | 40459380 | С-1088/38-ОРЗТП/2012 от 11.01.12г. | 2012-01-11 | 25 |  | 6: 2013-01-11; 33: Строительство новых линий электропередачи: строительство участка ВЛ-10 кВ № 14 протяженностью 0,04 км от опоры № 108 до проектируемой ТП-10/0,4 кВ (точку врезки, марку и сечение провода, протяженность уточнить при проектировании). 10.2. Строительство новых подстанций: строительство ТП-10/0,4 кВ с силовым трансформатором мощностью 25 кВА и возможностью установки трансформатора большей мощности (тип, мощность силового трансформатора уточнить при проектировании, схему соединений РУ-10 кВ и РУ-0,4 кВ, количество и параметры оборудования определить проектом) | [136 empty] | СЭС - Лот №3 | [14 empty] | 0.04 | 67.2 | 1 | 48.29 | 25 | 180.472 | [16 empty] | 295.962 | сделано
66 | Четвериков Андрей Эдуардович | жилой дом (коммунально-бытовые нужды) | Курская обл.,Суджанский район, с.Заолешенка, ул.Сад | Суджанский |  | 40435318 | Ю-1344/15-ОРЗТП/2012 от 12.01.12г. | 2012-01-12 | 12 |  | 6: 2012-07-12; 33: - строительство участка ВЛ-0,4 кВ протяженностью 0,03 км от проектируемой ТП-10/0,4 кВ до границы земельного участка заявителя (марку и сечение провода, протяженность уточнить при проектировании) | строительство участка ВЛ-10 кВ протяженностью 0,45 км от опоры № 7 ВЛ-10 кВ № 7701 до проектируемой ТП-10/0,4 кВ (точку врезки, марку и сечение провода, протяженность уточнить при проектировании) /аналогично ТУ №№ Ю-1232, Ю-1233/ строительство ТП-10/0,4 кВ с силовым трансформатором мощностью 40 кВА, с возможностью установки трансформатора большей мощности (250 кВА) (тип ТП, мощность силового трансформатора уточнить при проектировании, схему соединений РУ-10 кВ и РУ-0,4 кВ, количество и параметры оборудования определить проектом) /аналогично ТУ №№ Ю-1232, Ю-1233/ | [135 empty] | ЮЭС - Лот №3 | [6 empty] | 0.03 | 24.6154 | [28 empty] | 24.6154 | сделано
| Кононов А.Н. | жилой дом (коммунально-бытовые нужды) | Куоская обл.,Суджанский район, с.Заолешенка, ул.Сад | Суджанский |  |  | Ю-1381/161-ОРЗТП/2012 | 2012-02-10 | 12 |  | 6: 2012-08-10; 33: строительство участка ВЛ-0,4 кВ протяженностью 0,25_км от проектируемой ТП-10/0,4 кВ до границы земельного участка заявителя (марку и сечение провода, протяженность уточнить при проектировании). | строительство участка ВЛ-10 кВ протяженностью 0,45 км от опоры № 7 ВЛ-10 кВ № 7701 до проектируемой ТП-10/0,4 кВ (точку врезки, марку и сечение провода, протяженность уточнить при проектировании) /аналогично ТУ № Ю-1232/, строительство ТП-10/0,4 кВ с силовым трансформатором мощностью 40 кВА, с возможностью установки трансформатора большей мощности (250 кВА) (тип ТП, мощность силового трансформатора уточнить при проектировании, схему соединений РУ-10 кВ и РУ-0,4 кВ, количество и параметры оборудования определить проектом) /аналогично ТУ № Ю-1232/ | [142 empty] | 0.25 | 186.48 | [28 empty] | 186.48 | сделано
67 | Шеховцов Иван Николаевич | жилой дом (коммунально-бытовые нужды) | Курская обл., Золотухинский р-н, д. Нижнее-Шеховцово | Золотухинский |  | 40449161 | Ц-3529/6-ОРЗТП/2012 от 12.01.12г. | 2012-01-12 | 15 |  | 6: 2012-07-12; 33: реконструкция участка ВЛ-0,4 кВ № 1 протяженностью 0,12 км в пролетах опор №№ 1-4 с заменой провода А-16 на провод большего сечения (объем реконструкции, марку и сечение провода уточнить при проектировании). | [136 empty] | ЦЭС - Лот №3 | [26 empty] | 0.12 | 34.0301 | [8 empty] | 34.0301 | сделано
68 | Щербак Юрий Лукьянович | жилой дом (коммунально-бытовые нужды) | Курская обл., Щигровский р-он, Теребужский с/с, д.Толубеевка | Щигровский |  | 40367262 | В-1509/14-ОРЗТП/2012 от 12.01.12г. | 2012-01-12 | 8 |  | 6: 2012-07-12; 33: строительство участка ВЛ-0,4 кВ №2 протяженностью 0,05 км от опоры № 23 до границы земельного участка заявителя (точку врезки, марку и сечение провода, протяженность уточнить при проектировании) | [136 empty] | ВЭС - Лот №3 | [6 empty] | 0.05 | 41.0256 | [28 empty] | 41.0256 | сделано
69 | Губина Алина Сергеевна | хоз.постройка | Курская обл., Курский р-н, Моковский с/с, х.Зубков, ул.Жемчужная, уч.13 | Курский |  | 40447268 | Ц-3462/10-ОРЗТП/2012 от 13.01.12г. | 2012-01-13 | 15 |  | 6: 2012-07-13; 33: строительство участка ВЛ-0,4 кВ протяженностью 0,11 км от опоры №7-1 до границ земельного участка заявителя (марку и сечение провода, протяженность определить при проектировании). | [136 empty] | ЦЭС - Лот №3 | [6 empty] | 0.11 | 82.0512 | [28 empty] | 82.0512 | сделано
| Губина Алина Сергеевна | хоз.постройка | Курская обл., Курский р-н, Моковский с/с, х.Зубков, ул.Жемчужная, уч.11 | Курский |  | 40286016 | Ц-3463/22-ОРЗТП/2012 от 13.01.12г. | 2012-01-13 | 15 |  | 6: 2012-07-13; 33: строительство участка ВЛ-0,4 кВ протяженностью 0,11 км от опоры №7-1 до границ земельного участка заявителя (марку и сечение провода, протяженность определить при проектировании) – /аналогично техническим условиям Ц-3462/. | [173 empty] | 0
70 | ИП Баланина Галина Леонидовна | АЗС | Курская обл., Курский р-он, Бесединский с/с, д.1-е Красниково | Бесединский |  | 40463854 | Ц-3459/24-ОРЗТП/2012 от 13.01.12г. | 2012-01-13 | 15 |  | 6: 2012-07-13; 33: - строительство участка ВЛ-0,4 кВ № 1 протяженностью 0,1 км от опоры № 11 до границы земельного участка заявителя (точку врезки, марку и сечение провода, протяженность определить при проектировании). | замена кабельной вставки ВЛ-0,4 кВ № 1 в пролете опор №№ 7 – 8 на кабельную вставку большего сечения (тип, сечение и протяженность кабеля определить при проектировании). замена силового трансформатора ТП-10/0,4 кВ № 18/32 на трансформатор большей мощности (тип, мощность трансформатора определить при проектировании) | [135 empty] | ЦЭС - Лот №3 |  |  | 0.06 | 67.2 |  |  | 0.15 | 111.888 | [28 empty] | 179.088 | сделано
71 | Овчинников Виктор Иванович | жилой дом (коммунально-бытовые нужды) | Курская обл., Октябрьский р-н, Катыринский с/с, д.Реутово, д.69 | Октябрьский |  | 40429764 | Ц-3453/25-ОРЗТП/2012 от 13.01.12г. | 2012-01-13 | 7 |  | 6: 2012-07-13; 33: - строительство участка ВЛ-0,4 кВ №2 протяженностью 0,12 км от опоры №23 до границы земельного участка заявителя (точку врезки, марку и сечение провода, протяженность уточнить при проектировании) | реконструкция существующей ВЛ-0,4 кВ с монтажом двух дополнительных проводов в пролетах опор №№ 15 – 23 (объем реконструкции уточнить при проектировании) | [135 empty] | ЦЭС - Лот №3 | [6 empty] | 0.12 | 89.5104 | [14 empty] | 0.24 | 31.9872 | [12 empty] | 121.4976 | сделано
73 | Шевченко Николай Иванович | нежилое здание | Курская обл., п. Золотухино, ул. Куйбышева 40 А | Золотухинский |  |  | Ц-3508/8-ОРЗТП/2012 от 13.01.12г. | 2012-01-13 | 9 |  | 6: 2013-01-13; 33: строительство ВЛ-0,4 кВ протяженностью 0,46 км от ТП-10/0,4 кВ № 10/100 до границы земельного участка заявителя (марку и сечение провода, протяженность уточнить при проектировании). | [136 empty] | ЦЭС - Лот №3 | [6 empty] | 0.46 | 343.1232 | [28 empty] | 343.1232 | сделано
75 | ИП Курносова Галина Ивановна | торговый павильон | Курская обл., Курский р-н, Щетининский с/с,п.Юбилейный | Курский |  |  | Ц-3184/23-ОРЗТП/2012 от 13.01.12г. | 2012-01-13 | 15 |  | 6: 2012-07-13; 33: строительство участка ВЛ-0,4 кВ протяженностью 0,065 км от опоры № 8 ВЛ-0,4 кВ № 1 (место врезки, марку и сечение провода, протяженность уточнить при проектировании). | [136 empty] | ЦЭС - Лот №3 | [6 empty] | 0.065 | 53.3333 | [28 empty] | 53.3333 | сделано
76 | Чмиль Жорж Григорьевич | жилой дом (коммунально-бытовые нужды) | Курская обл., Курский р-н., д. Сапогово, ул. Полевая, д. 31 | Курский |  |  | Ц-3530/29-ОРЗТП/2012 от 16.01.12г. | 2012-01-16 | 5 |  | 6: 2012-07-16; 33: строительство участка ВЛ-0,4 кВ № 1 протяженностью 0,25 км от опоры № 17 до границы земельного участка заявителя (точку врезки, марку и сечение провода, протяженность уточнить при проектировании). | [136 empty] | ЦЭС - Лот №3 | [6 empty] | 0.25 | 186.48 | [28 empty] | 186.48 | сделано
77 | Никулин Николай Иванович | дачный дом | Курская обл., Золотухинский р-н, п. Солнечный. | Золотухинский |  |  | Ц-3511/77-ОРЗТП/2012 от 17.01.12г. | 2012-01-17 | 4 |  | 6: 2012-07-17; 33: строительство ВЛ-0,4 кВ протяженностью 0,48 км от ТП-10/0,4 кВ №13/160 до границ земельного участка заявителя (марку и сечение провода, протяженность определить при проектировании) – /в т.ч. 0,23 по техническим условиям Ц-3407(Лот2)/. | [136 empty] | ЦЭС - Лот №3 | [6 empty] | 0.25 | 186.48 | [28 empty] | 186.48 | сделано
78 | Администрация Ореховского сельсовета Касторенского района Курской области | водозабор | Курская обл., Касторенский р-он, с. Орехово | Касторенский |  |  | В-1525/35-ОРЗТП/2012 от 17.01.12г. | 2012-01-17 | 8 |  | 6: 2012-07-17; 33: строительство участка ВЛ-0,4 кВ № 3 протяженностью 0,045 км от опоры № 9 до границы земельного участка заявителя (точку врезки, марку и сечение провода, протяженность уточнить при проектировании) | [111 empty] | #REF! | [24 empty] | ВЭС - Лот №3 | [6 empty] | 0.045 | 36.923 | [28 empty] | 36.923 | сделано
79 | Администрация Возовского сельсовета Поныровского р-на Курской области | водозаборная скважина | Курская обл., Поныровский р-он, Возовский сельсовет с. Брусовое | Поныровский |  |  | Ц-3406/45-ОРЗТП/2012 от 17.01.12г. | 2012-01-17 | 14.9 |  | 6: 2012-07-17; 33: строительство участка ВЛ-0,4 кВ протяженностью 0,14 км от опоры №7 ВЛ-0,4 кВ №1 до границ земельного участка заявителя (марку и сечение провода, протяженность определить при проектировании). | [136 empty] | ЦЭС - Лот №3 | [6 empty] | 0.14 | 104.4288 | [28 empty] | 104.4288 | сделано
80 | Сидорова Татьяна Сергеевна | дачный дом | Курская обл., Курчатовский р-н, с. Дичня, ул. Мезенцево, д. 9 | Курчатовский |  |  | З-1004/63-ОРЗТП/2012 от 18.01.12г. | 2012-01-18 | 15 |  | 6: 2012-07-18; 33: Строительство участка ВЛ-0,4 кВ протяженностью 0,06 км от опоры № 50 ВЛ-0,4 кВ №1 до границы участка заявителя (точку врезки, марку и сечение провода, протяженность уточнить при проектировании) | [136 empty] | ЗЭС - Лот №3 | [6 empty] | 0.06 | 49.2307 | [28 empty] | 49.2307 | сделано
81 | Шполянский Сергей Ефимович | садовый домик | Курская обл., Горшеченский р-он, Куньевский с/с с. Кунье | Горшеченский |  |  | В-1513/83-ОРЗТП/2012 от 18.01.12г. | 2012-01-18 | 15 |  | 6: 2012-07-18; 33: строительство участка ВЛ-0,4 кВ № 3 протяженностью 0,28 км от опоры № 38 до границы земельного участка заявителя (точку врезки, марку и сечение провода, протяженность уточнить при проектировании). | [136 empty] | ВЭС - Лот №3 | [6 empty] | 0.28 | 208.8576 | [28 empty] | 208.8576 | сделано
82 | МБОУ "Песчанская средняя общеобразовательная школа" | здание школы | Курская обл., Беловский р-н, с Песчаное, ул. Школьная, 1 | Беловский |  |  | Ю-1359/47-ОРЗТП/2012 от 18.01.12г. | 2012-01-18 | 175 |  | 6: 2013-01-18; 33: строительство двух участков ВЛ-10 кВ № 118 протяженностью по 0,85 км от опор №№ 117, 118 до проектируемой ТП-10/0,4 кВ (марку и сечение провода, протяженность уточнить при проектировании). строительство ТП-10/0,4 кВ с двумя трансформаторами мощностью по 160 кВА каждый, с двумя секциями шин 0,4 кВ, с секционным автоматическим выключателем 0,4 кВ с АВР (тип, мощность трансформаторов, схему соединений РУ-10 кВ и РУ-0,4 кВ определить при проектировании) реконструкция ВЛ-10 кВ №118 с установкой секционирующего разъединителя на опоре № 117 (тип разъединителя уточнить при проектировании). В проекте предусмотреть разделы «Расчет электрических режимов в прилегающей к ПС 110/35/10 кВ «Белая» и ПС 35/10 кВ «Белица» электрической сети 10 кВ для нормальной, ремонтных и послеаварийных схем» и «Расчет токов КЗ на шинах ПС 110/35/10 кВ «Белая» и ПС 35/10 кВ «Белица» и в прилегающей электрической сети 10 кВ». На основании расчетов выполнить предварительный расчет параметров настройки устройств РЗиА, в случае превышения расчетными величинами допустимых параметров электрической сети предусмотреть усиление соответствующей сети, а также замену оборудования и устройств. | [136 empty] | ЮЭС - Лот №3 | [14 empty] | 1.7 | 1450.848 | 5 | 241.45 |  |  | 2х160 | 759.2 | [14 empty] | 2451.498 | сделано
83 | ИП Булгакова Евгения Валерьевн | производственное здание | Курская обл., г.Курск, 2-й Литовский пер-к, д.6/4 | Центральный |  |  | Ц-3542/39-ОРЗТП/2012 от 19.01.12г. | 2012-01-19 | 15 |  | 6: 2013-01-19; 33: строительство КЛ-10 кВ протяженностью 1,5 км от проектируемой ячейки 4 с.ш. 10 кВ ПС 110/10 кВ «Соловьиная» до проектируемой ТП-10/0,4 кВ (марку и сечение кабеля, протяженность уточнить при проектировании); строительство КЛ-0,4 кВ протяженностью 0,4 км от проектируемой ТП-10/0,4 кВ до ВРУ-0,4 кВ производственного здания заявителя (марку и сечение кабеля, протяженность уточнить при проектировании),строительство ТП-10/0,4 кВ с силовым трансформатором мощностью 40 кВА с возможностью установки силового трансформатора большей мощности (тип, мощность силового трансформатора уточнить при проектировании, схему соединений РУ-10 кВ, РУ-0,4 кВ, количество и параметры оборудования определить проектом), расширение КРУН-10 кВ ПС 110/10 кВ «Соловьиная» с монтажом дополнительной ячейки 4 с.ш. 10 кВ. | [136 empty] | ЦЭС - Лот №3 |  |  | 0.04 | 44.8 |  |  |  |  | 0.4 | 672 | [10 empty] | 25 (с возможностью установки 250 кВА) | 275.1616 | [14 empty] | 991.9616 | сделано
85 | Новиков Валерий Алексеевич | жилой дом (коммунально-бытовые нужды) | Курская обл., Курский р-н, Шумаковский с/с , д.Малая Шумаковка | Бесединский |  |  | Ц-3531/42-ОРЗТП/2012 от 19.01.12г. | 2012-01-19 | 15 |  | 6: 2012-07-19; 33: строительство ВЛ-0,4 кВ от опоры №22 ВЛ-0,4 кВ №1 до границы земельного участка заявителя протяженностью 0,2_км (марку и сечение провода, протяженность уточнить при проектировании). | [136 empty] | ЦЭС - Лот №3 | [6 empty] | 0.2 | 149.184 | [28 empty] | 149.184 | сделано
86 | Суфранов Александр Александрович | жилой дом (коммунально-бытовые нужды) | Курская обл., Золотухинский р-н, м. Свобода, ул. Садовая, д. 6 | Золотухинский |  |  | Ц-3539/64-ОРЗТП/2012 от 19.01.12г. | 2012-01-19 | 15 |  | 6: 2012-07-19; 33: - строительство участка ВЛ-0,4 кВ № 2 протяженностью 0,4 км от опоры № 6 до границы земельного участка заявителя (точку врезки, марку и сечение провода, протяженность уточнить при проектировании). | реконструкция ТП-10/0,4 кВ № 9/100 с заменой силового трансформатора на трансформатор мощностью 160 кВА (объем реконструкции и мощность трансформатора уточнить при проектировании) – /по техническим условиям № Ц-3430/. | [135 empty] | ЦЭС - Лот №3 | [6 empty] | 0.4 | 298.368 | [28 empty] | 298.368 | сделано
87 | ООО "Газпром информ", | ГРС | Курская обл., Курская обл., Курский р-н, с. Касиново. | Курский |  |  | Ц-3410/125-ОРЗТП/2012 от 19.01.12г. | 2012-01-19 | 10 |  | 6: 2012-07-19; 33: - | реконструкция участка ВЛ-0,4 кВ №1 с монтажем двух дополнительных проводов в пролетах опор №№10-27 протяженностью 0,4 км по трассе (объем реконструкции уточнить при проектировании) | [135 empty] | ЦЭС - Лот №3 | [22 empty] | 0.4 | 53.312 | [12 empty] | 53.312 | сделано
88 | Солгалов А.Ю. | дачный дом | 306200, Курская обл, Пристенский р-н,с. Ярыгино | Пристенский |  |  | Ю-1364/40-ОРЗТП/2012 от 20.01.12г. | 2012-01-20 | 10 |  | 6: 2013-01-20; 33: строительство участка ВЛ-10 кВ № 574 протяженностью 0,48 км от опоры № 41 до проектируемой ТП-10/0,4 кВ (точку врезки, марку и сечение провода, протяженность уточнить при проектировании). строительство ТП-10/0,4 кВ с силовым трансформатором мощностью 16 кВА (тип ТП, мощность силового трансформатора, уточнить при проектировании, схему соединений РУ-10 кВ и РУ-0,4 кВ, количество и параметры определить проектом). | [136 empty] | ЮЭС - Лот №3 | [14 empty] | 0.48 | 409.6512 | 1 | 48.29 | 16 | 169.872 | [16 empty] | 627.8132 | сделано
89 | Харитонов Генадий Иванович | нежилое помещение (кафе) | Курская обл., п. Касторное, ул. Фрунзе, д. 2 | Касторенский |  |  | В-1523/95-ОРЗТП/2012 от 23.01.12г. | 2012-01-23 | 12 |  | 6: 2012-07-23; 33: строительство участка ВЛ-0,4 кВ № 3 протяженностью 0,04 км от опоры № 26 до границы земельного участка заявителя (точку врезки, марку и сечение провода, протяженность уточнить при проектировании | [136 empty] | ВЭС - Лот №3 | [6 empty] | 0.04 | 32.8205 | [28 empty] | 32.8205 | сделано
91 | Омельченко Ирина Викторовна | хоз.постройка | Курская обл., Курский р-н, Моковский с/с, д.2-я Моква | Курский |  |  | Ц-3526/67-ОРЗТП/2012 от 23.01.12г. | 2012-01-23 | 15 |  | 6: 2012-07-23; 33: строительство участка ВЛ-0,4 кВ № 1 протяженностью 0,035 км от опоры № 2 до границы земельного участка заявителя (точку врезки, марку и сечение провода, протяженность уточнить при проектировании). | [136 empty] | ЦЭС - Лот №3 | [6 empty] | 0.035 | 28.7179 | [28 empty] | 28.7179 | сделано
92 | ИП Гливинский Станислав Владимирович | хозяйственные постройки | Курская обл., Глушковский р-н, с. Карыж | Глушковский |  |  | З-1083/65-ОРЗТП/2012 от 23.01.12г. | 2012-01-23 | 95 |  | 6: 2013-01-23; 33: строительство участка ЛЭП-10 кВ протяженностью 1 км от существующей опоры ВЛ-10 кВ 3108 до проектируемой ТП-10/0,4 кВ (точку врезки, марку и сечение провода/кабеля, протяженность уточнить при проектировании). | [136 empty] | ЗЭС - Лот №3 | [8 empty] | 1 | 1344 |  |  | 0.05 | 67.2 |  |  | 1 | 48.29 | [18 empty] | 1459.49 | сделано
94 | Областное казенное учреждение социального обслуживания «Черемисиновский социально-реабилитационный центр для несовершеннолетних» | нежилое здание | Курская обл., п. Черемисиново, ул. Комсомольская д. 9 | Черемисиновский |  |  | В-1531/96-ОРЗТП/2012 от 24.01.12г. | 2012-01-24 | 83 |  | 6: 2013-01-24; 33: - | реконструкция участка ВЛ-0,4 кВ № 1Т2 протяженностью 0,1 км с заменой провода А-25 на СИП-2 (объем реконструкции уточнить при проектировании) | [135 empty] | ВЭС - Лот №3 | [10 empty] | 0,1 (из них 0,07 - двухцепная) | 109.2784 | [24 empty] | 109.2784 | сделано
95 | Сердюк Михаил Михайлович | жилой дом (коммунально-бытовые нужды) | Курская обл., Рыльский район, с. Ивановское, ул. Ананьева | Рыльский |  |  | З-1089/92-ОРЗТП/2012 от 25.01.12г. | 2012-01-25 | 10 |  | 6: 2012-07-25; 33: строительство участка ВЛ-0,4 кВ № 2 протяженностью 0,03 км от опоры № 3 до границы земельного участка заявителя (марку и сечение провода, протяженность уточнить при проектировании). | [136 empty] | ЗЭС - Лот №3 | [6 empty] | 0.16 | 119.3472 | [28 empty] | 119.3472 | сделано
96 | Тюнин Владимир Михайлович | хоз.постройка | Курская обл., г.Курск, ул.Каштановая, д.17 | Курский |  |  | Ц-3520/74-ОРЗТП/2012 от 25.01.12г. | 2012-01-25 | 15 |  | 6: 2012-07-25; 33: строительство участка ВЛ-0,4 кВ протяженностью 0,1 км от опоры №3-10 ВЛ-0,4 кВ №1 до границ земельного участка заявителя (марку и сечение провода, протяженность определить при проектировании). | [136 empty] | ЦЭС - Лот №3 | [6 empty] | 0.12 | 89.5104 | [28 empty] | 89.5104 | сделано
97 | Жиронкин Валерий Николаевич | жилой дом (коммунально-бытовые нужды) | Курская обл., Курский р-н, Моковский с/с, ул. Свободная, д. 7 | Курский |  |  | Ц-3574/75-ОРЗТП/2012 от 25.01.12г. | 2012-01-25 | 15 |  | 6: 2012-07-25; 33: - строительство участка ВЛ-0,4 кВ протяженностью 0,18 км от проектируемой ТП-10/0,4 кВ до границы земельного участка заявителя (марку и сечение провода, протяженность определить при проектировании) – в том числе 0,14 км по техническим условиям Ц-2751 | строительство участка ВЛ-10 кВ № 415.02 протяженностью 0,2 км (точку врезки определить при проектировании) до проектируемой ТП-10/0,4 кВ (марку и сечение провода, протяженность уточнить при проектировании) – по техническим условиям Ц-2750, Ц-2751, строительство ТП-10/0,4 кВ с силовым трансформатором мощностью 63 кВА (тип ТП, мощность и тип силового трансформатора уточнить при проектировании, схему соединений РУ-10 кВ и РУ-0,4 кВ, количество и параметры оборудования определить проектом) – по техническим условиям Ц-2750, Ц-2751 | [134 empty] | Лот 1. ЦЭС-2 | ЦЭС - Лот №3 | [6 empty] | 0.04 | 32.8205 | [28 empty] | 32.8205 | сделано
98 | Поветкин Алексей Сергеевич | хоз.постройка | Курская обл., Курский р-н, Клюквинский с/с, д.Звягинцево, уч.65 | Курский |  |  | Ц-3547/76-ОРЗТП/2012 от 25.01.12г. | 2012-01-25 | 15 |  | 6: 2012-07-25; 33: строительство участка ВЛ-0,4 кВ № 1 протяженностью 0,17 км от опоры № 2 до границы земельного участка заявителя (точку врезки, марку и сечение провода, протяженность уточнить при проектровании). | [136 empty] | ЦЭС - Лот №3 | [6 empty] | 0.17 | 126.8064 | [28 empty] | 126.8064 | сделано
99 | Надобных Николай Васильевич | хоз. постройка (коммунально-бытовые нужды) | Курская область, Железногорский р-н, Разветьевский с/с., с. Разветье, кад. 46:06:081702:176 | Железногорский |  |  | С-1060/90-ОРЗТП/2012 от 26.01.12г. | 2012-01-26 | 12 |  | 6: 2012-07-26; 33: строительство участка ВЛ-0,4 кВ протяженностью 0,25 км от опоры №44 ВЛ-0,4 кВ №1 с установкой подставной опоры до границы земельного участка заявителя (марку и сечение провода, протяженность уточнить при проектировании) - /аналогично техническим условиям С-753/ | [135 empty] | По С-753 должен был быть прямой договор подряда. | СЭС - Лот №3 | [6 empty] | 0.25 | 186.48 | [28 empty] | 186.48 | сделано
100 | Марков Николай Иванович | садовый дом | Курская обл., г. Курск, СНТ Лавсан, уч. 43 | Курский |  |  | Ц-3566/82-ОРЗТП/2012 от 26.01.12г. | 2012-01-26 | 15 |  | 6: 2012-07-26; 33: строительство ВЛ-0,4 кВ от опоры №5 ВЛ-0,4 кВ №1 до границ земельного участка заявителя протяженностью 0,4 км (марку и сечение провода, протяженность определить при проектировании). | [136 empty] | ЦЭС - Лот №3 | [6 empty] | 0.4 | 298.368 | [28 empty] | 298.368 | сделано
101 | Рудова Альбина Анатольевна | жилой дом (коммунально-бытовые нужды) | Курская обл., Щигровский р-он, Охочевский с/с, д.1-я Семёновка | Щигровский |  |  | В-1526/105-ОРЗТП/2012 от 30.01.12г. | 2012-01-30 | 15 |  | 6: 2012-07-30; 33: - | реконструкция ВЛ-0,4 кВ № 1 с монтажом дополнительного провода в пролете опор №№ 22 – 23 (объем реконструкции уточнить при проектировании) - за счет средств тарифа на передачу электроэнергии | [135 empty] | ВЭС - Лот №3 | [22 empty] | 0.04 | 5.3312 | [12 empty] | 5.3312 | сделано
103 | Разинькова Татьяна Михайловна | жилой дом (коммунально-бытовые нужды) | Курская обл., Курский р-н, Новопоселеновский с/с, д. 1-е Цветово | Курский |  |  | Ц-3612/114-ОРЗТП/2012 от 31.01.12г. | 2012-01-31 | 15 |  | 6: 2012-07-30; 33: строительство участка ВЛ-0,4 кВ от опоры №6 ВЛ-0,4 кВ №1 до границы земельного участка заявителя протяженностью 0,3_км (марку и сечение провода, протяженность уточнить при проектировании). | [136 empty] | ЦЭС - Лот №3 | [6 empty] | 0.3 | 223.776 | [28 empty] | 223.776 | сделано
104 | ИП Стебленко Вадим Викторович | лодочная станция | Курская обл., Курский р-н, д.Дурнево | Бесединский |  |  | Ц-3554/94-ОРЗТП/2012 от 31.01.12г. | 2012-01-31 | 15 |  | 6: 2012-07-30; 33: строительство ВЛ-0,4 кВ протяженностью 0,3 км от проектируемой ТП-10/0,4 кВ до границы земельного участка заявителя (марку и сечение провода, протяженность уточнить при проектировании). | [136 empty] | ЦЭС - Лот №3 | [6 empty] | 0.3 | 223.776 | [28 empty] | 223.776 | сделано
105 | Полякова Зоя Александровна | садовый дом | Курская обл., Льговский р-н, д. Булгаковка, садовое товарищество "Железнодорожник", ул. Черешенка, участок № 80 | Льговский |  |  | З-1108/119-ОРЗТП/2012 от 02.02.12г. | 2012-02-02 | 5 |  | 6: 2012-08-02; 33: строительство участка ВЛ-0,4 кВ протяженностью 0,17 км от опоры №23 ВЛ-0,4 кВ №1 до границ земельного участка заявителя (марку и сечение провода, протяженность определить при проектировании). | [136 empty] | ЗЭС - Лот №3 | [12 empty] | 0.07 | 67.2 |  |  | 1 | 48.29 | [18 empty] | 115.49 | сделано
107 | Иванова Елена Николаевна | жилой дом (коммунально-бытовые нужды) | Курская обл., Золотухинский р-н, д. Щурово | Золотухинский |  |  | Ц-3591/142-ОРЗТП/2012 от 08.02.12г. | 2012-02-08 | 9 |  | 6: 2012-08-08; 33: - | реконструкция участка ВЛ-0,4 кВ № 2 протяженностью 0,73 км от опоры № 1 до опоры № 25 с заменой провода А-25 на СИП-2, монтаж дополнительного провода на участке ВЛ-0,4 кВ № 2 протяженностью 0,4 км в пролетах опор №№ 25 – 33 (объем реконструкции уточнить при проектировании) | [135 empty] | ЦЭС - Лот №3 | [10 empty] | 0.73 | 570.6848 | [12 empty] | 0.4 | 26.5664 | [10 empty] | 597.2512 | сделано
108 | Рябкова Лидия Константиновна | хоз.строение | Курская обл., Курский р-н, Ноздрачевский с/с , с.Ноздрачево | Бесединский |  |  | Ц-3596/139-ОРЗТП/2012 от 08.02.12г. | 2012-02-08 | 15 |  | 6: 2012-08-08; 33: строительство участка ВЛ-0,4 кВ от опоры №2 ВЛ-0,4 кВ №1 до границы земельного участка заявителя протяженностью 0,3_км (марку и сечение провода, протяженность уточнить при проектировании). | [136 empty] | ЦЭС - Лот №3 | [6 empty] | 0.3 | 223.776 | [28 empty] | 223.776 | сделано
110 | Бугаев Владимир Владимирович, | хоз.постройка | Курская обл., Курский р-н, Пашковский с/с уч.734 | Курский |  |  | Ц-3561/141-ОРЗТП/2012 от 08.02.12г. | 2012-02-08 | 15 |  | 6: 2012-08-08; 33: строительство участка ВЛ-0,4 кВ № 1 протяженностью 0,25 км от опоры № 15 до границы земельного участка заявителя (марку и сечение провода, протяженность уточнить при проектировании) | [136 empty] | ЦЭС - Лот №3 | [6 empty] | 0.25 | 186.48 | [28 empty] | 186.48 | сделано
111 | ЗАО Курскпромтеплица | новое ЦРП | Курская обл., Курский р-н, д. Ворошнево, ул. Сосновая, 1 а | Курский |  |  | Ц-3560/138-ОРЗТП/2012 от 09.02.12г. | 2012-02-09 | 3200 |  | 6: 2014-02-09; 33: - Выполнить учет электроэнергии по присоединяемым ЛЭП-6 кВ в соответствии с требованиями Типовой инструкции по учету электроэнергии при ее производстве, передаче и распределении (РД 34.09.101-94). 3.1.3. Выполнить мероприятия по изменению автоматизированной информационно-измерительную системы коммерческого учета электроэнергии (АИИС КУЭ) филиала ОАО «МРСК Центра» - «Курскэнерго». Раздел «Обеспечение нормативных требований к качеству электроэнергии». | Реконструкция ячеек №12 и №37 РУ 6 кВ ПС 110/35/6 кВ Волокно с монтажом вакуумных выключателей (объем реконструкции определить при проектировании) | [135 empty] | ЦЭС - Лот №3 | 2 | 1160.08 | [30 empty] | 2 | 448.2 |  |  | 1608.28 | сделано
112 | Лобанов Леонид Владимирович | жилой дом (коммунально-бытовые нужды) | Курская обл., Золотухинский р-он, д.Пойменова д 31 | Золотухинский |  |  | Ц-3603/144-ОРЗТП/2012 от 09.02.12г. | 2012-02-09 | 15 |  | 6: 2012-08-09; 33: - строительство ВЛ-0,4 кВ протяженностью 0,08 км от проектируемой ТП-10/0,4 кВ до границ земельного участка заявителя (марку и сечение провода, протяженность определить при проектировании) | строительство участка ВЛ-10 кВ от опоры №57 ВЛ-10 кВ №332.16 до проектируемой ТП-10/0,4 кВ протяженностью 0,48 км (марку и сечение провода, протяженность определить при проектировании), строительство ТП-10/0,4 кВ с силовым трансформатором мощностью 40 кВА (тип ТП, мощность силового трансформатора уточнить при проектировании, схему соединений РУ-10 кВ и РУ-0,4 кВ, количество и параметры оборудования определить проектом) | [135 empty] | ЦЭС - Лот №3 | [6 empty] | 0.08 | [7 empty] | 0.48 |  | 2 |  | 40 | [17 empty] | 0 | сделано
113 | Дудко Ярослав Владимирович | жилой дом (коммунально-бытовые нужды) | Курская обл., :Золотухинский р-он,д.Пойменево д130 | Золотухинский |  |  | Ц-3604/145-ОРЗТП/2012 от 09.02.12г. | 2012-02-09 | 15 |  | 6: 2012-08-09; 33: - строительство ВЛ-0,4 кВ протяженностью 0,04 км от проектируемой ТП-10/0,4 кВ до границ земельного участка заявителя (марку и сечение провода, протяженность определить при проектировании) – /в т.ч. 0,04 км по техническим условиям Ц-3603/. | строительство участка ВЛ-10 кВ от опоры №57 ВЛ-10 кВ №332.16 до проектируемой ТП-10/0,4 кВ протяженностью 0,48 км (марку и сечение провода, протяженность определить при проектировании) – /аналогично техническим условиям Ц-3603/, строительство ТП-10/0,4 кВ с силовым трансформатором мощностью 40 кВА (тип ТП, мощность силового трансформатора уточнить при проектировании, схему соединений РУ-10 кВ и РУ-0,4 кВ, количество и параметры оборудования определить проектом) – /аналогично техническим условиям Ц-3603/ | [143 empty] | 65.641 | [7 empty] | 409.6512 |  | 96.58 |  | 191.072 | [16 empty] | 762.9442
114 | Дудко Игорь Владимирович | жилой дом (коммунально-бытовые нужды) | Курская обл., :Золотухинский р-он,д.Пойменево д129 | Золотухинский |  |  | Ц-3605/146-ОРЗТП/2012 от 09.02.12г. | 2012-02-09 | 15 |  | 6: 2012-08-09; 33: - строительство ВЛ-0,4 кВ протяженностью 0,04 км от проектируемой ТП-10/0,4 кВ до границ земельного участка заявителя (марку и сечение провода, протяженность определить при проектировании) – /в т.ч. 0,04 км по техническим условиям Ц-3603, Ц-3604/. | строительство участка ВЛ-10 кВ от опоры №57 ВЛ-10 кВ №332.16 до проектируемой ТП-10/0,4 кВ протяженностью 0,48 км (марку и сечение провода, протяженность определить при проектировании) – /аналогично техническим условиям Ц-3603, Ц-3604/, строительство ТП-10/0,4 кВ с силовым трансформатором мощностью 40 кВА (тип ТП, мощность силового трансформатора уточнить при проектировании, схему соединений РУ-10 кВ и РУ-0,4 кВ, количество и параметры оборудования определить проектом) – /аналогично техническим условиям Ц-3603, Ц-3604/ | [172 empty] | 0
116 | Климов Виктор Иванович | жилой дом (коммунально-бытовые нужды) | Курская обл., Горшеченский р-он, п. Горшечное ул. Королева, д.2 | Горшеченский |  |  | В-1536/160-ОРЗТП/2012 | 2012-02-10 | 12 |  | 6: 2012-08-10; 33: - | реконструкция участка ВЛ-0,4 кВ №2 с монтажем одного дополнительного провода в пролетах опор №№20-22 протяженностью 0,06 км по трассе (объем реконструкции уточнить при проектировании) | [135 empty] | ВЭС - Лот №3 | [10 empty] | 0.06 | 55.2816 | [24 empty] | 55.2816 | сделано
118 | Администрация Рышковский с/с | уличное освещение | Курская обл., Курская обл., Курский р-н, д. Голубицкое, ул. Центральная | Курский |  |  | Ц-3585/149-ОРЗТП/2012 | 2012-02-10 | 7 |  | 6: 2012-08-10; 33: Учет электроэнергии выполнить в соответствии с Правилами функционирования розничных рынков электрической энергии и ПУЭ с установкой приборов учета электроэнергии, сертифицированных и внесенных в Госреестр средств измерений РФ, соответствующих ГОСТ 30207-94 (МЭК 61036-90): класс точности 1,0 и выше; температурный рабочий диапазон от -40°С до +55°С; межповерочный интервал – не менее 8 лет; средний срок службы – не менее 30 лет; Iном=5-60А (10-100А) (прямого включения); порог чувствительности – 0,5% от Iном. Средняя наработка на отказ счетчика должна составлять не менее 35000 часов. Место установки: в РУ-0,4 кВ ТП-6/0,4 кВ № 4/100. | [136 empty] | ЦЭС - Лот №3 | [30 empty] | 1 | 3.92 |  |  |  |  | 3.92 | сделано
118 | ИТОГО: | [181 empty] | 2 | 1160.08 | 0.1 | 112 | 1 | 7.0336 | 11.105 | 8380.0382 | 1.4 | 2016 | 1,2 (из них 0,07 - двухцепная) | 954.1376 | 14.97 | 10183.5328 | 3.91 | 3473.9443 | 33 | 1593.57 | 10 кВА - 5 шт.; 16 кВА - 9 шт.; 25 кВА - 4 шт.; 40 кВА - 2 шт. | 3429.24 | 250 кВА - 1 шт.; 100 кВА - 1 шт.; 25 кВА - 2 шт. (1 - с возможностью замены на 160 кВА, 1 - с возможностью замены на 250 кВА); 2х160 кВА - 1 шт. | 2001.8758 | 2.07 | 275.8896 | 0.48 | 31.8797 | 0.12 | 34.0301 | 3 | 32.048 | 3 | 42.03 | 2 | 448.2 | 1 | 59.019 | 34234.5487
34234.5487

## ВЭС
[43 empty] | столбцы не заполнять | столбцы не заполнять |  |  |  | столбцы не заполнять
Наименование МРСК/РСК
| Приложение №1 | ЛОТ№3 - ВЭС
№ п/п | Наименование заявителя по договору тех. присоединения | Наименование присоединяемого объекта | Адрес присоединяемого объекта | РЭС | Количество объектов | Реквизиты договора тех. присоединения |  |  | Присоединяемая мощность, кВт | Напряжение | Категория присоединения |  |  | Дата исполнения обязательств по договору ТП | Сумма договора тех. присоединения, тыс. руб. с НДС | Реквизиты платежных поручений на получение авансовых платежей | Доля денежных средств, полученная от заявителя (лей) от суммы договора (ов) на тех. присоединение на 01.01.2012 | [8 empty] | % от суммы договора | № п/п | Наименование лота ГКПЗ на 2011 год с расшифровкой перечня работ в рамках укрупненного сметного расчета |  | Ед. изм. закупаемой продукции | Количество | Цена за ед-цу, тыс. руб. с НДС |  |  | Предельная цена лота для ГКПЗ 2011 года, тыс. руб. с НДС | № п/п | Наименование филиала | РЭС | Порядковый номер раздела | Порядковый номер проекта в своде МРСК/РСК* | Номер титула согласно бухгалтерского учета | Порядковый номер проекта в своде филиала* | Наименование объекта капитального строительства для включения в ИПР 2011 года |  | СРОК по ТЗ | Наименование объекта капитального строительства для включения в ИПР 2012 года |  | Физические параметры объекта | год начала строительства | Дата ввода объекта в эксплуатацию | Дата ввода объекта на основные фонды | установленная мощность | необходимое резервирование | доступная мощность для ТП | заявки потребителей МВА | Объем незавершенного строительства (стр. 130 баланса) на 01.01.2011 | Физические параметры и стоимость объекта по средствам технологического присоединения | [21 empty] | Сметная стоимость объекта за счет средств тех.присоед., тыс. руб. с НДС | Физические параметры и стоимость объекта по средствам тарифа на передачу | [21 empty] | Сметная стоимость объекта за счет средств тарифа на передачу., тыс. руб. с НДС | Сметная стоимость объекта, тыс. руб. с НДС | Остаток сметной стоимости на 01.01.2012 в тек. ценах (освоение), без НДС | График освоения, тыс. руб. без НДС | [11 empty] | График финансирования, тыс. руб. с НДС | [7 empty] | Дефицит/профицит средств на реализацию тех. присоединения в разрезе годового финансирования | [7 empty] | Дефицит/профицит тех. присоединения по сравнению со стоимостью кап. строя. | включен в ИПР 2011 г.(да/нет) | ПРИЛОЖЕНИЕ №5 | Сметная стоимость, тыс. руб. без НДС | Номера Лотов | реконструкция ячейки 10 кВ |  | Строительство КЛ-0,4 кВ, км |  | Монтаж светильника, шт. |  | Строительство ВЛИ-0,4 кВ, км |  | Строительство КЛ-10 кВ, км |  | Реконструкция ВЛИ-0,4 кВ, км, ( строительство взамен существующей) |  | Строительство ВЛ-10 кВ, км |  | Строительство ВЛЗ-10 кВ, км |  | Монтаж разъединителей 10 кВ |  | Монтаж СТП 10/0,4 кВ, кВА |  | Монтаж КТП киоск 10/0,4 кВ, кВА |  | Монтаж 2-х дополнительных проводов, км по трассе |  | Монтаж 1-го дополнительного провода, км по трассе |  | Замена 4-х проводов А-25 на А-50 |  | Монтаж дополнительного автоматического выключателя, шт. |  | Монтаж прибора учета, шт. |  | Монтаж прибора учета и организация АСКУЭ, шт. |  | ПИР, расчет режимов сети |  | См.ст-ть, ВСЕГО | Наличие объектного ТЗ
[18 empty] | 2010 | 2011 | 2012 | 2013 | 2014 | 2015 | 2016 | 2017 | [6 empty] | на 01.01.2010 | на 01.01.2011 | % изменения | [11 empty] | за счет средств тех.присоед. | за счет средств тарифа на передачу | [9 empty] | Строит-во ВЛ-10кв км | Строит-во ВЛ-10кв тыс.руб. с НДС | Строит КЛ-6-10 кВ км | Строит КЛ-6-10 кВ тыс.руб. с НДС | Строит-во 0,4 кВ км | Строит-во 0,4 кВ тыс.руб. с НДС | Рек-ция ВЛ-0,4 кВ км | Рек-ция ВЛ-0,4 кВ тыс.руб. с НДС | Строт-во ТП (кВА) | Строт-во ТП тыс.руб. с НДС | Рек-ция ТП (кВА) | Рек-ция ТП тыс.руб. с НДС | Рек-ция РУ ПС - ячейки (шт) | Рек-ция РУ ПС - ячейки тыс.руб. с НДС | Высоков пункт учета (шт) | Высоков пункт учета тыс.руб. с НДС | АИИС КУЭ (точка) | АИИС КУЭ тыс.руб. с НДС | Бустер (шт) | Бустер тыс.руб. с НДС | Реклоузер (шт) | Реклоузер тыс.руб. с НДС |  | Строит-во ВЛ-10кв км | Строит-во ВЛ-10кв тыс.руб. с НДС | Строит КЛ-6-10 кВ км | Строит КЛ-6-10 кВ тыс.руб. с НДС | Строит-во 0,4 кВ км | Строит-во 0,4 кВ тыс.руб. с НДС | Рек-ция ВЛ-0,4 кВ км | Рек-ция ВЛ-0,4 кВ тыс.руб. с НДС | Строт-во ТП (кВА) | Строт-во ТП тыс.руб. с НДС | Рек-ция ТП (кВА) | Рек-ция ТП тыс.руб. с НДС | Рек-ция РУ ПС - ячейки (шт) | Рек-ция РУ ПС - ячейки тыс.руб. с НДС | Высоков пункт учета (шт) | Высоков пункт учета тыс.руб. с НДС | АИИС КУЭ (точка) | АИИС КУЭ тыс.руб. с НДС | Бустер (шт) | Бустер тыс.руб. с НДС | Реклоузер (шт) | Реклоузер тыс.руб. с НДС |  |  |  | 2010 | 2011 тех.присоед | 2011 передача | Итого 2011 | 2012 тех.присоед. | 2012 передача | Итого 2012г | 2013 | 2014 | 2015 | 2016 | 2017 | 2010 | 2011 | 2012 | 2013 | 2014 | 2015 | 2016 | 2017 | 2010 | 2011 | 2012 | 2013 | 2014 | 2015 | 2016 | 2017
1 | 2 | 3 |  |  |  | 4 | 4а | 4б | 5 |  | 5а | 5б | 5в | 6 | 7 | 8 | 9 | 10 | 11 | 12 | 13 | 14 | 15 | 16 | 17 | 18 | 19 | 20 | 20а | 21 | 22 | 23 | 24 | 25 | 26 | 27 | 28 | 28а | 29 | 30 | 31 | 32 | 33 | 33а |  | 33 |  | 34 | 35 | 37 | 38 | 39 | 40 | 41 | 42 | 43 | [46 empty] | 44 | 45 | 46 | [6 empty] | 49 | 50 | 51 | 52 | 53 | 54 | 55 | 56 | 57 | 58 | 59 | 60 | 61 | 62 | 63 | 64 | 65 | 66 | 67 | 68 | 69 | 70 | 71
1 | Отделение Пенсионного фонда РФ по Курской обл. | административное здание | Курская обл., Касторенский р-он, п. Касторное, ул. 50 лет Октября | Касторенский |  |  | В-1445/1907-ОРЗТП/2011 | 2011-11-25 | 25 |  | 6: 2012-06-01 | 2012-05-25 | Учет электроэнергии выполнить в соответствии с Правилами функционирования розничных рынков электрической энергии и ПУЭ с установкой приборов учета электроэнергии, сертифицированных и внесенных в Госреестр средств измерений РФ, соответствующих ГОСТ 30207-94 (МЭК 61036-90): класс точности 1,0 и выше; температурный рабочий диапазон от -40°С до +55°С; межповерочный интервал – не менее 8 лет; средний срок службы – 30 лет; Iном=5-7,5 А (для трехфазных трансформаторного включения); порог чувствительности – 0,5% от Iном; пломбированию подлежит и прибор учета, и трансформаторы тока. Трансформаторы тока должны иметь класс точности 0,5S. Счетчики должны подключаться через испытательные коробки. Все клеммники трансформаторов тока, крышки переходных коробок, где имеются цепи к электросчетчикам, и испытательные коробки должны иметь возможность опломбирования. Приборы учета электроэнергии должны обеспечивать вывод на ЖКИ экран утренних и вечерних максимумов мощности за текущий и за три предыдущих месяца, мгновенных значений активной, реактивной и полной мощности по каждой фазе и по сумме фаз с указанием направления вектора полной мощности, конструктивно предусматривать возможность вывода на ЖКИ экран показаний интегрированной максимальной мощности за текущий и три предыдущих месяца с указанием времени достижения максимума. Счетчики должны иметь энергонезависимую память (для хранения архива значений потреблённой энергии с начала эксплуатации (или сброса показаний), за текущий месяц и 11 предыдущих месяцев, в т.ч. по каждому тарифу и сумму по всем тарифам, а также для хранения запрограммированных параметров). Счетчик должен обеспечивать возможность подключения к нему по одному или нескольким унифицированным цифровым интерфейсам типа RS232 или RS-485, в том числе для автономного считывания, удалённого доступа и параметрирования.* Форматы и протоколы передачи данных счетчика должны быть совместимы с требованиями программно-технических комплексов, эксплуатируемых в филиале ОАО «МРСК Центра» - «Курскэнерго» (согласовать при проектировании). Счетчики должны иметь энергонезависимые часы, обеспечивающие ведение даты и времени (при внешней автоматической синхронизации, точность хода должна быть не хуже ±5.0 секунд в сутки при отсутствии внешней синхронизации точность хода должна быть не хуже +0,5 секунд в сутки) с возможностью ручной корректировки времени. Счетчики должны фиксировать в «Журнале событий» и передавать по запросам ИВКЭ и ИВК время и даты наступления событий: попытка несанкционированного доступа; связь со счетчиком, которая привела к каким-либо изменениям данных; изменение текущих значений времени и даты при синхронизации времени; отклонение тока и напряжения в измерительных цепях от заданных пределов; отсутствие напряжения при наличии тока в измерительных цепях; перерывы питания. В счетчике должна предусматриваться защита на программном (логическом) уровне (установка паролей) и аппаратном (физическом) уровне (установка пломб, марок и т.п.). Средняя наработка на отказ счетчика должна составлять не менее 35000 часов. Место установки прибора учета: РУ-0,4 кВ ТП-10/0,4 кВ № 17/250 | [90 empty] | ВЭС - Лот №3 | [30 empty] | 1 | 5.63 |  |  |  |  | 5.63 | сделано
2 | Шахбазов Анзор Сабиржанович | жилой дом (коммунально-бытовые нужды) | 306440 Курская область Черемисиновский район с.Петрово-Хутарь | Черемисиновский |  | 40459663 | В-1463/2051-ОРЗТП/2011 от 16.12.11г. | 2011-12-16 | 15 |  | 6: 2012-06-16 | 2012-05-16 | - строительство участка ВЛ-0,4 кВ № 1 протяженностью 0,32 км от опоры № 18 до границы земельного участка заявителя (точку врезки, марку и сечение провода, протяженность уточнить при проектировании). | реконструкция ВЛ-0,4 кВ № 1 с монтажом дополнительного провода в пролете опор №№ 9, 11 и с заменой опор и провода на участке с опоры № 12 по опору № 18 (объем реконструкции, номера опор, марку и сечение провода уточнить при проектировании) | [89 empty] | ВЭС - Лот №3 | [6 empty] | 0.32 | 238.6944 |  |  | 0.28 | 218.8928 | [12 empty] | 0.08 | 5.3133 | [10 empty] | 462.9005 | сделано
3 | Жиленков Александр Викторович | жилой дом (коммунально-бытовые нужды) | Курская обл., Горшеченский р-он, с.Отрада, ул.Коммунаров, д. 19 | Горшеченский |  | 40465726 | В-1521/18-ОРЗТП/2012 от 10.01.12г. | 2012-01-10 | 15 |  | 6: 2012-07-10 | 2012-06-10 | - | реконструкция участка ВЛ-0,4 кВ № 1 протяженностью 0,36 км с монтажом двух дополнительных проводов в пролетах опор №№ 23 – 34 (объем реконструкции уточнить при проектировании) | [89 empty] | ВЭС - Лот №3 | [22 empty] | 0.36 | 47.9808 | [12 empty] | 47.9808 | сделано
4 | ИП Шабанов Виктор Васильевич | магазин | Горшеченский р-он, Нижнеборковский с/с, с. Мокрец, ул. Колхозная, д.№35-а | Горшеченский |  | 40465686 | В-1514/2-ОРЗТП/2012 от 11.01.12г. | 2012-01-11 | 15 |  | 6: 2012-07-11 | 2012-06-11 | - | реконструкция участка существующей ВЛ-0,4 кВ № 2 протяженностью 0,2 км с монтажом двух дополнительных проводов в пролетах опор №№ 6 – 14 (объем реконструкции уточнить при проектировании) | [89 empty] | ВЭС - Лот №3 | [22 empty] | 0.2 | 26.656 | [12 empty] | 26.656 | сделано
5 | Щербак Юрий Лукьянович | жилой дом (коммунально-бытовые нужды) | Курская обл., Щигровский р-он, Теребужский с/с, д.Толубеевка | Щигровский |  | 40367262 | В-1509/14-ОРЗТП/2012 от 12.01.12г. | 2012-01-12 | 8 |  | 6: 2012-07-12 | 2012-06-12 | строительство участка ВЛ-0,4 кВ №2 протяженностью 0,05 км от опоры № 23 до границы земельного участка заявителя (точку врезки, марку и сечение провода, протяженность уточнить при проектировании) | [90 empty] | ВЭС - Лот №3 | [6 empty] | 0.05 | 41.0256 | [28 empty] | 41.0256 | сделано
6 | Администрация Ореховского сельсовета Касторенского района Курской области | водозабор | Курская обл., Касторенский р-он, с. Орехово | Касторенский |  |  | В-1525/35-ОРЗТП/2012 от 17.01.12г. | 2012-01-17 | 8 |  | 6: 2012-07-17 | 2012-06-17 | строительство участка ВЛ-0,4 кВ № 3 протяженностью 0,045 км от опоры № 9 до границы земельного участка заявителя (точку врезки, марку и сечение провода, протяженность уточнить при проектировании) | [65 empty] | #REF! | [24 empty] | ВЭС - Лот №3 | [6 empty] | 0.045 | 36.923 | [28 empty] | 36.923 | сделано
7 | Шполянский Сергей Ефимович | садовый домик | Курская обл., Горшеченский р-он, Куньевский с/с с. Кунье | Горшеченский |  |  | В-1513/83-ОРЗТП/2012 от 18.01.12г. | 2012-01-18 | 15 |  | 6: 2012-07-18 | 2012-06-18 | строительство участка ВЛ-0,4 кВ № 3 протяженностью 0,28 км от опоры № 38 до границы земельного участка заявителя (точку врезки, марку и сечение провода, протяженность уточнить при проектировании). | [90 empty] | ВЭС - Лот №3 | [6 empty] | 0.28 | 208.8576 | [28 empty] | 208.8576 | сделано
8 | Харитонов Генадий Иванович | нежилое помещение (кафе) | Курская обл., п. Касторное, ул. Фрунзе, д. 2 | Касторенский |  |  | В-1523/95-ОРЗТП/2012 от 23.01.12г. | 2012-01-23 | 12 |  | 6: 2012-07-23 | 2012-06-23 | строительство участка ВЛ-0,4 кВ № 3 протяженностью 0,04 км от опоры № 26 до границы земельного участка заявителя (точку врезки, марку и сечение провода, протяженность уточнить при проектировании | [90 empty] | ВЭС - Лот №3 | [6 empty] | 0.04 | 32.8205 | [28 empty] | 32.8205 | сделано
9 | Областное казенное учреждение социального обслуживания «Черемисиновский социально-реабилитационный центр для несовершеннолетних» | нежилое здание | Курская обл., п. Черемисиново, ул. Комсомольская д. 9 | Черемисиновский |  |  | В-1531/96-ОРЗТП/2012 от 24.01.12г. | 2012-01-24 | 83 |  | 6: 2013-01-24 | 2012-10-24 | - | реконструкция участка ВЛ-0,4 кВ № 1Т2 протяженностью 0,1 км с заменой провода А-25 на СИП-2 (объем реконструкции уточнить при проектировании) | [89 empty] | ВЭС - Лот №3 | [10 empty] | 0,1 (из них 0,07 - двухцепная) | 109.2784 | [24 empty] | 109.2784 | сделано
10 | Рудова Альбина Анатольевна | жилой дом (коммунально-бытовые нужды) | Курская обл., Щигровский р-он, Охочевский с/с, д.1-я Семёновка | Щигровский |  |  | В-1526/105-ОРЗТП/2012 от 30.01.12г. | 2012-01-30 | 15 |  | 6: 2012-07-30 | 2012-06-30 | - | реконструкция ВЛ-0,4 кВ № 1 с монтажом дополнительного провода в пролете опор №№ 22 – 23 (объем реконструкции уточнить при проектировании) - за счет средств тарифа на передачу электроэнергии | [89 empty] | ВЭС - Лот №3 | [23 empty] | 0 | 0.04 | 2.6566 | [10 empty] | 2.6566 | сделано
11 | Климов Виктор Иванович | жилой дом (коммунально-бытовые нужды) | Курская обл., Горшеченский р-он, п. Горшечное ул. Королева, д.2 | Горшеченский |  |  | В-1536/160-ОРЗТП/2012 | 2012-02-10 | 12 |  | 6: 2012-08-10 | 2012-07-10 | - | реконструкция участка ВЛ-0,4 кВ №2 с монтажем одного дополнительного провода в пролетах опор №№20-22 протяженностью 0,06 км по трассе (объем реконструкции уточнить при проектировании) | [89 empty] | ВЭС - Лот №3 | [11 empty] | 0 | [12 empty] | 0.06 | 3.985 | [10 empty] | 3.985 | сделано
12 | Воробьева Татьяна Николаевна | вводное устройство жилого дома | Курская Щигровский Озерский с/с Д. Озерки |  |  |  | В-1556/280-ОРЗТП/2012 | [37 empty] | 2012-08-03 | строительство ВЛ-0,4 кВ протяженностью 0,32 км от ВЛ-0,4 кВ №1 (точку врезки определить при проектировании) до границ земельного участка заявителя (марку и сечение провода, протяженность определить при проектировании) | [97 empty] | 0.32 | 238.6944 | [28 empty] | 238.6944 | сделано
| ИТОГО: | [136 empty] | 0 | 0 | 0 | 0 | 0 | 0 | 1.055 | 797.0155 | 0 | 0 | 0.38 | 328.1712 | 0 | 0 | 0 | 0 | 0 | 0 | 0 | 0 | 0 | 0 | 0.56 | 74.6368 | 0.18 | 11.9549 | 0 | 0 | 0 | 0 | 1 | 5.63 | 0 | 0 | 0 | 0 | 1217.4084 | 0 | 0
1217.4084

## ЗЭС
[43 empty] | столбцы не заполнять | столбцы не заполнять |  |  |  | столбцы не заполнять
Наименование МРСК/РСК
| Приложение №1 | ЛОТ№3 - ЗЭС
№ п/п | Наименование заявителя по договору тех. присоединения | Наименование присоединяемого объекта | Адрес присоединяемого объекта | РЭС | Количество объектов | Реквизиты договора тех. присоединения |  |  | Присоединяемая мощность, кВт | Напряжение | Категория присоединения |  |  | Дата исполнения обязательств по договору ТП | Сумма договора тех. присоединения, тыс. руб. с НДС | Реквизиты платежных поручений на получение авансовых платежей | Доля денежных средств, полученная от заявителя (лей) от суммы договора (ов) на тех. присоединение на 01.01.2012 | [8 empty] | % от суммы договора | № п/п | Наименование лота ГКПЗ на 2011 год с расшифровкой перечня работ в рамках укрупненного сметного расчета |  | Ед. изм. закупаемой продукции | Количество | Цена за ед-цу, тыс. руб. с НДС |  |  | Предельная цена лота для ГКПЗ 2011 года, тыс. руб. с НДС | № п/п | Наименование филиала | РЭС | Порядковый номер раздела | Порядковый номер проекта в своде МРСК/РСК* | Номер титула согласно бухгалтерского учета | Порядковый номер проекта в своде филиала* | Наименование объекта капитального строительства для включения в ИПР 2011 года |  | СРОК по ТЗ | Наименование объекта капитального строительства для включения в ИПР 2012 года |  | Физические параметры объекта | год начала строительства | Дата ввода объекта в эксплуатацию | Дата ввода объекта на основные фонды | установленная мощность | необходимое резервирование | доступная мощность для ТП | заявки потребителей МВА | Объем незавершенного строительства (стр. 130 баланса) на 01.01.2011 | Физические параметры и стоимость объекта по средствам технологического присоединения | [21 empty] | Сметная стоимость объекта за счет средств тех.присоед., тыс. руб. с НДС | Физические параметры и стоимость объекта по средствам тарифа на передачу | [21 empty] | Сметная стоимость объекта за счет средств тарифа на передачу., тыс. руб. с НДС | Сметная стоимость объекта, тыс. руб. с НДС | Остаток сметной стоимости на 01.01.2012 в тек. ценах (освоение), без НДС | График освоения, тыс. руб. без НДС | [11 empty] | График финансирования, тыс. руб. с НДС | [7 empty] | Дефицит/профицит средств на реализацию тех. присоединения в разрезе годового финансирования | [7 empty] | Дефицит/профицит тех. присоединения по сравнению со стоимостью кап. строя. | включен в ИПР 2011 г.(да/нет) | ПРИЛОЖЕНИЕ №5 | Сметная стоимость, тыс. руб. без НДС | Номера Лотов | реконструкция ячейки 10 кВ |  | Строительство КЛ-0,4 кВ, км |  | Монтаж светильника, шт. |  | Строительство ВЛИ-0,4 кВ, км |  | Строительство КЛ-10 кВ, км |  | Реконструкция ВЛИ-0,4 кВ, км, ( строительство взамен существующей) |  | Строительство ВЛ-10 кВ, км |  | Строительство ВЛЗ-10 кВ, км |  | Монтаж разъединителей 10 кВ |  | Монтаж СТП 10/0,4 кВ, кВА |  | Монтаж КТП киоск 10/0,4 кВ, кВА |  | Монтаж 2-х дополнительных проводов, км по трассе |  | Монтаж 1-го дополнительного провода, км по трассе |  | Замена 4-х проводов А-25 на А-50 |  | Монтаж дополнительного автоматического выключателя, шт. |  | Монтаж прибора учета, шт. |  | Монтаж прибора учета и организация АСКУЭ, шт. |  | ПИР, расчет режимов сети |  | См.ст-ть, ВСЕГО | Наличие объектного ТЗ
[18 empty] | 2010 | 2011 | 2012 | 2013 | 2014 | 2015 | 2016 | 2017 | [6 empty] | на 01.01.2010 | на 01.01.2011 | % изменения | [11 empty] | за счет средств тех.присоед. | за счет средств тарифа на передачу | [9 empty] | Строит-во ВЛ-10кв км | Строит-во ВЛ-10кв тыс.руб. с НДС | Строит КЛ-6-10 кВ км | Строит КЛ-6-10 кВ тыс.руб. с НДС | Строит-во 0,4 кВ км | Строит-во 0,4 кВ тыс.руб. с НДС | Рек-ция ВЛ-0,4 кВ км | Рек-ция ВЛ-0,4 кВ тыс.руб. с НДС | Строт-во ТП (кВА) | Строт-во ТП тыс.руб. с НДС | Рек-ция ТП (кВА) | Рек-ция ТП тыс.руб. с НДС | Рек-ция РУ ПС - ячейки (шт) | Рек-ция РУ ПС - ячейки тыс.руб. с НДС | Высоков пункт учета (шт) | Высоков пункт учета тыс.руб. с НДС | АИИС КУЭ (точка) | АИИС КУЭ тыс.руб. с НДС | Бустер (шт) | Бустер тыс.руб. с НДС | Реклоузер (шт) | Реклоузер тыс.руб. с НДС |  | Строит-во ВЛ-10кв км | Строит-во ВЛ-10кв тыс.руб. с НДС | Строит КЛ-6-10 кВ км | Строит КЛ-6-10 кВ тыс.руб. с НДС | Строит-во 0,4 кВ км | Строит-во 0,4 кВ тыс.руб. с НДС | Рек-ция ВЛ-0,4 кВ км | Рек-ция ВЛ-0,4 кВ тыс.руб. с НДС | Строт-во ТП (кВА) | Строт-во ТП тыс.руб. с НДС | Рек-ция ТП (кВА) | Рек-ция ТП тыс.руб. с НДС | Рек-ция РУ ПС - ячейки (шт) | Рек-ция РУ ПС - ячейки тыс.руб. с НДС | Высоков пункт учета (шт) | Высоков пункт учета тыс.руб. с НДС | АИИС КУЭ (точка) | АИИС КУЭ тыс.руб. с НДС | Бустер (шт) | Бустер тыс.руб. с НДС | Реклоузер (шт) | Реклоузер тыс.руб. с НДС |  |  |  | 2010 | 2011 тех.присоед | 2011 передача | Итого 2011 | 2012 тех.присоед. | 2012 передача | Итого 2012г | 2013 | 2014 | 2015 | 2016 | 2017 | 2010 | 2011 | 2012 | 2013 | 2014 | 2015 | 2016 | 2017 | 2010 | 2011 | 2012 | 2013 | 2014 | 2015 | 2016 | 2017
1 | 2 | 3 |  |  |  | 4 | 4а | 4б | 5 |  | 5а | 5б | 5в | 6 | 7 | 8 | 9 | 10 | 11 | 12 | 13 | 14 | 15 | 16 | 17 | 18 | 19 | 20 | 20а | 21 | 22 | 23 | 24 | 25 | 26 | 27 | 28 | 28а | 29 | 30 | 31 | 32 | 33 | 33а |  | 33 |  | 34 | 35 | 37 | 38 | 39 | 40 | 41 | 42 | 43 | [46 empty] | 44 | 45 | 46 | [6 empty] | 49 | 50 | 51 | 52 | 53 | 54 | 55 | 56 | 57 | 58 | 59 | 60 | 61 | 62 | 63 | 64 | 65 | 66 | 67 | 68 | 69 | 70 | 71
1 | Власова Тамара Алексеевна | хозяйственная бытовка | Курская обл., Кореневский р-он, МО "Пушкарский с/с" | Кореневский |  |  | З-948/1657-ОРЗТП/2011 | 2011-10-25 | 2 |  | 6: 2013-01-31 | 2012-10-31 | строительство участка ВЛ-10 кВ от опоры №100 ВЛ-10 кВ №61105 до проектируемой ТП-10/0,4 кВ протяженностью 1,3 км (марку и сечение провода, протяженность уточнить при проектировании). Строительство ТП-10/0,4 кВ с силовым трансформатором мощностью 10 кВА (тип ТП, мощность силового трансформатора уточнить при проектировании, схему соединений РУ-10 кВ и РУ-0,4 кВ, количество и параметры оборудования определить проектом). | [90 empty] | ЗЭС - Лот №3 | [12 empty] | 1.3 | 873.6 |  |  | 1 | 48.29 | 10 | 159.272 | [16 empty] | 1081.162 | сделано
| Власова Тамара Алексеевна | хозяйственная бытовка | Курская обл., Кореневский р-он, МО "Пушкарский с/с" | Кореневский |  |  | З-949/1659-ОРЗТП/2011 | 2011-10-25 | 2 |  | 6: 2013-01-31 | 2012-10-31 | строительство участка ВЛ-10 кВ от опоры №100 ВЛ-10 кВ №61105 до проектируемой ТП-10/0,4 кВ протяженностью 1,8 км (марку и сечение провода, протяженность уточнить при проектировании) - /в т.ч. 1,3км по техническим условиям З-948/. строительство ТП-10/0,4 кВ с силовым трансформатором мощностью 10 кВА (тип ТП, мощность силового трансформатора уточнить при проектировании, схему соединений РУ-10 кВ и РУ-0,4 кВ, количество и параметры оборудования определить проектом). | [103 empty] | 0.5 | 336 |  |  | 1 | 48.29 | 10 | 159.272 | [16 empty] | 543.562 | сделано
| Костин Сергей Борисович | бытовка | Курская область, Кореневский район, М.О. Пушкарский с/с | Кореневский |  |  | З-950/1656-ОРЗТП/2011 | 2011-10-25 | 2 |  | 6: 2013-01-31 | 2012-07-25 | строительство участка ВЛ-10 кВ от опоры №116 ВЛ-10 кВ №61105 до проектируемой ТП-10/0,4 кВ протяженностью 1,8 км (марку и сечение провода, протяженность уточнить при проектировании). строительство ТП-10/0,4 кВ с силовым трансформатором мощностью 10 кВА (тип ТП, мощность силового трансформатора уточнить при проектировании, схему соединений РУ-10 кВ и РУ-0,4 кВ, количество и параметры оборудования определить проектом). | [103 empty] | 1.8 | 1209.6 |  |  | 1 | 48.29 | 10 | 159.272 | [16 empty] | 1417.162 | сделано
| Костин Сергей Борисович | бытовка | Курская обл., Кореневский район, М.О. Пушкарский с/с | Кореневский |  |  | З-951/1655-ОРЗТП/2011 | 2011-10-25 | 2 |  | 6: 2013-01-31 | 2012-07-25 | строительство участка ВЛ-10 кВ от опоры №116 ВЛ-10 кВ №61105 до проектируемой ТП-10/0,4 кВ протяженностью 1,0 км (марку и сечение провода, протяженность уточнить при проектировании). строительство ТП-10/0,4 кВ с силовым трансформатором мощностью 10 кВА (тип ТП, мощность силового трансформатора уточнить при проектировании, схему соединений РУ-10 кВ и РУ-0,4 кВ, количество и параметры оборудования определить проектом). | [103 empty] | 1.8 | 1209.6 |  |  | 1 | 48.29 | 10 | 159.272 | [16 empty] | 1417.162 | сделано
| Костин Сергей Борисович | бытовка | Курская обл., Курская область, Кореневский район, М.О. Пушкарский с/с. кад.46:10:080702:26 | Кореневский |  |  | З-994/1660-ОРЗТП/2011 | 2011-10-25 | 2 |  | 6: 2013-01-31 | 2012-09-30 | строительство участка ВЛ-10 кВ от опоры №60 ВЛ-10 кВ №61110 до проектируемой ТП-10/0,4 кВ протяженностью 2,2 км (марку и сечение провода, протяженность уточнить при проектировании). строительство ТП-10/0,4 кВ с силовым трансформатором мощностью 10 кВА (тип ТП, мощность силового трансформатора уточнить при проектировании, схему соединений РУ-10 кВ и РУ-0,4 кВ, количество и параметры оборудования определить проектом). | [103 empty] | 2.2 | 1478.4 |  |  | 1 | 48.29 | 16 | 169.872 | [16 empty] | 1696.562 | сделано
| Костин Сергей Борисович | бытовка | Курская область, Кореневский район, М.О. Пушкарский с/с. кад.46:10:080702:10 | Кореневский |  |  | З-995/1661-ОРЗТП/2011 | 2011-10-25 | 2 |  | 6: 2013-01-31 | 2012-09-30 | строительство участка ВЛ-10 кВ от ВЛ-10 кВ №61105 (точку врезки определить при проектировании) до проектируемой ТП-10/0,4 кВ протяженностью 0,65 км (марку и сечение провода, протяженность уточнить при проектировании), строительство ТП-10/0,4 кВ с силовым трансформатором мощностью 10 кВА (тип ТП, мощность силового трансформатора уточнить при проектировании, схему соединений РУ-10 кВ и РУ-0,4 кВ, количество и параметры оборудования определить проектом) | [103 empty] | 0.65 | 436.8 |  |  | 1 | 48.29 | 16 | 169.872 | [16 empty] | 654.962 | сделано
| Костин Сергей Борисович | бытовка | Курская область, Кореневский район, М.О. Пушкарский с/с. кад.46:10:080702:8 | Кореневский |  |  | З-996/1662-ОРЗТП/2011 | 2011-10-25 | 2 |  | 6: 2013-01-31 | 2012-09-30 | строительство участка ВЛ-10 кВ от ВЛ-10 кВ №61105 (точку врезки определить при проектировании) до проектируемой ТП-10/0,4 кВ протяженностью 1,2 км (марку и сечение провода, протяженность уточнить при проектировании). строительство ТП-10/0,4 кВ с силовым трансформатором мощностью 10 кВА (тип ТП, мощность силового трансформатора уточнить при проектировании, схему соединений РУ-10 кВ и РУ-0,4 кВ, количество и параметры оборудования определить проектом) | [103 empty] | 1.2 | 806.4 |  |  | 1 | 48.29 | 16 | 169.872 | [16 empty] | 1024.562 | сделано
| Костин Сергей Борисович | бытовка | Курская область, Кореневский район, М.О. Пушкарский с/с. кад.46:10:080702:15 | Кореневский |  |  | З-999/1658-ОРЗТП/2011 | 2011-10-25 | 2 |  | 6: 2013-01-31 | 2012-09-30 | строительство участка ВЛ-10 кВ от опоры №116 ВЛ-10 кВ №61105 до проектируемой ТП-10/0,4 кВ протяженностью 2,75 км (марку и сечение провода, протяженность уточнить при проектировании), строительство ТП-10/0,4 кВ с силовым трансформатором мощностью 10 кВА (тип ТП, мощность силового трансформатора уточнить при проектировании, схему соединений РУ-10 кВ и РУ-0,4 кВ, количество и параметры оборудования определить проектом) | [103 empty] | 2.75 | 1848 |  |  | 1 | 48.29 | 16 | 169.872 | [16 empty] | 2066.162 | сделано
| ИТОГО: | [136 empty] | 0 | 0 | 0 | 0 | 0 | 0 | 0 | 0 | 0 | 0 | 0 | 0 | 12.2 | 8198.4 | 0 | 0 | 8 | 386.32 | 104 | 1316.576 | 0 | 0 | 0 | 0 | 0 | 0 | 0 | 0 | 0 | 0 | 0 | 0 | 0 | 0 | 0 | 0 | 9901.296 | 0
9901.296

## СЭС
[43 empty] | столбцы не заполнять | столбцы не заполнять |  |  |  | столбцы не заполнять
Наименование МРСК/РСК
| Приложение №1 | ЛОТ №3 - СЭС
№ п/п | Наименование заявителя по договору тех. присоединения | Наименование присоединяемого объекта | Адрес присоединяемого объекта | РЭС | Количество объектов | Реквизиты договора тех. присоединения |  |  | Присоединяемая мощность, кВт | Напряжение | Категория присоединения |  |  | Дата исполнения обязательств по договору ТП | Сумма договора тех. присоединения, тыс. руб. с НДС | Реквизиты платежных поручений на получение авансовых платежей | Доля денежных средств, полученная от заявителя (лей) от суммы договора (ов) на тех. присоединение на 01.01.2012 | [8 empty] | % от суммы договора | № п/п | Наименование лота ГКПЗ на 2011 год с расшифровкой перечня работ в рамках укрупненного сметного расчета |  | Ед. изм. закупаемой продукции | Количество | Цена за ед-цу, тыс. руб. с НДС |  |  | Предельная цена лота для ГКПЗ 2011 года, тыс. руб. с НДС | № п/п | Наименование филиала | РЭС | Порядковый номер раздела | Порядковый номер проекта в своде МРСК/РСК* | Номер титула согласно бухгалтерского учета | Порядковый номер проекта в своде филиала* | Наименование объекта капитального строительства для включения в ИПР 2011 года |  | СРОК по ТЗ | Наименование объекта капитального строительства для включения в ИПР 2012 года |  | Физические параметры объекта | год начала строительства | Дата ввода объекта в эксплуатацию | Дата ввода объекта на основные фонды | установленная мощность | необходимое резервирование | доступная мощность для ТП | заявки потребителей МВА | Объем незавершенного строительства (стр. 130 баланса) на 01.01.2011 | Физические параметры и стоимость объекта по средствам технологического присоединения | [43 empty] | Сметная стоимость объекта за счет средств тех.присоед., тыс. руб. с НДС |  | Физические параметры и стоимость объекта по средствам тарифа на передачу | [43 empty] | Сметная стоимость объекта за счет средств тарифа на передачу., тыс. руб. с НДС |  | Сметная стоимость объекта, тыс. руб. с НДС | Остаток сметной стоимости на 01.01.2012 в тек. ценах (освоение), без НДС | График освоения, тыс. руб. без НДС | [11 empty] | График финансирования, тыс. руб. с НДС | [7 empty] | Дефицит/профицит средств на реализацию тех. присоединения в разрезе годового финансирования | [7 empty] | Дефицит/профицит тех. присоединения по сравнению со стоимостью кап. строя. | включен в ИПР 2011 г.(да/нет) | ПРИЛОЖЕНИЕ №5 | Сметная стоимость, тыс. руб. без НДС | Номера Лотов | реконструкция ячейки 10 кВ |  | Строительство КЛ-0,4 кВ, км |  | Монтаж светильника, шт. |  | Строительство ВЛИ-0,4 кВ, км |  | Строительство КЛ-10 кВ, км |  | Реконструкция ВЛИ-0,4 кВ, км, ( строительство взамен существующей) |  | Строительство ВЛ-10 кВ, км |  | Строительство ВЛЗ-10 кВ, км |  | Монтаж разъединителей 10 кВ |  | Монтаж СТП 10/0,4 кВ, кВА |  | Монтаж КТП киоск 10/0,4 кВ, кВА |  | Монтаж 2-х дополнительных проводов, км по трассе |  | Монтаж 1-го дополнительного провода, км по трассе |  | Замена 4-х проводов А-25 на А-50 |  | Монтаж дополнительного автоматического выключателя, шт. |  | Монтаж прибора учета, шт. |  | Монтаж прибора учета и организация АСКУЭ, шт. |  | ПИР, расчет режимов сети |  | См.ст-ть, ВСЕГО | Наличие объектного ТЗ
[18 empty] | 2010 | 2011 | 2012 | 2013 | 2014 | 2015 | 2016 | 2017 | [6 empty] | на 01.01.2010 | на 01.01.2011 | % изменения | [11 empty] | за счет средств тех.присоед. | за счет средств тарифа на передачу | [9 empty] | Строит-во ВЛ-10кв км |  | Строит-во ВЛ-10кв тыс.руб. с НДС |  | Строит КЛ-6-10 кВ км |  | Строит КЛ-6-10 кВ тыс.руб. с НДС |  | Строит-во 0,4 кВ км |  | Строит-во 0,4 кВ тыс.руб. с НДС |  | Рек-ция ВЛ-0,4 кВ км |  | Рек-ция ВЛ-0,4 кВ тыс.руб. с НДС |  | Строт-во ТП (кВА) |  | Строт-во ТП тыс.руб. с НДС |  | Рек-ция ТП (кВА) |  | Рек-ция ТП тыс.руб. с НДС |  | Рек-ция РУ ПС - ячейки (шт) |  | Рек-ция РУ ПС - ячейки тыс.руб. с НДС |  | Высоков пункт учета (шт) |  | Высоков пункт учета тыс.руб. с НДС |  | АИИС КУЭ (точка) |  | АИИС КУЭ тыс.руб. с НДС |  | Бустер (шт) |  | Бустер тыс.руб. с НДС |  | Реклоузер (шт) |  | Реклоузер тыс.руб. с НДС |  |  |  | Строит-во ВЛ-10кв км |  | Строит-во ВЛ-10кв тыс.руб. с НДС |  | Строит КЛ-6-10 кВ км |  | Строит КЛ-6-10 кВ тыс.руб. с НДС |  | Строит-во 0,4 кВ км |  | Строит-во 0,4 кВ тыс.руб. с НДС |  | Рек-ция ВЛ-0,4 кВ км |  | Рек-ция ВЛ-0,4 кВ тыс.руб. с НДС |  | Строт-во ТП (кВА) |  | Строт-во ТП тыс.руб. с НДС |  | Рек-ция ТП (кВА) |  | Рек-ция ТП тыс.руб. с НДС |  | Рек-ция РУ ПС - ячейки (шт) |  | Рек-ция РУ ПС - ячейки тыс.руб. с НДС |  | Высоков пункт учета (шт) |  | Высоков пункт учета тыс.руб. с НДС |  | АИИС КУЭ (точка) |  | АИИС КУЭ тыс.руб. с НДС |  | Бустер (шт) |  | Бустер тыс.руб. с НДС |  | Реклоузер (шт) |  | Реклоузер тыс.руб. с НДС | [5 empty] | 2010 | 2011 тех.присоед | 2011 передача | Итого 2011 | 2012 тех.присоед. | 2012 передача | Итого 2012г | 2013 | 2014 | 2015 | 2016 | 2017 | 2010 | 2011 | 2012 | 2013 | 2014 | 2015 | 2016 | 2017 | 2010 | 2011 | 2012 | 2013 | 2014 | 2015 | 2016 | 2017
1 | 2 | 3 |  |  |  | 4 | 4а | 4б | 5 |  | 5а | 5б | 5в | 6 | 7 | 8 | 9 | 10 | 11 | 12 | 13 | 14 | 15 | 16 | 17 | 18 | 19 | 20 | 20а | 21 | 22 | 23 | 24 | 25 | 26 | 27 | 28 | 28а | 29 | 30 | 31 | 32 | 33 | 33а |  | 33 |  | 34 | 35 | 37 | 38 | 39 | 40 | 41 | 42 | 43 | [92 empty] | 44 | 45 | 46 | [6 empty] | 49 | 50 | 51 | 52 | 53 | 54 | 55 | 56 | 57 | 58 | 59 | 60 | 61 | 62 | 63 | 64 | 65 | 66 | 67 | 68 | 69 | 70 | 71
1 | Карелов Сергей Евгеньевич | квартира | 307100, Курская обл, г. Фатеж, ул. Загородняя, д. 70 А. кв.1. | Фатежский | 1 |  | С-1063/1988-ОРЗТП/2011, ДС №1 от 09.02.2012 от 08.12.11г. | 2011-12-08 | 5 |  | 6: 2012-08-08; 7: 6.1674; 8: 2011-10-31; 20: строительство участка ВЛ-10 кВ от опоры №60 ВЛ-10 кВ №61110 до проектируемой ТП-10/0,4 кВ протяженностью 0,6 км (марку и сечение провода, протяженность уточнить при проектировании). строительство ТП-10/0,4 кВ с силовым трансформатором мощностью 10 кВА (ти; 28а: Кореневский | 2012-07-08 | строительство участка ВЛ-0,4 кВ № 1 протяженностью 0,2 км от опоры № 12 до границы земельного участка заявителя (точку врезки, марку и сечение провода, протяженность уточнить при проектировании). | [10 empty] | 0 | 0.6 | 0 | 480.024 | 0 | 0 | 0 | 0 | 0 | 0 | 0 | 0 | 0 | 0 | 0 | 0 | 0 | 10 | 0 | 188.8 | 0 | 0 | 0 | 0 | 0 | 0 | 0 | 0 | 0 | 0 | 0 | 0 | 0 | 0 | 0 | 0 | 0 | 0 | 0 | 0 | 0 | 0 | 0 | 0 | 0 | 668.824 | 0 | 0 | 0 | 0 | 0 | 0 | 0 | 0 | 0 | 0 | 0 | 0 | 0 | 0 | 0 | 0 | 0 | 0 | 0 | 0 | 0 | 0 | 0 | 0 | 0 | 0 | 0 | 0 | 0 | 0 | 0 | 0 | 0 | 0 | 0 | 0 | 0 | 0 | 0 | 0 | 0 | 0 | 0 | 0 | 0 | 0 | 668.824 | 566.8 |  |  |  | 0 | 566.8 | 0 | 566.8 | [25 empty] | СЭС - Лот №3 | [6 empty] | 0.2 | 149.184 | [28 empty] | 149.184 | сделано
2 | ИП Алексеев Владимир Васильевич | передвижной вагончик | Курская обл., Хомутовский р-он, Хомутовское лесничество, квартал 35 | Хомутовский | 1 |  | С-1057/2064-ОРЗТП/2011 от 12.12.11г. | 2011-12-12 | 15 |  | 6: 2012-06-12; 7: 0.55; 8: 2011-11-02; 20: строительство ВЛ-0,4 кВ протяженностью 0,3 км от ТП-10/0,4 кВ №8/63 до границ земельного участка заявителя (марку и сечение провода, протяженность определить при проектировании) – /в т.ч. 0,3 км по техническим условиям Ц-3288/.; 28а: Курский | 2012-05-12 | строительство участка ВЛ-0,4 кВ № 1 протяженностью 0,15 км от опоры № 2 до границы участка заявителя (точку врезки, марку и сечение провода, протяженность уточнить при проектировании). | [10 empty] | 0 | 0 | 0 | 0 | 0 | 0 | 0 | 0 | 0 | 0 | 0 | 0 | 0 | 0 | 0 | 0 | 0 | 0 | 0 | 0 | 0 | 0 | 0 | 0 | 0 | 0 | 0 | 0 | 0 | 0 | 0 | 0 | 0 | 0 | 0 | 0 | 0 | 0 | 0 | 0 | 0 | 0 | 0 | 0 | 0 | 0 | 0 | 0 | 0 | 0 | 0 | 0 | 0 | 0 | 0 | 0 | 0 | 0 | 0 | 0 | 0 | 0 | 0 | 0 | 0 | 0 | 0 | 0 | 0 | 0 | 0 | 0 | 0 | 0 | 0 | 0 | 0 | 0 | 0 | 0 | 0 | 0 | 0 | 0 | 0 | 0 | 0 | 0 | 0 | 0 | 0 | 0 | 0 | 0 |  |  |  | 0 | 0 | 0 | 0 | [25 empty] | СЭС - Лот №3 | [6 empty] | 0.15 | 111.888 | [28 empty] | 111.888 | сделано
3 | Рудской Александр Евгеньевич | жилой дом (коммунально-бытовые нужды) | Курская область, Железногорский район, д. Панино, д. № 9 | Железногорский |  | 40451080 | С-1066/2123-ОРЗТП/2011 от 15.12.11г. | 2011-12-15 | 10 |  | 6: 2012-06-15 | 2012-05-15 | - | реконструкция ВЛ-0,4 кВ «ул. Ленина» с монтажом дополнительного провода в пролете опор №№ 3, 4, 5 (объем реконструкции, номера опор, марку и сечение провода уточнить при проектировании) | [135 empty] | СЭС - Лот №3 | [22 empty] | 0.12 | 15.9936 | [12 empty] | 15.9936 | сделано
4 | ООО "Гермес плюс" | хоз. Постройка | Курская обл., Железногорский р-н, д. Копенки | Железногорский |  | 40434115 | С-1022/2054-ОРЗТП/2011 от 16.12.11г. | 2011-12-16 | 10 |  | 6: 2012-06-16 | 2012-05-16 | строительство участка ВЛ-0,4 кВ протяженностью 0,03 км от ВЛ-0,4 кВ №1 (точку врезки определить при проектировании) до границ земельного участка заявителя с установкой укоса на опоре №4 (марку и сечение провода, протяженность определить при проектировании) | [136 empty] | СЭС - Лот №3 | [6 empty] | 0.03 | 24.6154 | [28 empty] | 24.6154 | сделано
5 | Виснап Константин Эдуардович | нежилое здание | Курская обл., Железногорский р-н, сл. Михайловка, пер. Больничный, д. 6 | Железногорский |  | 40466638 | С-1086/2107-ОРЗТП/2011 от 26.12.11г. | 2011-12-26 | 15 |  | 6: 2012-06-26 | 2012-06-01 | - строительство участка ВЛ-0,4 кВ протяженностью 0,08 км от ТП-10/0,4 кВ №14/160 до границ земельного участка заявителя (марку и сечение провода, протяженность определить при проектировании) | реконструкция ТП-10/0,4 кВ №14/160 с монтажом дополнительного автоматического выключателя и вводов (тип выключателя определить при проектировании) | [135 empty] | СЭС - Лот №3 | [6 empty] | 0.08 | 65.641 | [20 empty] | 1 | 1.904 | [6 empty] | 67.545 | сделано
6 | Лоскутова Оксана Анатольевна | хоз. Постройка | Курская обл., г. Железногорск, СН "Городские сады", участок №1460 | Железногорский |  | 40464377 | С-1081/3-ОРЗТП/2012 от 10.01.12г. | 2012-01-10 | 4 |  | 6: 2013-01-10 | 2012-09-10 | строительство участка ВЛ-10 кВ № 14 протяженностью 0,03 км от опоры № 71 до проектируемой ТП-10/0,4 кВ (точку врезки, марку и сечение провода, протяженность уточнить при проектировании) /аналогично техническим условиям № С-1085/; строительство ВЛ-0,4 кВ протяженностью 0,07 км /в том числе 0,07 км по техническим условиям № С-1085/ от проектируемой ТП-10/0,4 кВ до границы земельного участка заявителя (марку и сечение провода, протяженность уточнить при проектировании). строительство ТП-10/0,4 кВ с силовым трансформатором мощностью 25 кВА и возможностью установки трансформатора большей мощности (тип ТП, мощность силового трансформатора уточнить при проектировании, схему соединений РУ-10 кВ и РУ-0,4 кВ, количество и параметры оборудования определить проектом) /аналогично техническим условиям № С-1085/. | [136 empty] | СЭС - Лот №3 | [6 empty] | 0.32 | 238.6944 | [6 empty] | 0.03 | 67.2 | 1 | 48.29 | 25 | 180.472 | [16 empty] | 228.762 | сделано
| Рыжанков Олег Александрович | садовый дом | Курская обл., г. Железногорск, СНТ "Городские сады", д. 1583 | Железногорский |  | 40466634 | С-1083/12-ОРЗТП/2012 от 10.01.12г. | 2012-01-10 | 4 |  | 6: 2013-01-10 | 2012-10-10 | строительство участка ВЛ-10 кВ № 14 протяженностью 0,03 км от опоры № 71 до проектируемой ТП-10/0,4 кВ (точку врезки, марку и сечение провода, протяженность уточнить при проектировании) /аналогично техническим условиям № С-1085/; строительство ВЛ-0,4 кВ протяженностью 0,1 км /в том числе 0,07 км по техническим условиям № С-1085/ от проектируемой ТП-10/0,4 кВ до границы земельного участка заявителя (марку и сечение провода, протяженность уточнить при проектировании) /аналогично техническим условиям № С-1084/. строительство ТП-10/0,4 кВ с силовым трансформатором мощностью 25 кВА и возможностью установки трансформатора большей мощности (тип ТП, мощность силового трансформатора уточнить при проектировании, схему соединений РУ-10 кВ и РУ-0,4 кВ, количество и параметры оборудования определить проектом) /аналогично техническим условиям № С-1085/. | [173 empty] | 0 | сделано
| Лукьянчиков Иван Михайлович | садовый дом | Курская обл., г. Железногорск, СНТ "Городские сады", участок №1457 | Железногорский |  |  | С-1084/37-ОРЗТП/2012 от 13.01.12г. | 2012-01-13 | 4 |  | 6: 2013-01-13; 7: 0 | 2012-10-10 | строительство участка ВЛ-10 кВ № 14 протяженностью 0,03 км от опоры № 71 до проектируемой ТП-10/0,4 кВ (точку врезки, марку и сечение провода, протяженность уточнить при проектировании) /аналогично техническим условиям № С-1085/; строительство ВЛ-0,4 кВ протяженностью 0,1 км /в том числе 0,07 км по техническим условиям № С-1085/ от проектируемой ТП-10/0,4 кВ до границы земельного участка заявителя (марку и сечение провода, протяженность уточнить при проектировании). 10.2. Строительство новых подстанций: строительство ТП-10/0,4 кВ с силовым трансформатором мощностью 25 кВА и возможностью установки трансформатора большей мощности (тип ТП, мощность силового трансформатора уточнить при проектировании, схему соединений РУ-10 кВ и РУ-0,4 кВ, количество и параметры оборудования определить проектом) /аналогично техническим условиям № С-1085/ | [102 empty] | 0 | 0 | 0 | 0 | 0 |  | 0 | 0 | 0 | 0 | 0 | 0 | 0 | 0 | 0 | 0 | 0 | 0 | 0 | 0 | 0 | 0 | 0 | 0 | 0 | 0 | 0 | 0 | 0 | 0 | 0 | 0 | [39 empty] | 305.8944
| Пилюгина Ольга Владимировна | садовый дом | Курская обл., г. Железногорск, СНТ "Городские сады", участок №1441 | Железногорский |  | 40475534 | С-1085/17-ОРЗТП/2012 от 11.01.12г. | 2012-01-11 | 4 |  | 6: 2013-01-11 | 2012-10-10 | строительство участка ВЛ-10 кВ № 14 протяженностью 0,03 км от опоры № 71 до проектируемой ТП-10/0,4 кВ (точку врезки, марку и сечение провода, протяженность уточнить при проектировании); строительство ВЛ-0,4 кВ протяженностью 0,22 км от проектируемой ТП-10/0,4 кВ до границы земельного участка заявителя (марку и сечение провода, протяженность уточнить при проектировании). 10.2. Строительство новых подстанций: строительство ТП-10/0,4 кВ с силовым трансформатором мощностью 25 кВА и возможностью установки трансформатора большей мощности (тип ТП, мощность силового трансформатора уточнить при проектировании, схему соединений РУ-10 кВ и РУ-0,4 кВ, количество и параметры оборудования определить проектом). | [173 empty] | 0
| Кандалов Виктор Александрович | садовый дом | Курская обл., г. Железногорск, СНТ "Городские сады", участок №1448 | Железногорский |  |  | С-1103/158-ОРЗТП/2012 от 10.02.12г. | 2012-02-10 | 2 |  | 6: 2012-08-10 | 2012-12-10 | строительство участка ВЛ-10 кВ № 14 протяженностью 0,03 км от опоры № 71 до проектируемой ТП-10/0,4 кВ (точку врезки, марку и сечение провода, протяженность уточнить при проектировании) – по техиническим условиям № С-1085; строительство ВЛ-0,4 кВ протяженностью 0,27 км от проектируемой ТП-10/0,4 кВ до границы земельного участка заявителя (марку и сечение провода, протяженность уточнить при проектировании) – в том числе 0,22 км по техническим условиям № С-1085. 10.2. Строительство новых подстанций: строительство ТП-10/0,4 кВ с силовым трансформатором мощностью 25 кВА и возможностью установки трансформатора большей мощности (тип ТП, мощность силового трансформатора уточнить при проектировании, схему соединений РУ-10 кВ и РУ-0,4 кВ, количество и параметры оборудования определить проектом) – по техиническим условиям № С-1085 | [173 empty] | 0 | сделано
7 | Кудрявцев Вячеслав Петрович | хоз. Постройка | Курская обл., Железногорский р-н, п. Студенок, ул. Новый квартал, участок №3 | Железногорский |  | 40463944 | С-1098/11-ОРЗТП/2012 от 10.01.12г. | 2012-01-10 | 8 |  | 6: 2012-07-10 | 2012-06-10 | строительство участка ВЛ-0,4 кВ № 1 (ответвления от магистрали) протяженностью 0,02 км от опоры № 22 до границы земельного участка заявителя (точку врезки, марку и сечение провода, протяженность уточнить при проектировании). | [136 empty] | СЭС - Лот №3 | [6 empty] | 0.02 | 16.4102 | [28 empty] | 16.4102 | сделано
8 | Дьяконов Дмитрий Алексеевич | садовый дом | 307119, Курская обл, Фатежский р-н, Русановский с/с, Садоводческое товарищество "Труд"№ 127 | Фатежский |  | 40464900 | С-1097/46-ОРЗТП/2012 от 11.01.12г. | 2012-01-11 | 3 |  | 6: 2013-01-11 | 2012-10-11 | строительство участка ВЛ-10 кВ № 3.1.29 протяженностью 0,09 км от опоры № 37 до проектируемой ТП-10/0,4 кВ (точку врезки, марку и сечение провода, протяженность уточнить при проектировании); строительство ВЛ-0,4 кВ протяженностью 0,09 км от проектируемой ТП-10/0,4 кВ до границы земельного участка заявителя (марку и сечение провода, протяженность уточнить при проектировании). 10.2. Строительство новых подстанций: строительство ТП-10/0,4 кВ с силовым трансформатором мощностью 16 кВА и возможностью установки трансформатора большей мощности (тип ТП, мощность и тип силового трансформатора, уточнить при проектировании, схему соединений РУ-10 кВ и РУ-0,4 кВ, количество и параметры определить проектом). | [136 empty] | СЭС - Лот №3 | [6 empty] | 0.09 | 73.8461 | [6 empty] | 0.09 | 90.72 | 1 | 48.29 | 16 | 169.872 | [16 empty] | 382.7281 | сделано
9 | СНТ «Родничок» | садовое общество | Курская обл., г. Железногорск, д. Трубичино | Железногорский |  | 40459380 | С-1088/38-ОРЗТП/2012 от 11.01.12г. | 2012-01-11 | 25 |  | 6: 2013-01-11 | 2012-10-11 | строительство участка ВЛ-10 кВ № 14 протяженностью 0,04 км от опоры № 108 до проектируемой ТП-10/0,4 кВ (точку врезки, марку и сечение провода, протяженность уточнить при проектировании). 10.2. Строительство новых подстанций: строительство ТП-10/0,4 кВ с силовым трансформатором мощностью 25 кВА и возможностью установки трансформатора большей мощности (тип, мощность силового трансформатора уточнить при проектировании, схему соединений РУ-10 кВ и РУ-0,4 кВ, количество и параметры оборудования определить проектом) | [136 empty] | СЭС - Лот №3 | [14 empty] | 0.04 | 67.2 | 1 | 48.29 | 25 | 180.472 | [16 empty] | 295.962 | сделано
10 | Надобных Николай Васильевич | хоз. постройка (коммунально-бытовые нужды) | Курская область, Железногорский р-н, Разветьевский с/с., с. Разветье, кад. 46:06:081702:176 | Железногорский |  |  | С-1060/90-ОРЗТП/2012 от 26.01.12г. | 2012-01-26 | 12 |  | 6: 2012-07-26 | 2012-06-26 | строительство участка ВЛ-0,4 кВ протяженностью 0,25 км от опоры №44 ВЛ-0,4 кВ №1 с установкой подставной опоры до границы земельного участка заявителя (марку и сечение провода, протяженность уточнить при проектировании) - /аналогично техническим условиям С-753/ | [135 empty] | По С-753 должен был быть прямой договор подряда. | СЭС - Лот №3 | [6 empty] | 0.25 | 186.48 | [28 empty] | 186.48 | сделано
| ИТОГО: | [182 empty] | 0 | 0 | 0 | 0 | 0 | 0 | 1.14 | 866.759 | 0 | 0 | 0 | 0 | 0 | 0 | 0.16 | 225.12 | 3 | 144.87 | 66 | 530.816 | 0 | 0 | 0.12 | 15.9936 | 0 | 0 | 0 | 0 | 1 | 1.904 | 0 | 0 | 0 | 0 | 0 | 0 | 1785.4626 | 0
1785.4626

## ЮЭС
[43 empty] | столбцы не заполнять | столбцы не заполнять |  |  |  | столбцы не заполнять
Наименование МРСК/РСК
| Приложение №1 | ЛОТ №3 - ЮЭС
№ п/п | Наименование заявителя по договору тех. присоединения | Наименование присоединяемого объекта | Адрес присоединяемого объекта | РЭС | Количество объектов | Реквизиты договора тех. присоединения |  |  | Присоединяемая мощность, кВт | Напряжение | Категория присоединения |  |  | Дата исполнения обязательств по договору ТП | Сумма договора тех. присоединения, тыс. руб. с НДС | Реквизиты платежных поручений на получение авансовых платежей | Доля денежных средств, полученная от заявителя (лей) от суммы договора (ов) на тех. присоединение на 01.01.2012 | [8 empty] | % от суммы договора | № п/п | Наименование лота ГКПЗ на 2011 год с расшифровкой перечня работ в рамках укрупненного сметного расчета |  | Ед. изм. закупаемой продукции | Количество | Цена за ед-цу, тыс. руб. с НДС |  |  | Предельная цена лота для ГКПЗ 2011 года, тыс. руб. с НДС | № п/п | Наименование филиала | РЭС | Порядковый номер раздела | Порядковый номер проекта в своде МРСК/РСК* | Номер титула согласно бухгалтерского учета | Порядковый номер проекта в своде филиала* | Наименование объекта капитального строительства для включения в ИПР 2011 года |  | СРОК по ТЗ | Наименование объекта капитального строительства для включения в ИПР 2012 года |  | Физические параметры объекта | год начала строительства | Дата ввода объекта в эксплуатацию | Дата ввода объекта на основные фонды | установленная мощность | необходимое резервирование | доступная мощность для ТП | заявки потребителей МВА | Объем незавершенного строительства (стр. 130 баланса) на 01.01.2011 | Физические параметры и стоимость объекта по средствам технологического присоединения | [43 empty] | Сметная стоимость объекта за счет средств тех.присоед., тыс. руб. с НДС |  | Физические параметры и стоимость объекта по средствам тарифа на передачу | [43 empty] | Сметная стоимость объекта за счет средств тарифа на передачу., тыс. руб. с НДС |  | Сметная стоимость объекта, тыс. руб. с НДС | Остаток сметной стоимости на 01.01.2012 в тек. ценах (освоение), без НДС | График освоения, тыс. руб. без НДС | [11 empty] | График финансирования, тыс. руб. с НДС | [7 empty] | Дефицит/профицит средств на реализацию тех. присоединения в разрезе годового финансирования | [7 empty] | Дефицит/профицит тех. присоединения по сравнению со стоимостью кап. строя. | включен в ИПР 2011 г.(да/нет) | ПРИЛОЖЕНИЕ №5 | Сметная стоимость, тыс. руб. без НДС | Номера Лотов | реконструкция ячейки 10 кВ |  | Строительство КЛ-0,4 кВ, км |  | Монтаж светильника, шт. |  | Строительство ВЛИ-0,4 кВ, км |  | Строительство КЛ-10 кВ, км |  | Реконструкция ВЛИ-0,4 кВ, км, ( строительство взамен существующей) |  | Строительство ВЛ-10 кВ, км |  | Строительство ВЛЗ-10 кВ, км |  | Монтаж разъединителей 10 кВ |  | Монтаж СТП 10/0,4 кВ, кВА |  | Монтаж КТП киоск 10/0,4 кВ, кВА |  | Монтаж 2-х дополнительных проводов, км по трассе |  | Монтаж 1-го дополнительного провода, км по трассе |  | Замена 4-х проводов А-25 на А-50 |  | Монтаж дополнительного автоматического выключателя, шт. |  | Монтаж прибора учета, шт. |  | Монтаж прибора учета и организация АСКУЭ, шт. |  | ПИР, расчет режимов сети |  | См.ст-ть, ВСЕГО | Наличие объектного ТЗ
[18 empty] | 2010 | 2011 | 2012 | 2013 | 2014 | 2015 | 2016 | 2017 | [6 empty] | на 01.01.2010 | на 01.01.2011 | % изменения | [11 empty] | за счет средств тех.присоед. | за счет средств тарифа на передачу | [9 empty] | Строит-во ВЛ-10кв км |  | Строит-во ВЛ-10кв тыс.руб. с НДС |  | Строит КЛ-6-10 кВ км |  | Строит КЛ-6-10 кВ тыс.руб. с НДС |  | Строит-во 0,4 кВ км |  | Строит-во 0,4 кВ тыс.руб. с НДС |  | Рек-ция ВЛ-0,4 кВ км |  | Рек-ция ВЛ-0,4 кВ тыс.руб. с НДС |  | Строт-во ТП (кВА) |  | Строт-во ТП тыс.руб. с НДС |  | Рек-ция ТП (кВА) |  | Рек-ция ТП тыс.руб. с НДС |  | Рек-ция РУ ПС - ячейки (шт) |  | Рек-ция РУ ПС - ячейки тыс.руб. с НДС |  | Высоков пункт учета (шт) |  | Высоков пункт учета тыс.руб. с НДС |  | АИИС КУЭ (точка) |  | АИИС КУЭ тыс.руб. с НДС |  | Бустер (шт) |  | Бустер тыс.руб. с НДС |  | Реклоузер (шт) |  | Реклоузер тыс.руб. с НДС |  |  |  | Строит-во ВЛ-10кв км |  | Строит-во ВЛ-10кв тыс.руб. с НДС |  | Строит КЛ-6-10 кВ км |  | Строит КЛ-6-10 кВ тыс.руб. с НДС |  | Строит-во 0,4 кВ км |  | Строит-во 0,4 кВ тыс.руб. с НДС |  | Рек-ция ВЛ-0,4 кВ км |  | Рек-ция ВЛ-0,4 кВ тыс.руб. с НДС |  | Строт-во ТП (кВА) |  | Строт-во ТП тыс.руб. с НДС |  | Рек-ция ТП (кВА) |  | Рек-ция ТП тыс.руб. с НДС |  | Рек-ция РУ ПС - ячейки (шт) |  | Рек-ция РУ ПС - ячейки тыс.руб. с НДС |  | Высоков пункт учета (шт) |  | Высоков пункт учета тыс.руб. с НДС |  | АИИС КУЭ (точка) |  | АИИС КУЭ тыс.руб. с НДС |  | Бустер (шт) |  | Бустер тыс.руб. с НДС |  | Реклоузер (шт) |  | Реклоузер тыс.руб. с НДС | [5 empty] | 2010 | 2011 тех.присоед | 2011 передача | Итого 2011 | 2012 тех.присоед. | 2012 передача | Итого 2012г | 2013 | 2014 | 2015 | 2016 | 2017 | 2010 | 2011 | 2012 | 2013 | 2014 | 2015 | 2016 | 2017 | 2010 | 2011 | 2012 | 2013 | 2014 | 2015 | 2016 | 2017
1 | 2 | 3 |  |  |  | 4 | 4а | 4б | 5 |  | 5а | 5б | 5в | 6 | 7 | 8 | 9 | 10 | 11 | 12 | 13 | 14 | 15 | 16 | 17 | 18 | 19 | 20 | 20а | 21 | 22 | 23 | 24 | 25 | 26 | 27 | 28 | 28а | 29 | 30 | 31 | 32 | 33 | 33а |  | 33 |  | 34 | 35 | 37 | 38 | 39 | 40 | 41 | 42 | 43 | [92 empty] | 44 | 45 | 46 | [6 empty] | 49 | 50 | 51 | 52 | 53 | 54 | 55 | 56 | 57 | 58 | 59 | 60 | 61 | 62 | 63 | 64 | 65 | 66 | 67 | 68 | 69 | 70 | 71
1 | Областное казенное учреждение « Противопожарная служба Курской области» | пожарное депо | Курская область, Беловский район, с. Пены | Беловский | 1 | 40445744 | Ю-1318/2035-ОРЗТП/2011 от 13.12.11г. | 2011-12-13 | 14 |  | 6: 2012-06-13; 7: 0.55; 8: 2011-11-09; 20: строительство ВЛ-0,4 кВ протяженностью 0,3 км от ТП-10/0,4 кВ №8/63 до границ земельного участка заявителя (марку и сечение провода, протяженность определить при проектировании) – /в т.ч. 0,3 км по техническим условиям Ц-3288, Ц-3293, Ц-3295/.; 28а: Курский | 2012-05-13 | строительство участка ВЛ-0,4 кВ № 1 протяженностью 0,15 км до границы земельного участка заявителя (точку врезки, марку и сечение провода, протяженность уточнить при проектировании). | [10 empty] | 0 | 0 | 0 | 0 | 0 | 0 | 0 | 0 | 0 | 0 | 0 | 0 | 0 | 0 | 0 | 0 | 0 | 0 | 0 | 0 | 0 | 0 | 0 | 0 | 0 | 0 | 0 | 0 | 0 | 0 | 0 | 0 | 0 | 0 | 0 | 0 | 0 | 0 | 0 | 0 | 0 | 0 | 0 | 0 | 0 | 0 | 0 | 0 | 0 | 0 | 0 | 0 | 0 | 0 | 0 | 0 | 0 | 0 | 0 | 0 | 0 | 0 | 0 | 0 | 0 | 0 | 0 | 0 | 0 | 0 | 0 | 0 | 0 | 0 | 0 | 0 | 0 | 0 | 0 | 0 | 0 | 0 | 0 | 0 | 0 | 0 | 0 | 0 | 0 | 0 | 0 | 0 | 0 | 0 |  |  |  | 0 | 0 | 0 | 0 | [25 empty] | ЮЭС - Лот №3 | [6 empty] | 0.15 | 111.888 | [28 empty] | 111.888 | сделано
2 | ИП Афанасьева Наталья Николаевна | часть нежилого помещения | Курская область, г. Обоянь, ул. Ленина, д. № 104 | Обоянский | 1 |  | Ю-1301/2045-ОРЗТП/2011 от 13.12.11г. | 2011-12-13 | 10 |  | 6: 2012-06-13; 7: 1462.4684; 8: 2011-11-21; 20: монтаж дополнительной ячейки 6 кВ на I с.ш. 6 кВ ПС 110/6 кВ Лесная (объем, тип оборудования определить при проектировании). Выполнить учет электроэнергии по присоединяемой ЛЭП-6 кВ в соответствии с требованиями Типовой инструкции по учету электроэнергии; 28а: Центральный | 2012-05-13 | строительство участка ВЛИ-0,4 кВ № 2 протяженностью 0,07 км от опоры № 27 ВЛ-10 кВ № 419 с совместным подвесом ВЛИ-0,4 кВ № 2 до границы земельного участка заявителя (до опоры № 18 ВЛ-10 кВ № 4115 с совместным подвесом ВЛИ-0,4 кВ № 2) (номера опор, марку и сечение провода уточнить при проектировании. | [10 empty] | 0 | 0 | 0 | 0 | 0 | 0 | 0 | 0 | 0 | 0 | 0 | 0 | 0 | 0 | 0 | 0 | 0 | 0 | 0 | 0 | 0 | 0 | 0 | 0 | 0 | 1 | 0 | 967.6 | 0 | 0 | 0 | 0 | 0 | 0 | 0 | 0 | 0 | 0 | 0 | 0 | 0 | 0 | 0 | 0 | 0 | 967.6 | 0 | 0 | 0 | 0 | 0 | 0 | 0 | 0 | 0 | 0 | 0 | 0 | 0 | 0 | 0 | 0 | 0 | 0 | 0 | 0 | 0 | 0 | 0 | 0 | 0 | 0 | 0 | 0 | 0 | 0 | 0 | 0 | 0 | 0 | 0 | 0 | 0 | 0 | 0 | 0 | 0 | 0 | 0 | 0 | 0 | 0 | 967.6 | 820 |  |  |  | 0 | 820 | 0 | 820 | [25 empty] | ЮЭС - Лот №3 | [6 empty] | 0.07 | 57.4358 | [28 empty] | 57.4358 | сделано
3 | Администрация Шевелевского с/с | артезианская скважина | Администрация Шевелевского с/с | Обоянский |  | 40470023 | Ю-1336/2132-ОРЗТП/2011 от 16.12.11г. | 2011-12-16 | 15 |  | 6: 2012-06-16 | 2012-06-01 | строительство участка ВЛ-0,4 кВ протяженностью 0,1 км от опоры №8 ВЛ-0,4 кВ №1 до границ земельного участка заявителя (марку и сечение провода, протяженность определить при проектировании). | [136 empty] | ЮЭС - Лот №3 | [6 empty] | 0.1 | 82.0512 | [28 empty] | 82.0512 | сделано
4 | Администрация Быкановского с/с | механическая водозаборная установка | Курская обл, Обоянский р-н, с. Пасечное, Быкановский с/с | Обоянский |  | 40431250 | Ю-1337/2061-ОРЗТП/2011 от 19.12.11г. | 2011-12-19 | 5 |  | 6: 2012-12-19 | 2012-09-19 | строительство участка ВЛ-10 кВ № 413 протяженностью 0,2 км от опоры № 233 до проектируемой ТП-10/0,4 кВ (точку врезки, марку и сечение провода, протяженность уточнить при проектировании). строительство ТП-10/0,4 кВ с силовым трансформатором мощностью 10 кВА (тип ТП, мощность силового трансформатора уточнить при проектировании, схему соединений РУ-10 кВ и РУ-0,4 кВ, количество и параметры оборудования определить проектом). | [136 empty] | ЮЭС - Лот №3 | [12 empty] | 0.2 | 147.2128 |  |  | 1 | 48.29 | 10 | 159.272 | [16 empty] | 354.7748 | сделано
5 | Администрация Беловского района Курской области | здание администрации | Курская обл.,Беловский р-он, сл.Белая ул. Советская пл. д.1 | Беловский |  | 40468102 | Ю-1348/2125-ОРЗТП/2011 от 29.12.11г. | 2011-12-29 | 15 |  | 6: 2012-06-29 | 2012-05-29 | строительство ВЛ-0,4 кВ протяженностью 0,1 км от ТП-10/0,4 кВ № 119-6/250 до границы земельного участка заявителя (марку и сечение провода, протяженность уточнить при проектировании); строительство участка ВЛ-0,4 кВ № 2 от ТП-10/0,4 кВ № 117-5/400 протяженностью 0,15 км от опоры № 3 до границы земельного участка заявителя (марку и сечение провода, протяженность уточнить при проектировании). | [136 empty] | ЮЭС - Лот №3 | [6 empty] | 0.25 | 186.48 | [28 empty] | 186.48 | сделано
6 | МО "Администрация Пенского сельского совета" | водозаборная скважина | Курская область, Беловский р-н, с. Пены | Беловский |  | 40459613 | Ю-1367/73-ОРЗТП/2012 от 11.01.12г. | 2012-01-11 | 5 |  | 6: 2012-07-11 | 2012-06-11 | строительство ВЛ-0,4 кВ протяженностью 0,35 км от ТП-10/0,4 кВ № 2/400 до границы земельного участка заявителя (марку и сечение провода, протяженность уточнить при проектировании). | [136 empty] | ЮЭС - Лот №3 | [6 empty] | 0.35 | 261.072 | [28 empty] | 261.072 | сделано
7 | МО "Администрация Пенского сельского совета" | водозаборная скважина | Курская область, Беловский р-н, с. Пены, ул. Загребля | Беловский |  |  | Ю-1368/72-ОРЗТП/2012 от 11.01.12г. | 2012-01-11 | 5 |  | 6: 2012-07-11 | 2012-06-11 | строительство ВЛ-0,4 кВ протяженностью 0,1 км от ТП-10/0,4 кВ № 1/250 до границы земельного участка заявителя (марку и сечение провода, протяженность уточнить при проектировании). | [136 empty] | ЮЭС - Лот №3 | [6 empty] | 0.1 | 82.0512 | [28 empty] | 82.0512 | сделано
8 | Четвериков Андрей Эдуардович | жилой дом (коммунально-бытовые нужды) | Курская обл.,Суджанский район, с.Заолешенка, ул.Сад | Суджанский |  | 40435318 | Ю-1344/15-ОРЗТП/2012 от 12.01.12г. | 2012-01-12 | 12 |  | 6: 2012-07-12 | 2012-06-12 | - строительство участка ВЛ-0,4 кВ протяженностью 0,03 км от проектируемой ТП-10/0,4 кВ до границы земельного участка заявителя (марку и сечение провода, протяженность уточнить при проектировании) | строительство участка ВЛ-10 кВ протяженностью 0,45 км от опоры № 7 ВЛ-10 кВ № 7701 до проектируемой ТП-10/0,4 кВ (точку врезки, марку и сечение провода, протяженность уточнить при проектировании) /аналогично ТУ №№ Ю-1232, Ю-1233/ строительство ТП-10/0,4 кВ с силовым трансформатором мощностью 40 кВА, с возможностью установки трансформатора большей мощности (250 кВА) (тип ТП, мощность силового трансформатора уточнить при проектировании, схему соединений РУ-10 кВ и РУ-0,4 кВ, количество и параметры оборудования определить проектом) /аналогично ТУ №№ Ю-1232, Ю-1233/ | [135 empty] | ЮЭС - Лот №3 | [6 empty] | 0.03 | 24.6154 | [28 empty] | 24.6154 | сделано
| Кононов А.Н. | жилой дом (коммунально-бытовые нужды) | Куоская обл.,Суджанский район, с.Заолешенка, ул.Сад | Суджанский |  |  | Ю-1381/161-ОРЗТП/2012 | 2012-02-10 | 12 |  | 6: 2012-08-10 | 2012-07-10 | строительство участка ВЛ-0,4 кВ протяженностью 0,25_км от проектируемой ТП-10/0,4 кВ до границы земельного участка заявителя (марку и сечение провода, протяженность уточнить при проектировании). | строительство участка ВЛ-10 кВ протяженностью 0,45 км от опоры № 7 ВЛ-10 кВ № 7701 до проектируемой ТП-10/0,4 кВ (точку врезки, марку и сечение провода, протяженность уточнить при проектировании) /аналогично ТУ № Ю-1232/, строительство ТП-10/0,4 кВ с силовым трансформатором мощностью 40 кВА, с возможностью установки трансформатора большей мощности (250 кВА) (тип ТП, мощность силового трансформатора уточнить при проектировании, схему соединений РУ-10 кВ и РУ-0,4 кВ, количество и параметры оборудования определить проектом) /аналогично ТУ № Ю-1232/ | [142 empty] | 0.25 | 186.48 | [28 empty] | 186.48 | сделано
9 | МБОУ "Песчанская средняя общеобразовательная школа" | здание школы | Курская обл., Беловский р-н, с Песчаное, ул. Школьная, 1 | Беловский |  |  | Ю-1359/47-ОРЗТП/2012 от 18.01.12г. | 2012-01-18 | 175 |  | 6: 2013-01-18 | 2012-09-10 | строительство двух участков ВЛ-10 кВ № 118 протяженностью по 0,85 км от опор №№ 117, 118 до проектируемой ТП-10/0,4 кВ (марку и сечение провода, протяженность уточнить при проектировании). строительство ТП-10/0,4 кВ с двумя трансформаторами мощностью по 160 кВА каждый, с двумя секциями шин 0,4 кВ, с секционным автоматическим выключателем 0,4 кВ с АВР (тип, мощность трансформаторов, схему соединений РУ-10 кВ и РУ-0,4 кВ определить при проектировании) реконструкция ВЛ-10 кВ №118 с установкой секционирующего разъединителя на опоре № 117 (тип разъединителя уточнить при проектировании). В проекте предусмотреть разделы «Расчет электрических режимов в прилегающей к ПС 110/35/10 кВ «Белая» и ПС 35/10 кВ «Белица» электрической сети 10 кВ для нормальной, ремонтных и послеаварийных схем» и «Расчет токов КЗ на шинах ПС 110/35/10 кВ «Белая» и ПС 35/10 кВ «Белица» и в прилегающей электрической сети 10 кВ». На основании расчетов выполнить предварительный расчет параметров настройки устройств РЗиА, в случае превышения расчетными величинами допустимых параметров электрической сети предусмотреть усиление соответствующей сети, а также замену оборудования и устройств. | [136 empty] | ЮЭС - Лот №3 | [14 empty] | 1.7 | 1450.848 | 5 | 241.45 |  |  | 2х160 | 759.2 | [14 empty] | 2451.498 | сделано
10 | Солгалов А.Ю. | дачный дом | 306200, Курская обл, Пристенский р-н,с. Ярыгино | Пристенский |  |  | Ю-1364/40-ОРЗТП/2012 от 20.01.12г. | 2012-01-20 | 10 |  | 6: 2013-01-20 | 2012-10-20 | строительство участка ВЛ-10 кВ № 574 протяженностью 0,48 км от опоры № 41 до проектируемой ТП-10/0,4 кВ (точку врезки, марку и сечение провода, протяженность уточнить при проектировании). строительство ТП-10/0,4 кВ с силовым трансформатором мощностью 16 кВА (тип ТП, мощность силового трансформатора, уточнить при проектировании, схему соединений РУ-10 кВ и РУ-0,4 кВ, количество и параметры определить проектом). | [136 empty] | ЮЭС - Лот №3 | [14 empty] | 0.48 | 409.6512 | 1 | 48.29 | 16 | 169.872 | [16 empty] | 627.8132 | сделано
| ИТОГО: | [182 empty] | 0 | 0 | 0 | 0 | 0 | 0 | 1.3 | 992.0736 | 0 | 0 | 0 | 0 | 0.2 | 147.2128 | 2.18 | 1860.4992 | 7 | 338.03 | 26 | 329.144 | 0 | 759.2 | 0 | 0 | 0 | 0 | 0 | 0 | 0 | 0 | 0 | 0 | 0 | 0 | 0 | 0 | 4426.1596 | 0
4426.1596

## ЦЭС (2)
[43 empty] | столбцы не заполнять | столбцы не заполнять |  |  |  | столбцы не заполнять
Наименование МРСК/РСК
| Приложение №1 | ЛОТ №3 - ЦЭС2
№ п/п | Наименование заявителя по договору тех. присоединения | Наименование присоединяемого объекта | Адрес присоединяемого объекта | РЭС | Количество объектов | Реквизиты договора тех. присоединения |  |  | Присоединяемая мощность, кВт | Напряжение | Категория присоединения |  |  | Дата исполнения обязательств по договору ТП | Сумма договора тех. присоединения, тыс. руб. с НДС | Реквизиты платежных поручений на получение авансовых платежей | Доля денежных средств, полученная от заявителя (лей) от суммы договора (ов) на тех. присоединение на 01.01.2012 | [8 empty] | % от суммы договора | № п/п | Наименование лота ГКПЗ на 2011 год с расшифровкой перечня работ в рамках укрупненного сметного расчета |  | Ед. изм. закупаемой продукции | Количество | Цена за ед-цу, тыс. руб. с НДС |  |  | Предельная цена лота для ГКПЗ 2011 года, тыс. руб. с НДС | № п/п | Наименование филиала | РЭС | Порядковый номер раздела | Порядковый номер проекта в своде МРСК/РСК* | Номер титула согласно бухгалтерского учета | Порядковый номер проекта в своде филиала* | Наименование объекта капитального строительства для включения в ИПР 2011 года |  | СРОК по ТЗ | Наименование объекта капитального строительства для включения в ИПР 2012 года |  | Физические параметры объекта | год начала строительства | Дата ввода объекта в эксплуатацию | Дата ввода объекта на основные фонды | установленная мощность | необходимое резервирование | доступная мощность для ТП | заявки потребителей МВА | Объем незавершенного строительства (стр. 130 баланса) на 01.01.2011 | Физические параметры и стоимость объекта по средствам технологического присоединения | [21 empty] | Сметная стоимость объекта за счет средств тех.присоед., тыс. руб. с НДС | Физические параметры и стоимость объекта по средствам тарифа на передачу | [21 empty] | Сметная стоимость объекта за счет средств тарифа на передачу., тыс. руб. с НДС | Сметная стоимость объекта, тыс. руб. с НДС | Остаток сметной стоимости на 01.01.2012 в тек. ценах (освоение), без НДС | График освоения, тыс. руб. без НДС | [11 empty] | График финансирования, тыс. руб. с НДС | [7 empty] | Дефицит/профицит средств на реализацию тех. присоединения в разрезе годового финансирования | [7 empty] | Дефицит/профицит тех. присоединения по сравнению со стоимостью кап. строя. | включен в ИПР 2011 г.(да/нет) | ПРИЛОЖЕНИЕ №5 | Сметная стоимость, тыс. руб. без НДС | Номера Лотов | реконструкция ячейки 10 кВ |  | Строительство КЛ-0,4 кВ, км | Монтаж светильника, шт. | Строительство ВЛИ-0,4 кВ, км |  | Строительство КЛ-10 кВ, км | Реконструкция ВЛИ-0,4 кВ, км, ( строительство взамен существующей) | Строительство ВЛ-10 кВ, км | Строительство ВЛЗ-10 кВ, км |  | Монтаж разъединителей 10 кВ |  | Монтаж СТП 10/0,4 кВ, кВА |  | Монтаж КТП киоск 10/0,4 кВ, кВА | Монтаж 2-х дополнительных проводов, км по трассе | Монтаж 1-го дополнительного провода, км по трассе | Замена 4-х проводов А-25 на А-50 | Монтаж дополнительного автоматического выключателя, шт. | Монтаж прибора учета, шт. |  | Монтаж прибора учета и организация АСКУЭ, шт. |  | ПИР, расчет режимов сети | См.ст-ть, ВСЕГО | Наличие объектного ТЗ
[18 empty] | 2010 | 2011 | 2012 | 2013 | 2014 | 2015 | 2016 | 2017 | [6 empty] | на 01.01.2010 | на 01.01.2011 | % изменения | [11 empty] | за счет средств тех.присоед. | за счет средств тарифа на передачу | [9 empty] | Строит-во ВЛ-10кв км | Строит-во ВЛ-10кв тыс.руб. с НДС | Строит КЛ-6-10 кВ км | Строит КЛ-6-10 кВ тыс.руб. с НДС | Строит-во 0,4 кВ км | Строит-во 0,4 кВ тыс.руб. с НДС | Рек-ция ВЛ-0,4 кВ км | Рек-ция ВЛ-0,4 кВ тыс.руб. с НДС | Строт-во ТП (кВА) | Строт-во ТП тыс.руб. с НДС | Рек-ция ТП (кВА) | Рек-ция ТП тыс.руб. с НДС | Рек-ция РУ ПС - ячейки (шт) | Рек-ция РУ ПС - ячейки тыс.руб. с НДС | Высоков пункт учета (шт) | Высоков пункт учета тыс.руб. с НДС | АИИС КУЭ (точка) | АИИС КУЭ тыс.руб. с НДС | Бустер (шт) | Бустер тыс.руб. с НДС | Реклоузер (шт) | Реклоузер тыс.руб. с НДС |  | Строит-во ВЛ-10кв км | Строит-во ВЛ-10кв тыс.руб. с НДС | Строит КЛ-6-10 кВ км | Строит КЛ-6-10 кВ тыс.руб. с НДС | Строит-во 0,4 кВ км | Строит-во 0,4 кВ тыс.руб. с НДС | Рек-ция ВЛ-0,4 кВ км | Рек-ция ВЛ-0,4 кВ тыс.руб. с НДС | Строт-во ТП (кВА) | Строт-во ТП тыс.руб. с НДС | Рек-ция ТП (кВА) | Рек-ция ТП тыс.руб. с НДС | Рек-ция РУ ПС - ячейки (шт) | Рек-ция РУ ПС - ячейки тыс.руб. с НДС | Высоков пункт учета (шт) | Высоков пункт учета тыс.руб. с НДС | АИИС КУЭ (точка) | АИИС КУЭ тыс.руб. с НДС | Бустер (шт) | Бустер тыс.руб. с НДС | Реклоузер (шт) | Реклоузер тыс.руб. с НДС |  |  |  | 2010 | 2011 тех.присоед | 2011 передача | Итого 2011 | 2012 тех.присоед. | 2012 передача | Итого 2012г | 2013 | 2014 | 2015 | 2016 | 2017 | 2010 | 2011 | 2012 | 2013 | 2014 | 2015 | 2016 | 2017 | 2010 | 2011 | 2012 | 2013 | 2014 | 2015 | 2016 | 2017
1 | 2 | 3 |  |  |  | 4 | 4а | 4б | 5 |  | 5а | 5б | 5в | 6 | 7 | 8 | 9 | 10 | 11 | 12 | 13 | 14 | 15 | 16 | 17 | 18 | 19 | 20 | 20а | 21 | 22 | 23 | 24 | 25 | 26 | 27 | 28 | 28а | 29 | 30 | 31 | 32 | 33 | 33а |  | 33 |  | 34 | 35 | 37 | 38 | 39 | 40 | 41 | 42 | 43 | [46 empty] | 44 | 45 | 46 | [6 empty] | 49 | 50 | 51 | 52 | 53 | 54 | 55 | 56 | 57 | 58 | 59 | 60 | 61 | 62 | 63 | 64 | 65 | 66 | 67 | 68 | 69 | 70 | 71
44 | ЗАО Курскпромтеплица | новое ЦРП | Курская обл., Курский р-н, д. Ворошнево, ул. Сосновая, 1 а | Курский |  |  | Ц-3560/138-ОРЗТП/2012 от 09.02.12г. | 2012-02-09 | 3200 |  | 6: 2014-02-09 | 2013-02-09 | - Выполнить учет электроэнергии по присоединяемым ЛЭП-6 кВ в соответствии с требованиями Типовой инструкции по учету электроэнергии при ее производстве, передаче и распределении (РД 34.09.101-94). 3.1.3. Выполнить мероприятия по изменению автоматизированной информационно-измерительную системы коммерческого учета электроэнергии (АИИС КУЭ) филиала ОАО «МРСК Центра» - «Курскэнерго». Раздел «Обеспечение нормативных требований к качеству электроэнергии». | Реконструкция ячеек №12 и №37 РУ 6 кВ ПС 110/35/6 кВ Волокно с монтажом вакуумных выключателей (объем реконструкции определить при проектировании) | [89 empty] | ЦЭС - Лот №3 | 2 | 1160.08 | [20 empty] | 2 | 448.2 |  | 1608.28 | сделано
45 | Лобанов Леонид Владимирович | жилой дом (коммунально-бытовые нужды) | Курская обл., Золотухинский р-он, д.Пойменова д 31 | Золотухинский |  |  | Ц-3603/144-ОРЗТП/2012 от 09.02.12г. | 2012-02-09 | 15 |  | 6: 2012-08-09 | 2012-07-09 | - строительство ВЛ-0,4 кВ протяженностью 0,08 км от проектируемой ТП-10/0,4 кВ до границ земельного участка заявителя (марку и сечение провода, протяженность определить при проектировании) | строительство участка ВЛ-10 кВ от опоры №57 ВЛ-10 кВ №332.16 до проектируемой ТП-10/0,4 кВ протяженностью 0,48 км (марку и сечение провода, протяженность определить при проектировании), строительство ТП-10/0,4 кВ с силовым трансформатором мощностью 40 кВА (тип ТП, мощность силового трансформатора уточнить при проектировании, схему соединений РУ-10 кВ и РУ-0,4 кВ, количество и параметры оборудования определить проектом) | [89 empty] | ЦЭС - Лот №3 |  |  |  |  | 0.08 | 65.641 |  |  |  | 0.48 | 409.6512 | 2 | 96.58 | 40 | 191.072 | [10 empty] | 0 | сделано
46 | Дудко Ярослав Владимирович | жилой дом (коммунально-бытовые нужды) | Курская обл., :Золотухинский р-он,д.Пойменево д130 | Золотухинский |  |  | Ц-3604/145-ОРЗТП/2012 от 09.02.12г. | 2012-02-09 | 15 |  | 6: 2012-08-09 | 2012-07-09 | - строительство ВЛ-0,4 кВ протяженностью 0,04 км от проектируемой ТП-10/0,4 кВ до границ земельного участка заявителя (марку и сечение провода, протяженность определить при проектировании) – /в т.ч. 0,04 км по техническим условиям Ц-3603/. | строительство участка ВЛ-10 кВ от опоры №57 ВЛ-10 кВ №332.16 до проектируемой ТП-10/0,4 кВ протяженностью 0,48 км (марку и сечение провода, протяженность определить при проектировании) – /аналогично техническим условиям Ц-3603/, строительство ТП-10/0,4 кВ с силовым трансформатором мощностью 40 кВА (тип ТП, мощность силового трансформатора уточнить при проектировании, схему соединений РУ-10 кВ и РУ-0,4 кВ, количество и параметры оборудования определить проектом) – /аналогично техническим условиям Ц-3603/ | [115 empty] | 762.9442
47 | Дудко Игорь Владимирович | жилой дом (коммунально-бытовые нужды) | Курская обл., :Золотухинский р-он,д.Пойменево д129 | Золотухинский |  |  | Ц-3605/146-ОРЗТП/2012 от 09.02.12г. | 2012-02-09 | 15 |  | 6: 2012-08-09 | 2012-07-09 | - строительство ВЛ-0,4 кВ протяженностью 0,04 км от проектируемой ТП-10/0,4 кВ до границ земельного участка заявителя (марку и сечение провода, протяженность определить при проектировании) – /в т.ч. 0,04 км по техническим условиям Ц-3603, Ц-3604/. | строительство участка ВЛ-10 кВ от опоры №57 ВЛ-10 кВ №332.16 до проектируемой ТП-10/0,4 кВ протяженностью 0,48 км (марку и сечение провода, протяженность определить при проектировании) – /аналогично техническим условиям Ц-3603, Ц-3604/, строительство ТП-10/0,4 кВ с силовым трансформатором мощностью 40 кВА (тип ТП, мощность силового трансформатора уточнить при проектировании, схему соединений РУ-10 кВ и РУ-0,4 кВ, количество и параметры оборудования определить проектом) – /аналогично техническим условиям Ц-3603, Ц-3604/ | [115 empty] | 0
48 | Администрация Рышковский с/с | уличное освещение | Курская обл., Курская обл., Курский р-н, д. Голубицкое, ул. Центральная | Курский |  |  | Ц-3585/149-ОРЗТП/2012 | 2012-02-10 | 7 |  | 6: 2012-08-10 | 2012-07-10 | Учет электроэнергии выполнить в соответствии с Правилами функционирования розничных рынков электрической энергии и ПУЭ с установкой приборов учета электроэнергии, сертифицированных и внесенных в Госреестр средств измерений РФ, соответствующих ГОСТ 30207-94 (МЭК 61036-90): класс точности 1,0 и выше; температурный рабочий диапазон от -40°С до +55°С; межповерочный интервал – не менее 8 лет; средний срок службы – не менее 30 лет; Iном=5-60А (10-100А) (прямого включения); порог чувствительности – 0,5% от Iном. Средняя наработка на отказ счетчика должна составлять не менее 35000 часов. Место установки: в РУ-0,4 кВ ТП-6/0,4 кВ № 4/100. | [90 empty] | ЦЭС - Лот №3 | [20 empty] | 1 | 3.92 |  |  |  | 3.92 | сделано
| ИТОГО: | [136 empty] | 2 | 1160.08 |  |  | 0.08 | 65.641 |  |  |  | 0.48 | 409.6512 | 2 | 96.58 | 40 | 191.072 | [5 empty] | 1 | 3.92 | 2 | 448.2 |  | 2375.1442
2375.1442

## ЦЭС
[43 empty] | столбцы не заполнять | столбцы не заполнять |  |  |  | столбцы не заполнять
Наименование МРСК/РСК
| Приложение №1 | Лот №3 - ЦЭС
№ п/п | Наименование заявителя по договору тех. присоединения | Наименование присоединяемого объекта | Адрес присоединяемого объекта | РЭС | Количество объектов | Реквизиты договора тех. присоединения |  |  | Присоединяемая мощность, кВт | Напряжение | Категория присоединения |  |  | Дата исполнения обязательств по договору ТП | Сумма договора тех. присоединения, тыс. руб. с НДС | Реквизиты платежных поручений на получение авансовых платежей | Доля денежных средств, полученная от заявителя (лей) от суммы договора (ов) на тех. присоединение на 01.01.2012 | [8 empty] | % от суммы договора | № п/п | Наименование лота ГКПЗ на 2011 год с расшифровкой перечня работ в рамках укрупненного сметного расчета |  | Ед. изм. закупаемой продукции | Количество | Цена за ед-цу, тыс. руб. с НДС |  |  | Предельная цена лота для ГКПЗ 2011 года, тыс. руб. с НДС | № п/п | Наименование филиала | РЭС | Порядковый номер раздела | Порядковый номер проекта в своде МРСК/РСК* | Номер титула согласно бухгалтерского учета | Порядковый номер проекта в своде филиала* | Наименование объекта капитального строительства для включения в ИПР 2011 года |  | СРОК по ТЗ | Наименование объекта капитального строительства для включения в ИПР 2012 года |  | Физические параметры объекта | год начала строительства | Дата ввода объекта в эксплуатацию | Дата ввода объекта на основные фонды | установленная мощность | необходимое резервирование | доступная мощность для ТП | заявки потребителей МВА | Объем незавершенного строительства (стр. 130 баланса) на 01.01.2011 | Физические параметры и стоимость объекта по средствам технологического присоединения | [43 empty] | Сметная стоимость объекта за счет средств тех.присоед., тыс. руб. с НДС |  | Физические параметры и стоимость объекта по средствам тарифа на передачу | [43 empty] | Сметная стоимость объекта за счет средств тарифа на передачу., тыс. руб. с НДС |  | Сметная стоимость объекта, тыс. руб. с НДС | Остаток сметной стоимости на 01.01.2012 в тек. ценах (освоение), без НДС | График освоения, тыс. руб. без НДС | [11 empty] | График финансирования, тыс. руб. с НДС | [7 empty] | Дефицит/профицит средств на реализацию тех. присоединения в разрезе годового финансирования | [7 empty] | Дефицит/профицит тех. присоединения по сравнению со стоимостью кап. строя. | включен в ИПР 2011 г.(да/нет) | ПРИЛОЖЕНИЕ №5 | Сметная стоимость, тыс. руб. без НДС | Номера Лотов | реконструкция ячейки 10 кВ |  | Строительство КЛ-0,4 кВ, км |  | Монтаж светильника, шт. |  | Строительство ВЛИ-0,4 кВ, км |  | Строительство КЛ-10 кВ, км |  | Реконструкция ВЛИ-0,4 кВ, км, ( строительство взамен существующей) |  | Строительство ВЛ-10 кВ, км |  | Строительство ВЛЗ-10 кВ, км |  | Монтаж разъединителей 10 кВ |  | Монтаж СТП 10/0,4 кВ, кВА |  | Монтаж КТП киоск 10/0,4 кВ, кВА |  | Монтаж 2-х дополнительных проводов, км по трассе |  | Монтаж 1-го дополнительного провода, км по трассе |  | Замена 4-х проводов А-25 на А-50 |  | Монтаж дополнительного автоматического выключателя, шт. |  | Монтаж прибора учета, шт. |  | Монтаж прибора учета и организация АСКУЭ, шт. |  | ПИР, расчет режимов сети |  | См.ст-ть, ВСЕГО | Наличие объектного ТЗ
[18 empty] | 2010 | 2011 | 2012 | 2013 | 2014 | 2015 | 2016 | 2017 | [6 empty] | на 01.01.2010 | на 01.01.2011 | % изменения | [11 empty] | за счет средств тех.присоед. | за счет средств тарифа на передачу | [9 empty] | Строит-во ВЛ-10кв км |  | Строит-во ВЛ-10кв тыс.руб. с НДС |  | Строит КЛ-6-10 кВ км |  | Строит КЛ-6-10 кВ тыс.руб. с НДС |  | Строит-во 0,4 кВ км |  | Строит-во 0,4 кВ тыс.руб. с НДС |  | Рек-ция ВЛ-0,4 кВ км |  | Рек-ция ВЛ-0,4 кВ тыс.руб. с НДС |  | Строт-во ТП (кВА) |  | Строт-во ТП тыс.руб. с НДС |  | Рек-ция ТП (кВА) |  | Рек-ция ТП тыс.руб. с НДС |  | Рек-ция РУ ПС - ячейки (шт) |  | Рек-ция РУ ПС - ячейки тыс.руб. с НДС |  | Высоков пункт учета (шт) |  | Высоков пункт учета тыс.руб. с НДС |  | АИИС КУЭ (точка) |  | АИИС КУЭ тыс.руб. с НДС |  | Бустер (шт) |  | Бустер тыс.руб. с НДС |  | Реклоузер (шт) |  | Реклоузер тыс.руб. с НДС |  |  |  | Строит-во ВЛ-10кв км |  | Строит-во ВЛ-10кв тыс.руб. с НДС |  | Строит КЛ-6-10 кВ км |  | Строит КЛ-6-10 кВ тыс.руб. с НДС |  | Строит-во 0,4 кВ км |  | Строит-во 0,4 кВ тыс.руб. с НДС |  | Рек-ция ВЛ-0,4 кВ км |  | Рек-ция ВЛ-0,4 кВ тыс.руб. с НДС |  | Строт-во ТП (кВА) |  | Строт-во ТП тыс.руб. с НДС |  | Рек-ция ТП (кВА) |  | Рек-ция ТП тыс.руб. с НДС |  | Рек-ция РУ ПС - ячейки (шт) |  | Рек-ция РУ ПС - ячейки тыс.руб. с НДС |  | Высоков пункт учета (шт) |  | Высоков пункт учета тыс.руб. с НДС |  | АИИС КУЭ (точка) |  | АИИС КУЭ тыс.руб. с НДС |  | Бустер (шт) |  | Бустер тыс.руб. с НДС |  | Реклоузер (шт) |  | Реклоузер тыс.руб. с НДС | [5 empty] | 2010 | 2011 тех.присоед | 2011 передача | Итого 2011 | 2012 тех.присоед. | 2012 передача | Итого 2012г | 2013 | 2014 | 2015 | 2016 | 2017 | 2010 | 2011 | 2012 | 2013 | 2014 | 2015 | 2016 | 2017 | 2010 | 2011 | 2012 | 2013 | 2014 | 2015 | 2016 | 2017
1 | 2 | 3 |  |  |  | 4 | 4а | 4б | 5 |  | 5а | 5б | 5в | 6 | 7 | 8 | 9 | 10 | 11 | 12 | 13 | 14 | 15 | 16 | 17 | 18 | 19 | 20 | 20а | 21 | 22 | 23 | 24 | 25 | 26 | 27 | 28 | 28а | 29 | 30 | 31 | 32 | 33 | 33а |  | 33 |  | 34 | 35 | 37 | 38 | 39 | 40 | 41 | 42 | 43 | [92 empty] | 44 | 45 | 46 | [6 empty] | 49 | 50 | 51 | 52 | 53 | 54 | 55 | 56 | 57 | 58 | 59 | 60 | 61 | 62 | 63 | 64 | 65 | 66 | 67 | 68 | 69 | 70 | 71
1 | Михайлова Валентина Николаевна | жилой дом (коммунально-бытовые нужды) | Курская обл., Курский р-он, Клюквинский с/с, д. Дурнево | Бесединский |  | 40453996 | Ц-3384/2053-ОРЗТП/2011 от 16.12.11г. | 2011-12-16 | 15 |  | 6: 2012-06-16 | 2012-05-16 | - строительство ВЛ-0,4 кВ протяженностью 0,25 км от проектируемой ТП-10/0,4 кВ до границы земельного участка заявителя (марку и сечение провода, протяженность уточнить при проектировании) | строительство ТП-10/0,4 кВ с трансформатором мощностью 400 кВА (точку врезки, тип ТП, мощность и тип силового трансформатора, схему соединений РУ-10 кВ и РУ-0,4 кВ, количество и параметры оборудования определить при проектировании) монтаж разъединителя на опоре № 272 ВЛ-10 кВ № 176.118 (тип разъединителя и номер опоры уточнить при проектировании) | [134 empty] | Дача Губернатора!!! | ЦЭС - Лот №3 | [6 empty] | 0.26 | 193.9392 | [8 empty] | 1 | 48.29 |  |  | 250 | 381.257 | [14 empty] | 575.1962 | сделано на СМР, проект - силами ПКБ уже выполнен
| Бувалин Александр Анатольевич | жилой дом (коммунально-бытовые нужды) | Курская обл., Курский р-н, Клюквинский с/с, д. Дурнево, д.105 | Бесединский | 1 | 40430563 | Ц-3399/1955-ОРЗТП/2011 от 06.12.11г. | 2011-12-06 | 15 |  | 6: 2012-06-06; 7: 8839.0402; 8: 2011-11-01; 20: - выполнить учет электроэнергии по присоединяемым ЛЭП-0,4 кВ в соответствии с требованиями Типовой инструкции по учету электроэнергии при ее производстве, передаче и распределении (РД 34.09.101-94) Места установки приборов учета: в ячейках РУ-10 кВ (ном; 20а: ПС 110/10 кВ Прибор: Реконструкция РУ-10 кВ с монтажем двух дополнительных ячеек 10 кВ на I с.ш. 10 кВ и II с.ш. 10 кВ (объемы реконструкции определить при проектировании) - за счет средств тарифа на передачу э/э;; 28а: Курский | 2012-05-02 | - строительство ВЛ-0,4 кВ протяженностью 0,25 км от проектируемой ТП-10/0,4 кВ до границы земельного участка заявителя (марку и сечение провода, протяженность уточнить при проектировании). | строительство ТП-10/0,4 кВ (точку врезки, тип ТП, мощность и тип силового трансформатора, схему соединений РУ-10 кВ и РУ-0,4 кВ, количество и параметры оборудования определить при проектировании), монтаж разъединителя на опоре № 272 ВЛ-10 кВ № 176.118 (тип разъединителя и номер опоры уточнить при проектировании) | [9 empty] | 0 | 0 | 0 | 0 | 0 | 0 | 0 | 0 | 0 | 0 | 0 | 0 | 0 | 0 | 0 | 0 | 0 | 0 | 0 | 0 | 0 | 0 | 0 | 0 | 0 | 0 | 0 | 0 | 0 | 0 | 0 | 0 | 0 | 0 | 0 | 0 | 0 | 0 | 0 | 0 | 0 | 0 | 0 | 0 | 0 | 0 | 0 | 0 | 0 | 0 | 0 | 0 | 0 | 0 | 0 | 0 | 0 | 0 | 0 | 0 | 0 | 0 | 0 | 0 | 0 | 0 | 0 | 0 | 0 | 0 | 0 | 2 | 0 | 1935.2 | 0 | 0 | 0 | 0 | 0 | 0 | 0 | 0 | 0 | 0 | 0 | 0 | 0 | 0 | 0 | 0 | 0 | 1935.2 | 1935.2 | 1640 |  |  |  | 0 | 0 | 1640 | 1640 | [62 empty] | 0 | сделано
| Савкова Мария Васильевна | жилой дом (коммунально-бытовые нужды) | Курская обл., Курский р-он, Клюквинский с/с, д. Дурнево, д.106 | Бесединский |  |  | Ц-3400/1935-ОРЗТП/2011 от 02.12.11г. | 2011-12-02 | 15 |  | 6: 2012-06-02 | 2012-05-02 | - строительство ВЛ-0,4 кВ протяженностью 0,25 км от проектируемой ТП-10/0,4 кВ до границы земельного участка заявителя (марку и сечение провода, протяженность уточнить при проектировании) – /аналогично ТУ № Ц-3399/. | строительство ТП-10/0,4 кВ (точку врезки, тип ТП, мощность и тип силового трансформатора, схему соединений РУ-10 кВ и РУ-0,4 кВ, количество и параметры оборудования определить при проектировании) – /аналогично ТУ № Ц-3399/. монтаж разъединителя на опоре № 272 ВЛ-10 кВ № 176.118 (тип разъединителя и номер опоры уточнить при проектировании) - /аналогично ТУ № Ц-3399/. | [172 empty] | 0
| Богданов Валерий Михайлович | жилой дом (коммунально-бытовые нужды) | Курская обл., Курский р-он, Клюквинский с/с, д.Дурнево, д.107 | Бесединский |  |  | Ц-3401/1936-ОРЗТП/2011 от 02.12.11г. | 2011-12-02 | 15 |  | 6: 2012-06-02 | 2012-05-02 | - строительство ВЛ-0,4 кВ протяженностью 0,25 км от проектируемой ТП-10/0,4 кВ до границы земельного участка заявителя (марку и сечение провода, протяженность уточнить при проектировании) – /аналогично ТУ № Ц-3399, Ц-3400/. | строительство ТП-10/0,4 кВ (точку врезки, тип ТП, мощность и тип силового трансформатора, схему соединений РУ-10 кВ и РУ-0,4 кВ, количество и параметры оборудования определить при проектировании) – /аналогично ТУ № Ц-3399, Ц-3400/. монтаж разъединителя на опоре № 272 ВЛ-10 кВ № 176.118 (тип разъединителя и номер опоры уточнить при проектировании) – /аналогично ТУ № Ц-3399, Ц-3400/. | [172 empty] | 48.29
| Пособилова Наталья Алексеевна | жилой дом (коммунально-бытовые нужды) | Курская обл., Курский р-н, Клюквинский с/с, д. Дурнево, д.108 | Бесединский |  |  | Ц-3402/1937-ОРЗТП/2011 | 2011-12-02 | 15 |  | 6: 2012-06-02 | 2012-05-02 | - строительство ВЛ-0,4 кВ протяженностью 0,25 км от проектируемой ТП-10/0,4 кВ до границы земельного участка заявителя (марку и сечение провода, протяженность уточнить при проектировании) – /аналогично ТУ № Ц-3399, Ц-3400, Ц-3401/. | строительство ТП-10/0,4 кВ (точку врезки, тип ТП, мощность и тип силового трансформатора, схему соединений РУ-10 кВ и РУ-0,4 кВ, количество и параметры оборудования определить при проектировании) – за счет средств тарифа на передачу электроэнергии. – /аналогично ТУ № Ц-3399, Ц-3400, Ц-3401/. монтаж разъединителя на опоре № 272 ВЛ-10 кВ № 176.118 (тип разъединителя и номер опоры уточнить при проектировании) – за счет средств тарифа на передачу электроэнергии. – /аналогично ТУ № Ц-3399, Ц-3400, Ц-3401/. | [172 empty] | 0
| Бартенева Юлия Викторовна | жилой дом (коммунально-бытовые нужды) | Курская обл., Курский район, д.Дурнево, д.104 | Бесединский |  |  | Ц-3405/1938-ОРЗТП/2011 от 02.12.11г. | 2011-12-02 | 15 |  | 6: 2012-06-02 | 2012-05-02 | - строительство ВЛ-0,4 кВ протяженностью 0,25 км от проектируемой ТП-10/0,4 кВ до границы земельного участка заявителя (марку и сечение провода, протяженность уточнить при проектировании) – /аналогично ТУ № Ц-3399, Ц-3400, Ц-3401, Ц-3402/. | строительство ТП-10/0,4 кВ (точку врезки, тип ТП, мощность и тип силового трансформатора, схему соединений РУ-10 кВ и РУ-0,4 кВ, количество и параметры оборудования определить при проектировании) – /аналогично ТУ № Ц-3399, Ц-3400, Ц-3401, Ц-3402/. монтаж разъединителя на опоре № 272 ВЛ-10 кВ № 176.118 (тип разъединителя и номер опоры уточнить при проектировании) – /аналогично ТУ № Ц-3399, Ц-3400, Ц-3401, Ц-3402/. | [172 empty] | 0
2 | Зубков Александр Викторович | садовый дом | Курская обл., Курский р-н, Щетинский с/с, СНТ "Строитель", уч.381 | Курский | 1 |  | Ц-3461/2000-ОРЗТП/2011, ДС №1 от 13.01.2012 от 09.12.11г. | 2011-12-09 | 5 |  | 6: 2012-06-09; 7: 6.1674; 8: 2011-10-31; 20: строительство участка ВЛ-10 кВ от опоры №60 ВЛ-10 кВ №61110 до проектируемой ТП-10/0,4 кВ протяженностью 0,6 км (марку и сечение провода, протяженность уточнить при проектировании). строительство ТП-10/0,4 кВ с силовым трансформатором мощностью 10 кВА (ти; 28а: Кореневский | 2012-06-01 | - строительство участка ВЛ-0,4 кВ от проектируемой ТП-10/0,4 кВ до границы земельного участка заявителя протяженностью 0,2_км (марку и сечение провода, протяженность уточнить при проектировании | строительство участка ВЛ-10 кВ от ВЛ 425.04 (точку врезки определить при проектировании) до проектируемой ТП-10/04 кВ протяженностью 0,15 км (марку и сечение провода, протяженность уточнить при проектировании), строительство ТП-10/0,4 кВ с силовым трансформатором мощностью 100 кВА (тип ТП, мощность силового трансформатора уточнить при проектировании, схему соединений РУ-10 кВ и РУ-0,4 кВ, количество и параметры оборудования определить проектом) | [9 empty] | 0 | 0.6 | 0 | 480.024 | 0 | 0 | 0 | 0 | 0 | 0 | 0 | 0 | 0 | 0 | 0 | 0 | 0 | 10 | 0 | 188.8 | 0 | 0 | 0 | 0 | 0 | 0 | 0 | 0 | 0 | 0 | 0 | 0 | 0 | 0 | 0 | 0 | 0 | 0 | 0 | 0 | 0 | 0 | 0 | 0 | 0 | 668.824 | 0 | 0 | 0 | 0 | 0 | 0 | 0 | 0 | 0 | 0 | 0 | 0 | 0 | 0 | 0 | 0 | 0 | 0 | 0 | 0 | 0 | 0 | 0 | 0 | 0 | 0 | 0 | 0 | 0 | 0 | 0 | 0 | 0 | 0 | 0 | 0 | 0 | 0 | 0 | 0 | 0 | 0 | 0 | 0 | 0 | 0 | 668.824 | 566.8 |  |  |  | 0 | 566.8 | 0 | 566.8 | [25 empty] | ЦЭС - Лот №3 | [6 empty] | 0.2 | 149.184 | [6 empty] | 0.15 | 128.016 | 1 | 48.29 |  |  | 100 | 316.3956 | [14 empty] | 641.8856 | сделано
3 | Катунина Надежда Евгеньевна | нежилое строение | Курская обл., Курский р-н, Пашковский с/с, СНТ "Фестивальное", уч.106 | Курский |  | 40441272 | Ц-3458/2055-ОРЗТП/2011 от 16.12.11г. | 2011-12-16 | 5 |  | 6: 2012-12-16 | 2012-09-16 | строительство участка ВЛ-10 кВ от опоры №61 ВЛ-10 кВ №427.06 до проектируемой ТП-10/0,4 кВ протяженностью 0,6 км (марку и сечение провода, протяженность уточнить при проектировании). Строительство участка ВЛ-0,4 кВ от проектируемой ТП-10/0,4 кВ до границы земельного участка заявителя протяженностью 0,35 км (марку и сечение провода, протяженность уточнить при проектировании). Строительство ТП-10/0,4 кВ с силовым трансформатором мощностью 40 кВА и возможностью установки трансформатора большей мощности (тип ТП, мощность силового трансформатора уточнить при проектировании, схему соединений РУ-10 кВ и РУ-0,4 кВ, количество и параметры оборудования определить проектом). | [136 empty] | ЦЭС - Лот №3 | [6 empty] | 0.5 | [7 empty] | 0.6 | 512.064 | 1 | 48.29 | 40 | [17 empty] | 0 | сделано
| Хлябичева Светлана Ильинична | жилое строение | Курская обл., Курский р-н, Пашковский с/с, с/т "Фестивальное", уч.107 | Курский |  | 40446889 | Ц-3474/2074-ОРЗТП/2011 от 21.12.11г. | 2011-12-21 | 5 |  | 6: 2012-12-21 | 2012-09-16 | строительство участка ВЛ-10 кВ от опоры №61 ВЛ-10 кВ №427.06 до проектируемой ТП-10/0,4 кВ протяженностью 0,6 км (марку и сечение провода, протяженность уточнить при проектировании) – /аналогично техническим условиям Ц-3458/. строительство участка ВЛ-0,4 кВ от проектируемой ТП-10/0,4 кВ до границы земельного участка заявителя протяженностью 0,35 км (марку и сечение провода, протяженность уточнить при проектировании) – /аналогично техническим условиям Ц-3458./ строительство ТП-10/0,4 кВ с силовым трансформатором мощностью 40 кВА и возможностью установки трансформатора большей мощности (тип ТП, мощность силового трансформатора уточнить при проектировании, схему соединений РУ-10 кВ и РУ-0,4 кВ, количество и параметры оборудования определить проектом) - /аналогично техническим условиям Ц-3458/. | [144 empty] | 372.96 | [11 empty] | 191.072 | [16 empty] | 1124.386
| Оксененко Александр Николаевич | хоз.постройка | Курская обл., Курский р-н, Пашковский с/с, с/т "Фестивальное" уч.230А | Курский |  | 40456440 | Ц-3519/2079-ОРЗТП/20111 от 19.12.11г. | 2011-12-19 | 3 |  | 6: 2012-12-19 | 2012-09-16 | строительство участка ВЛ-10 кВ от опоры №61 ВЛ-10 кВ №427.06 до проектируемой ТП-10/0,4 кВ протяженностью 0,6 км (марку и сечение провода, протяженность уточнить при проектировании) – /аналогично техническим условиям Ц-3493, Ц-3458, Ц-3474/; строительство участка ВЛ-0,4 кВ от проектируемой ТП-10/0,4 кВ до границы земельного участка заявителя протяженностью 0,15 км (марку и сечение провода, протяженность уточнить при проектировании). строительство ТП-10/0,4 кВ с силовым трансформатором мощностью 40 кВА и возможностью установки трансформатора большей мощности (тип ТП, мощность силового трансформатора уточнить при проектировании, схему соединений РУ-10 кВ и РУ-0,4 кВ, количество и параметры оборудования определить проектом) - /аналогично техническим условиям Ц-3493, Ц-3458, Ц-3474/. | [173 empty] | 0
4 | Комаров Сергей Владимирович | жилое строение | Курская обл., Курский р-н, Пашковский с/с, с/т"Фестивальное", уч.№ 5 | Курский |  | 40444190 | Ц-3395/2073-ОРЗТП/2011 от 23.12.11г. | 2011-12-23 | 7.5 |  | 6: 2012-06-23 | 2012-05-23 | строительство участка ВЛ-10 кВ от опоры №62 ВЛ-10 кВ №427.6 до проектируемой ТП-10/0,4 кВ протяженностью 0,08 км (марку и сечение провода, протяженность уточнить при проектировании). Строительство участка ВЛ-0,4 кВ от проектируемой ТП-10/0,4 кВ до границы земельного участка заявителя протяженностью 0,03_км (марку и сечение провода, протяженность уточнить при проектировании). Строительство ТП-10/0,4 кВ с силовым трансформатором мощностью 10 кВА и возможностью установки трансформатора большей мощности (тип ТП, мощность силового трансформатора уточнить при проектировании, схему соединений РУ-10 кВ и РУ-0,4 кВ, количество и параметры оборудования определить проектом). | [143 empty] | 0.03 | 24.6154 | [6 empty] | 0.08 | 75.1027 | 1 | 48.29 | 16 | 169.872 | [16 empty] | 317.8801 | сделано
5 | Пироженко Елена Михайловна | хоз.постройка | Курская область, Курский район, Полянский с/с, с. Полянское, кад.№ 46:11:160504:6 | Курский |  | 40435379 | Ц-3301/2058-ОРЗТП/2011 от 16.12.11г. | 2011-12-16 | 15 |  | 6: 2012-06-16 | 2012-05-16 | строительство участка ВЛ-10 кВ протяженностью 0,23 км от существующей опоры №94 ВЛ-10 кВ 421.09 до проектируемой ТП-10/0,4 кВ с установкой разъединителя 10 кВ (марку и сечение провода, протяженность уточнить при проектировании) | [136 empty] | ЦЭС - Лот №3 | [14 empty] | 0.23 | 196.2912 | 1 | 48.29 | [18 empty] | 244.5812 | сделано
6 | Акулина Галина Ивановна | жилой дом (коммунально-бытовые нужды) | Курская обл., Курская обл., Поныровский р-н, Верхне-Смородинский с/с, с. Верхнесмородино, ул. Бучки, д.1 | Поныровский |  | 40432805 | Ц-3479/2063-ОРЗТП/2011 от 19.12.11г. | 2011-12-19 | 5 |  | 6: 2012-06-19 | 2012-05-19 | строительство участка ВЛ-0,4 кВ № 1 протяженностью 0,02 км от опоры № 17 до границы земельного участка заявителя (точку врезки, марку и сечение провода, протяженность уточнить при проектировании). | [136 empty] | ЦЭС - Лот №3 | [6 empty] | 0.02 | 16.4102 | [28 empty] | 16.4102 | сделано
7 | Жмыхов Алексей Геннадьевич | жилой дом (коммунально-бытовые нужды) | Курская обл., Октябрьский р-н, с. Черницыно, ул. Широкая, д.46. | Октябрьский |  | 40423915 | Ц-3484/2092-ОРЗТП/2011 от 21.12.11г. | 2011-12-21 | 1 |  | 6: 2012-06-21 | 2012-05-21 | строительство участка ВЛ-0,4 кВ протяженностью 0,15 км от опоры №6 ВЛ-0,4 кВ №3 до границ земельного участка заявителя (марку и сечение провода, протяженность определить при проектировании). | [136 empty] | ЦЭС - Лот №3 | [6 empty] | 0.15 | 111.888 | [28 empty] | 111.888 | сделано
8 | Бабаскина Галина Андреевна | хоз.постройка | Курская обл., Курский р-н, п.Черемушки | Курский |  |  | Ц-3476/2082-ОРЗТП/2011 от 23.12.11г. | 2011-12-23 | 5 |  | 6: 2012-06-23 | 2012-05-23 | строительство участка ВЛ-0,4 кВ протяженностью 0,1 км от опоры №11 до границ земельного участка заявителя (марку и сечение провода, протяженность определить при проектировании). | [136 empty] | ЦЭС - Лот №3 | [6 empty] | 0.1 | 82.0512 | [28 empty] | 82.0512 | сделано
9 | Администрация 2-го Поныровского сельсовета | уличное освещение | Курская обл., Поныровский р-он, с. 2-е Поныри, ул. Большая Дорога | Поныровский |  | 40412858 | Ц-3488/2094-ОРЗТП/2011 от 26.12.11г. | 2011-12-26 | 3 |  | 6: 2012-06-26 | 2012-05-26 | Установить приборы освещения на опоре №19 ВЛ-0,4 кВ №1 (тип светильника определить при проектировании) | [135 empty] | ДС - возможно отдадим Заявителю! | ЦЭС - Лот №3 |  |  |  |  | 1 | 7.0336 | [30 empty] | 7.0336 | сделано
10 | Дюкарев Алексей Александрович | хоз.постройка | Курская обл., Курский р-н, Моковский с/с, д.Майская Заря | Курский |  | 40410222 | Ц-3503/2100-ОРЗТП/2011 от 26.12.11г. | 2011-12-26 | 15 |  | 6: 2012-06-26 | 2012-05-26 | строительство ВЛ-0,4 кВ протяженностью 0,4 км от ТП-10/0,4 кВ №5/63 до границ земельного участка заявителя (марку и сечение провода, протяженность определить при проектировании). | [136 empty] | ЦЭС - Лот №3 | [6 empty] | 0.4 | 298.368 | [28 empty] | 298.368 | сделано
11 | Меснянкина Лариса Геннадьевна | жилой дом (коммунально-бытовые нужды) | Курская обл., Золотухинский р-н, д. Будановка, д. 109. | Золотухинский |  | 40466534 | Ц-3506/2099-ОРЗТП/2011 от 26.12.11г. | 2011-12-26 | 9 |  | 6: 2012-06-26 | 2012-05-26 | строительство участка ВЛ-0,4 кВ протяженностью 0,04 км от опоры №7 ВЛ-0,4 кВ №1 до границ земельного участка заявителя (марку и сечение провода, протяженность определить при проектировании). | [136 empty] | ЦЭС - Лот №3 | [6 empty] | 0.04 | 32.8205 | [28 empty] | 32.8205 | сделано
12 | ООО"Автобан" | асфальто-смесительная установка | Курская обл., г.Курск, Магистральный пр-д, д.34 | Центральный |  | 40467643 | Ц-3427/2098-ОРЗТП/2011 от 26.12.11г. | 2011-12-26 | 350 |  | 6: 2012-12-26 | 2012-04-26 | В проекте предусмотреть разделы "Расчет электрических режимов в прилегающей к ПС 35/10 кВ Петренка и электрической сети 10 кВ для нормальной, ремонтных и послеаварийных схем" и "Расчет токов КЗ на шинах ПС 35/10 кВ Петренка и в прилегающей электрической сети 10 кВ". На основании расчетов выполнить предварительный расчет параметров настройки устройств РЗиА, в случае превышения расчетными величинами допустимых параметров электрической сети предусмотреть усиление существующей сети, а также замену оборудования и устройств. | [136 empty] | ЦЭС - Лот №3 | [34 empty] | 1 | 59.019 | 59.019 | сделано
13 | ИП Сорокин Юрий Павлович | одноэтажный четырехквартирный жилой дом | Курская обл., Поныровский р-н, п. Поныри, ул. Волкова, д.15 | Поныровский |  | 40466558 | Ц-3464/2129-ОРЗТП/2011 от 27.12.11г. | 2011-12-27 | 14 |  | 6: 2012-06-27 | 2012-05-27 | строительство участка ВЛ-0,4 кВ протяженностью 0,02 км от опоры №45 ВЛ-0,4 кВ №1 до границ земельного участка заявителя (марку и сечение провода, протяженность определить при проектировании) | [136 empty] | ЦЭС - Лот №3 | [6 empty] | 0.02 | 16.4102 | [28 empty] | 16.4102 | сделано
14 | Кузнецов Виктор Егорович | нежилое здание | Курская обл., Курский р-н, Нижнемедведицкий с/с, СНТ "1Мая", уч.25/1 | Курский |  | 40441375 | Ц-3522/2093-ОРЗТП/2011 от 27.12.11г. | 2011-12-27 | 15 |  | 6: 2012-12-27 | 2012-09-27 | строительство участка ВЛ-10 кВ № 438.09 протяженностью 0,05 км от опоры № 68 до проектируемой ТП-10/0,4 кВ (точку врезки, марку и сечение провода, протяженность уточнить при проектировании); строительство ВЛ-0,4 кВ протяженностью 0,03 км от проектируемой ТП-10/0,4 кВ до границы земельного участка заявителя (марку и сечение провода, протяженность уточнить при проектировании). строительство ТП-10/0,4 кВ с силовым трансформатором мощностью 25 кВА, с возможностью установки трансформатора большей мощности (тип ТП, мощность силового трансформатора, уточнить при проектировании, схему соединений РУ-10 кВ и РУ-0,4 кВ, количество и параметры определить проектом). | [136 empty] | ЦЭС - Лот №3 | [6 empty] | 0.03 | 24.6154 |  |  |  |  | 0.05 | 67.2 |  |  | 1 | 48.29 | 25 | 180.472 | [16 empty] | 320.5774 | сделано
15 | Хлестаков Анатолий Васильевич | жилой дом (коммунально-бытовые нужды) | Курская обл., Курский р-он, Бесединский с/с, д. Воронцово | Бесединский |  | 40459642 | Ц-3417/2103-ОРЗТП/2011 от 27.12.11г. | 2011-12-27 | 15 |  | 6: 2012-06-27 | 2012-05-27 | - | реконструкция участка ВЛ-0,4 кВ №1 с монтажем двух дополнительных проводов в пролетах опор №№15-17 протяженностью 0,03 км по трассе (объем реконструкции уточнить при проектировании) | [135 empty] | ЦЭС - Лот №3 | [22 empty] | 0.03 | 3.9984 | [12 empty] | 3.9984 | сделано
16 | Свирко Любовь Ивановна | садовые постройки | Курская обл., г. Курск, ул. 50 лет Октября 138, СНТ "Вишенка" уч. 166/9 | Курский |  | 40465485 | Ц-3477/2124-ОРЗТП/2011 от 30.12.11г. | 2011-12-30 | 5 |  | 6: 2012-12-30 | 2012-09-28 | строительство участка ВЛ-10 кВ от опоры №227 ВЛ-10 кВ №414.1 до проектируемой ТП-10/0,4 кВ протяженностью 0,1 км (марку и сечение провода, протяженность уточнить при проектировании). Строительство участка ВЛ-0,4 кВ от проектируемой ТП-10/0,4 кВ до границы земельного участка заявителя протяженностью 0,15 км (марку и сечение провода, протяженность уточнить при проектировании). Строительство ТП-10/0,4 кВ с силовым трансформатором мощностью 25 кВА и возможностью установки трансформатора большей мощности (тип ТП, мощность силового трансформатора уточнить при проектировании, схему соединений РУ-10 кВ и РУ-0,4 кВ, количество и параметры оборудования определить проектом) | [136 empty] | ЦЭС - Лот №3 | [6 empty] | 0.2 | [5 empty] | 0.1 |  |  |  | 1 | 48.29 |  |  | 25 (с возможностью замены на 160) | [15 empty] | 0 | сделано
| Данилов Роман Михайлович | земельного участка | Курская обл., г. Курск, ул. 50 лет Октября 138 с/т "Вишенка" | Курский |  |  | Ц-3481/хххх-ОРЗТП/2011 | [37 empty] | 2012-09-28 | строительство участка ВЛ-10 кВ от опоры №227 ВЛ-10 кВ №414.1 до проектируемой ТП-10/0,4 кВ протяженностью 0,1 км (марку и сечение провода, протяженность уточнить при проектировании) – /аналогично техническим условиям Ц-3477/,строительство участка ВЛ-0,4 кВ от проектируемой ТП-10/0,4 кВ до границы земельного участка заявителя протяженностью 0,2_км (марку и сечение провода, протяженность уточнить при проектировании) – /в т.ч. 0,15 км по техническим условиям Ц-3477/,строительство ТП-10/0,4 кВ с силовым трансформатором мощностью 25 кВА и возможностью установки трансформатора большей мощности (тип ТП, мощность силового трансформатора уточнить при проектировании, схему соединений РУ-10 кВ и РУ-0,4 кВ, количество и параметры оборудования определить проектом) – /аналогично техническим условиям Ц-3477/. | [144 empty] | 149.184 | [5 empty] | 90.72 | [7 empty] | 269.8616 | [14 empty] | 558.0556
| Короткова Лилия Ивановна | нежилое помещение | Курская обл., г. Курск, с/т "Вишенка", уч. №166/22г | Курский |  | 40469562 | Ц-3523/2110-ОРЗТП/2011 от 28.12.11г. | 2011-12-28 | 5 |  | 6: 2012-12-28 | 2012-09-28 | строительство участка ВЛ-10 кВ от опоры №227 ВЛ-10 кВ №414.1 до проектируемой ТП-10/0,4 кВ протяженностью 0,1 км (марку и сечение провода, протяженность уточнить при проектировании) – /аналогично техническим условиям Ц-3477, Ц-3481/ строительство участка ВЛ-0,4 кВ от проектируемой ТП-10/0,4 кВ до границы земельного участка заявителя протяженностью 0,2 км (марку и сечение провода, протяженность уточнить при проектировании) – /в т.ч. 0,15 км по техническим условиям Ц-3477, Ц-3481/ строительство ТП-10/0,4 кВ с силовым трансформатором мощностью 25 кВА и возможностью установки трансформатора большей мощности (тип ТП, мощность силового трансформатора уточнить при проектировании, схему соединений РУ-10 кВ и РУ-0,4 кВ, количество и параметры оборудования определить проектом) – /аналогично техническим условиям Ц-3477, Ц-3481/. | [173 empty] | 0
17 | Зайцева Анна Леонидовна | садовый дом | Курская обл., Курская обл., г. Курск, с/т "Вишенка". | Курский |  | 40465340 | Ц-3532/36-ОРЗТП/2012 от 10.01.12г. | 2012-01-10 | 5 |  | 6: 2012-07-10 | 2012-06-10 | строительство ВЛ-0,4 кВ от ТП-10/0,4 кВ №17/100 до границы земельного участка заявителя протяженностью 0,2_км (марку и сечение провода, протяженность уточнить при проектировании). | [136 empty] | ЦЭС - Лот №3 | [6 empty] | 0.2 | 149.184 | [28 empty] | 149.184 | сделано
18 | ООО"Фирма Рейтинг" | Строительная площадка Курского гос.цирка | Курская обл., г.Курск, ул.А-Невского,д.4 | Центральный |  | 40465844 | Ц-3580/1-ОРЗТП/2012 от 10.01.12г. | 2012-01-10 | 270 |  | 6: 2013-01-10 | 2012-08-18 | монтаж двух дополнительных автоматических выключателей на I и II секциях шин в РУ-0,4 кВ РТП 10/0,4 кВ №12 (тип и характеристики автоматических выключателей определить при проектировании). В проекте предусмотреть разделы "Расчет электрических режимов в прилегающей к ПС 110/10 кВ "Городская" электрической сети 10 кВ для нормальной, ремонтных и послеаварийных схем" и "Расчет токов КЗ на шинах ПС 110/10 кВ "Городская" и в прилегающей электрической сети 10 кВ". На основании расчетов выполнить предварительный расчет параметров настройки устройств РЗиА, в случае превышения расчетными величинами допустимых параметров электрической сети предусмотреть усиление соответствующей сети, а также замену оборудования и устройств. | [136 empty] | ЦЭС - Лот №3 | [28 empty] | 2 | 30.144 | 1 | 32.48 |  |  |  |  | 62.624 | сделано
19 | Колоскова Татьяна Николаевна | жилой дом (коммунально-бытовые нужды) | Курская обл., Золотухинский р-н, Апальковский сельсовет, д. Умеренково, д. №35 | Золотухинский |  |  | Ц-3389/31-ОРЗТП/2012 от 10.01.12г. | 2012-01-10 | 15 |  | 6: 2012-07-10 | 2012-06-10 | - | реконструкция участка ВЛ-0,4 кВ №2 в пролетах опор №№9-30 с монтажом двух дополнительных проводов протяженностью 0,68 км по трассе (объем реконструкции уточнить при проектировании) | [135 empty] | ЦЭС - Лот №3 | [22 empty] | 0.68 | 90.6304 | [12 empty] | 90.6304 | сделано
20 | Свечкарь Ольга Николаевна в лице Свечкарь Вектории Николаены | садовый дом | Курская обл., Курский р-н, Шумаковский с/с, СНТ "Заречное" уч. 79 | Курский |  | 40459842 | Ц-3549/5-ОРЗТП/2012 от 11.01.12г. | 2012-01-11 | 5 |  | 6: 2012-07-11 | 2012-06-11 | строительство участка ВЛ-0,4 кВ № 1 протяженностью 0,15 км от опоры № 13 до границы земельного участка заявителя (точку врезки, марку и сечение провода, протяженность уточнить при проектировании). | [136 empty] | ЦЭС - Лот №3 | [6 empty] | 0.19 | 141.7248 | [28 empty] | 141.7248 | сделано
| Ревенкова Любовь Константиновна | садовый дом | Курская обл., Курский р-н, Шумаковский с/с, СНТ "Заречное" уч. 77 | Курский |  | 40459099 | Ц-3550/4-ОРЗТП/2012 от 11.01.12г. | 2012-01-11 | 5 |  | 6: 2012-07-11 | 2012-06-11 | строительство участка ВЛ-0,4 кВ № 1 протяженностью 0,19 км от опоры № 13 до границы земельного участка заявителя (точку врезки, марку и сечение провода, протяженность уточнить при проектировании) /в том числе 0,15 км по техническим условиям № Ц-3549/. | [173 empty] | 0
21 | Шеховцов Иван Николаевич | жилой дом (коммунально-бытовые нужды) | Курская обл., Золотухинский р-н, д. Нижнее-Шеховцово | Золотухинский |  | 40449161 | Ц-3529/6-ОРЗТП/2012 от 12.01.12г. | 2012-01-12 | 15 |  | 6: 2012-07-12 | 2012-06-12 | реконструкция участка ВЛ-0,4 кВ № 1 протяженностью 0,12 км в пролетах опор №№ 1-4 с заменой провода А-16 на провод большего сечения (объем реконструкции, марку и сечение провода уточнить при проектировании). | [136 empty] | ЦЭС - Лот №3 | [26 empty] | 0.12 | 34.0301 | [8 empty] | 34.0301 | сделано
22 | Губина Алина Сергеевна | хоз.постройка | Курская обл., Курский р-н, Моковский с/с, х.Зубков, ул.Жемчужная, уч.13 | Курский |  | 40447268 | Ц-3462/10-ОРЗТП/2012 от 13.01.12г. | 2012-01-13 | 15 |  | 6: 2012-07-13 | 2012-06-13 | строительство участка ВЛ-0,4 кВ протяженностью 0,11 км от опоры №7-1 до границ земельного участка заявителя (марку и сечение провода, протяженность определить при проектировании). | [136 empty] | ЦЭС - Лот №3 | [6 empty] | 0.11 | 82.0512 | [28 empty] | 82.0512 | сделано
| Губина Алина Сергеевна | хоз.постройка | Курская обл., Курский р-н, Моковский с/с, х.Зубков, ул.Жемчужная, уч.11 | Курский |  | 40286016 | Ц-3463/22-ОРЗТП/2012 от 13.01.12г. | 2012-01-13 | 15 |  | 6: 2012-07-13 | 2012-06-13 | строительство участка ВЛ-0,4 кВ протяженностью 0,11 км от опоры №7-1 до границ земельного участка заявителя (марку и сечение провода, протяженность определить при проектировании) – /аналогично техническим условиям Ц-3462/. | [173 empty] | 0
23 | ИП Баланина Галина Леонидовна | АЗС | Курская обл., Курский р-он, Бесединский с/с, д.1-е Красниково | Бесединский |  | 40463854 | Ц-3459/24-ОРЗТП/2012 от 13.01.12г. | 2012-01-13 | 15 |  | 6: 2012-07-13 | 2012-06-13 | - строительство участка ВЛ-0,4 кВ № 1 протяженностью 0,1 км от опоры № 11 до границы земельного участка заявителя (точку врезки, марку и сечение провода, протяженность определить при проектировании). | замена кабельной вставки ВЛ-0,4 кВ № 1 в пролете опор №№ 7 – 8 на кабельную вставку большего сечения (тип, сечение и протяженность кабеля определить при проектировании). замена силового трансформатора ТП-10/0,4 кВ № 18/32 на трансформатор большей мощности (тип, мощность трансформатора определить при проектировании) | [135 empty] | ЦЭС - Лот №3 |  |  | 0.06 | 67.2 |  |  | 0.15 | 111.888 | [28 empty] | 179.088 | сделано
24 | Овчинников Виктор Иванович | жилой дом (коммунально-бытовые нужды) | Курская обл., Октябрьский р-н, Катыринский с/с, д.Реутово, д.69 | Октябрьский |  | 40429764 | Ц-3453/25-ОРЗТП/2012 от 13.01.12г. | 2012-01-13 | 7 |  | 6: 2012-07-13 | 2012-06-13 | - строительство участка ВЛ-0,4 кВ №2 протяженностью 0,12 км от опоры №23 до границы земельного участка заявителя (точку врезки, марку и сечение провода, протяженность уточнить при проектировании) | реконструкция существующей ВЛ-0,4 кВ с монтажом двух дополнительных проводов в пролетах опор №№ 15 – 23 (объем реконструкции уточнить при проектировании) | [135 empty] | ЦЭС - Лот №3 | [6 empty] | 0.12 | 89.5104 | [14 empty] | 0.24 | 31.9872 | [12 empty] | 121.4976 | сделано
25 | Шевченко Николай Иванович | нежилое здание | Курская обл., п. Золотухино, ул. Куйбышева 40 А | Золотухинский |  |  | Ц-3508/8-ОРЗТП/2012 от 13.01.12г. | 2012-01-13 | 9 |  | 6: 2013-01-13 | 2012-10-13 | строительство ВЛ-0,4 кВ протяженностью 0,46 км от ТП-10/0,4 кВ № 10/100 до границы земельного участка заявителя (марку и сечение провода, протяженность уточнить при проектировании). | [136 empty] | ЦЭС - Лот №3 | [6 empty] | 0.46 | 343.1232 | [28 empty] | 343.1232 | сделано
26 | ИП Курносова Галина Ивановна | торговый павильон | Курская обл., Курский р-н, Щетининский с/с,п.Юбилейный | Курский |  |  | Ц-3184/23-ОРЗТП/2012 от 13.01.12г. | 2012-01-13 | 15 |  | 6: 2012-07-13 | 2012-06-13 | строительство участка ВЛ-0,4 кВ протяженностью 0,065 км от опоры № 8 ВЛ-0,4 кВ № 1 (место врезки, марку и сечение провода, протяженность уточнить при проектировании). | [136 empty] | ЦЭС - Лот №3 | [6 empty] | 0.065 | 53.3333 | [28 empty] | 53.3333 | сделано
27 | Чмиль Жорж Григорьевич | жилой дом (коммунально-бытовые нужды) | Курская обл., Курский р-н., д. Сапогово, ул. Полевая, д. 31 | Курский |  |  | Ц-3530/29-ОРЗТП/2012 от 16.01.12г. | 2012-01-16 | 5 |  | 6: 2012-07-16 | 2012-06-16 | строительство участка ВЛ-0,4 кВ № 1 протяженностью 0,25 км от опоры № 17 до границы земельного участка заявителя (точку врезки, марку и сечение провода, протяженность уточнить при проектировании). | [136 empty] | ЦЭС - Лот №3 | [6 empty] | 0.25 | 186.48 | [28 empty] | 186.48 | сделано
28 | Никулин Николай Иванович | дачный дом | Курская обл., Золотухинский р-н, п. Солнечный. | Золотухинский |  |  | Ц-3511/77-ОРЗТП/2012 от 17.01.12г. | 2012-01-17 | 4 |  | 6: 2012-07-17 | 2012-06-17 | строительство ВЛ-0,4 кВ протяженностью 0,48 км от ТП-10/0,4 кВ №13/160 до границ земельного участка заявителя (марку и сечение провода, протяженность определить при проектировании) – /в т.ч. 0,23 по техническим условиям Ц-3407(Лот2)/. | [136 empty] | ЦЭС - Лот №3 | [6 empty] | 0.25 | 186.48 | [28 empty] | 186.48 | сделано
29 | Администрация Возовского сельсовета Поныровского р-на Курской области | водозаборная скважина | Курская обл., Поныровский р-он, Возовский сельсовет с. Брусовое | Поныровский |  |  | Ц-3406/45-ОРЗТП/2012 от 17.01.12г. | 2012-01-17 | 14.9 |  | 6: 2012-07-17 | 2012-06-17 | строительство участка ВЛ-0,4 кВ протяженностью 0,14 км от опоры №7 ВЛ-0,4 кВ №1 до границ земельного участка заявителя (марку и сечение провода, протяженность определить при проектировании). | [136 empty] | ЦЭС - Лот №3 | [6 empty] | 0.14 | 104.4288 | [28 empty] | 104.4288 | сделано
30 | ИП Булгакова Евгения Валерьевн | производственное здание | Курская обл., г.Курск, 2-й Литовский пер-к, д.6/4 | Центральный |  |  | Ц-3542/39-ОРЗТП/2012 от 19.01.12г. | 2012-01-19 | 15 |  | 6: 2013-01-19 | 2012-10-19 | строительство КЛ-10 кВ протяженностью 1,5 км от проектируемой ячейки 4 с.ш. 10 кВ ПС 110/10 кВ «Соловьиная» до проектируемой ТП-10/0,4 кВ (марку и сечение кабеля, протяженность уточнить при проектировании); строительство КЛ-0,4 кВ протяженностью 0,4 км от проектируемой ТП-10/0,4 кВ до ВРУ-0,4 кВ производственного здания заявителя (марку и сечение кабеля, протяженность уточнить при проектировании),строительство ТП-10/0,4 кВ с силовым трансформатором мощностью 40 кВА с возможностью установки силового трансформатора большей мощности (тип, мощность силового трансформатора уточнить при проектировании, схему соединений РУ-10 кВ, РУ-0,4 кВ, количество и параметры оборудования определить проектом), расширение КРУН-10 кВ ПС 110/10 кВ «Соловьиная» с монтажом дополнительной ячейки 4 с.ш. 10 кВ. | [136 empty] | ЦЭС - Лот №3 |  |  | 0.04 | 44.8 |  |  |  |  | 0.4 | 672 | [10 empty] | 25 (с возможностью установки 250 кВА) | 275.1616 | [14 empty] | 991.9616 | сделано
31 | Новиков Валерий Алексеевич | жилой дом (коммунально-бытовые нужды) | Курская обл., Курский р-н, Шумаковский с/с , д.Малая Шумаковка | Бесединский |  |  | Ц-3531/42-ОРЗТП/2012 от 19.01.12г. | 2012-01-19 | 15 |  | 6: 2012-07-19 | 2012-06-19 | строительство ВЛ-0,4 кВ от опоры №22 ВЛ-0,4 кВ №1 до границы земельного участка заявителя протяженностью 0,2_км (марку и сечение провода, протяженность уточнить при проектировании). | [136 empty] | ЦЭС - Лот №3 | [6 empty] | 0.2 | 149.184 | [28 empty] | 149.184 | сделано
32 | Суфранов Александр Александрович | жилой дом (коммунально-бытовые нужды) | Курская обл., Золотухинский р-н, м. Свобода, ул. Садовая, д. 6 | Золотухинский |  |  | Ц-3539/64-ОРЗТП/2012 от 19.01.12г. | 2012-01-19 | 15 |  | 6: 2012-07-19 | 2012-06-19 | - строительство участка ВЛ-0,4 кВ № 2 протяженностью 0,4 км от опоры № 6 до границы земельного участка заявителя (точку врезки, марку и сечение провода, протяженность уточнить при проектировании). | реконструкция ТП-10/0,4 кВ № 9/100 с заменой силового трансформатора на трансформатор мощностью 160 кВА (объем реконструкции и мощность трансформатора уточнить при проектировании) – /по техническим условиям № Ц-3430/. | [135 empty] | ЦЭС - Лот №3 | [6 empty] | 0.4 | 298.368 | [28 empty] | 298.368 | сделано
33 | ООО "Газпром информ", | ГРС | Курская обл., Курская обл., Курский р-н, с. Касиново. | Курский |  |  | Ц-3410/125-ОРЗТП/2012 от 19.01.12г. | 2012-01-19 | 10 |  | 6: 2012-07-19 | 2012-06-19 | - | реконструкция участка ВЛ-0,4 кВ №1 с монтажем двух дополнительных проводов в пролетах опор №№10-27 протяженностью 0,4 км по трассе (объем реконструкции уточнить при проектировании) | [135 empty] | ЦЭС - Лот №3 | [22 empty] | 0.4 | 53.312 | [12 empty] | 53.312 | сделано
34 | Омельченко Ирина Викторовна | хоз.постройка | Курская обл., Курский р-н, Моковский с/с, д.2-я Моква | Курский |  |  | Ц-3526/67-ОРЗТП/2012 от 23.01.12г. | 2012-01-23 | 15 |  | 6: 2012-07-23 | 2012-06-23 | строительство участка ВЛ-0,4 кВ № 1 протяженностью 0,035 км от опоры № 2 до границы земельного участка заявителя (точку врезки, марку и сечение провода, протяженность уточнить при проектировании). | [136 empty] | ЦЭС - Лот №3 | [6 empty] | 0.035 | 28.7179 | [28 empty] | 28.7179 | сделано
35 | Тюнин Владимир Михайлович | хоз.постройка | Курская обл., г.Курск, ул.Каштановая, д.17 | Курский |  |  | Ц-3520/74-ОРЗТП/2012 от 25.01.12г. | 2012-01-25 | 15 |  | 6: 2012-07-25 | 2012-06-25 | строительство участка ВЛ-0,4 кВ протяженностью 0,1 км от опоры №3-10 ВЛ-0,4 кВ №1 до границ земельного участка заявителя (марку и сечение провода, протяженность определить при проектировании). | [136 empty] | ЦЭС - Лот №3 | [6 empty] | 0.1 | 74.592 | [28 empty] | 74.592 | сделано
36 | Жиронкин Валерий Николаевич | жилой дом (коммунально-бытовые нужды) | Курская обл., Курский р-н, Моковский с/с, ул. Свободная, д. 7 | Курский |  |  | Ц-3574/75-ОРЗТП/2012 от 25.01.12г. | 2012-01-25 | 15 |  | 6: 2012-07-25 | 2012-06-25 | - строительство участка ВЛ-0,4 кВ протяженностью 0,18 км от проектируемой ТП-10/0,4 кВ до границы земельного участка заявителя (марку и сечение провода, протяженность определить при проектировании) – в том числе 0,14 км по техническим условиям Ц-2751 | строительство участка ВЛ-10 кВ № 415.02 протяженностью 0,2 км (точку врезки определить при проектировании) до проектируемой ТП-10/0,4 кВ (марку и сечение провода, протяженность уточнить при проектировании) – по техническим условиям Ц-2750, Ц-2751, строительство ТП-10/0,4 кВ с силовым трансформатором мощностью 63 кВА (тип ТП, мощность и тип силового трансформатора уточнить при проектировании, схему соединений РУ-10 кВ и РУ-0,4 кВ, количество и параметры оборудования определить проектом) – по техническим условиям Ц-2750, Ц-2751 | [134 empty] | Лот 1. ЦЭС-2 | ЦЭС - Лот №3 | [6 empty] | 0.04 | 32.8205 | [28 empty] | 32.8205 | сделано
37 | Поветкин Алексей Сергеевич | хоз.постройка | Курская обл., Курский р-н, Клюквинский с/с, д.Звягинцево, уч.65 | Курский |  |  | Ц-3547/76-ОРЗТП/2012 от 25.01.12г. | 2012-01-25 | 15 |  | 6: 2012-07-25 | 2012-06-25 | строительство участка ВЛ-0,4 кВ № 1 протяженностью 0,17 км от опоры № 2 до границы земельного участка заявителя (точку врезки, марку и сечение провода, протяженность уточнить при проектровании). | [136 empty] | ЦЭС - Лот №3 | [6 empty] | 0.17 | 126.8064 | [28 empty] | 126.8064 | сделано
38 | Марков Николай Иванович | садовый дом | Курская обл., г. Курск, СНТ Лавсан, уч. 43 | Курский |  |  | Ц-3566/82-ОРЗТП/2012 от 26.01.12г. | 2012-01-26 | 15 |  | 6: 2012-07-26 | 2012-06-26 | строительство ВЛ-0,4 кВ от опоры №5 ВЛ-0,4 кВ №1 до границ земельного участка заявителя протяженностью 0,4 км (марку и сечение провода, протяженность определить при проектировании). | [136 empty] | ЦЭС - Лот №3 | [6 empty] | 0.4 | 298.368 | [28 empty] | 298.368 | сделано
39 | Разинькова Татьяна Михайловна | жилой дом (коммунально-бытовые нужды) | Курская обл., Курский р-н, Новопоселеновский с/с, д. 1-е Цветово | Курский |  |  | Ц-3612/114-ОРЗТП/2012 от 31.01.12г. | 2012-01-31 | 15 |  | 6: 2012-07-30 | 2012-06-30 | строительство участка ВЛ-0,4 кВ от опоры №6 ВЛ-0,4 кВ №1 до границы земельного участка заявителя протяженностью 0,3_км (марку и сечение провода, протяженность уточнить при проектировании). | [136 empty] | ЦЭС - Лот №3 | [6 empty] | 0.3 | 223.776 | [28 empty] | 223.776 | сделано
40 | ИП Стебленко Вадим Викторович | лодочная станция | Курская обл., Курский р-н, д.Дурнево | Бесединский |  |  | Ц-3554/94-ОРЗТП/2012 от 31.01.12г. | 2012-01-31 | 15 |  | 6: 2012-07-30 | 2012-06-30 | строительство ВЛ-0,4 кВ протяженностью 0,3 км от проектируемой ТП-10/0,4 кВ до границы земельного участка заявителя (марку и сечение провода, протяженность уточнить при проектировании). | [136 empty] | ЦЭС - Лот №3 | [6 empty] | 0.3 | 223.776 | [28 empty] | 223.776 | сделано
41 | Иванова Елена Николаевна | жилой дом (коммунально-бытовые нужды) | Курская обл., Золотухинский р-н, д. Щурово | Золотухинский |  |  | Ц-3591/142-ОРЗТП/2012 от 08.02.12г. | 2012-02-08 | 9 |  | 6: 2012-08-08 | 2012-07-08 | - | реконструкция участка ВЛ-0,4 кВ № 2 протяженностью 0,73 км от опоры № 1 до опоры № 25 с заменой провода А-25 на СИП-2, монтаж дополнительного провода на участке ВЛ-0,4 кВ № 2 протяженностью 0,4 км в пролетах опор №№ 25 – 33 (объем реконструкции уточнить при проектировании) | [135 empty] | ЦЭС - Лот №3 | [10 empty] | 0.73 | 570.6848 | [12 empty] | 0.4 | 26.5664 | [10 empty] | 597.2512 | сделано
42 | Рябкова Лидия Константиновна | хоз.строение | Курская обл., Курский р-н, Ноздрачевский с/с , с.Ноздрачево | Бесединский |  |  | Ц-3596/139-ОРЗТП/2012 от 08.02.12г. | 2012-02-08 | 15 |  | 6: 2012-08-08 | 2012-07-08 | строительство участка ВЛ-0,4 кВ от опоры №2 ВЛ-0,4 кВ №1 до границы земельного участка заявителя протяженностью 0,3_км (марку и сечение провода, протяженность уточнить при проектировании). | [136 empty] | ЦЭС - Лот №3 | [6 empty] | 0.3 | 223.776 | [28 empty] | 223.776 | сделано
43 | Бугаев Владимир Владимирович, | хоз.постройка | Курская обл., Курский р-н, Пашковский с/с уч.734 | Курский |  |  | Ц-3561/141-ОРЗТП/2012 от 08.02.12г. | 2012-02-08 | 15 |  | 6: 2012-08-08 | 2012-07-08 | строительство участка ВЛ-0,4 кВ № 1 протяженностью 0,25 км от опоры № 15 до границы земельного участка заявителя (марку и сечение провода, протяженность уточнить при проектировании) | [136 empty] | ЦЭС - Лот №3 | [6 empty] | 0.25 | 186.48 | [28 empty] | 186.48 | сделано
44 | Артемов Денис Викторович | садовый дом | Г. Курск, с/т «Лавсан», уч. 828 |  |  |  | Ц-3692/299-ОРЗТП/2012 | [37 empty] | 2012-08-07 | строительство участка ВЛ-10 кВ от опоры №2-10 ВЛ-10 кВ №412.06 до проектируемой ТП-10/0,4 кВ протяженностью 0,05 км (марку и сечение провода, протяженность определить при проектировании) строительство ТП-10/0,4 кВ с силовым трансформатором мощностью 25 кВА (тип ТП, мощность силового трансформатора уточнить при проектировании, схему соединений РУ-10 кВ и РУ-0,4 кВ, количество и параметры оборудования определить проектом). строительство ВЛ-0,4 кВ протяженностью 0,32 км от проектируемой ТП-10/0,4 кВ до границ земельного участка заявителя (марку и сечение провода, протяженность определить при проектировании). | [143 empty] | 0.32 | 238.6944 |  |  |  |  | 0.05 |  |  | 1 |  |  | 25 кВА (с возможностью 63 кВА) | [17 empty] | 239.6944 | сделано
| ИТОГО: | [182 empty] | 0 | 0 | 0.1 | 112 | 1 | 7.0336 | 6.7 | 5026.009 | 0.4 | 672 | 0.73 | 570.6848 | 0.2 | 157.92 | 1.06 | 912.4739 | 7 | 338.03 | 40 кВА - 1 шт.; 16 кВА - 1 шт.; 25 кВА - 1 шт.; 25 с врзможн. Установки 63 ква - 1 шт. | 541.416 | 350 | 1242.6758 | 1.35 | 179.928 | 0.4 | 26.5664 | 0.12 | 34.0301 | 2 | 30.144 | 1 | 32.48 | 0 | 0 | 1 | 59.019 | 9942.4106 | 0
9942.4106

## Свод по МРСК (для тарифа) (hidden)
[43 empty] | столбцы не заполнять | столбцы не заполнять |  |  | столбцы не заполнять
Наименование МРСК/РСК
№ п/п | Наименование заявителя по договору тех. присоединения | Наименование присоединяемого объекта | Адрес присоединяемого объекта | Количество объектов | Реквизиты договора тех. присоединения |  |  | Присоединяемая мощность, кВт | Категория присоединения |  |  | Дата исполнения обязательств по договору ТП |  |  |  | Сумма договора тех. присоединения, тыс. руб. с НДС | Реквизиты платежных поручений на получение авансовых платежей | Доля денежных средств, полученная от заявителя (лей) от суммы договора (ов) на тех. присоединение на 01.01.2012 | [8 empty] | % от суммы договора | № п/п | Наименование лота ГКПЗ на 2011 год с расшифровкой перечня работ в рамках укрупненного сметного расчета |  | Ед. изм. закупаемой продукции | Количество | Цена за ед-цу, тыс. руб. с НДС |  |  | Предельная цена лота для ГКПЗ 2011 года, тыс. руб. с НДС | № п/п | Наименование филиала | Порядковый номер раздела | Порядковый номер проекта в своде МРСК/РСК* | Номер титула согласно бухгалтерского учета | Порядковый номер проекта в своде филиала* | Наименование объекта капитального строительства для включения в ИПР 2011 года |  | Наименование объекта капитального строительства для включения в ИПР 2012 года |  | Физические параметры объекта | год начала строительства | Дата ввода объекта в эксплуатацию | Дата ввода объекта на основные фонды | установленная мощность | необходимое резервирование | доступная мощность для ТП | заявки потребителей МВА | Объем незавершенного строительства (стр. 130 баланса) на 01.01.2011 | Физические параметры и стоимость объекта по средствам технологического присоединения | [43 empty] | Сметная стоимость объекта за счет средств тех.присоед., тыс. руб. с НДС |  | Физические параметры и стоимость объекта по средствам тарифа на передачу | [43 empty] | Сметная стоимость объекта за счет средств тарифа на передачу., тыс. руб. с НДС |  | Сметная стоимость объекта, тыс. руб. с НДС | Остаток сметной стоимости на 01.01.2012 в тек. ценах (освоение), без НДС | График освоения, тыс. руб. без НДС | [9 empty] | График финансирования, тыс. руб. с НДС | [7 empty] | Дефицит/профицит средств на реализацию тех. присоединения в разрезе годового финансирования | [7 empty] | Дефицит/профицит тех. присоединения по сравнению со стоимостью кап. строя. | включен в ИПР 2011 г.(да/нет)
[19 empty] | 2010 | 2011 | 2012 | 2013 | 2014 | 2015 | 2016 | 2017 | [6 empty] | на 01.01.2010 | на 01.01.2011 | % изменения | [9 empty] | за счет средств тех.присоед. | за счет средств тарифа на передачу | [9 empty] | Строит-во ВЛ-10кв км |  | Строит-во ВЛ-10кв тыс.руб. с НДС |  | Строит КЛ-6-10 кВ км |  | Строит КЛ-6-10 кВ тыс.руб. с НДС |  | Строит-во 0,4 кВ км |  | Строит-во 0,4 кВ тыс.руб. с НДС |  | Рек-ция ВЛ-0,4 кВ км |  | Рек-ция ВЛ-0,4 кВ тыс.руб. с НДС |  | Строт-во ТП (кВА) |  | Строт-во ТП тыс.руб. с НДС |  | Рек-ция ТП (кВА) |  | Рек-ция ТП тыс.руб. с НДС |  | Рек-ция РУ ПС - ячейки (шт) |  | Рек-ция РУ ПС - ячейки тыс.руб. с НДС |  | Высоков пункт учета (шт) |  | Высоков пункт учета тыс.руб. с НДС |  | АИИС КУЭ (точка) |  | АИИС КУЭ тыс.руб. с НДС |  | Бустер (шт) |  | Бустер тыс.руб. с НДС |  | Реклоузер (шт) |  | Реклоузер тыс.руб. с НДС |  |  |  | Строит-во ВЛ-10кв км |  | Строит-во ВЛ-10кв тыс.руб. с НДС |  | Строит КЛ-6-10 кВ км |  | Строит КЛ-6-10 кВ тыс.руб. с НДС |  | Строит-во 0,4 кВ км |  | Строит-во 0,4 кВ тыс.руб. с НДС |  | Рек-ция ВЛ-0,4 кВ км |  | Рек-ция ВЛ-0,4 кВ тыс.руб. с НДС |  | Строт-во ТП (кВА) |  | Строт-во ТП тыс.руб. с НДС |  | Рек-ция ТП (кВА) |  | Рек-ция ТП тыс.руб. с НДС |  | Рек-ция РУ ПС - ячейки (шт) |  | Рек-ция РУ ПС - ячейки тыс.руб. с НДС |  | Высоков пункт учета (шт) |  | Высоков пункт учета тыс.руб. с НДС |  | АИИС КУЭ (точка) |  | АИИС КУЭ тыс.руб. с НДС |  | Бустер (шт) |  | Бустер тыс.руб. с НДС |  | Реклоузер (шт) |  | Реклоузер тыс.руб. с НДС | [5 empty] | 2010 | 2011 тех.присоед | 2011 передача | 2012 тех.присоед. | 2012 передача | 2013 | 2014 | 2015 | 2016 | 2017 | 2010 | 2011 | 2012 | 2013 | 2014 | 2015 | 2016 | 2017 | 2010 | 2011 | 2012 | 2013 | 2014 | 2015 | 2016 | 2017
[56 empty] | 2011год | 2012 год | 2011год | 2012 год | 2011год | 2012 год | 2011год | 2012 год | 2011год | 2012 год | 2011год | 2012 год | 2011год | 2012 год | 2011год | 2012 год | 2011год | 2012 год | 2011год | 2012 год | 2011год | 2012 год | 2011год | 2012 год | 2011год | 2012 год | 2011год | 2012 год | 2011год | 2012 год | 2011год | 2012 год | 2011год | 2012 год | 2011год | 2012 год | 2011год | 2012 год | 2011год | 2012 год | 2011год | 2012 год | 2011год | 2012 год | 2011год | 2012 год | 2011год | 2012 год | 2011год | 2012 год | 2011год | 2012 год | 2011год | 2012 год | 2011год | 2012 год | 2011год | 2012 год | 2011год | 2012 год | 2011год | 2012 год | 2011год | 2012 год | 2011год | 2012 год | 2011год | 2012 год | 2011год | 2012 год | 2011год | 2012 год | 2011год | 2012 год | 2011год | 2012 год | 2011год | 2012 год | 2011год | 2012 год | 2011год | 2012 год | 2011год | 2012 год | 2011год | 2012 год | 2011год | 2012 год | 2011год | 2012 год | 2011год | 2012 год
1 | 2 | 3 |  |  | 4 | 4а | 4б | 5 | 5а | 5б | 5в | 6 |  |  |  | 7 | 8 | 9 | 10 | 11 | 12 | 13 | 14 | 15 | 16 | 17 | 18 | 19 | 20 | 20а | 21 | 22 | 23 | 24 | 25 | 26 | 27 | 28 | 29 | 30 | 31 | 32 | 33 | 33а | 33 |  | 34 | 35 | 37 | 38 | 39 | 40 | 41 | 42 | 43 | [92 empty] | 44 | 45 | 46 |  |  |  |  | 49 | 50 | 51 | 52 | 53 | 54 | 55 | 56 | 57 | 58 | 59 | 60 | 61 | 62 | 63 | 64 | 65 | 66 | 67 | 68 | 69 | 70 | 71
1 | ОАО "Курские электрические сети" | энергопринимающих устройств расположенных в р-не ул. Соловьиная 1, 45 и школы - интернат в Клюкве, принадлежащих ОАО «Курские электрические сети; | Курская обл., ТП-296 (2х400 кВА) территория школы-интернат в Клюкве; - ТП-503 (160 кВА) г.Курск, ул.Соловьиная, 45; - ТП-577 (160 кВА) г.Курск, ул.Соловьиная, 1; | 3 | 40079381 | Ц-1180/520-ОТП/2010 от 18.05.10г. | 2010-05-18 | 800 | 0 | 100 | 0 | 2012-05-18 | 7931504 | 9359.1747 | 9359.1747 | 7: 9359.1747; 9: 1; 10: 0; 11: 0; 12: 9359.1747; 13: 0; 14: 0; 15: 0; 16: 0; 17: 0; 18: 100%; 19: 1; 20: 3.1.3. Существующая ПС-110/6 кВ «Лесная»:  расширение РУ-6 кВ с изменением схемы РУ-6 кВ для присоединения двух новых ЛЭП 6 кВ (реконструкция ПС 110/6 кВ «Лесная» с монтажом двух дополнительных ячеек 6 кВ, по одной на I и III секциях шин 6 кВ (тип ячеек определить при проектировании)). 3.2. Учет электрической энергии 3.2.1. Выполнить учет электроэнергии по присоединяемым ЛЭП-6 кВ в соответствии с требованиями Типовой инструкции по учету электроэнергии при ее производстве, передаче и распределении (РД 34.09.101-94), а также в соответствии с Приложением 11.1 к Положению о порядке получения статуса субъекта оптового рынка и ведения реестра субъектов оптового рынка «Автоматизированные информационно-измерительные системы коммерческого учета электрической энергии (мощности). Технические требования». Места установки приборов учета: в ячейках 6 кВ ПС 110/6 кВ «Лесная». 3.2.2. Создать автоматизированную информационно-измерительную систему коммерческого учета электроэнергии (АИИС КУЭ) проектируемых ячеек 6 кВ ПС 110/6 кВ «Лесная», обеспечивающую информационную совместимость с АИИС КУЭ филиала ОАО «МРСК Ценра»-«Курскэнерго», удовлетворяющую требованиям по классу качества не ниже 1,52, с приборами учета класса точности не ниже 0,5S.. 3.2.3. Предусмотреть организацию ежедневной передачи результатов измерения, информации о состоянии средств измерения и объектов измерения из АИИС КУЭ проектируемых ячеек 6 кВ ПС 110/6 кВ «Лесная» в ЦУС филиала ОАО «МРСК Центра» - «Курскэнерго» (далее по тексту – МРСК) по всем точкам учета. 3.2.5. Провести испытания с целью установления соответствия АИИС КУЭ техническим требованиям ОРЭ с присвоением класса качества. 3.3.2. Объем управляющих воздействий ПА и перечень присоединений, которые могут быть отключены устройствами ПА, уточнить проектом и согласовать с МРСК и Филиалом ОАО «СО ЕЭС» РДУ энергосистемами Курской и Орловской областей (далее по тексту – РДУ). 4.1. Разработать техническое задание на проектирование и проектную документацию на технологическое присоединение электроустановок Заявителя с учетом строительства электросетевых объектов. Согласовать техническое задание на проектирование и проектную документацию с МРСК и РДУ. 4.2. Проектирование выполнить в соответствии со следующими документами:  «Правилами устройства электроустановок» (7 издание, с исправлениями);  «Нормами технологического проектирования подстанций переменного тока с высшим напряжением 35-750 кВ. СО 153 - 34. 20.122-2006»;  «Нормами технологического проектирования воздушных линий электропередачи напряжением 35-750 кВ. СО 153 - 34. 20.121-2006»;  «Общими техническими требованиями к микропроцессорным устройствам защиты и автоматики энергосистем. РД 34.35.310-97»;  Методическими указаниями по устойчивости энергосистем, утвержденными Приказом Министерства энергетики РФ № 277 от 30.06.2003;  «Положением о составе разделов проектной документации и требованиях к их содержанию», утвержденным Постановлением Правительства РФ № 87 от 16.02.2008, и иными действующими нормативно-техническими документами;  «Общими требованиями к системам противоаварийной и режимной автоматики, релейной защиты и автоматики, телеметрической информации, технологической связи в ЕЭС России», утвержденными Приказом ОАО РАО «ЕЭС России» № 57 от 11.02.2008 г. 4.3. Согласовать с МРСК и РДУ до окончания проектирования основные технические решения. 4.4.1. Раздел «Расчет электрических режимов в прилегающей к ПС 110/6 кВ «Лесная» электрической сети 6 кВ и выше для нормальной, ремонтных и послеаварийных схем». В случае превышения расчетными величинами допустимых параметров электрической сети предусмотреть усиление соответствующей сети, а также замену оборудования и устройств вне зависимости от принадлежности. 4.4.2. Раздел «Расчет то; 27: 1; 28: Курскэнерго; 33: 3.1.3. Существующая ПС-110/6 кВ «Лесная»:  расширение РУ-6 кВ с изменением схемы РУ-6 кВ для присоединения двух новых ЛЭП 6 кВ (реконструкция ПС 110/6 кВ «Лесная» с монтажом двух дополнительных ячеек 6 кВ, по одной на I и III секциях шин 6 кВ (тип ячеек определить при проектировании)). 3.2. Учет электрической энергии 3.2.1. Выполнить учет электроэнергии по присоединяемым ЛЭП-6 кВ в соответствии с требованиями Типовой инструкции по учету электроэнергии при ее производстве, передаче и распределении (РД 34.09.101-94), а также в соответствии с Приложением 11.1 к Положению о порядке получения статуса субъекта оптового рынка и ведения реестра субъектов оптового рынка «Автоматизированные информационно-измерительные системы коммерческого учета электрической энергии (мощности). Технические требования». Места установки приборов учета: в ячейках 6 кВ ПС 110/6 кВ «Лесная». 3.2.2. Создать автоматизированную информационно-измерительную систему коммерческого учета электроэнергии (АИИС КУЭ) проектируемых ячеек 6 кВ ПС 110/6 кВ «Лесная», обеспечивающую информационную совместимость с АИИС КУЭ филиала ОАО «МРСК Ценра»-«Курскэнерго», удовлетворяющую требованиям по классу качества не ниже 1,52, с приборами учета класса точности не ниже 0,5S.. 3.2.3. Предусмотреть организацию ежедневной передачи результатов измерения, информации о состоянии средств измерения и объектов измерения из АИИС КУЭ проектируемых ячеек 6 кВ ПС 110/6 кВ «Лесная» в ЦУС филиала ОАО «МРСК Центра» - «Курскэнерго» (далее по тексту – МРСК) по всем точкам учета. 3.2.5. Провести испытания с целью установления соответствия АИИС КУЭ техническим требованиям ОРЭ с присвоением класса качества. 3.3.2. Объем управляющих воздействий ПА и перечень присоединений, которые могут быть отключены устройствами ПА, уточнить проектом и согласовать с МРСК и Филиалом ОАО «СО ЕЭС» РДУ энергосистемами Курской и Орловской областей (далее по тексту – РДУ). 4.1. Разработать техническое задание на проектирование и проектную документацию на технологическое присоединение электроустановок Заявителя с учетом строительства электросетевых объектов. Согласовать техническое задание на проектирование и проектную документацию с МРСК и РДУ. 4.2. Проектирование выполнить в соответствии со следующими документами:  «Правилами устройства электроустановок» (7 издание, с исправлениями);  «Нормами технологического проектирования подстанций переменного тока с высшим напряжением 35-750 кВ. СО 153 - 34. 20.122-2006»;  «Нормами технологического проектирования воздушных линий электропередачи напряжением 35-750 кВ. СО 153 - 34. 20.121-2006»;  «Общими техническими требованиями к микропроцессорным устройствам защиты и автоматики энергосистем. РД 34.35.310-97»;  Методическими указаниями по устойчивости энергосистем, утвержденными Приказом Министерства энергетики РФ № 277 от 30.06.2003;  «Положением о составе разделов проектной документации и требованиях к их содержанию», утвержденным Постановлением Правительства РФ № 87 от 16.02.2008, и иными действующими нормативно-техническими документами;  «Общими требованиями к системам противоаварийной и режимной автоматики, релейной защиты и автоматики, телеметрической информации, технологической связи в ЕЭС России», утвержденными Приказом ОАО РАО «ЕЭС России» № 57 от 11.02.2008 г. 4.3. Согласовать с МРСК и РДУ до окончания проектирования основные технические решения. 4.4.1. Раздел «Расчет электрических режимов в прилегающей к ПС 110/6 кВ «Лесная» электрической сети 6 кВ и выше для нормальной, ремонтных и послеаварийных схем». В случае превышения расчетными величинами допустимых параметров электрической сети предусмотреть усиление соответствующей сети, а также замену оборудования и устройств вне зависимости от принадлежности. 4.4.2. Раздел «Расчет то | [10 empty] | 0 | 0 | 0 | 0 | 0 | 0 | 0 | 0 | 0 | 0 | 0 | 0 | 0 | 0 | 0 | 0 | 0 | 0 | 0 | 0 | 0 | 0 | 0 | 0 | 0 | 2 | 0 | 1132.8 | 0 | 0 | 0 | 0 | 0 | 0 | 0 | 0 | 0 | 0 | 0 | 0 | 0 | 0 | 0 | 0 | 0 | 1132.8 | 0 | 0 | 0 | 0 | 0 | 0 | 0 | 0 | 0 | 0 | 0 | 0 | 0 | 0 | 0 | 0 | 0 | 0 | 0 | 0 | 0 | 0 | 0 | 0 | 0 | 0 | 0 | 0 | 0 | 0 | 0 | 0 | 0 | 0 | 0 | 0 | 0 | 0 | 0 | 0 | 0 | 0 | 0 | 0 | 0 | 0 | 1132.8 | 960 |  | 0 | 0 | 960 | 0 | [23 empty] | 1132.8 |  |  |  | 1
2 | Литошенко Валерий Дмитриевич | жилой дом (коммунально-бытовые нужды) | Курская обл., Курский р-н, Клюквинский с/с, с. Клюква, уч. 297 | 1 | 40169811 | Ц-1749/886-ОТП/2010, ДС №1 от 11.02.2011, ДС№2 от 07.09.2011г. от 21.07.10г. | 2010-07-21 | 7 | 0 | 0 | 100 | 2012-02-03 | 466.1 | 0.55 | 0.55 | 0.55 | 2010-07-26 | 1 | 0.55 | 0 | 0 | 0 | 0 | 0 | 0 | 0 | 100% | 2 | - строительство участка ВЛ-0,4 кВ от проектируемой ТП-10/0,4 кВ до границы земельного участка заявителя протяженностью 0,15 км (марку и сечение провода, протяженность уточнить при проектирповании) /аналогично ТУ Ц-1747. | строительство участка ВЛ-10 кВ от опоры ВЛ-10 кВ 176.118 (точку врезки определить при проектировании) до проектируемой ТП-10/0,4 кВ протяженностью 0,8 км (марку и сечение провода, протяженность уточнить при проектировании) /аналогично ТУ Ц-1747/ - по основной программе филиала «Курскэнерго»; строительство ТП-10/0,4 кВ с силовым трансформатором мощностью 100 кВА (тип ТП, мощность силового трансформатора уточнить при проектировании, схему соединений РУ-10 кВ и РУ-0,4 кВ, количество и параметры оборудования определить проектом) /аналогично ТУ Ц-1747/ - по основной программе филиала «Курскэнерго» | [6 empty] | 2 | Курскэнерго | [6 empty] | - строительство участка ВЛ-0,4 кВ от проектируемой ТП-10/0,4 кВ до границы земельного участка заявителя протяженностью 0,15 км (марку и сечение провода, протяженность уточнить при проектирповании) /аналогично ТУ Ц-1747. | строительство участка ВЛ-10 кВ от опоры ВЛ-10 кВ 176.118 (точку врезки определить при проектировании) до проектируемой ТП-10/0,4 кВ протяженностью 0,8 км (марку и сечение провода, протяженность уточнить при проектировании) /аналогично ТУ Ц-1747/ - по основной программе филиала «Курскэнерго»; строительство ТП-10/0,4 кВ с силовым трансформатором мощностью 100 кВА (тип ТП, мощность силового трансформатора уточнить при проектировании, схему соединений РУ-10 кВ и РУ-0,4 кВ, количество и параметры оборудования определить проектом) /аналогично ТУ Ц-1747/ - по основной программе филиала «Курскэнерго» | [9 empty] | 0 | 0 | 0 | 0 | 0 | 0 | 0 | 0 | 0 | 0.15 | 0 | 142.485 | 0 | 0 | 0 | 0 | 0 | 0 | 0 | 0 | 0 | 0 | 0 | 0 | 0 | 0 | 0 | 0 | 0 | 0 | 0 | 0 | 0 | 0 | 0 | 0 | 0 | 0 | 0 | 0 | 0 | 0 | 0 | 0 | 0 | 142.485 | 0 | 0.8 | 0 | 640.032 | 0 | 0 | 0 | 0 | 0 | 0 | 0 | 0 | 0 | 0 | 0 | 0 | 0 | 100 | 0 | 402.38 | 0 | 0 | 0 | 0 | 0 | 0 | 0 | 0 | 0 | 0 | 0 | 0 | 0 | 0 | 0 | 0 | 0 | 0 | 0 | 0 | 0 | 0 | 0 | 0 | 0 | 1042.412 | 1184.897 | 1004.15 |  | 0 | 0 | 120.75 | 883.4 | [26 empty] | 1184.897 | 4
3 | ООО "Авангард" | Комбикормовый завод | Курская обл., Глушковский р-н, ст. Глушково | 1 | 40119280 | З-464/960-ОТП/2010, ДС №1 от 27.06.2011г. от 30.07.10г. | 2010-07-30 | 967 | 11 | 81 | 8 | 2012-07-30 | 9587205.46 | 11312.9024 | 11312.9024 | 7: 11312.9024; 8: 2010-08-25; 9: 1; 10: 11312.9024; 11: 0; 12: 0; 13: 0; 14: 0; 15: 0; 16: 0; 17: 0; 18: 100%; 19: 3; 20: 3.1.1. новые ТП- 2 шт.:  с 2 трансформаторами 10/0,4 кВ мощностью 0,63 МВА каждый (тип и мощность определить проектом);  схему соединений РУ -10 кВ и РУ-0,4 кВ, количество и параметры оборудования определить проектом; 3.1.2. Существующая ВЛ-10 кВ №30214:  реконструкция участка ВЛ-10 кВ протяженностью 0,1 км для присоединения участка ВЛ-10 кВ 30201 (тип, марку и сечение провода (кабеля), протяженность определить проектом) – перевод ВЛ-30214 на I с.ш.-10 кВ. 3.1.3. Существующая ВЛ-10 кВ №30201:  реконструкция участка ВЛ-10 кВ протяженностью 0,1 км для присоединения участка ВЛ-10 кВ 30214 (тип, марку и сечение провода (кабеля), протяженность определить проектом) – перевод ВЛ-30201 на II с.ш.-10 кВ. 3.1.4. ЛЭП 10 кВ от ВЛ-10 кВ №30201 до проектируемых ТП-10/0,4 кВ протяженностью 3,1 км (тип, марку и сечение провода (кабеля), протяженность определить проектом). 3.1.5. ЛЭП 10 кВ от ВЛ-10 кВ №341 до проектируемых ТП-10/0,4 кВ протяженностью 0,05 км (тип, марку и сечение провода (кабеля), протяженность определить проектом). 3.1.6. ЛЭП 10 кВ между проектируемыми ТП-10/0,4 кВ протяженностью 0,5 км (тип, марку и сечение провода (кабеля), протяженность определить проектом).; 27: 3; 28: Курскэнерго; 33: 3.1.1. новые ТП- 2 шт.:  с 2 трансформаторами 10/0,4 кВ мощностью 0,63 МВА каждый (тип и мощность определить проектом);  схему соединений РУ -10 кВ и РУ-0,4 кВ, количество и параметры оборудования определить проектом; 3.1.2. Существующая ВЛ-10 кВ №30214:  реконструкция участка ВЛ-10 кВ протяженностью 0,1 км для присоединения участка ВЛ-10 кВ 30201 (тип, марку и сечение провода (кабеля), протяженность определить проектом) – перевод ВЛ-30214 на I с.ш.-10 кВ. 3.1.3. Существующая ВЛ-10 кВ №30201:  реконструкция участка ВЛ-10 кВ протяженностью 0,1 км для присоединения участка ВЛ-10 кВ 30214 (тип, марку и сечение провода (кабеля), протяженность определить проектом) – перевод ВЛ-30201 на II с.ш.-10 кВ. 3.1.4. ЛЭП 10 кВ от ВЛ-10 кВ №30201 до проектируемых ТП-10/0,4 кВ протяженностью 3,1 км (тип, марку и сечение провода (кабеля), протяженность определить проектом). 3.1.5. ЛЭП 10 кВ от ВЛ-10 кВ №341 до проектируемых ТП-10/0,4 кВ протяженностью 0,05 км (тип, марку и сечение провода (кабеля), протяженность определить проектом). 3.1.6. ЛЭП 10 кВ между проектируемыми ТП-10/0,4 кВ протяженностью 0,5 км (тип, марку и сечение провода (кабеля), протяженность определить проектом). | [10 empty] | 0 | 3.85 | 0 | 3657.115 | 0 | 0 | 0 | 0 | 0 | 0 | 0 | 0 | 0 | 0 | 0 | 0 | 0 | 1260 | 0 |  | 0 | 0 | 0 | 0 | 0 | 0 | 0 | 0 | 0 | 0 | 0 | 0 | 0 | 0 | 0 | 0 | 0 | 0 | 0 | 0 | 0 | 0 | 0 | 0 | 0 | 3657.115 | 0 | 0 | 0 | 0 | 0 | 0 | 0 | 0 | 0 | 0 | 0 | 0 | 0 | 0 | 0 | 0 | 0 | 0 | 0 | 0 | 0 | 0 | 0 | 0 | 0 | 0 | 0 | 0 | 0 | 0 | 0 | 0 | 0 | 0 | 0 | 0 | 0 | 0 | 0 | 0 | 0 | 0 | 0 | 0 | 0 | 0 | 3657.115 | 3099.25 |  | 0 | 0 | 3099.25 | 0 | [26 empty] | 3657.115 | 4
4 | Красников Владимир Григорьевич | жилой дом (коммунально-бытовые нужды) | Курская обл., Курский р-н, Клюквинский с/с, с. Клюква, уч. 301 | 1 | 40169837 | Ц-1760/1036-ОТП/2010, ДС №1 от 25.02.2011, ДС№2 от 07.09.2011 от 12.08.10г. | 2010-08-12 | 7 | 0 | 0 | 100 | 2012-01-28 | 466.1 | 0.55 | 0.55 | 0.55 | 2010-08-05 | 1 | 0.55 | 0 | 0 | 0 | 0 | 0 | 0 | 0 | 100% | 4 | - строительство участка ВЛ-0,4 кВ от проектируемой ТП-10/0,4 кВ до границы земельного участка заявителя протяженностью 0,15 км (марку и сечение провода, протяженность уточнить при проектировании) /аналогично ТУ Ц-1750/. | строительство участка ВЛ-10 кВ от опоры ВЛ-10 кВ 176.118 (точку врезки определить при проектировании) до проектируемой ТП-10/0,4 кВ протяженностью 0,8 км /аналогично ТУ Ц-1747, Ц-1749, Ц-1750/ - по основной программе филиала «Курскэнерго».; строительство ТП-10/0,4 кВ с силовым трансформатором мощностью 100 кВА (тип ТП, мощность силового трансформатора уточнить при проектировании, схему соединений РУ-10 кВ и РУ-0,4 кВ, количество и параметры оборудования определить проектом) /аналогично ТУ Ц-1747, Ц-1749, Ц-1750/ - по основной программе филиала "Курскэнерго" | [6 empty] | 4 | Курскэнерго | [6 empty] | - строительство участка ВЛ-0,4 кВ от проектируемой ТП-10/0,4 кВ до границы земельного участка заявителя протяженностью 0,15 км (марку и сечение провода, протяженность уточнить при проектировании) /аналогично ТУ Ц-1750/. | строительство участка ВЛ-10 кВ от опоры ВЛ-10 кВ 176.118 (точку врезки определить при проектировании) до проектируемой ТП-10/0,4 кВ протяженностью 0,8 км /аналогично ТУ Ц-1747, Ц-1749, Ц-1750/ - по основной программе филиала «Курскэнерго».; строительство ТП-10/0,4 кВ с силовым трансформатором мощностью 100 кВА (тип ТП, мощность силового трансформатора уточнить при проектировании, схему соединений РУ-10 кВ и РУ-0,4 кВ, количество и параметры оборудования определить проектом) /аналогично ТУ Ц-1747, Ц-1749, Ц-1750/ - по основной программе филиала "Курскэнерго" | [9 empty] | 0 | 0 | 0 | 0 | 0 | 0 | 0 | 0 | 0 | 0.15 | 0 | 142.485 | 0 | 0 | 0 | 0 | 0 | 0 | 0 | 0 | 0 | 0 | 0 | 0 | 0 | 0 | 0 | 0 | 0 | 0 | 0 | 0 | 0 | 0 | 0 | 0 | 0 | 0 | 0 | 0 | 0 | 0 | 0 | 0 | 0 | 142.485 | 0 | 0.8 | 0 | 640.032 | 0 | 0 | 0 | 0 | 0 | 0 | 0 | 0 | 0 | 0 | 0 | 0 | 0 | 100 | 0 | 402.38 | 0 | 0 | 0 | 0 | 0 | 0 | 0 | 0 | 0 | 0 | 0 | 0 | 0 | 0 | 0 | 0 | 0 | 0 | 0 | 0 | 0 | 0 | 0 | 0 | 0 | 1042.412 | 1184.897 | 1004.15 |  | 0 | 0 | 120.75 | 883.4 | [26 empty] | 1184.897 | 4
5 | Чушков Сергей Васильевич | хозяйственная посторойка (коммунально-бытовые нужды) | Курская обл., Курский р-н, Моковский с/с, д. 2-я Моква, уч. 98 | 1 | 40171193 | Ц-1777/1229-ОТП/2010, ДС№1 от 31.03.2011, ДС №2 от 23.09.2011 от 15.09.10г. | 2010-09-15 | 15 | 0 | 0 | 100 | 2012-06-01 | 466.1 | 0.55 | 0.55 | 0.55 | 2010-11-22 | 1 | 0.55 | 0 | 0 | 0 | 0 | 0 | 0 | 0 | 100% | 5 | - строительство участка ВЛ-0,4 кВ от проектируемой ТП-10/0,4 кВ до границы земельного участка заявителя протяженностью 0,5 км (марку и сечение провода, протяженность уточнить при проектировании) /в т.ч. 0,25 км по ТУ Ц-1694/. | строительство участка ВЛ-10 кВ от опоры №29 ВЛ-10 кВ 415.08 до проектируемой ТП-10/0,4 кВ протяженностью 0,8 км (марку и сечение провода, протяженность уточнить при проектировании) /Аналогично ТУ Ц-1694/ - по основной программе филиала «Курскэнерго»; строительство ТП-10/0,4 кВ с силовым трансформатором мощностью 25 кВА и возможностью установки трансформатора большей мощности (тип ТП, мощность силового трансформатора уточнить при проектировании, схему соединений РУ-10 кВ и РУ-0,4 кВ, количество и параметры оборудования определить проектом) /Аналогично ТУ Ц-1694/ - по основной программе филиала "Курскэнерго". | [6 empty] | 5 | Курскэнерго | [6 empty] | - строительство участка ВЛ-0,4 кВ от проектируемой ТП-10/0,4 кВ до границы земельного участка заявителя протяженностью 0,5 км (марку и сечение провода, протяженность уточнить при проектировании) /в т.ч. 0,25 км по ТУ Ц-1694/. | строительство участка ВЛ-10 кВ от опоры №29 ВЛ-10 кВ 415.08 до проектируемой ТП-10/0,4 кВ протяженностью 0,8 км (марку и сечение провода, протяженность уточнить при проектировании) /Аналогично ТУ Ц-1694/ - по основной программе филиала «Курскэнерго»; строительство ТП-10/0,4 кВ с силовым трансформатором мощностью 25 кВА и возможностью установки трансформатора большей мощности (тип ТП, мощность силового трансформатора уточнить при проектировании, схему соединений РУ-10 кВ и РУ-0,4 кВ, количество и параметры оборудования определить проектом) /Аналогично ТУ Ц-1694/ - по основной программе филиала "Курскэнерго". | [9 empty] | 0 | 0 | 0 | 0 | 0 | 0 | 0 | 0 | 0 | 0.25 | 0 | 237.475 | 0 | 0 | 0 | 0 | 0 | 0 | 0 | 0 | 0 | 0 | 0 | 0 | 0 | 0 | 0 | 0 | 0 | 0 | 0 | 0 | 0 | 0 | 0 | 0 | 0 | 0 | 0 | 0 | 0 | 0 | 0 | 0 | 0 | 237.475 | 0 | 0 | 0 | 0 | 0 | 0 | 0 | 0 | 0 | 0 | 0 | 0 | 0 | 0 | 0 | 0 | 0 | 0 | 0 | 0 | 0 | 0 | 0 | 0 | 0 | 0 | 0 | 0 | 0 | 0 | 0 | 0 | 0 | 0 | 0 | 0 | 0 | 0 | 0 | 0 | 0 | 0 | 0 | 0 | 0 | 0 | 237.475 | 201.25 |  | 0 | 0 | 201.25 | 0 | [26 empty] | 237.475 | 4
6 | ЗАО "Агрокомплекс "Мансурово" | Агропромышленный комплекс ЗАО "Агрокомплекс "Мансурово" | Курская обл., Советский р-н, Крестищенский с/с | 1 | 40231385 | В-1024/1469-ОТП/2010, ДС №1 от 09.02.2011, ДС №2 от 18.08.2011г., ДС №3 от 19.08.2011г. от 28.10.10г. | 2010-10-28 | 3690 | 0 | 100 | 0 | 2012-10-28 | 36584062.2 | 43169.1934 | 43169.1934 | 7: 43169.1934; 8: 2010-11-09; 9: 1; 10: 43169.1934; 11: 0; 12: 0; 13: 0; 14: 0; 15: 0; 16: 0; 17: 0; 18: 100%; 19: 6; 20: I этап 3.1.1. нет II этап 3.1.2. Новые ТП-10/0,4 кВ (количество определить проектом):  с 2 трансформаторами 10/0,4 кВ (тип и мощность определить проектом);  схему соединений РУ-10 кВ и РУ-0,4 кВ, количество и параметры оборудования определить проектом. 3.1.3. Две ЛЭП 10 кВ от ПС 110/35/10 кВ Кшень до проектируемых ТП-10/0,4 кВ (тип, марку и сечение провода (кабеля), протяженность определить проектом). 3.1.4. Две ЛЭП 10 кВ от ПС 35/10 кВ Р.Колодезь до проектируемых ТП-10/0,4 кВ (тип, марку и сечение провода (кабеля), протяженность определить проектом). 3.1.5. ЛЭП 10 кВ между проектируемыми ТП-10/0,4 кВ (тип, марку и сечение провода (кабеля), протяженность определить проектом). 3.1.6. Существующая ПС-110/35/10 кВ Кшень: - расширение РУ-10 кВ с монтажом двух дополнительных ячеек 10 кВ на II с.ш.-10 кВ (объем реконструкции определить при проектировании). 3.1.7. Существующая ПС-35/10 кВ Р.Колодезь: - реконструкция ячеек 10 кВ №452 и №4511 с заменой МВ-10 кВ на ВВ-10 кВ (объем реконструкции определить при проектировании). 3.1.8. Выполнить учет электроэнергии по присоединяемым ЛЭП-0,4 кВ в соответствии с требованиями Типовой инструкции по учету электроэнергии при ее производстве, передаче и распределении (РД 34.09.101-94) Места установки приборов учета: в РУ-0,4 кВ проектируемых ТП-10/0,4 кВ. 3.1.9. Создать автоматизированную информационно-измерительную систему коммерческого учета электроэнергии (АИИС КУЭ) проектируемых ТП-10/0,4 кВ, обеспечивающую информационную совместимость с АИИС КУЭ филиала ОАО «МРСК Центра»-«Курскэнерго».; 27: 6; 28: Курскэнерго; 33: I этап 3.1.1. нет II этап 3.1.2. Новые ТП-10/0,4 кВ (количество определить проектом):  с 2 трансформаторами 10/0,4 кВ (тип и мощность определить проектом);  схему соединений РУ-10 кВ и РУ-0,4 кВ, количество и параметры оборудования определить проектом. 3.1.3. Две ЛЭП 10 кВ от ПС 110/35/10 кВ Кшень до проектируемых ТП-10/0,4 кВ (тип, марку и сечение провода (кабеля), протяженность определить проектом). 3.1.4. Две ЛЭП 10 кВ от ПС 35/10 кВ Р.Колодезь до проектируемых ТП-10/0,4 кВ (тип, марку и сечение провода (кабеля), протяженность определить проектом). 3.1.5. ЛЭП 10 кВ между проектируемыми ТП-10/0,4 кВ (тип, марку и сечение провода (кабеля), протяженность определить проектом). 3.1.6. Существующая ПС-110/35/10 кВ Кшень: - расширение РУ-10 кВ с монтажом двух дополнительных ячеек 10 кВ на II с.ш.-10 кВ (объем реконструкции определить при проектировании). 3.1.7. Существующая ПС-35/10 кВ Р.Колодезь: - реконструкция ячеек 10 кВ №452 и №4511 с заменой МВ-10 кВ на ВВ-10 кВ (объем реконструкции определить при проектировании). 3.1.8. Выполнить учет электроэнергии по присоединяемым ЛЭП-0,4 кВ в соответствии с требованиями Типовой инструкции по учету электроэнергии при ее производстве, передаче и распределении (РД 34.09.101-94) Места установки приборов учета: в РУ-0,4 кВ проектируемых ТП-10/0,4 кВ. 3.1.9. Создать автоматизированную информационно-измерительную систему коммерческого учета электроэнергии (АИИС КУЭ) проектируемых ТП-10/0,4 кВ, обеспечивающую информационную совместимость с АИИС КУЭ филиала ОАО «МРСК Центра»-«Курскэнерго». | [54 empty] | 0 | 105947.3 | [44 empty] | 0 | 0 | 105947.3 | 89785.8475 |  | 41155.1 | 0 | 48630.7 | 0 | [23 empty] | 57384.226 |  |  |  | 1
7 | ООО «Щигры Главпродукт» | свиноводческий комплекс | Курская обл., Золотухинский район, Будановский сельсовет | 1 | 40099244 | Ц-1322/1622-ОТП/2010 от 30.11.10г. | 2010-11-30 | 1318 | 0 | 100 | 0 | 2012-11-30 | 13067152.84 | 15419.2404 | 15419.2404 | 7: 15419.2404; 9: 1; 10: 0; 11: 0; 12: 15419.2404; 13: 0; 14: 0; 15: 0; 16: 0; 17: 0; 18: 100%; 19: 7; 20: 3.1.2. ЛЭП 10 кВ от ячейки №8 ПС 35/10 кВ «Демякино» до проектируемых ТП-10/0,4 кВ протяженностью 15 км (тип, марку и сечение провода (кабеля), протяженность определить проектом). 3.1.3. ЛЭП 10 кВ от ячейки 10 кВ № 8 ПС 35/10 кВ «Свобода-сельская» до проектируемых ТП-10/0,4 кВ протяженностью 9 км (тип, марку и сечение провода (кабеля), протяженность определить проектом). 3.1.4. ЛЭП 10 кВ между проектируемыми ТП-10/0,4 кВ протяженностью 1,0 км (тип, марку и сечение провода (кабеля), протяженность определить проектом). 3.1.6. Существующая ПС -35/10 кВ «Свобода-сельская»:  реконструкция ячейки №8 РУ-10 кВ для присоединения новой ЛЭП-10 кВ (объем реконструкции определить при проектировании). 3.1.8. Демонтаж существующей ТП-10/0,4 кВ 384.17-14/160. 3.3.2. Объем управляющих воздействий ПА и перечень присоединений, которые могут быть отключены устройствами ПА, уточнить проектом и согласовать с МРСК и Филиалом ОАО «СО ЕЭС» РДУ энергосистемами Курской и Орловской областей (далее по тексту – РДУ).; 27: 7; 28: Курскэнерго; 33: 3.1.2. ЛЭП 10 кВ от ячейки №8 ПС 35/10 кВ «Демякино» до проектируемых ТП-10/0,4 кВ протяженностью 15 км (тип, марку и сечение провода (кабеля), протяженность определить проектом). 3.1.3. ЛЭП 10 кВ от ячейки 10 кВ № 8 ПС 35/10 кВ «Свобода-сельская» до проектируемых ТП-10/0,4 кВ протяженностью 9 км (тип, марку и сечение провода (кабеля), протяженность определить проектом). 3.1.4. ЛЭП 10 кВ между проектируемыми ТП-10/0,4 кВ протяженностью 1,0 км (тип, марку и сечение провода (кабеля), протяженность определить проектом). 3.1.6. Существующая ПС -35/10 кВ «Свобода-сельская»:  реконструкция ячейки №8 РУ-10 кВ для присоединения новой ЛЭП-10 кВ (объем реконструкции определить при проектировании). 3.1.8. Демонтаж существующей ТП-10/0,4 кВ 384.17-14/160. 3.3.2. Объем управляющих воздействий ПА и перечень присоединений, которые могут быть отключены устройствами ПА, уточнить проектом и согласовать с МРСК и Филиалом ОАО «СО ЕЭС» РДУ энергосистемами Курской и Орловской областей (далее по тексту – РДУ). | [10 empty] | 0 | 25 | 0 | 20001 | 0 | 0 | 0 | 0 | 0 | 0 | 0 | 0 | 0 | 0 | 0 | 0 | 0 | 0 | 0 | 0 | 0 | 0 | 0 | 0 | 0 | 0 | 0 | 0 | 0 | 0 | 0 | 0 | 0 | 0 | 0 | 0 | 0 | 0 | 0 | 0 | 0 | 0 | 0 | 0 | 0 | 20001 | 0 | 0 | 0 | 0 | 0 | 0 | 0 | 0 | 0 | 0 | 0 | 0 | 0 | 0 | 0 | 0 | 0 | 0 | 0 | 0 | 0 | 0 | 0 | 0 | 0 | 0 | 0 | 0 | 0 | 0 | 0 | 0 | 0 | 0 | 0 | 0 | 0 | 0 | 0 | 0 | 0 | 0 | 0 | 0 | 0 | 0 | 20001 | 16950 |  | 0 | 0 | 16950 | 0 | [23 empty] | 20001 |  |  |  | 1
8 | Администрация Муниципального образования "Винниковский сельсовет" | водонапорная башня | Курская обл., Курский р-н, Винниковский с/с, д. Отрешково | 1 | 40258523 | Ц-2244/1694-ОТП/2010, ДС №1 от 23.09.2011 от 15.12.10г. | 2010-12-15 | 10 | 0 | 0 | 100 | 2012-05-27 | 466.1 | 0.55 | 0.55 | 0.55 | 2011-01-24 | 1 | 0 | 0.55 | 0 | 0 | 0 | 0 | 0 | 0 | 100% | 8 | - | строительство участка ВЛ-10 кВ от ВЛ-10 кВ №117.05 (номер опоры уточнить при проектировании) до проектируемой ТП-10/0,4 кВ протяженностью 0,03 км (марку, сечение и протяженность провода уточнить при проектировании) - по основной программе филиала "Курскэнерго"; строиетльство ТП-10/0,4 кВ с силовым трансформатором мощностью 16 кВА (тип ТП, мощность силового трансформатора уточнить при проектировании, схему соединений РУ-10 кВ и РУ-0,4 кВ, количество и параметры оборудования определить проектом) - по основной программе филиала "Курскэнерго". учет электроэнергии выполнить в соответствии с Правилами | [6 empty] | 8 | Курскэнерго | [6 empty] | - | строительство участка ВЛ-10 кВ от ВЛ-10 кВ №117.05 (номер опоры уточнить при проектировании) до проектируемой ТП-10/0,4 кВ протяженностью 0,03 км (марку, сечение и протяженность провода уточнить при проектировании) - по основной программе филиала "Курскэнерго"; строиетльство ТП-10/0,4 кВ с силовым трансформатором мощностью 16 кВА (тип ТП, мощность силового трансформатора уточнить при проектировании, схему соединений РУ-10 кВ и РУ-0,4 кВ, количество и параметры оборудования определить проектом) - по основной программе филиала "Курскэнерго". учет электроэнергии выполнить в соответствии с Правилами | [9 empty] | 0 | 0 | 0 | 0 | 0 | 0 | 0 | 0 | 0 | 0 | 0 | 0 | 0 | 0 | 0 | 0 | 0 | 0 | 0 | 0 | 0 | 0 | 0 | 0 | 0 | 0 | 0 | 0 | 0 | 0 | 0 | 0 | 0 | 0 | 0 | 0 | 0 | 0 | 0 | 0 | 0 | 0 | 0 | 0 | 0 | 0 | 0 | 0.03 | 0 | 24.0012 | 0 | 0 | 0 | 0 | 0 | 0 | 0 | 0 | 0 | 0 | 0 | 0 | 0 | 16 | 0 | 188.8 | 0 | 0 | 0 | 0 | 0 | 0 | 0 | 0 | 0 | 0 | 0 | 0 | 0 | 0 | 0 | 0 | 0 | 0 | 0 | 0 | 0 | 0 | 0 | 0 | 0 | 212.8012 | 212.8012 | 180.34 |  | 0 | 0 | 0 | 180.34 | [26 empty] | 212.8012 | 4
9 | Администрация Муниципального образования "Винниковский сельсовет" | водонапорная башня | Курская обл., Курский р-н, Винниковский с/с, д. Постоялые Дворы | 1 | 40258414 | Ц-2243/1695-ОТП/2010, ДС №1 от 27.06.2011 от 15.12.10г. | 2010-12-15 | 10 | 0 | 0 | 100 | 2012-05-27 | 466.1 | 0.55 | 0.55 | 0.55 | 2011-01-24 | 1 | 0 | 0.55 | 0 | 0 | 0 | 0 | 0 | 0 | 100% | 9 | - | строительство участка ВЛ-10 кВ от опоры №№ 215-216 ВЛ-10 кВ №117.05 до проектируемой ТП 10/0,4 кВ протяженностью 0,7 км (номер опоры, марку, сечение и протяженность провода уточнить при проектировании) - по основной программе филиала "Курскэнерго"; строительство ТП-10/0,4 кВ с силовым трансформатором мощнностью 16 кВА (тип ТП, мощность силового трансформатора уточнить при проектировании, схему соединений РУ-10 кВ и РУ-0,4 кВ, количество и параметры оборудования определить проектом) - по основной программе филиала "Курскэнерго". учет электроэнергии выполнить в соответствии с Правилами | [6 empty] | 9 | Курскэнерго | [6 empty] | - | строительство участка ВЛ-10 кВ от опоры №№ 215-216 ВЛ-10 кВ №117.05 до проектируемой ТП 10/0,4 кВ протяженностью 0,7 км (номер опоры, марку, сечение и протяженность провода уточнить при проектировании) - по основной программе филиала "Курскэнерго"; строительство ТП-10/0,4 кВ с силовым трансформатором мощнностью 16 кВА (тип ТП, мощность силового трансформатора уточнить при проектировании, схему соединений РУ-10 кВ и РУ-0,4 кВ, количество и параметры оборудования определить проектом) - по основной программе филиала "Курскэнерго". учет электроэнергии выполнить в соответствии с Правилами | [9 empty] | 0 | 0 | 0 | 0 | 0 | 0 | 0 | 0 | 0 | 0 | 0 | 0 | 0 | 0 | 0 | 0 | 0 | 0 | 0 | 0 | 0 | 0 | 0 | 0 | 0 | 0 | 0 | 0 | 0 | 0 | 0 | 0 | 0 | 0 | 0 | 0 | 0 | 0 | 0 | 0 | 0 | 0 | 0 | 0 | 0 | 0 | 0 | 0.7 | 0 | 523.775 | 0 | 0 | 0 | 0 | 0 | 0 | 0 | 0 | 0 | 0 | 0 | 0 | 0 | 16 | 0 | 188.8 | 0 | 0 | 0 | 0 | 0 | 0 | 0 | 0 | 0 | 0 | 0 | 0 | 0 | 0 | 0 | 0 | 0 | 0 | 0 | 0 | 0 | 0 | 0 | 0 | 0 | 712.575 | 712.575 | 603.8771 |  | 0 | 0 | 0 | 603.8771 | [26 empty] | 712.575 | 4
10 | Курское региональное отделение Центрального филиала ОАО "Мегафон" | базовая станция сотовой связи | Курская обл., Рыльский р-н, с. Капыстичи | 1 | 40244246 | З-642/1765-ОТП/2010, ДС №1 от 20.07.2011 от 29.12.10г. | 2010-12-29 | 8 | 0 | 0 | 100 | 2012-12-31 | 466.1 | 0.55 | 0.55 | 7: 0.55; 8: 2011-01-24; 9: 1; 10: 0; 11: 0.55; 12: 0; 13: 0; 14: 0; 15: 0; 16: 0; 17: 0; 18: 100%; 19: 10; 20: строительство участка ВЛ-10 кВ от опоры №188 ВЛ-10 кВ 21409 до проектируемой ТП-10/0,4 кВ протяженностью 0,03 км с монтажом разъединителя 10 кВ (марку и сечение провода, протяженность определить при проектировании).; 27: 10; 28: Курскэнерго; 33: строительство участка ВЛ-10 кВ от опоры №188 ВЛ-10 кВ 21409 до проектируемой ТП-10/0,4 кВ протяженностью 0,03 км с монтажом разъединителя 10 кВ (марку и сечение провода, протяженность определить при проектировании). | [10 empty] | 0 | 0.03 | 0 | 79.46 | 0 | 0 | 0 | 0 | 0 | 0 | 0 | 0 | 0 | 0 | 0 | 0 | 0 | 0 | 0 | 0 | 0 | 0 | 0 | 0 | 0 | 0 | 0 | 0 | 0 | 0 | 0 | 0 | 0 | 0 | 0 | 0 | 0 | 0 | 0 | 0 | 0 | 0 | 0 | 0 | 0 | 79.46 | 0 | 0 | 0 | 0 | 0 | 0 | 0 | 0 | 0 | 0 | 0 | 0 | 0 | 0 | 0 | 0 | 0 | 0 | 0 | 0 | 0 | 0 | 0 | 0 | 0 | 0 | 0 | 0 | 0 | 0 | 0 | 0 | 0 | 0 | 0 | 0 | 0 | 0 | 0 | 0 | 0 | 0 | 0 | 0 | 0 | 0 | 79.46 | 67.339 |  | 0 | 0 | 67.339 | 0 | [25 empty] | 79.46 |  | 3
11 | Курское региональное отделение Центрального филиала ОАО "Мегафон" | базовая станция сотовой связи | Курская обл., Мантуровский р-н, с. Пузачи | 1 | 40283169 | В-1070/43-ОРЗТП/2011, ДС №1 от 20.07.2011 от 20.01.11г. | 2011-01-20 | 8 | 0 | 0 | 100 | 2012-12-31 | 466.1 | 0.55 | 0.55 | 7: 0.55; 8: 2011-01-24; 9: 1; 10: 0; 11: 0.55; 12: 0; 13: 0; 14: 0; 15: 0; 16: 0; 17: 0; 18: 100%; 19: 11; 20: строительство участка ВЛ-10 кВ от опоры №5 ВЛ-10 кВ №365 до проектируемой ТП-10/0,4 кВ протяженностью 0,06 км с монтажом разъединителя 10 кВ (марку и сечение провода, протяженность определить при проектировании).; 27: 11; 28: Курскэнерго; 33: строительство участка ВЛ-10 кВ от опоры №5 ВЛ-10 кВ №365 до проектируемой ТП-10/0,4 кВ протяженностью 0,06 км с монтажом разъединителя 10 кВ (марку и сечение провода, протяженность определить при проектировании). | [10 empty] | 0 | 0.06 | 0 | 103.4624 | 0 | 0 | 0 | 0 | 0 | 0 | 0 | 0 | 0 | 0 | 0 | 0 | 0 | 0 | 0 | 0 | 0 | 0 | 0 | 0 | 0 | 0 | 0 | 0 | 0 | 0 | 0 | 0 | 0 | 0 | 0 | 0 | 0 | 0 | 0 | 0 | 0 | 0 | 0 | 0 | 0 | 103.4624 | 0 | 0 | 0 | 0 | 0 | 0 | 0 | 0 | 0 | 0 | 0 | 0 | 0 | 0 | 0 | 0 | 0 | 0 | 0 | 0 | 0 | 0 | 0 | 0 | 0 | 0 | 0 | 0 | 0 | 0 | 0 | 0 | 0 | 0 | 0 | 0 | 0 | 0 | 0 | 0 | 0 | 0 | 0 | 0 | 0 | 0 | 103.4624 | 87.68 |  | 0 | 0 | 87.68 | 0 | [25 empty] | 103.4624 |  | 3
12 | ООО "Газпром информ" | КП 306, газопровод ШБКБ 217,5 км по Проекту "Реконструкция телемеханики на газопроводах и ГРС Курского УМГ ООО "Мострансгаз" | Курская обл., Обоянский р-он, Стрелецкий с/с. | 1 | 40234231 | Ю-898/105-ОРЗТП/2011 от 04.02.11г. | 2011-02-04 | 4 | 0 | 0 | 100 | 2012-02-04 | 38106.2 | 44.9653 | 44.9653 | 7: 44.9653; 9: 1; 10: 0; 11: 0; 12: 44.9653; 13: 0; 14: 0; 15: 0; 16: 0; 17: 0; 18: 100%; 19: 12; 20: строительство участка ВЛ-10 кВ от опоры №45-22 ВЛ-10 кВ №419 до проектируемой ТП-10/0,23 кВ протяженностью 0,8 км (марку и сечение провода, протяженность уточнить при проектировании).; 27: 12; 28: Курскэнерго; 33: строительство участка ВЛ-10 кВ от опоры №45-22 ВЛ-10 кВ №419 до проектируемой ТП-10/0,23 кВ протяженностью 0,8 км (марку и сечение провода, протяженность уточнить при проектировании). | [10 empty] | 0 | 0.8 | 0 | 640.032 | 0 | 0 | 0 | 0 | 0 | 0 | 0 | 0 | 0 | 0 | 0 | 0 | 0 | 0 | 0 | 0 | 0 | 0 | 0 | 0 | 0 | 0 | 0 | 0 | 0 | 0 | 0 | 0 | 0 | 0 | 0 | 0 | 0 | 0 | 0 | 0 | 0 | 0 | 0 | 0 | 0 | 640.032 | 0 | 0 | 0 | 0 | 0 | 0 | 0 | 0 | 0 | 0 | 0 | 0 | 0 | 0 | 0 | 0 | 0 | 0 | 0 | 0 | 0 | 0 | 0 | 0 | 0 | 0 | 0 | 0 | 0 | 0 | 0 | 0 | 0 | 0 | 0 | 0 | 0 | 0 | 0 | 0 | 0 | 0 | 0 | 0 | 0 | 0 | 640.032 | 542.4 |  | 0 | 0 | 542.4 | 0 | [25 empty] | 640.032 |  | 3
13 | ООО "Газпром информ" | КП 411, газопровод ШБКБ 274,9 км, по проекту "Реконструкция телемеханики на газопроводах отводах И ГРС Курского УМГ ООО "Мострансгаз" | Курская область, Курский р-он, Моковский с/с | 1 | 40235331 | Ц-2153/106-ОРЗТП/2011 от 04.02.11г. | 2011-02-04 | 4 | 0 | 0 | 100 | 2012-02-04 | 38106.2 | 44.9653 | 44.9653 | 7: 44.9653; 9: 1; 10: 0; 11: 0; 12: 44.9653; 13: 0; 14: 0; 15: 0; 16: 0; 17: 0; 18: 100%; 19: 13; 20: строительство участка ВЛ-10 кВ от опоры №23 ВЛ-10 кВ №415.07 (точку врезки уточнить при проектировании) до проектируемой ТП-10/0,23 кВ протяженностью 1,2 км (марку и сечение провода, протяженность уточнить при проектировании).; 27: 13; 28: Курскэнерго; 33: строительство участка ВЛ-10 кВ от опоры №23 ВЛ-10 кВ №415.07 (точку врезки уточнить при проектировании) до проектируемой ТП-10/0,23 кВ протяженностью 1,2 км (марку и сечение провода, протяженность уточнить при проектировании). | [10 empty] | 0 | 1.2 | 0 | 960.048 | 0 | 0 | 0 | 0 | 0 | 0 | 0 | 0 | 0 | 0 | 0 | 0 | 0 | 0 | 0 | 0 | 0 | 0 | 0 | 0 | 0 | 0 | 0 | 0 | 0 | 0 | 0 | 0 | 0 | 0 | 0 | 0 | 0 | 0 | 0 | 0 | 0 | 0 | 0 | 0 | 0 | 960.048 | 0 | 0 | 0 | 0 | 0 | 0 | 0 | 0 | 0 | 0 | 0 | 0 | 0 | 0 | 0 | 0 | 0 | 0 | 0 | 0 | 0 | 0 | 0 | 0 | 0 | 0 | 0 | 0 | 0 | 0 | 0 | 0 | 0 | 0 | 0 | 0 | 0 | 0 | 0 | 0 | 0 | 0 | 0 | 0 | 0 | 0 | 960.048 | 813.6 |  | 0 | 0 | 813.6 | 0 | [25 empty] | 960.048 |  | 3
14 | ООО "Комплексные упаковочные решения" | цех по переработке картона (бумаги) | Курская обл., Железногорский р-н, п. Новоандросово | 1 | 40290289 | С-672/114-ОРЗТП/2011, ДС №1 от 17.02.2011 от 04.02.11г. | 2011-02-04 | 100 | 0 | 0 | 100 | 2012-02-03 | 262832 | 310.1418 | 310.1418 | 7: 310.1418; 8: 2011-03-04; 9: 1; 10: 0; 11: 310.1418; 12: 0; 13: 0; 14: 0; 15: 0; 16: 0; 17: 0; 18: 100%; 19: 14; 20: строительство участка ВЛ-10 кВ от ВЛ-10 кВ № 2.10.6 (точку врезки уточнить при проектировании) до проектируемой ТП-10/0,4 кВ протяженностью 0,16 км (марку и сечение провода, протяженность уточнить при проектировании). строительство ТП-10/0,4 кВ с силовым трансформатором мощностью 160 кВА (тип ТП, мощность силового трансформатора уточнить при проектировании, схему соединений РУ-10 кВ и РУ-0,4 кВ, количество и параметры оборудования определить проектом). Учет электроэнергии выполнить в соответствии с Правилами; 27: 14; 28: Курскэнерго; 33: строительство участка ВЛ-10 кВ от ВЛ-10 кВ № 2.10.6 (точку врезки уточнить при проектировании) до проектируемой ТП-10/0,4 кВ протяженностью 0,16 км (марку и сечение провода, протяженность уточнить при проектировании). строительство ТП-10/0,4 кВ с силовым трансформатором мощностью 160 кВА (тип ТП, мощность силового трансформатора уточнить при проектировании, схему соединений РУ-10 кВ и РУ-0,4 кВ, количество и параметры оборудования определить проектом). Учет электроэнергии выполнить в соответствии с Правилами | [10 empty] | 0 | 0.16 | 0 | 128.0064 | 0 | 0 | 0 | 0 | 0 | 0 | 0 | 0 | 0 | 0 | 0 | 0 | 0 | 160 | 0 | 436.6 | 0 | 0 | 0 | 0 | 0 | 0 | 0 | 0 | 0 | 0 | 0 | 0 | 0 | 0 | 0 | 0 | 0 | 0 | 0 | 0 | 0 | 0 | 0 | 0 | 0 | 564.6064 | 0 | 0 | 0 | 0 | 0 | 0 | 0 | 0 | 0 | 0 | 0 | 0 | 0 | 0 | 0 | 0 | 0 | 0 | 0 | 0 | 0 | 0 | 0 | 0 | 0 | 0 | 0 | 0 | 0 | 0 | 0 | 0 | 0 | 0 | 0 | 0 | 0 | 0 | 0 | 0 | 0 | 0 | 0 | 0 | 0 | 0 | 564.6064 | 478.48 |  | 0 | 0 | 478.48 | 0 | [26 empty] | 564.6064 | 4
15 | ООО "Газпром информ" | КП 307, газопровод ШБКБ 215,3 км по Проекту "Реконструкция телемеханики на газопроводах и ГРС Курского УМГ ООО "Мострансгаз" | Курская обл., Обоянский р-н, Асфанасьевкий с/с | 1 | 40234239 | Ю-897/104-ОРЗТП/2011 от 04.02.11г. | 2011-02-04 | 4 | 0 | 0 | 100 | 2012-02-04 | 38106.2 | 44.9653 | 44.9653 | 7: 44.9653; 9: 1; 10: 0; 11: 0; 12: 44.9653; 13: 0; 14: 0; 15: 0; 16: 0; 17: 0; 18: 100%; 19: 15; 20: строительство участка ВЛ-10 кВ от опоры №84 ВЛ-10 кВ №422 до проектируемой ТП-10/0,23 кВ протяженностью 1,0 км с установкой разъединителя 10 кВ на концевой опоре (марку и сечение провода, протяженность уточнить при проектировании).; 27: 15; 28: Курскэнерго; 33: строительство участка ВЛ-10 кВ от опоры №84 ВЛ-10 кВ №422 до проектируемой ТП-10/0,23 кВ протяженностью 1,0 км с установкой разъединителя 10 кВ на концевой опоре (марку и сечение провода, протяженность уточнить при проектировании). | [10 empty] | 0 | 1 | 0 | 855.5 | 0 | 0 | 0 | 0 | 0 | 0 | 0 | 0 | 0 | 0 | 0 | 0 | 0 | 0 | 0 | 0 | 0 | 0 | 0 | 0 | 0 | 0 | 0 | 0 | 0 | 0 | 0 | 0 | 0 | 0 | 0 | 0 | 0 | 0 | 0 | 0 | 0 | 0 | 0 | 0 | 0 | 855.5 | 0 | 0 | 0 | 0 | 0 | 0 | 0 | 0 | 0 | 0 | 0 | 0 | 0 | 0 | 0 | 0 | 0 | 0 | 0 | 0 | 0 | 0 | 0 | 0 | 0 | 0 | 0 | 0 | 0 | 0 | 0 | 0 | 0 | 0 | 0 | 0 | 0 | 0 | 0 | 0 | 0 | 0 | 0 | 0 | 0 | 0 | 855.5 | 725 |  | 0 | 0 | 725 | 0 | [25 empty] | 855.5 |  | 3
16 | ООО "Газпром информ" | именно КП 424, газопровод ШКБШ 331 км по Проекту «Реконструкция телемеханики на газпроводах и ГРС Курского УМГ ООО «Мострангаз» | Курская обл., Фатежский р-н, Дмитриевский с/с | 1 | 40314726 | С-678/114-ОРЗТП/2011, ДС №1 от 17.05.2011 от 04.02.11г. | 2011-02-04 | 4 | 0 | 0 | 100 | 2012-02-04 | 10513.28 | 12.4057 | 12.4057 | 7: 12.4057; 8: 2011-02-28; 9: 1; 10: 0; 11: 12.4057; 12: 0; 13: 0; 14: 0; 15: 0; 16: 0; 17: 0; 18: 100%; 19: 16; 20: строительство участка ВЛ-10 кВ от опоры №114 ВЛ-10 кВ №3.3.5 (точку врезки уточнить при проектировании) до проектируемой ТП-10/0,23 кВ протяженностью 0,6 км с установкой разъединителя 10 кВ на концевой опоре (марку и сечение провода, протяженность уточнить при проектировании).; 27: 16; 28: Курскэнерго; 33: строительство участка ВЛ-10 кВ от опоры №114 ВЛ-10 кВ №3.3.5 (точку врезки уточнить при проектировании) до проектируемой ТП-10/0,23 кВ протяженностью 0,6 км с установкой разъединителя 10 кВ на концевой опоре (марку и сечение провода, протяженность уточнить при проектировании). | [10 empty] | 0 | 0.6 | 0 | 513.3 | 0 | 0 | 0 | 0 | 0 | 0 | 0 | 0 | 0 | 0 | 0 | 0 | 0 | 0 | 0 | 0 | 0 | 0 | 0 | 0 | 0 | 0 | 0 | 0 | 0 | 0 | 0 | 0 | 0 | 0 | 0 | 0 | 0 | 0 | 0 | 0 | 0 | 0 | 0 | 0 | 0 | 513.3 | 0 | 0 | 0 | 0 | 0 | 0 | 0 | 0 | 0 | 0 | 0 | 0 | 0 | 0 | 0 | 0 | 0 | 0 | 0 | 0 | 0 | 0 | 0 | 0 | 0 | 0 | 0 | 0 | 0 | 0 | 0 | 0 | 0 | 0 | 0 | 0 | 0 | 0 | 0 | 0 | 0 | 0 | 0 | 0 | 0 | 0 | 513.3 | 435 |  | 0 | 0 | 435 | 0 | [25 empty] | 513.3 |  | 3
17 | ООО "Газпром информ" | КП 425, газопровод ШКБШ 338,1 км по Проекту «Реконструкция телемеханики на газпроводах и ГРС Курского УМГ ООО «Мострангаз» | Курская обл., Фатежский р-н, Верхнелюбажский с/с | 1 | 40314692 | С-677/115-ОРЗТП/2011, ДС №1 от 17.05.2011 от 04.02.11г. | 2011-02-04 | 4 | 0 | 0 | 100 | 2012-02-04 | 10513.28 | 12.4057 | 12.4057 | 7: 12.4057; 8: 2011-02-28; 9: 1; 10: 0; 11: 12.4057; 12: 0; 13: 0; 14: 0; 15: 0; 16: 0; 17: 0; 18: 100%; 19: 17; 20: строительство участка ВЛ-10 кВ от опоры №62 ВЛ-10 кВ №3.3.17 (точку врезки уточнить при проектировании) до проектируемой ТП-10/0,23 кВ протяженностью 1,3 км с установкой разъединителя 10 кВ на концевой опоре (марку и сечение провода, протяженность уточнить при проектировании).; 27: 17; 28: Курскэнерго; 33: строительство участка ВЛ-10 кВ от опоры №62 ВЛ-10 кВ №3.3.17 (точку врезки уточнить при проектировании) до проектируемой ТП-10/0,23 кВ протяженностью 1,3 км с установкой разъединителя 10 кВ на концевой опоре (марку и сечение провода, протяженность уточнить при проектировании). | [10 empty] | 0 | 1.3 | 0 | 1112.15 | 0 | 0 | 0 | 0 | 0 | 0 | 0 | 0 | 0 | 0 | 0 | 0 | 0 | 0 | 0 | 0 | 0 | 0 | 0 | 0 | 0 | 0 | 0 | 0 | 0 | 0 | 0 | 0 | 0 | 0 | 0 | 0 | 0 | 0 | 0 | 0 | 0 | 0 | 0 | 0 | 0 | 1112.15 | 0 | 0 | 0 | 0 | 0 | 0 | 0 | 0 | 0 | 0 | 0 | 0 | 0 | 0 | 0 | 0 | 0 | 0 | 0 | 0 | 0 | 0 | 0 | 0 | 0 | 0 | 0 | 0 | 0 | 0 | 0 | 0 | 0 | 0 | 0 | 0 | 0 | 0 | 0 | 0 | 0 | 0 | 0 | 0 | 0 | 0 | 1112.15 | 942.5 |  | 0 | 0 | 942.5 | 0 | [25 empty] | 1112.15 |  | 3
18 | ООО "Газпром информ" | НУП и кабель связи телемеханики крановой площадки №422, линейного крана и СКЗ к газопроводу ШБКБ (от 305,8 км до 347,0 км) на 321,9 км | Курская обл., Железногорский р-н, Волковский с/с | 1 | 40242510 | С-675/112-ОРЗТП/2011,ДС №1 от 15.05.2011 от 04.02.11г. | 2011-02-04 | 2 | 0 | 0 | 100 | 2012-02-04 | 5256.64 | 6.2028 | 6.2028 | 7: 6.2028; 8: 2011-02-28; 9: 1; 10: 0; 11: 6.2028; 12: 0; 13: 0; 14: 0; 15: 0; 16: 0; 17: 0; 18: 100%; 19: 18; 20: строительство участка ВЛ-10 кВ от ВЛ-10 кВ №33 (точку врезки уточнить при проектировании) до проектируемой ТП-10/0,23 кВ протяженностью 2,0 км (марку и сечение провода, протяженность уточнить при проектировании) с установкой разъединителя 10 кВ на концевой опоре - /в т.ч. 2,0 км по техническим условиям С-674/.; 27: 18; 28: Курскэнерго; 33: строительство участка ВЛ-10 кВ от ВЛ-10 кВ №33 (точку врезки уточнить при проектировании) до проектируемой ТП-10/0,23 кВ протяженностью 2,0 км (марку и сечение провода, протяженность уточнить при проектировании) с установкой разъединителя 10 кВ на концевой опоре - /в т.ч. 2,0 км по техническим условиям С-674/. | [10 empty] | 0 | 0 | 0 | 0 | 0 | 0 | 0 | 0 | 0 | 0 | 0 | 0 | 0 | 0 | 0 | 0 | 0 | 0 | 0 | 0 | 0 | 0 | 0 | 0 | 0 | 0 | 0 | 0 | 0 | 0 | 0 | 0 | 0 | 0 | 0 | 0 | 0 | 0 | 0 | 0 | 0 | 0 | 0 | 0 | 0 | 0 | 0 | 0 | 0 | 0 | 0 | 0 | 0 | 0 | 0 | 0 | 0 | 0 | 0 | 0 | 0 | 0 | 0 | 0 | 0 | 0 | 0 | 0 | 0 | 0 | 0 | 0 | 0 | 0 | 0 | 0 | 0 | 0 | 0 | 0 | 0 | 0 | 0 | 0 | 0 | 0 | 0 | 0 | 0 | 0 | 0 | 0 | 0 | 0 |  | 0 | 0 | 0 | 0 | [25 empty] | 0 |  | 3
19 | ООО "Газпром информ" | НУП и кабель связи телемеханики крановой площадки №422, линейного крана и СКЗ к газопроводу ШБКБ (от 305,8 км до 347,0 км) на 321,9 км | Курская обл., Железногорский р-н, Волковский с/с | 1 | 40242519 | С-674/113-ОРЗТП/2011, ДС №1 от 17.05.2011 от 04.02.11г. | 2011-02-04 | 2 | 0 | 0 | 100 | 2012-02-04 | 5256.64 | 6.2028 | 6.2028 | 7: 6.2028; 8: 2011-02-28; 9: 1; 10: 0; 11: 6.2028; 12: 0; 13: 0; 14: 0; 15: 0; 16: 0; 17: 0; 18: 100%; 19: 19; 20: строительство участка ВЛ-10 кВ от ВЛ-10 кВ №33 (точку врезки уточнить при проектировании) до проектируемой ТП-10/0,23 кВ протяженностью 2,3 км с установкой разъединителя 10 кВ на концевой опоре (марку и сечение провода, протяженность уточнить при проектировании).; 27: 19; 28: Курскэнерго; 33: строительство участка ВЛ-10 кВ от ВЛ-10 кВ №33 (точку врезки уточнить при проектировании) до проектируемой ТП-10/0,23 кВ протяженностью 2,3 км с установкой разъединителя 10 кВ на концевой опоре (марку и сечение провода, протяженность уточнить при проектировании). | [10 empty] | 0 | 2.3 | 0 | 1967.65 | 0 | 0 | 0 | 0 | 0 | 0 | 0 | 0 | 0 | 0 | 0 | 0 | 0 | 0 | 0 | 0 | 0 | 0 | 0 | 0 | 0 | 0 | 0 | 0 | 0 | 0 | 0 | 0 | 0 | 0 | 0 | 0 | 0 | 0 | 0 | 0 | 0 | 0 | 0 | 0 | 0 | 1967.65 | 0 | 0 | 0 | 0 | 0 | 0 | 0 | 0 | 0 | 0 | 0 | 0 | 0 | 0 | 0 | 0 | 0 | 0 | 0 | 0 | 0 | 0 | 0 | 0 | 0 | 0 | 0 | 0 | 0 | 0 | 0 | 0 | 0 | 0 | 0 | 0 | 0 | 0 | 0 | 0 | 0 | 0 | 0 | 0 | 0 | 0 | 1967.65 | 1667.5 |  | 0 | 0 | 1667.5 | 0 | [25 empty] | 1967.65 |  | 3
20 | ООО "Свинокомплекс Пристенский" | откорм-2 | Курская обл., Пристенский р-н, с. Чибисовка | 1 | 40288501 | Ю-964/198-ОРЗТП/2011 от 15.02.11г. | 2011-02-15 | 360 | 0 | 100 | 0 | 2012-02-15 | 946195.2 | 1116.5103 | 1116.5103 | 1116.5103 | 2011-02-28 | 1 | 0 | 1116.5103 | 0 | 0 | 0 | 0 | 0 | 0 | 100% | 20 | - 3.1. Строительство новых линий электропередачи: строительство участка ВЛ-10 кВ от ВЛ-10 кВ №5614 (точку врезки определить при проектировании) до проектируемой ТП-10/0,4 кВ протяженностью 3,0 км (марку и сечение кабеля/провода, протяженность, уточнить при проектировании) /в т.ч. 2,0 км по техническим условиям Ю-957/; строительство участка ВЛ-10 кВ от ВЛ-10 кВ №562 (точку врезки уточнить при проектировании) до проектируемой ТП-10/0,4 кВ протяженностью 8,0 км (марку и сечение кабеля/провода, протяженность, уточнить при проектировании) /в т.ч. 6,5 км по техническим условиям Ю-956, Ю-957/. 3.2. Строительство новых подстанций: строительство ТП-10/0,4 кВ с двумя силовыми трансформаторами мощностью 400 кВА каждый (тип ТП, мощность силовых трансформаторов уточнить при проектировании, схему соединений РУ-10 кВ и РУ-0,4 кВ, количество и параметры оборудования определить проектом). Учет электроэнергии выполнить в соответствии с Правилами функционирования розничных рынков электрической энергии и ПУЭ | 3.7. Модернизация электрооборудования: реконструкция ячеек №562 и №5614 РУ-10 кВ ПС 35/10 кВ Пселец (объем реконструкции определить при проектировании) /Аналогично техническим условиям Ю-956, Ю-957/ - по основной программе филиала ОАО «МРСК Центра» - «Курскэнерго». | [6 empty] | 20 | Курскэнерго | [6 empty] | - 3.1. Строительство новых линий электропередачи: строительство участка ВЛ-10 кВ от ВЛ-10 кВ №5614 (точку врезки определить при проектировании) до проектируемой ТП-10/0,4 кВ протяженностью 3,0 км (марку и сечение кабеля/провода, протяженность, уточнить при проектировании) /в т.ч. 2,0 км по техническим условиям Ю-957/; строительство участка ВЛ-10 кВ от ВЛ-10 кВ №562 (точку врезки уточнить при проектировании) до проектируемой ТП-10/0,4 кВ протяженностью 8,0 км (марку и сечение кабеля/провода, протяженность, уточнить при проектировании) /в т.ч. 6,5 км по техническим условиям Ю-956, Ю-957/. 3.2. Строительство новых подстанций: строительство ТП-10/0,4 кВ с двумя силовыми трансформаторами мощностью 400 кВА каждый (тип ТП, мощность силовых трансформаторов уточнить при проектировании, схему соединений РУ-10 кВ и РУ-0,4 кВ, количество и параметры оборудования определить проектом). Учет электроэнергии выполнить в соответствии с Правилами функционирования розничных рынков электрической энергии и ПУЭ | 3.7. Модернизация электрооборудования: реконструкция ячеек №562 и №5614 РУ-10 кВ ПС 35/10 кВ Пселец (объем реконструкции определить при проектировании) /Аналогично техническим условиям Ю-956, Ю-957/ - по основной программе филиала ОАО «МРСК Центра» - «Курскэнерго». | [53 empty] | 0 | 0 | [44 empty] | 0 | 0 | 8319 | 7050 |  | 2800 | 0 | 4250 | 0 | [26 empty] | 5015 | 4
21 | ООО "Свинокомплекс Пристенский" | откорм-1 | Курская обл., Пристенский р-н, с. Корытное | 1 | 40287381 | Ю-955/189-ОРЗТП/2011 от 15.02.11г. | 2011-02-15 | 360 | 0 | 100 | 0 | 2012-02-15 | 946195.2 | 1116.5103 | 1116.5103 | 1116.5103 | 2011-02-28 | 1 | 0 | 1116.5103 | 0 | 0 | 0 | 0 | 0 | 0 | 100% | 21 | - 3.1. Строительство новых линий электропередачи: строительство участка ВЛ-10 кВ от ВЛ-10 кВ №5413 (точку врезки определить при проектировании) до проектируемой ТП-10/0,4 кВ откорм-1 (марку и сечение кабеля/провода, протяженность определить при проектировании); строительство ВЛ-10 кВ от проектируемой ячейки 10 кВ до проектируемой ТП-10/0,4 кВ откорм-1 (марку и сечение кабеля/провода, протяженность определить при проектировании); 3.2. Строительство новых подстанций: строительство ТП-10/0,4 кВ с двумя силовыми трансформаторами мощностью 400 кВА каждый (тип ТП, мощность силовых трансформаторов уточнить при проектировании, схему соединений РУ-10 кВ и РУ-0,4 кВ, количество и параметры оборудования определить проектом). 3.5. Расширение распределительных устройств: монтаж дополнительной ячейки 10 кВ РУ-10 кВ ПС 35/10 кВ Ср.Ольшанка (объем монтажа уточнить при проектировании). Учет электроэнергии выполнить в соответствии с Правилами функционирования розничных рынков электрической энергии и ПУЭ | строительство участка ЛЭП-35 кВ от ВЛ-35 кВ Ржава-Сом до трансформатора 2Т ПС 35/10 кВ Пристень (марку и сечение кабеля/провода, протяженность определить при проектировании) – по основной программе филиала ОАО «МРСК Центра» - «Курскэнерго». 3.3. Увеличение сечения проводов и кабелей: реконструкция ВЛ-10 кВ №5413 с увеличением сечения провода (объем реконструкции определить при проектировании) – по основной программе филиала ОАО «МРСК Центра» - «Курскэнерго». 3.4. Замена или увеличение мощности трансформаторов: реконструкция ПС 35/10 кВ Ср.Ольшанка с увеличением мощности силового трансформатора (тип и мощность силового трансформатора, объем реконструкции определить при проектировании) – по основной программе филиала ОАО «МРСК Центра» - «Курскэнерго». реконструкция ПС 35/10 кВ Пристень с заменой трансформатора 2Т (объем реконструкции, тип и мощность силового трансформатора определить при проектировании) – по основной программе филиала ОАО «МРСК Центра» - «Курскэнерго». 3.7. Модернизация электрооборудования: реконструкция ячейки №5413 РУ-10 кВ ПС 35/10 кВ Пристень (объем реконструкции определить при проектировании) – по основной программе филиала ОАО «МРСК Центра» - «Курскэнерго». | [6 empty] | 21 | Курскэнерго | [6 empty] | - 3.1. Строительство новых линий электропередачи: строительство участка ВЛ-10 кВ от ВЛ-10 кВ №5413 (точку врезки определить при проектировании) до проектируемой ТП-10/0,4 кВ откорм-1 (марку и сечение кабеля/провода, протяженность определить при проектировании); строительство ВЛ-10 кВ от проектируемой ячейки 10 кВ до проектируемой ТП-10/0,4 кВ откорм-1 (марку и сечение кабеля/провода, протяженность определить при проектировании); 3.2. Строительство новых подстанций: строительство ТП-10/0,4 кВ с двумя силовыми трансформаторами мощностью 400 кВА каждый (тип ТП, мощность силовых трансформаторов уточнить при проектировании, схему соединений РУ-10 кВ и РУ-0,4 кВ, количество и параметры оборудования определить проектом). 3.5. Расширение распределительных устройств: монтаж дополнительной ячейки 10 кВ РУ-10 кВ ПС 35/10 кВ Ср.Ольшанка (объем монтажа уточнить при проектировании). Учет электроэнергии выполнить в соответствии с Правилами функционирования розничных рынков электрической энергии и ПУЭ | строительство участка ЛЭП-35 кВ от ВЛ-35 кВ Ржава-Сом до трансформатора 2Т ПС 35/10 кВ Пристень (марку и сечение кабеля/провода, протяженность определить при проектировании) – по основной программе филиала ОАО «МРСК Центра» - «Курскэнерго». 3.3. Увеличение сечения проводов и кабелей: реконструкция ВЛ-10 кВ №5413 с увеличением сечения провода (объем реконструкции определить при проектировании) – по основной программе филиала ОАО «МРСК Центра» - «Курскэнерго». 3.4. Замена или увеличение мощности трансформаторов: реконструкция ПС 35/10 кВ Ср.Ольшанка с увеличением мощности силового трансформатора (тип и мощность силового трансформатора, объем реконструкции определить при проектировании) – по основной программе филиала ОАО «МРСК Центра» - «Курскэнерго». реконструкция ПС 35/10 кВ Пристень с заменой трансформатора 2Т (объем реконструкции, тип и мощность силового трансформатора определить при проектировании) – по основной программе филиала ОАО «МРСК Центра» - «Курскэнерго». 3.7. Модернизация электрооборудования: реконструкция ячейки №5413 РУ-10 кВ ПС 35/10 кВ Пристень (объем реконструкции определить при проектировании) – по основной программе филиала ОАО «МРСК Центра» - «Курскэнерго». | [53 empty] | 0 | 0 | [44 empty] | 0 | 0 | 8090.1 | 6856.0169 |  | 3800 | 0 | 3056 | 0 | [24 empty] | 3606.08 |  |  | 2
22 | ООО "Свинокомплекс Пристенский" | репродуктор | Курская обл., Пристенский р-н, с. Пселец, (с.Чибисовка) | 1 | 40288417 | Ю-956/190-ОРЗТП/2011 от 15.02.11г. | 2011-02-15 | 560 | 100 | 0 | 0 | 2012-02-15 | 1471859.2 | 1736.7939 | 1736.7939 | 1736.7939 | 2011-02-28 | 1 | 0 | 1736.7939 | 0 | 0 | 0 | 0 | 0 | 0 | 100% | 22 | - 3.1. Строительство новых линий электропередачи: строительство участка ВЛ-10 кВ от ВЛ-10 кВ №5614 (точку врезки определить при проектировании) до проектируемой ТП-10/0,4 кВ протяженностью 1 км (марку и сечение кабеля/провода, протяженность, уточнить при проектировании); строительство участка ВЛ-10 кВ от ВЛ-10 кВ №562 (точку врезки уточнить при проектировании) до проектируемой ТП-10/0,4 кВ протяженностью 3 км (марку и сечение кабеля/провода, протяженность, уточнить при проектировании). 3.2. Строительство новых подстанций: строительство ТП-10/0,4 кВ с двумя силовыми трансформаторами мощностью 630 кВА каждый и устройством АВР (тип ТП, мощность силовых трансформаторов уточнить при проектировании, схему соединений РУ-10 кВ и РУ-0,4 кВ, количество и параметры оборудования определить проектом). Учет электроэнергии выполнить в соответствии с Правилами функционирования розничных рынков электрической энергии и ПУЭ | 3.7. Модернизация электрооборудования: реконструкция ячеек №562 и №5614 РУ-10 кВ ПС 35/10 кВ Пселец (объем реконструкции определить при проектировании) – по основной программе филиала ОАО «МРСК Центра» - «Курскэнерго». | [6 empty] | 22 | Курскэнерго | [6 empty] | - 3.1. Строительство новых линий электропередачи: строительство участка ВЛ-10 кВ от ВЛ-10 кВ №5614 (точку врезки определить при проектировании) до проектируемой ТП-10/0,4 кВ протяженностью 1 км (марку и сечение кабеля/провода, протяженность, уточнить при проектировании); строительство участка ВЛ-10 кВ от ВЛ-10 кВ №562 (точку врезки уточнить при проектировании) до проектируемой ТП-10/0,4 кВ протяженностью 3 км (марку и сечение кабеля/провода, протяженность, уточнить при проектировании). 3.2. Строительство новых подстанций: строительство ТП-10/0,4 кВ с двумя силовыми трансформаторами мощностью 630 кВА каждый и устройством АВР (тип ТП, мощность силовых трансформаторов уточнить при проектировании, схему соединений РУ-10 кВ и РУ-0,4 кВ, количество и параметры оборудования определить проектом). Учет электроэнергии выполнить в соответствии с Правилами функционирования розничных рынков электрической энергии и ПУЭ | 3.7. Модернизация электрооборудования: реконструкция ячеек №562 и №5614 РУ-10 кВ ПС 35/10 кВ Пселец (объем реконструкции определить при проектировании) – по основной программе филиала ОАО «МРСК Центра» - «Курскэнерго». | [53 empty] | 0 | 0 | [44 empty] | 0 | 0 | 14583.62 | 12359 |  | 3273 | 0 | 9086 | 0 | [26 empty] | 10721.48 | 4
23 | ООО "Свинокомплекс Пристенский" | откорм-1 | Курская обл., Пристенский р-н, с. Пселец | 1 | 40288425 | Ю-957/191-ОРЗТП/2011 от 15.02.11г. | 2011-02-15 | 360 | 0 | 100 | 0 | 2012-02-15 | 946195.2 | 1116.5103 | 1116.5103 | 1116.5103 | 2011-02-28 | 1 | 0 | 1116.5103 | 0 | 0 | 0 | 0 | 0 | 0 | 100% | 23 | - 3.1. Строительство новых линий электропередачи: строительство участка ВЛ-10 кВ от ВЛ-10 кВ №5614 (точку врезки определить при проектировании) до проектируемой ТП-10/0,4 кВ протяженностью 1,5 км (марку и сечение кабеля/провода, протяженность, уточнить при проектировании); строительство участка ВЛ-10 кВ от ВЛ-10 кВ №562 (точку врезки уточнить при проектировании) до проектируемой ТП-10/0,4 кВ протяженностью 6,5 км (марку и сечение кабеля/провода, протяженность, уточнить при проектировании) /в т.ч. 2,0 км по техническим условиям Ю-956/. 3.2. Строительство новых подстанций: строительство ТП-10/0,4 кВ с двумя силовыми трансформаторами мощностью 400 кВА каждый (тип ТП, мощность силовых трансформаторов уточнить при проектировании, схему соединений РУ-10 кВ и РУ-0,4 кВ, количество и параметры оборудования определить проектом). Учет электроэнергии выполнить в соответствии с Правилами функционирования розничных рынков электрической энергии и ПУЭ | 3.7. Модернизация электрооборудования: реконструкция ячеек №562 и №5614 РУ-10 кВ ПС 35/10 кВ Пселец (объем реконструкции определить при проектировании) /Аналогично техническим условиям Ю-956/ - по основной программе филиала ОАО «МРСК Центра» - «Курскэнерго». | [6 empty] | 23 | Курскэнерго | [6 empty] | - 3.1. Строительство новых линий электропередачи: строительство участка ВЛ-10 кВ от ВЛ-10 кВ №5614 (точку врезки определить при проектировании) до проектируемой ТП-10/0,4 кВ протяженностью 1,5 км (марку и сечение кабеля/провода, протяженность, уточнить при проектировании); строительство участка ВЛ-10 кВ от ВЛ-10 кВ №562 (точку врезки уточнить при проектировании) до проектируемой ТП-10/0,4 кВ протяженностью 6,5 км (марку и сечение кабеля/провода, протяженность, уточнить при проектировании) /в т.ч. 2,0 км по техническим условиям Ю-956/. 3.2. Строительство новых подстанций: строительство ТП-10/0,4 кВ с двумя силовыми трансформаторами мощностью 400 кВА каждый (тип ТП, мощность силовых трансформаторов уточнить при проектировании, схему соединений РУ-10 кВ и РУ-0,4 кВ, количество и параметры оборудования определить проектом). Учет электроэнергии выполнить в соответствии с Правилами функционирования розничных рынков электрической энергии и ПУЭ | 3.7. Модернизация электрооборудования: реконструкция ячеек №562 и №5614 РУ-10 кВ ПС 35/10 кВ Пселец (объем реконструкции определить при проектировании) /Аналогично техническим условиям Ю-956/ - по основной программе филиала ОАО «МРСК Центра» - «Курскэнерго». | [53 empty] | 0 | 0 | [44 empty] | 0 | 0 | 9174.5 | 7775 |  | 0 | 0 | 0 | 0 | 7775 | [25 empty] | 0 | 4
24 | ООО "Свинокомплекс Пристенский" | репродуктор | Курская обл., Пристенский р-н, с. Пристенное | 1 | 40288441 | Ю-958/192-ОРЗТП/2011 от 15.02.11г. | 2011-02-15 | 560 | 100 | 0 | 0 | 2012-02-15 | 1471859.2 | 1736.7939 | 1736.7939 | 1736.7939 | 2011-02-28 | 1 | 0 | 1736.7939 | 0 | 0 | 0 | 0 | 0 | 0 | 100% | 24 | - 3.1. Строительство новых линий электропередачи: строительство двух ВЛ-10 кВ от РУ-10 кВ ПС 35/10 кВ Пристень до проектируемой ТП-10/0,4 кВ (марку и сечение кабеля/провода, протяженность определить при проектировании); 3.2. Строительство новых подстанций: строительство ТП-10/0,4 кВ с двумя силовыми трансформаторами мощностью 630 кВА каждый и устройством АВР (тип ТП, мощность силовых трансформаторов уточнить при проектировании, схему соединений РУ-10 кВ и РУ-0,4 кВ, количество и параметры оборудования определить проектом). монтаж дополнительной ячейки 10 кВ на I секции шин 10 кВ РУ-10 кВ ПС 35/10 кВ Пристень (объем монтажа уточнить при проектировании). Учет электроэнергии выполнить в соответствии с Правилами функционирования розничных рынков электрической энергии и ПУЭ | строительство участка ЛЭП-35 кВ от ВЛ-35 кВ Ржава-Сом до трансформатора 2Т ПС 35/10 кВ Пристень (марку и сечение кабеля/провода, протяженность определить при проектировании) – по основной программе филиала ОАО «МРСК Центра» - «Курскэнерго». 3.4. Замена или увеличение мощности трансформаторов: реконструкция ПС 35/10 кВ Пристень с заменой трансформатора 2Т (объем реконструкции, тип и мощность силового трансформатора определить при проектировании) – по основной программе филиала ОАО «МРСК Центра» - «Курскэнерго». 3.7. Модернизация электрооборудования: реконструкция ячейки №5414 РУ-10 кВ ПС 35/10 кВ Пристень (объем реконструкции определить при проектировании) – по основной программе филиала ОАО «МРСК Центра» - «Курскэнерго». | [6 empty] | 24 | Курскэнерго | [6 empty] | - 3.1. Строительство новых линий электропередачи: строительство двух ВЛ-10 кВ от РУ-10 кВ ПС 35/10 кВ Пристень до проектируемой ТП-10/0,4 кВ (марку и сечение кабеля/провода, протяженность определить при проектировании); 3.2. Строительство новых подстанций: строительство ТП-10/0,4 кВ с двумя силовыми трансформаторами мощностью 630 кВА каждый и устройством АВР (тип ТП, мощность силовых трансформаторов уточнить при проектировании, схему соединений РУ-10 кВ и РУ-0,4 кВ, количество и параметры оборудования определить проектом). монтаж дополнительной ячейки 10 кВ на I секции шин 10 кВ РУ-10 кВ ПС 35/10 кВ Пристень (объем монтажа уточнить при проектировании). Учет электроэнергии выполнить в соответствии с Правилами функционирования розничных рынков электрической энергии и ПУЭ | строительство участка ЛЭП-35 кВ от ВЛ-35 кВ Ржава-Сом до трансформатора 2Т ПС 35/10 кВ Пристень (марку и сечение кабеля/провода, протяженность определить при проектировании) – по основной программе филиала ОАО «МРСК Центра» - «Курскэнерго». 3.4. Замена или увеличение мощности трансформаторов: реконструкция ПС 35/10 кВ Пристень с заменой трансформатора 2Т (объем реконструкции, тип и мощность силового трансформатора определить при проектировании) – по основной программе филиала ОАО «МРСК Центра» - «Курскэнерго». 3.7. Модернизация электрооборудования: реконструкция ячейки №5414 РУ-10 кВ ПС 35/10 кВ Пристень (объем реконструкции определить при проектировании) – по основной программе филиала ОАО «МРСК Центра» - «Курскэнерго». | [53 empty] | 0 | 0 | [44 empty] | 0 | 0 | 70671.852 | 59891.4 |  | 0 | 0 | 35516 | 0 | 40975.4 | [23 empty] | 41908.88 |  |  | 2
25 | ООО "Свинокомплекс Пристенский" | откорм-2 | Курская обл., Пристенский р-н, с. Пристенное | 1 | 40288448 | Ю-959/193-ОРЗТП/2011 от 15.02.11г. | 2011-02-15 | 360 | 0 | 100 | 0 | 2012-02-15 | 946195.2 | 1116.5103 | 1116.5103 | 1116.5103 | 2011-02-28 | 1 | 0 | 1116.5103 | 0 | 0 | 0 | 0 | 0 | 0 | 100% | 25 | - 3.1. Строительство новых линий электропередачи: строительство двух участков ВЛ-10 кВ от проектируемых ВЛ-10 кВ «ПС 35/10 кВ Пристень – площадка репродуктора» до проектируемой ТП-10/0,4 кВ (марку и сечение кабеля/провода, протяженность определить при проектировании); 3.2. Строительство новых подстанций: строительство ТП-10/0,4 кВ с двумя силовыми трансформаторами мощностью 400 кВА каждый (тип ТП, мощность силовых трансформаторов уточнить при проектировании, схему соединений РУ-10 кВ и РУ-0,4 кВ, количество и параметры оборудования определить проектом). 3.5. Расширение распределительных устройств: монтаж дополнительной ячейки 10 кВ на I секции шин 10 кВ РУ-10 кВ ПС 35/10 кВ Пристень (объем монтажа уточнить при проектировании). Учет электроэнергии выполнить в соответствии с Правилами функционирования розничных рынков электрической энергии и ПУЭ | строительство участка ЛЭП-35 кВ от ВЛ-35 кВ Ржава-Сом до трансформатора 2Т ПС 35/10 кВ Пристень (марку и сечение кабеля/провода, протяженность определить при проектировании) – по основной программе филиала ОАО «МРСК Центра» – «Курскэнерго». 3.4. Замена или увеличение мощности трансформаторов реконструкция ПС 35/10 кВ Пристень с заменой трансформатора 2Т (объем реконструкции, тип и мощность силового трансформатора определить при проектировании) – по основной программе филиала ОАО «МРСК Центра» – «Курскэнерго». 3.7. Модернизация электрооборудования: реконструкция ячейки №5414 РУ-10 кВ ПС 35/10 кВ Пристень (объем реконструкции определить при проектировании) – по основной программе филиала ОАО «МРСК Центра» – «Курскэнерго». | [6 empty] | 25 | Курскэнерго | [6 empty] | - 3.1. Строительство новых линий электропередачи: строительство двух участков ВЛ-10 кВ от проектируемых ВЛ-10 кВ «ПС 35/10 кВ Пристень – площадка репродуктора» до проектируемой ТП-10/0,4 кВ (марку и сечение кабеля/провода, протяженность определить при проектировании); 3.2. Строительство новых подстанций: строительство ТП-10/0,4 кВ с двумя силовыми трансформаторами мощностью 400 кВА каждый (тип ТП, мощность силовых трансформаторов уточнить при проектировании, схему соединений РУ-10 кВ и РУ-0,4 кВ, количество и параметры оборудования определить проектом). 3.5. Расширение распределительных устройств: монтаж дополнительной ячейки 10 кВ на I секции шин 10 кВ РУ-10 кВ ПС 35/10 кВ Пристень (объем монтажа уточнить при проектировании). Учет электроэнергии выполнить в соответствии с Правилами функционирования розничных рынков электрической энергии и ПУЭ | строительство участка ЛЭП-35 кВ от ВЛ-35 кВ Ржава-Сом до трансформатора 2Т ПС 35/10 кВ Пристень (марку и сечение кабеля/провода, протяженность определить при проектировании) – по основной программе филиала ОАО «МРСК Центра» – «Курскэнерго». 3.4. Замена или увеличение мощности трансформаторов реконструкция ПС 35/10 кВ Пристень с заменой трансформатора 2Т (объем реконструкции, тип и мощность силового трансформатора определить при проектировании) – по основной программе филиала ОАО «МРСК Центра» – «Курскэнерго». 3.7. Модернизация электрооборудования: реконструкция ячейки №5414 РУ-10 кВ ПС 35/10 кВ Пристень (объем реконструкции определить при проектировании) – по основной программе филиала ОАО «МРСК Центра» – «Курскэнерго». | [53 empty] | 0 | 0 | [44 empty] | 0 | 0 | 8909 | 7550 |  | 0 | 0 | 0 | 0 | [26 empty] | 0 | 4
26 | ООО "Свинокомплекс Пристенский" | откорм-1 | Курская обл., Пристенский р-н, с. Пристенное | 1 | 40288457 | Ю-960/194-ОРЗТП/2011 от 15.02.11г. | 2011-02-15 | 360 | 0 | 100 | 0 | 2012-02-15 | 946195.2 | 1116.5103 | 1116.5103 | 1116.5103 | 2011-02-28 | 1 | 0 | 1116.5103 | 0 | 0 | 0 | 0 | 0 | 0 | 100% | 26 | - 3.1. Строительство новых линий электропередачи: строительство двух участков ВЛ-10 кВ от проектируемых ВЛ-10 кВ «площадка репродуктор – площадка откорм-2» до проектируемой ТП-10/0,4 кВ (марку и сечение кабеля/провода, протяженность определить при проектировании); 3.2. Строительство новых подстанций: строительство ТП-10/0,4 кВ с двумя силовыми трансформаторами мощностью 400 кВА каждый (тип ТП, мощность силовых трансформаторов уточнить при проектировании, схему соединений РУ-10 кВ и РУ-0,4 кВ, количество и параметры оборудования определить проектом). 3.5. Расширение распределительных устройств: монтаж дополнительной ячейки 10 кВ на I секции шин 10 кВ РУ-10 кВ ПС 35/10 кВ Пристень (объем монтажа уточнить при проектировании). Учет электроэнергии выполнить в соответствии с Правилами функционирования розничных рынков электрической энергии и ПУЭ | строительство участка ЛЭП-35 кВ от ВЛ-35 кВ Ржава-Сом до трансформатора 2Т ПС 35/10 кВ Пристень (марку и сечение кабеля/провода, протяженность определить при проектировании) – по основной программе филиала ОАО «МРСК Центра» – «Курскэнерго». 3.4. Замена или увеличение мощности трансформаторов: реконструкция ПС 35/10 кВ Пристень с заменой трансформатора 2Т (объем реконструкции, тип и мощность силового трансформатора определить при проектировании) – по основной программе филиала ОАО «МРСК Центра» – «Курскэнерго». 3.7. Модернизация электрооборудования: реконструкция ячейки №5414 РУ-10 кВ ПС 35/10 кВ Пристень (объем реконструкции определить при проектировании) – по основной программе филиала ОАО «МРСК Центра» – «Курскэнерго». | [6 empty] | 26 | Курскэнерго | [6 empty] | - 3.1. Строительство новых линий электропередачи: строительство двух участков ВЛ-10 кВ от проектируемых ВЛ-10 кВ «площадка репродуктор – площадка откорм-2» до проектируемой ТП-10/0,4 кВ (марку и сечение кабеля/провода, протяженность определить при проектировании); 3.2. Строительство новых подстанций: строительство ТП-10/0,4 кВ с двумя силовыми трансформаторами мощностью 400 кВА каждый (тип ТП, мощность силовых трансформаторов уточнить при проектировании, схему соединений РУ-10 кВ и РУ-0,4 кВ, количество и параметры оборудования определить проектом). 3.5. Расширение распределительных устройств: монтаж дополнительной ячейки 10 кВ на I секции шин 10 кВ РУ-10 кВ ПС 35/10 кВ Пристень (объем монтажа уточнить при проектировании). Учет электроэнергии выполнить в соответствии с Правилами функционирования розничных рынков электрической энергии и ПУЭ | строительство участка ЛЭП-35 кВ от ВЛ-35 кВ Ржава-Сом до трансформатора 2Т ПС 35/10 кВ Пристень (марку и сечение кабеля/провода, протяженность определить при проектировании) – по основной программе филиала ОАО «МРСК Центра» – «Курскэнерго». 3.4. Замена или увеличение мощности трансформаторов: реконструкция ПС 35/10 кВ Пристень с заменой трансформатора 2Т (объем реконструкции, тип и мощность силового трансформатора определить при проектировании) – по основной программе филиала ОАО «МРСК Центра» – «Курскэнерго». 3.7. Модернизация электрооборудования: реконструкция ячейки №5414 РУ-10 кВ ПС 35/10 кВ Пристень (объем реконструкции определить при проектировании) – по основной программе филиала ОАО «МРСК Центра» – «Курскэнерго». | [53 empty] | 0 | 0 | [44 empty] | 0 | 0 | 10679 | 9050 |  | 0 | 0 | 0 | 0 | [26 empty] | 0 | 4
27 | ООО "Свинокомплекс Пристенский" | откорм-2 | Курская обл., Пристенский р-н, с. Ракитинка | 1 | 40288468 | Ю-961/195-ОРЗТП/2011 от 15.02.11г. | 2011-02-15 | 360 | 0 | 100 | 0 | 2012-02-15 | 946195.2 | 1116.5103 | 1116.5103 | 1116.5103 | 2011-02-28 | 1 | 0 | 1116.5103 | 0 | 0 | 0 | 0 | 0 | 0 | 100% | 27 | - 3.1. Строительство новых линий электропередачи: строительство участка ВЛ-10 кВ от проектируемой ВЛ-10 кВ «ф.№515 – площадка откорм-1» (точку врезки определить при проектировании) до проектируемой ТП-10/0,4 кВ откорм-2 (марку и сечение кабеля/провода, протяженность определить при проектировании); строительство участка ВЛ-10 кВ от проектируемой ВЛ-10 кВ «ПС 35/10 кВ Ср.Ольшанка – площадка репродуктора» до проектируемой ТП-10/0,4 кВ (марку и сечение кабеля/провода, протяженность определить при проектировании). 3.2. Строительство новых подстанций: строительство ТП-10/0,4 кВ с двумя силовыми трансформаторами мощностью 400 кВА каждый (тип ТП, мощность силовых трансформаторов уточнить при проектировании, схему соединений РУ-10 кВ и РУ-0,4 кВ, количество и параметры оборудования определить проектом). 3.5. Расширение распределительных устройств: монтаж дополнительной ячейки 10 кВ ПС 35/10 кВ Ср.Ольшанка (объем монтажа определить при проектировании) /аналогично техническим условиям Ю-953, Ю-954/. Учет электроэнергии выполнить в соответствии с Правилами функционирования розничных рынков электрической энергии и ПУЭ | 3.4. Замена или увеличение мощности трансформаторов: реконструкция ПС 35/10 кВ Ср.Ольшанка с увеличением мощности силового трансформатора (объем реконструкции определить при проектировании) /аналогично техническим условиям Ю-953, Ю-954/ - по основной программе филиала ОАО «МРСК Центра» - «Курскэнерго». 3.7. Модернизация электрооборудования: реконструкция ячейки 10 кВ ПС 110/35/10 кВ Бобрышово (объем реконструкции определить при проектировании) /аналогично техническим условиям Ю-953, Ю-954/ - по основной программе филиала ОАО «МРСК Центра» - «Курскэнерго». 3.18. Реконструкция участка ВЛ-10 кВ №515 (объем реконструкции определить при проектировании) – перевод на II с.ш.-10 кВ ПС 110/35/10 кВ Бобрышово /аналогично техническим условиям Ю-953/ - по основной программе филиала ОАО «МРСК Центра» – «Курскэнерго» | [6 empty] | 27 | Курскэнерго | [6 empty] | - 3.1. Строительство новых линий электропередачи: строительство участка ВЛ-10 кВ от проектируемой ВЛ-10 кВ «ф.№515 – площадка откорм-1» (точку врезки определить при проектировании) до проектируемой ТП-10/0,4 кВ откорм-2 (марку и сечение кабеля/провода, протяженность определить при проектировании); строительство участка ВЛ-10 кВ от проектируемой ВЛ-10 кВ «ПС 35/10 кВ Ср.Ольшанка – площадка репродуктора» до проектируемой ТП-10/0,4 кВ (марку и сечение кабеля/провода, протяженность определить при проектировании). 3.2. Строительство новых подстанций: строительство ТП-10/0,4 кВ с двумя силовыми трансформаторами мощностью 400 кВА каждый (тип ТП, мощность силовых трансформаторов уточнить при проектировании, схему соединений РУ-10 кВ и РУ-0,4 кВ, количество и параметры оборудования определить проектом). 3.5. Расширение распределительных устройств: монтаж дополнительной ячейки 10 кВ ПС 35/10 кВ Ср.Ольшанка (объем монтажа определить при проектировании) /аналогично техническим условиям Ю-953, Ю-954/. Учет электроэнергии выполнить в соответствии с Правилами функционирования розничных рынков электрической энергии и ПУЭ | 3.4. Замена или увеличение мощности трансформаторов: реконструкция ПС 35/10 кВ Ср.Ольшанка с увеличением мощности силового трансформатора (объем реконструкции определить при проектировании) /аналогично техническим условиям Ю-953, Ю-954/ - по основной программе филиала ОАО «МРСК Центра» - «Курскэнерго». 3.7. Модернизация электрооборудования: реконструкция ячейки 10 кВ ПС 110/35/10 кВ Бобрышово (объем реконструкции определить при проектировании) /аналогично техническим условиям Ю-953, Ю-954/ - по основной программе филиала ОАО «МРСК Центра» - «Курскэнерго». 3.18. Реконструкция участка ВЛ-10 кВ №515 (объем реконструкции определить при проектировании) – перевод на II с.ш.-10 кВ ПС 110/35/10 кВ Бобрышово /аналогично техническим условиям Ю-953/ - по основной программе филиала ОАО «МРСК Центра» – «Курскэнерго» | [53 empty] | 0 | 0 | [44 empty] | 0 | 0 | 8090.08 | 6856 |  | 3800 | 0 | 3056 | 0 | [26 empty] | 3606.08 | 4
28 | ООО "Свинокомплекс Пристенский" | откорм-1 | Курская обл., Пристенский р-н, с. Кривцово | 1 | 40287266 | Ю-954/188-ОРЗТП/2011 от 15.02.11г. | 2011-02-15 | 360 | 0 | 100 | 0 | 2012-02-15 | 946195.2 | 1116.5103 | 1116.5103 | 1116.5103 | 2011-02-28 | 1 | 0 | 1116.5103 | 0 | 0 | 0 | 0 | 0 | 0 | 100% | 28 | - 3.1. Строительство новых линий электропередачи: строительство участка ВЛ-10 кВ от ВЛ-10 кВ №515 (точку врезки определить при проектировании) до проектируемой ТП-10/0,4 кВ откорм-1 (марку и сечение кабеля/провода, протяженность определить при проектировании); строительство участка ВЛ-10 кВ от проектируемой ВЛ-10 кВ ПС 35/10 кВ Ср.Ольшанка - площадка репродуктора до проектируемой ТП-10/0,4 кВ откорм-1 (марку и сечение кабеля/провода, протяженность, уточнить при проектировании). 3.2. Строительство новых подстанций: строительство ТП-10/0,4 кВ с двумя силовыми трансформаторами мощностью 400 кВА каждый (тип ТП, мощность силовых трансформаторов уточнить при проектировании, схему соединений РУ-10 кВ и РУ-0,4 кВ, количество и параметры оборудования определить проектом). 3.5. Расширение распределительных устройств: монтаж дополнительной ячейки 10 кВ ПС 35/10 кВ Ср.Ольшанка (объем монтажа определить при проектировании) /аналогично техническим условиям Ю-953/. Учет электроэнергии выполнить в соответствии с Правилами функционирования розничных рынков электрической энергии и ПУЭ | 3.4. Замена или увеличение мощности трансформаторов: реконструкция ПС 35/10 кВ Ср.Ольшанка с увеличением мощности силового трансформатора (объем реконструкции определить при проектировании) /аналогично техническим условиям Ю-953/ – по основной программе филиала ОАО «МРСК Центра» - «Курскэнерго». 3.7. Модернизация электрооборудования: реконструкция ячейки 10 кВ ПС 110/35/10 кВ Бобрышово (объем реконструкции определить при проектировании) /аналогично техническим условиям Ю-953/ – по основной программе филиала ОАО «МРСК Центра» - «Курскэнерго». 3.18. Реконструкция участка ВЛ-10 кВ №515 (объем реконструкции определить при проектировании) – перевод на II с.ш.-10 кВ ПС 110/35/10 кВ Бобрышово /аналогично техническим условиям Ю-953/ - по основной программе филиала ОАО «МРСК Центра» – «Курскэнерго» | [6 empty] | 28 | Курскэнерго | [6 empty] | - 3.1. Строительство новых линий электропередачи: строительство участка ВЛ-10 кВ от ВЛ-10 кВ №515 (точку врезки определить при проектировании) до проектируемой ТП-10/0,4 кВ откорм-1 (марку и сечение кабеля/провода, протяженность определить при проектировании); строительство участка ВЛ-10 кВ от проектируемой ВЛ-10 кВ ПС 35/10 кВ Ср.Ольшанка - площадка репродуктора до проектируемой ТП-10/0,4 кВ откорм-1 (марку и сечение кабеля/провода, протяженность, уточнить при проектировании). 3.2. Строительство новых подстанций: строительство ТП-10/0,4 кВ с двумя силовыми трансформаторами мощностью 400 кВА каждый (тип ТП, мощность силовых трансформаторов уточнить при проектировании, схему соединений РУ-10 кВ и РУ-0,4 кВ, количество и параметры оборудования определить проектом). 3.5. Расширение распределительных устройств: монтаж дополнительной ячейки 10 кВ ПС 35/10 кВ Ср.Ольшанка (объем монтажа определить при проектировании) /аналогично техническим условиям Ю-953/. Учет электроэнергии выполнить в соответствии с Правилами функционирования розничных рынков электрической энергии и ПУЭ | 3.4. Замена или увеличение мощности трансформаторов: реконструкция ПС 35/10 кВ Ср.Ольшанка с увеличением мощности силового трансформатора (объем реконструкции определить при проектировании) /аналогично техническим условиям Ю-953/ – по основной программе филиала ОАО «МРСК Центра» - «Курскэнерго». 3.7. Модернизация электрооборудования: реконструкция ячейки 10 кВ ПС 110/35/10 кВ Бобрышово (объем реконструкции определить при проектировании) /аналогично техническим условиям Ю-953/ – по основной программе филиала ОАО «МРСК Центра» - «Курскэнерго». 3.18. Реконструкция участка ВЛ-10 кВ №515 (объем реконструкции определить при проектировании) – перевод на II с.ш.-10 кВ ПС 110/35/10 кВ Бобрышово /аналогично техническим условиям Ю-953/ - по основной программе филиала ОАО «МРСК Центра» – «Курскэнерго» | [53 empty] | 0 | 0 | [44 empty] | 0 | 0 | 6254 | 5300 |  | 0 | 0 | 0 | 0 | 5300 | [25 empty] | 0 | 4
29 | ООО "Свинокомплекс Пристенский" | откорм-2 | Курская обл., Пристенский р-н, с. Корытное (с.Остренькое) | 1 | 40288488 | Ю-963/197-ОРЗТП/2011 от 15.02.11г. | 2011-02-15 | 360 | 0 | 100 | 0 | 2012-02-15 | 946195.2 | 1116.5103 | 1116.5103 | 1116.5103 | 2011-02-28 | 1 | 0 | 1116.5103 | 0 | 0 | 0 | 0 | 0 | 0 | 100% | 29 | - 3.1. Строительство новых линий электропередачи: строительство участка ВЛ-10 кВ от проектируемой ВЛ-10 кВ «ф.№5413 – площадка откорм-1» (точку врезки определить при проектировании) до проектируемой ТП-10/0,4 кВ (марку и сечение кабеля/провода, протяженность, уточнить при проектировании); строительство участка ВЛ-10 кВ от проектируемой ВЛ-10 кВ «ПС 35/10 кВ Ср.Ольшанка – площадка откорм-1» до проектируемой ТП-10/0,4 кВ (марку и сечение кабеля/провода, протяженность определить при проектировании); 3.2. Строительство новых подстанций: строительство ТП-10/0,4 кВ с двумя силовыми трансформаторами мощностью 400 кВА каждый (тип ТП, мощность силовых трансформаторов уточнить при проектировании, схему соединений РУ-10 кВ и РУ-0,4 кВ, количество и параметры оборудования определить проектом). 3.5. Расширение распределительных устройств: монтаж дополнительной ячейки 10 кВ РУ-10 кВ ПС 35/10 кВ Ср.Ольшанка (объем монтажа уточнить при проектировании). Учет электроэнергии выполнить в соответствии с Правилами функционирования розничных рынков электрической энергии и ПУЭ | строительство участка ЛЭП-35 кВ от ВЛ-35 кВ Ржава-Сом до трансформатора 2Т ПС 35/10 кВ Пристень (марку и сечение кабеля/провода, протяженность определить при проектировании) - по основной программе филиала ОАО «МРСК Центра» – «Курскэнерго». 3.3. Увеличение сечения проводов и кабелей: Реконструкция участка ВЛ-10 кВ №5413 с увеличением сечения провода (объем реконструкции уточнить при проектировании) - по основной программе филиала ОАО «МРСК Центра» – «Курскэнерго». 3.4. Замена или увеличение мощности трансформаторов: реконструкция ПС 35/10 кВ Ср.Ольшанка с увеличением мощности силового трансформатора (объем реконструкции определить при проектировании) - по основной программе филиала ОАО «МРСК Центра» – «Курскэнерго; реконструкция ПС 35/10 кВ Пристень с заменой трансформатора 2Т (объем реконструкции, тип и мощность силового трансформатора определить при проектировании) - по основной программе филиала ОАО «МРСК Центра» – «Курскэнерго». 3.7. Модернизация электрооборудования: реконструкция ячейки №5413 РУ-10 кВ ПС 35/10 кВ Пристень (объем реконструкции определить при проектировании) - по основной программе филиала ОАО «МРСК Центра» – «Курскэнерго». | [6 empty] | 29 | Курскэнерго | [6 empty] | - 3.1. Строительство новых линий электропередачи: строительство участка ВЛ-10 кВ от проектируемой ВЛ-10 кВ «ф.№5413 – площадка откорм-1» (точку врезки определить при проектировании) до проектируемой ТП-10/0,4 кВ (марку и сечение кабеля/провода, протяженность, уточнить при проектировании); строительство участка ВЛ-10 кВ от проектируемой ВЛ-10 кВ «ПС 35/10 кВ Ср.Ольшанка – площадка откорм-1» до проектируемой ТП-10/0,4 кВ (марку и сечение кабеля/провода, протяженность определить при проектировании); 3.2. Строительство новых подстанций: строительство ТП-10/0,4 кВ с двумя силовыми трансформаторами мощностью 400 кВА каждый (тип ТП, мощность силовых трансформаторов уточнить при проектировании, схему соединений РУ-10 кВ и РУ-0,4 кВ, количество и параметры оборудования определить проектом). 3.5. Расширение распределительных устройств: монтаж дополнительной ячейки 10 кВ РУ-10 кВ ПС 35/10 кВ Ср.Ольшанка (объем монтажа уточнить при проектировании). Учет электроэнергии выполнить в соответствии с Правилами функционирования розничных рынков электрической энергии и ПУЭ | строительство участка ЛЭП-35 кВ от ВЛ-35 кВ Ржава-Сом до трансформатора 2Т ПС 35/10 кВ Пристень (марку и сечение кабеля/провода, протяженность определить при проектировании) - по основной программе филиала ОАО «МРСК Центра» – «Курскэнерго». 3.3. Увеличение сечения проводов и кабелей: Реконструкция участка ВЛ-10 кВ №5413 с увеличением сечения провода (объем реконструкции уточнить при проектировании) - по основной программе филиала ОАО «МРСК Центра» – «Курскэнерго». 3.4. Замена или увеличение мощности трансформаторов: реконструкция ПС 35/10 кВ Ср.Ольшанка с увеличением мощности силового трансформатора (объем реконструкции определить при проектировании) - по основной программе филиала ОАО «МРСК Центра» – «Курскэнерго; реконструкция ПС 35/10 кВ Пристень с заменой трансформатора 2Т (объем реконструкции, тип и мощность силового трансформатора определить при проектировании) - по основной программе филиала ОАО «МРСК Центра» – «Курскэнерго». 3.7. Модернизация электрооборудования: реконструкция ячейки №5413 РУ-10 кВ ПС 35/10 кВ Пристень (объем реконструкции определить при проектировании) - по основной программе филиала ОАО «МРСК Центра» – «Курскэнерго». | [53 empty] | 0 | 0 | [44 empty] | 0 | 0 | 14722.86 | 12477 |  | 8677 | 0 | 3800 | 0 | [26 empty] | 4484 | 4
30 | ООО "Свинокомплекс Пристенский" | репродуктор | Курская обл., Пристенский р-н, с. Кривцово (с.Ракитинка) | 1 | 40237134 | Ю-953/187-ОРЗТП/2011 от 15.02.11г. | 2011-02-15 | 560 | 100 | 0 | 0 | 2012-02-15 | 1471859.2 | 1736.7939 | 1736.7939 | 1736.7939 | 2011-02-28 | 1 | 0 | 1736.7939 | 0 | 0 | 0 | 0 | 0 | 0 | 100% | 30 | - 3.1. Строительство новых линий электропередачи: строительство участка ВЛ-10 кВ от ВЛ-10 кВ №515 (точку врезки определить при проектировании) до проектируемой ТП-10/0,4 кВ репродуктора (марку и сечение кабеля/провода, протяженность определить при проектировании); строительство ВЛ-10 кВ от проектируемой ячейки 10 кВ ПС 35/10 кВ Ср.Ольшанка до проектируемой ТП-10/0,4 кВ репродуктора (марку и сечение кабеля/провода, протяженность определить при проектировании). 3.2. Строительство новых подстанций: строительство ТП-10/0,4 кВ с двумя силовыми трансформаторами мощностью 630 кВА каждый и устройством АВР (тип ТП, мощность силовых трансформаторов уточнить при проектировании, схему соединений РУ-10 кВ и РУ-0,4 кВ, количество и параметры оборудования определить проектом). 3.5. Расширение распределительных устройств: монтаж дополнительной ячейки 10 кВ РУ-10 кВ ПС 35/10 кВ Ср.Ольшанка (объем монтажа определить при проектировании). Учет электроэнергии выполнить в соответствии с Правилами функционирования розничных рынков электрической энергии и ПУЭ | 3.4. Замена или увеличение мощности трансформаторов: реконструкция ПС 35/10 кВ Ср.Ольшанка с увеличением мощности силового трансформатора (объем реконструкции определить при проектировании). – по основной программе филиала ОАО «МРСК Центра» - «Курскэнерго». 3.7. Модернизация электрооборудования: реконструкция ячейки №515 РУ-10 кВ ПС 110/35/10 кВ Бобрышово (объем реконструкции определить при проектировании) – по основной программе филиала ОАО «МРСК Центра» - «Курскэнерго». 3.18. Реконструкция участка ВЛ-10 кВ №515 (объем реконструкции определить при проектировании) – перевод на II с.ш.-10 кВ ПС 110/35/10 кВ Бобрышово /аналогично техническим условиям Ю-953/ - по основной программе филиала ОАО «МРСК Центра» - «Курскэнерго». | [6 empty] | 30 | Курскэнерго | [6 empty] | - 3.1. Строительство новых линий электропередачи: строительство участка ВЛ-10 кВ от ВЛ-10 кВ №515 (точку врезки определить при проектировании) до проектируемой ТП-10/0,4 кВ репродуктора (марку и сечение кабеля/провода, протяженность определить при проектировании); строительство ВЛ-10 кВ от проектируемой ячейки 10 кВ ПС 35/10 кВ Ср.Ольшанка до проектируемой ТП-10/0,4 кВ репродуктора (марку и сечение кабеля/провода, протяженность определить при проектировании). 3.2. Строительство новых подстанций: строительство ТП-10/0,4 кВ с двумя силовыми трансформаторами мощностью 630 кВА каждый и устройством АВР (тип ТП, мощность силовых трансформаторов уточнить при проектировании, схему соединений РУ-10 кВ и РУ-0,4 кВ, количество и параметры оборудования определить проектом). 3.5. Расширение распределительных устройств: монтаж дополнительной ячейки 10 кВ РУ-10 кВ ПС 35/10 кВ Ср.Ольшанка (объем монтажа определить при проектировании). Учет электроэнергии выполнить в соответствии с Правилами функционирования розничных рынков электрической энергии и ПУЭ | 3.4. Замена или увеличение мощности трансформаторов: реконструкция ПС 35/10 кВ Ср.Ольшанка с увеличением мощности силового трансформатора (объем реконструкции определить при проектировании). – по основной программе филиала ОАО «МРСК Центра» - «Курскэнерго». 3.7. Модернизация электрооборудования: реконструкция ячейки №515 РУ-10 кВ ПС 110/35/10 кВ Бобрышово (объем реконструкции определить при проектировании) – по основной программе филиала ОАО «МРСК Центра» - «Курскэнерго». 3.18. Реконструкция участка ВЛ-10 кВ №515 (объем реконструкции определить при проектировании) – перевод на II с.ш.-10 кВ ПС 110/35/10 кВ Бобрышово /аналогично техническим условиям Ю-953/ - по основной программе филиала ОАО «МРСК Центра» - «Курскэнерго». | [53 empty] | 0 | 0 | [44 empty] | 0 | 0 | 19878.516 | 16846.2 |  | 8641.26 | 0 | 3800 | 0 | 4404.9 | [23 empty] | 4484 |  |  | 2
31 | ООО "Свинокомплекс Пристенский" | репродуктор | Курская обл., Пристенский р-н, с. Серебренное | 1 | 40288473 | Ю-962/196-ОРЗТП/2011 от 15.02.11г. | 2011-02-15 | 560 | 100 | 0 | 0 | 2012-02-15 | 1471859.2 | 1736.7939 | 1736.7939 | 1736.7939 | 2011-02-28 | 1 | 0 | 1736.7939 | 0 | 0 | 0 | 0 | 0 | 0 | 100% | 31 | - 3.1. Строительство новых линий электропередачи: строительство участка ВЛ-10 кВ от ВЛ-10 кВ №5413 (точку врезки определить при проектировании) до проектируемой ТП-10/0,4 кВ репродуктор (марку и сечение кабеля/провода, протяженность определить при проектировании); строительство участка ВЛ-10 кВ от проектируемой ВЛ-10 кВ «ПС 35/10 кВ Ср.Ольшанка – площадка откорм-1» до проектируемой ТП-10/0,4 кВ (марку и сечение кабеля/провода, протяженность определить при проектировании); 3.2. Строительство новых подстанций: строительство ТП-10/0,4 кВ с двумя силовыми трансформаторами мощностью 630 кВА каждый и устройством АВР (тип ТП, мощность силовых трансформаторов уточнить при проектировании, схему соединений РУ-10 кВ и РУ-0,4 кВ, количество и параметры оборудования определить проектом). 3.5. Расширение распределительных устройств: монтаж дополнительной ячейки 10 кВ РУ-10 кВ ПС 35/10 кВ Ср.Ольшанка (объем монтажа уточнить при проектировании). Учет электроэнергии выполнить в соответствии с Правилами функционирования розничных рынков электрической энергии и ПУЭ | строительство участка ЛЭП-35 кВ от ВЛ-35 кВ Ржава-Сом до трансформатора 2Т ПС 35/10 кВ Пристень (марку и сечение кабеля/провода, протяженность определить при проектировании) - по основной программе филиала ОАО «МРСК Центра» – «Курскэнерго». 3.3. Увеличение сечения проводов и кабелей: Реконструкция участка ВЛ-10 кВ №5413 с увеличением сечения провода (объем реконструкции уточнить при проектировании) - по основной программе филиала ОАО «МРСК Центра» – «Курскэнерго». 3.4. Замена или увеличение мощности трансформаторов: реконструкция ПС 35/10 кВ Ср.Ольшанка с увеличением мощности силового трансформатора (объем реконструкции определить при проектировании) - по основной программе филиала ОАО «МРСК Центра» – «Курскэнерго». реконструкция ПС 35/10 кВ Пристень с заменой трансформатора 2Т (объем реконструкции, тип и мощность силового трансформатора определить при проектировании) - по основной программе филиала ОАО «МРСК Центра» – «Курскэнерго». 3.7. Модернизация электрооборудования: реконструкция ячейки №5413 РУ-10 кВ ПС 35/10 кВ Пристень (объем реконструкции определить при проектировании) - по основной программе филиала ОАО «МРСК Центра» – «Курскэнерго». | [6 empty] | 31 | Курскэнерго | [6 empty] | - 3.1. Строительство новых линий электропередачи: строительство участка ВЛ-10 кВ от ВЛ-10 кВ №5413 (точку врезки определить при проектировании) до проектируемой ТП-10/0,4 кВ репродуктор (марку и сечение кабеля/провода, протяженность определить при проектировании); строительство участка ВЛ-10 кВ от проектируемой ВЛ-10 кВ «ПС 35/10 кВ Ср.Ольшанка – площадка откорм-1» до проектируемой ТП-10/0,4 кВ (марку и сечение кабеля/провода, протяженность определить при проектировании); 3.2. Строительство новых подстанций: строительство ТП-10/0,4 кВ с двумя силовыми трансформаторами мощностью 630 кВА каждый и устройством АВР (тип ТП, мощность силовых трансформаторов уточнить при проектировании, схему соединений РУ-10 кВ и РУ-0,4 кВ, количество и параметры оборудования определить проектом). 3.5. Расширение распределительных устройств: монтаж дополнительной ячейки 10 кВ РУ-10 кВ ПС 35/10 кВ Ср.Ольшанка (объем монтажа уточнить при проектировании). Учет электроэнергии выполнить в соответствии с Правилами функционирования розничных рынков электрической энергии и ПУЭ | строительство участка ЛЭП-35 кВ от ВЛ-35 кВ Ржава-Сом до трансформатора 2Т ПС 35/10 кВ Пристень (марку и сечение кабеля/провода, протяженность определить при проектировании) - по основной программе филиала ОАО «МРСК Центра» – «Курскэнерго». 3.3. Увеличение сечения проводов и кабелей: Реконструкция участка ВЛ-10 кВ №5413 с увеличением сечения провода (объем реконструкции уточнить при проектировании) - по основной программе филиала ОАО «МРСК Центра» – «Курскэнерго». 3.4. Замена или увеличение мощности трансформаторов: реконструкция ПС 35/10 кВ Ср.Ольшанка с увеличением мощности силового трансформатора (объем реконструкции определить при проектировании) - по основной программе филиала ОАО «МРСК Центра» – «Курскэнерго». реконструкция ПС 35/10 кВ Пристень с заменой трансформатора 2Т (объем реконструкции, тип и мощность силового трансформатора определить при проектировании) - по основной программе филиала ОАО «МРСК Центра» – «Курскэнерго». 3.7. Модернизация электрооборудования: реконструкция ячейки №5413 РУ-10 кВ ПС 35/10 кВ Пристень (объем реконструкции определить при проектировании) - по основной программе филиала ОАО «МРСК Центра» – «Курскэнерго». | [53 empty] | 0 | 0 | [44 empty] | 0 | 0 | 38782.942 | 32866.9 |  | 15400 | 0 | 2200 | 0 | 15266.9 | [25 empty] | 2596 | 4
32 | Дзюба Дмитрий Анатольевич | жилой дом | Курская обл., Курский р-н, Новопоселеновский с/с, д. Кукуевка, | 1 | 40375390 | Ц-2917/1191-ОРЗТП/2011 от 25.02.11г. | 2011-02-25 | 15 | 0 | 0 | 100 | 2012-02-25 | 466.1 | 0.55 | 0.55 | 0.55 | 2011-08-31 | 1 | 0 | 0.55 | 0 | 0 | 0 | 0 | 0 | 0 | 100% | 32 | - строительство ВЛ-0,4 кВ протяженностью 0,18 км от проектируемой ТП-10/0,4 кВ до границ земельного участка заявителя (марку и сечение провода, протяженность определить при проектировании) /– в т.ч. 0,18 км по техническим условиям Ц-2848/ | строительство участка ВЛ-10 кВ от опоры №185 ВЛ-10 кВ №412.06 до проектируемой ТП-10/0,4 кВ протяженностью 0,65 км (марку и сечение провода, протяженность определить при проектировании) – за счет средств тарифа на передачу э/э. /аналогично техническим условиям Ц-2557, Ц-2848, Ц-2904/ строительство ТП-10/0,4 кВ с силовым трансформатором мощностью 25 кВА и возможностью установки трансформатора большей мощности (тип ТП, мощность силового трансформатора уточнить при проектировании, схему соединений РУ-10 кВ и РУ-0,4 кВ, количество и параметры оборудования определить проектом – за счет средств тарифа на передачу э/э. /аналогично техническим условиям Ц-2557, Ц-2848, Ц-2904/ | [6 empty] | 32 | Курскэнерго | [6 empty] | - строительство ВЛ-0,4 кВ протяженностью 0,18 км от проектируемой ТП-10/0,4 кВ до границ земельного участка заявителя (марку и сечение провода, протяженность определить при проектировании) /– в т.ч. 0,18 км по техническим условиям Ц-2848/ | строительство участка ВЛ-10 кВ от опоры №185 ВЛ-10 кВ №412.06 до проектируемой ТП-10/0,4 кВ протяженностью 0,65 км (марку и сечение провода, протяженность определить при проектировании) – за счет средств тарифа на передачу э/э. /аналогично техническим условиям Ц-2557, Ц-2848, Ц-2904/ строительство ТП-10/0,4 кВ с силовым трансформатором мощностью 25 кВА и возможностью установки трансформатора большей мощности (тип ТП, мощность силового трансформатора уточнить при проектировании, схему соединений РУ-10 кВ и РУ-0,4 кВ, количество и параметры оборудования определить проектом – за счет средств тарифа на передачу э/э. /аналогично техническим условиям Ц-2557, Ц-2848, Ц-2904/ | [9 empty] | 0 | 0 | 0 | 0 | 0 | 0 | 0 | 0 | 0 | 0 | 0 | 0 | 0 | 0 | 0 | 0 | 0 | 0 | 0 | 0 | 0 | 0 | 0 | 0 | 0 | 0 | 0 | 0 | 0 | 0 | 0 | 0 | 0 | 0 | 0 | 0 | 0 | 0 | 0 | 0 | 0 | 0 | 0 | 0 | 0 | 0 | 0 | 0 | 0 | 0 | 0 | 0 | 0 | 0 | 0 | 0 | 0 | 0 | 0 | 0 | 0 | 0 | 0 | 0 | 0 | 0 | 0 | 0 | 0 | 0 | 0 | 0 | 0 | 0 | 0 | 0 | 0 | 0 | 0 | 0 | 0 | 0 | 0 | 0 | 0 | 0 | 0 | 0 | 0 | 0 | 0 | 0 | 0 | 0 |  | 0 | 0 | 0 | 0 | [26 empty] | 0 | 4
33 | ООО "Курскметалл" | производственная база | Курская обл., г. Курск, ул. Силикатный проезд, д. 1-А | 1 | 40307759 | Ц-2476/311-ОРЗТП/2011 от 22.03.11г. | 2011-03-22 | 100 | 0 | 0 | 100 | 2012-03-22 | 262832 | 310.1418 | 310.1418 | 7: 310.1418; 8: 2011-04-06; 9: 1; 10: 0; 11: 310.1418; 12: 0; 13: 0; 14: 0; 15: 0; 16: 0; 17: 0; 18: 100%; 19: 33; 20: строительство участка ВЛ-6 кВ от опоры №1 ВЛ-6 кВ №411.51 до проектируемой ТП-6/0,4кВ протяженностью 0,7 км (марку и сечение провода, протяженность определить при проектировании). Разработать проектную документацию в соответствии с действующими нормами проектирования, ПУЭ, ГОСТ 13109-97 и пр. В проекте предусмотреть разделы "Расчет электрических режимов в прилегающей к ПС 110/35/6 кВ Волокно и электрической сети 6 кВ для нормальной, ремонтных и послеаварийных схем" и "Расчет токов КЗ на шинах ПС 110/35/6 кВ Волокно и в прилегающей электрической сети 6 кВ". На основании расчетов выполнить предварительный расчет параметров настройки устройств РЗиА ячейки 6 кВ №51, в случае превышения расчетными величинами допустимых параметров электрической сети предусмотреть усилие соответствующей сети, а также замену оборудования и устройств.; 27: 33; 28: Курскэнерго; 33: строительство участка ВЛ-6 кВ от опоры №1 ВЛ-6 кВ №411.51 до проектируемой ТП-6/0,4кВ протяженностью 0,7 км (марку и сечение провода, протяженность определить при проектировании). Разработать проектную документацию в соответствии с действующими нормами проектирования, ПУЭ, ГОСТ 13109-97 и пр. В проекте предусмотреть разделы "Расчет электрических режимов в прилегающей к ПС 110/35/6 кВ Волокно и электрической сети 6 кВ для нормальной, ремонтных и послеаварийных схем" и "Расчет токов КЗ на шинах ПС 110/35/6 кВ Волокно и в прилегающей электрической сети 6 кВ". На основании расчетов выполнить предварительный расчет параметров настройки устройств РЗиА ячейки 6 кВ №51, в случае превышения расчетными величинами допустимых параметров электрической сети предусмотреть усилие соответствующей сети, а также замену оборудования и устройств. | [10 empty] | 0 | 0.7 | 0 | 560.028 | 0 | 0 | 0 | 0 | 0 | 0 | 0 | 0 | 0 | 0 | 0 | 0 | 0 | 0 | 0 | 0 | 0 | 0 | 0 | 0 | 0 | 0 | 0 | 0 | 0 | 0 | 0 | 0 | 0 | 0 | 0 | 0 | 0 | 0 | 0 | 0 | 0 | 0 | 0 | 0 | 0 | 560.028 | 0 | 0 | 0 | 0 | 0 | 0 | 0 | 0 | 0 | 0 | 0 | 0 | 0 | 0 | 0 | 0 | 0 | 0 | 0 | 0 | 0 | 0 | 0 | 0 | 0 | 0 | 0 | 0 | 0 | 0 | 0 | 0 | 0 | 0 | 0 | 0 | 0 | 0 | 0 | 0 | 0 | 0 | 0 | 0 | 0 | 0 | 560.028 | 474.6 |  | 0 | 0 | 474.6 | 0 | [25 empty] | 560.028 |  | 3
34 | МО "Советский сельсовет Советского района" | напорный канализационный коллектор | Курская обл., Советский р-н, п. Кшенский | 1 | 40314128 | В-1157/395-ОРЗТП/2011 от 08.04.11г. | 2011-04-08 | 24 | 0 | 100 | 0 | 2012-04-08 | 63079.68 | 74.434 | 74.434 | 7: 74.434; 9: 1; 10: 0; 11: 0; 12: 74.434; 13: 0; 14: 0; 15: 0; 16: 0; 17: 0; 18: 100%; 19: 34; 20: строительство двухцепной ВЛ-0,4 кВ протяженностью 0,5 км от ТП до границы земельного участка заявителя (марку и сечение провода, протяженность уточнить при проектировании).; 27: 34; 28: Курскэнерго; 33: строительство двухцепной ВЛ-0,4 кВ протяженностью 0,5 км от ТП до границы земельного участка заявителя (марку и сечение провода, протяженность уточнить при проектировании). | [10 empty] | 0 | 1 | 0 | 949.9 | 0 | 0 | 0 | 0 | 0 | 0 | 0 | 0 | 0 | 0 | 0 | 0 | 0 | 0 | 0 | 0 | 0 | 0 | 0 | 0 | 0 | 0 | 0 | 0 | 0 | 0 | 0 | 0 | 0 | 0 | 0 | 0 | 0 | 0 | 0 | 0 | 0 | 0 | 0 | 0 | 0 | 949.9 | 0 | 0 | 0 | 0 | 0 | 0 | 0 | 0 | 0 | 0 | 0 | 0 | 0 | 0 | 0 | 0 | 0 | 0 | 0 | 0 | 0 | 0 | 0 | 0 | 0 | 0 | 0 | 0 | 0 | 0 | 0 | 0 | 0 | 0 | 0 | 0 | 0 | 0 | 0 | 0 | 0 | 0 | 0 | 0 | 0 | 0 | 949.9 | 805 |  | 0 | 0 | 805 | 0 | [25 empty] | 949.9 |  | 3
35 | ООО "Газпром трансгаз Москва" ОАО "Газпром" | "Газопровод- отвод и АГРС к пос. Конышевка Курской области" .Катодная станция УКЗ № 3 в районе н.п. Севенки | Курская обл., Конышевский р-н, с. Севенки | 1 | 40288879 | З-724/425-ОРЗТП/2011 от 14.04.11г. | 2011-04-14 | 4 | 0 | 100 | 0 | 2012-04-14 | 10513.28 | 12.4057 | 12.4057 | 7: 12.4057; 8: 2011-04-29; 9: 1; 10: 0; 11: 12.4057; 12: 0; 13: 0; 14: 0; 15: 0; 16: 0; 17: 0; 18: 100%; 19: 35; 20: строительство участка ЛЭП-10 кВ от ВЛ-10 кВ 70514 до ячейки №8 ПС 110/35/10 кВ Конышевка (марку и сечение провода, протяженность определить при проектировании) – перевод ВЛ-10 кВ 70514 на I с.ш.-10 кВ ПС 110/35/10 кВ Конышевка; строительство участка ЛЭП-10 кВ от ВЛ-10 кВ 70508 до ячейки №14 ПС 110/35/10 кВ Конышевка (марку и сечение провода, протяженность определить при проектировании) - перевод ВЛ-10 кВ 70508 в ячейку №14 на II с.ш.-10 кВ.; 27: 35; 28: Курскэнерго; 33: строительство участка ЛЭП-10 кВ от ВЛ-10 кВ 70514 до ячейки №8 ПС 110/35/10 кВ Конышевка (марку и сечение провода, протяженность определить при проектировании) – перевод ВЛ-10 кВ 70514 на I с.ш.-10 кВ ПС 110/35/10 кВ Конышевка; строительство участка ЛЭП-10 кВ от ВЛ-10 кВ 70508 до ячейки №14 ПС 110/35/10 кВ Конышевка (марку и сечение провода, протяженность определить при проектировании) - перевод ВЛ-10 кВ 70508 в ячейку №14 на II с.ш.-10 кВ. | [10 empty] | 0 | 0.51 | 0 | 412.6 | 0 | 0 | 0 | 0 | 0 | 0 | 0 | 0 | 0 | 0 | 0 | 0 | 0 | 0 | 0 | 0 | 0 | 0 | 0 | 0 | 0 | 0 | 0 | 0 | 0 | 0 | 0 | 0 | 0 | 0 | 0 | 0 | 0 | 0 | 0 | 0 | 0 | 0 | 0 | 0 | 0 | 412.6 | 0 | 0 | 0 | 0 | 0 | 0 | 0 | 0 | 0 | 0 | 0 | 0 | 0 | 0 | 0 | 0 | 0 | 0 | 0 | 0 | 0 | 0 | 0 | 0 | 0 | 0 | 0 | 0 | 0 | 0 | 0 | 0 | 0 | 0 | 0 | 0 | 0 | 0 | 0 | 0 | 0 | 0 | 0 | 0 | 0 | 0 | 412.6 | 349.661 |  | 0 | 0 | 349.661 | 0 | [25 empty] | 412.6 |  | 3
36 | ООО "Газпром трансгаз Москва" ОАО "Газпром" | "Газопровод- отвод и АГРС к пос. Конышевка Курской области". Катодная станция УКЗ № 2, оборудование телемеханики | Курская обл., Конышевский р-н, п. Вабля | 1 | 40288913 | З-725/426-ОРЗТП/2011 от 14.04.11г. | 2011-04-14 | 6 | 0 | 100 | 0 | 2012-04-14 | 15769.92 | 18.6085 | 18.6085 | 7: 18.6085; 8: 2011-04-29; 9: 1; 10: 0; 11: 18.6085; 12: 0; 13: 0; 14: 0; 15: 0; 16: 0; 17: 0; 18: 100%; 19: 36; 20: строительство участка ЛЭП-10 кВ от ВЛ-10 кВ 70514 до ячейки №8 ПС 110/35/10 кВ Конышевка (марку и сечение провода, протяженность определить при проектировании) – перевод ВЛ-10 кВ 70514 на I с.ш.-10 кВ ПС 110/35/10 кВ Конышевка; строительство участка ЛЭП-10 кВ от ВЛ-10 кВ 70508 до ячейки №14 ПС 110/35/10 кВ Конышевка (марку и сечение провода, протяженность определить при проектировании) - перевод ВЛ-10 кВ 70508 в ячейку №14 на II с.ш.-10 кВ. /Аналогично техническим условиям З-724/.; 27: 36; 28: Курскэнерго; 33: строительство участка ЛЭП-10 кВ от ВЛ-10 кВ 70514 до ячейки №8 ПС 110/35/10 кВ Конышевка (марку и сечение провода, протяженность определить при проектировании) – перевод ВЛ-10 кВ 70514 на I с.ш.-10 кВ ПС 110/35/10 кВ Конышевка; строительство участка ЛЭП-10 кВ от ВЛ-10 кВ 70508 до ячейки №14 ПС 110/35/10 кВ Конышевка (марку и сечение провода, протяженность определить при проектировании) - перевод ВЛ-10 кВ 70508 в ячейку №14 на II с.ш.-10 кВ. /Аналогично техническим условиям З-724/. | [54 empty] | 0 | 0 | 0 | 0 | 0 | 0 | 0 | 0 | 0 | 0 | 0 | 0 | 0 | 0 | 0 | 0 | 0 | 0 | 0 | 0 | 0 | 0 | 0 | 0 | 0 | 0 | 0 | 0 | 0 | 0 | 0 | 0 | 0 | 0 | 0 | 0 | 0 | 0 | 0 | 0 | 0 | 0 | 0 | 0 | 0 | 0 | 0 | 0 | 0 | 0 |  | 0 | 0 | 0 | 0 | [25 empty] | 0 |  | 3
37 | Гуров Виктор Васильевич | хоз. Постройка | Курская обл., г. Железногорск, СНТ "Горняк", зона "Рясник-1", участок №353 | 1 | 40303819 | С-769/421-ОРЗТП/2011 от 14.04.11г. | 2011-04-14 | 8 | 0 | 0 | 100 | 2012-04-14 | 21026.56 | 24.8113 | 24.8113 | 7: 24.8113; 8: 2011-04-19; 9: 1; 10: 0; 11: 24.8113; 12: 0; 13: 0; 14: 0; 15: 0; 16: 0; 17: 0; 18: 100%; 19: 37; 20: строительство участка ВЛ-6 кВ протяженностью 0,03 км от опоры №55А ВЛ-6 кВ 2.1.25 до проектируемой ТП-6/0,4 кВ (марку и сечение провода, протяженность определить при проектировании). строительство ТП-6/0,4 кВ (тип ТП и мощность силового трансформатора уточнить при проектировании, схему соединений РУ-6 кВ и РУ-0,4 кВ, количество и параметры оборудования определить проектом).; 27: 37; 28: Курскэнерго; 33: строительство участка ВЛ-6 кВ протяженностью 0,03 км от опоры №55А ВЛ-6 кВ 2.1.25 до проектируемой ТП-6/0,4 кВ (марку и сечение провода, протяженность определить при проектировании). строительство ТП-6/0,4 кВ (тип ТП и мощность силового трансформатора уточнить при проектировании, схему соединений РУ-6 кВ и РУ-0,4 кВ, количество и параметры оборудования определить проектом). | [10 empty] | 0 | 0.03 | 0 | 24.0012 | 0 | 0 | 0 | 0 | 0 | 0 | 0 | 0 | 0 | 0 | 0 | 0 | 0 | 25 | 0 | 188.8 | 0 | 0 | 0 | 0 | 0 | 0 | 0 | 0 | 0 | 0 | 0 | 0 | 0 | 0 | 0 | 0 | 0 | 0 | 0 | 0 | 0 | 0 | 0 | 0 | 0 | 212.8012 | 0 | 0 | 0 | 0 | 0 | 0 | 0 | 0 | 0 | 0 | 0 | 0 | 0 | 0 | 0 | 0 | 0 | 0 | 0 | 0 | 0 | 0 | 0 | 0 | 0 | 0 | 0 | 0 | 0 | 0 | 0 | 0 | 0 | 0 | 0 | 0 | 0 | 0 | 0 | 0 | 0 | 0 | 0 | 0 | 0 | 0 | 212.8012 | 180.34 |  | 0 | 0 | 180.34 | 0 | [26 empty] | 212.8012 | 4
38 | ООО "Газпром трансгаз Москва" | Газопровод-отвод иАГРС к пос.Конышевка Конышевского района Курской области , катодная станция УКЗ №1 в районе а/дороги Фатеж-Дмитриев | Курская обл., Железногорский р-н, | 1 | 40303918 | С-778/428-ОРЗТП/2011 от 14.04.11г. | 2011-04-14 | 4 | 0 | 100 | 0 | 2012-04-13 | 10513.28 | 12.4057 | 12.4057 | 12.4057 | 2011-04-29 | 1 | 0 | 12.4057 | 0 | 0 | 0 | 0 | 0 | 0 | 100% | 38 | - | реконструкция ячейки 10 кВ №5 ПС 35/10 Линец (объем реконструкции уточнить при проектировании) - по основной программе филиала "Курскэнерго". | [6 empty] | 38 | Курскэнерго | [6 empty] | - | реконструкция ячейки 10 кВ №5 ПС 35/10 Линец (объем реконструкции уточнить при проектировании) - по основной программе филиала "Курскэнерго". | [9 empty] | 0 | 0 | 0 | 0 | 0 | 0 | 0 | 0 | 0 | 0 | 0 | 0 | 0 | 0 | 0 | 0 | 0 | 0 | 0 | 0 | 0 | 0 | 0 | 0 | 0 | 0 | 0 | 0 | 0 | 0 | 0 | 0 | 0 | 0 | 0 | 0 | 0 | 0 | 0 | 0 | 0 | 0 | 0 | 0 | 0 | 0 | 0 | 0 | 0 | 0 | 0 | 0 | 0 | 0 | 0 | 0 | 0 | 0 | 0 | 0 | 0 | 0 | 0 | 0 | 0 | 0 | 0 | 0 | 0 | 0 | 0 | 1 | 0 | 566.4 | 0 | 0 | 0 | 0 | 0 | 0 | 0 | 0 | 0 | 0 | 0 | 0 | 0 | 0 | 0 | 0 | 0 | 566.4 | 566.4 | 480 |  | 0 | 0 | 0 | 480 | [27 empty] | 0
39 | ООО "Газпром трансгаз Москва" ОАО "Газпром" | "Газопровод- отвод и АГРС к пос. Конышевка Курской области". Катодная станция УКЗ № 2, оборудование телемеханики | Курская обл., Конышевский р-н, ул. Татаринова | 1 | 40288918 | З-726/427-ОРЗТП/2011 от 15.04.11г. | 2011-04-15 | 25.58 | 0 | 100 | 0 | 2012-04-14 | 67232.42 | 79.3343 | 79.3343 | 7: 79.3343; 8: 2011-04-29; 9: 1; 10: 0; 11: 79.3343; 12: 0; 13: 0; 14: 0; 15: 0; 16: 0; 17: 0; 18: 100%; 19: 39; 20: строительство участка ЛЭП-10 кВ от ВЛ-10 кВ 70514 до ячейки №8 ПС 110/35/10 кВ Конышевка (марку и сечение провода, протяженность определить при проектировании) – перевод ВЛ-10 кВ 70514 на I с.ш.-10 кВ ПС 110/35/10 кВ Конышевка; строительство участка ЛЭП-10 кВ от ВЛ-10 кВ 70508 до ячейки №14 ПС 110/35/10 кВ Конышевка (марку и сечение провода, протяженность определить при проектировании) – перевод ВЛ-10 кВ 70508 в ячейку №14 на II с.ш.-10 кВ. /Аналогично техническим условиям З-724, З-725/.; 27: 39; 28: Курскэнерго; 33: строительство участка ЛЭП-10 кВ от ВЛ-10 кВ 70514 до ячейки №8 ПС 110/35/10 кВ Конышевка (марку и сечение провода, протяженность определить при проектировании) – перевод ВЛ-10 кВ 70514 на I с.ш.-10 кВ ПС 110/35/10 кВ Конышевка; строительство участка ЛЭП-10 кВ от ВЛ-10 кВ 70508 до ячейки №14 ПС 110/35/10 кВ Конышевка (марку и сечение провода, протяженность определить при проектировании) – перевод ВЛ-10 кВ 70508 в ячейку №14 на II с.ш.-10 кВ. /Аналогично техническим условиям З-724, З-725/. | [54 empty] | 0 | 0 | 0 | 0 | 0 | 0 | 0 | 0 | 0 | 0 | 0 | 0 | 0 | 0 | 0 | 0 | 0 | 0 | 0 | 0 | 0 | 0 | 0 | 0 | 0 | 0 | 0 | 0 | 0 | 0 | 0 | 0 | 0 | 0 | 0 | 0 | 0 | 0 | 0 | 0 | 0 | 0 | 0 | 0 | 0 | 0 | 0 | 0 | 0 | 0 |  | 0 | 0 | 0 | 0 | [25 empty] | 0 |  | 3
40 | Беженар Айнара Гасанкулуевна | хоз. Постройка | Курская обл., г. Железногорск, СНТ "Горняк", зона "Рясник | 1 | 40303846 | С-770/439-ОРЗТП/2011 от 18.04.11г. | 2011-04-18 | 8 | 0 | 0 | 100 | 2012-04-17 | 21026.56 | 24.8113 | 24.8113 | 7: 24.8113; 9: 1; 10: 0; 11: 0; 12: 24.8113; 13: 0; 14: 0; 15: 0; 16: 0; 17: 0; 18: 100%; 19: 40; 20: строительство участка ВЛ-6 кВ протяженностью 0,03 км от опоры №279А ВЛ-6 кВ 2.1.25 до проектируемой ТП-6/0,4 кВ (марку и сечение провода, протяженность определить при проектировании). строительство ТП-6/0,4 кВ (тип ТП и мощность силового трансформатора уточнить при проектировании, схему соединений РУ-6 кВ и РУ-0,4 кВ, количество и параметры оборудования определить проектом); 27: 40; 28: Курскэнерго; 33: строительство участка ВЛ-6 кВ протяженностью 0,03 км от опоры №279А ВЛ-6 кВ 2.1.25 до проектируемой ТП-6/0,4 кВ (марку и сечение провода, протяженность определить при проектировании). строительство ТП-6/0,4 кВ (тип ТП и мощность силового трансформатора уточнить при проектировании, схему соединений РУ-6 кВ и РУ-0,4 кВ, количество и параметры оборудования определить проектом) | [10 empty] | 0 | 0.03 | 0 | 24.0012 | 0 | 0 | 0 | 0 | 0 | 0 | 0 | 0 | 0 | 0 | 0 | 0 | 0 | 25 | 0 | 188.8 | 0 | 0 | 0 | 0 | 0 | 0 | 0 | 0 | 0 | 0 | 0 | 0 | 0 | 0 | 0 | 0 | 0 | 0 | 0 | 0 | 0 | 0 | 0 | 0 | 0 | 212.8012 | 0 | 0 | 0 | 0 | 0 | 0 | 0 | 0 | 0 | 0 | 0 | 0 | 0 | 0 | 0 | 0 | 0 | 0 | 0 | 0 | 0 | 0 | 0 | 0 | 0 | 0 | 0 | 0 | 0 | 0 | 0 | 0 | 0 | 0 | 0 | 0 | 0 | 0 | 0 | 0 | 0 | 0 | 0 | 0 | 0 | 0 | 212.8012 | 180.34 |  | 0 | 0 | 180.34 | 0 | [26 empty] | 212.8012 | 4
41 | ЗАО "Аграрно-производственный центр Фатежский" | административное здание | Курская обл., г. Фатеж, ул. Советская, д. 15-А | 1 | 40317020 | С-789/494-ОРЗТП/2011 от 28.04.11г. | 2011-04-28 | 120 | 0 | 0 | 100 | 2012-04-28 | 315398.4 | 372.1701 | 372.1701 | 372.1701 | 2011-05-06 | 1 | 0 | 372.1701 | 0 | 0 | 0 | 0 | 0 | 0 | 100% | 41 | - строительство ВЛ-0,4 кВ протяженностью 0,1 км от РУ-0,4 кВ от ТП№8/2х160 до границы земельного участка заявителя (марку и сечение провода, протяженность определить при проектировании). | реконструкция ТП №8/2х160 с увеличением мощности силовых трансформаторов и установкой дополнительного автоматического выключателя в РУ-0,4 кВ (объем реконструкции определить при проектировании) - за счет средств тарифа на передачу э/э. | [6 empty] | 41 | Курскэнерго | [6 empty] | - строительство ВЛ-0,4 кВ протяженностью 0,1 км от РУ-0,4 кВ от ТП№8/2х160 до границы земельного участка заявителя (марку и сечение провода, протяженность определить при проектировании). | реконструкция ТП №8/2х160 с увеличением мощности силовых трансформаторов и установкой дополнительного автоматического выключателя в РУ-0,4 кВ (объем реконструкции определить при проектировании) - за счет средств тарифа на передачу э/э. | [9 empty] | 0 | 0.1 | 0 | 94.99 | 0 | 0 | 0 | 0 | 0 | 0 | 0 | 0 | 0 | 0 | 0 | 0 | 0 | 0 | 0 | 0 | 0 | 0 | 0 | 0 | 0 | 0 | 0 | 0 | 0 | 0 | 0 | 0 | 0 | 0 | 0 | 0 | 0 | 0 | 0 | 0 | 0 | 0 | 0 | 0 | 0 | 94.99 | 0 | 0 | 0 | 0 | 0 | 0 | 0 | 0 | 0 | 0 | 0 | 0 | 0 | 0 | 0 | 0 | 0 | 0 | 0 | 0 | 0 | 1 | 0 | 827.6 | 0 | 0 | 0 | 0 | 0 | 0 | 0 | 0 | 0 | 0 | 0 | 0 | 0 | 0 | 0 | 0 | 0 | 0 | 0 | 0 | 0 | 827.6 | 922.59 | 781.8559 |  | 0 | 0 | 80.5 | 701.3559 | [25 empty] | 94.99 |  | 3
42 | ОАО "Регионгазхолдинг" | газопровод межпоселковый | Курская обл., Советский р-н, площадка ЗАО "Агрокомплекс Мансурово" | 1 | 40321555 | В-1193/497-ОРЗТП/2011 от 28.04.11г. | 2011-04-28 | 1.5 | 0 | 0 | 100 | 2012-04-28 | 3942.48 | 4.6521 | 4.6521 | 7: 4.6521; 8: 2011-05-30; 9: 1; 10: 0; 11: 4.6521; 12: 0; 13: 0; 14: 0; 15: 0; 16: 0; 17: 0; 18: 100%; 19: 42; 20: строительство ВЛ-10 кВ (марку и сечение провода, протяженность определить при проектировании) - /с учетом выполнения ТУ В-1024/. строительство ВЛ-0,4 кВ от проектируемой ТП-10/0,4 кВ до границ земельного участка заявителя (марку и сечение провода, протяженность определить при проектировании). строительство ТП-10/0,4 кВ (тип ТП, мощность силового трансформатора уточнить при проектировании, схему соединений РУ-10 кВ и РУ-0,4 кВ, количество и параметры оборудования определить проектом).; 27: 42; 28: Курскэнерго; 33: строительство ВЛ-10 кВ (марку и сечение провода, протяженность определить при проектировании) - /с учетом выполнения ТУ В-1024/. строительство ВЛ-0,4 кВ от проектируемой ТП-10/0,4 кВ до границ земельного участка заявителя (марку и сечение провода, протяженность определить при проектировании). строительство ТП-10/0,4 кВ (тип ТП, мощность силового трансформатора уточнить при проектировании, схему соединений РУ-10 кВ и РУ-0,4 кВ, количество и параметры оборудования определить проектом). | [10 empty] | 0 | 0 | 0 | 0 | 0 | 0 | 0 | 0 | 0 | 0 | 0 | 0 | 0 | 0 | 0 | 0 | 0 | 16 | 0 | 188.8 | 0 | 0 | 0 | 0 | 0 | 0 | 0 | 0 | 0 | 0 | 0 | 0 | 0 | 0 | 0 | 0 | 0 | 0 | 0 | 0 | 0 | 0 | 0 | 0 | 0 | 188.8 | 0 | 0 | 0 | 0 | 0 | 0 | 0 | 0 | 0 | 0 | 0 | 0 | 0 | 0 | 0 | 0 | 0 | 0 | 0 | 0 | 0 | 0 | 0 | 0 | 0 | 0 | 0 | 0 | 0 | 0 | 0 | 0 | 0 | 0 | 0 | 0 | 0 | 0 | 0 | 0 | 0 | 0 | 0 | 0 | 0 | 0 | 188.8 | 160 |  | 0 | 0 | 161 | 0 | [26 empty] | 188.8 | 4
43 | ООО "Пристенская зерновая компания" | зернохранилище, рем.база стоянки техники, первичная обработка зерна | Курская обл., Пристенский р-н, Среднеольшанский сельсовет | 1 | 40314997 | Ю-983/492-ОРЗТП/2011, ДС №1 от 08.06.2011 от 28.04.11г. | 2011-04-28 | 350 | 0 | 0 | 100 | 2012-04-28 | 919912 | 1085.4962 | 1085.4962 | 7: 1085.4962; 8: 2011-05-06; 9: 1; 10: 0; 11: 1085.4962; 12: 0; 13: 0; 14: 0; 15: 0; 16: 0; 17: 0; 18: 100%; 19: 43; 20: строительство участка ВЛ-10 кВ от опоры №30 ВЛ-10 кВ №585 до проектируемой ТП-10/0,4 кВ протяженностью 0,11 км (марку и сечение кабеля/провода, протяженность, уточнить при проектировании), строительство ТП-10/0,4 кВ с силовым трансформатором мощностью 400 кВА (тип ТП, мощность силового трансформатора уточнить при проектировании, схему соединений РУ-10 кВ и РУ-0,4 кВ, количество и параметры оборудования определить проектом). Учет электроэнергии выполнить в соответствии с Правилами; 27: 43; 28: Курскэнерго; 33: строительство участка ВЛ-10 кВ от опоры №30 ВЛ-10 кВ №585 до проектируемой ТП-10/0,4 кВ протяженностью 0,11 км (марку и сечение кабеля/провода, протяженность, уточнить при проектировании), строительство ТП-10/0,4 кВ с силовым трансформатором мощностью 400 кВА (тип ТП, мощность силового трансформатора уточнить при проектировании, схему соединений РУ-10 кВ и РУ-0,4 кВ, количество и параметры оборудования определить проектом). Учет электроэнергии выполнить в соответствии с Правилами | [10 empty] | 0 | 0.11 | 0 | 88.0044 | 0 | 0 | 0 | 0 | 0 | 0 | 0 | 0 | 0 | 0 | 0 | 0 | 0 | 400 | 0 | 611.24 | 0 | 0 | 0 | 0 | 0 | 0 | 0 | 0 | 0 | 0 | 0 | 0 | 0 | 0 | 0 | 0 | 0 | 0 | 0 | 0 | 0 | 0 | 0 | 0 | 0 | 699.2444 | 0 | 0 | 0 | 0 | 0 | 0 | 0 | 0 | 0 | 0 | 0 | 0 | 0 | 0 | 0 | 0 | 0 | 0 | 0 | 0 | 0 | 0 | 0 | 0 | 0 | 0 | 0 | 0 | 0 | 0 | 0 | 0 | 0 | 0 | 0 | 0 | 0 | 0 | 0 | 0 | 0 | 0 | 0 | 0 | 0 | 0 | 699.2444 | 592.58 |  | 0 | 0 | 592.58 | 0 | [26 empty] | 699.2444 | 4
44 | ООО «Защитное» | пункт для приемки, очистки и хранения зерна | Курская обл., Щигровский р-н, с. Защитное | 1 | 40320801 | В-1203/536-ОРЗТП/2011 от 05.05.11г. | 2011-05-05 | 600 | 0 | 100 | 0 | 2012-05-05 | 1576992 | 1860.8506 | 1860.8506 | 1860.8506 | 2011-05-11 | 1 | 0 | 1860.8506 | 0 | 0 | 0 | 0 | 0 | 0 | 100% | 44 | - строительство участка ВЛ-10 кВ от ВЛ-10кВ №7.11.5 до проектируемой ТП-10/0,4 кВ протяженностью 0,01 км (марку и сечение провода, протяженность уточнить при проектировании); - строительство участка ВЛ-10 кВ от ВЛ-10кВ №7.3.8 до ВЛ-10 кВ 7.3.17 протяженностью 0,2 км (марку и сечение провода, протяженность уточнить при проектировании); - строительство участка ВЛ-10 кВ от ВЛ-10кВ №7.3.17 до проектируемой ТП-10/0,4 кВ протяженностью 2,2 км (марку и сечение провода, протяженность уточнить при проектировании); строительство ТП-10/0,4 кВ с 2 силовыми трансформаторами мощностью 630 кВА каждый (тип ТП, мощность силового трансформатора, схему соединений РУ-10 кВ и РУ-0,4 кВ, количество и параметры оборудования определить проектом). Учет электроэнергии выполнить в соответствии с Правилами | перевод ВЛ-10 кВ 7.3.17 на I с.ш. ПС 110/35/10 кВ Басово - за счет средств тарифа на передачу э/э. выполнить реконструкцию ячейки 10 кВ №8 ПС 110/35/10 кВ Басово с заменой МВ-10 кВ на ВВ-10 кВ (объем реконструкции определить при проектировании) - за счет средств тарифа на передачу э/э. | [6 empty] | 44 | Курскэнерго | [6 empty] | - строительство участка ВЛ-10 кВ от ВЛ-10кВ №7.11.5 до проектируемой ТП-10/0,4 кВ протяженностью 0,01 км (марку и сечение провода, протяженность уточнить при проектировании); - строительство участка ВЛ-10 кВ от ВЛ-10кВ №7.3.8 до ВЛ-10 кВ 7.3.17 протяженностью 0,2 км (марку и сечение провода, протяженность уточнить при проектировании); - строительство участка ВЛ-10 кВ от ВЛ-10кВ №7.3.17 до проектируемой ТП-10/0,4 кВ протяженностью 2,2 км (марку и сечение провода, протяженность уточнить при проектировании); строительство ТП-10/0,4 кВ с 2 силовыми трансформаторами мощностью 630 кВА каждый (тип ТП, мощность силового трансформатора, схему соединений РУ-10 кВ и РУ-0,4 кВ, количество и параметры оборудования определить проектом). Учет электроэнергии выполнить в соответствии с Правилами | перевод ВЛ-10 кВ 7.3.17 на I с.ш. ПС 110/35/10 кВ Басово - за счет средств тарифа на передачу э/э. выполнить реконструкцию ячейки 10 кВ №8 ПС 110/35/10 кВ Басово с заменой МВ-10 кВ на ВВ-10 кВ (объем реконструкции определить при проектировании) - за счет средств тарифа на передачу э/э. | [9 empty] | 0 | 2.5 | 0 | 2000.1 | 0 | 0 | 0 | 0 | 0 | 0 | 0 | 0 | 0 | 0 | 0 | 0 | 0 | 1260 | 0 | 731.06 | 0 | 0 | 0 | 0 | 0 | 0 | 0 | 0 | 0 | 0 | 0 | 0 | 0 | 0 | 0 | 0 | 0 | 0 | 0 | 0 | 0 | 0 | 0 | 0 | 0 | 2731.16 | 0 | 0 | 0 | 0 | 0 | 0 | 0 | 0 | 0 | 0 | 0 | 0 | 0 | 0 | 0 | 0 | 0 | 0 | 0 | 0 | 0 | 0 | 0 | 0 | 0 | 1 | 0 | 566.4 | 0 | 0 | 0 | 0 | 0 | 0 | 0 | 0 | 0 | 0 | 0 | 0 | 0 | 0 | 0 | 0 | 0 | 566.4 | 3297.56 | 2794.5424 |  | 0 | 0 | 2314.5424 | 480 | [26 empty] | 2731.16 | 4
45 | Администрация Ольговского сельсовета Кореневского р-на Курской области, МО | система водоснабжения (водоснабжение с. Кремяное) | Курская обл., Кореневский р-н, с. Кремяное | 1 | 40260341 | З-663/542-ОРЗТП/2011 от 05.05.11г. | 2011-05-05 | 13 | 0 | 0 | 100 | 2012-05-05 | 123845.15 | 146.1373 | 146.1373 | 7: 146.1373; 8: 2011-01-18; 9: 1; 10: 0; 11: 146.1373; 12: 0; 13: 0; 14: 0; 15: 0; 16: 0; 17: 0; 18: 100%; 19: 45; 20: строительство участка ВЛ-10 кВ от опоры №71 ВЛ-10 кВ №651 до проектируемой ТП-10/0,4 кВ протяженностью 1,1 км (марку и сечение провода, протяженность определить при проектировании).; 27: 45; 28: Курскэнерго; 33: строительство участка ВЛ-10 кВ от опоры №71 ВЛ-10 кВ №651 до проектируемой ТП-10/0,4 кВ протяженностью 1,1 км (марку и сечение провода, протяженность определить при проектировании). | [10 empty] | 0 | 1.1 | 0 | 880.044 | 0 | 0 | 0 | 0 | 0 | 0 | 0 | 0 | 0 | 0 | 0 | 0 | 0 | 0 | 0 | 0 | 0 | 0 | 0 | 0 | 0 | 0 | 0 | 0 | 0 | 0 | 0 | 0 | 0 | 0 | 0 | 0 | 0 | 0 | 0 | 0 | 0 | 0 | 0 | 0 | 0 | 880.044 | 0 | 0 | 0 | 0 | 0 | 0 | 0 | 0 | 0 | 0 | 0 | 0 | 0 | 0 | 0 | 0 | 0 | 0 | 0 | 0 | 0 | 0 | 0 | 0 | 0 | 0 | 0 | 0 | 0 | 0 | 0 | 0 | 0 | 0 | 0 | 0 | 0 | 0 | 0 | 0 | 0 | 0 | 0 | 0 | 0 | 0 | 880.044 | 745.8 |  | 0 | 0 | 745.8 | 0 | [25 empty] | 880.044 |  | 3
46 | Гаражно-строительный кооператив №3 | гаражно-строительный кооператив №3 | Курская обл., г. Курчатов, | 1 | 40316944 | З-792/535-ОРЗТП/2011 от 05.05.11г. | 2011-05-05 | 180 | 0 | 0 | 100 | 2012-05-05 | 158474.58 | 187 | 187 | 7: 187; 8: 2011-06-16; 9: 1; 10: 0; 11: 187; 12: 0; 13: 0; 14: 0; 15: 0; 16: 0; 17: 0; 18: 100%; 19: 46; 20: строительство участка ВЛ-10кВ от опоры №33 ВЛ-10 кВ № 81426 до проектируемой ТП-10/0,4 кВ протяженностью 0,05 км (марку и сечение провода, протяженность определить при проектировании). строительство ВЛ-0,4 кВ от проектируемой ТП-10/0,4 кВ до границ земельного участка заявителя протяженностью 0,04 км (марку и сечение провода, протяженность определить при проектировании). строительство ТП-10/0,4 кВ с силовым трансформатором мощностью 250 кВА (тип ТП, мощность силового трансформатора уточнить при проектировании, схему соединений РУ-10 кВ и РУ-0,4 кВ, количество и параметры оборудования определить проектом).; 27: 46; 28: Курскэнерго; 33: строительство участка ВЛ-10кВ от опоры №33 ВЛ-10 кВ № 81426 до проектируемой ТП-10/0,4 кВ протяженностью 0,05 км (марку и сечение провода, протяженность определить при проектировании). строительство ВЛ-0,4 кВ от проектируемой ТП-10/0,4 кВ до границ земельного участка заявителя протяженностью 0,04 км (марку и сечение провода, протяженность определить при проектировании). строительство ТП-10/0,4 кВ с силовым трансформатором мощностью 250 кВА (тип ТП, мощность силового трансформатора уточнить при проектировании, схему соединений РУ-10 кВ и РУ-0,4 кВ, количество и параметры оборудования определить проектом). | [10 empty] | 0 | 2.29 | 0 | 1832.0916 | 0 | 0 | 0 | 0 | 0 | 0 | 0 | 0 | 0 | 0 | 0 | 0 | 0 | 250 | 0 | 497.96 | 0 | 0 | 0 | 0 | 0 | 0 | 0 | 0 | 0 | 0 | 0 | 0 | 0 | 0 | 0 | 0 | 0 | 0 | 0 | 0 | 0 | 0 | 0 | 0 | 0 | 2330.0516 | 0 | 0 | 0 | 0 | 0 | 0 | 0 | 0 | 0 | 0 | 0 | 0 | 0 | 0 | 0 | 0 | 0 | 0 | 0 | 0 | 0 | 0 | 0 | 0 | 0 | 0 | 0 | 0 | 0 | 0 | 0 | 0 | 0 | 0 | 0 | 0 | 0 | 0 | 0 | 0 | 0 | 0 | 0 | 0 | 0 | 0 | 2330.0516 | 1974.62 |  | 0 | 0 | 1974.62 | 0 | [26 empty] | 2330.0516 | 4
47 | Аникин Алексей Сергеевич | жилой дом (коммунально-бытовые нужды) | Курская обл., Железногорский р-н, сл. Михайловка, ул. Заречная, д. 1а | 1 | 40319799 | С-796/539-ОРЗТП/2011 от 05.05.11г. | 2011-05-05 | 6 | 0 | 0 | 100 | 2012-05-04 | 15769.92 | 18.6085 | 18.6085 | 7: 18.6085; 8: 2011-05-12; 9: 1; 10: 0; 11: 18.6085; 12: 0; 13: 0; 14: 0; 15: 0; 16: 0; 17: 0; 18: 100%; 19: 47; 20: строительство участка ВЛ-10кВ от существующей ВЛ-10 кВ № 2.7.9 (точку врезки определить при проектировании) до проектируемой ТП-10/0,4 кВ протяженностью 1,1 км (марку и сечение провода, протяженность определить при проектировании). строительство ВЛ-0,4 кВ от проектируемой ТП-10/0,4 кВ до границ земельного участка заявителя протяженностью 0,04 км (марку и сечение провода, протяженность определить при проектировании). строительство ТП-10/0,4 кВ с силовым трансформатором мощностью 16 кВА (тип ТП, мощность силового трансформатора уточнить при проектировании, схему соединений РУ-10 кВ и РУ-0,4 кВ, количество и параметры оборудования определить проектом).; 27: 47; 28: Курскэнерго; 33: строительство участка ВЛ-10кВ от существующей ВЛ-10 кВ № 2.7.9 (точку врезки определить при проектировании) до проектируемой ТП-10/0,4 кВ протяженностью 1,1 км (марку и сечение провода, протяженность определить при проектировании). строительство ВЛ-0,4 кВ от проектируемой ТП-10/0,4 кВ до границ земельного участка заявителя протяженностью 0,04 км (марку и сечение провода, протяженность определить при проектировании). строительство ТП-10/0,4 кВ с силовым трансформатором мощностью 16 кВА (тип ТП, мощность силового трансформатора уточнить при проектировании, схему соединений РУ-10 кВ и РУ-0,4 кВ, количество и параметры оборудования определить проектом). | [10 empty] | 0 | 1.14 | 0 | 912.0456 | 0 | 0 | 0 | 0 | 0 | 0 | 0 | 0 | 0 | 0 | 0 | 0 | 0 | 25 | 0 | 188.8 | 0 | 0 | 0 | 0 | 0 | 0 | 0 | 0 | 0 | 0 | 0 | 0 | 0 | 0 | 0 | 0 | 0 | 0 | 0 | 0 | 0 | 0 | 0 | 0 | 0 | 1100.8456 | 0 | 0 | 0 | 0 | 0 | 0 | 0 | 0 | 0 | 0 | 0 | 0 | 0 | 0 | 0 | 0 | 0 | 0 | 0 | 0 | 0 | 0 | 0 | 0 | 0 | 0 | 0 | 0 | 0 | 0 | 0 | 0 | 0 | 0 | 0 | 0 | 0 | 0 | 0 | 0 | 0 | 0 | 0 | 0 | 0 | 0 | 1100.8456 | 932.92 |  | 0 | 0 | 932.92 | 0 | [26 empty] | 1100.8456 | 4
48 | СНТ "Зеленый берег" | СНТ (садовые участки) | Курская обл., Горшеченский р-н, с. Бараново | 1 | 40314852 | В-1186/576-ОРЗТП/2011 от 11.05.11г. | 2011-05-11 | 372 | 0 | 0 | 100 | 2012-05-11 | 48940.68 | 57.75 | 57.75 | 7: 57.75; 8: 2011-01-14; 9: 1; 10: 0; 11: 57.75; 12: 0; 13: 0; 14: 0; 15: 0; 16: 0; 17: 0; 18: 100%; 19: 48; 20: строительство участка ВЛ-10 кВ протяженностью 0,8 км от опоры №20 ВЛ-10 кВ 1.7.2 до проектируемой ТП-10/0,4 кВ (марку и сечение провода, протяженность определить при проектировании). строительство ТП-10/0,4 кВ (тип ТП, мощность силового трансформатора, схему соединений РУ-10 кВ и РУ-0,4 кВ, количество и параметры оборудования определить проектом). Учет электроэнергии выполнить в соответствии с Правилами; 27: 48; 28: Курскэнерго; 33: строительство участка ВЛ-10 кВ протяженностью 0,8 км от опоры №20 ВЛ-10 кВ 1.7.2 до проектируемой ТП-10/0,4 кВ (марку и сечение провода, протяженность определить при проектировании). строительство ТП-10/0,4 кВ (тип ТП, мощность силового трансформатора, схему соединений РУ-10 кВ и РУ-0,4 кВ, количество и параметры оборудования определить проектом). Учет электроэнергии выполнить в соответствии с Правилами | [10 empty] | 0 | 0.8 | 0 | 640.032 | 0 | 0 | 0 | 0 | 0 | 0 | 0 | 0 | 0 | 0 | 0 | 0 | 0 | 25 | 0 | 188.8 | 0 | 0 | 0 | 0 | 0 | 0 | 0 | 0 | 0 | 0 | 0 | 0 | 0 | 0 | 0 | 0 | 0 | 0 | 0 | 0 | 0 | 0 | 0 | 0 | 0 | 828.832 | 0 | 0 | 0 | 0 | 0 | 0 | 0 | 0 | 0 | 0 | 0 | 0 | 0 | 0 | 0 | 0 | 0 | 0 | 0 | 0 | 0 | 0 | 0 | 0 | 0 | 0 | 0 | 0 | 0 | 0 | 0 | 0 | 0 | 0 | 0 | 0 | 0 | 0 | 0 | 0 | 0 | 0 | 0 | 0 | 0 | 0 | 828.832 | 702.4 |  | 0 | 0 | 702.4 | 0 | [26 empty] | 828.832 | 4
49 | ОАО "Курский завод КПД" | Жилой район ОАО "Курский завод КПД" "Северный" Нижнимедведицкого с/с Курского района Курской области, Микрорайон №4 | Нижнимедведицкого с/с Курского района Курской области, д.Татаренкова | 1 | 40326046 | Ц-2578/597-ОРЗТП/2011 от 13.05.11г. | 2011-05-13 | 300 | 0 | 0 | 100 | 2012-05-13 | 788496 | 930.4253 | 930.4253 | 930.4253 | 2011-05-17 | 1 | 0 | 930.4253 | 0 | 0 | 0 | 0 | 0 | 0 | 100% | 49 | - | выполнить замену существующего ТП-10/0,4 кВ № 18/100 кВА на ТП-10/0,4 кВ мощностью 400 кВА (объем реконструкции определить при проектировании) – за счет средств тарифа на передачу э/э. Учет электроэнергии выполнить в соответствии с Правилами | [6 empty] | 49 | Курскэнерго | [6 empty] | - | выполнить замену существующего ТП-10/0,4 кВ № 18/100 кВА на ТП-10/0,4 кВ мощностью 400 кВА (объем реконструкции определить при проектировании) – за счет средств тарифа на передачу э/э. Учет электроэнергии выполнить в соответствии с Правилами | [9 empty] | 0 | 0 | 0 | 0 | 0 | 0 | 0 | 0 | 0 | 0 | 0 | 0 | 0 | 0 | 0 | 0 | 0 | 0 | 0 | 0 | 0 | 0 | 0 | 0 | 0 | 0 | 0 | 0 | 0 | 0 | 0 | 0 | 0 | 0 | 0 | 0 | 0 | 0 | 0 | 0 | 0 | 0 | 0 | 0 | 0 | 0 | 0 | 0 | 0 | 0 | 0 | 0 | 0 | 0 | 0 | 0 | 0 | 0 | 0 | 0 | 0 | 0 | 0 | 0 | 0 | 0 | 0 | 0 | 0 | 400 | 0 | 611.24 | 0 | 0 | 0 | 0 | 0 | 0 | 0 | 0 | 0 | 0 | 0 | 0 | 0 | 0 | 0 | 0 | 0 | 0 | 0 | 400 | 400 | 338.9831 |  | 0 | 0 | 0 | 338.9831 | [27 empty] | 0
50 | СНТ "Надежда " | садовые домики | Курская обл., Курский р-н, Полянский с/с | 1 | 40338116 | Ц-2609/632-ОРЗТП/2011 от 26.05.11г. | 2011-05-26 | 180 | 0 | 0 | 100 | 2012-05-26 | 161737.29 | 190.85 | 190.85 | 7: 190.85; 8: 2011-06-15; 9: 1; 10: 0; 11: 190.85; 12: 0; 13: 0; 14: 0; 15: 0; 16: 0; 17: 0; 18: 100%; 19: 50; 20: строительство участка ВЛ-10 кВ протяженностью 0,4 км от опоры №125 ВЛ-10 кВ №415.03 (марку и сечение провода, протяженность определить при проектировании). строительство ТП-10/0,4 кВ с силовым трансформатором мощностью 250 кВА (тип ТП, мощность силовых трансформаторов уточнить при проектировании, схему соединений РУ-10 кВ и РУ-0,4 кВ, количество и параметры оборудования определить проектом).; 27: 50; 28: Курскэнерго; 33: строительство участка ВЛ-10 кВ протяженностью 0,4 км от опоры №125 ВЛ-10 кВ №415.03 (марку и сечение провода, протяженность определить при проектировании). строительство ТП-10/0,4 кВ с силовым трансформатором мощностью 250 кВА (тип ТП, мощность силовых трансформаторов уточнить при проектировании, схему соединений РУ-10 кВ и РУ-0,4 кВ, количество и параметры оборудования определить проектом). | [10 empty] | 0 | 0.4 | 0 | 320.016 | 0 | 0 | 0 | 0 | 0 | 0 | 0 | 0 | 0 | 0 | 0 | 0 | 0 | 0 | 0 | 0 | 0 | 0 | 0 | 0 | 0 | 0 | 0 | 0 | 0 | 0 | 0 | 0 | 0 | 0 | 0 | 0 | 0 | 0 | 0 | 0 | 0 | 0 | 0 | 0 | 0 | 320.016 | 0 | 0 | 0 | 0 | 0 | 0 | 0 | 0 | 0 | 0 | 0 | 0 | 0 | 0 | 0 | 0 | 0 | 0 | 0 | 0 | 0 | 0 | 0 | 0 | 0 | 0 | 0 | 0 | 0 | 0 | 0 | 0 | 0 | 0 | 0 | 0 | 0 | 0 | 0 | 0 | 0 | 0 | 0 | 0 | 0 | 0 | 320.016 | 271.2 |  | 0 | 0 | 271.2 | 0 | [26 empty] | 320.016 | 4
51 | ОАО "Магнитный +" | здание свинокомплекса | Курская обл., Черемисиновский р-н, Петровский сельсовет, с. Петров-Хутарь | 1 | 40348539 | В-1235/795-ОРЗТП/2011 от 27.06.11г. | 2011-06-27 | 110 | 0 | 100 | 0 | 2012-06-27 | 289115.2 | 341.1559 | 341.1559 | 7: 341.1559; 8: 2011-07-29; 9: 1; 10: 0; 11: 341.1559; 12: 0; 13: 0; 14: 0; 15: 0; 16: 0; 17: 0; 18: 100%; 19: 51; 20: строительство участка ВЛ-10 кВ протяженностью 0,05 км от опоры №3 ВЛ-10 кВ №628 до границ земельного участка заявителя (марку и сечение провода, протяженность определить при проектировании). Учет эдектроэнергии выполнить в соответствии с Правилами с применением высоковольтного пункта учета в точке присоединения. Разработать проектную документацию в соответствии с действующими нормами проектирования, ПУЭ, ГОСТ 13109-97 и пр. В проекте предусмотреть разделы "Расчет электрических режимов в прилегающей к ПС 35/10 кВ Петрово и ПС 35/10 кВ Русаново и электрической сети 10 кВ для нормальной, ремонтных и послеаварийных схем" и "Расчет токов КЗ на шинах ПС 35/10 кВ Петрово и ПС 35/10 кВ Русаново и в прилегающей электрической сети 10 кВ." На основании расчетов выполнить предвадительный расчет параметров настройки устройств РЗиА, в случае превышения расчетными величинами допустимых параметров электрической сети предусмотреть усиление соответствующей сети, а также замену оборудования и устройств.; 27: 51; 28: Курскэнерго; 33: строительство участка ВЛ-10 кВ протяженностью 0,05 км от опоры №3 ВЛ-10 кВ №628 до границ земельного участка заявителя (марку и сечение провода, протяженность определить при проектировании). Учет эдектроэнергии выполнить в соответствии с Правилами с применением высоковольтного пункта учета в точке присоединения. Разработать проектную документацию в соответствии с действующими нормами проектирования, ПУЭ, ГОСТ 13109-97 и пр. В проекте предусмотреть разделы "Расчет электрических режимов в прилегающей к ПС 35/10 кВ Петрово и ПС 35/10 кВ Русаново и электрической сети 10 кВ для нормальной, ремонтных и послеаварийных схем" и "Расчет токов КЗ на шинах ПС 35/10 кВ Петрово и ПС 35/10 кВ Русаново и в прилегающей электрической сети 10 кВ." На основании расчетов выполнить предвадительный расчет параметров настройки устройств РЗиА, в случае превышения расчетными величинами допустимых параметров электрической сети предусмотреть усиление соответствующей сети, а также замену оборудования и устройств. | [10 empty] | 0 | 0.05 | 0 | 40.002 | 0 | 0 | 0 | 0 | 0 | 0 | 0 | 0 | 0 | 0 | 0 | 0 | 0 | 0 | 0 | 0 | 0 | 0 | 0 | 0 | 0 | 0 | 0 | 0 | 0 | 0 | 0 | 0 | 0 | 0 | 0 | 0 | 0 | 0 | 0 | 0 | 0 | 0 | 0 | 0 | 0 | 40.002 | 0 | 0 | 0 | 0 | 0 | 0 | 0 | 0 | 0 | 0 | 0 | 0 | 0 | 0 | 0 | 0 | 0 | 0 | 0 | 0 | 0 | 0 | 0 | 0 | 0 | 0 | 0 | 0 | 0 | 0 | 0 | 0 | 0 | 0 | 0 | 0 | 0 | 0 | 0 | 0 | 0 | 0 | 0 | 0 | 0 | 0 | 40.002 | 33.9 |  | 0 | 0 | 33.9 | 0 | [25 empty] | 40.002 |  | 3
52 | Стаханова Любовь Сергеевна | нежилое помещение | Курская обл., Курский р-н, Пашковский с/с, СНТ "Биолог", уч.393 | 1 | 40362062 | Ц-2771/830-ОРЗТП/2011 от 04.07.11г. | 2011-07-04 | 5 | 0 | 0 | 100 | 2012-01-04 | 466.1 | 0.55 | 0.55 | 7: 0.55; 8: 2011-07-05; 9: 1; 10: 0; 11: 0.55; 12: 0; 13: 0; 14: 0; 15: 0; 16: 0; 17: 0; 18: 100%; 19: 52; 20: строительство участка ВЛ-0,4 кВ протяженностью 0,3 км от проектируемой ВЛ-0,4 кВ (точку врезки определить при проектировании) до границ земельного участка заявителя (марку и сечение провода, протяженность определить при проектировании); /в т.ч. 0,3 км по техническим условиям Ц-2764/.; 27: 52; 28: Курскэнерго; 33: строительство участка ВЛ-0,4 кВ протяженностью 0,3 км от проектируемой ВЛ-0,4 кВ (точку врезки определить при проектировании) до границ земельного участка заявителя (марку и сечение провода, протяженность определить при проектировании); /в т.ч. 0,3 км по техническим условиям Ц-2764/. | [10 empty] | 0 | 0 | 0 | 0 | 0 | 0 | 0 | 0 | 0 | 0 | 0 | 0 | 0 | 0 | 0 | 0 | 0 | 0 | 0 | 0 | 0 | 0 | 0 | 0 | 0 | 0 | 0 | 0 | 0 | 0 | 0 | 0 | 0 | 0 | 0 | 0 | 0 | 0 | 0 | 0 | 0 | 0 | 0 | 0 | 0 | 0 | 0 | 0 | 0 | 0 | 0 | 0 | 0 | 0 | 0 | 0 | 0 | 0 | 0 | 0 | 0 | 0 | 0 | 0 | 0 | 0 | 0 | 0 | 0 | 0 | 0 | 0 | 0 | 0 | 0 | 0 | 0 | 0 | 0 | 0 | 0 | 0 | 0 | 0 | 0 | 0 | 0 | 0 | 0 | 0 | 0 | 0 | 0 | 0 |  | 0 | 0 | 0 | 0 | [25 empty] | 0 |  | 3
53 | КФХ Антипов Василий Николаевич | вагончик | Курская обл., Большесолдатский р-н, Розгребельский с/с, х. Бердин | 1 | 40356665 | Ю-1098/837-ОРЗТП/2011 от 04.07.11г. | 2011-07-04 | 10 | 0 | 0 | 100 | 2012-01-04 | 466.1 | 0.55 | 0.55 | 7: 0.55; 8: 2011-07-14; 9: 1; 10: 0; 11: 0.55; 12: 0; 13: 0; 14: 0; 15: 0; 16: 0; 17: 0; 18: 100%; 19: 53; 20: строительство участка ВЛ-0,4 кВ протяженностью 0,35 км от опоры № 37 ВЛ-0,4 кВ №1 до границ земельного участка заявителя (марку и сечение провода, протяженность определить при проектировании).; 27: 53; 28: Курскэнерго; 33: строительство участка ВЛ-0,4 кВ протяженностью 0,35 км от опоры № 37 ВЛ-0,4 кВ №1 до границ земельного участка заявителя (марку и сечение провода, протяженность определить при проектировании). | [10 empty] | 0 | 0.35 | 0 | 280.014 | 0 | 0 | 0 | 0 | 0 | 0 | 0 | 0 | 0 | 0 | 0 | 0 | 0 | 0 | 0 | 0 | 0 | 0 | 0 | 0 | 0 | 0 | 0 | 0 | 0 | 0 | 0 | 0 | 0 | 0 | 0 | 0 | 0 | 0 | 0 | 0 | 0 | 0 | 0 | 0 | 0 | 280.014 | 0 | 0 | 0 | 0 | 0 | 0 | 0 | 0 | 0 | 0 | 0 | 0 | 0 | 0 | 0 | 0 | 0 | 0 | 0 | 0 | 0 | 0 | 0 | 0 | 0 | 0 | 0 | 0 | 0 | 0 | 0 | 0 | 0 | 0 | 0 | 0 | 0 | 0 | 0 | 0 | 0 | 0 | 0 | 0 | 0 | 0 | 280.014 | 237.3 |  | 0 | 0 | 237.3 | 0 | [25 empty] | 280.014 |  | 3
54 | Костин Сергей Борисович | сотохранилище | Курская обл.,Рыльский р-н, с. Степановка | 1 | 40368427 | З-859/836-ОРЗТП/2011 от 04.07.11г. | 2011-07-04 | 3 | 0 | 0 | 100 | 2012-07-03 | 7884.96 | 9.3043 | 9.3043 | 7: 9.3043; 8: 2011-08-16; 9: 1; 10: 0; 11: 9.3043; 12: 0; 13: 0; 14: 0; 15: 0; 16: 0; 17: 0; 18: 100%; 19: 54; 20: строительство участка ВЛ-10 кВ от опоры №96 ВЛ-10 кВ №2005 до проектируемой ТП-10/0,4 кВ протяженностью 0,25 км (марку и сечение провода, протяженность уточнить при проектировании). строительство ТП-10/0,4 кВ с силовым трансформатором мощностью 10 кВА (тип ТП, мощность силового трансформатора уточнить при проектировании, схему соединений РУ-10 кВ и РУ-0,4 кВ, количество и параметры оборудования определить проектом).; 27: 54; 28: Курскэнерго; 33: строительство участка ВЛ-10 кВ от опоры №96 ВЛ-10 кВ №2005 до проектируемой ТП-10/0,4 кВ протяженностью 0,25 км (марку и сечение провода, протяженность уточнить при проектировании). строительство ТП-10/0,4 кВ с силовым трансформатором мощностью 10 кВА (тип ТП, мощность силового трансформатора уточнить при проектировании, схему соединений РУ-10 кВ и РУ-0,4 кВ, количество и параметры оборудования определить проектом). | [10 empty] | 0 | 0.25 | 0 | 200.01 | 0 | 0 | 0 | 0 | 0 | 0 | 0 | 0 | 0 | 0 | 0 | 0 | 0 | 25 | 0 | 188.8 | 0 | 0 | 0 | 0 | 0 | 0 | 0 | 0 | 0 | 0 | 0 | 0 | 0 | 0 | 0 | 0 | 0 | 0 | 0 | 0 | 0 | 0 | 0 | 0 | 0 | 388.81 | 0 | 0 | 0 | 0 | 0 | 0 | 0 | 0 | 0 | 0 | 0 | 0 | 0 | 0 | 0 | 0 | 0 | 0 | 0 | 0 | 0 | 0 | 0 | 0 | 0 | 0 | 0 | 0 | 0 | 0 | 0 | 0 | 0 | 0 | 0 | 0 | 0 | 0 | 0 | 0 | 0 | 0 | 0 | 0 | 0 | 0 | 388.81 | 329.5 |  | 0 | 0 | 329.5 | 0 | [26 empty] | 388.81 | 4
55 | Попов Владимир Александрович | здание библиотеки | Курская обл., Железногорский р-н, сл. Михайловка, пер. Больничный, д. №3 | 1 | 40341951 | С-830/834-ОРЗТП/2011 от 04.07.11г. | 2011-07-04 | 47.3 | 0 | 0 | 100 | 2012-01-04 | 124319.54 | 146.6971 | 146.6971 | 146.6971 | 2010-11-01 | 1 | 0 | 146.6971 | 0 | 0 | 0 | 0 | 0 | 0 | 100% | 55 | - | реконструкция ТП-10/0,4 кВ №13/160 с установкой дополнительного автоматического выключателя в РУ-0,4 кВ ТП (тип определить при проектировании) - за счет средств тарифа на передачу э/э. | [6 empty] | 55 | Курскэнерго | [6 empty] | - | реконструкция ТП-10/0,4 кВ №13/160 с установкой дополнительного автоматического выключателя в РУ-0,4 кВ ТП (тип определить при проектировании) - за счет средств тарифа на передачу э/э. | [9 empty] | 0 | 0 | 0 | 0 | 0 | 0 | 0 | 0 | 0 | 0 | 0 | 0 | 0 | 0 | 0 | 0 | 0 | 0 | 0 | 0 | 0 | 0 | 0 | 0 | 0 | 0 | 0 | 0 | 0 | 0 | 0 | 0 | 0 | 0 | 0 | 0 | 0 | 0 | 0 | 0 | 0 | 0 | 0 | 0 | 0 | 0 | 0 | 0 | 0 | 0 | 0 | 0 | 0 | 0 | 0 | 0 | 0 | 0 | 0 | 0 | 0 | 0 | 0 | 0 | 0 | 0 | 0 | 0 | 0 | 15.458 | 0 | 0 | 0 | 0 | 0 | 0 | 0 | 0 | 0 | 0 | 0 | 0 | 0 | 0 | 0 | 0 | 0 | 0 | 0 | 0 | 0 | 15.458 | 15.458 | 13.1 |  | 0 | 0 | 0 | 13.1 | [27 empty] | 0
56 | Дорохина Эльвира Эдвардовна | садовый дом | Курская обл., Курский р-н, Пашковский с/с, снт "Биолог", уч. 451 | 1 | 40361882 | Ц-2704/835-ОРЗТП/2011 от 04.07.11г. | 2011-07-04 | 7 | 0 | 0 | 100 | 2012-01-04 | 466.1 | 0.55 | 0.55 | 7: 0.55; 8: 2011-07-04; 9: 1; 10: 0; 11: 0.55; 12: 0; 13: 0; 14: 0; 15: 0; 16: 0; 17: 0; 18: 100%; 19: 56; 20: строительство участка ВЛ-0,4 кВ протяженностью 0,22 км от проектируемой ВЛ-0,4 кВ (точку врезки определить при проектировании) до границ земельного участка заявителя (марку и сечение провода, протяженность определить при проектировании) - /в т.ч. 0,22 по техническим условиям Ц-2703/.; 27: 56; 28: Курскэнерго; 33: строительство участка ВЛ-0,4 кВ протяженностью 0,22 км от проектируемой ВЛ-0,4 кВ (точку врезки определить при проектировании) до границ земельного участка заявителя (марку и сечение провода, протяженность определить при проектировании) - /в т.ч. 0,22 по техническим условиям Ц-2703/. | [10 empty] | 0 | 0 | 0 | 0 | 0 | 0 | 0 | 0 | 0 | 0 | 0 | 0 | 0 | 0 | 0 | 0 | 0 | 0 | 0 | 0 | 0 | 0 | 0 | 0 | 0 | 0 | 0 | 0 | 0 | 0 | 0 | 0 | 0 | 0 | 0 | 0 | 0 | 0 | 0 | 0 | 0 | 0 | 0 | 0 | 0 | 0 | 0 | 0 | 0 | 0 | 0 | 0 | 0 | 0 | 0 | 0 | 0 | 0 | 0 | 0 | 0 | 0 | 0 | 0 | 0 | 0 | 0 | 0 | 0 | 0 | 0 | 0 | 0 | 0 | 0 | 0 | 0 | 0 | 0 | 0 | 0 | 0 | 0 | 0 | 0 | 0 | 0 | 0 | 0 | 0 | 0 | 0 | 0 | 0 |  | 0 | 0 | 0 | 0 | [25 empty] | 0 |  | 3
57 | Домашева Евдокия Дмитриевна | нежилое помещение | Курская обл., Пашковский с/с, СНТ "Биолог", уч.427 | 1 | 40361976 | Ц-2765/842-ОРЗТП/2011 от 06.07.11г. | 2011-07-06 | 5 | 0 | 0 | 100 | 2012-01-06 | 466.1 | 0.55 | 0.55 | 7: 0.55; 8: 2011-07-05; 9: 1; 10: 0; 11: 0.55; 12: 0; 13: 0; 14: 0; 15: 0; 16: 0; 17: 0; 18: 100%; 19: 57; 20: строительство участка ВЛ-0,4 кВ протяженностью 0,3 км от проектируемой ВЛ-0,4 кВ (точку врезки определить при проектировании) до границ земельного участка заявителя (марку и сечение провода, протяженность определить при проектировании); /в т.ч. 0,3 км по техническим условиям Ц-2764/.; 27: 57; 28: Курскэнерго; 33: строительство участка ВЛ-0,4 кВ протяженностью 0,3 км от проектируемой ВЛ-0,4 кВ (точку врезки определить при проектировании) до границ земельного участка заявителя (марку и сечение провода, протяженность определить при проектировании); /в т.ч. 0,3 км по техническим условиям Ц-2764/. | [10 empty] | 0 | 0 | 0 | 0 | 0 | 0 | 0 | 0 | 0 | 0 | 0 | 0 | 0 | 0 | 0 | 0 | 0 | 0 | 0 | 0 | 0 | 0 | 0 | 0 | 0 | 0 | 0 | 0 | 0 | 0 | 0 | 0 | 0 | 0 | 0 | 0 | 0 | 0 | 0 | 0 | 0 | 0 | 0 | 0 | 0 | 0 | 0 | 0 | 0 | 0 | 0 | 0 | 0 | 0 | 0 | 0 | 0 | 0 | 0 | 0 | 0 | 0 | 0 | 0 | 0 | 0 | 0 | 0 | 0 | 0 | 0 | 0 | 0 | 0 | 0 | 0 | 0 | 0 | 0 | 0 | 0 | 0 | 0 | 0 | 0 | 0 | 0 | 0 | 0 | 0 | 0 | 0 | 0 | 0 |  | 0 | 0 | 0 | 0 | [25 empty] | 0 |  | 3
58 | ООО "Вектор-С" | Административное здание | Курская обл., г. Курск, ул. Магистральная | 1 | 40353283 | Ц-2696/845-ОРЗТП/2011 от 06.07.11г. | 2011-07-06 | 14.5 | 0 | 0 | 100 | 2012-01-06 | 466.1 | 0.55 | 0.55 | 7: 0.55; 8: 2011-06-29; 9: 1; 10: 0; 11: 0.55; 12: 0; 13: 0; 14: 0; 15: 0; 16: 0; 17: 0; 18: 100%; 19: 58; 20: строительство ЛЭП-6 кВ протяженностью 0,5 км от ТП-6/0,4 кВ ООО «Сектор» (по техническим условиям Ц-1796) до проектируемой ТП-6/0,4 кВ (марку и сечение кабеля/провода, протяженность уточнить при проектировании) –/аналогично техническим условиям Ц-2671/. строительство ТП-6/0,4 кВ с силовым трансформатором мощностью 250 кВА и возможностью установки трансформатора большей мощности (тип ТП, мощность силового трансформатора уточнить при проектировании, схему соединений РУ-6 кВ и РУ-0,4 кВ, количество и параметры оборудования определить проектом) –/аналогично техническим условиям Ц-2671/.; 27: 58; 28: Курскэнерго; 33: строительство ЛЭП-6 кВ протяженностью 0,5 км от ТП-6/0,4 кВ ООО «Сектор» (по техническим условиям Ц-1796) до проектируемой ТП-6/0,4 кВ (марку и сечение кабеля/провода, протяженность уточнить при проектировании) –/аналогично техническим условиям Ц-2671/. строительство ТП-6/0,4 кВ с силовым трансформатором мощностью 250 кВА и возможностью установки трансформатора большей мощности (тип ТП, мощность силового трансформатора уточнить при проектировании, схему соединений РУ-6 кВ и РУ-0,4 кВ, количество и параметры оборудования определить проектом) –/аналогично техническим условиям Ц-2671/. | [10 empty] | 0 | 0 | 0 | 0 | 0 | 0 | 0 | 0 | 0 | 0 | 0 | 0 | 0 | 0 | 0 | 0 | 0 | 0 | 0 | 0 | 0 | 0 | 0 | 0 | 0 | 0 | 0 | 0 | 0 | 0 | 0 | 0 | 0 | 0 | 0 | 0 | 0 | 0 | 0 | 0 | 0 | 0 | 0 | 0 | 0 | 0 | 0 | 0 | 0 | 0 | 0 | 0 | 0 | 0 | 0 | 0 | 0 | 0 | 0 | 0 | 0 | 0 | 0 | 0 | 0 | 0 | 0 | 0 | 0 | 0 | 0 | 0 | 0 | 0 | 0 | 0 | 0 | 0 | 0 | 0 | 0 | 0 | 0 | 0 | 0 | 0 | 0 | 0 | 0 | 0 | 0 | 0 | 0 | 0 |  | 0 | 0 | 0 | 0 | [24 empty] | 0 |  |  | 2
59 | ООО "Тракт" | АЗС | Курская обл., Суджанский р-н, Замостянский с/с, трасса Суджа-Курск, кад. ном. 46:23:070601:77 | 1 | 40350701 | Ю-1092/846-ОРЗТП/2011 от 06.07.11г. | 2011-07-06 | 24 | 0 | 0 | 100 | 2012-07-06 | 63079.68 | 74.434 | 74.434 | 7: 74.434; 8: 2011-07-08; 9: 1; 10: 0; 11: 74.434; 12: 0; 13: 0; 14: 0; 15: 0; 16: 0; 17: 0; 18: 100%; 19: 59; 20: строительство участка ВЛ-10 кВ от опоры №61 ВЛ-10 кВ №7136 до проектируемой ТП-10/0,4 кВ протяженностью 0,03 км (марку и сечение провода, протяженность определить при проектировании). строительство ТП-10/0,4 кВ с силовым трансформатором мощностью 40 кВА (тип ТП, мощность силового трансформатора уточнить при проектировании, схему соединений РУ-10 кВ и РУ-0,4 кВ, количество и параметры оборудования определить проектом).; 27: 59; 28: Курскэнерго; 33: строительство участка ВЛ-10 кВ от опоры №61 ВЛ-10 кВ №7136 до проектируемой ТП-10/0,4 кВ протяженностью 0,03 км (марку и сечение провода, протяженность определить при проектировании). строительство ТП-10/0,4 кВ с силовым трансформатором мощностью 40 кВА (тип ТП, мощность силового трансформатора уточнить при проектировании, схему соединений РУ-10 кВ и РУ-0,4 кВ, количество и параметры оборудования определить проектом). | [10 empty] | 0 | 0.03 | 0 | 24.0012 | 0 | 0 | 0 | 0 | 0 | 0 | 0 | 0 | 0 | 0 | 0 | 0 | 0 | 40 | 0 | 218.3 | 0 | 0 | 0 | 0 | 0 | 0 | 0 | 0 | 0 | 0 | 0 | 0 | 0 | 0 | 0 | 0 | 0 | 0 | 0 | 0 | 0 | 0 | 0 | 0 | 0 | 242.3012 | 0 | 0 | 0 | 0 | 0 | 0 | 0 | 0 | 0 | 0 | 0 | 0 | 0 | 0 | 0 | 0 | 0 | 0 | 0 | 0 | 0 | 0 | 0 | 0 | 0 | 0 | 0 | 0 | 0 | 0 | 0 | 0 | 0 | 0 | 0 | 0 | 0 | 0 | 0 | 0 | 0 | 0 | 0 | 0 | 0 | 0 | 242.3012 | 205.34 |  | 0 | 0 | 205.34 | 0 | [26 empty] | 242.3012 | 4
60 | Котарева Майя Анатольевна | садовый дом | Курская обл., Курский р-н, Камышинский с/с, с/т "Железнодорожник", уч. 15 | 1 | 40363890 | Ц-2775/862-ОРЗТП/2011 от 08.07.11г. | 2011-07-08 | 15 | 0 | 0 | 100 | 2012-01-08 | 466.1 | 0.55 | 0.55 | 7: 0.55; 8: 2011-07-07; 9: 1; 10: 0; 11: 0.55; 12: 0; 13: 0; 14: 0; 15: 0; 16: 0; 17: 0; 18: 100%; 19: 60; 20: строительство участка ВЛ-10 кВ протяженностью 0,03 км от существующей опоры №134 ВЛ-10 кВ 424.8 до проектируемой ТП-10/0,4 кВ с установкой разъединителя 10 кВ (марку и сечение провода, протяженность определить при проектировании).; 27: 60; 28: Курскэнерго; 33: строительство участка ВЛ-10 кВ протяженностью 0,03 км от существующей опоры №134 ВЛ-10 кВ 424.8 до проектируемой ТП-10/0,4 кВ с установкой разъединителя 10 кВ (марку и сечение провода, протяженность определить при проектировании). | [10 empty] | 0 | 0.03 | 0 | 79.4612 | 0 | 0 | 0 | 0 | 0 | 0 | 0 | 0 | 0 | 0 | 0 | 0 | 0 | 0 | 0 | 0 | 0 | 0 | 0 | 0 | 0 | 0 | 0 | 0 | 0 | 0 | 0 | 0 | 0 | 0 | 0 | 0 | 0 | 0 | 0 | 0 | 0 | 0 | 0 | 0 | 0 | 79.4612 | 0 | 0 | 0 | 0 | 0 | 0 | 0 | 0 | 0 | 0 | 0 | 0 | 0 | 0 | 0 | 0 | 0 | 0 | 0 | 0 | 0 | 0 | 0 | 0 | 0 | 0 | 0 | 0 | 0 | 0 | 0 | 0 | 0 | 0 | 0 | 0 | 0 | 0 | 0 | 0 | 0 | 0 | 0 | 0 | 0 | 0 | 79.4612 | 67.34 |  | 0 | 0 | 67.34 | 0 | [25 empty] | 79.4612 |  | 3
61 | Стекачев Владимир Васильевич | хоз. Постройка | Курская обл., Железногорский р-н, Веретенинский сельсовет, с. Гнань | 1 | 40362298 | С-870/863-ОРЗТП/2011 от 08.07.11г. | 2011-07-08 | 14 | 0 | 0 | 100 | 2012-01-08 | 466.1 | 0.55 | 0.55 | 0.55 | 2011-06-30 | 1 | 0 | 0.55 | 0 | 0 | 0 | 0 | 0 | 0 | 100% | 61 | - | реконструкция ВЛ-0,4 кВ №1 с монтажом двух дополнительных проводов в пролетах опор №№25-28 протяженностью 0,12 км по трассе (объем реконструкции уточнить при проектировании) – за счет средств тарифа на передачу э/э. | [6 empty] | 61 | Курскэнерго | [6 empty] | - | реконструкция ВЛ-0,4 кВ №1 с монтажом двух дополнительных проводов в пролетах опор №№25-28 протяженностью 0,12 км по трассе (объем реконструкции уточнить при проектировании) – за счет средств тарифа на передачу э/э. | [9 empty] | 0 | 0 | 0 | 0 | 0 | 0 | 0 | 0 | 0 | 0 | 0 | 0 | 0 | 0 | 0 | 0 | 0 | 0 | 0 | 0 | 0 | 0 | 0 | 0 | 0 | 0 | 0 | 0 | 0 | 0 | 0 | 0 | 0 | 0 | 0 | 0 | 0 | 0 | 0 | 0 | 0 | 0 | 0 | 0 | 0 | 0 | 0 | 0 | 0 | 0 | 0 | 0 | 0 | 0 | 0 | 0 | 0 | 0 | 0 | 0.12 | 0 | 19.824 | 0 | 0 | 0 | 0 | 0 | 0 | 0 | 0 | 0 | 0 | 0 | 0 | 0 | 0 | 0 | 0 | 0 | 0 | 0 | 0 | 0 | 0 | 0 | 0 | 0 | 0 | 0 | 0 | 0 | 19.824 | 19.824 | 16.8 |  | 0 | 0 | 0 | 16.8 | [27 empty] | 0
62 | Долженкова Наталья Викторовна | хоз. постройка | Курская обл., Курский р-н, Клюквинский с/с, д. Дурнево | 1 | 40353477 | Ц-2783/860-ОРЗТП/2011 от 08.07.11г. | 2011-07-08 | 15 | 0 | 0 | 100 | 2012-01-08 | 466.1 | 0.55 | 0.55 | 7: 0.55; 8: 2011-07-07; 9: 1; 10: 0; 11: 0.55; 12: 0; 13: 0; 14: 0; 15: 0; 16: 0; 17: 0; 18: 100%; 19: 62; 20: строительство ВЛ-0,4 кВ протяженностью 0,03 км от опоры №11 ВЛ-0,4 кВ №3 до границ земельного участка заявителя (марку и сечение провода, протяженность определить при проектировании).; 27: 62; 28: Курскэнерго; 33: строительство ВЛ-0,4 кВ протяженностью 0,03 км от опоры №11 ВЛ-0,4 кВ №3 до границ земельного участка заявителя (марку и сечение провода, протяженность определить при проектировании). | [10 empty] | 0 | 0 | 0 | 0 | 0 | 0 | 0 | 0 | 0 | 0.03 | 0 | 28.497 | 0 | 0 | 0 | 0 | 0 | 0 | 0 | 0 | 0 | 0 | 0 | 0 | 0 | 0 | 0 | 0 | 0 | 0 | 0 | 0 | 0 | 0 | 0 | 0 | 0 | 0 | 0 | 0 | 0 | 0 | 0 | 0 | 0 | 28.497 | 0 | 0 | 0 | 0 | 0 | 0 | 0 | 0 | 0 | 0 | 0 | 0 | 0 | 0 | 0 | 0 | 0 | 0 | 0 | 0 | 0 | 0 | 0 | 0 | 0 | 0 | 0 | 0 | 0 | 0 | 0 | 0 | 0 | 0 | 0 | 0 | 0 | 0 | 0 | 0 | 0 | 0 | 0 | 0 | 0 | 0 | 28.497 | 24.15 |  | 0 | 0 | 24.15 | 0 | [25 empty] | 28.497 |  | 3
63 | Коренева Светлана Владимировна | жилой дом | Курская обл., Курский р-н, Моковский с/с, д. 1-я Моква, ул. Сосновская 27 | 1 | 40362332 | Ц-2819/857-ОРЗТП/2011 от 08.07.11г. | 2011-07-08 | 10 | 0 | 0 | 100 | 2012-01-08 | 466.1 | 0.55 | 0.55 | 7: 0.55; 8: 2011-06-29; 9: 1; 10: 0; 11: 0.55; 12: 0; 13: 0; 14: 0; 15: 0; 16: 0; 17: 0; 18: 100%; 19: 63; 20: строительство участка ВЛ-0,4 кВ протяженностью 0,03 км от опоры №4 ВЛ-0,4 кВ №1 до границ земельного участка заявителя (марку и сечение провода, протяженность определить при проектировании).; 27: 63; 28: Курскэнерго; 33: строительство участка ВЛ-0,4 кВ протяженностью 0,03 км от опоры №4 ВЛ-0,4 кВ №1 до границ земельного участка заявителя (марку и сечение провода, протяженность определить при проектировании). | [10 empty] | 0 | 0 | 0 | 0 | 0 | 0 | 0 | 0 | 0 | 0.03 | 0 | 28.497 | 0 | 0 | 0 | 0 | 0 | 0 | 0 | 0 | 0 | 0 | 0 | 0 | 0 | 0 | 0 | 0 | 0 | 0 | 0 | 0 | 0 | 0 | 0 | 0 | 0 | 0 | 0 | 0 | 0 | 0 | 0 | 0 | 0 | 28.497 | 0 | 0 | 0 | 0 | 0 | 0 | 0 | 0 | 0 | 0 | 0 | 0 | 0 | 0 | 0 | 0 | 0 | 0 | 0 | 0 | 0 | 0 | 0 | 0 | 0 | 0 | 0 | 0 | 0 | 0 | 0 | 0 | 0 | 0 | 0 | 0 | 0 | 0 | 0 | 0 | 0 | 0 | 0 | 0 | 0 | 0 | 28.497 | 24.15 |  | 0 | 0 | 24.15 | 0 | [25 empty] | 28.497 |  | 3
64 | Городенский Дмитрий Александрович | хоз. Постройка | Курская обл., Железногорский р-н, с. Разветье | 1 | 40362507 | С-893/856-ОРЗТП/2011 от 08.07.11г. | 2011-07-08 | 8 | 0 | 0 | 100 | 2012-01-08 | 466.1 | 0.55 | 0.55 | 7: 0.55; 8: 2011-07-01; 9: 1; 10: 0; 11: 0.55; 12: 0; 13: 0; 14: 0; 15: 0; 16: 0; 17: 0; 18: 100%; 19: 64; 20: строительство участка ВЛ-0,4 кВ протяженностью 0,35 км от опоры №33 ВЛ-0,4кВ №3 до границы земельного участка заявителя (марку и сечение провода, протяженность уточнить при проектировании).; 27: 64; 28: Курскэнерго; 33: строительство участка ВЛ-0,4 кВ протяженностью 0,35 км от опоры №33 ВЛ-0,4кВ №3 до границы земельного участка заявителя (марку и сечение провода, протяженность уточнить при проектировании). | [10 empty] | 0 | 0 | 0 | 0 | 0 | 0 | 0 | 0 | 0 | 0.35 | 0 | 281.75 | 0 | 0 | 0 | 0 | 0 | 0 | 0 | 0 | 0 | 0 | 0 | 0 | 0 | 0 | 0 | 0 | 0 | 0 | 0 | 0 | 0 | 0 | 0 | 0 | 0 | 0 | 0 | 0 | 0 | 0 | 0 | 0 | 0 | 281.75 | 0 | 0 | 0 | 0 | 0 | 0 | 0 | 0 | 0 | 0 | 0 | 0 | 0 | 0 | 0 | 0 | 0 | 0 | 0 | 0 | 0 | 0 | 0 | 0 | 0 | 0 | 0 | 0 | 0 | 0 | 0 | 0 | 0 | 0 | 0 | 0 | 0 | 0 | 0 | 0 | 0 | 0 | 0 | 0 | 0 | 0 | 281.75 | 238.7712 |  | 0 | 0 | 238.7712 | 0 | [25 empty] | 281.75 |  | 3
65 | Согомонян Ануш Андраниковна | жилой дом | Курская обл., Курский р-н, д. В. Медвенка | 1 | 40364780 | Ц-2822/858-ОРЗТП/2011 от 08.07.11г. | 2011-07-08 | 10 | 0 | 0 | 100 | 2012-01-08 | 466.1 | 0.55 | 0.55 | 7: 0.55; 8: 2011-07-06; 9: 1; 10: 0; 11: 0.55; 12: 0; 13: 0; 14: 0; 15: 0; 16: 0; 17: 0; 18: 100%; 19: 65; 20: строительство участка ВЛ-0,4 кВ протяженностью 0,1 км от опоры №22 ВЛ-0,4 кВ №1 до границ земельного участка заявителя (марку и сечение провода, протяженность определить при проектировании).; 27: 65; 28: Курскэнерго; 33: строительство участка ВЛ-0,4 кВ протяженностью 0,1 км от опоры №22 ВЛ-0,4 кВ №1 до границ земельного участка заявителя (марку и сечение провода, протяженность определить при проектировании). | [10 empty] | 0 | 0 | 0 | 0 | 0 | 0 | 0 | 0 | 0 | 0.1 | 0 | 94.99 | 0 | 0 | 0 | 0 | 0 | 0 | 0 | 0 | 0 | 0 | 0 | 0 | 0 | 0 | 0 | 0 | 0 | 0 | 0 | 0 | 0 | 0 | 0 | 0 | 0 | 0 | 0 | 0 | 0 | 0 | 0 | 0 | 0 | 94.99 | 0 | 0 | 0 | 0 | 0 | 0 | 0 | 0 | 0 | 0 | 0 | 0 | 0 | 0 | 0 | 0 | 0 | 0 | 0 | 0 | 0 | 0 | 0 | 0 | 0 | 0 | 0 | 0 | 0 | 0 | 0 | 0 | 0 | 0 | 0 | 0 | 0 | 0 | 0 | 0 | 0 | 0 | 0 | 0 | 0 | 0 | 94.99 | 80.5 |  | 0 | 0 | 80.5 | 0 | [25 empty] | 94.99 |  | 3
66 | Галушкин Александр Сергеевич | жилой дом (коммунально-бытовые нужды) | Курская обл., Кореневский р-н, с. Толпино | 1 | 40353077 | З-865/850-ОРЗТП/2011 от 08.07.11г. | 2011-07-08 | 6 | 0 | 0 | 100 | 2012-01-08 | 466.1 | 0.55 | 0.55 | 0.55 | 2011-06-29 | 1 | 0 | 0.55 | 0 | 0 | 0 | 0 | 0 | 0 | 100% | 66 | - | реконструкция участка ВЛ-0,4 кВ №2 с монтажом одного дополнительного провода в пролетах опор №№9-15 протяженностью 0,24 км по трассе и монтажем двух дополнительных проводов в пролетах опор №№15-23 протяженностью 0,28 км по трассе (объем реконструкции уточнить при проектировании) - за счет средств тарифа на передачу э/э. | [6 empty] | 66 | Курскэнерго | [6 empty] | - | реконструкция участка ВЛ-0,4 кВ №2 с монтажом одного дополнительного провода в пролетах опор №№9-15 протяженностью 0,24 км по трассе и монтажем двух дополнительных проводов в пролетах опор №№15-23 протяженностью 0,28 км по трассе (объем реконструкции уточнить при проектировании) - за счет средств тарифа на передачу э/э. | [9 empty] | 0 | 0 | 0 | 0 | 0 | 0 | 0 | 0 | 0 | 0 | 0 | 0 | 0 | 0 | 0 | 0 | 0 | 0 | 0 | 0 | 0 | 0 | 0 | 0 | 0 | 0 | 0 | 0 | 0 | 0 | 0 | 0 | 0 | 0 | 0 | 0 | 0 | 0 | 0 | 0 | 0 | 0 | 0 | 0 | 0 | 0 | 0 | 0 | 0 | 0 | 0 | 0 | 0 | 0 | 0 | 0 | 0 | 0 | 0 | 0.52 | 0 | 66.08 | 0 | 0 | 0 | 0 | 0 | 0 | 0 | 0 | 0 | 0 | 0 | 0 | 0 | 0 | 0 | 0 | 0 | 0 | 0 | 0 | 0 | 0 | 0 | 0 | 0 | 0 | 0 | 0 | 0 | 66.08 | 66.08 | 56 |  | 0 | 0 | 0 | 56 | [27 empty] | 0
67 | СПК "Ленинский призыв" | картофелехранилище на 16 тысяч тонн | Курская обл., Кореневский р-н, с. Толпино | 1 | 40356685 | З-872/849-ОРЗТП/2011 от 08.07.11г. | 2011-07-08 | 250 | 0 | 0 | 100 | 2012-01-08 | 657080 | 775.3544 | 775.3544 | 7: 775.3544; 8: 2011-07-29; 9: 1; 10: 0; 11: 775.3544; 12: 0; 13: 0; 14: 0; 15: 0; 16: 0; 17: 0; 18: 100%; 19: 67; 20: строительство участка ВЛ-10 кВ протяженностью 0,12 км от опоры №46 ВЛ-10 кВ №62203 с установкой разъединителя 10 кВ (марку и сечение провода, протяженность определить при проектировании).; 27: 67; 28: Курскэнерго; 33: строительство участка ВЛ-10 кВ протяженностью 0,12 км от опоры №46 ВЛ-10 кВ №62203 с установкой разъединителя 10 кВ (марку и сечение провода, протяженность определить при проектировании). | [10 empty] | 0 | 0.12 | 0 | 151.4648 | 0 | 0 | 0 | 0 | 0 | 0 | 0 | 0 | 0 | 0 | 0 | 0 | 0 | 0 | 0 | 0 | 0 | 0 | 0 | 0 | 0 | 0 | 0 | 0 | 0 | 0 | 0 | 0 | 0 | 0 | 0 | 0 | 0 | 0 | 0 | 0 | 0 | 0 | 0 | 0 | 0 | 151.4648 | 0 | 0 | 0 | 0 | 0 | 0 | 0 | 0 | 0 | 0 | 0 | 0 | 0 | 0 | 0 | 0 | 0 | 0 | 0 | 0 | 0 | 0 | 0 | 0 | 0 | 0 | 0 | 0 | 0 | 0 | 0 | 0 | 0 | 0 | 0 | 0 | 0 | 0 | 0 | 0 | 0 | 0 | 0 | 0 | 0 | 0 | 151.4648 | 128.36 |  | 0 | 0 | 128.36 | 0 | [25 empty] | 151.4648 |  | 3
68 | Апальков Сергей Витальевич | жилой дом (коммунально-бытовые нужды) | Курская обл., Тимский р-н, с. 3-е Выгорное, ул. Запрудная, д. 8-а | 1 | 40365878 | В-1295/864-ОРЗТП/2011 от 08.07.11г. | 2011-07-08 | 15 | 0 | 0 | 100 | 2012-01-08 | 466.1 | 0.55 | 0.55 | 0.55 | 2011-07-05 | 1 | 0 | 0.55 | 0 | 0 | 0 | 0 | 0 | 0 | 100% | 68 | - | реконструкция ВЛ-0,4 кВ №2 с монтажем двух дополнительных проводов в пролетах опор №№5-4/3 протяженностью 0,180 км по трассе (объем реконструкции уточнить при проектировании) – за счет средств тарифа на передачу э/э. | [6 empty] | 68 | Курскэнерго | [6 empty] | - | реконструкция ВЛ-0,4 кВ №2 с монтажем двух дополнительных проводов в пролетах опор №№5-4/3 протяженностью 0,180 км по трассе (объем реконструкции уточнить при проектировании) – за счет средств тарифа на передачу э/э. | [9 empty] | 0 | 0 | 0 | 0 | 0 | 0 | 0 | 0 | 0 | 0 | 0 | 0 | 0 | 0 | 0 | 0 | 0 | 0 | 0 | 0 | 0 | 0 | 0 | 0 | 0 | 0 | 0 | 0 | 0 | 0 | 0 | 0 | 0 | 0 | 0 | 0 | 0 | 0 | 0 | 0 | 0 | 0 | 0 | 0 | 0 | 0 | 0 | 0 | 0 | 0 | 0 | 0 | 0 | 0 | 0 | 0 | 0 | 0 | 0 | 0.18 | 0 | 29.736 | 0 | 0 | 0 | 0 | 0 | 0 | 0 | 0 | 0 | 0 | 0 | 0 | 0 | 0 | 0 | 0 | 0 | 0 | 0 | 0 | 0 | 0 | 0 | 0 | 0 | 0 | 0 | 0 | 0 | 29.736 | 29.736 | 25.2 |  | 0 | 0 | 0 | 25.2 | [27 empty] | 0
69 | ЗАО "Курская сотовая связь" (Теле 2 - Курск) | базовая станция сотовой связи | Курская обл., Горшеченский р-н, с. Знаменка | 1 | 40349580 | В-1236/867-ОРЗТП/2011 от 11.07.11г. | 2011-07-11 | 8 | 0 | 0 | 100 | 2012-01-11 | 466.1 | 0.55 | 0.55 | 7: 0.55; 8: 2011-07-14; 9: 1; 10: 0; 11: 0.55; 12: 0; 13: 0; 14: 0; 15: 0; 16: 0; 17: 0; 18: 100%; 19: 69; 20: строительство участка ВЛ-0,4 кВ №1 протяженностью 0,04 км от опоры №27 ВЛ-0,4 кВ №1 до границ земельного участка заявителя (марку и сечение провода, протяженность уточнить при проектировании).; 27: 69; 28: Курскэнерго; 33: строительство участка ВЛ-0,4 кВ №1 протяженностью 0,04 км от опоры №27 ВЛ-0,4 кВ №1 до границ земельного участка заявителя (марку и сечение провода, протяженность уточнить при проектировании). | [10 empty] | 0 | 0 | 0 | 0 | 0 | 0 | 0 | 0 | 0 | 0.04 | 0 | 37.996 | 0 | 0 | 0 | 0 | 0 | 0 | 0 | 0 | 0 | 0 | 0 | 0 | 0 | 0 | 0 | 0 | 0 | 0 | 0 | 0 | 0 | 0 | 0 | 0 | 0 | 0 | 0 | 0 | 0 | 0 | 0 | 0 | 0 | 37.996 | 0 | 0 | 0 | 0 | 0 | 0 | 0 | 0 | 0 | 0 | 0 | 0 | 0 | 0 | 0 | 0 | 0 | 0 | 0 | 0 | 0 | 0 | 0 | 0 | 0 | 0 | 0 | 0 | 0 | 0 | 0 | 0 | 0 | 0 | 0 | 0 | 0 | 0 | 0 | 0 | 0 | 0 | 0 | 0 | 0 | 0 | 37.996 | 32.2 |  | 0 | 0 | 32.2 | 0 | [25 empty] | 37.996 |  | 3
70 | Павлов Василий Иванович | водозаборный узел | Курская обл., г. Курск, ул. В.Рябиновая | 1 | 40372591 | Ц-2788/873-ОРЗТП/2011 от 12.07.11г. | 2011-07-12 | 15 | 0 | 0 | 100 | 2012-01-12 | 466.1 | 0.55 | 0.55 | 0.55 | 2011-07-14 | 1 | 0 | 0.55 | 0 | 0 | 0 | 0 | 0 | 0 | 100% | 70 | - | строительство участка ВЛ-10 кВ протяженностью 0,03 км от опоры ВЛ-10 кВ №403.19 (точку врезки определить при проектировании) до проектируемой ТП-10/0,4 кВ (марку и сечение кабеля/провода, протяженность уточнить при проектировании) – за счет средств тарифа на передачу э/э. строительство ТП-10/0,4 кВ с силовым трансформатором мощностью 25 кВА (тип ТП, мощность силового трансформатора уточнить при проектировании, схему соединений РУ-10 кВ и РУ-0,4 кВ, количество и параметры оборудования определить проектом) – за счет средств тарифа на передачу э/э. | [6 empty] | 70 | Курскэнерго | [6 empty] | - | строительство участка ВЛ-10 кВ протяженностью 0,03 км от опоры ВЛ-10 кВ №403.19 (точку врезки определить при проектировании) до проектируемой ТП-10/0,4 кВ (марку и сечение кабеля/провода, протяженность уточнить при проектировании) – за счет средств тарифа на передачу э/э. строительство ТП-10/0,4 кВ с силовым трансформатором мощностью 25 кВА (тип ТП, мощность силового трансформатора уточнить при проектировании, схему соединений РУ-10 кВ и РУ-0,4 кВ, количество и параметры оборудования определить проектом) – за счет средств тарифа на передачу э/э. | [9 empty] | 0 | 0 | 0 | 0 | 0 | 0 | 0 | 0 | 0 | 0 | 0 | 0 | 0 | 0 | 0 | 0 | 0 | 0 | 0 | 0 | 0 | 0 | 0 | 0 | 0 | 0 | 0 | 0 | 0 | 0 | 0 | 0 | 0 | 0 | 0 | 0 | 0 | 0 | 0 | 0 | 0 | 0 | 0 | 0 | 0 | 0 | 0 | 0.03 | 0 | 20.34 | 0 | 0 | 0 | 0 | 0 | 0 | 0 | 0 | 0 | 0 | 0 | 0 | 0 | 25 | 0 | 188.8 | 0 | 0 | 0 | 0 | 0 | 0 | 0 | 0 | 0 | 0 | 0 | 0 | 0 | 0 | 0 | 0 | 0 | 0 | 0 | 0 | 0 | 0 | 0 | 0 | 0 | 209.14 | 209.14 | 177.2373 |  | 0 | 0 | 0 | 177.2373 | [26 empty] | 209.14 | 4
71 | Кручинин Николай Васильевич | хоз. Постройка | Курская обл., Железногорский р-н, сл. Михайловка, ул. Молодежная | 1 | 40354821 | С-872/879-ОРЗТП/2011 от 12.07.11г. | 2011-07-12 | 6 | 0 | 0 | 100 | 2012-01-12 | 466.1 | 0.55 | 0.55 | 7: 0.55; 8: 2011-07-04; 9: 1; 10: 0; 11: 0.55; 12: 0; 13: 0; 14: 0; 15: 0; 16: 0; 17: 0; 18: 100%; 19: 71; 20: строительство участка ВЛ-0,4 кВ протяженностью 0,03 км от опоры №3 ВЛ-0,4кВ №1 до границы земельного участка заявителя (марку и сечение провода, протяженность уточнить при проектировании).; 27: 71; 28: Курскэнерго; 33: строительство участка ВЛ-0,4 кВ протяженностью 0,03 км от опоры №3 ВЛ-0,4кВ №1 до границы земельного участка заявителя (марку и сечение провода, протяженность уточнить при проектировании). | [10 empty] | 0 | 0 | 0 | 0 | 0 | 0 | 0 | 0 | 0 | 0.03 | 0 | 28.497 | 0 | 0 | 0 | 0 | 0 | 0 | 0 | 0 | 0 | 0 | 0 | 0 | 0 | 0 | 0 | 0 | 0 | 0 | 0 | 0 | 0 | 0 | 0 | 0 | 0 | 0 | 0 | 0 | 0 | 0 | 0 | 0 | 0 | 28.497 | 0 | 0 | 0 | 0 | 0 | 0 | 0 | 0 | 0 | 0 | 0 | 0 | 0 | 0 | 0 | 0 | 0 | 0 | 0 | 0 | 0 | 0 | 0 | 0 | 0 | 0 | 0 | 0 | 0 | 0 | 0 | 0 | 0 | 0 | 0 | 0 | 0 | 0 | 0 | 0 | 0 | 0 | 0 | 0 | 0 | 0 | 28.497 | 24.15 |  | 0 | 0 | 24.15 | 0 | [25 empty] | 28.497 |  | 3
72 | Драгалев Виктор Павлович | садовый домик | Курская обл., Льговский р-н, д. Булгаковка, с/т "Железнодорожник", ул. Ягодка, участок № 34 | 1 | 40351371 | З-869/878-ОРЗТП/2011 от 12.07.11г. | 2011-07-12 | 6 | 0 | 0 | 100 | 2012-01-12 | 466.1 | 0.55 | 0.55 | 7: 0.55; 8: 2011-07-07; 9: 1; 10: 0; 11: 0.55; 12: 0; 13: 0; 14: 0; 15: 0; 16: 0; 17: 0; 18: 100%; 19: 72; 20: строительство участка ВЛ-0,4 кВ протяженностью 0,4 км от опоры №18 ВЛ-0,4 кВ №1 до границ земельного участка заявителя (марку и сечение провода, протяженность определить при проектировании) - /аналогично техническим условиям З-868/.; 27: 72; 28: Курскэнерго; 33: строительство участка ВЛ-0,4 кВ протяженностью 0,4 км от опоры №18 ВЛ-0,4 кВ №1 до границ земельного участка заявителя (марку и сечение провода, протяженность определить при проектировании) - /аналогично техническим условиям З-868/. | [10 empty] | 0 | 0 | 0 | 0 | 0 | 0 | 0 | 0 | 0 | 0 | 0 | 0 | 0 | 0 | 0 | 0 | 0 | 0 | 0 | 0 | 0 | 0 | 0 | 0 | 0 | 0 | 0 | 0 | 0 | 0 | 0 | 0 | 0 | 0 | 0 | 0 | 0 | 0 | 0 | 0 | 0 | 0 | 0 | 0 | 0 | 0 | 0 | 0 | 0 | 0 | 0 | 0 | 0 | 0 | 0 | 0 | 0 | 0 | 0 | 0 | 0 | 0 | 0 | 0 | 0 | 0 | 0 | 0 | 0 | 0 | 0 | 0 | 0 | 0 | 0 | 0 | 0 | 0 | 0 | 0 | 0 | 0 | 0 | 0 | 0 | 0 | 0 | 0 | 0 | 0 | 0 | 0 | 0 | 0 |  | 0 | 0 | 0 | 0 | [25 empty] | 0 |  | 3
73 | Смецкой Александр Анатольевич | жилой дом | Курская обл., г. Курск, ул. Триумфальная | 1 | 40354469 | Ц-2726/869-ОРЗТП/2011 от 12.07.11г. | 2011-07-12 | 15 | 0 | 0 | 100 | 2012-01-12 | 466.1 | 0.55 | 0.55 | 7: 0.55; 8: 2011-06-27; 9: 1; 10: 0; 11: 0.55; 12: 0; 13: 0; 14: 0; 15: 0; 16: 0; 17: 0; 18: 100%; 19: 73; 20: - выполнить замену существующего ТП-10/0,4 кВ № 7/250 кВА на ТП-10/0,4 кВ мощностью 400 кВА (объем реконструкции определить при проектировании) – за счет средств тарифа на передачу э/э /Аналогично техническим условиям Ц-2130, Ц-2188, Ц-2371, Ц-2551/.; 27: 73; 28: Курскэнерго; 33: - выполнить замену существующего ТП-10/0,4 кВ № 7/250 кВА на ТП-10/0,4 кВ мощностью 400 кВА (объем реконструкции определить при проектировании) – за счет средств тарифа на передачу э/э /Аналогично техническим условиям Ц-2130, Ц-2188, Ц-2371, Ц-2551/. | [10 empty] | 0 | 0 | 0 | 0 | 0 | 0 | 0 | 0 | 0 | 0 | 0 | 0 | 0 | 0 | 0 | 0 | 0 | 0 | 0 | 0 | 0 | 0 | 0 | 0 | 0 | 0 | 0 | 0 | 0 | 0 | 0 | 0 | 0 | 0 | 0 | 0 | 0 | 0 | 0 | 0 | 0 | 0 | 0 | 0 | 0 | 0 | 0 | 0 | 0 | 0 | 0 | 0 | 0 | 0 | 0 | 0 | 0 | 0 | 0 | 0 | 0 | 0 | 0 | 0 | 0 | 0 | 0 | 0 | 0 | 0 | 0 | 0 | 0 | 0 | 0 | 0 | 0 | 0 | 0 | 0 | 0 | 0 | 0 | 0 | 0 | 0 | 0 | 0 | 0 | 0 | 0 | 0 | 0 | 0 |  | 0 | 0 | 0 | 0 | [27 empty] | 0
74 | Нагомир Тамара Григорьевна | жилой дом (коммунально-бытовые нужды) | Курская обл., Обоянский р-н, с. Рыбинские Буды, ул. Зорина, д. 5 | 1 | 40346828 | Ю-1090/884-ОРЗТП/2011 от 12.07.11г. | 2011-07-12 | 14 | 0 | 0 | 100 | 2012-01-12 | 466.1 | 0.55 | 0.55 | 0.55 | 2011-07-07 | 1 | 0 | 0.55 | 0 | 0 | 0 | 0 | 0 | 0 | 100% | 74 | - | реконструкция участка ВЛ-0,4 кВ №1 с монтажом двух дополнительных проводов в пролетах опор №№7-10, протяженностью 0,21 км по трассе (объем реконструкции уточнить при проектировании) – за счет средств тарифа на передачу э/э. | [6 empty] | 74 | Курскэнерго | [6 empty] | - | реконструкция участка ВЛ-0,4 кВ №1 с монтажом двух дополнительных проводов в пролетах опор №№7-10, протяженностью 0,21 км по трассе (объем реконструкции уточнить при проектировании) – за счет средств тарифа на передачу э/э. | [9 empty] | 0 | 0 | 0 | 0 | 0 | 0 | 0 | 0 | 0 | 0 | 0 | 0 | 0 | 0 | 0 | 0 | 0 | 0 | 0 | 0 | 0 | 0 | 0 | 0 | 0 | 0 | 0 | 0 | 0 | 0 | 0 | 0 | 0 | 0 | 0 | 0 | 0 | 0 | 0 | 0 | 0 | 0 | 0 | 0 | 0 | 0 | 0 | 0 | 0 | 0 | 0 | 0 | 0 | 0 | 0 | 0 | 0 | 0 | 0 | 0.21 | 0 | 34.692 | 0 | 0 | 0 | 0 | 0 | 0 | 0 | 0 | 0 | 0 | 0 | 0 | 0 | 0 | 0 | 0 | 0 | 0 | 0 | 0 | 0 | 0 | 0 | 0 | 0 | 0 | 0 | 0 | 0 | 34.692 | 34.692 | 29.4 |  | 0 | 0 | 0 | 29.4 | [27 empty] | 0
75 | ИП Шумаков Олег Анатольевич | торговый центр с устройством открытых парковок автотранспорта | Курская обл., г. Курск, ул. Бойцов 9-ой дивизии-ул. Майский бульвар | 1 | 40363852 | Ц-2766/868-ОРЗТП/2011 от 12.07.11г. | 2011-07-12 | 450 | 9 | 76 | 15 | 2012-07-12 | 1182744 | 1395.6379 | 1395.6379 | 7: 1395.6379; 8: 2011-07-14; 9: 1; 10: 0; 11: 1395.6379; 12: 0; 13: 0; 14: 0; 15: 0; 16: 0; 17: 0; 18: 100%; 19: 75; 20: строительство участка ЛЭП-10 кВ протяженностью 0,15 км от яч.№1 ТП-3 10/0,4 кВ до проектируемой ТП-10/0,4 кВ (марку и сечение провода, протяженность определить при проектировании). строительство участка ЛЭП-10 кВ протяженностью 0,15 км от яч.№7 ТП-3 10/0,4 кВ до проектируемой ТП-10/0,4 кВ (марку и сечение провода, протяженность определить при проектировании). строительство ТП-10/0,4 кВ с двумя силовыми трансформаторами мощностью 630 кВА каждый (тип ТП, мощность силовых трансформаторов уточнить при проектировании, схему соединений РУ-10 кВ и РУ-0,4 кВ, количество и параметры оборудования определить проектом). Разработать проектную документацию в соответствии с действующими нормами проектирования, ПУЭ, ГОСТ 13109-97 и пр. В проекте предусмотреть разделы «Расчет электрических режимов в прилегающей к ПС 110/10 кВ Городская и электрической сети 10 кВ для нормальной, ремонтных и послеаварийных схем» и «Расчет токов КЗ на шинах ПС 110/10 кВ Городская и в прилегающей электрической сети 10 кВ». На основании расчетов выполнить предварительный расчет параметров настройки устройств РЗиА, в случае превышения расчетными величинами допустимых параметров электрической сети предусмотреть усиление соответствующей сети, а также замену оборудования и устройств.; 27: 75; 28: Курскэнерго; 33: строительство участка ЛЭП-10 кВ протяженностью 0,15 км от яч.№1 ТП-3 10/0,4 кВ до проектируемой ТП-10/0,4 кВ (марку и сечение провода, протяженность определить при проектировании). строительство участка ЛЭП-10 кВ протяженностью 0,15 км от яч.№7 ТП-3 10/0,4 кВ до проектируемой ТП-10/0,4 кВ (марку и сечение провода, протяженность определить при проектировании). строительство ТП-10/0,4 кВ с двумя силовыми трансформаторами мощностью 630 кВА каждый (тип ТП, мощность силовых трансформаторов уточнить при проектировании, схему соединений РУ-10 кВ и РУ-0,4 кВ, количество и параметры оборудования определить проектом). Разработать проектную документацию в соответствии с действующими нормами проектирования, ПУЭ, ГОСТ 13109-97 и пр. В проекте предусмотреть разделы «Расчет электрических режимов в прилегающей к ПС 110/10 кВ Городская и электрической сети 10 кВ для нормальной, ремонтных и послеаварийных схем» и «Расчет токов КЗ на шинах ПС 110/10 кВ Городская и в прилегающей электрической сети 10 кВ». На основании расчетов выполнить предварительный расчет параметров настройки устройств РЗиА, в случае превышения расчетными величинами допустимых параметров электрической сети предусмотреть усиление соответствующей сети, а также замену оборудования и устройств. | [10 empty] | 0 | 0 | 0 | 0 | 0 | 0.3 | 0 | 963.72 | 0 | 0 | 0 | 0 | 0 | 0 | 0 | 0 | 0 | 1260 | 0 | 1363.7496 | 0 | 0 | 0 | 0 | 0 | 0 | 0 | 0 | 0 | 0 | 0 | 0 | 0 | 0 | 0 | 0 | 0 | 0 | 0 | 0 | 0 | 0 | 0 | 0 | 0 | 3291.1896 | 0 | 0 | 0 | 0 | 0 | 0 | 0 | 0 | 0 | 0 | 0 | 0 | 0 | 0 | 0 | 0 | 0 | 0 | 0 | 0 | 0 | 0 | 0 | 0 | 0 | 0 | 0 | 0 | 0 | 0 | 0 | 0 | 0 | 0 | 0 | 0 | 0 | 0 | 0 | 0 | 0 | 0 | 0 | 0 | 0 | 0 | 3291.1896 | 2789.1437 |  | 0 | 0 | 2789.1437 | 0 | [23 empty] | 2327.4696 |  |  |  | 1
76 | Полторацкая Ольга Николаевна | жилой дом | Курская обл., Курский р-н, Моковский с/с, д. Духовец, уч. 46:11:091209:8 | 1 | 40358882 | Ц-2789/896-ОРЗТП/2011 от 12.07.11г. | 2011-07-12 | 15 | 0 | 0 | 100 | 2012-01-12 | 466.1 | 0.55 | 0.55 | 0.55 | 2011-06-30 | 1 | 0 | 0.55 | 0 | 0 | 0 | 0 | 0 | 0 | 100% | 76 | - строительство ВЛ-0,4 кВ протяженностью 0,18 км от проектируемой ТП-10/0,4 кВ до границ земельного участка заявителя (марку и сечение провода, протяженность определить при проектировании) – /аналогично техническим условиям Ц-2791/. | строительство участка ВЛ-10 кВ от опоры №60 ВЛ-10 кВ №415.07 до проектируемой ТП-10/0,4 кВ протяженностью 0,75 км (марку и сечение провода, протяженность определить при проектировании) – за счет средств тарифа на передачу э/э. - /аналогично техническим условиям Ц-2482/. строительство ТП-10/0,4 кВ с силовым трансформатором мощностью 40 кВА (тип ТП, мощность силового трансформатора уточнить при проектировании, схему соединений РУ-10 кВ и РУ-0,4 кВ, количество и параметры оборудования определить проектом) – за счет средств тарифа на передачу э/э. - /аналогично техническим условиям Ц-2482/. | [6 empty] | 76 | Курскэнерго | [6 empty] | - строительство ВЛ-0,4 кВ протяженностью 0,18 км от проектируемой ТП-10/0,4 кВ до границ земельного участка заявителя (марку и сечение провода, протяженность определить при проектировании) – /аналогично техническим условиям Ц-2791/. | строительство участка ВЛ-10 кВ от опоры №60 ВЛ-10 кВ №415.07 до проектируемой ТП-10/0,4 кВ протяженностью 0,75 км (марку и сечение провода, протяженность определить при проектировании) – за счет средств тарифа на передачу э/э. - /аналогично техническим условиям Ц-2482/. строительство ТП-10/0,4 кВ с силовым трансформатором мощностью 40 кВА (тип ТП, мощность силового трансформатора уточнить при проектировании, схему соединений РУ-10 кВ и РУ-0,4 кВ, количество и параметры оборудования определить проектом) – за счет средств тарифа на передачу э/э. - /аналогично техническим условиям Ц-2482/. | [9 empty] | 0 | 0 | 0 | 0 | 0 | 0 | 0 | 0 | 0 | 0 | 0 | 0 | 0 | 0 | 0 | 0 | 0 | 0 | 0 | 0 | 0 | 0 | 0 | 0 | 0 | 0 | 0 | 0 | 0 | 0 | 0 | 0 | 0 | 0 | 0 | 0 | 0 | 0 | 0 | 0 | 0 | 0 | 0 | 0 | 0 | 0 | 0 | 0 | 0 | 0 | 0 | 0 | 0 | 0 | 0 | 0 | 0 | 0 | 0 | 0 | 0 | 0 | 0 | 0 | 0 | 0 | 0 | 0 | 0 | 0 | 0 | 0 | 0 | 0 | 0 | 0 | 0 | 0 | 0 | 0 | 0 | 0 | 0 | 0 | 0 | 0 | 0 | 0 | 0 | 0 | 0 | 0 | 0 | 0 |  | 0 | 0 | 0 | 0 | [26 empty] | 0 | 4
77 | Савенков Виталий Васильевич | садовый дом | Курская обл., Курский р-н, Клюквинский с/с, с/т "Березка", уч. 218 | 1 | 40364562 | Ц-2734/903-ОРЗТП/2011 от 14.07.11г. | 2011-07-14 | 4 | 0 | 0 | 100 | 2012-01-14 | 466.1 | 0.55 | 0.55 | 0.55 | 2011-07-11 | 1 | 0 | 0.55 | 0 | 0 | 0 | 0 | 0 | 0 | 100% | 77 | - строительство ВЛ-0,4 кВ протяженностью 0,4 км от проектируемой ТП-10/0,4 кВ до границ земельного участка заявителя (марку и сечение провода, протяженность определить при проектировании) /в т. ч. 0,15 по техническим условиям Ц-2593/ | строительство участка ВЛ-10 кВ протяженностью 0,3 км от существующей опоры №45 ВЛ-10 кВ 176.209 до проектируемой ТП-10/0,4 кВ (марку и сечение провода, протяженность уточнить при проектировании) – за счет средств тарифа на передачу э/э; /аналогично техническим условиям Ц-2290 и Ц-2593/. строительство ТП-10/0,4 кВ с силовым трансформатором 40 кВА (тип ТП и мощность силового трансформатора уточнить при проектировании, схему соединений РУ-10 кВ и РУ-0,4 кВ, количество и параметры оборудования определить проектом) – за счет средств тарифа на передачу э/э; /аналогично техническим условиям Ц-2290 и Ц-2593/. | [6 empty] | 77 | Курскэнерго | [6 empty] | - строительство ВЛ-0,4 кВ протяженностью 0,4 км от проектируемой ТП-10/0,4 кВ до границ земельного участка заявителя (марку и сечение провода, протяженность определить при проектировании) /в т. ч. 0,15 по техническим условиям Ц-2593/ | строительство участка ВЛ-10 кВ протяженностью 0,3 км от существующей опоры №45 ВЛ-10 кВ 176.209 до проектируемой ТП-10/0,4 кВ (марку и сечение провода, протяженность уточнить при проектировании) – за счет средств тарифа на передачу э/э; /аналогично техническим условиям Ц-2290 и Ц-2593/. строительство ТП-10/0,4 кВ с силовым трансформатором 40 кВА (тип ТП и мощность силового трансформатора уточнить при проектировании, схему соединений РУ-10 кВ и РУ-0,4 кВ, количество и параметры оборудования определить проектом) – за счет средств тарифа на передачу э/э; /аналогично техническим условиям Ц-2290 и Ц-2593/. | [9 empty] | 0 | 0 | 0 | 0 | 0 | 0 | 0 | 0 | 0 | 0.25 | 0 | 237.475 | 0 | 0 | 0 | 0 | 0 | 0 | 0 | 0 | 0 | 0 | 0 | 0 | 0 | 0 | 0 | 0 | 0 | 0 | 0 | 0 | 0 | 0 | 0 | 0 | 0 | 0 | 0 | 0 | 0 | 0 | 0 | 0 | 0 | 237.475 | 0 | 0 | 0 | 0 | 0 | 0 | 0 | 0 | 0 | 0 | 0 | 0 | 0 | 0 | 0 | 0 | 0 | 0 | 0 | 0 | 0 | 0 | 0 | 0 | 0 | 0 | 0 | 0 | 0 | 0 | 0 | 0 | 0 | 0 | 0 | 0 | 0 | 0 | 0 | 0 | 0 | 0 | 0 | 0 | 0 | 0 | 237.475 | 201.25 |  | 0 | 0 | 201.25 | 0 | [26 empty] | 237.475 | 4
78 | Брехова Ольга Александровна | жилой дом (коммунально-бытовые нужды) | Курская обл., г. Фатеж, ул. Есенина, д. 14 | 1 | 40362317 | С-901/905-ОРЗТП/2011 от 14.07.11г. | 2011-07-14 | 15 | 0 | 0 | 100 | 2012-01-14 | 466.1 | 0.55 | 0.55 | 0.55 | 2011-07-15 | 1 | 0 | 0.55 | 0 | 0 | 0 | 0 | 0 | 0 | 100% | 78 | - строительство участка ВЛ-0,4 кВ протяженностью 0,3 км от опоры №3.5 ВЛ-0,4 кВ №2 до границ земельного участка заявителя (марку и сечение провода, протяженность определить при проектировании) | реконструкция участка ВЛ-0,4 кВ №2 с установкой дополнительной опоры и укоса – за счет средств тарифа на передачу э/э. | [6 empty] | 78 | Курскэнерго | [6 empty] | - строительство участка ВЛ-0,4 кВ протяженностью 0,3 км от опоры №3.5 ВЛ-0,4 кВ №2 до границ земельного участка заявителя (марку и сечение провода, протяженность определить при проектировании) | реконструкция участка ВЛ-0,4 кВ №2 с установкой дополнительной опоры и укоса – за счет средств тарифа на передачу э/э. | [9 empty] | 0 | 0 | 0 | 0 | 0 | 0 | 0 | 0 | 0 | 0.3 | 0 | 284.97 | 0 | 0 | 0 | 0 | 0 | 0 | 0 | 0 | 0 | 0 | 0 | 0 | 0 | 0 | 0 | 0 | 0 | 0 | 0 | 0 | 0 | 0 | 0 | 0 | 0 | 0 | 0 | 0 | 0 | 0 | 0 | 0 | 0 | 284.97 | 0 | 0 | 0 | 0 | 0 | 0 | 0 | 0 | 0 | 0.03 | 0 | 28.497 | 0 | 0 | 0 | 0 | 0 | 0 | 0 | 0 | 0 | 0 | 0 | 0 | 0 | 0 | 0 | 0 | 0 | 0 | 0 | 0 | 0 | 0 | 0 | 0 | 0 | 0 | 0 | 0 | 0 | 0 | 0 | 0 | 0 | 28.497 | 313.467 | 265.65 |  | 0 | 0 | 241.5 | 24.15 | [25 empty] | 313.467 |  | 3
79 | ОАО "ВымпелКом" | базовая станция сотовой связи | Курская обл., Дмитриевский р-н, п. Красная гора | 1 | 40364805 | С-881/901-ОРЗТП/2011 от 14.07.11г. | 2011-07-14 | 8 | 0 | 0 | 100 | 2012-01-14 | 466.1 | 0.55 | 0.55 | 7: 0.55; 8: 2011-08-03; 9: 1; 10: 0; 11: 0.55; 12: 0; 13: 0; 14: 0; 15: 0; 16: 0; 17: 0; 18: 100%; 19: 79; 20: строительство участка ВЛ-10кВ протяженностью 0,03 км от опоры №3 ВЛ-10 кВ №1.5.7 до проектируемой ТП-10/0,4 кВ с установкой разъединителя 10 кВ (марку и сечение провода, протяженность определить при проектировании).; 27: 79; 28: Курскэнерго; 33: строительство участка ВЛ-10кВ протяженностью 0,03 км от опоры №3 ВЛ-10 кВ №1.5.7 до проектируемой ТП-10/0,4 кВ с установкой разъединителя 10 кВ (марку и сечение провода, протяженность определить при проектировании). | [10 empty] | 0 | 0.03 | 0 | 79.4612 | 0 | 0 | 0 | 0 | 0 | 0 | 0 | 0 | 0 | 0 | 0 | 0 | 0 | 0 | 0 | 0 | 0 | 0 | 0 | 0 | 0 | 0 | 0 | 0 | 0 | 0 | 0 | 0 | 0 | 0 | 0 | 0 | 0 | 0 | 0 | 0 | 0 | 0 | 0 | 0 | 0 | 79.4612 | 0 | 0 | 0 | 0 | 0 | 0 | 0 | 0 | 0 | 0 | 0 | 0 | 0 | 0 | 0 | 0 | 0 | 0 | 0 | 0 | 0 | 0 | 0 | 0 | 0 | 0 | 0 | 0 | 0 | 0 | 0 | 0 | 0 | 0 | 0 | 0 | 0 | 0 | 0 | 0 | 0 | 0 | 0 | 0 | 0 | 0 | 79.4612 | 67.34 |  | 0 | 0 | 67.34 | 0 | [25 empty] | 79.4612 |  | 3
80 | ОГСОУ Льговская с(к)о школа-интернат VIII вида | учебный корпус, спальный корпус | Курская обл., г. Льгов, у. Красная площадь, д. 8 | 1 | 40338214 | З-822/904-ОРЗТП/2011 от 14.07.11г. | 2011-07-14 | 15 | 0 | 0 | 100 | 2012-01-14 | 466.1 | 0.55 | 0.55 | 7: 0.55; 8: 2011-08-31; 9: 1; 10: 0; 11: 0.55; 12: 0; 13: 0; 14: 0; 15: 0; 16: 0; 17: 0; 18: 100%; 19: 80; 20: строительство ВЛ-0,4 кВ протяженностью 0,3 км от ТП №8Д-53/400+180 до границ земельного участка заявителя (марку и сечение провода, протяженность определить при проектировании).; 27: 80; 28: Курскэнерго; 33: строительство ВЛ-0,4 кВ протяженностью 0,3 км от ТП №8Д-53/400+180 до границ земельного участка заявителя (марку и сечение провода, протяженность определить при проектировании). | [10 empty] | 0 | 0 | 0 | 0 | 0 | 0 | 0 | 0 | 0 | 0.3 | 0 | 284.97 | 0 | 0 | 0 | 0 | 0 | 0 | 0 | 0 | 0 | 0 | 0 | 0 | 0 | 0 | 0 | 0 | 0 | 0 | 0 | 0 | 0 | 0 | 0 | 0 | 0 | 0 | 0 | 0 | 0 | 0 | 0 | 0 | 0 | 284.97 | 0 | 0 | 0 | 0 | 0 | 0 | 0 | 0 | 0 | 0 | 0 | 0 | 0 | 0 | 0 | 0 | 0 | 0 | 0 | 0 | 0 | 0 | 0 | 0 | 0 | 0 | 0 | 0 | 0 | 0 | 0 | 0 | 0 | 0 | 0 | 0 | 0 | 0 | 0 | 0 | 0 | 0 | 0 | 0 | 0 | 0 | 284.97 | 241.5 |  | 0 | 0 | 241.5 | 0 | [25 empty] | 284.97 |  | 3
81 | Шишлова Елена Николаевна | жилой дом (коммунально-бытовые нужды) | Курская обл., г. Курск, ул. Рябиновая и ул. Смародиновая | 1 | 40303224 | Ц-2496/902-ОРЗТП/2011 от 14.07.11г. | 2011-07-14 | 15 | 0 | 0 | 100 | 2012-01-14 | 466.1 | 0.55 | 0.55 | 7: 0.55; 9: 1; 10: 0; 11: 0.55; 12: 0; 13: 0; 14: 0; 15: 0; 16: 0; 17: 0; 18: 100%; 19: 81; 20: строительство участка ВЛ-0,4 кВ протяженностью 0,25 км от опоры №11 ВЛ-0,4 кВ №2 до границ земельного участка заявителя (марку и сечение провода, протяженность определить при проектировании) /в т. ч. 0,2 км по техническим условиям Ц-2495/.; 27: 81; 28: Курскэнерго; 33: строительство участка ВЛ-0,4 кВ протяженностью 0,25 км от опоры №11 ВЛ-0,4 кВ №2 до границ земельного участка заявителя (марку и сечение провода, протяженность определить при проектировании) /в т. ч. 0,2 км по техническим условиям Ц-2495/. | [10 empty] | 0 | 0 | 0 | 0 | 0 | 0 | 0 | 0 | 0 | 0.05 | 0 | 47.495 | 0 | 0 | 0 | 0 | 0 | 0 | 0 | 0 | 0 | 0 | 0 | 0 | 0 | 0 | 0 | 0 | 0 | 0 | 0 | 0 | 0 | 0 | 0 | 0 | 0 | 0 | 0 | 0 | 0 | 0 | 0 | 0 | 0 | 47.495 | 0 | 0 | 0 | 0 | 0 | 0 | 0 | 0 | 0 | 0 | 0 | 0 | 0 | 0 | 0 | 0 | 0 | 0 | 0 | 0 | 0 | 0 | 0 | 0 | 0 | 0 | 0 | 0 | 0 | 0 | 0 | 0 | 0 | 0 | 0 | 0 | 0 | 0 | 0 | 0 | 0 | 0 | 0 | 0 | 0 | 0 | 47.495 | 40.25 |  | 0 | 0 | 40.25 | 0 | [25 empty] | 47.495 |  | 3
82 | Афонасьев Сергей Николаевич | хоз. Постройка | Курская обл., Железногорский р-н, д. Погарище | 1 | 40360922 | С-865/915-ОРЗТП/2011 от 15.07.11г. | 2011-07-15 | 4 | 0 | 0 | 100 | 2012-01-15 | 466.1 | 0.55 | 0.55 | 0.55 | 2011-07-12 | 1 | 0 | 0.55 | 0 | 0 | 0 | 0 | 0 | 0 | 100% | 82 | - | реконструкция ТП №10/4 с увеличением мощности силового трансформатора (объем реконструкции определить при проектировании)– /аналогично техническим условиям С-765/ – за счет средств тарифа на передачу э/э. | [6 empty] | 82 | Курскэнерго | [6 empty] | - | реконструкция ТП №10/4 с увеличением мощности силового трансформатора (объем реконструкции определить при проектировании)– /аналогично техническим условиям С-765/ – за счет средств тарифа на передачу э/э. | [9 empty] | 0 | 0 | 0 | 0 | 0 | 0 | 0 | 0 | 0 | 0 | 0 | 0 | 0 | 0 | 0 | 0 | 0 | 0 | 0 | 0 | 0 | 0 | 0 | 0 | 0 | 0 | 0 | 0 | 0 | 0 | 0 | 0 | 0 | 0 | 0 | 0 | 0 | 0 | 0 | 0 | 0 | 0 | 0 | 0 | 0 | 0 | 0 | 0 | 0 | 0 | 0 | 0 | 0 | 0 | 0 | 0 | 0 | 0 | 0 | 0 | 0 | 0 | 0 | 0 | 0 | 0 | 0 | 0 | 0 | 0 | 0 | 0 | 0 | 0 | 0 | 0 | 0 | 0 | 0 | 0 | 0 | 0 | 0 | 0 | 0 | 0 | 0 | 0 | 0 | 0 | 0 | 0 | 0 | 0 |  | 0 | 0 | 0 | 0 | [27 empty] | 0
83 | ООО "Регион Сервис" | жилой дом (коммунально-бытовые нужды) | Курская обл., п. Черемисиново, ул. Зеленая 25 | 1 | 40310025 | В-1174/907-ОРЗТП/2011 от 15.07.11г. | 2011-07-15 | 15 | 0 | 0 | 100 | 2012-01-15 | 466.1 | 0.55 | 0.55 | 7: 0.55; 8: 2010-09-16; 9: 1; 10: 0.55; 11: 0; 12: 0; 13: 0; 14: 0; 15: 0; 16: 0; 17: 0; 18: 100%; 19: 83; 20: строительство участка ВЛ-0,4 кВ протяженностью 0,03 км от опоры №13 ВЛ-0,4 кВ №3 до границы земельного участка заявителя (марку и сечение провода, протяженность уточнить при проектировании).; 27: 83; 28: Курскэнерго; 33: строительство участка ВЛ-0,4 кВ протяженностью 0,03 км от опоры №13 ВЛ-0,4 кВ №3 до границы земельного участка заявителя (марку и сечение провода, протяженность уточнить при проектировании). | [10 empty] | 0 | 0 | 0 | 0 | 0 | 0 | 0 | 0 | 0 | 0.03 | 0 | 28.497 | 0 | 0 | 0 | 0 | 0 | 0 | 0 | 0 | 0 | 0 | 0 | 0 | 0 | 0 | 0 | 0 | 0 | 0 | 0 | 0 | 0 | 0 | 0 | 0 | 0 | 0 | 0 | 0 | 0 | 0 | 0 | 0 | 0 | 28.497 | 0 | 0 | 0 | 0 | 0 | 0 | 0 | 0 | 0 | 0 | 0 | 0 | 0 | 0 | 0 | 0 | 0 | 0 | 0 | 0 | 0 | 0 | 0 | 0 | 0 | 0 | 0 | 0 | 0 | 0 | 0 | 0 | 0 | 0 | 0 | 0 | 0 | 0 | 0 | 0 | 0 | 0 | 0 | 0 | 0 | 0 | 28.497 | 24.15 |  | 0 | 0 | 24.15 | 0 | [25 empty] | 28.497 |  | 3
84 | Администрация Большесолдатского района Курской области | детский сад на 140 мест | Курская обл., Б.Солдатский р-н, с. Большое Солдатское, ул. Олимпийская, д. 2в | 1 | 40374533 | Ю-1121/920-ОРЗТП/2011, ДС№1 от 07.09.2011г. от 15.07.11г. | 2011-07-15 | 121.495 | 0 | 95.8 | 4.2 | 2012-07-15 | 319327.74 | 376.8067 | 376.8067 | 7: 376.8067; 8: 2011-09-07; 9: 1; 10: 0; 11: 376.8067; 12: 0; 13: 0; 14: 0; 15: 0; 16: 0; 17: 0; 18: 100%; 19: 84; 20: I этап: нет. II этап: строительство участка ВЛ-10 кВ от опоры №136 ВЛ-10 кВ №2520 протяженностью 0,26 км до проектируемой ТП-10/0,4 кВ (марку и сечение провода, протяженность определить при проектировании). строительство ТП-10/0,4 кВ с силовым трансформатором мощностью 160 кВА (тип ТП, мощность силовых трансформаторов уточнить при проектировании, схему соединений РУ-10 кВ и РУ-0,4 кВ, количество и параметры оборудования определить проектом.; 27: 84; 28: Курскэнерго; 33: I этап: нет. II этап: строительство участка ВЛ-10 кВ от опоры №136 ВЛ-10 кВ №2520 протяженностью 0,26 км до проектируемой ТП-10/0,4 кВ (марку и сечение провода, протяженность определить при проектировании). строительство ТП-10/0,4 кВ с силовым трансформатором мощностью 160 кВА (тип ТП, мощность силовых трансформаторов уточнить при проектировании, схему соединений РУ-10 кВ и РУ-0,4 кВ, количество и параметры оборудования определить проектом. | [10 empty] | 0 | 0.26 | 0 | 208.0104 | 0 | 0 | 0 | 0 | 0 | 0 | 0 | 0 | 0 | 0 | 0 | 0 | 0 | 160 | 0 | 672.0808 | 0 | 0 | 0 | 0 | 0 | 0 | 0 | 0 | 0 | 0 | 0 | 0 | 0 | 0 | 0 | 0 | 0 | 0 | 0 | 0 | 0 | 0 | 0 | 0 | 0 | 880.0912 | 0 | 0 | 0 | 0 | 0 | 0 | 0 | 0 | 0 | 0 | 0 | 0 | 0 | 0 | 0 | 0 | 0 | 0 | 0 | 0 | 0 | 0 | 0 | 0 | 0 | 0 | 0 | 0 | 0 | 0 | 0 | 0 | 0 | 0 | 0 | 0 | 0 | 0 | 0 | 0 | 0 | 0 | 0 | 0 | 0 | 0 | 880.0912 | 745.84 |  | 0 | 0 | 745.84 | 0 | [26 empty] | 880.0912 | 4
85 | Маклыгина Наталья Сергеевна | жилой дом | Курская обл., Курский р-н, д. Зорино, ул. Центральная | 1 | 40365847 | Ц-2832/921-ОРЗТП/2011 от 18.07.11г. | 2011-07-18 | 15 | 0 | 0 | 100 | 2012-01-18 | 466.1 | 0.55 | 0.55 | 0.55 | 2011-07-15 | 1 | 0 | 0.55 | 0 | 0 | 0 | 0 | 0 | 0 | 100% | 85 | - | реконструкция участка ВЛ-0,4 кВ №2 с монтажом одного дополнительного провода в пролетах опор №№6-8 протяженностью 0,08 км по трассе (объем реконструкции уточнить при проектировании) – за счет средств тарифа на передачу э/э. | [6 empty] | 85 | Курскэнерго | [6 empty] | - | реконструкция участка ВЛ-0,4 кВ №2 с монтажом одного дополнительного провода в пролетах опор №№6-8 протяженностью 0,08 км по трассе (объем реконструкции уточнить при проектировании) – за счет средств тарифа на передачу э/э. | [9 empty] | 0 | 0 | 0 | 0 | 0 | 0 | 0 | 0 | 0 | 0 | 0 | 0 | 0 | 0 | 0 | 0 | 0 | 0 | 0 | 0 | 0 | 0 | 0 | 0 | 0 | 0 | 0 | 0 | 0 | 0 | 0 | 0 | 0 | 0 | 0 | 0 | 0 | 0 | 0 | 0 | 0 | 0 | 0 | 0 | 0 | 0 | 0 | 0 | 0 | 0 | 0 | 0 | 0 | 0 | 0 | 0 | 0 | 0 | 0 | 0.08 | 0 | 6.608 | 0 | 0 | 0 | 0 | 0 | 0 | 0 | 0 | 0 | 0 | 0 | 0 | 0 | 0 | 0 | 0 | 0 | 0 | 0 | 0 | 0 | 0 | 0 | 0 | 0 | 0 | 0 | 0 | 0 | 6.608 | 6.608 | 5.6 |  | 0 | 0 | 0 | 5.6 | [27 empty] | 0
86 | Картышова Нина Александровна | садовый домик | Курская обл., Льговский р-н, д. Булгаковка, с/т "Железнодорожник", ул. Ягодка, участок № 50 | 1 | 40351348 | З-868/929-ОРЗТП/2011 от 18.07.11г. | 2011-07-18 | 6 | 0 | 0 | 100 | 2012-01-18 | 466.1 | 0.55 | 0.55 | 7: 0.55; 8: 2011-07-21; 9: 1; 10: 0; 11: 0.55; 12: 0; 13: 0; 14: 0; 15: 0; 16: 0; 17: 0; 18: 100%; 19: 86; 20: строительство участка ВЛ-0,4 кВ протяженностью 0,4 км от опоры №18 ВЛ-0,4 кВ №1 до границ земельного участка заявителя (марку и сечение провода, протяженность определить при проектировании).; 27: 86; 28: Курскэнерго; 33: строительство участка ВЛ-0,4 кВ протяженностью 0,4 км от опоры №18 ВЛ-0,4 кВ №1 до границ земельного участка заявителя (марку и сечение провода, протяженность определить при проектировании). | [10 empty] | 0 | 0 | 0 | 0 | 0 | 0 | 0 | 0 | 0 | 0.4 | 0 | 379.96 | 0 | 0 | 0 | 0 | 0 | 0 | 0 | 0 | 0 | 0 | 0 | 0 | 0 | 0 | 0 | 0 | 0 | 0 | 0 | 0 | 0 | 0 | 0 | 0 | 0 | 0 | 0 | 0 | 0 | 0 | 0 | 0 | 0 | 379.96 | 0 | 0 | 0 | 0 | 0 | 0 | 0 | 0 | 0 | 0 | 0 | 0 | 0 | 0 | 0 | 0 | 0 | 0 | 0 | 0 | 0 | 0 | 0 | 0 | 0 | 0 | 0 | 0 | 0 | 0 | 0 | 0 | 0 | 0 | 0 | 0 | 0 | 0 | 0 | 0 | 0 | 0 | 0 | 0 | 0 | 0 | 379.96 | 322 |  | 0 | 0 | 322 | 0 | [25 empty] | 379.96 |  | 3
87 | ИП Жарких Алексей Николаевич | сборный щитовой домик | Курская обл., Льговский р-н, МО «Густомойский с/с» | 1 | 40361859 | З-882/928-ОРЗТП/2011 от 18.07.11г. | 2011-07-18 | 5 | 0 | 0 | 100 | 2012-01-18 | 466.1 | 0.55 | 0.55 | 7: 0.55; 8: 2011-07-22; 9: 1; 10: 0; 11: 0.55; 12: 0; 13: 0; 14: 0; 15: 0; 16: 0; 17: 0; 18: 100%; 19: 87; 20: строительство участка ВЛ-0,4 кВ протяженностью 0,45 км от опоры №15 ВЛ-0,4 кВ №1 до границ земельного участка заявителя (марку и сечение провода, протяженность определить при проектировании).; 27: 87; 28: Курскэнерго; 33: строительство участка ВЛ-0,4 кВ протяженностью 0,45 км от опоры №15 ВЛ-0,4 кВ №1 до границ земельного участка заявителя (марку и сечение провода, протяженность определить при проектировании). | [10 empty] | 0 | 0 | 0 | 0 | 0 | 0 | 0 | 0 | 0 | 0.45 | 0 | 427.455 | 0 | 0 | 0 | 0 | 0 | 0 | 0 | 0 | 0 | 0 | 0 | 0 | 0 | 0 | 0 | 0 | 0 | 0 | 0 | 0 | 0 | 0 | 0 | 0 | 0 | 0 | 0 | 0 | 0 | 0 | 0 | 0 | 0 | 427.455 | 0 | 0 | 0 | 0 | 0 | 0 | 0 | 0 | 0 | 0 | 0 | 0 | 0 | 0 | 0 | 0 | 0 | 0 | 0 | 0 | 0 | 0 | 0 | 0 | 0 | 0 | 0 | 0 | 0 | 0 | 0 | 0 | 0 | 0 | 0 | 0 | 0 | 0 | 0 | 0 | 0 | 0 | 0 | 0 | 0 | 0 | 427.455 | 362.25 |  | 0 | 0 | 362.25 | 0 | [25 empty] | 427.455 |  | 3
88 | Амелин Евгений Геннадьевич | хоз.постройка | Курская область, Курский р-н, Щетинский с/с, д. Шуклинка, уч.№10. | 1 | 40365819 | Ц-2826/922-ОРЗТП/2011 от 18.07.11г. | 2011-07-18 | 15 | 0 | 0 | 100 | 2012-01-18 | 466.1 | 0.55 | 0.55 | 7: 0.55; 8: 2011-07-18; 9: 1; 10: 0; 11: 0.55; 12: 0; 13: 0; 14: 0; 15: 0; 16: 0; 17: 0; 18: 100%; 19: 88; 20: строительство участка ВЛ-0,4 кВ протяженностью 0,2 км от опоры №10 ВЛ-0,4 кВ №2 до границ земельного участка заявителя (марку и сечение провода, протяженность определить при проектировании).; 27: 88; 28: Курскэнерго; 33: строительство участка ВЛ-0,4 кВ протяженностью 0,2 км от опоры №10 ВЛ-0,4 кВ №2 до границ земельного участка заявителя (марку и сечение провода, протяженность определить при проектировании). | [10 empty] | 0 | 0 | 0 | 0 | 0 | 0 | 0 | 0 | 0 | 0.2 | 0 | 189.98 | 0 | 0 | 0 | 0 | 0 | 0 | 0 | 0 | 0 | 0 | 0 | 0 | 0 | 0 | 0 | 0 | 0 | 0 | 0 | 0 | 0 | 0 | 0 | 0 | 0 | 0 | 0 | 0 | 0 | 0 | 0 | 0 | 0 | 189.98 | 0 | 0 | 0 | 0 | 0 | 0 | 0 | 0 | 0 | 0 | 0 | 0 | 0 | 0 | 0 | 0 | 0 | 0 | 0 | 0 | 0 | 0 | 0 | 0 | 0 | 0 | 0 | 0 | 0 | 0 | 0 | 0 | 0 | 0 | 0 | 0 | 0 | 0 | 0 | 0 | 0 | 0 | 0 | 0 | 0 | 0 | 189.98 | 161 |  | 0 | 0 | 161 | 0 | [25 empty] | 189.98 |  | 3
89 | Надененко Владимир Васильевич | жилой дом | Курская обл., г. Курск, ул. Просторная, д. 35 | 1 | 40362431 | Ц-2825/937-ОРЗТП/2011 от 18.07.11г. | 2011-07-18 | 15 | 0 | 0 | 100 | 2012-01-18 | 466.1 | 0.55 | 0.55 | 7: 0.55; 8: 2011-08-31; 9: 1; 10: 0; 11: 0.55; 12: 0; 13: 0; 14: 0; 15: 0; 16: 0; 17: 0; 18: 100%; 19: 89; 20: строительство участка ВЛ-0,4 кВ протяженностью 0,03 км от опоры №13 ВЛ-0,4 кВ №1 до границ земельного участка заявителя (марку и сечение провода, протяженность определить при проектировании).; 27: 89; 28: Курскэнерго; 33: строительство участка ВЛ-0,4 кВ протяженностью 0,03 км от опоры №13 ВЛ-0,4 кВ №1 до границ земельного участка заявителя (марку и сечение провода, протяженность определить при проектировании). | [10 empty] | 0 | 0 | 0 | 0 | 0 | 0 | 0 | 0 | 0 | 0.03 | 0 | 28.497 | 0 | 0 | 0 | 0 | 0 | 0 | 0 | 0 | 0 | 0 | 0 | 0 | 0 | 0 | 0 | 0 | 0 | 0 | 0 | 0 | 0 | 0 | 0 | 0 | 0 | 0 | 0 | 0 | 0 | 0 | 0 | 0 | 0 | 28.497 | 0 | 0 | 0 | 0 | 0 | 0 | 0 | 0 | 0 | 0 | 0 | 0 | 0 | 0 | 0 | 0 | 0 | 0 | 0 | 0 | 0 | 0 | 0 | 0 | 0 | 0 | 0 | 0 | 0 | 0 | 0 | 0 | 0 | 0 | 0 | 0 | 0 | 0 | 0 | 0 | 0 | 0 | 0 | 0 | 0 | 0 | 28.497 | 24.15 |  | 0 | 0 | 24.15 | 0 | [25 empty] | 28.497 |  | 3
90 | Татарникова Ольга Алексеевна | церковь "Преображение Господне" | Курская обл., Пристенский р-н, с. Пристенное, кад. №49:19:110101:343 | 1 | 40365679 | Ю-1118/957-ОРЗТП/2011 от 19.07.11г. | 2011-07-19 | 15 | 0 | 0 | 100 | 2012-01-19 | 466.1 | 0.55 | 0.55 | 7: 0.55; 8: 2011-08-02; 9: 1; 10: 0; 11: 0.55; 12: 0; 13: 0; 14: 0; 15: 0; 16: 0; 17: 0; 18: 100%; 19: 90; 20: строительство участка ВЛ-0,4 кВ протяженностью 0,12 км от ВЛ-0,4 кВ №1 (точку врезки определить при проектировании) до границ земельного участка заявителя (марку и сечение провода, протяженность определить при проектировании).; 27: 90; 28: Курскэнерго; 33: строительство участка ВЛ-0,4 кВ протяженностью 0,12 км от ВЛ-0,4 кВ №1 (точку врезки определить при проектировании) до границ земельного участка заявителя (марку и сечение провода, протяженность определить при проектировании). | [10 empty] | 0 | 0 | 0 | 0 | 0 | 0 | 0 | 0 | 0 | 0.12 | 0 | 113.988 | 0 | 0 | 0 | 0 | 0 | 0 | 0 | 0 | 0 | 0 | 0 | 0 | 0 | 0 | 0 | 0 | 0 | 0 | 0 | 0 | 0 | 0 | 0 | 0 | 0 | 0 | 0 | 0 | 0 | 0 | 0 | 0 | 0 | 113.988 | 0 | 0 | 0 | 0 | 0 | 0 | 0 | 0 | 0 | 0 | 0 | 0 | 0 | 0 | 0 | 0 | 0 | 0 | 0 | 0 | 0 | 0 | 0 | 0 | 0 | 0 | 0 | 0 | 0 | 0 | 0 | 0 | 0 | 0 | 0 | 0 | 0 | 0 | 0 | 0 | 0 | 0 | 0 | 0 | 0 | 0 | 113.988 | 96.6 |  | 0 | 0 | 96.6 | 0 | [25 empty] | 113.988 |  | 3
91 | Аплинов Эдуард Матвеевич | жилой дом (коммунально-бытовые нужды) | Курская обл., Горшеченский р-н, Знаменский с/с, д. Степановка | 1 | 40365868 | В-1292/976-ОРЗТП/2011 от 20.07.11г. | 2011-07-20 | 15 | 0 | 0 | 100 | 2012-01-20 | 466.1 | 0.55 | 0.55 | 7: 0.55; 8: 2011-07-21; 9: 1; 10: 0; 11: 0.55; 12: 0; 13: 0; 14: 0; 15: 0; 16: 0; 17: 0; 18: 100%; 19: 91; 20: строительство участка ВЛ-0,4 кВ протяженностью 0,15 км от опоры №7 ВЛ-0,4 кВ №1 до границ земельного участка заявителя (марку и сечение провода, протяженность определить при проектировании); 27: 91; 28: Курскэнерго; 33: строительство участка ВЛ-0,4 кВ протяженностью 0,15 км от опоры №7 ВЛ-0,4 кВ №1 до границ земельного участка заявителя (марку и сечение провода, протяженность определить при проектировании) | [10 empty] | 0 | 0 | 0 | 0 | 0 | 0 | 0 | 0 | 0 | 0.15 | 0 | 142.485 | 0 | 0 | 0 | 0 | 0 | 0 | 0 | 0 | 0 | 0 | 0 | 0 | 0 | 0 | 0 | 0 | 0 | 0 | 0 | 0 | 0 | 0 | 0 | 0 | 0 | 0 | 0 | 0 | 0 | 0 | 0 | 0 | 0 | 142.485 | 0 | 0 | 0 | 0 | 0 | 0 | 0 | 0 | 0 | 0 | 0 | 0 | 0 | 0 | 0 | 0 | 0 | 0 | 0 | 0 | 0 | 0 | 0 | 0 | 0 | 0 | 0 | 0 | 0 | 0 | 0 | 0 | 0 | 0 | 0 | 0 | 0 | 0 | 0 | 0 | 0 | 0 | 0 | 0 | 0 | 0 | 142.485 | 120.75 |  | 0 | 0 | 120.75 | 0 | [25 empty] | 142.485 |  | 3
92 | Тарасова Эльвира Александровна | жилой дом | Курская обл., Курский р-н, Моковский с/с, д. 2-я Моква, ул. Ясная, д. 33 | 1 | 40367373 | Ц-2847/975-ОРЗТП/2011 от 20.07.11г. | 2011-07-20 | 15 | 0 | 0 | 100 | 2012-01-20 | 466.1 | 0.55 | 0.55 | 7: 0.55; 8: 2011-08-29; 9: 1; 10: 0; 11: 0.55; 12: 0; 13: 0; 14: 0; 15: 0; 16: 0; 17: 0; 18: 100%; 19: 92; 20: строительство участка ВЛ-0,4 кВ протяженностью 0,49 км от опоры №13 ВЛ-0,4 кВ №1 до границ земельного участка заявителя (марку и сечение провода, протяженность определить при проектировании).; 27: 92; 28: Курскэнерго; 33: строительство участка ВЛ-0,4 кВ протяженностью 0,49 км от опоры №13 ВЛ-0,4 кВ №1 до границ земельного участка заявителя (марку и сечение провода, протяженность определить при проектировании). | [10 empty] | 0 | 0 | 0 | 0 | 0 | 0 | 0 | 0 | 0 | 0.49 | 0 | 465.451 | 0 | 0 | 0 | 0 | 0 | 0 | 0 | 0 | 0 | 0 | 0 | 0 | 0 | 0 | 0 | 0 | 0 | 0 | 0 | 0 | 0 | 0 | 0 | 0 | 0 | 0 | 0 | 0 | 0 | 0 | 0 | 0 | 0 | 465.451 | 0 | 0 | 0 | 0 | 0 | 0 | 0 | 0 | 0 | 0 | 0 | 0 | 0 | 0 | 0 | 0 | 0 | 0 | 0 | 0 | 0 | 0 | 0 | 0 | 0 | 0 | 0 | 0 | 0 | 0 | 0 | 0 | 0 | 0 | 0 | 0 | 0 | 0 | 0 | 0 | 0 | 0 | 0 | 0 | 0 | 0 | 465.451 | 394.45 |  | 0 | 0 | 394.45 | 0 | [25 empty] | 465.451 |  | 3
93 | Кулугин Андрей Игоревич | жилой дом | Курская обл., г. Курск,, ул. Каштановая | 1 | 40353434 | Ц-2755/969-ОРЗТП/2011 от 20.07.11г. | 2011-07-20 | 5 | 0 | 0 | 100 | 2012-01-20 | 466.1 | 0.55 | 0.55 | 7: 0.55; 8: 2011-07-21; 9: 1; 10: 0; 11: 0.55; 12: 0; 13: 0; 14: 0; 15: 0; 16: 0; 17: 0; 18: 100%; 19: 93; 20: строительство участка ВЛ-0,4 кВ протяженностью 0,06 км от опоры №2-3 ВЛ-0,4 кВ №1 до границ земельного участка заявителя (марку и сечение провода, протяженность определить при проектировании).; 27: 93; 28: Курскэнерго; 33: строительство участка ВЛ-0,4 кВ протяженностью 0,06 км от опоры №2-3 ВЛ-0,4 кВ №1 до границ земельного участка заявителя (марку и сечение провода, протяженность определить при проектировании). | [10 empty] | 0 | 0 | 0 | 0 | 0 | 0 | 0 | 0 | 0 | 0.06 | 0 | 56.994 | 0 | 0 | 0 | 0 | 0 | 0 | 0 | 0 | 0 | 0 | 0 | 0 | 0 | 0 | 0 | 0 | 0 | 0 | 0 | 0 | 0 | 0 | 0 | 0 | 0 | 0 | 0 | 0 | 0 | 0 | 0 | 0 | 0 | 56.994 | 0 | 0 | 0 | 0 | 0 | 0 | 0 | 0 | 0 | 0 | 0 | 0 | 0 | 0 | 0 | 0 | 0 | 0 | 0 | 0 | 0 | 0 | 0 | 0 | 0 | 0 | 0 | 0 | 0 | 0 | 0 | 0 | 0 | 0 | 0 | 0 | 0 | 0 | 0 | 0 | 0 | 0 | 0 | 0 | 0 | 0 | 56.994 | 48.3 |  | 0 | 0 | 48.3 | 0 | [25 empty] | 56.994 |  | 3
94 | Титов Николай Николаевич | вагончик для охраны | Курская обл., Горшеченский р-н, Горшеченский поссовет | 1 | 40364942 | В-1277/980-ОРЗТП/2011 от 20.07.11г. | 2011-07-20 | 15 | 0 | 0 | 100 | 2012-07-20 | 39424.8 | 46.5213 | 46.5213 | 7: 46.5213; 8: 2011-07-12; 9: 1; 10: 0; 11: 46.5213; 12: 0; 13: 0; 14: 0; 15: 0; 16: 0; 17: 0; 18: 100%; 19: 94; 20: строительство участка ВЛ-10 кВ от опоры № 122 ВЛ-10 кВ №1.1.1.7 до проектируемой ТП-10/0,4 кВ протяженностью 0,03 км (марку и сечение провода, протяженность определить при проектировании); строительство ТП-10/0,4 кВ с силовым трансформатором мощностью 25 кВА (тип ТП, мощность силового трансформатора уточнить при проектировании, схему соединений РУ-10 кВ и РУ-0,4 кВ, количество и параметры оборудования определить проектом). строительство ВЛ-0,4 кВ протяженностью 0,02 км от проектируемой ТП-10/0,4 кВ до границ земельного участка заявителя (марку и сечение провода, протяженность определить при проектировании).; 27: 94; 28: Курскэнерго; 33: строительство участка ВЛ-10 кВ от опоры № 122 ВЛ-10 кВ №1.1.1.7 до проектируемой ТП-10/0,4 кВ протяженностью 0,03 км (марку и сечение провода, протяженность определить при проектировании); строительство ТП-10/0,4 кВ с силовым трансформатором мощностью 25 кВА (тип ТП, мощность силового трансформатора уточнить при проектировании, схему соединений РУ-10 кВ и РУ-0,4 кВ, количество и параметры оборудования определить проектом). строительство ВЛ-0,4 кВ протяженностью 0,02 км от проектируемой ТП-10/0,4 кВ до границ земельного участка заявителя (марку и сечение провода, протяженность определить при проектировании). | [10 empty] | 0 | 0.03 | 0 | 24.0012 | 0 | 0 | 0 | 0 | 0 | 0.02 | 0 | 18.998 | 0 | 0 | 0 | 0 | 0 | 25 | 0 | 188.8 | 0 | 0 | 0 | 0 | 0 | 0 | 0 | 0 | 0 | 0 | 0 | 0 | 0 | 0 | 0 | 0 | 0 | 0 | 0 | 0 | 0 | 0 | 0 | 0 | 0 | 231.7992 | 0 | 0 | 0 | 0 | 0 | 0 | 0 | 0 | 0 | 0 | 0 | 0 | 0 | 0 | 0 | 0 | 0 | 0 | 0 | 0 | 0 | 0 | 0 | 0 | 0 | 0 | 0 | 0 | 0 | 0 | 0 | 0 | 0 | 0 | 0 | 0 | 0 | 0 | 0 | 0 | 0 | 0 | 0 | 0 | 0 | 0 | 231.7992 | 196.44 |  | 0 | 0 | 196.44 | 0 | [26 empty] | 231.7992 | 4
95 | ОАО "ВымпелКом" | базовая станция сотовой связи | Курская обл., Поныровский р-н, Ольховатский с/с, с. Становое | 1 | 40362641 | Ц-2828/996-ОРЗТП/2011 от 22.07.11г. | 2011-07-22 | 8 | 0 | 0 | 100 | 2012-01-22 | 466.1 | 0.55 | 0.55 | 7: 0.55; 8: 2011-08-05; 9: 1; 10: 0; 11: 0.55; 12: 0; 13: 0; 14: 0; 15: 0; 16: 0; 17: 0; 18: 100%; 19: 95; 20: строительство участка ВЛ-10 кВ протяженность 0,04 км от опоры №115 ВЛ-10 кВ №646.01 до проектируемой ТП-10/0,4 кВ с установкой разъединителя 10 кВ (марку и сечение провода, протяженность определить при проектировании).; 27: 95; 28: Курскэнерго; 33: строительство участка ВЛ-10 кВ протяженность 0,04 км от опоры №115 ВЛ-10 кВ №646.01 до проектируемой ТП-10/0,4 кВ с установкой разъединителя 10 кВ (марку и сечение провода, протяженность определить при проектировании). | [10 empty] | 0 | 0.04 | 0 | 87.4616 | 0 | 0 | 0 | 0 | 0 | 0 | 0 | 0 | 0 | 0 | 0 | 0 | 0 | 0 | 0 | 0 | 0 | 0 | 0 | 0 | 0 | 0 | 0 | 0 | 0 | 0 | 0 | 0 | 0 | 0 | 0 | 0 | 0 | 0 | 0 | 0 | 0 | 0 | 0 | 0 | 0 | 87.4616 | 0 | 0 | 0 | 0 | 0 | 0 | 0 | 0 | 0 | 0 | 0 | 0 | 0 | 0 | 0 | 0 | 0 | 0 | 0 | 0 | 0 | 0 | 0 | 0 | 0 | 0 | 0 | 0 | 0 | 0 | 0 | 0 | 0 | 0 | 0 | 0 | 0 | 0 | 0 | 0 | 0 | 0 | 0 | 0 | 0 | 0 | 87.4616 | 74.12 |  | 0 | 0 | 74.12 | 0 | [25 empty] | 87.4616 |  | 3
96 | Курасов Виталий Григорьевич | жилого дома | Курская обл., Курчатовский р-н, Дичнянский с/с, с. Дичня, ул. Хреновка, д. 30 | 1 | 40367589 | З-883/984-ОРЗТП/2011 от 22.07.11г. | 2011-07-22 | 15 | 0 | 0 | 100 | 2012-01-22 | 466.1 | 0.55 | 0.55 | 0.55 | 2011-07-25 | 1 | 0 | 0.55 | 0 | 0 | 0 | 0 | 0 | 0 | 100% | 96 | - | реконструкция участка ВЛ-0,4 кВ №2 с монтажом одного дополнительного провода в пролетах опор №№15-20 протяженностью 0,2 км по трассе (объем реконструкции уточнить при проектировании) – за счет средств тарифа на передачу э/э. | [6 empty] | 96 | Курскэнерго | [6 empty] | - | реконструкция участка ВЛ-0,4 кВ №2 с монтажом одного дополнительного провода в пролетах опор №№15-20 протяженностью 0,2 км по трассе (объем реконструкции уточнить при проектировании) – за счет средств тарифа на передачу э/э. | [9 empty] | 0 | 0 | 0 | 0 | 0 | 0 | 0 | 0 | 0 | 0 | 0 | 0 | 0 | 0 | 0 | 0 | 0 | 0 | 0 | 0 | 0 | 0 | 0 | 0 | 0 | 0 | 0 | 0 | 0 | 0 | 0 | 0 | 0 | 0 | 0 | 0 | 0 | 0 | 0 | 0 | 0 | 0 | 0 | 0 | 0 | 0 | 0 | 0 | 0 | 0 | 0 | 0 | 0 | 0 | 0 | 0 | 0 | 0 | 0 | 0.2 | 0 | 16.52 | 0 | 0 | 0 | 0 | 0 | 0 | 0 | 0 | 0 | 0 | 0 | 0 | 0 | 0 | 0 | 0 | 0 | 0 | 0 | 0 | 0 | 0 | 0 | 0 | 0 | 0 | 0 | 0 | 0 | 16.52 | 16.52 | 14 |  | 0 | 0 | 0 | 14 | [27 empty] | 0
97 | Татаринов Сергей Алексеевич | нежилое здание (1/2 доля) | Курская обл., Железногорский р-н, ст. Остапово | 1 | 40334206 | С-814/987-ОРЗТП/2011 от 22.07.11г. | 2011-07-22 | 15 | 0 | 0 | 100 | 2012-01-22 | 466.1 | 0.55 | 0.55 | 0.55 | 2011-08-17 | 1 | 0 | 0.55 | 0 | 0 | 0 | 0 | 0 | 0 | 100% | 97 | - | установка разъединителя 10 кВ на опоре №320 ВЛ-10 кВ №2717 (тип определить при проектировании) - за счет средств тарифа на передачу э/э. /аналогично техническим условиям С-813/ | [6 empty] | 97 | Курскэнерго | [6 empty] | - | установка разъединителя 10 кВ на опоре №320 ВЛ-10 кВ №2717 (тип определить при проектировании) - за счет средств тарифа на передачу э/э. /аналогично техническим условиям С-813/ | [9 empty] | 0 | 0 | 0 | 0 | 0 | 0 | 0 | 0 | 0 | 0 | 0 | 0 | 0 | 0 | 0 | 0 | 0 | 0 | 0 | 0 | 0 | 0 | 0 | 0 | 0 | 0 | 0 | 0 | 0 | 0 | 0 | 0 | 0 | 0 | 0 | 0 | 0 | 0 | 0 | 0 | 0 | 0 | 0 | 0 | 0 | 0 | 0 | 0 | 0 | 0 | 0 | 0 | 0 | 0 | 0 | 0 | 0 | 0 | 0 | 0 | 0 | 0 | 0 | 0 | 0 | 0 | 0 | 0 | 0 | 0 | 0 | 0 | 0 | 0 | 0 | 0 | 0 | 0 | 0 | 0 | 0 | 0 | 0 | 0 | 0 | 0 | 0 | 0 | 0 | 0 | 0 | 0 | 0 | 0 |  | 0 | 0 | 0 | 0 | [27 empty] | 0
98 | Дюмин Эдуард Николаевич | хоз. постройка | Курская обл., Курский р-н, Моковский с/с, д. Духовец | 1 | 40367313 | Ц-2776/988-ОРЗТП/2011 от 22.07.11г. | 2011-07-22 | 15 | 0 | 0 | 100 | 2012-01-22 | 466.1 | 0.55 | 0.55 | 7: 0.55; 8: 2011-07-22; 9: 1; 10: 0; 11: 0.55; 12: 0; 13: 0; 14: 0; 15: 0; 16: 0; 17: 0; 18: 100%; 19: 98; 20: строительство участка ВЛ-10 кВ протяженностью 0,1 км от существующей опоры №36 ВЛ-10 кВ 415.3 до проектируемой ТП-10/0,4 кВ с установкой разъединителя 10 кВ (марку и сечение провода, протяженность уточнить при проектировании).; 27: 98; 28: Курскэнерго; 33: строительство участка ВЛ-10 кВ протяженностью 0,1 км от существующей опоры №36 ВЛ-10 кВ 415.3 до проектируемой ТП-10/0,4 кВ с установкой разъединителя 10 кВ (марку и сечение провода, протяженность уточнить при проектировании). | [10 empty] | 0 | 0.1 | 0 | 135.464 | 0 | 0 | 0 | 0 | 0 | 0 | 0 | 0 | 0 | 0 | 0 | 0 | 0 | 0 | 0 | 0 | 0 | 0 | 0 | 0 | 0 | 0 | 0 | 0 | 0 | 0 | 0 | 0 | 0 | 0 | 0 | 0 | 0 | 0 | 0 | 0 | 0 | 0 | 0 | 0 | 0 | 135.464 | 0 | 0 | 0 | 0 | 0 | 0 | 0 | 0 | 0 | 0 | 0 | 0 | 0 | 0 | 0 | 0 | 0 | 0 | 0 | 0 | 0 | 0 | 0 | 0 | 0 | 0 | 0 | 0 | 0 | 0 | 0 | 0 | 0 | 0 | 0 | 0 | 0 | 0 | 0 | 0 | 0 | 0 | 0 | 0 | 0 | 0 | 135.464 | 114.8 |  | 0 | 0 | 114.8 | 0 | [25 empty] | 135.464 |  | 3
99 | Мельниченко Марина Валерьевна | хоз. постройка | Курская обл., Золотухинский р-н, п. Солнечный, ул. Новая | 1 | 40367351 | Ц-2777/1000-ОРЗТП/2011 от 22.07.11г. | 2011-07-22 | 3 | 0 | 0 | 100 | 2012-01-22 | 466.1 | 0.55 | 0.55 | 0.55 | 2011-07-15 | 1 | 0 | 0.55 | 0 | 0 | 0 | 0 | 0 | 0 | 100% | 99 | - | строительство участка ВЛ-6 кВ протяженностью 0,02 км от опоры №11 ВЛ-6 кВ №380.02 до проектируемой (номер опоры; марку, сечение и протяженность провода определить при проектировании) ТП-6/0,4 кВ – за счет средств тарифа на передачу э/э. - /аналогично техническим условиям Ц-2493/. строительство ТП-6/0,4 кВ (тип ТП, мощность силового трансформатора уточнить при проектировании, схему соединений РУ-6 кВ и РУ-0,4 кВ, количество и параметры оборудования определить проектом) – за счет средств тарифа на передачу э/э. - /аналогично техническим условиям Ц-2493/. | [6 empty] | 99 | Курскэнерго | [6 empty] | - | строительство участка ВЛ-6 кВ протяженностью 0,02 км от опоры №11 ВЛ-6 кВ №380.02 до проектируемой (номер опоры; марку, сечение и протяженность провода определить при проектировании) ТП-6/0,4 кВ – за счет средств тарифа на передачу э/э. - /аналогично техническим условиям Ц-2493/. строительство ТП-6/0,4 кВ (тип ТП, мощность силового трансформатора уточнить при проектировании, схему соединений РУ-6 кВ и РУ-0,4 кВ, количество и параметры оборудования определить проектом) – за счет средств тарифа на передачу э/э. - /аналогично техническим условиям Ц-2493/. | [9 empty] | 0 | 0 | 0 | 0 | 0 | 0 | 0 | 0 | 0 | 0 | 0 | 0 | 0 | 0 | 0 | 0 | 0 | 0 | 0 | 0 | 0 | 0 | 0 | 0 | 0 | 0 | 0 | 0 | 0 | 0 | 0 | 0 | 0 | 0 | 0 | 0 | 0 | 0 | 0 | 0 | 0 | 0 | 0 | 0 | 0 | 0 | 0 | 0 | 0 | 0 | 0 | 0 | 0 | 0 | 0 | 0 | 0 | 0 | 0 | 0 | 0 | 0 | 0 | 0 | 0 | 0 | 0 | 0 | 0 | 0 | 0 | 0 | 0 | 0 | 0 | 0 | 0 | 0 | 0 | 0 | 0 | 0 | 0 | 0 | 0 | 0 | 0 | 0 | 0 | 0 | 0 | 0 | 0 | 0 |  | 0 | 0 | 0 | 0 | [26 empty] | 0 | 4
100 | Белоцерковская Раиса Ивановна | хоз.постройка | Курская обл., Железногорский р-н, г. Железногорск, СНТ "Родничок", участок №216 | 1 | 40370620 | С-888/985-ОРЗТП/2011 от 22.07.11г. | 2011-07-22 | 4 | 0 | 0 | 100 | 2012-01-22 | 466.1 | 0.55 | 0.55 | 7: 0.55; 8: 2011-07-18; 9: 1; 10: 0; 11: 0.55; 12: 0; 13: 0; 14: 0; 15: 0; 16: 0; 17: 0; 18: 100%; 19: 100; 20: строительство ВЛ-0,4 кВ протяженностью 0,25 км от ТП 10/0,4 кВ №110 до границы земельного участка заявителя (марку и сечение провода, протяженность уточнить при проектировании).; 27: 100; 28: Курскэнерго; 33: строительство ВЛ-0,4 кВ протяженностью 0,25 км от ТП 10/0,4 кВ №110 до границы земельного участка заявителя (марку и сечение провода, протяженность уточнить при проектировании). | [10 empty] | 0 | 0 | 0 | 0 | 0 | 0 | 0 | 0 | 0 | 0.25 | 0 | 237.475 | 0 | 0 | 0 | 0 | 0 | 0 | 0 | 0 | 0 | 0 | 0 | 0 | 0 | 0 | 0 | 0 | 0 | 0 | 0 | 0 | 0 | 0 | 0 | 0 | 0 | 0 | 0 | 0 | 0 | 0 | 0 | 0 | 0 | 237.475 | 0 | 0 | 0 | 0 | 0 | 0 | 0 | 0 | 0 | 0 | 0 | 0 | 0 | 0 | 0 | 0 | 0 | 0 | 0 | 0 | 0 | 0 | 0 | 0 | 0 | 0 | 0 | 0 | 0 | 0 | 0 | 0 | 0 | 0 | 0 | 0 | 0 | 0 | 0 | 0 | 0 | 0 | 0 | 0 | 0 | 0 | 237.475 | 201.25 |  | 0 | 0 | 201.25 | 0 | [25 empty] | 237.475 |  | 3
101 | Малыхин Сергей Викторович | часть нежилого строения "мойка" | Курская обл., Обоянский р-н, г. Обоянь, ул. Ленина, д. 165 в | 1 | 40365623 | Ю-1115/999-ОРЗТП/2011 от 22.07.11г. | 2011-07-22 | 10 | 0 | 0 | 100 | 2012-07-22 | 26283.2 | 31.0142 | 31.0142 | 7: 31.0142; 8: 2011-07-20; 9: 1; 10: 0; 11: 31.0142; 12: 0; 13: 0; 14: 0; 15: 0; 16: 0; 17: 0; 18: 100%; 19: 101; 20: строительство участка ВЛ-10 кВ от опоры №18 ВЛ-10 кВ №419 до проектируемой ТП-10/0,4 кВ протяженностью 0,03 км (марку и сечение провода, протяженность определить при проектировании). строительство ТП-10/0,4 кВ с силовым трансформатором мощностью 10 кВА (тип ТП, мощность силового трансформатора уточнить при проектировании, схему соединений РУ-10 кВ и РУ-0,4 кВ, количество и параметры оборудования определить проектом).; 27: 101; 28: Курскэнерго; 33: строительство участка ВЛ-10 кВ от опоры №18 ВЛ-10 кВ №419 до проектируемой ТП-10/0,4 кВ протяженностью 0,03 км (марку и сечение провода, протяженность определить при проектировании). строительство ТП-10/0,4 кВ с силовым трансформатором мощностью 10 кВА (тип ТП, мощность силового трансформатора уточнить при проектировании, схему соединений РУ-10 кВ и РУ-0,4 кВ, количество и параметры оборудования определить проектом). | [10 empty] | 0 | 0.03 | 0 | 24.0012 | 0 | 0 | 0 | 0 | 0 | 0 | 0 | 0 | 0 | 0 | 0 | 0 | 0 | 10 | 0 | 188.8 | 0 | 0 | 0 | 0 | 0 | 0 | 0 | 0 | 0 | 0 | 0 | 0 | 0 | 0 | 0 | 0 | 0 | 0 | 0 | 0 | 0 | 0 | 0 | 0 | 0 | 212.8012 | 0 | 0 | 0 | 0 | 0 | 0 | 0 | 0 | 0 | 0 | 0 | 0 | 0 | 0 | 0 | 0 | 0 | 0 | 0 | 0 | 0 | 0 | 0 | 0 | 0 | 0 | 0 | 0 | 0 | 0 | 0 | 0 | 0 | 0 | 0 | 0 | 0 | 0 | 0 | 0 | 0 | 0 | 0 | 0 | 0 | 0 | 212.8012 | 180.34 |  | 0 | 0 | 180.34 | 0 | [26 empty] | 212.8012 | 4
102 | ОАО "Вымпелком" | базовая станция сотовой связи №4570 Песчаное | Курская обл., Беловский р-н, Песчанский с/с, с.Песчаное | 1 | 40370585 | Ю-1125/1012-ОРЗТП/2011 от 29.07.11г. | 2011-07-29 | 5 | 0 | 0 | 100 | 2012-01-29 | 466.1 | 0.55 | 0.55 | 7: 0.55; 8: 2011-08-19; 9: 1; 10: 0; 11: 0.55; 12: 0; 13: 0; 14: 0; 15: 0; 16: 0; 17: 0; 18: 100%; 19: 102; 20: строительство участка ВЛ-10кВ протяженностью 0,08 км от опоры №101 ВЛ-10 кВ №118 до проектируемой ТП-10/0,4 кВ с установкой разъединителя 10 кВ (марку и сечение провода, протяженность определить при проектировании).; 27: 102; 28: Курскэнерго; 33: строительство участка ВЛ-10кВ протяженностью 0,08 км от опоры №101 ВЛ-10 кВ №118 до проектируемой ТП-10/0,4 кВ с установкой разъединителя 10 кВ (марку и сечение провода, протяженность определить при проектировании). | [10 empty] | 0 | 0.08 | 0 | 119.4632 | 0 | 0 | 0 | 0 | 0 | 0 | 0 | 0 | 0 | 0 | 0 | 0 | 0 | 0 | 0 | 0 | 0 | 0 | 0 | 0 | 0 | 0 | 0 | 0 | 0 | 0 | 0 | 0 | 0 | 0 | 0 | 0 | 0 | 0 | 0 | 0 | 0 | 0 | 0 | 0 | 0 | 119.4632 | 0 | 0 | 0 | 0 | 0 | 0 | 0 | 0 | 0 | 0 | 0 | 0 | 0 | 0 | 0 | 0 | 0 | 0 | 0 | 0 | 0 | 0 | 0 | 0 | 0 | 0 | 0 | 0 | 0 | 0 | 0 | 0 | 0 | 0 | 0 | 0 | 0 | 0 | 0 | 0 | 0 | 0 | 0 | 0 | 0 | 0 | 119.4632 | 101.24 |  | 0 | 0 | 101.24 | 0 | [25 empty] | 119.4632 |  | 3
103 | Стародубцева Людмила Владимировна в лице Стародубцева Артема Александровича | жилой дом (коммунально-бытовые нужды) | Курская обл., Солнцевский р-н, с. Плоское, ул. Центральная, д. 85 | 1 | 40372822 | Ю-1119/1023-ОРЗТП/2011 от 29.07.11г. | 2011-07-29 | 10 | 0 | 0 | 100 | 2012-01-29 | 466.1 | 0.55 | 0.55 | 7: 0.55; 8: 2011-08-19; 9: 1; 10: 0; 11: 0.55; 12: 0; 13: 0; 14: 0; 15: 0; 16: 0; 17: 0; 18: 100%; 19: 103; 20: строительство участка ВЛ-0,4 кВ протяженностью 0,03 км от опоры № 18 ВЛ-0,4 кВ №2 до границ земельного участка заявителя (марку и сечение провода, протяженность определить при проектировании).; 27: 103; 28: Курскэнерго; 33: строительство участка ВЛ-0,4 кВ протяженностью 0,03 км от опоры № 18 ВЛ-0,4 кВ №2 до границ земельного участка заявителя (марку и сечение провода, протяженность определить при проектировании). | [10 empty] | 0 | 0 | 0 | 0 | 0 | 0 | 0 | 0 | 0 | 0.03 | 0 | 28.497 | 0 | 0 | 0 | 0 | 0 | 0 | 0 | 0 | 0 | 0 | 0 | 0 | 0 | 0 | 0 | 0 | 0 | 0 | 0 | 0 | 0 | 0 | 0 | 0 | 0 | 0 | 0 | 0 | 0 | 0 | 0 | 0 | 0 | 28.497 | 0 | 0 | 0 | 0 | 0 | 0 | 0 | 0 | 0 | 0 | 0 | 0 | 0 | 0 | 0 | 0 | 0 | 0 | 0 | 0 | 0 | 0 | 0 | 0 | 0 | 0 | 0 | 0 | 0 | 0 | 0 | 0 | 0 | 0 | 0 | 0 | 0 | 0 | 0 | 0 | 0 | 0 | 0 | 0 | 0 | 0 | 28.497 | 24.15 |  | 0 | 0 | 24.15 | 0 | [25 empty] | 28.497 |  | 3
104 | ООО "Газпром информ" | КП ТМ на газопроводе-отводе к ГРС Дмитровск, 0 км по проекту «Реконструкция телемеханики газопроводов-отводов и ГРС Орловского УМГ» | Орловская обл., Троснянский район | 1 | 40356240 | С-858/1019-ОРЗТП/2011 от 29.07.11г. | 2011-07-29 | 10 | 0 | 0 | 100 | 2012-01-29 | 466.1 | 0.55 | 0.55 | 7: 0.55; 8: 2011-10-14; 9: 1; 10: 0; 11: 0.55; 12: 0; 13: 0; 14: 0; 15: 0; 16: 0; 17: 0; 18: 100%; 19: 104; 20: строительство участка ВЛ-10 кВ протяженностью 0,15 км от опоры №8 ВЛ-10 кВ №33 до проектируемой ТП-10/0,4 кВ с установкой разъединителя 10 кВ (марку и сечение провода, протяженность уточнить при проектировании).; 27: 104; 28: Курскэнерго; 33: строительство участка ВЛ-10 кВ протяженностью 0,15 км от опоры №8 ВЛ-10 кВ №33 до проектируемой ТП-10/0,4 кВ с установкой разъединителя 10 кВ (марку и сечение провода, протяженность уточнить при проектировании). | [10 empty] | 0 | 0.15 | 0 | 175.466 | 0 | 0 | 0 | 0 | 0 | 0 | 0 | 0 | 0 | 0 | 0 | 0 | 0 | 0 | 0 | 0 | 0 | 0 | 0 | 0 | 0 | 0 | 0 | 0 | 0 | 0 | 0 | 0 | 0 | 0 | 0 | 0 | 0 | 0 | 0 | 0 | 0 | 0 | 0 | 0 | 0 | 175.466 | 0 | 0 | 0 | 0 | 0 | 0 | 0 | 0 | 0 | 0 | 0 | 0 | 0 | 0 | 0 | 0 | 0 | 0 | 0 | 0 | 0 | 0 | 0 | 0 | 0 | 0 | 0 | 0 | 0 | 0 | 0 | 0 | 0 | 0 | 0 | 0 | 0 | 0 | 0 | 0 | 0 | 0 | 0 | 0 | 0 | 0 | 175.466 | 148.7 |  | 0 | 0 | 148.7 | 0 | [25 empty] | 175.466 |  | 3
105 | Посашовка Ирина Леонидовна | жилое строение | Курская обл., Курский р-н, Клюквинский с/с, с/т "Березка" уч. 236 | 1 | 40385136 | Ц-2784/1016-ОРЗТП/2011 от 29.07.11г. | 2011-07-29 | 4 | 0 | 0 | 100 | 2012-01-29 | 466.1 | 0.55 | 0.55 | 0.55 | 2011-07-29 | 1 | 0 | 0.55 | 0 | 0 | 0 | 0 | 0 | 0 | 100% | 105 | - строительство ВЛ-0,4 кВ протяженностью 0,25 км от проектируемой ТП-10/0,4 кВ до границ земельного участка заявителя (марку и сечение провода, протяженность определить при проектировании); /в т. ч. 0,2 км по техническим условиям Ц-2290 и Ц-2735/ | строительство участка ВЛ-10 кВ протяженностью 0,3 км от существующей опоры №45 ВЛ-10 кВ 176.209 до проектируемой ТП-10/0,4 кВ (марку и сечение провода, протяженность уточнить при проектировании) – за счет средств тарифа на передачу э/э; /аналогично техническим условиям Ц-2290 и Ц-2735/. строительство ТП-10/0,4 кВ с силовым трансформатором 40 кВА (тип ТП и мощность силового трансформатора уточнить при проектировании, схему соединений РУ-10 кВ и РУ-0,4 кВ, количество и параметры оборудования определить проектом) – за счет средств тарифа на передачу э/э; /аналогично техническим условиям Ц-2290 и Ц-2735/. | [6 empty] | 105 | Курскэнерго | [6 empty] | - строительство ВЛ-0,4 кВ протяженностью 0,25 км от проектируемой ТП-10/0,4 кВ до границ земельного участка заявителя (марку и сечение провода, протяженность определить при проектировании); /в т. ч. 0,2 км по техническим условиям Ц-2290 и Ц-2735/ | строительство участка ВЛ-10 кВ протяженностью 0,3 км от существующей опоры №45 ВЛ-10 кВ 176.209 до проектируемой ТП-10/0,4 кВ (марку и сечение провода, протяженность уточнить при проектировании) – за счет средств тарифа на передачу э/э; /аналогично техническим условиям Ц-2290 и Ц-2735/. строительство ТП-10/0,4 кВ с силовым трансформатором 40 кВА (тип ТП и мощность силового трансформатора уточнить при проектировании, схему соединений РУ-10 кВ и РУ-0,4 кВ, количество и параметры оборудования определить проектом) – за счет средств тарифа на передачу э/э; /аналогично техническим условиям Ц-2290 и Ц-2735/. | [9 empty] | 0 | 0 | 0 | 0 | 0 | 0 | 0 | 0 | 0 | 0.05 | 0 | 47.495 | 0 | 0 | 0 | 0 | 0 | 0 | 0 | 0 | 0 | 0 | 0 | 0 | 0 | 0 | 0 | 0 | 0 | 0 | 0 | 0 | 0 | 0 | 0 | 0 | 0 | 0 | 0 | 0 | 0 | 0 | 0 | 0 | 0 | 47.495 | 0 | 0 | 0 | 0 | 0 | 0 | 0 | 0 | 0 | 0 | 0 | 0 | 0 | 0 | 0 | 0 | 0 | 0 | 0 | 0 | 0 | 0 | 0 | 0 | 0 | 0 | 0 | 0 | 0 | 0 | 0 | 0 | 0 | 0 | 0 | 0 | 0 | 0 | 0 | 0 | 0 | 0 | 0 | 0 | 0 | 0 | 47.495 | 40.25 |  | 0 | 0 | 40.25 | 0 | [26 empty] | 47.495 | 4
106 | Горячева Дина Андреевна | хоз.постройка | Курская обл., Железногорский р-н, г. Железногорск, СТ "Родничок", участок №22В | 1 | 40370643 | С-890/1021-ОРЗТП/2011 от 29.07.11г. | 2011-07-29 | 3 | 0 | 0 | 100 | 2012-01-29 | 466.1 | 0.55 | 0.55 | 7: 0.55; 8: 2011-08-11; 9: 1; 10: 0; 11: 0.55; 12: 0; 13: 0; 14: 0; 15: 0; 16: 0; 17: 0; 18: 100%; 19: 106; 20: строительство ВЛ-0,4 кВ протяженностью 0,25 км от ТП 10/0,4 кВ №110 до границы земельного участка заявителя (марку и сечение провода, протяженность уточнить при проектировании) – /аналогично техническим условиям С-888/.; 27: 106; 28: Курскэнерго; 33: строительство ВЛ-0,4 кВ протяженностью 0,25 км от ТП 10/0,4 кВ №110 до границы земельного участка заявителя (марку и сечение провода, протяженность уточнить при проектировании) – /аналогично техническим условиям С-888/. | [10 empty] | 0 | 0 | 0 | 0 | 0 | 0 | 0 | 0 | 0 | 0 | 0 | 0 | 0 | 0 | 0 | 0 | 0 | 0 | 0 | 0 | 0 | 0 | 0 | 0 | 0 | 0 | 0 | 0 | 0 | 0 | 0 | 0 | 0 | 0 | 0 | 0 | 0 | 0 | 0 | 0 | 0 | 0 | 0 | 0 | 0 | 0 | 0 | 0 | 0 | 0 | 0 | 0 | 0 | 0 | 0 | 0 | 0 | 0 | 0 | 0 | 0 | 0 | 0 | 0 | 0 | 0 | 0 | 0 | 0 | 0 | 0 | 0 | 0 | 0 | 0 | 0 | 0 | 0 | 0 | 0 | 0 | 0 | 0 | 0 | 0 | 0 | 0 | 0 | 0 | 0 | 0 | 0 | 0 | 0 |  | 0 | 0 | 0 | 0 | [25 empty] | 0 |  | 3
107 | Воронкова Галина Николаевна | жилого дома | Курская обл., Курчатовский р-н, Дичнянский с/с, с/т «Эскулап», уч. №54 | 1 | 40369042 | З-884/1020-ОРЗТП/2011 от 29.07.11г. | 2011-07-29 | 8 | 0 | 0 | 100 | 2012-01-29 | 466.1 | 0.55 | 0.55 | 0.55 | 2011-08-17 | 1 | 0 | 0.55 | 0 | 0 | 0 | 0 | 0 | 0 | 100% | 107 | - строительство ВЛ-0,4 кВ протяженностью 0,35 км от проектируемой ТП-10/0,4 кВ до границ земельного участка заявителя (марку и сечение провода, протяженность определить при проектировании); /– аналогично техническим условиям З-564 и З-565/. | строительство участка ВЛ-10 кВ от опоры № 12 ВЛ-10 кВ №864 до проектируемой ТП-10/0,4 кВ протяженностью 0,5 км (марку и сечение провода, протяженность определить при проектировании) – за счет средств тарифа на передачу э/э. /– аналогично техническим условиям З-564 и З-565/. строительство ТП-10/0,4 кВ с силовым трансформатором мощностью 160 кВА (тип ТП, мощность силового трансформатора уточнить при проектировании, схему соединений РУ-10 кВ и РУ-0,4 кВ, количество и параметры оборудования определить проектом) – за счет средств тарифа на передачу э/э. /– аналогично техническим условиям З-564 и З-565/. | [6 empty] | 107 | Курскэнерго | [6 empty] | - строительство ВЛ-0,4 кВ протяженностью 0,35 км от проектируемой ТП-10/0,4 кВ до границ земельного участка заявителя (марку и сечение провода, протяженность определить при проектировании); /– аналогично техническим условиям З-564 и З-565/. | строительство участка ВЛ-10 кВ от опоры № 12 ВЛ-10 кВ №864 до проектируемой ТП-10/0,4 кВ протяженностью 0,5 км (марку и сечение провода, протяженность определить при проектировании) – за счет средств тарифа на передачу э/э. /– аналогично техническим условиям З-564 и З-565/. строительство ТП-10/0,4 кВ с силовым трансформатором мощностью 160 кВА (тип ТП, мощность силового трансформатора уточнить при проектировании, схему соединений РУ-10 кВ и РУ-0,4 кВ, количество и параметры оборудования определить проектом) – за счет средств тарифа на передачу э/э. /– аналогично техническим условиям З-564 и З-565/. | [9 empty] | 0 | 0 | 0 | 0 | 0 | 0 | 0 | 0 | 0 | 0 | 0 | 0 | 0 | 0 | 0 | 0 | 0 | 0 | 0 | 0 | 0 | 0 | 0 | 0 | 0 | 0 | 0 | 0 | 0 | 0 | 0 | 0 | 0 | 0 | 0 | 0 | 0 | 0 | 0 | 0 | 0 | 0 | 0 | 0 | 0 | 0 | 0 | 0 | 0 | 0 | 0 | 0 | 0 | 0 | 0 | 0 | 0 | 0 | 0 | 0 | 0 | 0 | 0 | 0 | 0 | 0 | 0 | 0 | 0 | 0 | 0 | 0 | 0 | 0 | 0 | 0 | 0 | 0 | 0 | 0 | 0 | 0 | 0 | 0 | 0 | 0 | 0 | 0 | 0 | 0 | 0 | 0 | 0 | 0 |  | 0 | 0 | 0 | 0 | [26 empty] | 0 | 4
108 | ОАО "ВымпелКом" | базовая станция сотовой связи | Курская обл., Хомутовский р-н, с. Ольховка | 1 | 40366526 | С-898/1013-ОРЗТП/2011 от 29.07.11г. | 2011-07-29 | 5 | 0 | 0 | 100 | 2012-01-29 | 466.1 | 0.55 | 0.55 | 7: 0.55; 8: 2011-08-19; 9: 1; 10: 0; 11: 0.55; 12: 0; 13: 0; 14: 0; 15: 0; 16: 0; 17: 0; 18: 100%; 19: 108; 20: строительство участка ВЛ-10кВ протяженностью 0,03 км от опоры №30 ВЛ-10 кВ №432 до проектируемой ТП-10/0,4 кВ с установкой разъединителя 10 кВ (марку и сечение провода, протяженность определить при проектировании).; 27: 108; 28: Курскэнерго; 33: строительство участка ВЛ-10кВ протяженностью 0,03 км от опоры №30 ВЛ-10 кВ №432 до проектируемой ТП-10/0,4 кВ с установкой разъединителя 10 кВ (марку и сечение провода, протяженность определить при проектировании). | [10 empty] | 0 | 0.03 | 0 | 79.4612 | 0 | 0 | 0 | 0 | 0 | 0 | 0 | 0 | 0 | 0 | 0 | 0 | 0 | 0 | 0 | 0 | 0 | 0 | 0 | 0 | 0 | 0 | 0 | 0 | 0 | 0 | 0 | 0 | 0 | 0 | 0 | 0 | 0 | 0 | 0 | 0 | 0 | 0 | 0 | 0 | 0 | 79.4612 | 0 | 0 | 0 | 0 | 0 | 0 | 0 | 0 | 0 | 0 | 0 | 0 | 0 | 0 | 0 | 0 | 0 | 0 | 0 | 0 | 0 | 0 | 0 | 0 | 0 | 0 | 0 | 0 | 0 | 0 | 0 | 0 | 0 | 0 | 0 | 0 | 0 | 0 | 0 | 0 | 0 | 0 | 0 | 0 | 0 | 0 | 79.4612 | 67.34 |  | 0 | 0 | 67.34 | 0 | [25 empty] | 79.4612 |  | 3
109 | ОАО "Вымпелком" | базовая станция сотовой связи №4530 Белые Пены | Курская обл., Беловский р-н, Пенский с/с, с.Пены | 1 | 40370605 | Ю-1126/1011-ОРЗТП/2011 от 29.07.11г. | 2011-07-29 | 5 | 0 | 0 | 100 | 2012-01-29 | 466.1 | 0.55 | 0.55 | 7: 0.55; 8: 2011-08-19; 9: 1; 10: 0; 11: 0.55; 12: 0; 13: 0; 14: 0; 15: 0; 16: 0; 17: 0; 18: 100%; 19: 109; 20: строительство участка ВЛ-10кВ протяженностью 0,04 км от опоры №1Е ВЛ-10 кВ №141 до проектируемой ТП-10/0,4 кВ с установкой разъединителя 10 кВ (марку и сечение провода, протяженность определить при проектировании).; 27: 109; 28: Курскэнерго; 33: строительство участка ВЛ-10кВ протяженностью 0,04 км от опоры №1Е ВЛ-10 кВ №141 до проектируемой ТП-10/0,4 кВ с установкой разъединителя 10 кВ (марку и сечение провода, протяженность определить при проектировании). | [10 empty] | 0 | 0.04 | 0 | 87.4616 | 0 | 0 | 0 | 0 | 0 | 0 | 0 | 0 | 0 | 0 | 0 | 0 | 0 | 0 | 0 | 0 | 0 | 0 | 0 | 0 | 0 | 0 | 0 | 0 | 0 | 0 | 0 | 0 | 0 | 0 | 0 | 0 | 0 | 0 | 0 | 0 | 0 | 0 | 0 | 0 | 0 | 87.4616 | 0 | 0 | 0 | 0 | 0 | 0 | 0 | 0 | 0 | 0 | 0 | 0 | 0 | 0 | 0 | 0 | 0 | 0 | 0 | 0 | 0 | 0 | 0 | 0 | 0 | 0 | 0 | 0 | 0 | 0 | 0 | 0 | 0 | 0 | 0 | 0 | 0 | 0 | 0 | 0 | 0 | 0 | 0 | 0 | 0 | 0 | 87.4616 | 74.12 |  | 0 | 0 | 74.12 | 0 | [25 empty] | 87.4616 |  | 3
110 | ООО "Продовольственный рай" | домик смотрителя | Курская обл., Курский р-н, Клюквинский с/с, с. Клюква | 1 | 40372091 | Ц-2831/1022-ОРЗТП/2011 от 29.07.11г. | 2011-07-29 | 120 | 0 | 0 | 100 | 2012-07-29 | 315398.3 | 372.17 | 372.17 | 7: 372.17; 8: 2011-08-26; 9: 1; 10: 0; 11: 372.17; 12: 0; 13: 0; 14: 0; 15: 0; 16: 0; 17: 0; 18: 100%; 19: 110; 20: строительство участка ВЛ-10 кВ от ВЛ-10 кВ №176.118 (точку врезки определить при проектировании) протяженностью 0,25 км до проектируемой ТП-10/0,4 кВ (марку и сечение провода, протяженность определить при проектировании) строительство ТП-10/0,4 кВ с силовым трансформатором мощностью 160 кВА (тип ТП, мощность силовых трансформаторов уточнить при проектировании, схему соединений РУ-10 кВ и РУ-0,4 кВ, количество и параметры оборудования определить проектом).; 27: 110; 28: Курскэнерго; 33: строительство участка ВЛ-10 кВ от ВЛ-10 кВ №176.118 (точку врезки определить при проектировании) протяженностью 0,25 км до проектируемой ТП-10/0,4 кВ (марку и сечение провода, протяженность определить при проектировании) строительство ТП-10/0,4 кВ с силовым трансформатором мощностью 160 кВА (тип ТП, мощность силовых трансформаторов уточнить при проектировании, схему соединений РУ-10 кВ и РУ-0,4 кВ, количество и параметры оборудования определить проектом). | [10 empty] | 0 | 0.25 | 0 | 200.01 | 0 | 0 | 0 | 0 | 0 | 0 | 0 | 0 | 0 | 0 | 0 | 0 | 0 | 160 | 0 | 436.6 | 0 | 0 | 0 | 0 | 0 | 0 | 0 | 0 | 0 | 0 | 0 | 0 | 0 | 0 | 0 | 0 | 0 | 0 | 0 | 0 | 0 | 0 | 0 | 0 | 0 | 636.61 | 0 | 0 | 0 | 0 | 0 | 0 | 0 | 0 | 0 | 0 | 0 | 0 | 0 | 0 | 0 | 0 | 0 | 0 | 0 | 0 | 0 | 0 | 0 | 0 | 0 | 0 | 0 | 0 | 0 | 0 | 0 | 0 | 0 | 0 | 0 | 0 | 0 | 0 | 0 | 0 | 0 | 0 | 0 | 0 | 0 | 0 | 636.61 | 539.5 |  | 0 | 0 | 539.5 | 0 | [26 empty] | 636.61 | 4
111 | ОАО "ВымпелКом" | базовая станция сотовой связи | Курская обл., Горшеченский р-н, с. Нижние Борки | 1 | 40369669 | В-1298/1014-ОРЗТП/2011 от 29.07.11г. | 2011-07-29 | 5 | 0 | 0 | 100 | 2012-01-29 | 466.1 | 0.55 | 0.55 | 7: 0.55; 8: 2011-08-19; 9: 1; 10: 0; 11: 0.55; 12: 0; 13: 0; 14: 0; 15: 0; 16: 0; 17: 0; 18: 100%; 19: 111; 20: строительство ВЛ-0,4 кВ протяженностью 0,35 км от ТП-10/0,4 кВ №2/63 до границ земельного участка заявителя (марку и сечение провода, протяженность определить при проектировании).; 27: 111; 28: Курскэнерго; 33: строительство ВЛ-0,4 кВ протяженностью 0,35 км от ТП-10/0,4 кВ №2/63 до границ земельного участка заявителя (марку и сечение провода, протяженность определить при проектировании). | [10 empty] | 0 | 0 | 0 | 0 | 0 | 0 | 0 | 0 | 0 | 0.35 | 0 | 332.465 | 0 | 0 | 0 | 0 | 0 | 0 | 0 | 0 | 0 | 0 | 0 | 0 | 0 | 0 | 0 | 0 | 0 | 0 | 0 | 0 | 0 | 0 | 0 | 0 | 0 | 0 | 0 | 0 | 0 | 0 | 0 | 0 | 0 | 332.465 | 0 | 0 | 0 | 0 | 0 | 0 | 0 | 0 | 0 | 0 | 0 | 0 | 0 | 0 | 0 | 0 | 0 | 0 | 0 | 0 | 0 | 0 | 0 | 0 | 0 | 0 | 0 | 0 | 0 | 0 | 0 | 0 | 0 | 0 | 0 | 0 | 0 | 0 | 0 | 0 | 0 | 0 | 0 | 0 | 0 | 0 | 332.465 | 281.75 |  | 0 | 0 | 281.75 | 0 | [25 empty] | 332.465 |  | 3
112 | ООО "АПК-Черноземье" | свинокомплекс на 52000 голов (доращивание и откорм) | Курская обл., Дмитриевский р-н, с/с. Крупецкой | 1 | 40369219 | С-884/1039-ОРЗТП/2011 от 03.08.11г. | 2011-08-03 | 500 | 100 | 0 | 0 | 2012-02-03 | 1314160 | 1550.7088 | 1550.7088 | 7: 1550.7088; 8: 2011-08-05; 9: 1; 10: 0; 11: 1550.7088; 12: 0; 13: 0; 14: 0; 15: 0; 16: 0; 17: 0; 18: 100%; 19: 112; 20: I этап: строительство участка ВЛ-10 кВ протяженностью 0,7 км от опоры №116 ВЛ-10 кВ №1.1.18 до проектируемой ТП-10/0,4 кВ (марку и сечение провода, протяженность определить при проектировании) II этап: строительство участка ВЛ-10 кВ протяженностью 0,7 км от опоры №117 ВЛ-10 кВ №1.1.18 (со стороны ПС 35/10 кВ Осоцкое) до проектируемой ТП-10/0,4 кВ (марку и сечение провода, протяженность определить при проектировании); установка секционного разъединителя в пролетах опор №№116-117 ВЛ-10 кВ №1.1.18 (тип и параметры оборудования определить проектом). II этап: строительство ТП-10/0,4 кВ с двумя силовыми трансформаторами мощностью 630 кВА каждый (тип ТП, мощность силовых трансформаторов уточнить при проектировании, схему соединений РУ-10 кВ и РУ-0,4 кВ, количество и параметры оборудования определить проектом). Учет электроэнергии выполнить в соответствии с Правилами функционирования розничных рынков электрической энергии и ПУЭ с установкой приборов учета электроэнергии, сертифицированных и внесенных в Госреестр средств измерений РФ, соответствующих ГОСТ 30207-94 (МЭК 61036-90): класс точности 0,5 и выше; температурный рабочий диапазон от-40°С до +55°С; межповерочный интервал – не менее 8 лет; средний срок службы – 30 лет; Iном=5-7,5 А (для трехфазных трансформаторного включения); порог чувствительности – 0,5% от Iном; пломбированию подлежит и прибор учета, и трансформаторы тока. Трансформаторы тока должны иметь класс точности 0,5S. Счетчики должны подключаться через испытательные коробки. Все клеммники трансформаторов тока, крышки переходных коробок, где имеются цепи к электросчетчикам, и испытательные коробки должны иметь возможность опломбирования. Приборы учета электроэнергии должны обеспечивать вывод на ЖКИ экран утренних и вечерних максимумов мощности за текущий и за три предыдущих месяца, мгновенных значений активной, реактивной и полной мощности по каждой фазе и по сумме фаз с указанием направления вектора полной мощности, конструктивно предусматривать возможность вывода на ЖКИ экран показания интегрированной максимальной мощности за текущий и три предыдущих месяца с указанием времени достижения максимума. Счетчики должны иметь энергонезависимую память (для хранения профиля нагрузки с часовым интервалом на глубину не менее 35 суток, данных по активной и реактивной электроэнергии с нарастающим итогом за прошедший месяц, а также запрограммированных параметров), а так же возможность измерения основных показателей качества (отклонения фазных напряжений, коэффициент несимметрии напряжений по обратной и нулевой последовательности, длительность провала напряжения) Счетчик должен обеспечивать возможность подключения к нему по одному или нескольким унифицированным цифровым интерфейсам типа RS232 или RS-485, в том числе для автономного считывания, удалённого доступа и параметрирования.* Форматы и протоколы передачи данных счетчика должны быть совместимы с требованиями программно-технических комплексов, эксплуатируемых в филиале ОАО «МРСК Центра» - «Курскэнерго» (согласовать при проектировании). Счетчики должны иметь энергонезависимые часы, обеспечивающие ведение даты и времени (при внешней автоматической синхронизации, точность хода должна быть не хуже ±5.0 секунд в сутки при отсутствии внешней синхронизации точность хода должна быть не хуже +0,5 секунд в сутки) с возможной ручной корректировкой времени. Счетчики должны фиксировать в «Журнале событий» и передавать по запросам ИВКЭ и ИВК время и даты наступления событий: попытка несанкционированного доступа; связь со счетчиком, которая привела к каким-либо изменениям данных; изменение текущих значений времени и даты при синхронизации времени; отклонение тока и напряжения в измерительн; 27: 112; 28: Курскэнерго; 33: I этап: строительство участка ВЛ-10 кВ протяженностью 0,7 км от опоры №116 ВЛ-10 кВ №1.1.18 до проектируемой ТП-10/0,4 кВ (марку и сечение провода, протяженность определить при проектировании) II этап: строительство участка ВЛ-10 кВ протяженностью 0,7 км от опоры №117 ВЛ-10 кВ №1.1.18 (со стороны ПС 35/10 кВ Осоцкое) до проектируемой ТП-10/0,4 кВ (марку и сечение провода, протяженность определить при проектировании); установка секционного разъединителя в пролетах опор №№116-117 ВЛ-10 кВ №1.1.18 (тип и параметры оборудования определить проектом). II этап: строительство ТП-10/0,4 кВ с двумя силовыми трансформаторами мощностью 630 кВА каждый (тип ТП, мощность силовых трансформаторов уточнить при проектировании, схему соединений РУ-10 кВ и РУ-0,4 кВ, количество и параметры оборудования определить проектом). Учет электроэнергии выполнить в соответствии с Правилами функционирования розничных рынков электрической энергии и ПУЭ с установкой приборов учета электроэнергии, сертифицированных и внесенных в Госреестр средств измерений РФ, соответствующих ГОСТ 30207-94 (МЭК 61036-90): класс точности 0,5 и выше; температурный рабочий диапазон от-40°С до +55°С; межповерочный интервал – не менее 8 лет; средний срок службы – 30 лет; Iном=5-7,5 А (для трехфазных трансформаторного включения); порог чувствительности – 0,5% от Iном; пломбированию подлежит и прибор учета, и трансформаторы тока. Трансформаторы тока должны иметь класс точности 0,5S. Счетчики должны подключаться через испытательные коробки. Все клеммники трансформаторов тока, крышки переходных коробок, где имеются цепи к электросчетчикам, и испытательные коробки должны иметь возможность опломбирования. Приборы учета электроэнергии должны обеспечивать вывод на ЖКИ экран утренних и вечерних максимумов мощности за текущий и за три предыдущих месяца, мгновенных значений активной, реактивной и полной мощности по каждой фазе и по сумме фаз с указанием направления вектора полной мощности, конструктивно предусматривать возможность вывода на ЖКИ экран показания интегрированной максимальной мощности за текущий и три предыдущих месяца с указанием времени достижения максимума. Счетчики должны иметь энергонезависимую память (для хранения профиля нагрузки с часовым интервалом на глубину не менее 35 суток, данных по активной и реактивной электроэнергии с нарастающим итогом за прошедший месяц, а также запрограммированных параметров), а так же возможность измерения основных показателей качества (отклонения фазных напряжений, коэффициент несимметрии напряжений по обратной и нулевой последовательности, длительность провала напряжения) Счетчик должен обеспечивать возможность подключения к нему по одному или нескольким унифицированным цифровым интерфейсам типа RS232 или RS-485, в том числе для автономного считывания, удалённого доступа и параметрирования.* Форматы и протоколы передачи данных счетчика должны быть совместимы с требованиями программно-технических комплексов, эксплуатируемых в филиале ОАО «МРСК Центра» - «Курскэнерго» (согласовать при проектировании). Счетчики должны иметь энергонезависимые часы, обеспечивающие ведение даты и времени (при внешней автоматической синхронизации, точность хода должна быть не хуже ±5.0 секунд в сутки при отсутствии внешней синхронизации точность хода должна быть не хуже +0,5 секунд в сутки) с возможной ручной корректировкой времени. Счетчики должны фиксировать в «Журнале событий» и передавать по запросам ИВКЭ и ИВК время и даты наступления событий: попытка несанкционированного доступа; связь со счетчиком, которая привела к каким-либо изменениям данных; изменение текущих значений времени и даты при синхронизации времени; отклонение тока и напряжения в измерительн | [10 empty] | 0 | 1.4 | 0 | 1175.516 | 0 | 0 | 0 | 0 | 0 | 0 | 0 | 0 | 0 | 0 | 0 | 0 | 0 | 2х630 | 0 | 1363.7496 | 0 | 0 | 0 | 0 | 0 | 0 | 0 | 0 | 0 | 0 | 0 | 0 | 0 | 2 | 0 | 99.946 | 0 | 0 | 0 | 0 | 0 | 0 | 0 | 0 | 0 | 2639.2116 | 0 | 0 | 0 | 0 | 0 | 0 | 0 | 0 | 0 | 0 | 0 | 0 | 0 | 0 | 0 | 0 | 0 | 0 | 0 | 0 | 0 | 0 | 0 | 0 | 0 | 0 | 0 | 0 | 0 | 0 | 0 | 0 | 0 | 0 | 0 | 0 | 0 | 0 | 0 | 0 | 0 | 0 | 0 | 0 | 0 | 0 | 2639.2116 | 2236.62 |  | 0 | 0 | 4792.37 | 0 | [26 empty] | 2539.2656 | 4
113 | ООО "АПК-Черноземье" | свинокопмплекс на 52000 голов (репродуктор) | Курская обл., Дмитриевский р-н, с/с. Первоавгустовский | 1 | 40369184 | С-883/1038-ОРЗТП/2011 от 03.08.11г. | 2011-08-03 | 580 | 100 | 0 | 0 | 2012-02-03 | 1524425.6 | 1798.8222 | 1798.8222 | 7: 1798.8222; 8: 2011-08-05; 9: 1; 10: 0; 11: 1798.8222; 12: 0; 13: 0; 14: 0; 15: 0; 16: 0; 17: 0; 18: 100%; 19: 113; 20: I этап: строительство участка ВЛ-10 кВ протяженностью 2,5 км от опоры №157 ВЛ-10 кВ №1.3.1 до проектируемой ТП-10/0,4 кВ (марку и сечение провода, протяженность определить при проектировании). II этап: строительство участка ВЛ-10 кВ протяженностью 5 км от опоры №1.11 ВЛД-10 кВ №1.1.18 до проектируемой ТП-10/0,4 кВ (марку и сечение провода, протяженность определить при проектировании). II этап: строительство ТП-10/0,4 кВ с двумя силовыми трансформаторами мощностью 630 кВА каждый (тип ТП, мощность силовых трансформаторов уточнить при проектировании, схему соединений РУ-10 кВ и РУ-0,4 кВ, количество и параметры оборудования определить проектом). II этап: Учет электроэнергии выполнить в соответствии с Правилами функционирования розничных рынков электрической энергии и ПУЭ с установкой приборов учета электроэнергии, сертифицированных и внесенных в Госреестр средств измерений РФ, соответствующих ГОСТ 30207-94 (МЭК 61036-90): класс точности 0,5 и выше; температурный рабочий диапазон от-40°С до +55°С; межповерочный интервал – не менее 8 лет; средний срок службы – 30 лет; Iном=5-7,5 А (для трехфазных трансформаторного включения); порог чувствительности – 0,5% от Iном; пломбированию подлежит и прибор учета, и трансформаторы тока. Трансформаторы тока должны иметь класс точности 0,5S. Счетчики должны подключаться через испытательные коробки. Все клеммники трансформаторов тока, крышки переходных коробок, где имеются цепи к электросчетчикам, и испытательные коробки должны иметь возможность опломбирования. Приборы учета электроэнергии должны обеспечивать вывод на ЖКИ экран утренних и вечерних максимумов мощности за текущий и за три предыдущих месяца, мгновенных значений активной, реактивной и полной мощности по каждой фазе и по сумме фаз с указанием направления вектора полной мощности, конструктивно предусматривать возможность вывода на ЖКИ экран показания интегрированной максимальной мощности за текущий и три предыдущих месяца с указанием времени достижения максимума. Счетчики должны иметь энергонезависимую память (для хранения профиля нагрузки с часовым интервалом на глубину не менее 35 суток, данных по активной и реактивной электроэнергии с нарастающим итогом за прошедший месяц, а также запрограммированных параметров), а так же возможность измерения основных показателей качества (отклонения фазных напряжений, коэффициент несимметрии напряжений по обратной и нулевой последовательности, длительность провала напряжения) Счетчик должен обеспечивать возможность подключения к нему по одному или нескольким унифицированным цифровым интерфейсам типа RS232 или RS-485, в том числе для автономного считывания, удалённого доступа и параметрирования.* Форматы и протоколы передачи данных счетчика должны быть совместимы с требованиями программно-технических комплексов, эксплуатируемых в филиале ОАО «МРСК Центра» - «Курскэнерго» (согласовать при проектировании). Счетчики должны иметь энергонезависимые часы, обеспечивающие ведение даты и времени (при внешней автоматической синхронизации, точность хода должна быть не хуже ±5.0 секунд в сутки при отсутствии внешней синхронизации точность хода должна быть не хуже +0,5 секунд в сутки) с возможной ручной корректировкой времени. Счетчики должны фиксировать в «Журнале событий» и передавать по запросам ИВКЭ и ИВК время и даты наступления событий: попытка несанкционированного доступа; связь со счетчиком, которая привела к каким-либо изменениям данных; изменение текущих значений времени и даты при синхронизации времени; отклонение тока и напряжения в измерительных цепях от заданных пределов; отсутствие напряжения при наличии тока в измерительных цепях; перерывы питания. В счетчике должна предусматриваться защ; 27: 113; 28: Курскэнерго; 33: I этап: строительство участка ВЛ-10 кВ протяженностью 2,5 км от опоры №157 ВЛ-10 кВ №1.3.1 до проектируемой ТП-10/0,4 кВ (марку и сечение провода, протяженность определить при проектировании). II этап: строительство участка ВЛ-10 кВ протяженностью 5 км от опоры №1.11 ВЛД-10 кВ №1.1.18 до проектируемой ТП-10/0,4 кВ (марку и сечение провода, протяженность определить при проектировании). II этап: строительство ТП-10/0,4 кВ с двумя силовыми трансформаторами мощностью 630 кВА каждый (тип ТП, мощность силовых трансформаторов уточнить при проектировании, схему соединений РУ-10 кВ и РУ-0,4 кВ, количество и параметры оборудования определить проектом). II этап: Учет электроэнергии выполнить в соответствии с Правилами функционирования розничных рынков электрической энергии и ПУЭ с установкой приборов учета электроэнергии, сертифицированных и внесенных в Госреестр средств измерений РФ, соответствующих ГОСТ 30207-94 (МЭК 61036-90): класс точности 0,5 и выше; температурный рабочий диапазон от-40°С до +55°С; межповерочный интервал – не менее 8 лет; средний срок службы – 30 лет; Iном=5-7,5 А (для трехфазных трансформаторного включения); порог чувствительности – 0,5% от Iном; пломбированию подлежит и прибор учета, и трансформаторы тока. Трансформаторы тока должны иметь класс точности 0,5S. Счетчики должны подключаться через испытательные коробки. Все клеммники трансформаторов тока, крышки переходных коробок, где имеются цепи к электросчетчикам, и испытательные коробки должны иметь возможность опломбирования. Приборы учета электроэнергии должны обеспечивать вывод на ЖКИ экран утренних и вечерних максимумов мощности за текущий и за три предыдущих месяца, мгновенных значений активной, реактивной и полной мощности по каждой фазе и по сумме фаз с указанием направления вектора полной мощности, конструктивно предусматривать возможность вывода на ЖКИ экран показания интегрированной максимальной мощности за текущий и три предыдущих месяца с указанием времени достижения максимума. Счетчики должны иметь энергонезависимую память (для хранения профиля нагрузки с часовым интервалом на глубину не менее 35 суток, данных по активной и реактивной электроэнергии с нарастающим итогом за прошедший месяц, а также запрограммированных параметров), а так же возможность измерения основных показателей качества (отклонения фазных напряжений, коэффициент несимметрии напряжений по обратной и нулевой последовательности, длительность провала напряжения) Счетчик должен обеспечивать возможность подключения к нему по одному или нескольким унифицированным цифровым интерфейсам типа RS232 или RS-485, в том числе для автономного считывания, удалённого доступа и параметрирования.* Форматы и протоколы передачи данных счетчика должны быть совместимы с требованиями программно-технических комплексов, эксплуатируемых в филиале ОАО «МРСК Центра» - «Курскэнерго» (согласовать при проектировании). Счетчики должны иметь энергонезависимые часы, обеспечивающие ведение даты и времени (при внешней автоматической синхронизации, точность хода должна быть не хуже ±5.0 секунд в сутки при отсутствии внешней синхронизации точность хода должна быть не хуже +0,5 секунд в сутки) с возможной ручной корректировкой времени. Счетчики должны фиксировать в «Журнале событий» и передавать по запросам ИВКЭ и ИВК время и даты наступления событий: попытка несанкционированного доступа; связь со счетчиком, которая привела к каким-либо изменениям данных; изменение текущих значений времени и даты при синхронизации времени; отклонение тока и напряжения в измерительных цепях от заданных пределов; отсутствие напряжения при наличии тока в измерительных цепях; перерывы питания. В счетчике должна предусматриваться защ | [10 empty] | 0 | 7.5 | 0 | 6000.3 | 0 | 0 | 0 | 0 | 0 | 0 | 0 | 0 | 0 | 0 | 0 | 0 | 0 | 2х630 | 0 | 1363.7496 | 0 | 0 | 0 | 0 | 0 | 0 | 0 | 0 | 0 | 0 | 0 | 0 | 0 | 2 | 0 | 99.946 | 0 | 0 | 0 | 0 | 0 | 0 | 0 | 0 | 0 | 7463.9956 | 0 | 0 | 0 | 0 | 0 | 0 | 0 | 0 | 0 | 0 | 0 | 0 | 0 | 0 | 0 | 0 | 0 | 0 | 0 | 0 | 0 | 0 | 0 | 0 | 0 | 0 | 0 | 0 | 0 | 0 | 0 | 0 | 0 | 0 | 0 | 0 | 0 | 0 | 0 | 0 | 0 | 0 | 0 | 0 | 0 | 0 | 7463.9956 | 6325.42 |  | 0 | 0 | 10260 | 0 | [26 empty] | 7364.0496 | 4
114 | Гембицкий Александр Мустафович | жилой дом | Курская обл., Курский р-н, Шумаковский с/с, с. Введенское, д. 312 | 1 | 40368180 | Ц-2859/1053-ОРЗТП/2011 от 04.08.11г. | 2011-08-04 | 15 | 0 | 0 | 100 | 2012-02-04 | 466.1 | 0.55 | 0.55 | 0.55 | 2011-08-03 | 1 | 0 | 0.55 | 0 | 0 | 0 | 0 | 0 | 0 | 100% | 114 | - | реконструкция участка ВЛ-0,4 кВ №2 в пролетах опор №№20-24 протяженностью 0,16 км по трассе (объем реконструкции уточнить при проектировании) – за счет средств тарифа на передачу э/э. | [6 empty] | 114 | Курскэнерго | [6 empty] | - | реконструкция участка ВЛ-0,4 кВ №2 в пролетах опор №№20-24 протяженностью 0,16 км по трассе (объем реконструкции уточнить при проектировании) – за счет средств тарифа на передачу э/э. | [9 empty] | 0 | 0 | 0 | 0 | 0 | 0 | 0 | 0 | 0 | 0 | 0 | 0 | 0 | 0 | 0 | 0 | 0 | 0 | 0 | 0 | 0 | 0 | 0 | 0 | 0 | 0 | 0 | 0 | 0 | 0 | 0 | 0 | 0 | 0 | 0 | 0 | 0 | 0 | 0 | 0 | 0 | 0 | 0 | 0 | 0 | 0 | 0 | 0 | 0 | 0 | 0 | 0 | 0 | 0 | 0 | 0 | 0 | 0 | 0 | 0.16 | 0 | 151.984 | 0 | 0 | 0 | 0 | 0 | 0 | 0 | 0 | 0 | 0 | 0 | 0 | 0 | 0 | 0 | 0 | 0 | 0 | 0 | 0 | 0 | 0 | 0 | 0 | 0 | 0 | 0 | 0 | 0 | 151.984 | 151.984 | 128.8 |  | 0 | 0 | 0 | 128.8 | [27 empty] | 0
115 | ЗАО "Теплоэнергосбытовая компания" | ТЭЦ | Курская обл., Курский р-н, Нижнемедведицкий с/с, д. Татаренкова, кад. №46:11:11 18 00:0024 | 1 | 40385053 | Ц-2910/1060-ОРЗТП/2011, ДС №1 от 15.08.2011 от 05.08.11г. | 2011-08-05 | 700 | 0 | 100 | 0 | 2012-08-05 | 1839824 | 2170.9923 | 2170.9923 | 7: 2170.9923; 8: 2011-08-15; 9: 1; 10: 0; 11: 2170.9923; 12: 0; 13: 0; 14: 0; 15: 0; 16: 0; 17: 0; 18: 100%; 19: 115; 20: I этап: строительство участка ВЛ-10 кВ от ВЛ-10 кВ №427.16 до проектируемой ТП-10/0,4 кВ (марку и сечение провода, протяженность определить при проектировании). II этап: Строительство участка ВЛ-10 кВ от проектируемой ячейки 10 кВ ПС 35/10 кВ Пригородная до проектируемой ТП-10/0,4 кВ (марку и сечение провода, протяженность определить при проектировании). Реконструкция РУ-10кВ ПС 35/10 кВ Пригородная с монтажом дополнительной ячейки 10 кВ на II с.ш.; 27: 115; 28: Курскэнерго; 33: I этап: строительство участка ВЛ-10 кВ от ВЛ-10 кВ №427.16 до проектируемой ТП-10/0,4 кВ (марку и сечение провода, протяженность определить при проектировании). II этап: Строительство участка ВЛ-10 кВ от проектируемой ячейки 10 кВ ПС 35/10 кВ Пригородная до проектируемой ТП-10/0,4 кВ (марку и сечение провода, протяженность определить при проектировании). Реконструкция РУ-10кВ ПС 35/10 кВ Пригородная с монтажом дополнительной ячейки 10 кВ на II с.ш. | [10 empty] | 0 | 1.5 | 0 | 1200.06 | 0 | 0 | 0 | 0 | 0 | 0 | 0 | 0 | 0 | 0 | 0 | 0 | 0 | 0 | 0 | 0 | 0 | 0 | 0 | 0 | 0 | 1 | 0 | 967.6 | 0 | 0 | 0 | 0 | 0 | 0 | 0 | 0 | 0 | 0 | 0 | 0 | 0 | 0 | 0 | 0 | 0 | 2167.66 | 0 | 0 | 0 | 0 | 0 | 0 | 0 | 0 | 0 | 0 | 0 | 0 | 0 | 0 | 0 | 0 | 0 | 0 | 0 | 0 | 0 | 0 | 0 | 0 | 0 | 0 | 0 | 0 | 0 | 0 | 0 | 0 | 0 | 0 | 0 | 0 | 0 | 0 | 0 | 0 | 0 | 0 | 0 | 0 | 0 | 0 | 2167.66 | 1837 |  | 0 | 0 | 1837 | 0 | [23 empty] | 1200.06 |  |  |  | 1
116 | Гусенко Валентина Николаевна | хоз. постройка | Курская обл., Курский р-н, д. 1-ое Цветово, ул. Школьная, д. 9 (кад. №46:11:120102:392) | 1 | 40392216 | Ц-2919/1062-ОРЗТП/2011 от 08.08.11г. | 2011-08-08 | 15 | 0 | 0 | 100 | 2012-02-08 | 466.1 | 0.55 | 0.55 | 7: 0.55; 8: 2011-08-09; 9: 1; 10: 0; 11: 0.55; 12: 0; 13: 0; 14: 0; 15: 0; 16: 0; 17: 0; 18: 100%; 19: 116; 20: строительство участка ВЛ-0,4 кВ протяженностью 0,03 км от опоры №34 ВЛ-0,4 кВ №2 до границ земельного участка заявителя (марку и сечение провода, протяженность определить при проектировании).; 27: 116; 28: Курскэнерго; 33: строительство участка ВЛ-0,4 кВ протяженностью 0,03 км от опоры №34 ВЛ-0,4 кВ №2 до границ земельного участка заявителя (марку и сечение провода, протяженность определить при проектировании). | [10 empty] | 0 | 0 | 0 | 0 | 0 | 0 | 0 | 0 | 0 | 0.03 | 0 | 28.497 | 0 | 0 | 0 | 0 | 0 | 0 | 0 | 0 | 0 | 0 | 0 | 0 | 0 | 0 | 0 | 0 | 0 | 0 | 0 | 0 | 0 | 0 | 0 | 0 | 0 | 0 | 0 | 0 | 0 | 0 | 0 | 0 | 0 | 28.497 | 0 | 0 | 0 | 0 | 0 | 0 | 0 | 0 | 0 | 0 | 0 | 0 | 0 | 0 | 0 | 0 | 0 | 0 | 0 | 0 | 0 | 0 | 0 | 0 | 0 | 0 | 0 | 0 | 0 | 0 | 0 | 0 | 0 | 0 | 0 | 0 | 0 | 0 | 0 | 0 | 0 | 0 | 0 | 0 | 0 | 0 | 28.497 | 24.15 |  | 0 | 0 | 24.15 | 0 | [25 empty] | 28.497 |  | 3
117 | Местная религиозная организация православный Приход храма Святителя Николая п. Кшенский Советского р-на Курской обл. Курской Епархии Русской Православной Церкви | церковный дом | Курская обл., Советский р-н, п. Кшенский, ул. Занина, д. 3А | 1 | 40377116 | В-1286/1064-ОРЗТП/2011 от 08.08.11г. | 2011-08-08 | 15 | 0 | 0 | 100 | 2012-02-08 | 466.1 | 0.55 | 0.55 | 7: 0.55; 8: 2011-08-04; 9: 1; 10: 0; 11: 0.55; 12: 0; 13: 0; 14: 0; 15: 0; 16: 0; 17: 0; 18: 100%; 19: 117; 20: строительство участка ВЛ-0,4 кВ протяженностью 0,03 км от опоры №13 ВЛ-0,4 кВ №3 до границ земельного участка заявителя (марку и сечение провода, протяженность определить при проектировании); 27: 117; 28: Курскэнерго; 33: строительство участка ВЛ-0,4 кВ протяженностью 0,03 км от опоры №13 ВЛ-0,4 кВ №3 до границ земельного участка заявителя (марку и сечение провода, протяженность определить при проектировании) | [10 empty] | 0 | 0 | 0 | 0 | 0 | 0 | 0 | 0 | 0 | 0.03 | 0 | 28.497 | 0 | 0 | 0 | 0 | 0 | 0 | 0 | 0 | 0 | 0 | 0 | 0 | 0 | 0 | 0 | 0 | 0 | 0 | 0 | 0 | 0 | 0 | 0 | 0 | 0 | 0 | 0 | 0 | 0 | 0 | 0 | 0 | 0 | 28.497 | 0 | 0 | 0 | 0 | 0 | 0 | 0 | 0 | 0 | 0 | 0 | 0 | 0 | 0 | 0 | 0 | 0 | 0 | 0 | 0 | 0 | 0 | 0 | 0 | 0 | 0 | 0 | 0 | 0 | 0 | 0 | 0 | 0 | 0 | 0 | 0 | 0 | 0 | 0 | 0 | 0 | 0 | 0 | 0 | 0 | 0 | 28.497 | 24.15 |  | 0 | 0 | 24.15 | 0 | [25 empty] | 28.497 |  | 3
118 | Сергеев Степан Владимирович | хоз. постройка | Курская обл., Курский р-н, Клюквинский с/с, д. Долгое | 1 | 40373584 | Ц-2881/1069-ОРЗТП/2011 от 08.08.11г. | 2011-08-08 | 15 | 0 | 0 | 100 | 2012-02-08 | 466.1 | 0.55 | 0.55 | 7: 0.55; 8: 2011-08-12; 9: 1; 10: 0; 11: 0.55; 12: 0; 13: 0; 14: 0; 15: 0; 16: 0; 17: 0; 18: 100%; 19: 118; 20: строительство участка ВЛ-0,4 кВ протяженностью 0,05 км от опоры №11 ВЛ-0,4 кВ №1 до границ земельного участка заявителя (марку и сечение провода, протяженность определить при проектировании).; 27: 118; 28: Курскэнерго; 33: строительство участка ВЛ-0,4 кВ протяженностью 0,05 км от опоры №11 ВЛ-0,4 кВ №1 до границ земельного участка заявителя (марку и сечение провода, протяженность определить при проектировании). | [10 empty] | 0 | 0 | 0 | 0 | 0 | 0 | 0 | 0 | 0 | 0.05 | 0 | 47.495 | 0 | 0 | 0 | 0 | 0 | 0 | 0 | 0 | 0 | 0 | 0 | 0 | 0 | 0 | 0 | 0 | 0 | 0 | 0 | 0 | 0 | 0 | 0 | 0 | 0 | 0 | 0 | 0 | 0 | 0 | 0 | 0 | 0 | 47.495 | 0 | 0 | 0 | 0 | 0 | 0 | 0 | 0 | 0 | 0 | 0 | 0 | 0 | 0 | 0 | 0 | 0 | 0 | 0 | 0 | 0 | 0 | 0 | 0 | 0 | 0 | 0 | 0 | 0 | 0 | 0 | 0 | 0 | 0 | 0 | 0 | 0 | 0 | 0 | 0 | 0 | 0 | 0 | 0 | 0 | 0 | 47.495 | 40.25 |  | 0 | 0 | 40.25 | 0 | [25 empty] | 47.495 |  | 3
119 | ОАО "Мобильные ТелеСистемы" | базовая станция сотовой связи | Курская обл., Беловский р-н, с. Белица, кад. №46:01:020202:41 | 1 | 40379041 | Ю-1147/1075-ОРЗТП/2011 от 08.08.11г. | 2011-08-08 | 5 | 0 | 0 | 100 | 2012-02-08 | 466.1 | 0.55 | 0.55 | 7: 0.55; 8: 2011-08-17; 9: 1; 10: 0; 11: 0.55; 12: 0; 13: 0; 14: 0; 15: 0; 16: 0; 17: 0; 18: 100%; 19: 119; 20: строительство участка ВЛ-10кВ протяженностью 0,15 км от опоры №3Б ВЛ-10 кВ №175 до проектируемой ТП-10/0,4 кВ с установкой разъединителя 10 кВ (марку и сечение провода, протяженность определить при проектировании).; 27: 119; 28: Курскэнерго; 33: строительство участка ВЛ-10кВ протяженностью 0,15 км от опоры №3Б ВЛ-10 кВ №175 до проектируемой ТП-10/0,4 кВ с установкой разъединителя 10 кВ (марку и сечение провода, протяженность определить при проектировании). | [10 empty] | 0 | 0.15 | 0 | 175.466 | 0 | 0 | 0 | 0 | 0 | 0 | 0 | 0 | 0 | 0 | 0 | 0 | 0 | 0 | 0 | 0 | 0 | 0 | 0 | 0 | 0 | 0 | 0 | 0 | 0 | 0 | 0 | 0 | 0 | 0 | 0 | 0 | 0 | 0 | 0 | 0 | 0 | 0 | 0 | 0 | 0 | 175.466 | 0 | 0 | 0 | 0 | 0 | 0 | 0 | 0 | 0 | 0 | 0 | 0 | 0 | 0 | 0 | 0 | 0 | 0 | 0 | 0 | 0 | 0 | 0 | 0 | 0 | 0 | 0 | 0 | 0 | 0 | 0 | 0 | 0 | 0 | 0 | 0 | 0 | 0 | 0 | 0 | 0 | 0 | 0 | 0 | 0 | 0 | 175.466 | 148.7 |  | 0 | 0 | 148.7 | 0 | [25 empty] | 175.466 |  | 3
120 | Олейников Владимир Станиславович | жилой дом | Курская обл., Курский р-н, Лебяженский с/с, х. Хоружевка | 1 | 40392087 | Ц-2947/1076-ОРЗТП/2011 от 10.08.11г. | 2011-08-10 | 15 | 0 | 0 | 100 | 2012-02-10 | 466.1 | 0.55 | 0.55 | 0.55 | 2011-08-10 | 1 | 0 | 0.55 | 0 | 0 | 0 | 0 | 0 | 0 | 100% | 120 | - строительство участка ВЛ-0,4 кВ протяженностью 0,35 км от опоры №12 ВЛ-0,4 кВ №1 до границ земельного участка заявителя (марку и сечение провода, протяженность определить при проектировании). | реконструкция участка ВЛ-0,4 кВ №1 с монтажем двух дополнительных проводов в пролетах опор №№11-12 протяженностью 0,04 км по трассе (объем реконструкции уточнить при проектировании) – за счет средств тарифа на передачу э/э. | [6 empty] | 120 | Курскэнерго | [6 empty] | - строительство участка ВЛ-0,4 кВ протяженностью 0,35 км от опоры №12 ВЛ-0,4 кВ №1 до границ земельного участка заявителя (марку и сечение провода, протяженность определить при проектировании). | реконструкция участка ВЛ-0,4 кВ №1 с монтажем двух дополнительных проводов в пролетах опор №№11-12 протяженностью 0,04 км по трассе (объем реконструкции уточнить при проектировании) – за счет средств тарифа на передачу э/э. | [9 empty] | 0 | 0 | 0 | 0 | 0 | 0 | 0 | 0 | 0 | 0.35 | 0 | 332.465 | 0 | 0 | 0 | 0 | 0 | 0 | 0 | 0 | 0 | 0 | 0 | 0 | 0 | 0 | 0 | 0 | 0 | 0 | 0 | 0 | 0 | 0 | 0 | 0 | 0 | 0 | 0 | 0 | 0 | 0 | 0 | 0 | 0 | 332.465 | 0 | 0 | 0 | 0 | 0 | 0 | 0 | 0 | 0 | 0 | 0 | 0 | 0 | 0.04 | 0 | 6.608 | 0 | 0 | 0 | 0 | 0 | 0 | 0 | 0 | 0 | 0 | 0 | 0 | 0 | 0 | 0 | 0 | 0 | 0 | 0 | 0 | 0 | 0 | 0 | 0 | 0 | 0 | 0 | 0 | 0 | 6.608 | 339.073 | 287.35 |  | 0 | 0 | 281.75 | 5.6 | [25 empty] | 332.465 |  | 3
121 | Солодилов Владимир Александрович | склад | Курская обл., Черемисиновский р-н, п. Черемисиново, пер. Мирный, д. 1а | 1 | 40375193 | В-1319/1078-ОРЗТП/2011 от 10.08.11г. | 2011-08-10 | 15 | 0 | 0 | 100 | 2012-02-10 | 466.1 | 0.55 | 0.55 | 7: 0.55; 8: 2011-08-09; 9: 1; 10: 0; 11: 0.55; 12: 0; 13: 0; 14: 0; 15: 0; 16: 0; 17: 0; 18: 100%; 19: 121; 20: строительство участка ВЛ-0,4 кВ протяженностью 0,07 км от ВЛ-0,4 кВ №1 (точку врезки определить при проектировании) до границ земельного участка заявителя (марку и сечение провода, протяженность определить при проектировании); 27: 121; 28: Курскэнерго; 33: строительство участка ВЛ-0,4 кВ протяженностью 0,07 км от ВЛ-0,4 кВ №1 (точку врезки определить при проектировании) до границ земельного участка заявителя (марку и сечение провода, протяженность определить при проектировании) | [10 empty] | 0 | 0 | 0 | 0 | 0 | 0 | 0 | 0 | 0 | 0.07 | 0 | 66.493 | 0 | 0 | 0 | 0 | 0 | 0 | 0 | 0 | 0 | 0 | 0 | 0 | 0 | 0 | 0 | 0 | 0 | 0 | 0 | 0 | 0 | 0 | 0 | 0 | 0 | 0 | 0 | 0 | 0 | 0 | 0 | 0 | 0 | 66.493 | 0 | 0 | 0 | 0 | 0 | 0 | 0 | 0 | 0 | 0 | 0 | 0 | 0 | 0 | 0 | 0 | 0 | 0 | 0 | 0 | 0 | 0 | 0 | 0 | 0 | 0 | 0 | 0 | 0 | 0 | 0 | 0 | 0 | 0 | 0 | 0 | 0 | 0 | 0 | 0 | 0 | 0 | 0 | 0 | 0 | 0 | 66.493 | 56.35 |  | 0 | 0 | 56.35 | 0 | [25 empty] | 66.493 |  | 3
122 | Солодилов Владимир Александрович | нежилое здание-магазин | Курская обл., Черемисиновский р-н, с. Стаканово | 1 | 40378950 | В-1318/1079-ОРЗТП/2011 от 10.08.11г. | 2011-08-10 | 15 | 0 | 0 | 100 | 2012-02-10 | 466.1 | 0.55 | 0.55 | 7: 0.55; 8: 2011-08-09; 9: 1; 10: 0; 11: 0.55; 12: 0; 13: 0; 14: 0; 15: 0; 16: 0; 17: 0; 18: 100%; 19: 122; 20: строительство участка ВЛ-0,4 кВ протяженностью 0,04 км от опоры №17 ВЛ-0,4 кВ №1 до границ земельного участка заявителя (марку и сечение провода, протяженность определить при проектировании); 27: 122; 28: Курскэнерго; 33: строительство участка ВЛ-0,4 кВ протяженностью 0,04 км от опоры №17 ВЛ-0,4 кВ №1 до границ земельного участка заявителя (марку и сечение провода, протяженность определить при проектировании) | [10 empty] | 0 | 0 | 0 | 0 | 0 | 0 | 0 | 0 | 0 | 0.04 | 0 | 37.996 | 0 | 0 | 0 | 0 | 0 | 0 | 0 | 0 | 0 | 0 | 0 | 0 | 0 | 0 | 0 | 0 | 0 | 0 | 0 | 0 | 0 | 0 | 0 | 0 | 0 | 0 | 0 | 0 | 0 | 0 | 0 | 0 | 0 | 37.996 | 0 | 0 | 0 | 0 | 0 | 0 | 0 | 0 | 0 | 0 | 0 | 0 | 0 | 0 | 0 | 0 | 0 | 0 | 0 | 0 | 0 | 0 | 0 | 0 | 0 | 0 | 0 | 0 | 0 | 0 | 0 | 0 | 0 | 0 | 0 | 0 | 0 | 0 | 0 | 0 | 0 | 0 | 0 | 0 | 0 | 0 | 37.996 | 32.2 |  | 0 | 0 | 32.2 | 0 | [25 empty] | 37.996 |  | 3
123 | Фальковский Николай Иванович | хоз. строения | Курская обл., Курский р-н, Клюквинский с/с, д. Дурнево, уч. 154 | 1 | 40372559 | Ц-2880/1091-ОРЗТП/2011 от 11.08.11г. | 2011-08-11 | 10 | 0 | 0 | 100 | 2012-02-11 | 466.1 | 0.55 | 0.55 | 7: 0.55; 8: 2011-08-11; 9: 1; 10: 0; 11: 0.55; 12: 0; 13: 0; 14: 0; 15: 0; 16: 0; 17: 0; 18: 100%; 19: 123; 20: строительство участка ВЛ-0,4 кВ протяженностью 0,35 км от опоры №3 ВЛ-0,4 кВ №2 до границ земельного участка заявителя (марку и сечение провода, протяженность определить при проектировании).; 27: 123; 28: Курскэнерго; 33: строительство участка ВЛ-0,4 кВ протяженностью 0,35 км от опоры №3 ВЛ-0,4 кВ №2 до границ земельного участка заявителя (марку и сечение провода, протяженность определить при проектировании). | [10 empty] | 0 | 0 | 0 | 0 | 0 | 0 | 0 | 0 | 0 | 0.35 | 0 | 332.465 | 0 | 0 | 0 | 0 | 0 | 0 | 0 | 0 | 0 | 0 | 0 | 0 | 0 | 0 | 0 | 0 | 0 | 0 | 0 | 0 | 0 | 0 | 0 | 0 | 0 | 0 | 0 | 0 | 0 | 0 | 0 | 0 | 0 | 332.465 | 0 | 0 | 0 | 0 | 0 | 0 | 0 | 0 | 0 | 0 | 0 | 0 | 0 | 0 | 0 | 0 | 0 | 0 | 0 | 0 | 0 | 0 | 0 | 0 | 0 | 0 | 0 | 0 | 0 | 0 | 0 | 0 | 0 | 0 | 0 | 0 | 0 | 0 | 0 | 0 | 0 | 0 | 0 | 0 | 0 | 0 | 332.465 | 281.75 |  | 0 | 0 | 281.75 | 0 | [25 empty] | 332.465 |  | 3
124 | Тупицкий Сергей Владимирович | жилой дом | Курская обл., Октябрьский р-н, Катыринский с/с, д. Малютина, кад. 46.17.050101:453 | 1 | 40397298 | Ц-3032/1104-ОРЗТП/2011 от 15.08.11г. | 2011-08-15 | 15 | 0 | 0 | 100 | 2012-02-15 | 466.1 | 0.55 | 0.55 | 0.55 | 2011-08-16 | 1 | 0 | 0.55 | 0 | 0 | 0 | 0 | 0 | 0 | 100% | 124 | - строительство ВЛ-0,4 кВ протяженностью 0,16 км от проектируемой ТП-10/0,4 кВ до границ земельного участка заявителя (марку и сечение провода, протяженность определить при проектировании). | строительство участка ВЛ-10 кВ от опоры №415 ВЛ-10 кВ №556.7 до проектируемой ТП-10/0,4 кВ протяженностью 0,05 км (марку и сечение провода, протяженность определить при проектировании) – за счет средств тарифа на передачу э/э. строительство ТП-10/0,4 кВ с силовым трансформатором мощностью 63 кВА (тип ТП, мощность силового трансформатора уточнить при проектировании, схему соединений РУ-10 кВ и РУ-0,4 кВ, количество и параметры оборудования определить проектом – за счет средств тарифа на передачу э/э. | [6 empty] | 124 | Курскэнерго | [6 empty] | - строительство ВЛ-0,4 кВ протяженностью 0,16 км от проектируемой ТП-10/0,4 кВ до границ земельного участка заявителя (марку и сечение провода, протяженность определить при проектировании). | строительство участка ВЛ-10 кВ от опоры №415 ВЛ-10 кВ №556.7 до проектируемой ТП-10/0,4 кВ протяженностью 0,05 км (марку и сечение провода, протяженность определить при проектировании) – за счет средств тарифа на передачу э/э. строительство ТП-10/0,4 кВ с силовым трансформатором мощностью 63 кВА (тип ТП, мощность силового трансформатора уточнить при проектировании, схему соединений РУ-10 кВ и РУ-0,4 кВ, количество и параметры оборудования определить проектом – за счет средств тарифа на передачу э/э. | [9 empty] | 0 | 0 | 0 | 0 | 0 | 0 | 0 | 0 | 0 | 0.16 | 0 | 151.984 | 0 | 0 | 0 | 0 | 0 | 0 | 0 | 0 | 0 | 0 | 0 | 0 | 0 | 0 | 0 | 0 | 0 | 0 | 0 | 0 | 0 | 0 | 0 | 0 | 0 | 0 | 0 | 0 | 0 | 0 | 0 | 0 | 0 | 151.984 | 0 | 0.05 | 0 | 40.002 | 0 | 0 | 0 | 0 | 0 | 0 | 0 | 0 | 0 | 0 | 0 | 0 | 0 | 63 | 0 | 377.6 | 0 | 0 | 0 | 0 | 0 | 0 | 0 | 0 | 0 | 0 | 0 | 0 | 0 | 0 | 0 | 0 | 0 | 0 | 0 | 0 | 0 | 0 | 0 | 0 | 0 | 417.602 | 569.586 | 482.7 |  | 0 | 0 | 128.8 | 353.9 | [26 empty] | 569.586 | 4
125 | Томах Елена Леонидовна | жилой дом (коммунально-бытовые нужды) | Курская обл., Курский р-н, Моковский с/с, д. Духовец, кад.46:11:091208:72 | 1 | 40391900 | Ц-2946/1125-ОРЗТП/2011 от 16.08.11г. | 2011-08-16 | 15 | 0 | 0 | 100 | 2012-02-16 | 466.1 | 0.55 | 0.55 | 0.55 | 2011-07-18 | 1 | 0 | 0.55 | 0 | 0 | 0 | 0 | 0 | 0 | 100% | 125 | - строительство ВЛ-0,4 кВ протяженностью 0,23 км от проектируемой ТП-10/0,4 кВ до границ земельного участка заявителя (марку и сечение провода, протяженность определить при проектировании). | строительство участка ВЛ-10 кВ от опоры №70 ВЛ-10 кВ №415.07 до проектируемой ТП-10/0,4 кВ протяженностью 0,35 км (марку и сечение провода, протяженность определить при проектировании) – за счет средств тарифа на передачу э/э. - в т.ч. 0,35 км по техническим условиям Ц-2485, Ц-2486/. строительство ТП-10/0,4 кВ с силовым трансформатором мощностью 63 кВА и возможностью увеличения мощности (тип ТП, мощность силового трансформатора уточнить при проектировании, схему соединений РУ-10 кВ и РУ-0,4 кВ, количество и параметры оборудования определить проектом) - за счет средств тарифа на передачу э/э. - /аналогично техническим условиям Ц-2485, Ц-2486/. | [6 empty] | 125 | Курскэнерго | [6 empty] | - строительство ВЛ-0,4 кВ протяженностью 0,23 км от проектируемой ТП-10/0,4 кВ до границ земельного участка заявителя (марку и сечение провода, протяженность определить при проектировании). | строительство участка ВЛ-10 кВ от опоры №70 ВЛ-10 кВ №415.07 до проектируемой ТП-10/0,4 кВ протяженностью 0,35 км (марку и сечение провода, протяженность определить при проектировании) – за счет средств тарифа на передачу э/э. - в т.ч. 0,35 км по техническим условиям Ц-2485, Ц-2486/. строительство ТП-10/0,4 кВ с силовым трансформатором мощностью 63 кВА и возможностью увеличения мощности (тип ТП, мощность силового трансформатора уточнить при проектировании, схему соединений РУ-10 кВ и РУ-0,4 кВ, количество и параметры оборудования определить проектом) - за счет средств тарифа на передачу э/э. - /аналогично техническим условиям Ц-2485, Ц-2486/. | [9 empty] | 0 | 0 | 0 | 0 | 0 | 0 | 0 | 0 | 0 | 0.23 | 0 | 218.477 | 0 | 0 | 0 | 0 | 0 | 0 | 0 | 0 | 0 | 0 | 0 | 0 | 0 | 0 | 0 | 0 | 0 | 0 | 0 | 0 | 0 | 0 | 0 | 0 | 0 | 0 | 0 | 0 | 0 | 0 | 0 | 0 | 0 | 218.477 | 0 | 0 | 0 | 0 | 0 | 0 | 0 | 0 | 0 | 0 | 0 | 0 | 0 | 0 | 0 | 0 | 0 | 0 | 0 | 0 | 0 | 0 | 0 | 0 | 0 | 0 | 0 | 0 | 0 | 0 | 0 | 0 | 0 | 0 | 0 | 0 | 0 | 0 | 0 | 0 | 0 | 0 | 0 | 0 | 0 | 0 | 218.477 | 185.15 |  | 0 | 0 | 185.15 | 0 | [26 empty] | 218.477 | 4
126 | Черемисинова Галина Васильевна | жилой дом (коммунально-бытовые нужды) | Курская обл., Курский р-н, д. Кукуевка, ул. 3-я уч. 58 | 1 | 40341377 | Ц-2558/1117-ОРЗТП/2011 от 16.08.11г. | 2011-08-16 | 15 | 0 | 0 | 100 | 2012-02-16 | 466.1 | 0.55 | 0.55 | 0.55 | 2011-07-15 | 1 | 0 | 0.55 | 0 | 0 | 0 | 0 | 0 | 0 | 100% | 126 | - строительство ВЛ-0,4 кВ протяженностью 0,1 км от проектируемой ТП-10/0,4 кВ до границ земельного участка заявителя (марку и сечение провода, протяженность определить при проектировании) | строительство участка ВЛ-10 кВ от опоры №185 ВЛ-10 кВ №412.06 до проектируемой ТП-10/0,4 кВ протяженностью 0,65 км (марку и сечение провода, протяженность определить при проектировании) – за счет средств тарифа на передачу э/э. /аналогично техническим условиям Ц-2557/ строительство ТП-10/0,4 кВ с силовым трансформатором мощностью 25 кВА и возможностью установки трансформатора большей мощности (тип ТП, мощность силового трансформатора уточнить при проектировании, схему соединений РУ-10 кВ и РУ-0,4 кВ, количество и параметры оборудования определить проектом) – за счет средств тарифа на передачу э/э. /аналогично техническим условиям Ц-2557/ | [6 empty] | 126 | Курскэнерго | [6 empty] | - строительство ВЛ-0,4 кВ протяженностью 0,1 км от проектируемой ТП-10/0,4 кВ до границ земельного участка заявителя (марку и сечение провода, протяженность определить при проектировании) | строительство участка ВЛ-10 кВ от опоры №185 ВЛ-10 кВ №412.06 до проектируемой ТП-10/0,4 кВ протяженностью 0,65 км (марку и сечение провода, протяженность определить при проектировании) – за счет средств тарифа на передачу э/э. /аналогично техническим условиям Ц-2557/ строительство ТП-10/0,4 кВ с силовым трансформатором мощностью 25 кВА и возможностью установки трансформатора большей мощности (тип ТП, мощность силового трансформатора уточнить при проектировании, схему соединений РУ-10 кВ и РУ-0,4 кВ, количество и параметры оборудования определить проектом) – за счет средств тарифа на передачу э/э. /аналогично техническим условиям Ц-2557/ | [9 empty] | 0 | 0 | 0 | 0 | 0 | 0 | 0 | 0 | 0 | 0.1 | 0 | 94.99 | 0 | 0 | 0 | 0 | 0 | 0 | 0 | 0 | 0 | 0 | 0 | 0 | 0 | 0 | 0 | 0 | 0 | 0 | 0 | 0 | 0 | 0 | 0 | 0 | 0 | 0 | 0 | 0 | 0 | 0 | 0 | 0 | 0 | 94.99 | 0 | 0 | 0 | 0 | 0 | 0 | 0 | 0 | 0 | 0 | 0 | 0 | 0 | 0 | 0 | 0 | 0 | 0 | 0 | 0 | 0 | 0 | 0 | 0 | 0 | 0 | 0 | 0 | 0 | 0 | 0 | 0 | 0 | 0 | 0 | 0 | 0 | 0 | 0 | 0 | 0 | 0 | 0 | 0 | 0 | 0 | 94.99 | 80.5 |  | 0 | 0 | 80.5 | 0 | [26 empty] | 94.99 | 4
127 | Черемисинова Галина Васильевна | жилой дом (коммунально-бытовые нужды) | Курская обл., Курский р-н, д. Кукуевка, ул. 3-я уч. 56 | 1 | 40341207 | Ц-2557/1118-ОРЗТП/2011 от 16.08.11г. | 2011-08-16 | 15 | 0 | 0 | 100 | 2012-02-16 | 466.1 | 0.55 | 0.55 | 0.55 | 2011-07-15 | 1 | 0 | 0.55 | 0 | 0 | 0 | 0 | 0 | 0 | 100% | 127 | - строительство ВЛ-0,4 кВ протяженностью 0,1 км от проектируемой ТП-10/0,4 кВ до границ земельного участка заявителя (марку и сечение провода, протяженность определить при проектировании) | строительство участка ВЛ-10 кВ от опоры №185 ВЛ-10 кВ №412.06 до проектируемой ТП-10/0,4 кВ протяженностью 0,65 км (марку и сечение провода, протяженность определить при проектировании) – за счет средств тарифа на передачу э/э. строительство ТП-10/0,4 кВ с силовым трансформатором мощностью 25 кВА и возможностью установки трансформатора большей мощности (тип ТП, мощность силового трансформатора уточнить при проектировании, схему соединений РУ-10 кВ и РУ-0,4 кВ, количество и параметры оборудования определить проектом) – за счет средств тарифа на передачу э/э. | [6 empty] | 127 | Курскэнерго | [6 empty] | - строительство ВЛ-0,4 кВ протяженностью 0,1 км от проектируемой ТП-10/0,4 кВ до границ земельного участка заявителя (марку и сечение провода, протяженность определить при проектировании) | строительство участка ВЛ-10 кВ от опоры №185 ВЛ-10 кВ №412.06 до проектируемой ТП-10/0,4 кВ протяженностью 0,65 км (марку и сечение провода, протяженность определить при проектировании) – за счет средств тарифа на передачу э/э. строительство ТП-10/0,4 кВ с силовым трансформатором мощностью 25 кВА и возможностью установки трансформатора большей мощности (тип ТП, мощность силового трансформатора уточнить при проектировании, схему соединений РУ-10 кВ и РУ-0,4 кВ, количество и параметры оборудования определить проектом) – за счет средств тарифа на передачу э/э. | [9 empty] | 0 | 0 | 0 | 0 | 0 | 0 | 0 | 0 | 0 | 0.1 | 0 | 94.99 | 0 | 0 | 0 | 0 | 0 | 0 | 0 | 0 | 0 | 0 | 0 | 0 | 0 | 0 | 0 | 0 | 0 | 0 | 0 | 0 | 0 | 0 | 0 | 0 | 0 | 0 | 0 | 0 | 0 | 0 | 0 | 0 | 0 | 94.99 | 0 | 0.65 | 0 | 520.026 | 0 | 0 | 0 | 0 | 0 | 0 | 0 | 0 | 0 | 0 | 0 | 0 | 0 | 25 | 0 | 188.8 | 0 | 0 | 0 | 0 | 0 | 0 | 0 | 0 | 0 | 0 | 0 | 0 | 0 | 0 | 0 | 0 | 0 | 0 | 0 | 0 | 0 | 0 | 0 | 0 | 0 | 708.826 | 803.816 | 681.2 |  | 0 | 0 | 80.5 | 600.7 | [26 empty] | 803.816 | 4
128 | Томах Елена Леонидовна | жилой дом (коммунально-бытовые нужды) | Курская обл., Курский р-н, Моковский с/с, д. Духовец, кад.46:11:091208:141 | 1 | 40391926 | Ц-2941/1119-ОРЗТП/2011 от 16.08.11г. | 2011-08-16 | 15 | 0 | 0 | 100 | 2012-02-16 | 466.1 | 0.55 | 0.55 | 0.55 | 2011-07-18 | 1 | 0 | 0.55 | 0 | 0 | 0 | 0 | 0 | 0 | 100% | 128 | - строительство ВЛ-0,4 кВ протяженностью 0,15 км от проектируемой ТП-10/0,4 кВ до границ земельного участка заявителя (марку и сечение провода, протяженность определить при проектировании). | строительство участка ВЛ-10 кВ от опоры №70 ВЛ-10 кВ №415.07 до проектируемой ТП-10/0,4 кВ протяженностью 0,6 км (марку и сечение провода, протяженность определить при проектировании) – за счет средств тарифа на передачу э/э. - /в т.ч. 0,6 км по техническим условиям Ц-2483/. строительство ТП-10/0,4 кВ с силовым трансформатором мощностью 63 кВА и возможностью увеличения мощности (тип ТП, мощность силового трансформатора уточнить при проектировании, схему соединений РУ-10 кВ и РУ-0,4 кВ, количество и параметры оборудования определить проектом) – за счет средств тарифа на передачу э/э. - /аналогично техническим условиям Ц-2483/. | [6 empty] | 128 | Курскэнерго | [6 empty] | - строительство ВЛ-0,4 кВ протяженностью 0,15 км от проектируемой ТП-10/0,4 кВ до границ земельного участка заявителя (марку и сечение провода, протяженность определить при проектировании). | строительство участка ВЛ-10 кВ от опоры №70 ВЛ-10 кВ №415.07 до проектируемой ТП-10/0,4 кВ протяженностью 0,6 км (марку и сечение провода, протяженность определить при проектировании) – за счет средств тарифа на передачу э/э. - /в т.ч. 0,6 км по техническим условиям Ц-2483/. строительство ТП-10/0,4 кВ с силовым трансформатором мощностью 63 кВА и возможностью увеличения мощности (тип ТП, мощность силового трансформатора уточнить при проектировании, схему соединений РУ-10 кВ и РУ-0,4 кВ, количество и параметры оборудования определить проектом) – за счет средств тарифа на передачу э/э. - /аналогично техническим условиям Ц-2483/. | [9 empty] | 0 | 0 | 0 | 0 | 0 | 0 | 0 | 0 | 0 | 0.15 | 0 | 142.485 | 0 | 0 | 0 | 0 | 0 | 0 | 0 | 0 | 0 | 0 | 0 | 0 | 0 | 0 | 0 | 0 | 0 | 0 | 0 | 0 | 0 | 0 | 0 | 0 | 0 | 0 | 0 | 0 | 0 | 0 | 0 | 0 | 0 | 142.485 | 0 | 0 | 0 | 0 | 0 | 0 | 0 | 0 | 0 | 0 | 0 | 0 | 0 | 0 | 0 | 0 | 0 | 0 | 0 | 0 | 0 | 0 | 0 | 0 | 0 | 0 | 0 | 0 | 0 | 0 | 0 | 0 | 0 | 0 | 0 | 0 | 0 | 0 | 0 | 0 | 0 | 0 | 0 | 0 | 0 | 0 | 142.485 | 120.75 |  | 0 | 0 | 120.75 | 0 | [26 empty] | 142.485 | 4
129 | Томах Елена Леонидовна | жилой дом (коммунально-бытовые нужды) | Курская обл., Курский р-н, Моковский с/с, д. Духовец, кад.46:11:091208:31 | 1 | 40391885 | Ц-2942/1121-ОРЗТП/2011 от 16.08.11г. | 2011-08-16 | 15 | 0 | 0 | 100 | 2012-02-16 | 466.1 | 0.55 | 0.55 | 0.55 | 2011-07-18 | 1 | 0 | 0.55 | 0 | 0 | 0 | 0 | 0 | 0 | 100% | 129 | - строительство ВЛ-0,4 кВ протяженностью 0,34 км от проектируемой ТП-10/0,4 кВ до границ земельного участка заявителя (марку и сечение провода, протяженность уточнить при проектировании). | строительство участка ВЛ-10 кВ от опоры №70 ВЛ-10 кВ №415.07 до проектируемой ТП-10/0,4 кВ протяженностью 0,35 км (марку и сечение провода, протяженность определить при проектировании) – за счет средств тарифа на передачу э/э. - /в т.ч. 0,35 км по техническим условиям Ц-2485, Ц-2486/. строительство ТП-10/0,4 кВ с силовым трансформатором мощностью 63 кВА и возможностью увеличения мощности (тип ТП, мощность силового трансформатора уточнить при проектировании, схему соединений РУ-10 кВ и РУ-0,4 кВ, количество и параметры оборудования определить проектом) – за счет средств тарифа на передачу э/э. - /аналогично техническим условиям Ц-2485, Ц-2486/. | [6 empty] | 129 | Курскэнерго | [6 empty] | - строительство ВЛ-0,4 кВ протяженностью 0,34 км от проектируемой ТП-10/0,4 кВ до границ земельного участка заявителя (марку и сечение провода, протяженность уточнить при проектировании). | строительство участка ВЛ-10 кВ от опоры №70 ВЛ-10 кВ №415.07 до проектируемой ТП-10/0,4 кВ протяженностью 0,35 км (марку и сечение провода, протяженность определить при проектировании) – за счет средств тарифа на передачу э/э. - /в т.ч. 0,35 км по техническим условиям Ц-2485, Ц-2486/. строительство ТП-10/0,4 кВ с силовым трансформатором мощностью 63 кВА и возможностью увеличения мощности (тип ТП, мощность силового трансформатора уточнить при проектировании, схему соединений РУ-10 кВ и РУ-0,4 кВ, количество и параметры оборудования определить проектом) – за счет средств тарифа на передачу э/э. - /аналогично техническим условиям Ц-2485, Ц-2486/. | [9 empty] | 0 | 0 | 0 | 0 | 0 | 0 | 0 | 0 | 0 | 0.34 | 0 | 322.966 | 0 | 0 | 0 | 0 | 0 | 0 | 0 | 0 | 0 | 0 | 0 | 0 | 0 | 0 | 0 | 0 | 0 | 0 | 0 | 0 | 0 | 0 | 0 | 0 | 0 | 0 | 0 | 0 | 0 | 0 | 0 | 0 | 0 | 322.966 | 0 | 0 | 0 | 0 | 0 | 0 | 0 | 0 | 0 | 0 | 0 | 0 | 0 | 0 | 0 | 0 | 0 | 0 | 0 | 0 | 0 | 0 | 0 | 0 | 0 | 0 | 0 | 0 | 0 | 0 | 0 | 0 | 0 | 0 | 0 | 0 | 0 | 0 | 0 | 0 | 0 | 0 | 0 | 0 | 0 | 0 | 322.966 | 273.7 |  | 0 | 0 | 273.7 | 0 | [26 empty] | 322.966 | 4
130 | Томах Елена Леонидовна | жилой дом (коммунально-бытовые нужды) | Курская обл., Курский р-н, Моковский с/с, д. Духовец, кад.46:11:091209:18 | 1 | 40391865 | Ц-2943/1122-ОРЗТП/2011 от 16.08.11г. | 2011-08-16 | 15 | 0 | 0 | 100 | 2012-02-16 | 466.1 | 0.55 | 0.55 | 0.55 | 2011-07-18 | 1 | 0 | 0.55 | 0 | 0 | 0 | 0 | 0 | 0 | 100% | 130 | - строительство ВЛ-0,4 кВ протяженностью 0,14 км от проектируемой ТП-10/0,4 кВ до границ земельного участка заявителя (марку и сечение провода, протяженность уточнить при проектировании). | строительство участка ВЛ-10 кВ от опоры №70 ВЛ-10 кВ №415.07 до проектируемой ТП-10/0,4 кВ протяженностью 0,75 км (марку и сечение провода, протяженность определить при проектировании) – за счет средств тарифа на передачу э/э. - /в т.ч. 0,75 км по техническим условиям Ц-2482, Ц-2940/. строительство ТП-10/0,4 кВ с силовым трансформатором мощностью 40 кВА и возможностью увеличения мощности (тип ТП, мощность силового трансформатора уточнить при проектировании, схему соединений РУ-10 кВ и РУ-0,4 кВ, количество и параметры оборудования определить проектом) - за счет средств тарифа на передачу э/э. - /аналогично техническим условиям Ц-2482, Ц-2940/. | [6 empty] | 130 | Курскэнерго | [6 empty] | - строительство ВЛ-0,4 кВ протяженностью 0,14 км от проектируемой ТП-10/0,4 кВ до границ земельного участка заявителя (марку и сечение провода, протяженность уточнить при проектировании). | строительство участка ВЛ-10 кВ от опоры №70 ВЛ-10 кВ №415.07 до проектируемой ТП-10/0,4 кВ протяженностью 0,75 км (марку и сечение провода, протяженность определить при проектировании) – за счет средств тарифа на передачу э/э. - /в т.ч. 0,75 км по техническим условиям Ц-2482, Ц-2940/. строительство ТП-10/0,4 кВ с силовым трансформатором мощностью 40 кВА и возможностью увеличения мощности (тип ТП, мощность силового трансформатора уточнить при проектировании, схему соединений РУ-10 кВ и РУ-0,4 кВ, количество и параметры оборудования определить проектом) - за счет средств тарифа на передачу э/э. - /аналогично техническим условиям Ц-2482, Ц-2940/. | [9 empty] | 0 | 0 | 0 | 0 | 0 | 0 | 0 | 0 | 0 | 0.14 | 0 | 132.986 | 0 | 0 | 0 | 0 | 0 | 0 | 0 | 0 | 0 | 0 | 0 | 0 | 0 | 0 | 0 | 0 | 0 | 0 | 0 | 0 | 0 | 0 | 0 | 0 | 0 | 0 | 0 | 0 | 0 | 0 | 0 | 0 | 0 | 132.986 | 0 | 0 | 0 | 0 | 0 | 0 | 0 | 0 | 0 | 0 | 0 | 0 | 0 | 0 | 0 | 0 | 0 | 0 | 0 | 0 | 0 | 0 | 0 | 0 | 0 | 0 | 0 | 0 | 0 | 0 | 0 | 0 | 0 | 0 | 0 | 0 | 0 | 0 | 0 | 0 | 0 | 0 | 0 | 0 | 0 | 0 | 132.986 | 112.7 |  | 0 | 0 | 112.7 | 0 | [26 empty] | 132.986 | 4
131 | Томах Елена Леонидовна | жилой дом (коммунально-бытовые нужды) | Курская обл., Курский р-н, Моковский с/с, д. Духовец, кад.46:11:091208:179 | 1 | 40391918 | Ц-2945/1124-ОРЗТП/2011 от 16.08.11г. | 2011-08-16 | 15 | 0 | 0 | 100 | 2012-02-16 | 466.1 | 0.55 | 0.55 | 0.55 | 2011-07-18 | 1 | 0 | 0.55 | 0 | 0 | 0 | 0 | 0 | 0 | 100% | 131 | - строительство ВЛ-0,4 кВ протяженностью 0,18 км от проектируемой ТП-10/0,4 кВ до границ земельного участка заявителя (марку и сечение провода, протяженность определть при проектировании). | строительство участка ВЛ-10 кВ от опоры №70 ВЛ-10 кВ №415.07 до проектируемой ТП-10/0,4 кВ протяженностью 0,6 км (марку и сечение провода, протяженность определить при проектировании) – за счет средств тарифа на передачу э/э. - /в т.ч. 0,6 км по техническим условиям Ц-2483. строительство ТП-10/0,4 кВ с силовым трансформатором мощностью 63 кВА и возможностью увеличения мощности (тип ТП, мощность силового трансформатора уточнить при проектировании, схему соединений РУ-10 кВ и РУ-0,4 кВ, количество и параметры оборудования определить проектом) - за счет средств тарифа на передачу э/э. - /аналогично техническим условиям Ц-2483/. | [6 empty] | 131 | Курскэнерго | [6 empty] | - строительство ВЛ-0,4 кВ протяженностью 0,18 км от проектируемой ТП-10/0,4 кВ до границ земельного участка заявителя (марку и сечение провода, протяженность определть при проектировании). | строительство участка ВЛ-10 кВ от опоры №70 ВЛ-10 кВ №415.07 до проектируемой ТП-10/0,4 кВ протяженностью 0,6 км (марку и сечение провода, протяженность определить при проектировании) – за счет средств тарифа на передачу э/э. - /в т.ч. 0,6 км по техническим условиям Ц-2483. строительство ТП-10/0,4 кВ с силовым трансформатором мощностью 63 кВА и возможностью увеличения мощности (тип ТП, мощность силового трансформатора уточнить при проектировании, схему соединений РУ-10 кВ и РУ-0,4 кВ, количество и параметры оборудования определить проектом) - за счет средств тарифа на передачу э/э. - /аналогично техническим условиям Ц-2483/. | [9 empty] | 0 | 0 | 0 | 0 | 0 | 0 | 0 | 0 | 0 | 0.18 | 0 | 170.982 | 0 | 0 | 0 | 0 | 0 | 0 | 0 | 0 | 0 | 0 | 0 | 0 | 0 | 0 | 0 | 0 | 0 | 0 | 0 | 0 | 0 | 0 | 0 | 0 | 0 | 0 | 0 | 0 | 0 | 0 | 0 | 0 | 0 | 170.982 | 0 | 0 | 0 | 0 | 0 | 0 | 0 | 0 | 0 | 0 | 0 | 0 | 0 | 0 | 0 | 0 | 0 | 0 | 0 | 0 | 0 | 0 | 0 | 0 | 0 | 0 | 0 | 0 | 0 | 0 | 0 | 0 | 0 | 0 | 0 | 0 | 0 | 0 | 0 | 0 | 0 | 0 | 0 | 0 | 0 | 0 | 170.982 | 144.9 |  | 0 | 0 | 144.9 | 0 | [26 empty] | 170.982 | 4
132 | Андрейкин Евгений Петрович | жилой дом (коммунально-бытовые нужды) | Курская обл., Горшеченский р-н, п. Горшечное, пер. Октябрьский, д. 10 | 1 | 40390465 | В-1317/1128-ОРЗТП/2011 от 16.08.11г. | 2011-08-16 | 7 | 0 | 0 | 100 | 2012-02-16 | 466.1 | 0.55 | 0.55 | 0.55 | 2011-08-17 | 1 | 0 | 0.55 | 0 | 0 | 0 | 0 | 0 | 0 | 100% | 132 | - | реконструкция участка ВЛ-0,4 кВ № 2 с монтажом двух дополнительных проводов в пролетах опор №№27-28 протяженностью 0,03 км по трассе (марку и сечение провода, протяженность уточнить при проектировании). - за счёт средств тарифа на передачу э/э | [6 empty] | 132 | Курскэнерго | [6 empty] | - | реконструкция участка ВЛ-0,4 кВ № 2 с монтажом двух дополнительных проводов в пролетах опор №№27-28 протяженностью 0,03 км по трассе (марку и сечение провода, протяженность уточнить при проектировании). - за счёт средств тарифа на передачу э/э | [9 empty] | 0 | 0 | 0 | 0 | 0 | 0 | 0 | 0 | 0 | 0 | 0 | 0 | 0 | 0 | 0 | 0 | 0 | 0 | 0 | 0 | 0 | 0 | 0 | 0 | 0 | 0 | 0 | 0 | 0 | 0 | 0 | 0 | 0 | 0 | 0 | 0 | 0 | 0 | 0 | 0 | 0 | 0 | 0 | 0 | 0 | 0 | 0 | 0 | 0 | 0 | 0 | 0 | 0 | 0 | 0 | 0 | 0 | 0 | 0 | 0.03 | 0 | 4.956 | 0 | 0 | 0 | 0 | 0 | 0 | 0 | 0 | 0 | 0 | 0 | 0 | 0 | 0 | 0 | 0 | 0 | 0 | 0 | 0 | 0 | 0 | 0 | 0 | 0 | 0 | 0 | 0 | 0 | 4.956 | 4.956 | 4.2 |  | 0 | 0 | 0 | 4.2 | [27 empty] | 0
133 | Томах Елена Леонидовна | жилой дом (коммунально-бытовые нужды) | Курская обл., Курский р-н, Моковский с/с, д. Духовец, кад.46:11:091209:13 | 1 | 40391922 | Ц-2940/1120-ОРЗТП/2011 от 16.08.11г. | 2011-08-16 | 15 | 0 | 0 | 100 | 2012-02-16 | 466.1 | 0.55 | 0.55 | 0.55 | 2011-07-18 | 1 | 0 | 0.55 | 0 | 0 | 0 | 0 | 0 | 0 | 100% | 133 | - строительство ВЛ-0,4 кВ протяженностью 0,1 км от проектируемой ТП-10/0,4 кВ до границ земельного участка заявителя (марку и сечение провода, протяженность определить при проектировании). | строительство участка ВЛ-10 кВ от опоры №70 ВЛ-10 кВ №415.07 до проектируемой ТП-10/0,4 кВ протяженностью 0,75 км (марку и сечение провода, протяженность определить при проектировании) – за счет средств тарифа на передачу э/э. - в т.ч. 0,75 км по техническим условиям Ц-2482/. строительство ТП-10/0,4 кВ с силовым трансформатором мощностью 40 кВА и возможностью увеличения мощности (тип ТП, мощность силового трансформатора уточнить при проектировании, схему соединений РУ-10 кВ и РУ-0,4 кВ, количество и параметры оборудования определить проектом) - за счет средств тарифа на передачу э/э. - /аналогично техническим условиям Ц-2482/. | [6 empty] | 133 | Курскэнерго | [6 empty] | - строительство ВЛ-0,4 кВ протяженностью 0,1 км от проектируемой ТП-10/0,4 кВ до границ земельного участка заявителя (марку и сечение провода, протяженность определить при проектировании). | строительство участка ВЛ-10 кВ от опоры №70 ВЛ-10 кВ №415.07 до проектируемой ТП-10/0,4 кВ протяженностью 0,75 км (марку и сечение провода, протяженность определить при проектировании) – за счет средств тарифа на передачу э/э. - в т.ч. 0,75 км по техническим условиям Ц-2482/. строительство ТП-10/0,4 кВ с силовым трансформатором мощностью 40 кВА и возможностью увеличения мощности (тип ТП, мощность силового трансформатора уточнить при проектировании, схему соединений РУ-10 кВ и РУ-0,4 кВ, количество и параметры оборудования определить проектом) - за счет средств тарифа на передачу э/э. - /аналогично техническим условиям Ц-2482/. | [9 empty] | 0 | 0 | 0 | 0 | 0 | 0 | 0 | 0 | 0 | 0.1 | 0 | 94.99 | 0 | 0 | 0 | 0 | 0 | 0 | 0 | 0 | 0 | 0 | 0 | 0 | 0 | 0 | 0 | 0 | 0 | 0 | 0 | 0 | 0 | 0 | 0 | 0 | 0 | 0 | 0 | 0 | 0 | 0 | 0 | 0 | 0 | 94.99 | 0 | 0 | 0 | 0 | 0 | 0 | 0 | 0 | 0 | 0 | 0 | 0 | 0 | 0 | 0 | 0 | 0 | 0 | 0 | 0 | 0 | 0 | 0 | 0 | 0 | 0 | 0 | 0 | 0 | 0 | 0 | 0 | 0 | 0 | 0 | 0 | 0 | 0 | 0 | 0 | 0 | 0 | 0 | 0 | 0 | 0 | 94.99 | 80.5 |  | 0 | 0 | 80.5 | 0 | [26 empty] | 94.99 | 4
134 | Местная религиозная организация православный приход Храма Рождества Христова | храм | Курская обл., Советский р-н, В. Апоченский сельсовет | 1 | 40384491 | В-1330/1113-ОРЗТП/2011 от 16.08.11г. | 2011-08-16 | 8.93 | 0 | 0 | 100 | 2012-02-16 | 466.1 | 0.55 | 0.55 | 7: 0.55; 8: 2011-08-16; 9: 1; 10: 0; 11: 0.55; 12: 0; 13: 0; 14: 0; 15: 0; 16: 0; 17: 0; 18: 100%; 19: 134; 20: строительство участка ВЛ-0,4 кВ протяженностью 0,07 км от ВЛ-0,4 кВ №1 (точку врезки определить при проектировании) до границ земельного участка заявителя (марку и сечение провода, протяженность определить при проектировании); 27: 134; 28: Курскэнерго; 33: строительство участка ВЛ-0,4 кВ протяженностью 0,07 км от ВЛ-0,4 кВ №1 (точку врезки определить при проектировании) до границ земельного участка заявителя (марку и сечение провода, протяженность определить при проектировании) | [10 empty] | 0 | 0 | 0 | 0 | 0 | 0 | 0 | 0 | 0 | 0.07 | 0 | 66.493 | 0 | 0 | 0 | 0 | 0 | 0 | 0 | 0 | 0 | 0 | 0 | 0 | 0 | 0 | 0 | 0 | 0 | 0 | 0 | 0 | 0 | 0 | 0 | 0 | 0 | 0 | 0 | 0 | 0 | 0 | 0 | 0 | 0 | 66.493 | 0 | 0 | 0 | 0 | 0 | 0 | 0 | 0 | 0 | 0 | 0 | 0 | 0 | 0 | 0 | 0 | 0 | 0 | 0 | 0 | 0 | 0 | 0 | 0 | 0 | 0 | 0 | 0 | 0 | 0 | 0 | 0 | 0 | 0 | 0 | 0 | 0 | 0 | 0 | 0 | 0 | 0 | 0 | 0 | 0 | 0 | 66.493 | 56.35 |  | 0 | 0 | 56.35 | 0 | [25 empty] | 66.493 |  | 3
135 | Плеханов Павел Николаевич | сарай | Курская обл., Советский р-н, д. Варварино, ул. Карьерная, д. 8 А | 1 | 40393715 | В-1338/1111-ОРЗТП/2011 от 16.08.11г. | 2011-08-16 | 10 | 0 | 0 | 100 | 2012-02-16 | 466.1 | 0.55 | 0.55 | 0.55 | 2011-08-17 | 1 | 0 | 0.55 | 0 | 0 | 0 | 0 | 0 | 0 | 100% | 135 | - | реконструкция участка ВЛ-0,4 кВ № 1 с монтажом двух дополнительных проводов в пролетах опор №№23-33 протяженностью 0,4 км по трассе (марку и сечение провода, протяженность уточнить при проектировании). - за счёт средств тарифа на передачу э/э | [6 empty] | 135 | Курскэнерго | [6 empty] | - | реконструкция участка ВЛ-0,4 кВ № 1 с монтажом двух дополнительных проводов в пролетах опор №№23-33 протяженностью 0,4 км по трассе (марку и сечение провода, протяженность уточнить при проектировании). - за счёт средств тарифа на передачу э/э | [9 empty] | 0 | 0 | 0 | 0 | 0 | 0 | 0 | 0 | 0 | 0 | 0 | 0 | 0 | 0 | 0 | 0 | 0 | 0 | 0 | 0 | 0 | 0 | 0 | 0 | 0 | 0 | 0 | 0 | 0 | 0 | 0 | 0 | 0 | 0 | 0 | 0 | 0 | 0 | 0 | 0 | 0 | 0 | 0 | 0 | 0 | 0 | 0 | 0 | 0 | 0 | 0 | 0 | 0 | 0 | 0 | 0 | 0 | 0 | 0 | 0.4 | 0 | 66.08 | 0 | 0 | 0 | 0 | 0 | 0 | 0 | 0 | 0 | 0 | 0 | 0 | 0 | 0 | 0 | 0 | 0 | 0 | 0 | 0 | 0 | 0 | 0 | 0 | 0 | 0 | 0 | 0 | 0 | 66.08 | 66.08 | 56 |  | 0 | 0 | 0 | 56 | [27 empty] | 0
136 | Брусенцев Алексей Михайлович | жилой дом (коммунально-бытовые нужды) | Курская обл., Фатежский р-н,Б.Анненковский с/с, д. Трифоновка | 1 | 40383256 | С-922/1138-ОРЗТП/2011 от 16.08.11г. | 2011-08-16 | 50 | 0 | 0 | 100 | 2012-02-16 | 131416 | 155.0709 | 155.0709 | 7: 155.0709; 9: 1; 10: 0; 11: 155.0709; 12: 0; 13: 0; 14: 0; 15: 0; 16: 0; 17: 0; 18: 100%; 19: 136; 20: строительство ВЛ-0,4 кВ протяженностью 0,16 км от ТП-10/0,4 кВ № 15/160 до границ земельного участка заявителя (марку и сечение провода, протяженность определить при проектировании); 27: 136; 28: Курскэнерго; 33: строительство ВЛ-0,4 кВ протяженностью 0,16 км от ТП-10/0,4 кВ № 15/160 до границ земельного участка заявителя (марку и сечение провода, протяженность определить при проектировании) | [10 empty] | 0 | 0 | 0 | 0 | 0 | 0 | 0 | 0 | 0 | 0.16 | 0 | 151.984 | 0 | 0 | 0 | 0 | 0 | 0 | 0 | 0 | 0 | 0 | 0 | 0 | 0 | 0 | 0 | 0 | 0 | 0 | 0 | 0 | 0 | 0 | 0 | 0 | 0 | 0 | 0 | 0 | 0 | 0 | 0 | 0 | 0 | 151.984 | 0 | 0 | 0 | 0 | 0 | 0 | 0 | 0 | 0 | 0 | 0 | 0 | 0 | 0 | 0 | 0 | 0 | 0 | 0 | 0 | 0 | 0 | 0 | 0 | 0 | 0 | 0 | 0 | 0 | 0 | 0 | 0 | 0 | 0 | 0 | 0 | 0 | 0 | 0 | 0 | 0 | 0 | 0 | 0 | 0 | 0 | 151.984 | 128.8 |  | 0 | 0 | 128.8 | 0 | [25 empty] | 151.984 |  | 3
137 | Кононов Александр Васильевич | жилой дом (коммунально-бытовые нужды) | Курская обл., Горшеченский р-н, с. Ровное, ул. Хуторская д. 13 | 1 | 40381659 | В-1333/1130-ОРЗТП/2011 от 16.08.11г. | 2011-08-16 | 8 | 0 | 0 | 100 | 2012-02-16 | 466.1 | 0.55 | 0.55 | 0.55 | 2011-08-16 | 1 | 0 | 0.55 | 0 | 0 | 0 | 0 | 0 | 0 | 100% | 137 | - | реконструкция ВЛ-0,4 кВ №2 с монтажем двух дополнительных проводов в пролетах опор №№9-15 протяженностью 0,18 км по трассе (объем реконструкции уточнить при проектировании) - за счет средств тарифа на передачу э/э. | [6 empty] | 137 | Курскэнерго | [6 empty] | - | реконструкция ВЛ-0,4 кВ №2 с монтажем двух дополнительных проводов в пролетах опор №№9-15 протяженностью 0,18 км по трассе (объем реконструкции уточнить при проектировании) - за счет средств тарифа на передачу э/э. | [9 empty] | 0 | 0 | 0 | 0 | 0 | 0 | 0 | 0 | 0 | 0 | 0 | 0 | 0 | 0 | 0 | 0 | 0 | 0 | 0 | 0 | 0 | 0 | 0 | 0 | 0 | 0 | 0 | 0 | 0 | 0 | 0 | 0 | 0 | 0 | 0 | 0 | 0 | 0 | 0 | 0 | 0 | 0 | 0 | 0 | 0 | 0 | 0 | 0 | 0 | 0 | 0 | 0 | 0 | 0 | 0 | 0 | 0 | 0 | 0 | 0.18 | 0 | 29.736 | 0 | 0 | 0 | 0 | 0 | 0 | 0 | 0 | 0 | 0 | 0 | 0 | 0 | 0 | 0 | 0 | 0 | 0 | 0 | 0 | 0 | 0 | 0 | 0 | 0 | 0 | 0 | 0 | 0 | 29.736 | 29.736 | 25.2 |  | 0 | 0 | 0 | 25.2 | [27 empty] | 0
138 | Маклакова Галина Александровна | нежилое здание с пристройкой | Курская обл., п. Горшечное, ул. Королева, д. 23 | 1 | 40365855 | В-1289/1131-ОРЗТП/2011 от 16.08.11г. | 2011-08-16 | 15 | 0 | 0 | 100 | 2012-02-16 | 466.1 | 0.55 | 0.55 | 7: 0.55; 8: 2011-08-09; 9: 1; 10: 0; 11: 0.55; 12: 0; 13: 0; 14: 0; 15: 0; 16: 0; 17: 0; 18: 100%; 19: 138; 20: строительство участка ВЛ-0,4 кВ протяженностью 0,07 км от ТП 10/0,4 кВ №10/100 до границ земельного участка заявителя (марку и сечение провода, протяженность определить при проектировании); 27: 138; 28: Курскэнерго; 33: строительство участка ВЛ-0,4 кВ протяженностью 0,07 км от ТП 10/0,4 кВ №10/100 до границ земельного участка заявителя (марку и сечение провода, протяженность определить при проектировании) | [10 empty] | 0 | 0 | 0 | 0 | 0 | 0 | 0 | 0 | 0 | 0.07 | 0 | 66.493 | 0 | 0 | 0 | 0 | 0 | 0 | 0 | 0 | 0 | 0 | 0 | 0 | 0 | 0 | 0 | 0 | 0 | 0 | 0 | 0 | 0 | 0 | 0 | 0 | 0 | 0 | 0 | 0 | 0 | 0 | 0 | 0 | 0 | 66.493 | 0 | 0 | 0 | 0 | 0 | 0 | 0 | 0 | 0 | 0 | 0 | 0 | 0 | 0 | 0 | 0 | 0 | 0 | 0 | 0 | 0 | 0 | 0 | 0 | 0 | 0 | 0 | 0 | 0 | 0 | 0 | 0 | 0 | 0 | 0 | 0 | 0 | 0 | 0 | 0 | 0 | 0 | 0 | 0 | 0 | 0 | 66.493 | 56.35 |  | 0 | 0 | 56.35 | 0 | [25 empty] | 66.493 |  | 3
139 | Томах Елена Леонидовна | жилой дом (коммунально-бытовые нужды) | Курская обл., Курский р-н, Моковский с/с, д. Духовец, кад.46:11:091208:109 | 1 | 40391799 | Ц-2944/1123-ОРЗТП/2011 от 16.08.11г. | 2011-08-16 | 15 | 0 | 0 | 100 | 2012-02-16 | 466.1 | 0.55 | 0.55 | 0.55 | 2011-07-18 | 1 | 0 | 0.55 | 0 | 0 | 0 | 0 | 0 | 0 | 100% | 139 | - строительство ВЛ-0,4 кВ протяженностью 0,25 км от проектируемой ТП-10/0,4 кВ до границ земельного участка заявителя (марку и сечение провода, протяженность определить при проектировании) - /в т.ч. 0,15 км по техническим условиям Ц-2484/. | строительство участка ВЛ-10 кВ от опоры №70 ВЛ-10 кВ №415.07 до проектируемой ТП-10/0,4 кВ протяженностью 0,6 км (марку и сечение провода, протяженность определить при проектировании) – за счет средств тарифа на передачу э/э. - /в т.ч. 0,6 км по техническим условиям Ц-2483, Ц-2484/. строительство ТП-10/0,4 кВ с силовым трансформатором мощностью 63 кВА и возможностью увеличения мощности (тип ТП, мощность силового трансформатора уточнить при проектировании, схему соединений РУ-10 кВ и РУ-0,4 кВ, количество и параметры оборудования определить проектом) - за счет средств тарифа на передачу э/э. - /аналогично техническим условиям Ц-2483, Ц-2484/. | [6 empty] | 139 | Курскэнерго | [6 empty] | - строительство ВЛ-0,4 кВ протяженностью 0,25 км от проектируемой ТП-10/0,4 кВ до границ земельного участка заявителя (марку и сечение провода, протяженность определить при проектировании) - /в т.ч. 0,15 км по техническим условиям Ц-2484/. | строительство участка ВЛ-10 кВ от опоры №70 ВЛ-10 кВ №415.07 до проектируемой ТП-10/0,4 кВ протяженностью 0,6 км (марку и сечение провода, протяженность определить при проектировании) – за счет средств тарифа на передачу э/э. - /в т.ч. 0,6 км по техническим условиям Ц-2483, Ц-2484/. строительство ТП-10/0,4 кВ с силовым трансформатором мощностью 63 кВА и возможностью увеличения мощности (тип ТП, мощность силового трансформатора уточнить при проектировании, схему соединений РУ-10 кВ и РУ-0,4 кВ, количество и параметры оборудования определить проектом) - за счет средств тарифа на передачу э/э. - /аналогично техническим условиям Ц-2483, Ц-2484/. | [9 empty] | 0 | 0 | 0 | 0 | 0 | 0 | 0 | 0 | 0 | 0.1 | 0 | 94.99 | 0 | 0 | 0 | 0 | 0 | 0 | 0 | 0 | 0 | 0 | 0 | 0 | 0 | 0 | 0 | 0 | 0 | 0 | 0 | 0 | 0 | 0 | 0 | 0 | 0 | 0 | 0 | 0 | 0 | 0 | 0 | 0 | 0 | 94.99 | 0 | 0 | 0 | 0 | 0 | 0 | 0 | 0 | 0 | 0 | 0 | 0 | 0 | 0 | 0 | 0 | 0 | 0 | 0 | 0 | 0 | 0 | 0 | 0 | 0 | 0 | 0 | 0 | 0 | 0 | 0 | 0 | 0 | 0 | 0 | 0 | 0 | 0 | 0 | 0 | 0 | 0 | 0 | 0 | 0 | 0 | 94.99 | 80.5 |  | 0 | 0 | 80.5 | 0 | [26 empty] | 94.99 | 4
140 | Грищенко Анатолий Григорьевич | жилой дом (коммунально-бытовые нужды) | Курская обл., Суджанский р-н, Казачелокнянский с/с, х. Кубаткин, д. 1 | 1 | 40394898 | Ю-1164/1150-ОРЗТП/2011 от 19.08.11г. | 2011-08-19 | 12 | 0 | 0 | 100 | 2012-02-19 | 466.1 | 0.55 | 0.55 | 0.55 | 2011-08-18 | 1 | 0 | 0.55 | 0 | 0 | 0 | 0 | 0 | 0 | 100% | 140 | - | реконструкция участка ВЛ-0,4 кВ № 1 в пролетах опор №№17-22 протяженностью 0,20 км по трассе (марку и сечение провода, протяженность уточнить при проектировании). – за счёт средств тарифа на передачу э/э | [6 empty] | 140 | Курскэнерго | [6 empty] | - | реконструкция участка ВЛ-0,4 кВ № 1 в пролетах опор №№17-22 протяженностью 0,20 км по трассе (марку и сечение провода, протяженность уточнить при проектировании). – за счёт средств тарифа на передачу э/э | [9 empty] | 0 | 0 | 0 | 0 | 0 | 0 | 0 | 0 | 0 | 0 | 0 | 0 | 0 | 0 | 0 | 0 | 0 | 0 | 0 | 0 | 0 | 0 | 0 | 0 | 0 | 0 | 0 | 0 | 0 | 0 | 0 | 0 | 0 | 0 | 0 | 0 | 0 | 0 | 0 | 0 | 0 | 0 | 0 | 0 | 0 | 0 | 0 | 0 | 0 | 0 | 0 | 0 | 0 | 0 | 0 | 0 | 0 | 0 | 0 | 0.2 | 0 | 189.98 | 0 | 0 | 0 | 0 | 0 | 0 | 0 | 0 | 0 | 0 | 0 | 0 | 0 | 0 | 0 | 0 | 0 | 0 | 0 | 0 | 0 | 0 | 0 | 0 | 0 | 0 | 0 | 0 | 0 | 189.98 | 189.98 | 161 |  | 0 | 0 | 0 | 161 | [27 empty] | 0
141 | ООО "Паритет" | охранный вагончик | Курская обл., Горшеченский р-н, Никольский сельсовет | 1 | 40386424 | В-1326/1151-ОРЗТП/2011 от 19.08.11г. | 2011-08-19 | 15 | 0 | 0 | 100 | 2012-08-19 | 39424.8 | 46.5213 | 46.5213 | 46.5213 | 2011-08-25 | 1 | 0 | 46.5213 | 0 | 0 | 0 | 0 | 0 | 0 | 100% | 141 | - строительство ВЛ-0,4 кВ протяженностью 0,02 км от проектируемой ТП-10/0,4 кВ до границ земельного участка заявителя (марку и сечение провода, протяженность определить при проектировании) | строительство участка ВЛ-10 кВ от опоры №182 ВЛ-10 кВ №3.2.5 до проектируемой ТП-10/0,4 кВ протяженностью 1,3 км (марку и сечение провода, протяженность определить при проектировании) - за счет средств тарифа на передачу э/э. строительство ТП-10/0,4 кВ с силовым трансформатором мощностью 16 кВА (тип ТП, мощность силового трансформатора уточнить при проектировании, схему соединений РУ-10 кВ и РУ-0,4 кВ, количество и параметры оборудования определить проектом) - за счет средств тарифа на передачу э/э. | [6 empty] | 141 | Курскэнерго | [6 empty] | - строительство ВЛ-0,4 кВ протяженностью 0,02 км от проектируемой ТП-10/0,4 кВ до границ земельного участка заявителя (марку и сечение провода, протяженность определить при проектировании) | строительство участка ВЛ-10 кВ от опоры №182 ВЛ-10 кВ №3.2.5 до проектируемой ТП-10/0,4 кВ протяженностью 1,3 км (марку и сечение провода, протяженность определить при проектировании) - за счет средств тарифа на передачу э/э. строительство ТП-10/0,4 кВ с силовым трансформатором мощностью 16 кВА (тип ТП, мощность силового трансформатора уточнить при проектировании, схему соединений РУ-10 кВ и РУ-0,4 кВ, количество и параметры оборудования определить проектом) - за счет средств тарифа на передачу э/э. | [9 empty] | 0 | 0 | 0 | 0 | 0 | 0 | 0 | 0 | 0 | 0.02 | 0 | 18.998 | 0 | 0 | 0 | 0 | 0 | 0 | 0 | 0 | 0 | 0 | 0 | 0 | 0 | 0 | 0 | 0 | 0 | 0 | 0 | 0 | 0 | 0 | 0 | 0 | 0 | 0 | 0 | 0 | 0 | 0 | 0 | 0 | 0 | 18.998 | 0 | 1.3 | 0 | 1040.052 | 0 | 0 | 0 | 0 | 0 | 0 | 0 | 0 | 0 | 0 | 0 | 0 | 0 | 16 | 0 | 188.8 | 0 | 0 | 0 | 0 | 0 | 0 | 0 | 0 | 0 | 0 | 0 | 0 | 0 | 0 | 0 | 0 | 0 | 0 | 0 | 0 | 0 | 0 | 0 | 0 | 0 | 1228.852 | 1247.85 | 1057.5 |  | 0 | 0 | 16.1 | 1041.4 | [26 empty] | 1247.85 | 4
142 | СНТ "Горняк" | садовое общество | Курская обл., Железногорский р-н, СНТ "Горняк", участок "Шахтер-4" | 1 | 40383173 | С-863/1152-ОРЗТП/2011 от 19.08.11г. | 2011-08-19 | 17 | 0 | 0 | 100 | 2012-08-19 | 44681.44 | 52.7241 | 52.7241 | 7: 52.7241; 9: 1; 10: 0; 11: 0; 12: 52.7241; 13: 0; 14: 0; 15: 0; 16: 0; 17: 0; 18: 100%; 19: 142; 20: строительство участка ВЛ-10 кВ протяженностью 0,02 км от опоры №13 ВЛ-10 кВ 2.1.25 до проектируемой ТП-10/0,4 кВ с монтажом разъединителя 10 кВ (марку и сечение провода, протяженность определить при проектировании). строительство ТП-10/0,4 кВ с силовым трансформатором 25 кВА (тип ТП и мощность силового трансформатора уточнить при проектировании, схему соединений РУ-10 кВ и РУ-0,4 кВ, количество и параметры оборудования определить проектом).; 27: 142; 28: Курскэнерго; 33: строительство участка ВЛ-10 кВ протяженностью 0,02 км от опоры №13 ВЛ-10 кВ 2.1.25 до проектируемой ТП-10/0,4 кВ с монтажом разъединителя 10 кВ (марку и сечение провода, протяженность определить при проектировании). строительство ТП-10/0,4 кВ с силовым трансформатором 25 кВА (тип ТП и мощность силового трансформатора уточнить при проектировании, схему соединений РУ-10 кВ и РУ-0,4 кВ, количество и параметры оборудования определить проектом). | [10 empty] | 0 | 0.02 | 0 | 71.4608 | 0 | 0 | 0 | 0 | 0 | 0 | 0 | 0 | 0 | 0 | 0 | 0 | 0 | 25 | 188.8 | 0 | 0 | 0 | 0 | 0 | 0 | 0 | 0 | 0 | 0 | 0 | 0 | 0 | 0 | 0 | 0 | 0 | 0 | 0 | 0 | 0 | 0 | 0 | 0 | 0 | 188.8 | 71.4608 | 0 | 0 | 0 | 0 | 0 | 0 | 0 | 0 | 0 | 0 | 0 | 0 | 0 | 0 | 0 | 0 | 0 | 0 | 0 | 0 | 0 | 0 | 0 | 0 | 0 | 0 | 0 | 0 | 0 | 0 | 0 | 0 | 0 | 0 | 0 | 0 | 0 | 0 | 0 | 0 | 0 | 0 | 0 | 0 | 0 | 0 | 71.4608 | 60.56 |  | 160 | 0 | 60.56 | 0 | [26 empty] | 71.4608 | 4
143 | ОАО "ВымпелКом" | базовая станция сотовой связи | Курская обл., Дмитриевский р-н, Почепский сельсовет, с. Фатеевка | 1 | 40393849 | С-934/1165-ОРЗТП/2011 от 22.08.11г. | 2011-08-22 | 8 | 0 | 0 | 100 | 2012-02-22 | 466.1 | 0.55 | 0.55 | 7: 0.55; 8: 2011-08-31; 9: 1; 10: 0; 11: 0.55; 12: 0; 13: 0; 14: 0; 15: 0; 16: 0; 17: 0; 18: 100%; 19: 143; 20: строительство участка ВЛ-10кВ протяженностью 0,07 км от опоры №11 ВЛ-10 кВ №1.15.6 до проектируемой ТП-10/0,4 кВ с установкой разъединителя 10 кВ (марку и сечение провода, протяженность определить при проектировании).; 27: 143; 28: Курскэнерго; 33: строительство участка ВЛ-10кВ протяженностью 0,07 км от опоры №11 ВЛ-10 кВ №1.15.6 до проектируемой ТП-10/0,4 кВ с установкой разъединителя 10 кВ (марку и сечение провода, протяженность определить при проектировании). | [10 empty] | 0 | 0.07 | 0 | 111.4628 | 0 | 0 | 0 | 0 | 0 | 0 | 0 | 0 | 0 | 0 | 0 | 0 | 0 | 0 | 0 | 0 | 0 | 0 | 0 | 0 | 0 | 0 | 0 | 0 | 0 | 0 | 0 | 0 | 0 | 0 | 0 | 0 | 0 | 0 | 0 | 0 | 0 | 0 | 0 | 0 | 0 | 111.4628 | 0 | 0 | 0 | 0 | 0 | 0 | 0 | 0 | 0 | 0 | 0 | 0 | 0 | 0 | 0 | 0 | 0 | 0 | 0 | 0 | 0 | 0 | 0 | 0 | 0 | 0 | 0 | 0 | 0 | 0 | 0 | 0 | 0 | 0 | 0 | 0 | 0 | 0 | 0 | 0 | 0 | 0 | 0 | 0 | 0 | 0 | 111.4628 | 94.46 |  | 0 | 0 | 94.46 | 0 | [25 empty] | 111.4628 |  | 3
144 | ОАО "ВымпелКом" | базовая станция сотовой связи | Курская обл., Касторенский р-н, Ореховский сельсовет, с. Орехово | 1 | 40381611 | В-1329/1164-ОРЗТП/2011 от 22.08.11г. | 2011-08-22 | 8 | 0 | 0 | 100 | 2012-02-22 | 466.1 | 0.55 | 0.55 | 7: 0.55; 8: 2011-08-31; 9: 1; 10: 0; 11: 0.55; 12: 0; 13: 0; 14: 0; 15: 0; 16: 0; 17: 0; 18: 100%; 19: 144; 20: строительство участка ВЛ-10 кВ протяженностью 0,09 км от опоры №18 ВЛ-10 кВ №2.7.16 до проектируемой ТП-10/0,4 кВ с установкой разъединителя 10 кВ (марку и сечение провода, протяженность определить при проектировании).; 27: 144; 28: Курскэнерго; 33: строительство участка ВЛ-10 кВ протяженностью 0,09 км от опоры №18 ВЛ-10 кВ №2.7.16 до проектируемой ТП-10/0,4 кВ с установкой разъединителя 10 кВ (марку и сечение провода, протяженность определить при проектировании). | [10 empty] | 0 | 0.09 | 0 | 127.4636 | 0 | 0 | 0 | 0 | 0 | 0 | 0 | 0 | 0 | 0 | 0 | 0 | 0 | 0 | 0 | 0 | 0 | 0 | 0 | 0 | 0 | 0 | 0 | 0 | 0 | 0 | 0 | 0 | 0 | 0 | 0 | 0 | 0 | 0 | 0 | 0 | 0 | 0 | 0 | 0 | 0 | 127.4636 | 0 | 0 | 0 | 0 | 0 | 0 | 0 | 0 | 0 | 0 | 0 | 0 | 0 | 0 | 0 | 0 | 0 | 0 | 0 | 0 | 0 | 0 | 0 | 0 | 0 | 0 | 0 | 0 | 0 | 0 | 0 | 0 | 0 | 0 | 0 | 0 | 0 | 0 | 0 | 0 | 0 | 0 | 0 | 0 | 0 | 0 | 127.4636 | 108.02 |  | 0 | 0 | 108.02 | 0 | [25 empty] | 127.4636 |  | 3
145 | ОАО "ВымпелКом" | базовая станция сотовой связи | Курская обл., Касторенский р-н, Бычковский сельсовет, с. Бычок | 1 | 40381638 | В-1332/1163-ОРЗТП/2011 от 22.08.11г. | 2011-08-22 | 8 | 0 | 0 | 100 | 2012-02-22 | 466.1 | 0.55 | 0.55 | 7: 0.55; 8: 2011-08-31; 9: 1; 10: 0; 11: 0.55; 12: 0; 13: 0; 14: 0; 15: 0; 16: 0; 17: 0; 18: 100%; 19: 145; 20: строительство участка ВЛ-10 кВ протяженностью 0,04 км от опоры №153 ВЛ-10 кВ №1.8.8 до проектируемой ТП-10/0,4 кВ с установкой разъединителя 10 кВ (марку и сечение провода, протяженность определить при проектировании).; 27: 145; 28: Курскэнерго; 33: строительство участка ВЛ-10 кВ протяженностью 0,04 км от опоры №153 ВЛ-10 кВ №1.8.8 до проектируемой ТП-10/0,4 кВ с установкой разъединителя 10 кВ (марку и сечение провода, протяженность определить при проектировании). | [10 empty] | 0 | 0.04 | 0 | 87.4616 | 0 | 0 | 0 | 0 | 0 | 0 | 0 | 0 | 0 | 0 | 0 | 0 | 0 | 0 | 0 | 0 | 0 | 0 | 0 | 0 | 0 | 0 | 0 | 0 | 0 | 0 | 0 | 0 | 0 | 0 | 0 | 0 | 0 | 0 | 0 | 0 | 0 | 0 | 0 | 0 | 0 | 87.4616 | 0 | 0 | 0 | 0 | 0 | 0 | 0 | 0 | 0 | 0 | 0 | 0 | 0 | 0 | 0 | 0 | 0 | 0 | 0 | 0 | 0 | 0 | 0 | 0 | 0 | 0 | 0 | 0 | 0 | 0 | 0 | 0 | 0 | 0 | 0 | 0 | 0 | 0 | 0 | 0 | 0 | 0 | 0 | 0 | 0 | 0 | 87.4616 | 74.12 |  | 0 | 0 | 74.12 | 0 | [25 empty] | 87.4616 |  | 3
146 | ОАО "ВымпелКом" | базовая станция сотовой связи | Курская обл., Беловский р-н, Гирьянский с/с, д. Гирьи, кад. №46:01:050102:353 | 1 | 40379053 | Ю-1151/1166-ОРЗТП/2011 от 22.08.11г. | 2011-08-22 | 8 | 0 | 0 | 100 | 2012-02-22 | 466.1 | 0.55 | 0.55 | 7: 0.55; 8: 2011-08-31; 9: 1; 10: 0; 11: 0.55; 12: 0; 13: 0; 14: 0; 15: 0; 16: 0; 17: 0; 18: 100%; 19: 146; 20: строительство участка ВЛ-10кВ протяженностью 0,15 км от опоры №222 ВЛ-10 кВ №118 до проектируемой ТП-10/0,4 кВ с установкой разъединителя 10 кВ (марку и сечение провода, протяженность определить при проектировании).; 27: 146; 28: Курскэнерго; 33: строительство участка ВЛ-10кВ протяженностью 0,15 км от опоры №222 ВЛ-10 кВ №118 до проектируемой ТП-10/0,4 кВ с установкой разъединителя 10 кВ (марку и сечение провода, протяженность определить при проектировании). | [10 empty] | 0 | 0.15 | 0 | 175.466 | 0 | 0 | 0 | 0 | 0 | 0 | 0 | 0 | 0 | 0 | 0 | 0 | 0 | 0 | 0 | 0 | 0 | 0 | 0 | 0 | 0 | 0 | 0 | 0 | 0 | 0 | 0 | 0 | 0 | 0 | 0 | 0 | 0 | 0 | 0 | 0 | 0 | 0 | 0 | 0 | 0 | 175.466 | 0 | 0 | 0 | 0 | 0 | 0 | 0 | 0 | 0 | 0 | 0 | 0 | 0 | 0 | 0 | 0 | 0 | 0 | 0 | 0 | 0 | 0 | 0 | 0 | 0 | 0 | 0 | 0 | 0 | 0 | 0 | 0 | 0 | 0 | 0 | 0 | 0 | 0 | 0 | 0 | 0 | 0 | 0 | 0 | 0 | 0 | 175.466 | 148.7 |  | 0 | 0 | 148.7 | 0 | [25 empty] | 175.466 |  | 3
147 | КХ Гончарук Юрий Анатольевич | цех по переработке древесины | Курская обл., Хомутовский р-н, п. Колячёк | 1 | 40405565 | С-895/1174-ОРЗТП/2011 от 23.08.11г. | 2011-08-23 | 700 | 0 | 0 | 100 | 2012-08-23 | 240387 | 283.6567 | 283.6567 | 283.6567 | 2011-08-25 | 1 | 0 | 283.6567 | 0 | 0 | 0 | 0 | 0 | 0 | 100% | 147 | - строительство участка ВЛ-10 кВ протяженностью 0,05 км от опоры №147 ВЛ-10 кВ№410 до проектируемой ТП-10/0,4 кВ с установкой разъединителя 10 кВ (марку и сечение провода, протяженность определить при проектировании). | реконструкция участка ВЛ- 10 кВ №410 в пролетах опор №№1-2А протяженностью 0,12 км по трассе (объем реконструкции уточнить при проектировании) – за счет средств тарифа на передачу э/э. | [6 empty] | 147 | Курскэнерго | [6 empty] | - строительство участка ВЛ-10 кВ протяженностью 0,05 км от опоры №147 ВЛ-10 кВ№410 до проектируемой ТП-10/0,4 кВ с установкой разъединителя 10 кВ (марку и сечение провода, протяженность определить при проектировании). | реконструкция участка ВЛ- 10 кВ №410 в пролетах опор №№1-2А протяженностью 0,12 км по трассе (объем реконструкции уточнить при проектировании) – за счет средств тарифа на передачу э/э. | [9 empty] | 0 | 0.05 | 0 | 95.462 | 0 | 0 | 0 | 0 | 0 | 0 | 0 | 0 | 0 | 0 | 0 | 0 | 0 | 0 | 0 | 0 | 0 | 0 | 0 | 0 | 0 | 0 | 0 | 0 | 0 | 0 | 0 | 0 | 0 | 0 | 0 | 0 | 0 | 0 | 0 | 0 | 0 | 0 | 0 | 0 | 0 | 95.462 | 0 | 0.15 | 0 | 120.006 | 0 | 0 | 0 | 0 | 0 | 0 | 0 | 0 | 0 | 0 | 0 | 0 | 0 | 0 | 0 | 0 | 0 | 0 | 0 | 0 | 0 | 0 | 0 | 0 | 0 | 0 | 0 | 0 | 0 | 0 | 0 | 0 | 0 | 0 | 0 | 0 | 0 | 0 | 0 | 0 | 0 | 120.006 | 215.468 | 182.6 |  | 0 | 0 | 80.9 | 101.7 | [25 empty] | 215.468 |  | 3
148 | ООО "Визор" | 4-х квартирный жилой дом (коммунально-бытовые нужды) | Курская обл., г. Льгов, 2-й пер. Фрунзе, участок № 4 | 1 | 40386242 | З-910/1196-ОРЗТП/2011 от 25.08.11г. | 2011-08-25 | 15 | 0 | 0 | 100 | 2012-02-25 | 466.1 | 0.55 | 0.55 | 0.55 | 2011-08-29 | 1 | 0 | 0.55 | 0 | 0 | 0 | 0 | 0 | 0 | 100% | 148 | - строительство участка ВЛ-0,4 кВ от проектируемой ТП-10/0,4 кВ до границы земельного участка заявителя протяженностью 0,1 км (марку и сечение провода, протяженность уточнить при проектировании). - /в т.ч. 0,1 км по техническим условиям З-907, З-908, З-909/ | строительство участка ВЛ-10 кВ от ВЛ-10 кВ №116 (точку врезки определить при проектировании) до проектируемой ТП-10/0,4 кВ протяженностью 0,02 км (марку и сечение провода, протяженность уточнить при проектировании) - /аналогично техническим условиям З-907, З-908, З-909/- за счет тарифа на передачу эл. энергии. строительство ТП-10/0,4 кВ с силовым трансформатором мощностью 160 кВА (тип ТП, мощность силового трансформатора уточнить при проектировании, схему соединений РУ-10 кВ и РУ-0,4 кВ, количество и параметры оборудования определить проектом). - /аналогично техническим условиям З-907, З-908, З-909/ - за счет тарифа на передачу эл. энергии. | [6 empty] | 148 | Курскэнерго | [6 empty] | - строительство участка ВЛ-0,4 кВ от проектируемой ТП-10/0,4 кВ до границы земельного участка заявителя протяженностью 0,1 км (марку и сечение провода, протяженность уточнить при проектировании). - /в т.ч. 0,1 км по техническим условиям З-907, З-908, З-909/ | строительство участка ВЛ-10 кВ от ВЛ-10 кВ №116 (точку врезки определить при проектировании) до проектируемой ТП-10/0,4 кВ протяженностью 0,02 км (марку и сечение провода, протяженность уточнить при проектировании) - /аналогично техническим условиям З-907, З-908, З-909/- за счет тарифа на передачу эл. энергии. строительство ТП-10/0,4 кВ с силовым трансформатором мощностью 160 кВА (тип ТП, мощность силового трансформатора уточнить при проектировании, схему соединений РУ-10 кВ и РУ-0,4 кВ, количество и параметры оборудования определить проектом). - /аналогично техническим условиям З-907, З-908, З-909/ - за счет тарифа на передачу эл. энергии. | [9 empty] | 0 | 0 | 0 | 0 | 0 | 0 | 0 | 0 | 0 | 0 | 0 | 0 | 0 | 0 | 0 | 0 | 0 | 0 | 0 | 0 | 0 | 0 | 0 | 0 | 0 | 0 | 0 | 0 | 0 | 0 | 0 | 0 | 0 | 0 | 0 | 0 | 0 | 0 | 0 | 0 | 0 | 0 | 0 | 0 | 0 | 0 | 0 | 0 | 0 | 0 | 0 | 0 | 0 | 0 | 0 | 0 | 0 | 0 | 0 | 0 | 0 | 0 | 0 | 0 | 0 | 0 | 0 | 0 | 0 | 0 | 0 | 0 | 0 | 0 | 0 | 0 | 0 | 0 | 0 | 0 | 0 | 0 | 0 | 0 | 0 | 0 | 0 | 0 | 0 | 0 | 0 | 0 | 0 | 0 |  | 0 | 0 | 0 | 0 | [26 empty] | 0 | 4
149 | Шульгинова Тамара Алексеевна | дачный домик | Курская обл., Курский р-н, Пшковский с/с, снт "биолог" | 1 | 40399392 | Ц-3105/1183-ОРЗТП/2011 от 25.08.11г. | 2011-08-25 | 5 | 0 | 0 | 100 | 2012-02-25 | 466.1 | 0.55 | 0.55 | 7: 0.55; 8: 2011-08-22; 9: 1; 10: 0; 11: 0.55; 12: 0; 13: 0; 14: 0; 15: 0; 16: 0; 17: 0; 18: 100%; 19: 149; 20: строительство участка ВЛ-0,4 кВ протяженностью 0,4 км от проектируемой ВЛ-0,4 кВ (точку врезки определить при проектировании) до границ земельного участка заявителя (марку и сечение провода, протяженность определить при проектировании) - /в т.ч. 0,2 км по техническим условиям Ц-2703/; 27: 149; 28: Курскэнерго; 33: строительство участка ВЛ-0,4 кВ протяженностью 0,4 км от проектируемой ВЛ-0,4 кВ (точку врезки определить при проектировании) до границ земельного участка заявителя (марку и сечение провода, протяженность определить при проектировании) - /в т.ч. 0,2 км по техническим условиям Ц-2703/ | [10 empty] | 0 | 0 | 0 | 0 | 0 | 0 | 0 | 0 | 0 | 0.2 | 0 | 189.98 | 0 | 0 | 0 | 0 | 0 | 0 | 0 | 0 | 0 | 0 | 0 | 0 | 0 | 0 | 0 | 0 | 0 | 0 | 0 | 0 | 0 | 0 | 0 | 0 | 0 | 0 | 0 | 0 | 0 | 0 | 0 | 0 | 0 | 189.98 | 0 | 0 | 0 | 0 | 0 | 0 | 0 | 0 | 0 | 0 | 0 | 0 | 0 | 0 | 0 | 0 | 0 | 0 | 0 | 0 | 0 | 0 | 0 | 0 | 0 | 0 | 0 | 0 | 0 | 0 | 0 | 0 | 0 | 0 | 0 | 0 | 0 | 0 | 0 | 0 | 0 | 0 | 0 | 0 | 0 | 0 | 189.98 | 161 |  | 0 | 0 | 161 | 0 | [25 empty] | 189.98 |  | 3
150 | Дзюба Максим Анатольевич | хоз. постройка | Курская обл., Курский р-н, Новопоселеновский с/с, д. Кукуевка, | 1 | 40375353 | Ц-2905/1190-ОРЗТП/2011 от 25.08.11г. | 2011-08-25 | 15 | 0 | 0 | 100 | 2012-02-25 | 466.1 | 0.55 | 0.55 | 0.55 | 2011-08-31 | 1 | 0 | 0.55 | 0 | 0 | 0 | 0 | 0 | 0 | 100% | 150 | - строительство ВЛ-0,4 кВ протяженностью 0,15 км от проектируемой ТП-10/0,4 кВ до границ земельного участка заявителя (марку и сечение провода, протяженность определить при проектировании) /– в т.ч. 0,15 км по техническим условиям Ц-2904/ | строительство участка ВЛ-10 кВ от опоры №185 ВЛ-10 кВ №412.06 до проектируемой ТП-10/0,4 кВ протяженностью 0,65 км (марку и сечение провода, протяженность определить при проектировании) – за счет средств тарифа на передачу э/э. /аналогично техническим условиям Ц-2557, Ц-2848, Ц-2904/ строительство ТП-10/0,4 кВ с силовым трансформатором мощностью 25 кВА и возможностью установки трансформатора большей мощности (тип ТП, мощность силового трансформатора уточнить при проектировании, схему соединений РУ-10 кВ и РУ-0,4 кВ, количество и параметры оборудования определить проектом – за счет средств тарифа на передачу э/э. /аналогично техническим условиям Ц-2557, Ц-2848, Ц-2904/ | [6 empty] | 150 | Курскэнерго | [6 empty] | - строительство ВЛ-0,4 кВ протяженностью 0,15 км от проектируемой ТП-10/0,4 кВ до границ земельного участка заявителя (марку и сечение провода, протяженность определить при проектировании) /– в т.ч. 0,15 км по техническим условиям Ц-2904/ | строительство участка ВЛ-10 кВ от опоры №185 ВЛ-10 кВ №412.06 до проектируемой ТП-10/0,4 кВ протяженностью 0,65 км (марку и сечение провода, протяженность определить при проектировании) – за счет средств тарифа на передачу э/э. /аналогично техническим условиям Ц-2557, Ц-2848, Ц-2904/ строительство ТП-10/0,4 кВ с силовым трансформатором мощностью 25 кВА и возможностью установки трансформатора большей мощности (тип ТП, мощность силового трансформатора уточнить при проектировании, схему соединений РУ-10 кВ и РУ-0,4 кВ, количество и параметры оборудования определить проектом – за счет средств тарифа на передачу э/э. /аналогично техническим условиям Ц-2557, Ц-2848, Ц-2904/ | [9 empty] | 0 | 0 | 0 | 0 | 0 | 0 | 0 | 0 | 0 | 0 | 0 | 0 | 0 | 0 | 0 | 0 | 0 | 0 | 0 | 0 | 0 | 0 | 0 | 0 | 0 | 0 | 0 | 0 | 0 | 0 | 0 | 0 | 0 | 0 | 0 | 0 | 0 | 0 | 0 | 0 | 0 | 0 | 0 | 0 | 0 | 0 | 0 | 0 | 0 | 0 | 0 | 0 | 0 | 0 | 0 | 0 | 0 | 0 | 0 | 0 | 0 | 0 | 0 | 0 | 0 | 0 | 0 | 0 | 0 | 0 | 0 | 0 | 0 | 0 | 0 | 0 | 0 | 0 | 0 | 0 | 0 | 0 | 0 | 0 | 0 | 0 | 0 | 0 | 0 | 0 | 0 | 0 | 0 | 0 |  | 0 | 0 | 0 | 0 | [26 empty] | 0 | 4
151 | ОАО "Курские электрические сети" | КТП-10/0,4 кВ | Курская обл., Курчатовский р-н, п. Ивнино, ул. Полевая, уч. 199-200г | 1 | 40396973 | З-929/1184-ОРЗТП/2011 от 25.08.11г. | 2011-08-25 | 95 | 0 | 0 | 100 | 2012-02-25 | 249690.4 | 294.6347 | 294.6347 | 7: 294.6347; 8: 2011-09-13; 9: 1; 10: 0; 11: 294.6347; 12: 0; 13: 0; 14: 0; 15: 0; 16: 0; 17: 0; 18: 100%; 19: 151; 20: строительство участка ВЛ-10 кВ протяженностью 0,05 км от опоры №7 ВЛ-10 кВ №8185 с установкой разъединителя 10 кВ (марку и сечение кабеля/провода, протяженность уточнить при проектировании).; 27: 151; 28: Курскэнерго; 33: строительство участка ВЛ-10 кВ протяженностью 0,05 км от опоры №7 ВЛ-10 кВ №8185 с установкой разъединителя 10 кВ (марку и сечение кабеля/провода, протяженность уточнить при проектировании). | [10 empty] | 0 | 0.05 | 0 | 95.462 | 0 | 0 | 0 | 0 | 0 | 0 | 0 | 0 | 0 | 0 | 0 | 0 | 0 | 0 | 0 | 0 | 0 | 0 | 0 | 0 | 0 | 0 | 0 | 0 | 0 | 0 | 0 | 0 | 0 | 0 | 0 | 0 | 0 | 0 | 0 | 0 | 0 | 0 | 0 | 0 | 0 | 95.462 | 0 | 0 | 0 | 0 | 0 | 0 | 0 | 0 | 0 | 0 | 0 | 0 | 0 | 0 | 0 | 0 | 0 | 0 | 0 | 0 | 0 | 0 | 0 | 0 | 0 | 0 | 0 | 0 | 0 | 0 | 0 | 0 | 0 | 0 | 0 | 0 | 0 | 0 | 0 | 0 | 0 | 0 | 0 | 0 | 0 | 0 | 95.462 | 80.9 |  | 0 | 0 | 80.9 | 0 | [25 empty] | 95.462 |  | 3
152 | Дзюба Максим Анатольевич | хоз. постройка | Курская обл., Курский р-н, Новопоселеновский с/с, д. Кукуевка, | 1 | 40375266 | Ц-2904/1192-ОРЗТП/2011 от 25.08.11г. | 2011-08-25 | 15 | 0 | 0 | 100 | 2012-02-25 | 466.1 | 0.55 | 0.55 | 0.55 | 2011-08-31 | 1 | 0 | 0.55 | 0 | 0 | 0 | 0 | 0 | 0 | 100% | 152 | - строительство ВЛ-0,4 кВ протяженностью 0,17 км от проектируемой ТП-10/0,4 кВ до границ земельного участка заявителя (марку и сечение провода, протяженность определить при проектировании) /– в т.ч. 0,17 км по техническим условиям Ц-2848/ | строительство участка ВЛ-10 кВ от опоры №185 ВЛ-10 кВ №412.06 до проектируемой ТП-10/0,4 кВ протяженностью 0,65 км (марку и сечение провода, протяженность определить при проектировании) – за счет средств тарифа на передачу э/э. /аналогично техническим условиям Ц-2557, Ц-2848/ строительство ТП-10/0,4 кВ с силовым трансформатором мощностью 25 кВА и возможностью установки трансформатора большей мощности (тип ТП, мощность силового трансформатора уточнить при проектировании, схему соединений РУ-10 кВ и РУ-0,4 кВ, количество и параметры оборудования определить проектом – за счет средств тарифа на передачу э/э. /аналогично техническим условиям Ц-2557, Ц-2848/ | [6 empty] | 152 | Курскэнерго | [6 empty] | - строительство ВЛ-0,4 кВ протяженностью 0,17 км от проектируемой ТП-10/0,4 кВ до границ земельного участка заявителя (марку и сечение провода, протяженность определить при проектировании) /– в т.ч. 0,17 км по техническим условиям Ц-2848/ | строительство участка ВЛ-10 кВ от опоры №185 ВЛ-10 кВ №412.06 до проектируемой ТП-10/0,4 кВ протяженностью 0,65 км (марку и сечение провода, протяженность определить при проектировании) – за счет средств тарифа на передачу э/э. /аналогично техническим условиям Ц-2557, Ц-2848/ строительство ТП-10/0,4 кВ с силовым трансформатором мощностью 25 кВА и возможностью установки трансформатора большей мощности (тип ТП, мощность силового трансформатора уточнить при проектировании, схему соединений РУ-10 кВ и РУ-0,4 кВ, количество и параметры оборудования определить проектом – за счет средств тарифа на передачу э/э. /аналогично техническим условиям Ц-2557, Ц-2848/ | [9 empty] | 0 | 0 | 0 | 0 | 0 | 0 | 0 | 0 | 0 | 0 | 0 | 0 | 0 | 0 | 0 | 0 | 0 | 0 | 0 | 0 | 0 | 0 | 0 | 0 | 0 | 0 | 0 | 0 | 0 | 0 | 0 | 0 | 0 | 0 | 0 | 0 | 0 | 0 | 0 | 0 | 0 | 0 | 0 | 0 | 0 | 0 | 0 | 0 | 0 | 0 | 0 | 0 | 0 | 0 | 0 | 0 | 0 | 0 | 0 | 0 | 0 | 0 | 0 | 0 | 0 | 0 | 0 | 0 | 0 | 0 | 0 | 0 | 0 | 0 | 0 | 0 | 0 | 0 | 0 | 0 | 0 | 0 | 0 | 0 | 0 | 0 | 0 | 0 | 0 | 0 | 0 | 0 | 0 | 0 |  | 0 | 0 | 0 | 0 | [26 empty] | 0 | 4
153 | Сопин Валерий Анатольевич | нежилое помещение | Курская обл., Курский р-н, Ворошневский с/с, д. Ворошнево, ул. Сосновая, д. 13а | 1 | 40403120 | Ц-2915/1188-ОРЗТП/2011 от 25.08.11г. | 2011-08-25 | 15 | 0 | 0 | 100 | 2012-02-25 | 466.1 | 0.55 | 0.55 | 0.55 | 2011-09-05 | 1 | 0 | 0.55 | 0 | 0 | 0 | 0 | 0 | 0 | 100% | 153 | - | реконструкция ТП №8/25 с увеличением мощности трансформатора с 25 до 40 кВА (объем реконструкции определить при проектировании) – за счет средств тарифа на передачу э/э. | [6 empty] | 153 | Курскэнерго | [6 empty] | - | реконструкция ТП №8/25 с увеличением мощности трансформатора с 25 до 40 кВА (объем реконструкции определить при проектировании) – за счет средств тарифа на передачу э/э. | [9 empty] | 0 | 0 | 0 | 0 | 0 | 0 | 0 | 0 | 0 | 0 | 0 | 0 | 0 | 0 | 0 | 0 | 0 | 0 | 0 | 0 | 0 | 0 | 0 | 0 | 0 | 0 | 0 | 0 | 0 | 0 | 0 | 0 | 0 | 0 | 0 | 0 | 0 | 0 | 0 | 0 | 0 | 0 | 0 | 0 | 0 | 0 | 0 | 0 | 0 | 0 | 0 | 0 | 0 | 0 | 0 | 0 | 0 | 0 | 0 | 0 | 0 | 0 | 0 | 0 | 0 | 0 | 0 | 40 | 0 | 218.3 | 0 | 0 | 0 | 0 | 0 | 0 | 0 | 0 | 0 | 0 | 0 | 0 | 0 | 0 | 0 | 0 | 0 | 0 | 0 | 0 | 0 | 218.3 | 218.3 | 185 |  | 0 | 0 | 0 | 185 | [27 empty] | 0
154 | ООО "Визор" | 4-х квартирный жилой дом (коммунально-бытовые нужды) | Курская обл., г. Льгов, 2-й пер. Фрунзе, участок № 6 | 1 | 40386279 | З-912/1195-ОРЗТП/2011 от 25.08.11г. | 2011-08-25 | 15 | 0 | 0 | 100 | 2012-02-25 | 466.1 | 0.55 | 0.55 | 0.55 | 2011-08-29 | 1 | 0 | 0.55 | 0 | 0 | 0 | 0 | 0 | 0 | 100% | 154 | - строительство участка ВЛ-0,4 кВ от проектируемой ТП-10/0,4 кВ до границы земельного участка заявителя протяженностью 0,02 км (марку и сечение провода, протяженность уточнить при проектировании). - /в т.ч. 0,02 км по техническим условиям З-907, З-908, З-909, З-910, З-911/ | строительство участка ВЛ-10 кВ от ВЛ-10 кВ №116 (точку врезки определить при проектировании) до проектируемой ТП-10/0,4 кВ протяженностью 0,02 км (марку и сечение провода, протяженность уточнить при проектировании). - /аналогично техническим условиям З-907, З-908, З-909, З-910, З-911/. - за счет тарифа на передачу эл. энергии строительство ТП-10/0,4 кВ с силовым трансформатором мощностью 160 кВА (тип ТП, мощность силового трансформатора уточнить при проектировании, схему соединений РУ-10 кВ и РУ-0,4 кВ, количество и параметры оборудования определить проектом). - /аналогично техническим условиям З-907, З-908, З-909, З-910, З-911/ - за счет тарифа на передачу эл. энергии. | [6 empty] | 154 | Курскэнерго | [6 empty] | - строительство участка ВЛ-0,4 кВ от проектируемой ТП-10/0,4 кВ до границы земельного участка заявителя протяженностью 0,02 км (марку и сечение провода, протяженность уточнить при проектировании). - /в т.ч. 0,02 км по техническим условиям З-907, З-908, З-909, З-910, З-911/ | строительство участка ВЛ-10 кВ от ВЛ-10 кВ №116 (точку врезки определить при проектировании) до проектируемой ТП-10/0,4 кВ протяженностью 0,02 км (марку и сечение провода, протяженность уточнить при проектировании). - /аналогично техническим условиям З-907, З-908, З-909, З-910, З-911/. - за счет тарифа на передачу эл. энергии строительство ТП-10/0,4 кВ с силовым трансформатором мощностью 160 кВА (тип ТП, мощность силового трансформатора уточнить при проектировании, схему соединений РУ-10 кВ и РУ-0,4 кВ, количество и параметры оборудования определить проектом). - /аналогично техническим условиям З-907, З-908, З-909, З-910, З-911/ - за счет тарифа на передачу эл. энергии. | [9 empty] | 0 | 0 | 0 | 0 | 0 | 0 | 0 | 0 | 0 | 0 | 0 | 0 | 0 | 0 | 0 | 0 | 0 | 0 | 0 | 0 | 0 | 0 | 0 | 0 | 0 | 0 | 0 | 0 | 0 | 0 | 0 | 0 | 0 | 0 | 0 | 0 | 0 | 0 | 0 | 0 | 0 | 0 | 0 | 0 | 0 | 0 | 0 | 0 | 0 | 0 | 0 | 0 | 0 | 0 | 0 | 0 | 0 | 0 | 0 | 0 | 0 | 0 | 0 | 0 | 0 | 0 | 0 | 0 | 0 | 0 | 0 | 0 | 0 | 0 | 0 | 0 | 0 | 0 | 0 | 0 | 0 | 0 | 0 | 0 | 0 | 0 | 0 | 0 | 0 | 0 | 0 | 0 | 0 | 0 |  | 0 | 0 | 0 | 0 | [26 empty] | 0 | 4
155 | Васильев Александр Петрович | гараж | Курская обл., Тимский р-н, с. 1-е Выгорное, ул. Станционная, д. 12 | 1 | 40393544 | В-1336/1201-ОРЗТП/2011 от 25.08.11г. | 2011-08-25 | 15 | 0 | 0 | 100 | 2012-02-25 | 466.1 | 0.55 | 0.55 | 0.55 | 2011-08-16 | 1 | 0 | 0.55 | 0 | 0 | 0 | 0 | 0 | 0 | 100% | 155 | - | реконструкция участка ВЛ-0,4 кВ № 2 с монтажом двух дополнительных проводов, протяженностью 0,3 км по трассе (марку и сечение провода, протяженность уточнить при проектировании) - за счёт средств тарифа на передачу э/э | [6 empty] | 155 | Курскэнерго | [6 empty] | - | реконструкция участка ВЛ-0,4 кВ № 2 с монтажом двух дополнительных проводов, протяженностью 0,3 км по трассе (марку и сечение провода, протяженность уточнить при проектировании) - за счёт средств тарифа на передачу э/э | [9 empty] | 0 | 0 | 0 | 0 | 0 | 0 | 0 | 0 | 0 | 0 | 0 | 0 | 0 | 0 | 0 | 0 | 0 | 0 | 0 | 0 | 0 | 0 | 0 | 0 | 0 | 0 | 0 | 0 | 0 | 0 | 0 | 0 | 0 | 0 | 0 | 0 | 0 | 0 | 0 | 0 | 0 | 0 | 0 | 0 | 0 | 0 | 0 | 0 | 0 | 0 | 0 | 0 | 0 | 0 | 0 | 0 | 0 | 0 | 0 | 0.3 | 0 | 49.56 | 0 | 0 | 0 | 0 | 0 | 0 | 0 | 0 | 0 | 0 | 0 | 0 | 0 | 0 | 0 | 0 | 0 | 0 | 0 | 0 | 0 | 0 | 0 | 0 | 0 | 0 | 0 | 0 | 0 | 49.56 | 49.56 | 42 |  | 0 | 0 | 0 | 42 | [27 empty] | 0
156 | Нефедов Владимир Иванович | жилой дом (коммунально-бытовые нужды) | Курская обл., Касторенский р-н, п. Олымский, ул. Мира, д. 11 А | 1 | 40395486 | В-1344/1186-ОРЗТП/2011 от 25.08.11г. | 2011-08-25 | 14 | 0 | 0 | 100 | 2012-02-25 | 466.1 | 0.55 | 0.55 | 0.55 | 2011-08-23 | 1 | 0 | 0.55 | 0 | 0 | 0 | 0 | 0 | 0 | 100% | 156 | - | реконструкция ВЛ-0,4 кВ №1 с монтажом двух дополнительных проводов в пролетах опор №№ 19 - 19-2 протяженностью 0,04 км по трассе (объем реконструкции уточнить при проектировании) - /аналогично техническим условиям В-1201/ - за счет средств тарифа на передачу э/э. | [6 empty] | 156 | Курскэнерго | [6 empty] | - | реконструкция ВЛ-0,4 кВ №1 с монтажом двух дополнительных проводов в пролетах опор №№ 19 - 19-2 протяженностью 0,04 км по трассе (объем реконструкции уточнить при проектировании) - /аналогично техническим условиям В-1201/ - за счет средств тарифа на передачу э/э. | [9 empty] | 0 | 0 | 0 | 0 | 0 | 0 | 0 | 0 | 0 | 0 | 0 | 0 | 0 | 0 | 0 | 0 | 0 | 0 | 0 | 0 | 0 | 0 | 0 | 0 | 0 | 0 | 0 | 0 | 0 | 0 | 0 | 0 | 0 | 0 | 0 | 0 | 0 | 0 | 0 | 0 | 0 | 0 | 0 | 0 | 0 | 0 | 0 | 0 | 0 | 0 | 0 | 0 | 0 | 0 | 0 | 0 | 0 | 0 | 0 | 0 | 0 | 0 | 0 | 0 | 0 | 0 | 0 | 0 | 0 | 0 | 0 | 0 | 0 | 0 | 0 | 0 | 0 | 0 | 0 | 0 | 0 | 0 | 0 | 0 | 0 | 0 | 0 | 0 | 0 | 0 | 0 | 0 | 0 | 0 |  | 0 | 0 | 0 | 0 | [27 empty] | 0
157 | Ишутин Евгений Владимирович | жилой дом | Курская обл., Курский р-н, Рышковский с/с, с. Рышково, ул. 1-я Соловьевка | 1 | 40397186 | Ц-2980/1185-ОРЗТП/2011 от 25.08.11г. | 2011-08-25 | 10 | 0 | 0 | 100 | 2012-02-25 | 466.1 | 0.55 | 0.55 | 0.55 | 2011-09-05 | 1 | 0 | 0.55 | 0 | 0 | 0 | 0 | 0 | 0 | 100% | 157 | - строительство участка ВЛ-0,4 кВ протяженностью 0,2 км от опоры №7 ВЛ-0,4 кВ №1 до границ земельного участка заявителя (марку и сечение провода, протяженность определить при проектировании). | реконструкция участка ВЛ-0,4 кВ № 1 с монтажом дополнительного провода в пролетах опор №№4-7, по трассе (марку и сечение провода, протяженность уточнить при проектировании). - за счёт средств тарифа на передачу э/э | [6 empty] | 157 | Курскэнерго | [6 empty] | - строительство участка ВЛ-0,4 кВ протяженностью 0,2 км от опоры №7 ВЛ-0,4 кВ №1 до границ земельного участка заявителя (марку и сечение провода, протяженность определить при проектировании). | реконструкция участка ВЛ-0,4 кВ № 1 с монтажом дополнительного провода в пролетах опор №№4-7, по трассе (марку и сечение провода, протяженность уточнить при проектировании). - за счёт средств тарифа на передачу э/э | [9 empty] | 0 | 0 | 0 | 0 | 0 | 0 | 0 | 0 | 0 | 0.2 | 0 | 189.98 | 0 | 0 | 0 | 0 | 0 | 0 | 0 | 0 | 0 | 0 | 0 | 0 | 0 | 0 | 0 | 0 | 0 | 0 | 0 | 0 | 0 | 0 | 0 | 0 | 0 | 0 | 0 | 0 | 0 | 0 | 0 | 0 | 0 | 189.98 | 0 | 0 | 0 | 0 | 0 | 0 | 0 | 0 | 0 | 0 | 0 | 0 | 0 | 0.12 | 0 | 9.912 | 0 | 0 | 0 | 0 | 0 | 0 | 0 | 0 | 0 | 0 | 0 | 0 | 0 | 0 | 0 | 0 | 0 | 0 | 0 | 0 | 0 | 0 | 0 | 0 | 0 | 0 | 0 | 0 | 0 | 9.912 | 199.892 | 169.4 |  | 0 | 0 | 161 | 8.4 | [25 empty] | 189.98 |  | 3
158 | ООО "Визор" | 4-х квартирный жилой дом (коммунально-бытовые нужды) | Курская обл., г. Льгов, 2-й пер. Фрунзе, участок № 3 | 1 | 40386235 | З-909/1197-ОРЗТП/2011 от 25.08.11г. | 2011-08-25 | 15 | 0 | 0 | 100 | 2012-02-25 | 466.1 | 0.55 | 0.55 | 0.55 | 2011-08-29 | 1 | 0 | 0.55 | 0 | 0 | 0 | 0 | 0 | 0 | 100% | 158 | - строительство участка ВЛ-0,4 кВ от проектируемой ТП-10/0,4 кВ до границы земельного участка заявителя протяженностью 0,12 км (марку и сечение провода, протяженность уточнить при проектировании). - /в т.ч. 0,12 км по техническим условиям З-907, З-908/ | строительство участка ВЛ-10 кВ от ВЛ-10 кВ №116 (точку врезки определить при проектировании) до проектируемой ТП-10/0,4 кВ протяженностью 0,02 км (марку и сечение провода, протяженность уточнить при проектировании). - /аналогично техническим условиям З-907, З-908/- за счет тарифа на передачу эл. энергии. строительство ТП-10/0,4 кВ с силовым трансформатором мощностью 160 кВА (тип ТП, мощность силового трансформатора уточнить при проектировании, схему соединений РУ-10 кВ и РУ-0,4 кВ, количество и параметры оборудования определить проектом). - /аналогично техническим условиям З-907, З-908/ - за счет тарифа на передачу эл. энергии. | [6 empty] | 158 | Курскэнерго | [6 empty] | - строительство участка ВЛ-0,4 кВ от проектируемой ТП-10/0,4 кВ до границы земельного участка заявителя протяженностью 0,12 км (марку и сечение провода, протяженность уточнить при проектировании). - /в т.ч. 0,12 км по техническим условиям З-907, З-908/ | строительство участка ВЛ-10 кВ от ВЛ-10 кВ №116 (точку врезки определить при проектировании) до проектируемой ТП-10/0,4 кВ протяженностью 0,02 км (марку и сечение провода, протяженность уточнить при проектировании). - /аналогично техническим условиям З-907, З-908/- за счет тарифа на передачу эл. энергии. строительство ТП-10/0,4 кВ с силовым трансформатором мощностью 160 кВА (тип ТП, мощность силового трансформатора уточнить при проектировании, схему соединений РУ-10 кВ и РУ-0,4 кВ, количество и параметры оборудования определить проектом). - /аналогично техническим условиям З-907, З-908/ - за счет тарифа на передачу эл. энергии. | [9 empty] | 0 | 0 | 0 | 0 | 0 | 0 | 0 | 0 | 0 | 0 | 0 | 0 | 0 | 0 | 0 | 0 | 0 | 0 | 0 | 0 | 0 | 0 | 0 | 0 | 0 | 0 | 0 | 0 | 0 | 0 | 0 | 0 | 0 | 0 | 0 | 0 | 0 | 0 | 0 | 0 | 0 | 0 | 0 | 0 | 0 | 0 | 0 | 0 | 0 | 0 | 0 | 0 | 0 | 0 | 0 | 0 | 0 | 0 | 0 | 0 | 0 | 0 | 0 | 0 | 0 | 0 | 0 | 0 | 0 | 0 | 0 | 0 | 0 | 0 | 0 | 0 | 0 | 0 | 0 | 0 | 0 | 0 | 0 | 0 | 0 | 0 | 0 | 0 | 0 | 0 | 0 | 0 | 0 | 0 |  | 0 | 0 | 0 | 0 | [26 empty] | 0 | 4
159 | ООО "Визор" | 4-х квартирный жилой дом (коммунально-бытовые нужды) | Курская обл., г. Льгов, 2-й пер. Фрунзе, участок № 2 | 1 | 40386211 | З-908/1198-ОРЗТП/2011 от 25.08.11г. | 2011-08-25 | 15 | 0 | 0 | 100 | 2012-02-25 | 466.1 | 0.55 | 0.55 | 0.55 | 2011-08-29 | 1 | 0 | 0.55 | 0 | 0 | 0 | 0 | 0 | 0 | 100% | 159 | - строительство участка ВЛ-0,4 кВ от проектируемой ТП-10/0,4 кВ до границы земельного участка заявителя протяженностью 0,16 км (марку и сечение провода, протяженность уточнить при проектировании). - /в т.ч. 0,16 км по техническим условиям З-907/ | строительство участка ВЛ-10 кВ от ВЛ-10 кВ №116 (точку врезки определить при проектировании) до проектируемой ТП-10/0,4 кВ протяженностью 0,02 км (марку и сечение провода, протяженность уточнить при проектировании). - /аналогично техническим условиям З-907/- за счет тарифа на передачу эл. энергии строительство ТП-10/0,4 кВ с силовым трансформатором мощностью 160 кВА (тип ТП, мощность силового трансформатора уточнить при проектировании, схему соединений РУ-10 кВ и РУ-0,4 кВ, количество и параметры оборудования определить проектом). - /аналогично техническим условиям З-907/ - за счет тарифа на передачу эл. энергии | [6 empty] | 159 | Курскэнерго | [6 empty] | - строительство участка ВЛ-0,4 кВ от проектируемой ТП-10/0,4 кВ до границы земельного участка заявителя протяженностью 0,16 км (марку и сечение провода, протяженность уточнить при проектировании). - /в т.ч. 0,16 км по техническим условиям З-907/ | строительство участка ВЛ-10 кВ от ВЛ-10 кВ №116 (точку врезки определить при проектировании) до проектируемой ТП-10/0,4 кВ протяженностью 0,02 км (марку и сечение провода, протяженность уточнить при проектировании). - /аналогично техническим условиям З-907/- за счет тарифа на передачу эл. энергии строительство ТП-10/0,4 кВ с силовым трансформатором мощностью 160 кВА (тип ТП, мощность силового трансформатора уточнить при проектировании, схему соединений РУ-10 кВ и РУ-0,4 кВ, количество и параметры оборудования определить проектом). - /аналогично техническим условиям З-907/ - за счет тарифа на передачу эл. энергии | [9 empty] | 0 | 0 | 0 | 0 | 0 | 0 | 0 | 0 | 0 | 0 | 0 | 0 | 0 | 0 | 0 | 0 | 0 | 0 | 0 | 0 | 0 | 0 | 0 | 0 | 0 | 0 | 0 | 0 | 0 | 0 | 0 | 0 | 0 | 0 | 0 | 0 | 0 | 0 | 0 | 0 | 0 | 0 | 0 | 0 | 0 | 0 | 0 | 0 | 0 | 0 | 0 | 0 | 0 | 0 | 0 | 0 | 0 | 0 | 0 | 0 | 0 | 0 | 0 | 0 | 0 | 0 | 0 | 0 | 0 | 0 | 0 | 0 | 0 | 0 | 0 | 0 | 0 | 0 | 0 | 0 | 0 | 0 | 0 | 0 | 0 | 0 | 0 | 0 | 0 | 0 | 0 | 0 | 0 | 0 |  | 0 | 0 | 0 | 0 | [26 empty] | 0 | 4
160 | ООО "Визор" | 4-х квартирный жилой дом (коммунально-бытовые нужды) | Курская обл., г. Льгов, 2-й пер. Фрунзе, участок № 1 | 1 | 40386202 | З-907/1193-ОРЗТП/2011 от 25.08.11г. | 2011-08-25 | 15 | 0 | 0 | 100 | 2012-02-25 | 466.1 | 0.55 | 0.55 | 0.55 | 2011-08-29 | 1 | 0 | 0.55 | 0 | 0 | 0 | 0 | 0 | 0 | 100% | 160 | - строительство участка ВЛ-0,4 кВ от проектируемой ТП-10/0,4 кВ до границы земельного участка заявителя протяженностью 0,2 км (марку и сечение провода, протяженность уточнить при проектировании). | строительство участка ВЛ-10 кВ от ВЛ-10 кВ №116 (точку врезки определить при проектировании) до проектируемой ТП-10/0,4 кВ протяженностью 0,02 км (марку и сечение провода, протяженность уточнить при проектировании) - за счет тарифа на передачу эл. энергии. строительство ТП-10/0,4 кВ с силовым трансформатором мощностью 160 кВА (тип ТП, мощность силового трансформатора уточнить при проектировании, схему соединений РУ-10 кВ и РУ-0,4 кВ, количество и параметры оборудования определить проектом) - за счет тарифа на передачу эл. энергии. | [6 empty] | 160 | Курскэнерго | [6 empty] | - строительство участка ВЛ-0,4 кВ от проектируемой ТП-10/0,4 кВ до границы земельного участка заявителя протяженностью 0,2 км (марку и сечение провода, протяженность уточнить при проектировании). | строительство участка ВЛ-10 кВ от ВЛ-10 кВ №116 (точку врезки определить при проектировании) до проектируемой ТП-10/0,4 кВ протяженностью 0,02 км (марку и сечение провода, протяженность уточнить при проектировании) - за счет тарифа на передачу эл. энергии. строительство ТП-10/0,4 кВ с силовым трансформатором мощностью 160 кВА (тип ТП, мощность силового трансформатора уточнить при проектировании, схему соединений РУ-10 кВ и РУ-0,4 кВ, количество и параметры оборудования определить проектом) - за счет тарифа на передачу эл. энергии. | [9 empty] | 0 | 0 | 0 | 0 | 0 | 0 | 0 | 0 | 0 | 0.2 | 0 | 189.98 | 0 | 0 | 0 | 0 | 0 | 0 | 0 | 0 | 0 | 0 | 0 | 0 | 0 | 0 | 0 | 0 | 0 | 0 | 0 | 0 | 0 | 0 | 0 | 0 | 0 | 0 | 0 | 0 | 0 | 0 | 0 | 0 | 0 | 189.98 | 0 | 0.02 | 0 | 16.0008 | 0 | 0 | 0 | 0 | 0 | 0 | 0 | 0 | 0 | 0 | 0 | 0 | 0 | 160 | 0 | 436.6 | 0 | 0 | 0 | 0 | 0 | 0 | 0 | 0 | 0 | 0 | 0 | 0 | 0 | 0 | 0 | 0 | 0 | 0 | 0 | 0 | 0 | 0 | 0 | 0 | 0 | 452.6008 | 642.5808 | 544.56 |  | 0 | 0 | 161 | 383.56 | [26 empty] | 642.5808 | 4
161 | ООО "Визор" | 4-х квартирный жилой дом (коммунально-бытовые нужды) | Курская обл., г. Льгов, 2-й пер. Фрунзе, участок № 5 | 1 | 40386262 | З-911/1194-ОРЗТП/2011 от 25.08.11г. | 2011-08-25 | 15 | 0 | 0 | 100 | 2012-02-25 | 466.1 | 0.55 | 0.55 | 0.55 | 2011-08-29 | 1 | 0 | 0.55 | 0 | 0 | 0 | 0 | 0 | 0 | 100% | 161 | - строительство участка ВЛ-0,4 кВ от проектируемой ТП-10/0,4 кВ до границы земельного участка заявителя протяженностью 0,06 км (марку и сечение провода, протяженность уточнить при проектировании). - /в т.ч. 0,06 км по техническим условиям З-907, З-908, З-909, З-910/ | строительство участка ВЛ-10 кВ от ВЛ-10 кВ №116 (точку врезки определить при проектировании) до проектируемой ТП-10/0,4 кВ протяженностью 0,02 км (марку и сечение провода, протяженность уточнить при проектировании). - /аналогично техническим условиям З-907, З-908, З-909, З-910/ - за счет тарифа на передачу эл. энергии. строительство ТП-10/0,4 кВ с силовым трансформатором мощностью 160 кВА (тип ТП, мощность силового трансформатора уточнить при проектировании, схему соединений РУ-10 кВ и РУ-0,4 кВ, количество и параметры оборудования определить проектом). - /аналогично техническим условиям З-907, З-908, З-909, З-910/ - за счет тарифа на передачу эл. энергии. | [6 empty] | 161 | Курскэнерго | [6 empty] | - строительство участка ВЛ-0,4 кВ от проектируемой ТП-10/0,4 кВ до границы земельного участка заявителя протяженностью 0,06 км (марку и сечение провода, протяженность уточнить при проектировании). - /в т.ч. 0,06 км по техническим условиям З-907, З-908, З-909, З-910/ | строительство участка ВЛ-10 кВ от ВЛ-10 кВ №116 (точку врезки определить при проектировании) до проектируемой ТП-10/0,4 кВ протяженностью 0,02 км (марку и сечение провода, протяженность уточнить при проектировании). - /аналогично техническим условиям З-907, З-908, З-909, З-910/ - за счет тарифа на передачу эл. энергии. строительство ТП-10/0,4 кВ с силовым трансформатором мощностью 160 кВА (тип ТП, мощность силового трансформатора уточнить при проектировании, схему соединений РУ-10 кВ и РУ-0,4 кВ, количество и параметры оборудования определить проектом). - /аналогично техническим условиям З-907, З-908, З-909, З-910/ - за счет тарифа на передачу эл. энергии. | [9 empty] | 0 | 0 | 0 | 0 | 0 | 0 | 0 | 0 | 0 | 0 | 0 | 0 | 0 | 0 | 0 | 0 | 0 | 0 | 0 | 0 | 0 | 0 | 0 | 0 | 0 | 0 | 0 | 0 | 0 | 0 | 0 | 0 | 0 | 0 | 0 | 0 | 0 | 0 | 0 | 0 | 0 | 0 | 0 | 0 | 0 | 0 | 0 | 0 | 0 | 0 | 0 | 0 | 0 | 0 | 0 | 0 | 0 | 0 | 0 | 0 | 0 | 0 | 0 | 0 | 0 | 0 | 0 | 0 | 0 | 0 | 0 | 0 | 0 | 0 | 0 | 0 | 0 | 0 | 0 | 0 | 0 | 0 | 0 | 0 | 0 | 0 | 0 | 0 | 0 | 0 | 0 | 0 | 0 | 0 |  | 0 | 0 | 0 | 0 | [26 empty] | 0 | 4
162 | Томах Елена Леонидовна | жилой дом (коммунально-бытовые нужды) | Курская обл., Курский р-н, Моковский с/с, д. Духовец, | 1 | 40398402 | Ц-2939/1181-ОРЗТП/2011 от 25.08.11г. | 2011-08-25 | 15 | 0 | 0 | 100 | 2012-02-25 | 466.1 | 0.55 | 0.55 | 0.55 | 2011-07-18 | 1 | 0 | 0.55 | 0 | 0 | 0 | 0 | 0 | 0 | 100% | 162 | - строительство ВЛ-0,4 кВ протяженностью 0,14 км от проектируемой ТП-10/0,4 кВ до границы земельного участка заявителя (марку и сечение провода, протяженность уточнить при проектировании). | строительство участка ВЛ-10 кВ от опоры №70 ВЛ-10 кВ №415.07 до проектируемой ТП 10/0,4 кВ протяженностью 0,46 км (марку и сечение провода, протяженность определить при проектировании) – за счет средств тарифа на передачу э/э. - /в т.ч. 0,46 км по техническим условиям Ц-2485/. строительство ТП-10/0,4 кВ с силовым трансформатором мощностью 63 кВА и возможностью увеличения мощности (тип ТП, мощность силового трансформатора уточнить при проектировании, схему соединений РУ-10 кВ и РУ-0,4 кВ, количество и параметры оборудования определить проектом) - за счет средств тарифа на передачу э/э. - /аналогично техническим условиям Ц-2485/. | [6 empty] | 162 | Курскэнерго | [6 empty] | - строительство ВЛ-0,4 кВ протяженностью 0,14 км от проектируемой ТП-10/0,4 кВ до границы земельного участка заявителя (марку и сечение провода, протяженность уточнить при проектировании). | строительство участка ВЛ-10 кВ от опоры №70 ВЛ-10 кВ №415.07 до проектируемой ТП 10/0,4 кВ протяженностью 0,46 км (марку и сечение провода, протяженность определить при проектировании) – за счет средств тарифа на передачу э/э. - /в т.ч. 0,46 км по техническим условиям Ц-2485/. строительство ТП-10/0,4 кВ с силовым трансформатором мощностью 63 кВА и возможностью увеличения мощности (тип ТП, мощность силового трансформатора уточнить при проектировании, схему соединений РУ-10 кВ и РУ-0,4 кВ, количество и параметры оборудования определить проектом) - за счет средств тарифа на передачу э/э. - /аналогично техническим условиям Ц-2485/. | [9 empty] | 0 | 0 | 0 | 0 | 0 | 0 | 0 | 0 | 0 | 0.14 | 0 | 132.986 | 0 | 0 | 0 | 0 | 0 | 0 | 0 | 0 | 0 | 0 | 0 | 0 | 0 | 0 | 0 | 0 | 0 | 0 | 0 | 0 | 0 | 0 | 0 | 0 | 0 | 0 | 0 | 0 | 0 | 0 | 0 | 0 | 0 | 132.986 | 0 | 0 | 0 | 0 | 0 | 0 | 0 | 0 | 0 | 0 | 0 | 0 | 0 | 0 | 0 | 0 | 0 | 0 | 0 | 0 | 0 | 0 | 0 | 0 | 0 | 0 | 0 | 0 | 0 | 0 | 0 | 0 | 0 | 0 | 0 | 0 | 0 | 0 | 0 | 0 | 0 | 0 | 0 | 0 | 0 | 0 | 132.986 | 112.7 |  | 0 | 0 | 112.7 | 0 | [26 empty] | 132.986 | 4
163 | Бескровный Александр Викторович | жилой дом (коммунально-бытовые нужды) | Курская обл., Рыльский р-н, д. Стропицы, д. 64 | 1 | 40396271 | З-938/1180-ОРЗТП/2011 от 25.08.11г. | 2011-08-25 | 8 | 0 | 0 | 100 | 2012-02-25 | 466.1 | 0.55 | 0.55 | 0.55 | 2011-08-19 | 1 | 0 | 0.55 | 0 | 0 | 0 | 0 | 0 | 0 | 100% | 163 | - | реконструкция участка ВЛ-0,4 кВ №1 с монтажом одного дополнительного провода в пролетах опор №№6-10 протяженностью 0,16 км по трассе (объем реконструкции уточнить при проектировании) – за счет средств тарифа на передачу э/э. | [6 empty] | 163 | Курскэнерго | [6 empty] | - | реконструкция участка ВЛ-0,4 кВ №1 с монтажом одного дополнительного провода в пролетах опор №№6-10 протяженностью 0,16 км по трассе (объем реконструкции уточнить при проектировании) – за счет средств тарифа на передачу э/э. | [9 empty] | 0 | 0 | 0 | 0 | 0 | 0 | 0 | 0 | 0 | 0 | 0 | 0 | 0 | 0 | 0 | 0 | 0 | 0 | 0 | 0 | 0 | 0 | 0 | 0 | 0 | 0 | 0 | 0 | 0 | 0 | 0 | 0 | 0 | 0 | 0 | 0 | 0 | 0 | 0 | 0 | 0 | 0 | 0 | 0 | 0 | 0 | 0 | 0 | 0 | 0 | 0 | 0 | 0 | 0 | 0 | 0 | 0 | 0 | 0 | 0.16 | 0 | 13.216 | 0 | 0 | 0 | 0 | 0 | 0 | 0 | 0 | 0 | 0 | 0 | 0 | 0 | 0 | 0 | 0 | 0 | 0 | 0 | 0 | 0 | 0 | 0 | 0 | 0 | 0 | 0 | 0 | 0 | 13.216 | 13.216 | 11.2 |  | 0 | 0 | 0 | 11.2 | [27 empty] | 0
164 | Яковлев Олег Юрьевич | жилой дом | Курская обл., г. Курск, ул. Просторная, д. 19 | 1 | 40393936 | Ц-2931/1178-ОРЗТП/2011 от 25.08.11г. | 2011-08-25 | 10 | 0 | 0 | 100 | 2012-02-25 | 466.1 | 0.55 | 0.55 | 7: 0.55; 8: 2011-08-17; 9: 1; 10: 0; 11: 0.55; 12: 0; 13: 0; 14: 0; 15: 0; 16: 0; 17: 0; 18: 100%; 19: 164; 20: строительство участка ВЛ-0,4 кВ протяженностью 0,06 км от ВЛ-0,4 кВ №1 (точку врезки определить при проектировании) до границ земельного участка заявителя (марку и сечение провода, протяженность определить при проектировании).; 27: 164; 28: Курскэнерго; 33: строительство участка ВЛ-0,4 кВ протяженностью 0,06 км от ВЛ-0,4 кВ №1 (точку врезки определить при проектировании) до границ земельного участка заявителя (марку и сечение провода, протяженность определить при проектировании). | [10 empty] | 0 | 0 | 0 | 0 | 0 | 0 | 0 | 0 | 0 | 0.06 | 0 | 56.994 | 0 | 0 | 0 | 0 | 0 | 0 | 0 | 0 | 0 | 0 | 0 | 0 | 0 | 0 | 0 | 0 | 0 | 0 | 0 | 0 | 0 | 0 | 0 | 0 | 0 | 0 | 0 | 0 | 0 | 0 | 0 | 0 | 0 | 56.994 | 0 | 0 | 0 | 0 | 0 | 0 | 0 | 0 | 0 | 0 | 0 | 0 | 0 | 0 | 0 | 0 | 0 | 0 | 0 | 0 | 0 | 0 | 0 | 0 | 0 | 0 | 0 | 0 | 0 | 0 | 0 | 0 | 0 | 0 | 0 | 0 | 0 | 0 | 0 | 0 | 0 | 0 | 0 | 0 | 0 | 0 | 56.994 | 48.3 |  | 0 | 0 | 48.3 | 0 | [25 empty] | 56.994 |  | 3
165 | ООО СУ "Спецжилстрой" | автозаправочная станция | Курская обл., Курский р-н, Лебяженский с/с, д. Толмачео, | 1 | 40399365 | Ц-2796/1210-ОРЗТП/2011 от 29.08.11г. | 2011-08-29 | 15 | 0 | 0 | 100 | 2012-02-29 | 466.1 | 0.55 | 0.55 | 7: 0.55; 8: 2011-08-25; 9: 1; 10: 0; 11: 0.55; 12: 0; 13: 0; 14: 0; 15: 0; 16: 0; 17: 0; 18: 100%; 19: 165; 20: строительство участка ВЛ-0,4 кВ протяженностью 0,15 км от опоры №8 ВЛ-0,4 кВ №1 до границ земельного участка заявителя (марку и сечение провода, протяженность определить при проектировании) –/ в т.ч. 0,15 км по техническим условиям Ц-2324/.; 27: 165; 28: Курскэнерго; 33: строительство участка ВЛ-0,4 кВ протяженностью 0,15 км от опоры №8 ВЛ-0,4 кВ №1 до границ земельного участка заявителя (марку и сечение провода, протяженность определить при проектировании) –/ в т.ч. 0,15 км по техническим условиям Ц-2324/. | [10 empty] | 0 | 0 | 0 | 0 | 0 | 0 | 0 | 0 | 0 | 0 | 0 | 0 | 0 | 0 | 0 | 0 | 0 | 0 | 0 | 0 | 0 | 0 | 0 | 0 | 0 | 0 | 0 | 0 | 0 | 0 | 0 | 0 | 0 | 0 | 0 | 0 | 0 | 0 | 0 | 0 | 0 | 0 | 0 | 0 | 0 | 0 | 0 | 0 | 0 | 0 | 0 | 0 | 0 | 0 | 0 | 0 | 0 | 0 | 0 | 0 | 0 | 0 | 0 | 0 | 0 | 0 | 0 | 0 | 0 | 0 | 0 | 0 | 0 | 0 | 0 | 0 | 0 | 0 | 0 | 0 | 0 | 0 | 0 | 0 | 0 | 0 | 0 | 0 | 0 | 0 | 0 | 0 | 0 | 0 |  | 0 | 0 | 0 | 0 | [25 empty] | 0 |  | 3
166 | Коломоец Раиса Ивановна | хоз. Постройка | Курская обл., Железногорский р-н, с. Разветье | 1 | 40395323 | С-956/1208-ОРЗТП/2011 от 29.08.11г. | 2011-08-29 | 14 | 0 | 0 | 100 | 2012-02-29 | 466.1 | 0.55 | 0.55 | 0.55 | 2011-08-25 | 1 | 0 | 0.55 | 0 | 0 | 0 | 0 | 0 | 0 | 100% | 166 | - | реконструкция ВЛ-0,4 кВ №4 (объем реконструкции уточнить при проектировании) - /аналогично техническим условиям С-799/ - за счет средств тарифа на передачу э/э. | [6 empty] | 166 | Курскэнерго | [6 empty] | - | реконструкция ВЛ-0,4 кВ №4 (объем реконструкции уточнить при проектировании) - /аналогично техническим условиям С-799/ - за счет средств тарифа на передачу э/э. | [9 empty] | 0 | 0 | 0 | 0 | 0 | 0 | 0 | 0 | 0 | 0 | 0 | 0 | 0 | 0 | 0 | 0 | 0 | 0 | 0 | 0 | 0 | 0 | 0 | 0 | 0 | 0 | 0 | 0 | 0 | 0 | 0 | 0 | 0 | 0 | 0 | 0 | 0 | 0 | 0 | 0 | 0 | 0 | 0 | 0 | 0 | 0 | 0 | 0 | 0 | 0 | 0 | 0 | 0 | 0 | 0 | 0 | 0 | 0 | 0 | 0 | 0 | 0 | 0 | 0 | 0 | 0 | 0 | 0 | 0 | 0 | 0 | 0 | 0 | 0 | 0 | 0 | 0 | 0 | 0 | 0 | 0 | 0 | 0 | 0 | 0 | 0 | 0 | 0 | 0 | 0 | 0 | 0 | 0 | 0 |  | 0 | 0 | 0 | 0 | [27 empty] | 0
167 | ИП Шевцов Николай Владимирович | вагончик | Курская обл., Б.Солдатский р-н, Волоконский с/с, д. Спасская, кад. №46:02:030803:2 | 1 | 40388974 | Ю-1157/1205-ОРЗТП/2011 от 29.08.11г. | 2011-08-29 | 10 | 0 | 0 | 100 | 2012-02-29 | 466.1 | 0.55 | 0.55 | 7: 0.55; 9: 1; 10: 0; 11: 0.55; 12: 0; 13: 0; 14: 0; 15: 0; 16: 0; 17: 0; 18: 100%; 19: 167; 20: строительство участка ВЛ-0,4 кВ протяженностью 0,4 км от опоры № 17 ВЛ-0,4 кВ №2 до границ земельного участка заявителя (марку и сечение провода, протяженность определить при проектировании).; 27: 167; 28: Курскэнерго; 33: строительство участка ВЛ-0,4 кВ протяженностью 0,4 км от опоры № 17 ВЛ-0,4 кВ №2 до границ земельного участка заявителя (марку и сечение провода, протяженность определить при проектировании). | [10 empty] | 0 | 0 | 0 | 0 | 0 | 0 | 0 | 0 | 0 | 0.4 | 0 | 379.96 | 0 | 0 | 0 | 0 | 0 | 0 | 0 | 0 | 0 | 0 | 0 | 0 | 0 | 0 | 0 | 0 | 0 | 0 | 0 | 0 | 0 | 0 | 0 | 0 | 0 | 0 | 0 | 0 | 0 | 0 | 0 | 0 | 0 | 379.96 | 0 | 0 | 0 | 0 | 0 | 0 | 0 | 0 | 0 | 0 | 0 | 0 | 0 | 0 | 0 | 0 | 0 | 0 | 0 | 0 | 0 | 0 | 0 | 0 | 0 | 0 | 0 | 0 | 0 | 0 | 0 | 0 | 0 | 0 | 0 | 0 | 0 | 0 | 0 | 0 | 0 | 0 | 0 | 0 | 0 | 0 | 379.96 | 322 |  | 0 | 0 | 322 | 0 | [25 empty] | 379.96 |  | 3
168 | Белан Диана Владимировна | жилой дом (коммунально-бытовые нужды) | Курская обл., Курский р-н, Нижнемедведицкий с/с, д.Татаренково | 1 | 40395977 | Ц-3047/1223-ОРЗТП/2011 от 31.08.11г. | 2011-08-31 | 15 | 0 | 0 | 100 | 2012-02-29 | 466.1 | 0.55 | 0.55 | 7: 0.55; 8: 2011-10-12; 9: 1; 10: 0; 11: 0.55; 12: 0; 13: 0; 14: 0; 15: 0; 16: 0; 17: 0; 18: 100%; 19: 168; 20: строительство участка ВЛ-0,4 кВ протяженностью 0,27 км от опоры №1 ВЛ-0,4 кВ №1 до границ земельного участка заявителя (марку и сечение провода, протяженность определить при проектировании).; 27: 168; 28: Курскэнерго; 33: строительство участка ВЛ-0,4 кВ протяженностью 0,27 км от опоры №1 ВЛ-0,4 кВ №1 до границ земельного участка заявителя (марку и сечение провода, протяженность определить при проектировании). | [10 empty] | 0 | 0 | 0 | 0 | 0 | 0 | 0 | 0 | 0 | 0.27 | 0 | 256.473 | 0 | 0 | 0 | 0 | 0 | 0 | 0 | 0 | 0 | 0 | 0 | 0 | 0 | 0 | 0 | 0 | 0 | 0 | 0 | 0 | 0 | 0 | 0 | 0 | 0 | 0 | 0 | 0 | 0 | 0 | 0 | 0 | 0 | 256.473 | 0 | 0 | 0 | 0 | 0 | 0 | 0 | 0 | 0 | 0 | 0 | 0 | 0 | 0 | 0 | 0 | 0 | 0 | 0 | 0 | 0 | 0 | 0 | 0 | 0 | 0 | 0 | 0 | 0 | 0 | 0 | 0 | 0 | 0 | 0 | 0 | 0 | 0 | 0 | 0 | 0 | 0 | 0 | 0 | 0 | 0 | 256.473 | 217.35 |  | 0 | 0 | 217.35 | 0 | [25 empty] | 256.473 |  | 3
169 | ИП КФХ Козлов Виктор Иванович | здание склада под зерно | Курская обл., Мантуровский р-н, с. Мантурово | 1 | 40400947 | В-1311/1220-ОРЗТП/2011 от 31.08.11г. | 2011-08-31 | 14.5 | 0 | 0 | 100 | 2012-02-29 | 466.1 | 0.55 | 0.55 | 0.55 | 2011-08-22 | 1 | 0 | 0.55 | 0 | 0 | 0 | 0 | 0 | 0 | 100% | 169 | - | строительство участка ВЛ-10 кВ от ВЛ-10 кВ №04 (точку врезки определить при проектировании) до проектируемой ТП-10/0,4 кВ протяженностью 0,4 км (марку и сечение провода, протяженность определить при проектировании) - за счет средств тарифа на передачу э/э; строительство ТП-10/0,4 кВ с силовым трансформатором мощностью 25 кВА (тип ТП, мощность силового трансформатора уточнить при проектировании, схему соединений РУ-10 кВ и РУ-0,4 кВ, количество и параметры оборудования определить проектом) - за счет средств тарифа на передачу э/э. | [6 empty] | 169 | Курскэнерго | [6 empty] | - | строительство участка ВЛ-10 кВ от ВЛ-10 кВ №04 (точку врезки определить при проектировании) до проектируемой ТП-10/0,4 кВ протяженностью 0,4 км (марку и сечение провода, протяженность определить при проектировании) - за счет средств тарифа на передачу э/э; строительство ТП-10/0,4 кВ с силовым трансформатором мощностью 25 кВА (тип ТП, мощность силового трансформатора уточнить при проектировании, схему соединений РУ-10 кВ и РУ-0,4 кВ, количество и параметры оборудования определить проектом) - за счет средств тарифа на передачу э/э. | [9 empty] | 0 | 0 | 0 | 0 | 0 | 0 | 0 | 0 | 0 | 0 | 0 | 0 | 0 | 0 | 0 | 0 | 0 | 0 | 0 | 0 | 0 | 0 | 0 | 0 | 0 | 0 | 0 | 0 | 0 | 0 | 0 | 0 | 0 | 0 | 0 | 0 | 0 | 0 | 0 | 0 | 0 | 0 | 0 | 0 | 0 | 0 | 0 | 0.4 | 0 | 320.016 | 0 | 0 | 0 | 0 | 0 | 0 | 0 | 0 | 0 | 0 | 0 | 0 | 0 | 25 | 0 | 188.8 | 0 | 0 | 0 | 0 | 0 | 0 | 0 | 0 | 0 | 0 | 0 | 0 | 0 | 0 | 0 | 0 | 0 | 0 | 0 | 0 | 0 | 0 | 0 | 0 | 0 | 508.816 | 508.816 | 431.2 |  | 0 | 0 | 0 | 431.2 | [26 empty] | 508.816 | 4
170 | ООО СУ "Спецжилстрой" | автозаправочная станция | Курская обл., Курский р-н, Новопоселеновский с/с, д. 1-е Цветово | 1 | 40399374 | Ц-2797/1222-ОРЗТП/2011 от 31.08.11г. | 2011-08-31 | 15 | 0 | 0 | 100 | 2012-08-31 | 39424.8 | 46.5213 | 46.5213 | 7: 46.5213; 9: 1; 10: 0; 11: 0; 12: 46.5213; 13: 0; 14: 0; 15: 0; 16: 0; 17: 0; 18: 100%; 19: 170; 20: строительство участка ВЛ-10 кВ от опоры №42 ВЛ-10 кВ №412.06 до проектируемой ТП-10/0,4 кВ протяженностью 0,06 км (марку и сечение провода, протяженность определить при проектировании). строительство ВЛ-0,4 кВ протяженностью 0,04 км от проектируемой ТП-10/0,4 кВ до границ земельного участка заявителя (марку и сечение провода, протяженность определить при проектировании). строительство ТП-10/0,4 кВ с силовым трансформатором мощностью 25 кВА (тип ТП, мощность силового трансформатора уточнить при проектировании, схему соединений РУ-10 кВ и РУ-0,4 кВ, количество и параметры оборудования определить проектом); 27: 170; 28: Курскэнерго; 33: строительство участка ВЛ-10 кВ от опоры №42 ВЛ-10 кВ №412.06 до проектируемой ТП-10/0,4 кВ протяженностью 0,06 км (марку и сечение провода, протяженность определить при проектировании). строительство ВЛ-0,4 кВ протяженностью 0,04 км от проектируемой ТП-10/0,4 кВ до границ земельного участка заявителя (марку и сечение провода, протяженность определить при проектировании). строительство ТП-10/0,4 кВ с силовым трансформатором мощностью 25 кВА (тип ТП, мощность силового трансформатора уточнить при проектировании, схему соединений РУ-10 кВ и РУ-0,4 кВ, количество и параметры оборудования определить проектом) | [10 empty] | 0 | 0.06 | 0 | 48.0024 | 0 | 0 | 0 | 0 | 0 | 0.04 | 0 | 37.996 | 0 | 0 | 0 | 0 | 0 | 0 | 0 | 0 | 0 | 0 | 0 | 0 | 0 | 0 | 0 | 0 | 0 | 0 | 0 | 0 | 0 | 0 | 0 | 0 | 0 | 0 | 0 | 0 | 0 | 0 | 0 | 0 | 0 | 85.9984 | 0 | 0 | 0 | 0 | 0 | 0 | 0 | 0 | 0 | 0 | 0 | 0 | 0 | 0 | 0 | 0 | 0 | 0 | 0 | 0 | 0 | 0 | 0 | 0 | 0 | 0 | 0 | 0 | 0 | 0 | 0 | 0 | 0 | 0 | 0 | 0 | 0 | 0 | 0 | 0 | 0 | 0 | 0 | 0 | 0 | 0 | 85.9984 | 72.88 |  | 0 | 0 | 72.88 | 0 | [26 empty] | 85.9984 | 4
171 | Мезенцева Анна Никитична | жилой дом (коммунально-бытовые нужды) | Курская обл., Щигровский р-н, Мелехинский сельсовет, д. Медведев Колодезь (Прилепы) | 1 | 40393523 | В-1334/1231-ОРЗТП/2011 от 02.09.11г. | 2011-09-02 | 10 | 0 | 0 | 100 | 2012-03-02 | 466.1 | 0.55 | 0.55 | 7: 0.55; 8: 2011-08-31; 9: 1; 10: 0; 11: 0.55; 12: 0; 13: 0; 14: 0; 15: 0; 16: 0; 17: 0; 18: 100%; 19: 171; 20: строительство участка ВЛ-0,4 кВ протяженностью 0,06 км от опоры №4 ВЛ-0,4 кВ №1 до границ земельного участка заявителя (марку и сечение провода, протяженность определить при проектировании).; 27: 171; 28: Курскэнерго; 33: строительство участка ВЛ-0,4 кВ протяженностью 0,06 км от опоры №4 ВЛ-0,4 кВ №1 до границ земельного участка заявителя (марку и сечение провода, протяженность определить при проектировании). | [10 empty] | 0 | 0 | 0 | 0 | 0 | 0 | 0 | 0 | 0 | 0.06 | 0 | 56.994 | 0 | 0 | 0 | 0 | 0 | 0 | 0 | 0 | 0 | 0 | 0 | 0 | 0 | 0 | 0 | 0 | 0 | 0 | 0 | 0 | 0 | 0 | 0 | 0 | 0 | 0 | 0 | 0 | 0 | 0 | 0 | 0 | 0 | 56.994 | 0 | 0 | 0 | 0 | 0 | 0 | 0 | 0 | 0 | 0 | 0 | 0 | 0 | 0 | 0 | 0 | 0 | 0 | 0 | 0 | 0 | 0 | 0 | 0 | 0 | 0 | 0 | 0 | 0 | 0 | 0 | 0 | 0 | 0 | 0 | 0 | 0 | 0 | 0 | 0 | 0 | 0 | 0 | 0 | 0 | 0 | 56.994 | 48.3 |  | 0 | 0 | 48.3 | 0 | [25 empty] | 56.994 |  | 3
172 | Дахин Михаил Викторович | нежилое строение | Курская обл., Курский р-н, Клюквинский с/с, п. Подлесный | 1 | 40409035 | Ц-2950/1235-ОРЗТП/2011 от 05.09.11г. | 2011-09-05 | 15 | 0 | 0 | 100 | 2012-09-05 | 46521.26 | 54.8951 | 54.8951 | 7: 54.8951; 8: 2011-09-19; 9: 1; 10: 0; 11: 54.8951; 12: 0; 13: 0; 14: 0; 15: 0; 16: 0; 17: 0; 18: 100%; 19: 172; 20: строительство участка ВЛ-10 кВ от опоры № 42 ВЛ-10 кВ №176.120 до проектируемой ТП-10/0,4 кВ протяженностью 0,55 км (марку и сечение провода, протяженность определить при проектировании строительство ВЛ-0,4 кВ протяженностью 0,03 км от проектируемой ТП-10/0,4 кВ до границ земельного участка заявителя (марку и сечение провода, протяженность определить при проектировании). строительство ТП-10/0,4 кВ с силовым трансформатором мощностью 25 кВА (тип ТП, мощность силового трансформатора уточнить при проектировании, схему соединений РУ-10 кВ и РУ-0,4 кВ, количество и параметры оборудования определить проектом).; 27: 172; 28: Курскэнерго; 33: строительство участка ВЛ-10 кВ от опоры № 42 ВЛ-10 кВ №176.120 до проектируемой ТП-10/0,4 кВ протяженностью 0,55 км (марку и сечение провода, протяженность определить при проектировании строительство ВЛ-0,4 кВ протяженностью 0,03 км от проектируемой ТП-10/0,4 кВ до границ земельного участка заявителя (марку и сечение провода, протяженность определить при проектировании). строительство ТП-10/0,4 кВ с силовым трансформатором мощностью 25 кВА (тип ТП, мощность силового трансформатора уточнить при проектировании, схему соединений РУ-10 кВ и РУ-0,4 кВ, количество и параметры оборудования определить проектом). | [10 empty] | 0 | 0.55 | 0 | 440.022 | 0 | 0 | 0 | 0 | 0 | 0.03 | 0 | 28.497 | 0 | 0 | 0 | 0 | 0 | 25 | 0 | 188.8 | 0 | 0 | 0 | 0 | 0 | 0 | 0 | 0 | 0 | 0 | 0 | 0 | 0 | 0 | 0 | 0 | 0 | 0 | 0 | 0 | 0 | 0 | 0 | 0 | 0 | 657.319 | 0 | 0 | 0 | 0 | 0 | 0 | 0 | 0 | 0 | 0 | 0 | 0 | 0 | 0 | 0 | 0 | 0 | 0 | 0 | 0 | 0 | 0 | 0 | 0 | 0 | 0 | 0 | 0 | 0 | 0 | 0 | 0 | 0 | 0 | 0 | 0 | 0 | 0 | 0 | 0 | 0 | 0 | 0 | 0 | 0 | 0 | 657.319 | 557.05 |  | 0 | 0 | 557.05 | 0 | [26 empty] | 657.319 | 4
173 | Курское региональное отделение Центрального филиала ОАО «МегаФон» | базовая станция сотовой связи | Курская обл., Курский р-н, Щетинский с/с, п. Искра | 1 | 40396818 | Ц-2938/1234-ОРЗТП/2011 от 05.09.11г. | 2011-09-05 | 8 | 0 | 0 | 100 | 2012-03-05 | 466.1 | 0.55 | 0.55 | 7: 0.55; 9: 1; 10: 0; 11: 0.55; 12: 0; 13: 0; 14: 0; 15: 0; 16: 0; 17: 0; 18: 100%; 19: 173; 20: - строительство участка ВЛ-0,4 кВ протяженностью 0,07 км от опоры №10 ВЛ-0,4 кВ №1 до границ земельного участка заявителя (марку и сечение провода, протяженность определить при проектировании).; 20а: реконструкция ВЛ-0,4 кВ №1 с монтажом одного дополнительного проводов в пролетах опор №№7-10 протяженностью 0,12 км по трассе (объем реконструкции уточнить при проектировании) – за счет средств тарифа на передачу э/э.; 27: 173; 28: Курскэнерго; 33: - строительство участка ВЛ-0,4 кВ протяженностью 0,07 км от опоры №10 ВЛ-0,4 кВ №1 до границ земельного участка заявителя (марку и сечение провода, протяженность определить при проектировании). | реконструкция ВЛ-0,4 кВ №1 с монтажом одного дополнительного проводов в пролетах опор №№7-10 протяженностью 0,12 км по трассе (объем реконструкции уточнить при проектировании) – за счет средств тарифа на передачу э/э. | [9 empty] | 0 | 0 | 0 | 0 | 0 | 0 | 0 | 0 | 0 | 0.07 | 0 | 66.493 | 0 | 0 | 0 | 0 | 0 | 0 | 0 | 0 | 0 | 0 | 0 | 0 | 0 | 0 | 0 | 0 | 0 | 0 | 0 | 0 | 0 | 0 | 0 | 0 | 0 | 0 | 0 | 0 | 0 | 0 | 0 | 0 | 0 | 66.493 | 0 | 0 | 0 | 0 | 0 | 0 | 0 | 0 | 0 | 0 | 0 | 0 | 0 | 0.12 | 0 | 19.824 | 0 | 0 | 0 | 0 | 0 | 0 | 0 | 0 | 0 | 0 | 0 | 0 | 0 | 0 | 0 | 0 | 0 | 0 | 0 | 0 | 0 | 0 | 0 | 0 | 0 | 0 | 0 | 0 | 0 | 19.824 | 86.317 | 73.15 |  | 0 | 0 | 56.35 | 16.8 | [25 empty] | 66.493 |  | 3
174 | Верханова Эльвира Вячеславовна | автозаправочная станция | Курская обл., Курский р-н, Нижнемедведицкий с/с, д. Курица, кад. №46:11:190302:56 | 1 | 40396141 | Ц-2998/1233-ОРЗТП/2011 от 05.09.11г. | 2011-09-05 | 15 | 0 | 0 | 100 | 2012-03-05 | 466.1 | 0.55 | 0.55 | 0.55 | 2011-09-14 | 1 | 0 | 0.55 | 0 | 0 | 0 | 0 | 0 | 0 | 100% | 174 | - | реконструкция ТП №2/160 с увеличением мощности трансформатора со 100 до 160 кВА (объем реконструкции определить при проектировании) – за счет средств тарифа на передачу э/э. | [6 empty] | 174 | Курскэнерго | [6 empty] | - | реконструкция ТП №2/160 с увеличением мощности трансформатора со 100 до 160 кВА (объем реконструкции определить при проектировании) – за счет средств тарифа на передачу э/э. | [9 empty] | 0 | 0 | 0 | 0 | 0 | 0 | 0 | 0 | 0 | 0 | 0 | 0 | 0 | 0 | 0 | 0 | 0 | 0 | 0 | 0 | 0 | 0 | 0 | 0 | 0 | 0 | 0 | 0 | 0 | 0 | 0 | 0 | 0 | 0 | 0 | 0 | 0 | 0 | 0 | 0 | 0 | 0 | 0 | 0 | 0 | 0 | 0 | 0 | 0 | 0 | 0 | 0 | 0 | 0 | 0 | 0 | 0 | 0 | 0 | 0 | 0 | 0 | 0 | 0 | 0 | 0 | 0 | 160 | 0 | 436.6 | 0 | 0 | 0 | 0 | 0 | 0 | 0 | 0 | 0 | 0 | 0 | 0 | 0 | 0 | 0 | 0 | 0 | 0 | 0 | 0 | 0 | 436.6 | 436.6 | 370 |  | 0 | 0 | 0 | 370 | [27 empty] | 0
175 | Тулупов Владимир Леонидович | жилой дом (коммунально-бытовые нужды) | Курская обл., Курский р-н, Пашковский с/с, д.Сапогово, ул.Выгонная, д.31 | 1 | 40411206 | Ц-3046/1237-ОРЗТП/2011 от 05.09.11г. | 2011-09-05 | 15 | 0 | 0 | 100 | 2012-09-05 | 39424.8 | 46.5213 | 46.5213 | 7: 46.5213; 9: 1; 10: 0; 11: 0; 12: 46.5213; 13: 0; 14: 0; 15: 0; 16: 0; 17: 0; 18: 100%; 19: 175; 20: строительство участка ВЛ-10 кВ протяженностью 0,08 км от опоры № 110 ВЛ-10 кВ № 403.23 до проектируемой ТП-10/0,4 кВ (точку врезки, марку и сечение провода, протяженность уточнить при проектировании); строительство участка ВЛ-0,4 кВ протяженностью 0,15 км от проектируемой ТП-10/0,4 кВ до участка заявителя (марку и сечение провода, протяженность уточнить при проектировании). монтаж ТП-10/0,4 кВ с трансформатором мощностью 16 кВА (тип ТП, мощность силового трансформатора уточнить при проектировании, схему соединений РУ-10 кВ и РУ-0,4 кВ, количество и параметры оборудования определить проектом.; 27: 175; 28: Курскэнерго; 33: строительство участка ВЛ-10 кВ протяженностью 0,08 км от опоры № 110 ВЛ-10 кВ № 403.23 до проектируемой ТП-10/0,4 кВ (точку врезки, марку и сечение провода, протяженность уточнить при проектировании); строительство участка ВЛ-0,4 кВ протяженностью 0,15 км от проектируемой ТП-10/0,4 кВ до участка заявителя (марку и сечение провода, протяженность уточнить при проектировании). монтаж ТП-10/0,4 кВ с трансформатором мощностью 16 кВА (тип ТП, мощность силового трансформатора уточнить при проектировании, схему соединений РУ-10 кВ и РУ-0,4 кВ, количество и параметры оборудования определить проектом. | [10 empty] | 0 | 0.08 | 0 | 64.0032 | 0 | 0 | 0 | 0 | 0 | 0.15 | 0 | 142.485 | 0 | 0 | 0 | 0 | 0 | 16 | 0 | 188.8 | 0 | 0 | 0 | 0 | 0 | 0 | 0 | 0 | 0 | 0 | 0 | 0 | 0 | 0 | 0 | 0 | 0 | 0 | 0 | 0 | 0 | 0 | 0 | 0 | 0 | 395.2882 | 0 | 0 | 0 | 0 | 0 | 0 | 0 | 0 | 0 | 0 | 0 | 0 | 0 | 0 | 0 | 0 | 0 | 0 | 0 | 0 | 0 | 0 | 0 | 0 | 0 | 0 | 0 | 0 | 0 | 0 | 0 | 0 | 0 | 0 | 0 | 0 | 0 | 0 | 0 | 0 | 0 | 0 | 0 | 0 | 0 | 0 | 395.2882 | 334.99 |  | 0 | 0 | 334.99 | 0 | [26 empty] | 395.2882 | 4
176 | Хижнякова Наталья Петровна | охранный вагончик | Курская обл., Щигровский р-н, Вишневский сельсовет, д. Мальцевка | 1 | 40403311 | В-1369/1242-ОРЗТП/2011 от 06.09.11г. | 2011-09-06 | 10 | 0 | 0 | 100 | 2012-03-06 | 466.1 | 0.55 | 0.55 | 7: 0.55; 8: 2011-09-07; 9: 1; 10: 0; 11: 0.55; 12: 0; 13: 0; 14: 0; 15: 0; 16: 0; 17: 0; 18: 100%; 19: 176; 20: строительство участка ВЛ-0,4 кВ протяженностью 0,03 км от опоры №22 ВЛ-0,4 кВ №2 до границ земельного участка заявителя (марку и сечение провода, протяженность определить при проектировании); 27: 176; 28: Курскэнерго; 33: строительство участка ВЛ-0,4 кВ протяженностью 0,03 км от опоры №22 ВЛ-0,4 кВ №2 до границ земельного участка заявителя (марку и сечение провода, протяженность определить при проектировании) | [10 empty] | 0 | 0 | 0 | 0 | 0 | 0 | 0 | 0 | 0 | 0.03 | 0 | 28.497 | 0 | 0 | 0 | 0 | 0 | 0 | 0 | 0 | 0 | 0 | 0 | 0 | 0 | 0 | 0 | 0 | 0 | 0 | 0 | 0 | 0 | 0 | 0 | 0 | 0 | 0 | 0 | 0 | 0 | 0 | 0 | 0 | 0 | 28.497 | 0 | 0 | 0 | 0 | 0 | 0 | 0 | 0 | 0 | 0 | 0 | 0 | 0 | 0 | 0 | 0 | 0 | 0 | 0 | 0 | 0 | 0 | 0 | 0 | 0 | 0 | 0 | 0 | 0 | 0 | 0 | 0 | 0 | 0 | 0 | 0 | 0 | 0 | 0 | 0 | 0 | 0 | 0 | 0 | 0 | 0 | 28.497 | 24.15 |  | 0 | 0 | 24.15 | 0 | [25 empty] | 28.497 |  | 3
177 | Феоктистов Евгений Александрович | сарай | Курская обл., Щигровский р-н, Пригородненский с/с, ул. Комарова, д. 75 | 1 | 40385841 | В-1301/1238-ОРЗТП/2011 от 06.09.11г. | 2011-09-06 | 15 | 0 | 0 | 100 | 2012-03-06 | 466.1 | 0.55 | 0.55 | 0.55 | 2011-09-05 | 1 | 0 | 0.55 | 0 | 0 | 0 | 0 | 0 | 0 | 100% | 177 | - строительство участка ВЛ-0,4 кВ протяженностью 0,13 км от опоры № 54 ВЛ-0,4 кВ № 1 (точку врезки, марку и сечение провода, протяженность уточнить при проектировании). | реконструкция участка ВЛ-0,4 кВ №1 (объем реконструкции, протяженностью уточнить при проектировании) - за счёт средств тарифа на передачу э/э. | [6 empty] | 177 | Курскэнерго | [6 empty] | - строительство участка ВЛ-0,4 кВ протяженностью 0,13 км от опоры № 54 ВЛ-0,4 кВ № 1 (точку врезки, марку и сечение провода, протяженность уточнить при проектировании). | реконструкция участка ВЛ-0,4 кВ №1 (объем реконструкции, протяженностью уточнить при проектировании) - за счёт средств тарифа на передачу э/э. | [9 empty] | 0 | 0 | 0 | 0 | 0 | 0 | 0 | 0 | 0 | 0.13 | 0 | 123.487 | 0 | 0 | 0 | 0 | 0 | 0 | 0 | 0 | 0 | 0 | 0 | 0 | 0 | 0 | 0 | 0 | 0 | 0 | 0 | 0 | 0 | 0 | 0 | 0 | 0 | 0 | 0 | 0 | 0 | 0 | 0 | 0 | 0 | 123.487 | 0 | 0 | 0 | 0 | 0 | 0 | 0 | 0 | 0 | 0 | 0 | 0 | 0 | 0.15 | 0 | 142.485 | 0 | 0 | 0 | 0 | 0 | 0 | 0 | 0 | 0 | 0 | 0 | 0 | 0 | 0 | 0 | 0 | 0 | 0 | 0 | 0 | 0 | 0 | 0 | 0 | 0 | 0 | 0 | 0 | 0 | 142.485 | 265.972 | 225.4 |  | 0 | 0 | 104.65 | 120.75 | [25 empty] | 123.487 |  | 3
178 | Юносова Валентина Федоровна | жилой дом (коммунально-бытовые нужды) | Курская обл., Щигровский р-н, Пригородненский с/с, ул. Комарова, д. 79 | 1 | 40408930 | В-1309/1239-ОРЗТП/2011 от 06.09.11г. | 2011-09-06 | 15 | 0 | 0 | 100 | 2012-03-06 | 466.1 | 0.55 | 0.55 | 0.55 | 2011-09-21 | 1 | 0 | 0.55 | 0 | 0 | 0 | 0 | 0 | 0 | 100% | 178 | - строительство участка ВЛ-0,4 кВ протяженностью 0,26 км от опоры № 54 ВЛ-0,4 кВ № 1 (точку врезки, марку и сечение провода, протяженность уточнить при проектировании), в том числе 0,13 км по техническим условиям В-1301. | реконструкция участка ВЛ-0,4 кВ №1 (объем реконструкции, протяженностью уточнить при проектировании) - за счёт средств тарифа на передачу э/э. /аналогично техническим условиям В-1301/ | [6 empty] | 178 | Курскэнерго | [6 empty] | - строительство участка ВЛ-0,4 кВ протяженностью 0,26 км от опоры № 54 ВЛ-0,4 кВ № 1 (точку врезки, марку и сечение провода, протяженность уточнить при проектировании), в том числе 0,13 км по техническим условиям В-1301. | реконструкция участка ВЛ-0,4 кВ №1 (объем реконструкции, протяженностью уточнить при проектировании) - за счёт средств тарифа на передачу э/э. /аналогично техническим условиям В-1301/ | [9 empty] | 0 | 0 | 0 | 0 | 0 | 0 | 0 | 0 | 0 | 0.13 | 0 | 123.487 | 0 | 0 | 0 | 0 | 0 | 0 | 0 | 0 | 0 | 0 | 0 | 0 | 0 | 0 | 0 | 0 | 0 | 0 | 0 | 0 | 0 | 0 | 0 | 0 | 0 | 0 | 0 | 0 | 0 | 0 | 0 | 0 | 0 | 123.487 | 0 | 0 | 0 | 0 | 0 | 0 | 0 | 0 | 0 | 0 | 0 | 0 | 0 | 0 | 0 | 0 | 0 | 0 | 0 | 0 | 0 | 0 | 0 | 0 | 0 | 0 | 0 | 0 | 0 | 0 | 0 | 0 | 0 | 0 | 0 | 0 | 0 | 0 | 0 | 0 | 0 | 0 | 0 | 0 | 0 | 0 | 123.487 | 104.65 |  | 0 | 0 | 104.65 | 0 | [25 empty] | 123.487 |  | 3
179 | Хижнякова Наталья Петровна | гидротехническое сооружение | Курская обл., Щигровский р-н, Вишневский сельсовет, д. Мальцевка | 1 | 40403609 | В-1356/1241-ОРЗТП/2011 от 06.09.11г. | 2011-09-06 | 15 | 0 | 0 | 100 | 2012-03-06 | 466.1 | 0.55 | 0.55 | 7: 0.55; 8: 2011-09-07; 9: 1; 10: 0; 11: 0.55; 12: 0; 13: 0; 14: 0; 15: 0; 16: 0; 17: 0; 18: 100%; 19: 179; 20: строительство участка ВЛ-0,4 кВ протяженностью 0,08 км от опоры №4 ВЛ-0,4 кВ №1 до границ земельного участка заявителя (марку и сечение провода, протяженность определить при проектировании); 27: 179; 28: Курскэнерго; 33: строительство участка ВЛ-0,4 кВ протяженностью 0,08 км от опоры №4 ВЛ-0,4 кВ №1 до границ земельного участка заявителя (марку и сечение провода, протяженность определить при проектировании) | [10 empty] | 0 | 0 | 0 | 0 | 0 | 0 | 0 | 0 | 0 | 0.08 | 0 | 75.992 | 0 | 0 | 0 | 0 | 0 | 0 | 0 | 0 | 0 | 0 | 0 | 0 | 0 | 0 | 0 | 0 | 0 | 0 | 0 | 0 | 0 | 0 | 0 | 0 | 0 | 0 | 0 | 0 | 0 | 0 | 0 | 0 | 0 | 75.992 | 0 | 0 | 0 | 0 | 0 | 0 | 0 | 0 | 0 | 0 | 0 | 0 | 0 | 0 | 0 | 0 | 0 | 0 | 0 | 0 | 0 | 0 | 0 | 0 | 0 | 0 | 0 | 0 | 0 | 0 | 0 | 0 | 0 | 0 | 0 | 0 | 0 | 0 | 0 | 0 | 0 | 0 | 0 | 0 | 0 | 0 | 75.992 | 64.4 |  | 0 | 0 | 64.4 | 0 | [25 empty] | 75.992 |  | 3
180 | Открытое акционерное общество " ВымпелКом" | базовая станция сотовой связи № 4592 Шустово | Курская обл., Конышевский р-н, с. Шустово | 1 | 40394916 | З-925/1247-ОРЗТП/2011 от 06.09.11г. | 2011-09-06 | 5 | 0 | 0 | 100 | 2012-03-06 | 466.1 | 0.55 | 0.55 | 7: 0.55; 8: 2011-09-13; 9: 1; 10: 0; 11: 0.55; 12: 0; 13: 0; 14: 0; 15: 0; 16: 0; 17: 0; 18: 100%; 19: 180; 20: строительство участка ВЛ-10кВ протяженностью 0,050 км от опоры №15 ВЛ-10 кВ №726 до проектируемой ТП-10/0,4 кВ с установкой разъединителя 10 кВ (марку и сечение провода, протяженность определить при проектировании).; 27: 180; 28: Курскэнерго; 33: строительство участка ВЛ-10кВ протяженностью 0,050 км от опоры №15 ВЛ-10 кВ №726 до проектируемой ТП-10/0,4 кВ с установкой разъединителя 10 кВ (марку и сечение провода, протяженность определить при проектировании). | [10 empty] | 0 | 0.05 | 0 | 95.462 | 0 | 0 | 0 | 0 | 0 | 0 | 0 | 0 | 0 | 0 | 0 | 0 | 0 | 0 | 0 | 0 | 0 | 0 | 0 | 0 | 0 | 0 | 0 | 0 | 0 | 0 | 0 | 0 | 0 | 0 | 0 | 0 | 0 | 0 | 0 | 0 | 0 | 0 | 0 | 0 | 0 | 95.462 | 0 | 0 | 0 | 0 | 0 | 0 | 0 | 0 | 0 | 0 | 0 | 0 | 0 | 0 | 0 | 0 | 0 | 0 | 0 | 0 | 0 | 0 | 0 | 0 | 0 | 0 | 0 | 0 | 0 | 0 | 0 | 0 | 0 | 0 | 0 | 0 | 0 | 0 | 0 | 0 | 0 | 0 | 0 | 0 | 0 | 0 | 95.462 | 80.9 |  | 0 | 0 | 80.9 | 0 | [25 empty] | 95.462 |  | 3
181 | ОАО " ВымпелКом" | базовая станция сотовой связи № 4571 Орехово | Курская обл., Льговский р-н, с. Банищи | 1 | 40377647 | З-896/1251-ОРЗТП/2011 от 08.09.11г. | 2011-09-08 | 5 | 0 | 0 | 100 | 2012-03-08 | 466.1 | 0.55 | 0.55 | 7: 0.55; 8: 2011-09-19; 9: 1; 10: 0; 11: 0.55; 12: 0; 13: 0; 14: 0; 15: 0; 16: 0; 17: 0; 18: 100%; 19: 181; 20: строительство ВЛ-0,4 кВ протяженностью 0,35 км от ТП-10/0,4 кВ №02/250 до базовой станции сотовой связи (марку и сечение провода, протяженность определить при проектировании).; 27: 181; 28: Курскэнерго; 33: строительство ВЛ-0,4 кВ протяженностью 0,35 км от ТП-10/0,4 кВ №02/250 до базовой станции сотовой связи (марку и сечение провода, протяженность определить при проектировании). | [10 empty] | 0 | 0 | 0 | 0 | 0 | 0 | 0 | 0 | 0 | 0.35 | 0 | 332.465 | 0 | 0 | 0 | 0 | 0 | 0 | 0 | 0 | 0 | 0 | 0 | 0 | 0 | 0 | 0 | 0 | 0 | 0 | 0 | 0 | 0 | 0 | 0 | 0 | 0 | 0 | 0 | 0 | 0 | 0 | 0 | 0 | 0 | 332.465 | 0 | 0 | 0 | 0 | 0 | 0 | 0 | 0 | 0 | 0 | 0 | 0 | 0 | 0 | 0 | 0 | 0 | 0 | 0 | 0 | 0 | 0 | 0 | 0 | 0 | 0 | 0 | 0 | 0 | 0 | 0 | 0 | 0 | 0 | 0 | 0 | 0 | 0 | 0 | 0 | 0 | 0 | 0 | 0 | 0 | 0 | 332.465 | 281.75 |  | 0 | 0 | 281.75 | 0 | [25 empty] | 332.465 |  | 3
182 | ОАО "ВымпелКом" | базовая станция сотовой связи | Курская обл., Щигровский р-н, Охочевский с/с, д. 1-я Семеновка | 1 | 40379004 | В-1325/1250-ОРЗТП/2011 от 08.09.11г. | 2011-09-08 | 8 | 0 | 0 | 100 | 2012-03-08 | 466.1 | 0.55 | 0.55 | 7: 0.55; 8: 2011-09-19; 9: 1; 10: 0; 11: 0.55; 12: 0; 13: 0; 14: 0; 15: 0; 16: 0; 17: 0; 18: 100%; 19: 182; 20: строительство участка ВЛ-10кВ протяженностью 0,04 км от опоры №13 ВЛ-10 кВ №7.4.3 до проектируемой ТП-10/0,4 кВ с установкой разъединителя 10 кВ (марку и сечение провода, протяженность определить при проектировании).; 27: 182; 28: Курскэнерго; 33: строительство участка ВЛ-10кВ протяженностью 0,04 км от опоры №13 ВЛ-10 кВ №7.4.3 до проектируемой ТП-10/0,4 кВ с установкой разъединителя 10 кВ (марку и сечение провода, протяженность определить при проектировании). | [10 empty] | 0 | 0.04 | 0 | 87.4616 | 0 | 0 | 0 | 0 | 0 | 0 | 0 | 0 | 0 | 0 | 0 | 0 | 0 | 0 | 0 | 0 | 0 | 0 | 0 | 0 | 0 | 0 | 0 | 0 | 0 | 0 | 0 | 0 | 0 | 0 | 0 | 0 | 0 | 0 | 0 | 0 | 0 | 0 | 0 | 0 | 0 | 87.4616 | 0 | 0 | 0 | 0 | 0 | 0 | 0 | 0 | 0 | 0 | 0 | 0 | 0 | 0 | 0 | 0 | 0 | 0 | 0 | 0 | 0 | 0 | 0 | 0 | 0 | 0 | 0 | 0 | 0 | 0 | 0 | 0 | 0 | 0 | 0 | 0 | 0 | 0 | 0 | 0 | 0 | 0 | 0 | 0 | 0 | 0 | 87.4616 | 74.12 |  | 0 | 0 | 74.12 | 0 | [25 empty] | 87.4616 |  | 3
183 | ОАО "ВымпелКом" | базовая станция сотовой связи | Курская обл., Суджанский р-н, п. Малая Локня | 1 | 40382493 | Ю-1142/1249-ОРЗТП/2011 от 08.09.11г. | 2011-09-08 | 5 | 0 | 0 | 100 | 2012-03-08 | 466.1 | 0.55 | 0.55 | 7: 0.55; 8: 2011-09-19; 9: 1; 10: 0; 11: 0.55; 12: 0; 13: 0; 14: 0; 15: 0; 16: 0; 17: 0; 18: 100%; 19: 183; 20: строительство ЛЭП-0,4 кВ протяженностью 0,05 км от ТП-10/0,4 кВ №25/100 до базовой станции сотовой связи (марку и сечение провода, протяженность определить при проектировании).; 27: 183; 28: Курскэнерго; 33: строительство ЛЭП-0,4 кВ протяженностью 0,05 км от ТП-10/0,4 кВ №25/100 до базовой станции сотовой связи (марку и сечение провода, протяженность определить при проектировании). | [10 empty] | 0 | 0 | 0 | 0 | 0 | 0 | 0 | 0 | 0 | 0.05 | 0 | 47.495 | 0 | 0 | 0 | 0 | 0 | 0 | 0 | 0 | 0 | 0 | 0 | 0 | 0 | 0 | 0 | 0 | 0 | 0 | 0 | 0 | 0 | 0 | 0 | 0 | 0 | 0 | 0 | 0 | 0 | 0 | 0 | 0 | 0 | 47.495 | 0 | 0 | 0 | 0 | 0 | 0 | 0 | 0 | 0 | 0 | 0 | 0 | 0 | 0 | 0 | 0 | 0 | 0 | 0 | 0 | 0 | 0 | 0 | 0 | 0 | 0 | 0 | 0 | 0 | 0 | 0 | 0 | 0 | 0 | 0 | 0 | 0 | 0 | 0 | 0 | 0 | 0 | 0 | 0 | 0 | 0 | 47.495 | 40.25 |  | 0 | 0 | 40.25 | 0 | [25 empty] | 47.495 |  | 3
184 | Радченко Игорь Викторович | жилой дом (коммунально-бытовые нужды) | Курская обл., Обоянский р-н, пос. Пригородный, ул. Центральная, д. 6а | 1 | 40403268 | Ю-1188/1255-ОРЗТП/2011 от 12.09.11г. | 2011-09-12 | 15 | 0 | 0 | 100 | 2012-03-12 | 466.1 | 0.55 | 0.55 | 0.55 | 2011-09-09 | 1 | 0 | 0.55 | 0 | 0 | 0 | 0 | 0 | 0 | 100% | 184 | - строительство участка ВЛ-0,4 кВ протяженностью 0,04 км от опоры №8 ВЛ-0,4 кВ №2 до границ земельного участка заявителя (марку и сечение провода, протяженность уточнить при проектировании). | реконструкция ВЛ-0,4 кВ №2 с монтажом двух дополнительных проводов в пролетах опор №№6-8 протяженностью 0,08 км по трассе (объем реконструкции уточнить при проектировании) - за счет средств тарифа на передачу э/э. | [6 empty] | 184 | Курскэнерго | [6 empty] | - строительство участка ВЛ-0,4 кВ протяженностью 0,04 км от опоры №8 ВЛ-0,4 кВ №2 до границ земельного участка заявителя (марку и сечение провода, протяженность уточнить при проектировании). | реконструкция ВЛ-0,4 кВ №2 с монтажом двух дополнительных проводов в пролетах опор №№6-8 протяженностью 0,08 км по трассе (объем реконструкции уточнить при проектировании) - за счет средств тарифа на передачу э/э. | [9 empty] | 0 | 0 | 0 | 0 | 0 | 0 | 0 | 0 | 0 | 0.04 | 0 | 37.996 | 0 | 0 | 0 | 0 | 0 | 0 | 0 | 0 | 0 | 0 | 0 | 0 | 0 | 0 | 0 | 0 | 0 | 0 | 0 | 0 | 0 | 0 | 0 | 0 | 0 | 0 | 0 | 0 | 0 | 0 | 0 | 0 | 0 | 37.996 | 0 | 0 | 0 | 0 | 0 | 0 | 0 | 0 | 0 | 0 | 0 | 0 | 0 | 0.08 | 0 | 13.216 | 0 | 0 | 0 | 0 | 0 | 0 | 0 | 0 | 0 | 0 | 0 | 0 | 0 | 0 | 0 | 0 | 0 | 0 | 0 | 0 | 0 | 0 | 0 | 0 | 0 | 0 | 0 | 0 | 0 | 13.216 | 51.212 | 43.4 |  | 0 | 0 | 32.2 | 11.2 | [25 empty] | 37.996 |  | 3
185 | Администрация г. Обояни | водопроводная насосная станция | Курская область, г. Обоянь, квартал № 06, 51 | 1 | 40420014 | Ю-1211/1277-ОРЗТП/2011,соглашение о расторжении от 03.10.2011 от 12.09.11г. | 2011-09-12 | 103.2 | 0 | 0 | 100 | 2012-09-12 | 271242.62 | 320.0663 | 320.0663 | 7: 320.0663; 9: 1; 10: 0; 11: 0; 12: 320.0663; 13: 0; 14: 0; 15: 0; 16: 0; 17: 0; 18: 100%; 19: 185; 20: I этап: нет II этап: строительство участка ВЛ-10 кВ протяженностью 1,3 км от опоры № 118 ВЛ-10 кВ № 415 до проектируемой ТП-10/0,4 кВ (марку и сечение провода, точку врезки, протяженность определить при проектировании); строительство участка ВЛ-10 кВ протяженностью 0,1 км от опоры № 31 ВЛ-10 кВ № 415 до проектируемой ТП-10/0,4 кВ (марку и сечение провода, точку врезки, протяженность определить при проектировании). строительство двухтрансформаторной ТП-10/0,4 кВ с трансформаторами мощностью по 160 кВА каждый (тип, мощность трансформаторов, схему соединений РУ-10 кВ и РУ-0,4 кВ определить при проектировании) Учет электроэнергии выполнить в соответствии с Правилами Разработать проектную документацию в соответствии с действующими нормами проектирования, ПУЭ, ГОСТ 13109-97 и пр. В проекте предусмотреть разделы "Расчет электрических режимов в прилегающей к ПС 110/35/10 кВ "Обоянь" и электрической сети 10 кВ для нормальной, ремонтных и послеаварийных схем" и "Расчет токов КЗ на шинах ПС 110/35/10 кВ "Обоянь" и в прилегающей электрической сети 10 кВ". На основании расчетов выполнить предварительный расчет параметров настройки устройств РЗиА, в случае превышения расчетными величинами допустимых параметров электрической сети предусмотреть усилие соответствующей сети, а также замену оборудования и устройств.; 27: 185; 28: Курскэнерго; 33: I этап: нет II этап: строительство участка ВЛ-10 кВ протяженностью 1,3 км от опоры № 118 ВЛ-10 кВ № 415 до проектируемой ТП-10/0,4 кВ (марку и сечение провода, точку врезки, протяженность определить при проектировании); строительство участка ВЛ-10 кВ протяженностью 0,1 км от опоры № 31 ВЛ-10 кВ № 415 до проектируемой ТП-10/0,4 кВ (марку и сечение провода, точку врезки, протяженность определить при проектировании). строительство двухтрансформаторной ТП-10/0,4 кВ с трансформаторами мощностью по 160 кВА каждый (тип, мощность трансформаторов, схему соединений РУ-10 кВ и РУ-0,4 кВ определить при проектировании) Учет электроэнергии выполнить в соответствии с Правилами Разработать проектную документацию в соответствии с действующими нормами проектирования, ПУЭ, ГОСТ 13109-97 и пр. В проекте предусмотреть разделы "Расчет электрических режимов в прилегающей к ПС 110/35/10 кВ "Обоянь" и электрической сети 10 кВ для нормальной, ремонтных и послеаварийных схем" и "Расчет токов КЗ на шинах ПС 110/35/10 кВ "Обоянь" и в прилегающей электрической сети 10 кВ". На основании расчетов выполнить предварительный расчет параметров настройки устройств РЗиА, в случае превышения расчетными величинами допустимых параметров электрической сети предусмотреть усилие соответствующей сети, а также замену оборудования и устройств. | [10 empty] | 0 | 1.4 | 0 | 1120.056 | 0 | 0 | 0 | 0 | 0 | 0 | 0 | 0 | 0 | 0 | 0 | 0 | 0 | 2х160 | 0 | 672.0808 | 0 | 0 | 0 | 0 | 0 | 0 | 0 | 0 | 0 | 0 | 0 | 0 | 0 | 0 | 0 | 0 | 0 | 0 | 0 | 0 | 0 | 0 | 0 | 0 | 0 | 1792.1368 | 0 | 0 | 0 | 0 | 0 | 0 | 0 | 0 | 0 | 0 | 0 | 0 | 0 | 0 | 0 | 0 | 0 | 0 | 0 | 0 | 0 | 0 | 0 | 0 | 0 | 0 | 0 | 0 | 0 | 0 | 0 | 0 | 0 | 0 | 0 | 0 | 0 | 0 | 0 | 0 | 0 | 0 | 0 | 0 | 0 | 0 | 1792.1368 | 1518.76 |  | 0 | 0 | 1518.76 | 0 | [26 empty] | 1792.1368 | 4
186 | Власов Игорь Трофимович | хоз. постройка | Курская обл., Курский р-н, д. Щетинка, д. 20 | 1 | 40397422 | Ц-3035/1259-ОРЗТП/2011 от 12.09.11г. | 2011-09-12 | 15 | 0 | 0 | 100 | 2012-03-12 | 466.1 | 0.55 | 0.55 | 7: 0.55; 8: 2011-08-31; 9: 1; 10: 0; 11: 0.55; 12: 0; 13: 0; 14: 0; 15: 0; 16: 0; 17: 0; 18: 100%; 19: 186; 20: строительство участка ВЛ-0,4 кВ протяженностью 0,06 км от ВЛ-0,4 кВ №1 до границ земельного участка заявителя (марку и сечение провода, протяженность и точку врезки определить при проектировании).; 27: 186; 28: Курскэнерго; 33: строительство участка ВЛ-0,4 кВ протяженностью 0,06 км от ВЛ-0,4 кВ №1 до границ земельного участка заявителя (марку и сечение провода, протяженность и точку врезки определить при проектировании). | [10 empty] | 0 | 0 | 0 | 0 | 0 | 0 | 0 | 0 | 0 | 0.06 | 0 | 56.994 | 0 | 0 | 0 | 0 | 0 | 0 | 0 | 0 | 0 | 0 | 0 | 0 | 0 | 0 | 0 | 0 | 0 | 0 | 0 | 0 | 0 | 0 | 0 | 0 | 0 | 0 | 0 | 0 | 0 | 0 | 0 | 0 | 0 | 56.994 | 0 | 0 | 0 | 0 | 0 | 0 | 0 | 0 | 0 | 0 | 0 | 0 | 0 | 0 | 0 | 0 | 0 | 0 | 0 | 0 | 0 | 0 | 0 | 0 | 0 | 0 | 0 | 0 | 0 | 0 | 0 | 0 | 0 | 0 | 0 | 0 | 0 | 0 | 0 | 0 | 0 | 0 | 0 | 0 | 0 | 0 | 56.994 | 48.3 |  | 0 | 0 | 48.3 | 0 | [25 empty] | 56.994 |  | 3
187 | ОАО "ВымпелКом" | базовая станция сотовой связи №4576 Зорино | Курская обл., Обоянский р-н, Зоринский с/с, с. Зорино, кад. №46:16:090202:289 | 1 | 40396111 | Ю-1167/1273-ОРЗТП/2011 от 12.09.11г. | 2011-09-12 | 8 | 0 | 0 | 100 | 2012-03-12 | 466.1 | 0.55 | 0.55 | 0.55 | 2011-09-27 | 1 | 0 | 0.55 | 0 | 0 | 0 | 0 | 0 | 0 | 100% | 187 | - | установка разъединителя 10 кВ на опоре №165 ВЛ-10 кВ №4121. - за счёт средств тарифа на передачу э/э. | [6 empty] | 187 | Курскэнерго | [6 empty] | - | установка разъединителя 10 кВ на опоре №165 ВЛ-10 кВ №4121. - за счёт средств тарифа на передачу э/э. | [9 empty] | 0 | 0 | 0 | 0 | 0 | 0 | 0 | 0 | 0 | 0 | 0 | 0 | 0 | 0 | 0 | 0 | 0 | 0 | 0 | 0 | 0 | 0 | 0 | 0 | 0 | 0 | 0 | 0 | 0 | 0 | 0 | 0 | 0 | 0 | 0 | 0 | 0 | 0 | 0 | 0 | 0 | 0 | 0 | 0 | 0 | 0 | 0 | 0.03 | 0 | 79.4612 | 0 | 0 | 0 | 0 | 0 | 0 | 0 | 0 | 0 | 0 | 0 | 0 | 0 | 0 | 0 | 0 | 0 | 0 | 0 | 0 | 0 | 0 | 0 | 0 | 0 | 0 | 0 | 0 | 0 | 0 | 0 | 0 | 0 | 0 | 0 | 0 | 0 | 0 | 0 | 0 | 0 | 79.4612 | 79.4612 | 67.34 |  | 0 | 0 | 0 | 67.34 | [27 empty] | 0
188 | Умеренкова Алла Ивановна | жилой дом | Курская обл., Медвенский р-н, х. Петровка, ул. Колхозная, д. 1 | 1 | 40410141 | Ц-3067/1256-ОРЗТП/2011 от 12.09.11г. | 2011-09-12 | 6 | 0 | 0 | 100 | 2012-03-12 | 466.1 | 0.55 | 0.55 | 0.55 | 2011-09-15 | 1 | 0 | 0.55 | 0 | 0 | 0 | 0 | 0 | 0 | 100% | 188 | - строительство участка ВЛ-0,4 кВ протяженностью 0,18 км от опоры №42 ВЛ-0,4 кВ №2 до границ земельного участка заявителя (марку и сечение провода, протяженность определить при проектировании). | реконструкция участка ВЛ-0,4 кВ № 2 с монтажом двух дополнительных проводов в пролетах опор №№8-12 протяженностью 0,16 км по трассе (марку и сечение провода, протяженность уточнить при проектировании) /- за счёт средств тарифа на передачу э/э/ | [6 empty] | 188 | Курскэнерго | [6 empty] | - строительство участка ВЛ-0,4 кВ протяженностью 0,18 км от опоры №42 ВЛ-0,4 кВ №2 до границ земельного участка заявителя (марку и сечение провода, протяженность определить при проектировании). | реконструкция участка ВЛ-0,4 кВ № 2 с монтажом двух дополнительных проводов в пролетах опор №№8-12 протяженностью 0,16 км по трассе (марку и сечение провода, протяженность уточнить при проектировании) /- за счёт средств тарифа на передачу э/э/ | [9 empty] | 0 | 0 | 0 | 0 | 0 | 0 | 0 | 0 | 0 | 0.18 | 0 | 170.982 | 0 | 0 | 0 | 0 | 0 | 0 | 0 | 0 | 0 | 0 | 0 | 0 | 0 | 0 | 0 | 0 | 0 | 0 | 0 | 0 | 0 | 0 | 0 | 0 | 0 | 0 | 0 | 0 | 0 | 0 | 0 | 0 | 0 | 170.982 | 0 | 0 | 0 | 0 | 0 | 0 | 0 | 0 | 0 | 0 | 0 | 0 | 0 | 0 | 0 | 0.16 | 0 | 13.216 | 0 | 0 | 0 | 0 | 0 | 0 | 0 | 0 | 0 | 0 | 0 | 0 | 0 | 0 | 0 | 0 | 0 | 0 | 0 | 0 | 0 | 0 | 0 | 0 | 0 | 0 | 0 | 0.16 | 171.142 | 145.0356 |  | 0 | 0 | 144.9 | 0.13559 | [25 empty] | 170.982 |  | 3
189 | Администрация Щетининского сельсовета Курского района Курской области | памятник | Курская область, Курский р-н, д.Щетинка | 1 | 40397516 | Ц-3060/1275-ОРЗТП/2011 от 12.09.11г. | 2011-09-12 | 15 | 0 | 0 | 100 | 2012-03-12 | 466.1 | 0.55 | 0.55 | 7: 0.55; 9: 1; 10: 0; 11: 0.55; 12: 0; 13: 0; 14: 0; 15: 0; 16: 0; 17: 0; 18: 100%; 19: 189; 20: строительство участка ВЛ-0,4 кВ протяженностью 0,36 км от опоры №12 ВЛ-0,4 кВ №3 до ВРУ памятника (марку и сечение провода, протяженность определить при проектировании).; 27: 189; 28: Курскэнерго; 33: строительство участка ВЛ-0,4 кВ протяженностью 0,36 км от опоры №12 ВЛ-0,4 кВ №3 до ВРУ памятника (марку и сечение провода, протяженность определить при проектировании). | [10 empty] | 0 | 0 | 0 | 0 | 0 | 0 | 0 | 0 | 0 | 0.36 | 0 | 341.964 | 0 | 0 | 0 | 0 | 0 | 0 | 0 | 0 | 0 | 0 | 0 | 0 | 0 | 0 | 0 | 0 | 0 | 0 | 0 | 0 | 0 | 0 | 0 | 0 | 0 | 0 | 0 | 0 | 0 | 0 | 0 | 0 | 0 | 341.964 | 0 | 0 | 0 | 0 | 0 | 0 | 0 | 0 | 0 | 0 | 0 | 0 | 0 | 0 | 0 | 0 | 0 | 0 | 0 | 0 | 0 | 0 | 0 | 0 | 0 | 0 | 0 | 0 | 0 | 0 | 0 | 0 | 0 | 0 | 0 | 0 | 0 | 0 | 0 | 0 | 0 | 0 | 0 | 0 | 0 | 0 | 341.964 | 289.8 |  | 0 | 0 | 289.8 | 0 | [25 empty] | 341.964 |  | 3
190 | Михилева Татьяна Михайловна | жилой дом (коммунально-бытовые нужды) | Курская обл., Черемисиновский р-н, д. Удерево | 1 | 40411849 | В-1351/1286-ОРЗТП/2011 от 13.09.11г. | 2011-09-13 | 15 | 0 | 0 | 100 | 2012-03-13 | 466.1 | 0.55 | 0.55 | 0.55 | 2011-09-12 | 1 | 0 | 0.55 | 0 | 0 | 0 | 0 | 0 | 0 | 100% | 190 | - | реконструкция участка ВЛ-0,4 кВ №3 в пролетах опор №№ 1-12 протяженностью 0,4 км по трассе (объем реконструкции уточнить при проектировании) - за счет средств тарифа на передачу э/э. | [6 empty] | 190 | Курскэнерго | [6 empty] | - | реконструкция участка ВЛ-0,4 кВ №3 в пролетах опор №№ 1-12 протяженностью 0,4 км по трассе (объем реконструкции уточнить при проектировании) - за счет средств тарифа на передачу э/э. | [9 empty] | 0 | 0 | 0 | 0 | 0 | 0 | 0 | 0 | 0 | 0 | 0 | 0 | 0 | 0 | 0 | 0 | 0 | 0 | 0 | 0 | 0 | 0 | 0 | 0 | 0 | 0 | 0 | 0 | 0 | 0 | 0 | 0 | 0 | 0 | 0 | 0 | 0 | 0 | 0 | 0 | 0 | 0 | 0 | 0 | 0 | 0 | 0 | 0 | 0 | 0 | 0 | 0 | 0 | 0 | 0 | 0 | 0 | 0 | 0 | 0.4 | 0 | 379.96 | 0 | 0 | 0 | 0 | 0 | 0 | 0 | 0 | 0 | 0 | 0 | 0 | 0 | 0 | 0 | 0 | 0 | 0 | 0 | 0 | 0 | 0 | 0 | 0 | 0 | 0 | 0 | 0 | 0 | 379.96 | 379.96 | 322 |  | 0 | 0 | 0 | 322 | [27 empty] | 0
191 | Машкина Елена Николаевна | жилой дом | Курская обл., Курский р-н, Щетинский с/с, д. Михайлово, д. 68 | 1 | 40412245 | Ц-3099/1289-ОРЗТП/2011 от 13.09.11г. | 2011-09-13 | 10 | 0 | 0 | 100 | 2012-03-13 | 466.1 | 0.55 | 0.55 | 0.55 | 2011-09-15 | 1 | 0 | 0.55 | 0 | 0 | 0 | 0 | 0 | 0 | 100% | 191 | - | реконструкция участка ВЛ-0,4 кВ №1 с монтажем двух дополнительных проводов в пролетах опор №№3-10 протяженностью 0,21 км по трассе (объем реконструкции уточнить при проектировании) - за счет средств тарифа на передачу э/э. | [6 empty] | 191 | Курскэнерго | [6 empty] | - | реконструкция участка ВЛ-0,4 кВ №1 с монтажем двух дополнительных проводов в пролетах опор №№3-10 протяженностью 0,21 км по трассе (объем реконструкции уточнить при проектировании) - за счет средств тарифа на передачу э/э. | [9 empty] | 0 | 0 | 0 | 0 | 0 | 0 | 0 | 0 | 0 | 0 | 0 | 0 | 0 | 0 | 0 | 0 | 0 | 0 | 0 | 0 | 0 | 0 | 0 | 0 | 0 | 0 | 0 | 0 | 0 | 0 | 0 | 0 | 0 | 0 | 0 | 0 | 0 | 0 | 0 | 0 | 0 | 0 | 0 | 0 | 0 | 0 | 0 | 0 | 0 | 0 | 0 | 0 | 0 | 0 | 0 | 0 | 0 | 0 | 0 | 0.21 | 0 | 34.692 | 0 | 0 | 0 | 0 | 0 | 0 | 0 | 0 | 0 | 0 | 0 | 0 | 0 | 0 | 0 | 0 | 0 | 0 | 0 | 0 | 0 | 0 | 0 | 0 | 0 | 0 | 0 | 0 | 0 | 34.692 | 34.692 | 29.4 |  | 0 | 0 | 0 | 29.4 | [27 empty] | 0
192 | Авилов Сергей Витальевич | жилой дом | Курская обл., Курский р-н, Пашковский с/с, д. Чаплыгина | 1 | 40409939 | Ц-3111/1294-ОРЗТП/2011 от 14.09.11г. | 2011-09-14 | 15 | 0 | 0 | 100 | 2012-03-14 | 466.1 | 0.55 | 0.55 | 0.55 | 2011-09-16 | 1 | 0 | 0.55 | 0 | 0 | 0 | 0 | 0 | 0 | 100% | 192 | - строительство ВЛ-0,4 кВ протяженностью 0,06 км от проектируемой ТП-10/0,4 кВ до участка заявителя (марку и сечение провода, протяженность уточнить при проектировании). | монтаж ТП-10/0,4 кВ с трансформатором мощностью 16 кВА (тип ТП, мощность силового трансформатора уточнить при проектировании, схему соединений РУ-10 кВ и РУ-0,4 кВ, количество и параметры оборудования определить проектом) - за счетсредств тарифа на передачу электроэнергии. | [6 empty] | 192 | Курскэнерго | [6 empty] | - строительство ВЛ-0,4 кВ протяженностью 0,06 км от проектируемой ТП-10/0,4 кВ до участка заявителя (марку и сечение провода, протяженность уточнить при проектировании). | монтаж ТП-10/0,4 кВ с трансформатором мощностью 16 кВА (тип ТП, мощность силового трансформатора уточнить при проектировании, схему соединений РУ-10 кВ и РУ-0,4 кВ, количество и параметры оборудования определить проектом) - за счетсредств тарифа на передачу электроэнергии. | [9 empty] | 0 | 0 | 0 | 0 | 0 | 0 | 0 | 0 | 0 | 0.06 | 0 | 56.994 | 0 | 0 | 0 | 0 | 0 | 0 | 0 | 0 | 0 | 0 | 0 | 0 | 0 | 0 | 0 | 0 | 0 | 0 | 0 | 0 | 0 | 0 | 0 | 0 | 0 | 0 | 0 | 0 | 0 | 0 | 0 | 0 | 0 | 56.994 | 0 | 0 | 0 | 0 | 0 | 0 | 0 | 0 | 0 | 0 | 0 | 0 | 0 | 0 | 0 | 0 | 0 | 16 | 0 | 188.8 | 0 | 0 | 0 | 0 | 0 | 0 | 0 | 0 | 0 | 0 | 0 | 0 | 0 | 0 | 0 | 0 | 0 | 0 | 0 | 0 | 0 | 0 | 0 | 0 | 0 | 188.8 | 245.794 | 208.3 |  | 0 | 0 | 48.3 | 160 | [26 empty] | 245.794 | 4
193 | Залунин Виктор Викторович | жилой дом | Курская обл., Курский р-н, Новопоселеновский с/с, д. Кукуевка, уч. 75 | 1 | 40375098 | Ц-2848/1334-ОРЗТП/2011 от 15.09.11г. | 2011-09-15 | 15 | 0 | 0 | 100 | 2012-03-15 | 466.1 | 0.55 | 0.55 | 0.55 | 2011-09-22 | 1 | 0 | 0.55 | 0 | 0 | 0 | 0 | 0 | 0 | 100% | 193 | - строительство ВЛ-0,4 кВ протяженностью 0,36 км от проектируемой ТП-10/0,4 кВ до границ земельного участка заявителя (марку и сечение провода, протяженность определить при проектировании) /– в т.ч. 0,36 км по техническим условиям Ц-2557/ | строительство участка ВЛ-10 кВ от опоры №185 ВЛ-10 кВ №412.06 до проектируемой ТП-10/0,4 кВ протяженностью 0,65 км (марку и сечение провода, протяженность определить при проектировании) – за счет средств тарифа на передачу э/э. /аналогично техническим условиям Ц-2557/ строительство ТП-10/0,4 кВ с силовым трансформатором мощностью 25 кВА и возможностью установки трансформатора большей мощности (тип ТП, мощность силового трансформатора уточнить при проектировании, схему соединений РУ-10 кВ и РУ-0,4 кВ, количество и параметры оборудования определить проектом – за счет средств тарифа на передачу э/э. /аналогично техническим условиям Ц-2557/ | [6 empty] | 193 | Курскэнерго | [6 empty] | - строительство ВЛ-0,4 кВ протяженностью 0,36 км от проектируемой ТП-10/0,4 кВ до границ земельного участка заявителя (марку и сечение провода, протяженность определить при проектировании) /– в т.ч. 0,36 км по техническим условиям Ц-2557/ | строительство участка ВЛ-10 кВ от опоры №185 ВЛ-10 кВ №412.06 до проектируемой ТП-10/0,4 кВ протяженностью 0,65 км (марку и сечение провода, протяженность определить при проектировании) – за счет средств тарифа на передачу э/э. /аналогично техническим условиям Ц-2557/ строительство ТП-10/0,4 кВ с силовым трансформатором мощностью 25 кВА и возможностью установки трансформатора большей мощности (тип ТП, мощность силового трансформатора уточнить при проектировании, схему соединений РУ-10 кВ и РУ-0,4 кВ, количество и параметры оборудования определить проектом – за счет средств тарифа на передачу э/э. /аналогично техническим условиям Ц-2557/ | [9 empty] | 0 | 0 | 0 | 0 | 0 | 0 | 0 | 0 | 0 | 0 | 0 | 0 | 0 | 0 | 0 | 0 | 0 | 0 | 0 | 0 | 0 | 0 | 0 | 0 | 0 | 0 | 0 | 0 | 0 | 0 | 0 | 0 | 0 | 0 | 0 | 0 | 0 | 0 | 0 | 0 | 0 | 0 | 0 | 0 | 0 | 0 | 0 | 0 | 0 | 0 | 0 | 0 | 0 | 0 | 0 | 0 | 0 | 0 | 0 | 0 | 0 | 0 | 0 | 0 | 0 | 0 | 0 | 0 | 0 | 0 | 0 | 0 | 0 | 0 | 0 | 0 | 0 | 0 | 0 | 0 | 0 | 0 | 0 | 0 | 0 | 0 | 0 | 0 | 0 | 0 | 0 | 0 | 0 | 0 |  | 0 | 0 | 0 | 0 | [26 empty] | 0 | 4
194 | ООО "Промконсервы" | водозабор | Курская обл., Касторенский р-н, п. Олымский, ул. Строителей, д. 7 | 1 | 40410022 | В-1370/1342-ОРЗТП/2011 от 16.09.11г. | 2011-09-16 | 14 | 0 | 0 | 100 | 2012-03-16 | 466.1 | 0.55 | 0.55 | 7: 0.55; 8: 2011-09-26; 9: 1; 10: 0; 11: 0.55; 12: 0; 13: 0; 14: 0; 15: 0; 16: 0; 17: 0; 18: 100%; 19: 194; 20: строительство участка ВЛИ-0,4 кВ протяженностью 0,19 км от опоры № 20 ВЛ-0,4 кВ № 2 ТП-10/0,4 кВ № 2.10.13-2/400 (марку и сечение провода, протяженность определить при проектировании).; 27: 194; 28: Курскэнерго; 33: строительство участка ВЛИ-0,4 кВ протяженностью 0,19 км от опоры № 20 ВЛ-0,4 кВ № 2 ТП-10/0,4 кВ № 2.10.13-2/400 (марку и сечение провода, протяженность определить при проектировании). | [10 empty] | 0 | 0 | 0 | 0 | 0 | 0 | 0 | 0 | 0 | 0.19 | 0 | 180.481 | 0 | 0 | 0 | 0 | 0 | 0 | 0 | 0 | 0 | 0 | 0 | 0 | 0 | 0 | 0 | 0 | 0 | 0 | 0 | 0 | 0 | 0 | 0 | 0 | 0 | 0 | 0 | 0 | 0 | 0 | 0 | 0 | 0 | 180.481 | 0 | 0 | 0 | 0 | 0 | 0 | 0 | 0 | 0 | 0 | 0 | 0 | 0 | 0 | 0 | 0 | 0 | 0 | 0 | 0 | 0 | 0 | 0 | 0 | 0 | 0 | 0 | 0 | 0 | 0 | 0 | 0 | 0 | 0 | 0 | 0 | 0 | 0 | 0 | 0 | 0 | 0 | 0 | 0 | 0 | 0 | 180.481 | 152.95 |  | 0 | 0 | 152.95 | 0 | [25 empty] | 180.481 |  | 3
195 | Администрация Ворошневского сельсовета | водозабор | Курская обл., Курский р-н, д. Ворошнево | 1 | 40361391 | Ц-2663/1336-ОРЗТП/2011 от 16.09.11г. | 2011-09-16 | 74 | 0 | 0 | 100 | 2012-03-16 | 466.1 | 0.55 | 0.55 | 7: 0.55; 9: 1; 10: 0; 11: 0.55; 12: 0; 13: 0; 14: 0; 15: 0; 16: 0; 17: 0; 18: 100%; 19: 195; 20: строительство участка ВЛ-0,4 кВ протяженностью 0,35 км от опоры №5 ВЛ-0,4 кВ №1 до границ земельного участка заявителя (марку и сечение провода, протяженность определить при проектировании).; 27: 195; 28: Курскэнерго; 33: строительство участка ВЛ-0,4 кВ протяженностью 0,35 км от опоры №5 ВЛ-0,4 кВ №1 до границ земельного участка заявителя (марку и сечение провода, протяженность определить при проектировании). | [10 empty] | 0 | 0 | 0 | 0 | 0 | 0 | 0 | 0 | 0 | 0.35 | 0 | 332.465 | 0 | 0 | 0 | 0 | 0 | 0 | 0 | 0 | 0 | 0 | 0 | 0 | 0 | 0 | 0 | 0 | 0 | 0 | 0 | 0 | 0 | 0 | 0 | 0 | 0 | 0 | 0 | 0 | 0 | 0 | 0 | 0 | 0 | 332.465 | 0 | 0 | 0 | 0 | 0 | 0 | 0 | 0 | 0 | 0 | 0 | 0 | 0 | 0 | 0 | 0 | 0 | 0 | 0 | 0 | 0 | 0 | 0 | 0 | 0 | 0 | 0 | 0 | 0 | 0 | 0 | 0 | 0 | 0 | 0 | 0 | 0 | 0 | 0 | 0 | 0 | 0 | 0 | 0 | 0 | 0 | 332.465 | 281.75 |  | 0 | 0 | 281.75 | 0 | [25 empty] | 332.465 |  | 3
196 | ООО "Псельское" | свинокомплекс на 2400 свиноматок с законченным циклом | Курская обл., Беловский р-н, Кондратовский с/с, с. Кондратовка, кад. №46:01:100601:20 | 1 |  | Ю-1085/1349-ОРЗТП/2011 от 16.09.11г. | 2011-09-16 | 580 | 0 | 100 | 0 | 2012-09-16 | 1524425.6 | 1798.8222 | 1798.8222 | 7: 1798.8222; 9: 1; 10: 0; 11: 0; 12: 1798.8222; 13: 0; 14: 0; 15: 0; 16: 0; 17: 0; 18: 100%; 19: 196; 20: I этап: строительство участка ВЛ-10 кВ протяженностью 0,5 км от ВЛ-10 кВ №151 В (точку врезки определить при проектировании) до проектируемой ТП-10/0,4 кВ (марку и сечение провода, протяженность определить при проектировании). строительство ТП-10/0,4 кВ с двумя силовыми трансформаторами мощностью 630 кВА каждый (тип ТП, мощность силовых трансформаторов уточнить при проектировании, схему соединений РУ-10 кВ и РУ-0,4 кВ, количество и параметры оборудования определить проектом) Учет электроэнергии выполнить в соответствии с Правилами В проекте предусмотреть разделы "Расчет электрических режимов в прилегающей к ПС 35/10 кВ Кондратовка и ПС 35/10 кВ Мокрушино" электрической сети 10 кВ для нормальной, ремонтных и послеаварийных схем и "Расчет токов КЗ на шинах ПС 35/10 кВ Кондратовка, ПС 35/10 кВ Мокрушино и в прилегающей электрической сети 10 кВ". На основании расчетов выполнить предварительный расчет параметров настройки устройств РЗиА ячейки 10 кВ №151 ПС 35/10 кВ Кондратовка и 1810 ПС 35/10 Мокрушино, в случае превышения расчетными величинами допустимых параметров электрической сети предусмотреть усилие соответствующей сети, а также замену оборудования и устройств. II этап: строительство участка ВЛ-10 кВ протяженностью 10 км от ВЛ-10 кВ №1812 (точку врезки определить при проектировании) до проектируемой ТП-10/0,4 кВ (марку и сечение провода, протяженность определить при проектировании); 27: 196; 28: Курскэнерго; 33: I этап: строительство участка ВЛ-10 кВ протяженностью 0,5 км от ВЛ-10 кВ №151 В (точку врезки определить при проектировании) до проектируемой ТП-10/0,4 кВ (марку и сечение провода, протяженность определить при проектировании). строительство ТП-10/0,4 кВ с двумя силовыми трансформаторами мощностью 630 кВА каждый (тип ТП, мощность силовых трансформаторов уточнить при проектировании, схему соединений РУ-10 кВ и РУ-0,4 кВ, количество и параметры оборудования определить проектом) Учет электроэнергии выполнить в соответствии с Правилами В проекте предусмотреть разделы "Расчет электрических режимов в прилегающей к ПС 35/10 кВ Кондратовка и ПС 35/10 кВ Мокрушино" электрической сети 10 кВ для нормальной, ремонтных и послеаварийных схем и "Расчет токов КЗ на шинах ПС 35/10 кВ Кондратовка, ПС 35/10 кВ Мокрушино и в прилегающей электрической сети 10 кВ". На основании расчетов выполнить предварительный расчет параметров настройки устройств РЗиА ячейки 10 кВ №151 ПС 35/10 кВ Кондратовка и 1810 ПС 35/10 Мокрушино, в случае превышения расчетными величинами допустимых параметров электрической сети предусмотреть усилие соответствующей сети, а также замену оборудования и устройств. II этап: строительство участка ВЛ-10 кВ протяженностью 10 км от ВЛ-10 кВ №1812 (точку врезки определить при проектировании) до проектируемой ТП-10/0,4 кВ (марку и сечение провода, протяженность определить при проектировании) | [10 empty] | 0 | 10.5 | 0 | 8400.42 | 0 | 0 | 0 | 0 | 0 | 0 | 0 | 0 | 0 | 0 | 0 | 0 | 0 | 2х630 | 0 | 1363.7496 | 0 | 0 | 0 | 0 | 0 | 0 | 0 | 0 | 0 | 0 | 0 | 0 | 0 | 0 | 0 | 0 | 0 | 0 | 0 | 0 | 0 | 0 | 0 | 0 | 0 | 9764.1696 | 0 | 0 | 0 | 0 | 0 | 0 | 0 | 0 | 0 | 0 | 0 | 0 | 0 | 0 | 0 | 0 | 0 | 0 | 0 | 0 | 0 | 0 | 0 | 0 | 0 | 0 | 0 | 0 | 0 | 0 | 0 | 0 | 0 | 0 | 0 | 0 | 0 | 0 | 0 | 0 | 0 | 0 | 0 | 0 | 0 | 0 | 9764.1696 | 8274.72 |  | 0 | 0 | 8274.72 | 0 | [26 empty] | 9764.1696 | 4
197 | Рыльское отделение № 3891 ОАО «Сбербанк России» | дополнительный офис | Курская обл., г. Льгов, ул. Л.Толстого (в районе магазина «Минимаркет») | 1 | 40415370 | З-959/1353-ОРЗТП/2011 от 16.09.11г. | 2011-09-16 | 30 | 0 | 0 | 100 | 2012-03-16 | 78849.6 | 93.0425 | 93.0425 | 7: 93.0425; 8: 2011-09-28; 9: 1; 10: 0; 11: 0; 12: 93.0425; 13: 0; 14: 0; 15: 0; 16: 0; 17: 0; 18: 100%; 19: 197; 20: строительство ВЛ-0,4 кВ протяженностью 0,3 км (точку врезки, марку и сечение провода, протяженность уточнить при проектировании).; 27: 197; 28: Курскэнерго; 33: строительство ВЛ-0,4 кВ протяженностью 0,3 км (точку врезки, марку и сечение провода, протяженность уточнить при проектировании). | [10 empty] | 0 | 0 | 0 | 0 | 0 | 0 | 0 | 0 | 0 | 0.3 | 0 | 284.97 | 0 | 0 | 0 | 0 | 0 | 0 | 0 | 0 | 0 | 0 | 0 | 0 | 0 | 0 | 0 | 0 | 0 | 0 | 0 | 0 | 0 | 0 | 0 | 0 | 0 | 0 | 0 | 0 | 0 | 0 | 0 | 0 | 0 | 284.97 | 0 | 0 | 0 | 0 | 0 | 0 | 0 | 0 | 0 | 0 | 0 | 0 | 0 | 0 | 0 | 0 | 0 | 0 | 0 | 0 | 0 | 0 | 0 | 0 | 0 | 0 | 0 | 0 | 0 | 0 | 0 | 0 | 0 | 0 | 0 | 0 | 0 | 0 | 0 | 0 | 0 | 0 | 0 | 0 | 0 | 0 | 284.97 | 241.5 |  | 0 | 0 | 241.5 | 0 | [25 empty] | 284.97 |  | 3
198 | Некрасов Виталий Вячеславович | хоз. постройка | Курская обл., Курский р-н, Моковский с/с, д. 1-я Моква, кад. №46:11:09 03 01:0021 | 1 | 40408895 | Ц-3002/1338-ОРЗТП/2011 от 16.09.11г. | 2011-09-16 | 15 | 0 | 0 | 100 | 2012-03-16 | 466.1 | 0.55 | 0.55 | 7: 0.55; 8: 2011-09-07; 9: 1; 10: 0; 11: 0.55; 12: 0; 13: 0; 14: 0; 15: 0; 16: 0; 17: 0; 18: 100%; 19: 198; 20: строительство участка ВЛ-0,4 кВ протяженностью 0,12 км от ВЛ-0,4 кВ №1 (точку врезки определить при проектировании) до границ земельного участка заявителя (марку и сечение провода, протяженность определить при проектировании).; 27: 198; 28: Курскэнерго; 33: строительство участка ВЛ-0,4 кВ протяженностью 0,12 км от ВЛ-0,4 кВ №1 (точку врезки определить при проектировании) до границ земельного участка заявителя (марку и сечение провода, протяженность определить при проектировании). | [10 empty] | 0 | 0 | 0 | 0 | 0 | 0 | 0 | 0 | 0 | 0.12 | 0 | 113.988 | 0 | 0 | 0 | 0 | 0 | 0 | 0 | 0 | 0 | 0 | 0 | 0 | 0 | 0 | 0 | 0 | 0 | 0 | 0 | 0 | 0 | 0 | 0 | 0 | 0 | 0 | 0 | 0 | 0 | 0 | 0 | 0 | 0 | 113.988 | 0 | 0 | 0 | 0 | 0 | 0 | 0 | 0 | 0 | 0 | 0 | 0 | 0 | 0 | 0 | 0 | 0 | 0 | 0 | 0 | 0 | 0 | 0 | 0 | 0 | 0 | 0 | 0 | 0 | 0 | 0 | 0 | 0 | 0 | 0 | 0 | 0 | 0 | 0 | 0 | 0 | 0 | 0 | 0 | 0 | 0 | 113.988 | 96.6 |  | 0 | 0 | 96.6 | 0 | [25 empty] | 113.988 |  | 3
199 | Лихачева Наталья Викторовна | жилой дом | Курская обл., Золотухинский р-н, Тазовский с/с, с. Тазаво, ул. Низ, д. 73 | 1 | 40391967 | Ц-2952/1355-ОРЗТП/2011 от 19.09.11г. | 2011-09-19 | 15 | 0 | 0 | 100 | 2012-03-19 | 466.1 | 0.55 | 0.55 | 0.55 | 2011-08-17 | 1 | 0 | 0.55 | 0 | 0 | 0 | 0 | 0 | 0 | 100% | 199 | - строительство участка ВЛ-0,4 кВ протяженностью 0,03 км от опоры №34 ВЛ-0,4 кВ №1 до границ земельного участка заявителя (марку и сечение провода, протяженность определить при проектировании). | реконструкция участка ВЛ-0,4 кВ №1 с монтажем одного дополнительного провода в пролетах опор №№28-34 протяженностью 0,24 км по трассе (объем реконструкции уточнить при проектировании) – за счет средств тарифа на передачу э/э. | [6 empty] | 199 | Курскэнерго | [6 empty] | - строительство участка ВЛ-0,4 кВ протяженностью 0,03 км от опоры №34 ВЛ-0,4 кВ №1 до границ земельного участка заявителя (марку и сечение провода, протяженность определить при проектировании). | реконструкция участка ВЛ-0,4 кВ №1 с монтажем одного дополнительного провода в пролетах опор №№28-34 протяженностью 0,24 км по трассе (объем реконструкции уточнить при проектировании) – за счет средств тарифа на передачу э/э. | [9 empty] | 0 | 0 | 0 | 0 | 0 | 0 | 0 | 0 | 0 | 0.03 | 0 | 28.497 | 0 | 0 | 0 | 0 | 0 | 0 | 0 | 0 | 0 | 0 | 0 | 0 | 0 | 0 | 0 | 0 | 0 | 0 | 0 | 0 | 0 | 0 | 0 | 0 | 0 | 0 | 0 | 0 | 0 | 0 | 0 | 0 | 0 | 28.497 | 0 | 0 | 0 | 0 | 0 | 0 | 0 | 0 | 0 | 0 | 0 | 0 | 0 | 0.24 | 0 | 19.824 | 0 | 0 | 0 | 0 | 0 | 0 | 0 | 0 | 0 | 0 | 0 | 0 | 0 | 0 | 0 | 0 | 0 | 0 | 0 | 0 | 0 | 0 | 0 | 0 | 0 | 0 | 0 | 0 | 0 | 19.824 | 48.321 | 40.95 |  | 0 | 0 | 24.15 | 16.8 | [25 empty] | 28.497 |  | 3
200 | ОГУП "Курское жилищно-эксплуатационное предприятие" | Торгово-произведственная база | Курская обл., г. Курск, ул. Магистральная, д. 17 | 1 | 40408966 | Ц-3001/1365-ОРЗТП/2011 от 20.09.11г. | 2011-09-20 | 90 | 0 | 0 | 100 | 2012-03-20 | 279127.58 | 329.3705 | 329.3705 | 7: 329.3705; 9: 1; 10: 0; 11: 0; 12: 329.3705; 13: 0; 14: 0; 15: 0; 16: 0; 17: 0; 18: 100%; 19: 200; 20: строительство ЛЭП-6 кВ протяженностью 0,5 км от ТП-6/0,4 кВ ООО «Сектор» (по техническим условиям Ц-1796) до проектируемой ТП-6/0,4 кВ (марку и сечение кабеля/провода, протяженность уточнить при проектировании) – /аналогично техническим условиям Ц-2671/ строительство ЛЭП-6 кВ от проектируемого ТП-6/0,4 кВ 250 кВА до проектируемой ТП-6/0,4 кВ торгово-производственной базы (марку и сечение кабеля/провода, протяженность уточнить при проектировании). строительство ТП-6/0,4 кВ с силовым трансформатором мощностью 250 кВА и возможностью установки трансформатора большей мощности (тип ТП, мощность силового трансформатора уточнить при проектировании, схему соединений РУ-10 кВ и РУ-0,4 кВ, количество и параметры оборудования определить проектом) – /аналогично техническим условиям Ц-2671/; 27: 200; 28: Курскэнерго; 33: строительство ЛЭП-6 кВ протяженностью 0,5 км от ТП-6/0,4 кВ ООО «Сектор» (по техническим условиям Ц-1796) до проектируемой ТП-6/0,4 кВ (марку и сечение кабеля/провода, протяженность уточнить при проектировании) – /аналогично техническим условиям Ц-2671/ строительство ЛЭП-6 кВ от проектируемого ТП-6/0,4 кВ 250 кВА до проектируемой ТП-6/0,4 кВ торгово-производственной базы (марку и сечение кабеля/провода, протяженность уточнить при проектировании). строительство ТП-6/0,4 кВ с силовым трансформатором мощностью 250 кВА и возможностью установки трансформатора большей мощности (тип ТП, мощность силового трансформатора уточнить при проектировании, схему соединений РУ-10 кВ и РУ-0,4 кВ, количество и параметры оборудования определить проектом) – /аналогично техническим условиям Ц-2671/ | [10 empty] | 0 | 0.5 | 0 | 1895.3116 | 0 | 0 | 0 | 0 | 0 | 0 | 0 | 0 | 0 | 0 | 0 | 0 | 0 | 0 | 0 | 0 | 0 | 0 | 0 | 0 | 0 | 0 | 0 | 0 | 0 | 0 | 0 | 0 | 0 | 0 | 0 | 0 | 0 | 0 | 0 | 0 | 0 | 0 | 0 | 0 | 0 | 1895.3116 | 0 | 0 | 0 | 0 | 0 | 0 | 0 | 0 | 0 | 0 | 0 | 0 | 0 | 0 | 0 | 0 | 0 | 0 | 0 | 0 | 0 | 0 | 0 | 0 | 0 | 0 | 0 | 0 | 0 | 0 | 0 | 0 | 0 | 0 | 0 | 0 | 0 | 0 | 0 | 0 | 0 | 0 | 0 | 0 | 0 | 0 | 1895.3116 | 1606.1963 |  | 0 | 0 | 1606.1963 | 0 | [25 empty] | 1895.3116 |  | 3
201 | Зайшлый Анатолий Прокоповьевич | храм | Курская обл.,Курский р-н, Лебяженский с/с, д.Букреевка | 1 | 40437895 | Ц-3238/1384-ОРЗТП/2011 от 21.09.11г. | 2011-09-21 | 15 | 0 | 0 | 100 | 2012-03-21 | 466.1 | 0.55 | 0.55 | 7: 0.55; 8: 2011-09-26; 9: 1; 10: 0; 11: 0.55; 12: 0; 13: 0; 14: 0; 15: 0; 16: 0; 17: 0; 18: 100%; 19: 201; 20: I этап: нет. II этап: строительство ВЛ-0,4 кВ протяженностью 0,2 км от ТП-10/0,4 кВ №358/100 до границ земельного участка заявителя (марку и сечение провода, протяженность определить при проектировании).; 27: 201; 28: Курскэнерго; 33: I этап: нет. II этап: строительство ВЛ-0,4 кВ протяженностью 0,2 км от ТП-10/0,4 кВ №358/100 до границ земельного участка заявителя (марку и сечение провода, протяженность определить при проектировании). | [10 empty] | 0 | 0 | 0 | 0 | 0 | 0 | 0 | 0 | 0 | 0.2 | 0 | 189.98 | 0 | 0 | 0 | 0 | 0 | 0 | 0 | 0 | 0 | 0 | 0 | 0 | 0 | 0 | 0 | 0 | 0 | 0 | 0 | 0 | 0 | 0 | 0 | 0 | 0 | 0 | 0 | 0 | 0 | 0 | 0 | 0 | 0 | 189.98 | 0 | 0 | 0 | 0 | 0 | 0 | 0 | 0 | 0 | 0 | 0 | 0 | 0 | 0 | 0 | 0 | 0 | 0 | 0 | 0 | 0 | 0 | 0 | 0 | 0 | 0 | 0 | 0 | 0 | 0 | 0 | 0 | 0 | 0 | 0 | 0 | 0 | 0 | 0 | 0 | 0 | 0 | 0 | 0 | 0 | 0 | 189.98 | 161 |  | 0 | 0 | 161 | 0 | [25 empty] | 189.98 |  | 3
202 | Ельшин Виктор Павлович | жилой дом (коммунально-бытовые нужды) | Курский р-он, Моковский с\с, д.Духовец​ , уч.165 | 1 | 40428441 | Ц-3218/1395-ОРЗТП/2011 от 22.09.11г. | 2011-09-22 | 15 | 0 | 0 | 100 | 2012-03-22 | 466.1 | 0.55 | 0.55 | 0.55 | 2011-10-04 | 1 | 0 | 0.55 | 0 | 0 | 0 | 0 | 0 | 0 | 100% | 202 | - строительство ВЛ-0,4 кВ от проектируемой ТП-10/0,4 кВ до границ земельного участка заявителя (марку и сечение провода, протяженность определить при проектировании). | строительство участка ВЛ-10 кВ от опоры №70 ВЛ-10 кВ №415.07 до проектируемой ТП-10/0,4 кВ протяженностью 0,5 км (марку и сечение провода, протяженность определить при проектировании) – за счет средств тарифа на передачу э/э,строительство ТП-10/0,4 кВ (тип ТП, мощность силового трансформатора уточнить при проектировании, схему соединений РУ-10 кВ и РУ-0,4 кВ, количество и параметры оборудования определить проектом) – за счет средств тарифа на передачу э/э. | [6 empty] | 202 | Курскэнерго | [6 empty] | - строительство ВЛ-0,4 кВ от проектируемой ТП-10/0,4 кВ до границ земельного участка заявителя (марку и сечение провода, протяженность определить при проектировании). | строительство участка ВЛ-10 кВ от опоры №70 ВЛ-10 кВ №415.07 до проектируемой ТП-10/0,4 кВ протяженностью 0,5 км (марку и сечение провода, протяженность определить при проектировании) – за счет средств тарифа на передачу э/э,строительство ТП-10/0,4 кВ (тип ТП, мощность силового трансформатора уточнить при проектировании, схему соединений РУ-10 кВ и РУ-0,4 кВ, количество и параметры оборудования определить проектом) – за счет средств тарифа на передачу э/э. | [9 empty] | 0 | 0 | 0 | 0 | 0 | 0 | 0 | 0 | 0 | 0 | 0 | 0 | 0 | 0 | 0 | 0 | 0 | 0 | 0 | 0 | 0 | 0 | 0 | 0 | 0 | 0 | 0 | 0 | 0 | 0 | 0 | 0 | 0 | 0 | 0 | 0 | 0 | 0 | 0 | 0 | 0 | 0 | 0 | 0 | 0 | 0 | 0 | 0.5 | 0 | 400.02 | 0 | 0 | 0 | 0 | 0 | 0 | 0 | 0 | 0 | 0 | 0 | 0 | 0 | 25 | 0 | 188.8 | 0 | 0 | 0 | 0 | 0 | 0 | 0 | 0 | 0 | 0 | 0 | 0 | 0 | 0 | 0 | 0 | 0 | 0 | 0 | 0 | 0 | 0 | 0 | 0 | 0 | 588.82 | 588.82 | 499 |  | 0 | 0 | 0 | 499 | [26 empty] | 588.82 | 4
203 | Лунева Юлия Анатольевна | жилой дом (коммунально-бытовые нужды) | Курская область, г. Фатеж, ул. Свиридова, д.32 | 1 | 40410128 | С-964/1388-ОРЗТП/2011 от 22.09.11г. | 2011-09-22 | 15 | 0 | 0 | 100 | 2012-03-22 | 466.1 | 0.55 | 0.55 | 0.55 | 2011-09-21 | 1 | 0 | 0.55 | 0 | 0 | 0 | 0 | 0 | 0 | 100% | 203 | - | реконструкция участка ВЛ-0,4 кВ №2 в пролетах опор №№6-26 с монтажем двух дополнительных проводов протяженностью 0,15 км по трассе (объем реконструкции уточнить при проектировании) - за счет средств тарифа на передачу э/э. | [6 empty] | 203 | Курскэнерго | [6 empty] | - | реконструкция участка ВЛ-0,4 кВ №2 в пролетах опор №№6-26 с монтажем двух дополнительных проводов протяженностью 0,15 км по трассе (объем реконструкции уточнить при проектировании) - за счет средств тарифа на передачу э/э. | [9 empty] | 0 | 0 | 0 | 0 | 0 | 0 | 0 | 0 | 0 | 0 | 0 | 0 | 0 | 0 | 0 | 0 | 0 | 0 | 0 | 0 | 0 | 0 | 0 | 0 | 0 | 0 | 0 | 0 | 0 | 0 | 0 | 0 | 0 | 0 | 0 | 0 | 0 | 0 | 0 | 0 | 0 | 0 | 0 | 0 | 0 | 0 | 0 | 0 | 0 | 0 | 0 | 0 | 0 | 0 | 0 | 0 | 0 | 0 | 0 | 0.15 | 0 | 24.78 | 0 | 0 | 0 | 0 | 0 | 0 | 0 | 0 | 0 | 0 | 0 | 0 | 0 | 0 | 0 | 0 | 0 | 0 | 0 | 0 | 0 | 0 | 0 | 0 | 0 | 0 | 0 | 0 | 0 | 24.78 | 24.78 | 21 |  | 0 | 0 | 0 | 21 | [27 empty] | 0
204 | Ельшин Виктор Павлович | жилой дом (коммунально-бытовые нужды) | Курский р-он, Моковский с\с, д.Духовец ,​уч.161 | 1 | 40428408 | Ц-3219/1396-ОРЗТП/2011 от 22.09.11г. | 2011-09-22 | 15 | 0 | 0 | 100 | 2012-03-22 | 466.1 | 0.55 | 0.55 | 0.55 | 2011-10-04 | 1 | 0 | 0.55 | 0 | 0 | 0 | 0 | 0 | 0 | 100% | 204 | - строительство ВЛ-0,4 кВ от проектируемой ТП-10/0,4 кВ до границ земельного участка заявителя (марку и сечение провода, протяженность определить при проектировании) | строительство участка ВЛ-10 кВ от опоры №70 ВЛ-10 кВ №415.07 до проектируемой ТП-10/0,4 кВ протяженностью 0,5 км (марку и сечение провода, протяженность определить при проектировании) – за счет средств тарифа на передачу э/э, строительство ТП-10/0,4 кВ (тип ТП, мощность силового трансформатора уточнить при проектировании, схему соединений РУ-10 кВ и РУ-0,4 кВ, количество и параметры оборудования определить проектом) – за счет средств тарифа на передачу э/э | [6 empty] | 204 | Курскэнерго | [6 empty] | - строительство ВЛ-0,4 кВ от проектируемой ТП-10/0,4 кВ до границ земельного участка заявителя (марку и сечение провода, протяженность определить при проектировании) | строительство участка ВЛ-10 кВ от опоры №70 ВЛ-10 кВ №415.07 до проектируемой ТП-10/0,4 кВ протяженностью 0,5 км (марку и сечение провода, протяженность определить при проектировании) – за счет средств тарифа на передачу э/э, строительство ТП-10/0,4 кВ (тип ТП, мощность силового трансформатора уточнить при проектировании, схему соединений РУ-10 кВ и РУ-0,4 кВ, количество и параметры оборудования определить проектом) – за счет средств тарифа на передачу э/э | [9 empty] | 0 | 0 | 0 | 0 | 0 | 0 | 0 | 0 | 0 | 0.3 | 0 | 284.97 | 0 | 0 | 0 | 0 | 0 | 0 | 0 | 0 | 0 | 0 | 0 | 0 | 0 | 0 | 0 | 0 | 0 | 0 | 0 | 0 | 0 | 0 | 0 | 0 | 0 | 0 | 0 | 0 | 0 | 0 | 0 | 0 | 0 | 284.97 | 0 | 0.5 | 0 | 400.02 | 0 | 0 | 0 | 0 | 0 | 0 | 0 | 0 | 0 | 0 | 0 | 0 | 0 | 25 | 0 | 188.8 | 0 | 0 | 0 | 0 | 0 | 0 | 0 | 0 | 0 | 0 | 0 | 0 | 0 | 0 | 0 | 0 | 0 | 0 | 0 | 0 | 0 | 0 | 0 | 0 | 0 | 588.82 | 873.79 | 740.5 |  | 0 | 0 | 241.5 | 499 | [26 empty] | 873.79 | 4
205 | Турищев Александр Иванович | жилой дом (коммунально-бытовые нужды) | Курский р-он, Моковский с\с, д.Духовец​ , уч.164 | 1 | 40428378 | Ц-3220/1394-ОРЗТП/2011 от 22.09.11г. | 2011-09-22 | 15 | 0 | 0 | 100 | 2012-03-22 | 466.1 | 0.55 | 0.55 | 0.55 | 2011-10-04 | 1 | 0 | 0.55 | 0 | 0 | 0 | 0 | 0 | 0 | 100% | 205 | - строительство ВЛ-0,4 кВ от проектируемой ТП-10/0,4 кВ до границ земельного участка заявителя (марку и сечение провода, протяженность определить при проектировании) | строительство участка ВЛ-10 кВ от опоры №70 ВЛ-10 кВ №415.07 до проектируемой ТП-10/0,4 кВ протяженностью 0,5 км (марку и сечение провода, протяженность определить при проектировании) - за счет средств тарифа на передачу, строительство ТП-10/0,4 кВ (тип ТП, мощность силового трансформатора уточнить при проектировании, схему соединений РУ-10 кВ и РУ-0,4 кВ, количество и параметры оборудования определить проектом) - за счет средств тарифа на передачу | [6 empty] | 205 | Курскэнерго | [6 empty] | - строительство ВЛ-0,4 кВ от проектируемой ТП-10/0,4 кВ до границ земельного участка заявителя (марку и сечение провода, протяженность определить при проектировании) | строительство участка ВЛ-10 кВ от опоры №70 ВЛ-10 кВ №415.07 до проектируемой ТП-10/0,4 кВ протяженностью 0,5 км (марку и сечение провода, протяженность определить при проектировании) - за счет средств тарифа на передачу, строительство ТП-10/0,4 кВ (тип ТП, мощность силового трансформатора уточнить при проектировании, схему соединений РУ-10 кВ и РУ-0,4 кВ, количество и параметры оборудования определить проектом) - за счет средств тарифа на передачу | [9 empty] | 0 | 0 | 0 | 0 | 0 | 0 | 0 | 0 | 0 | 0 | 0 | 0 | 0 | 0 | 0 | 0 | 0 | 0 | 0 | 0 | 0 | 0 | 0 | 0 | 0 | 0 | 0 | 0 | 0 | 0 | 0 | 0 | 0 | 0 | 0 | 0 | 0 | 0 | 0 | 0 | 0 | 0 | 0 | 0 | 0 | 0 | 0 | 0.5 | 0 | 400.02 | 0 | 0 | 0 | 0 | 0 | 0 | 0 | 0 | 0 | 0 | 0 | 0 | 0 | 25 | 0 | 188.8 | 0 | 0 | 0 | 0 | 0 | 0 | 0 | 0 | 0 | 0 | 0 | 0 | 0 | 0 | 0 | 0 | 0 | 0 | 0 | 0 | 0 | 0 | 0 | 0 | 0 | 588.82 | 588.82 | 499 |  | 0 | 0 | 0 | 499 | [26 empty] | 588.82 | 4
206 | Агейкина Валентина Николаевна | жилой дом (коммунально-бытовые нужды) | Курская область, Железногорский р-он, Разветьевский с/с, с. Разветье, ул. Школьная | 1 | 40410045 | С-969/1389-ОРЗТП/2011 от 22.09.11г. | 2011-09-22 | 12 | 0 | 0 | 100 | 2012-03-22 | 466.1 | 0.55 | 0.55 | 0.55 | 2011-09-19 | 1 | 0 | 0.55 | 0 | 0 | 0 | 0 | 0 | 0 | 100% | 206 | - | реконструкция участка ВЛ-0,4 кВ №2 в пролетах опор №№4-11 – 4-13 протяженностью 0,12 км по трассе (объем реконструкции уточнить при проектировании) - за счет средств тарифа на передачу э/э. | [6 empty] | 206 | Курскэнерго | [6 empty] | - | реконструкция участка ВЛ-0,4 кВ №2 в пролетах опор №№4-11 – 4-13 протяженностью 0,12 км по трассе (объем реконструкции уточнить при проектировании) - за счет средств тарифа на передачу э/э. | [9 empty] | 0 | 0 | 0 | 0 | 0 | 0 | 0 | 0 | 0 | 0 | 0 | 0 | 0 | 0 | 0 | 0 | 0 | 0 | 0 | 0 | 0 | 0 | 0 | 0 | 0 | 0 | 0 | 0 | 0 | 0 | 0 | 0 | 0 | 0 | 0 | 0 | 0 | 0 | 0 | 0 | 0 | 0 | 0 | 0 | 0 | 0 | 0 | 0 | 0 | 0 | 0 | 0 | 0 | 0 | 0 | 0 | 0 | 0 | 0 | 0.12 | 0 | 113.988 | 0 | 0 | 0 | 0 | 0 | 0 | 0 | 0 | 0 | 0 | 0 | 0 | 0 | 0 | 0 | 0 | 0 | 0 | 0 | 0 | 0 | 0 | 0 | 0 | 0 | 0 | 0 | 0 | 0 | 113.988 | 113.988 | 96.6 |  | 0 | 0 | 0 | 96.6 | [27 empty] | 0
207 | Бирюков Иван Павлович | жилой дом (коммунально-бытовые нужды) | Курская обл., Рыльский р-он, д. Некрасово, д. 126 | 1 | 40412810 | З-943/1411-ОРЗТП/2011 от 23.09.11г. | 2011-09-23 | 8 | 0 | 0 | 100 | 2012-03-23 | 466.1 | 0.55 | 0.55 | 0.55 | 2011-09-14 | 1 | 0 | 0.55 | 0 | 0 | 0 | 0 | 0 | 0 | 100% | 207 | - | реконструкция участка ВЛ-0,4 кВ №3 в пролетах опор №№1-5 протяженностью 0,16 км по трассе (объем реконструкции уточнить при проектировании) - за счет средств тарифа на передачу э/э. | [6 empty] | 207 | Курскэнерго | [6 empty] | - | реконструкция участка ВЛ-0,4 кВ №3 в пролетах опор №№1-5 протяженностью 0,16 км по трассе (объем реконструкции уточнить при проектировании) - за счет средств тарифа на передачу э/э. | [9 empty] | 0 | 0 | 0 | 0 | 0 | 0 | 0 | 0 | 0 | 0 | 0 | 0 | 0 | 0 | 0 | 0 | 0 | 0 | 0 | 0 | 0 | 0 | 0 | 0 | 0 | 0 | 0 | 0 | 0 | 0 | 0 | 0 | 0 | 0 | 0 | 0 | 0 | 0 | 0 | 0 | 0 | 0 | 0 | 0 | 0 | 0 | 0 | 0 | 0 | 0 | 0 | 0 | 0 | 0 | 0 | 0 | 0 | 0 | 0 | 0.16 | 0 | 151.984 | 0 | 0 | 0 | 0 | 0 | 0 | 0 | 0 | 0 | 0 | 0 | 0 | 0 | 0 | 0 | 0 | 0 | 0 | 0 | 0 | 0 | 0 | 0 | 0 | 0 | 0 | 0 | 0 | 0 | 151.984 | 151.984 | 128.8 |  | 0 | 0 | 0 | 128.8 | [27 empty] | 0
208 | ИП Дюдин Андрей Иванович | 4-х квартирный жилой дом (коммунально-бытовые нужды) | Курская область, Советский р-н, п. Кшенский, ул. Северная, д.3 | 1 | 40413423 | В-1383/1420-ОРЗТП/2011 от 23.09.11г. | 2011-09-23 | 15 | 0 | 0 | 100 | 2012-03-23 | 466.1 | 0.55 | 0.55 | 0.55 | 2011-10-12 | 1 | 0 | 0.55 | 0 | 0 | 0 | 0 | 0 | 0 | 100% | 208 | - строительство участка ВЛ-0,4 кВ №1 протяженностью 0,06 км от ВЛ-0,4 кВ№1 (точку врезки определить при проектировании) до границ земельного участка заявителя (марку и сечение провода, протяженность определить при проектировании) – /в т.ч. 0,03 км по техническим условиям В-1382/. | выполнить замену существующего ТП-10/0,4 кВ № 2/100 кВА на ТП-10/0,4 кВ мощностью 250 кВА (объем реконструкции определить при проектировании) – /аналогично техническим условиям В-1382/. - за счет средств тарифа на передачу э/э | [6 empty] | 208 | Курскэнерго | [6 empty] | - строительство участка ВЛ-0,4 кВ №1 протяженностью 0,06 км от ВЛ-0,4 кВ№1 (точку врезки определить при проектировании) до границ земельного участка заявителя (марку и сечение провода, протяженность определить при проектировании) – /в т.ч. 0,03 км по техническим условиям В-1382/. | выполнить замену существующего ТП-10/0,4 кВ № 2/100 кВА на ТП-10/0,4 кВ мощностью 250 кВА (объем реконструкции определить при проектировании) – /аналогично техническим условиям В-1382/. - за счет средств тарифа на передачу э/э | [9 empty] | 0 | 0 | 0 | 0 | 0 | 0 | 0 | 0 | 0 | 0.03 | 0 | 28.497 | 0 | 0 | 0 | 0 | 0 | 0 | 0 | 0 | 0 | 0 | 0 | 0 | 0 | 0 | 0 | 0 | 0 | 0 | 0 | 0 | 0 | 0 | 0 | 0 | 0 | 0 | 0 | 0 | 0 | 0 | 0 | 0 | 0 | 28.497 | 0 | 0 | 0 | 0 | 0 | 0 | 0 | 0 | 0 | 0 | 0 | 0 | 0 | 0 | 0 | 0 | 0 | 0 | 0 | 0 | 0 | 0 | 0 | 0 | 0 | 0 | 0 | 0 | 0 | 0 | 0 | 0 | 0 | 0 | 0 | 0 | 0 | 0 | 0 | 0 | 0 | 0 | 0 | 0 | 0 | 0 | 28.497 | 24.15 |  | 0 | 0 | 24.15 | 0 | [25 empty] | 28.497 |  | 3
209 | ИП Дюдин Андрей Иванович | 4-х квартирный жилой дом (коммунально-бытовые нужды) | Курская область, Советский р-н, п. Кшенский, ул. Северная, д.9 | 1 | 40413240 | В-1388/1419-ОРЗТП/2011 от 23.09.11г. | 2011-09-23 | 15 | 0 | 0 | 100 | 2012-03-23 | 466.1 | 0.55 | 0.55 | 0.55 | 2011-10-12 | 1 | 0 | 0.55 | 0 | 0 | 0 | 0 | 0 | 0 | 100% | 209 | - строительство участка ВЛ-0,4 кВ №1 протяженностью 0,15 км от ВЛ-0,4 кВ№1 (точку врезки определить при проектировании) до границ земельного участка заявителя (марку и сечение провода, протяженность определить при проектировании). | выполнить замену существующего ТП-10/0,4 кВ № 2/100 кВА на ТП-10/0,4 кВ мощностью 250 кВА (объем реконструкции определить при проектировании) – /аналогично техническим условиям В-1382/. - за счет средств тарифа на передачу э/э | [6 empty] | 209 | Курскэнерго | [6 empty] | - строительство участка ВЛ-0,4 кВ №1 протяженностью 0,15 км от ВЛ-0,4 кВ№1 (точку врезки определить при проектировании) до границ земельного участка заявителя (марку и сечение провода, протяженность определить при проектировании). | выполнить замену существующего ТП-10/0,4 кВ № 2/100 кВА на ТП-10/0,4 кВ мощностью 250 кВА (объем реконструкции определить при проектировании) – /аналогично техническим условиям В-1382/. - за счет средств тарифа на передачу э/э | [9 empty] | 0 | 0 | 0 | 0 | 0 | 0 | 0 | 0 | 0 | 0.15 | 0 | 142.485 | 0 | 0 | 0 | 0 | 0 | 0 | 0 | 0 | 0 | 0 | 0 | 0 | 0 | 0 | 0 | 0 | 0 | 0 | 0 | 0 | 0 | 0 | 0 | 0 | 0 | 0 | 0 | 0 | 0 | 0 | 0 | 0 | 0 | 142.485 | 0 | 0 | 0 | 0 | 0 | 0 | 0 | 0 | 0 | 0 | 0 | 0 | 0 | 0 | 0 | 0 | 0 | 0 | 0 | 0 | 0 | 0 | 0 | 0 | 0 | 0 | 0 | 0 | 0 | 0 | 0 | 0 | 0 | 0 | 0 | 0 | 0 | 0 | 0 | 0 | 0 | 0 | 0 | 0 | 0 | 0 | 142.485 | 120.75 |  | 0 | 0 | 120.75 | 0 | [25 empty] | 142.485 |  | 3
210 | Андреева Татьяна Алексеевна | жилой дом (коммунально-бытовые нужды) | Курская обл., Курский р-н, Новопоселеновский с/с, д. Кукуевка | 1 | 40341295 | Ц-2657/1435-ОРЗТП/2011 от 23.09.11г. | 2011-09-23 | 10 | 0 | 0 | 100 | 2012-09-23 | 26283.2 | 31.0142 | 31.0142 | 31.0142 | 2011-09-26 | 1 | 0 | 31.0142 | 0 | 0 | 0 | 0 | 0 | 0 | 100% | 210 | - строительство ВЛ-0,4 кВ протяженностью 0,5 км от проектируемой ТП-10/0,4 кВ до границ земельного участка заявителя (марку и сечение провода, протяженность определить при проектировании) /в т.ч. 0,25 км по техническим условиям Ц-2639./ | строительство участка ВЛ-10 кВ от опоры №185 ВЛ-10 кВ №412.06 до проектируемой ТП-10/0,4 кВ протяженностью 0,9 км (марку и сечение провода, протяженность определить при проектировании) – за счет средств тарифа на передачу э/э. /в т.ч. 0,65 км по техническим условиям Ц-2557, Ц-2558./ строительство ТП-10/0,4 кВ с силовым трансформатором мощностью 25 кВА и возможностью установки трансформатора большей мощности (тип ТП, мощность силового трансформатора уточнить при проектировании, схему соединений РУ-10 кВ и РУ-0,4 кВ, количество и параметры оборудования определить проектом – за счет средств тарифа на передачу э/э. /аналогично техническим условиям Ц-2639./ | [6 empty] | 210 | Курскэнерго | [6 empty] | - строительство ВЛ-0,4 кВ протяженностью 0,5 км от проектируемой ТП-10/0,4 кВ до границ земельного участка заявителя (марку и сечение провода, протяженность определить при проектировании) /в т.ч. 0,25 км по техническим условиям Ц-2639./ | строительство участка ВЛ-10 кВ от опоры №185 ВЛ-10 кВ №412.06 до проектируемой ТП-10/0,4 кВ протяженностью 0,9 км (марку и сечение провода, протяженность определить при проектировании) – за счет средств тарифа на передачу э/э. /в т.ч. 0,65 км по техническим условиям Ц-2557, Ц-2558./ строительство ТП-10/0,4 кВ с силовым трансформатором мощностью 25 кВА и возможностью установки трансформатора большей мощности (тип ТП, мощность силового трансформатора уточнить при проектировании, схему соединений РУ-10 кВ и РУ-0,4 кВ, количество и параметры оборудования определить проектом – за счет средств тарифа на передачу э/э. /аналогично техническим условиям Ц-2639./ | [9 empty] | 0 | 0 | 0 | 0 | 0 | 0 | 0 | 0 | 0 | 0.25 | 0 | 237.475 | 0 | 0 | 0 | 0 | 0 | 0 | 0 | 0 | 0 | 0 | 0 | 0 | 0 | 0 | 0 | 0 | 0 | 0 | 0 | 0 | 0 | 0 | 0 | 0 | 0 | 0 | 0 | 0 | 0 | 0 | 0 | 0 | 0 | 237.475 | 0 | 0.25 | 0 | 200.01 | 0 | 0 | 0 | 0 | 0 | 0 | 0 | 0 | 0 | 0 | 0 | 0 | 0 | 0 | 0 | 0 | 0 | 0 | 0 | 0 | 0 | 0 | 0 | 0 | 0 | 0 | 0 | 0 | 0 | 0 | 0 | 0 | 0 | 0 | 0 | 0 | 0 | 0 | 0 | 0 | 0 | 200.01 | 437.485 | 370.75 |  | 0 | 0 | 201.25 | 169.5 | [26 empty] | 437.485 | 4
211 | Плотников Сергей Викторович | хоз.постройка | Курская обл., Курский р-н, Новопоселеновский с/с, д. Кукуевка | 1 | 40411266 | Ц-3058/1436-ОРЗТП/2011 от 23.09.11г. | 2011-09-23 | 15 | 0 | 0 | 100 | 2012-03-23 | 466.1 | 0.55 | 0.55 | 0.55 | 2011-09-27 | 1 | 0 | 0.55 | 0 | 0 | 0 | 0 | 0 | 0 | 100% | 211 | - строительство ВЛ-0,4 кВ протяженностью 0,1 км от проектируемой ТП-10/0,4 кВ до границ земельного участка заявителя (марку и сечение провода, протяженность определить при проектировании) | строительство участка ВЛ-10 кВ от опоры №185 ВЛ-10 кВ №412.06 до проектируемой ТП-10/0,4 кВ протяженностью 0,9 км (марку и сечение провода, протяженность определить при проектировании) – за счет средств тарифа на передачу э/э. /в т.ч. 0,65 км по техническим условиям Ц-2557, Ц-2558, Ц-2639./ строительство ТП-10/0,4 кВ с силовым трансформатором мощностью 25 кВА и возможностью установки трансформатора большей мощности (тип ТП, мощность силового трансформатора уточнить при проектировании, схему соединений РУ-10 кВ и РУ-0,4 кВ, количество и параметры оборудования определить проектом) – /аналогично техническим условиям Ц-2639/ – за счет средств тарифа на передачу э/э. | [6 empty] | 211 | Курскэнерго | [6 empty] | - строительство ВЛ-0,4 кВ протяженностью 0,1 км от проектируемой ТП-10/0,4 кВ до границ земельного участка заявителя (марку и сечение провода, протяженность определить при проектировании) | строительство участка ВЛ-10 кВ от опоры №185 ВЛ-10 кВ №412.06 до проектируемой ТП-10/0,4 кВ протяженностью 0,9 км (марку и сечение провода, протяженность определить при проектировании) – за счет средств тарифа на передачу э/э. /в т.ч. 0,65 км по техническим условиям Ц-2557, Ц-2558, Ц-2639./ строительство ТП-10/0,4 кВ с силовым трансформатором мощностью 25 кВА и возможностью установки трансформатора большей мощности (тип ТП, мощность силового трансформатора уточнить при проектировании, схему соединений РУ-10 кВ и РУ-0,4 кВ, количество и параметры оборудования определить проектом) – /аналогично техническим условиям Ц-2639/ – за счет средств тарифа на передачу э/э. | [9 empty] | 0 | 0 | 0 | 0 | 0 | 0 | 0 | 0 | 0 | 0.1 | 0 | 94.99 | 0 | 0 | 0 | 0 | 0 | 0 | 0 | 0 | 0 | 0 | 0 | 0 | 0 | 0 | 0 | 0 | 0 | 0 | 0 | 0 | 0 | 0 | 0 | 0 | 0 | 0 | 0 | 0 | 0 | 0 | 0 | 0 | 0 | 94.99 | 0 | 0 | 0 | 0 | 0 | 0 | 0 | 0 | 0 | 0 | 0 | 0 | 0 | 0 | 0 | 0 | 0 | 0 | 0 | 0 | 0 | 0 | 0 | 0 | 0 | 0 | 0 | 0 | 0 | 0 | 0 | 0 | 0 | 0 | 0 | 0 | 0 | 0 | 0 | 0 | 0 | 0 | 0 | 0 | 0 | 0 | 94.99 | 80.5 |  | 0 | 0 | 80.5 | 0 | [26 empty] | 94.99 | 4
212 | Белашов Олег Анатольевич | жилой дом | Курская обл., Золотухинский р-н, Тазовский с/с, с. Никольское, д. 51а | 1 | 40405723 | Ц-3070/1412-ОРЗТП/2011 от 23.09.11г. | 2011-09-23 | 9 | 0 | 0 | 100 | 2012-03-23 | 466.1 | 0.55 | 0.55 | 0.55 | 2011-09-05 | 1 | 0 | 0.55 | 0 | 0 | 0 | 0 | 0 | 0 | 100% | 212 | - | реконструкция участка ВЛ-0,4 кВ № 2 с монтажом одного дополнительного провода в пролетах опор №№28-29 протяженностью 0,04 км по трассе (марку и сечение провода, протяженность уточнить при проектировании) - за счёт средств тарифа на передачу э/э | [6 empty] | 212 | Курскэнерго | [6 empty] | - | реконструкция участка ВЛ-0,4 кВ № 2 с монтажом одного дополнительного провода в пролетах опор №№28-29 протяженностью 0,04 км по трассе (марку и сечение провода, протяженность уточнить при проектировании) - за счёт средств тарифа на передачу э/э | [9 empty] | 0 | 0 | 0 | 0 | 0 | 0 | 0 | 0 | 0 | 0 | 0 | 0 | 0 | 0 | 0 | 0 | 0 | 0 | 0 | 0 | 0 | 0 | 0 | 0 | 0 | 0 | 0 | 0 | 0 | 0 | 0 | 0 | 0 | 0 | 0 | 0 | 0 | 0 | 0 | 0 | 0 | 0 | 0 | 0 | 0 | 0 | 0 | 0 | 0 | 0 | 0 | 0 | 0 | 0 | 0 | 0 | 0 | 0 | 0 | 0.04 | 0 | 3.304 | 0 | 0 | 0 | 0 | 0 | 0 | 0 | 0 | 0 | 0 | 0 | 0 | 0 | 0 | 0 | 0 | 0 | 0 | 0 | 0 | 0 | 0 | 0 | 0 | 0 | 0 | 0 | 0 | 0 | 3.304 | 3.304 | 2.8 |  | 0 | 0 | 0 | 2.8 | [27 empty] | 0
213 | Буданов Игорь Константинович | жилой дом (коммунально-бытовые нужды) | Курская обл., Курский р-н, Новопоселеновский с/с, д. Кукуевка | 1 | 40411520 | Ц-3075/1434-ОРЗТП/2011 от 23.09.11г. | 2011-09-23 | 15 | 0 | 0 | 100 | 2012-03-23 | 466.1 | 0.55 | 0.55 | 0.55 | 2011-09-22 | 1 | 0 | 0.55 | 0 | 0 | 0 | 0 | 0 | 0 | 100% | 213 | - строительство ВЛ-0,4 кВ протяженностью 0,15 км от проектируемой ТП-10/0,4 кВ до границ земельного участка заявителя (марку и сечение провода, протяженность определить при проектировании) | строительство участка ВЛ-10 кВ от опоры №185 ВЛ-10 кВ №412.06 до проектируемой ТП-10/0,4 кВ протяженностью 0,65 км (марку и сечение провода, протяженность определить при проектировании) – /аналогично техническим условиям Ц-2557/ - за счет средств тарифа на передачу э/э. строительство ТП-10/0,4 кВ с силовым трансформатором мощностью 25 кВА и возможностью установки трансформатора большей мощности (тип ТП, мощность силового трансформатора уточнить при проектировании, схему соединений РУ-10 кВ и РУ-0,4 кВ, количество и параметры оборудования определить проектом) – /аналогично техническим условиям Ц-2557/ – за счет средств тарифа на передачу э/э. | [6 empty] | 213 | Курскэнерго | [6 empty] | - строительство ВЛ-0,4 кВ протяженностью 0,15 км от проектируемой ТП-10/0,4 кВ до границ земельного участка заявителя (марку и сечение провода, протяженность определить при проектировании) | строительство участка ВЛ-10 кВ от опоры №185 ВЛ-10 кВ №412.06 до проектируемой ТП-10/0,4 кВ протяженностью 0,65 км (марку и сечение провода, протяженность определить при проектировании) – /аналогично техническим условиям Ц-2557/ - за счет средств тарифа на передачу э/э. строительство ТП-10/0,4 кВ с силовым трансформатором мощностью 25 кВА и возможностью установки трансформатора большей мощности (тип ТП, мощность силового трансформатора уточнить при проектировании, схему соединений РУ-10 кВ и РУ-0,4 кВ, количество и параметры оборудования определить проектом) – /аналогично техническим условиям Ц-2557/ – за счет средств тарифа на передачу э/э. | [9 empty] | 0 | 0 | 0 | 0 | 0 | 0 | 0 | 0 | 0 | 0.15 | 0 | 142.485 | 0 | 0 | 0 | 0 | 0 | 0 | 0 | 0 | 0 | 0 | 0 | 0 | 0 | 0 | 0 | 0 | 0 | 0 | 0 | 0 | 0 | 0 | 0 | 0 | 0 | 0 | 0 | 0 | 0 | 0 | 0 | 0 | 0 | 142.485 | 0 | 0 | 0 | 0 | 0 | 0 | 0 | 0 | 0 | 0 | 0 | 0 | 0 | 0 | 0 | 0 | 0 | 0 | 0 | 0 | 0 | 0 | 0 | 0 | 0 | 0 | 0 | 0 | 0 | 0 | 0 | 0 | 0 | 0 | 0 | 0 | 0 | 0 | 0 | 0 | 0 | 0 | 0 | 0 | 0 | 0 | 142.485 | 120.75 |  | 0 | 0 | 120.75 | 0 | [26 empty] | 142.485 | 4
214 | ФКУ «Управление автомобильной магистрали Москва - Харьков Федерального дорожного агенства» | искусственное освещение на а/д А142 «Тросна – Калиновка» на участке км 39+625 км 40+720 н.п. Долгая Щека | Курская область, Железногорский район, н.п. Долгая Щека | 1 | 40410489 | С-965/1405-ОРЗТП/2011 от 23.09.11г. | 2011-09-23 | 15 | 0 | 0 | 100 | 2012-03-23 | 466.1 | 0.55 | 0.55 | 0.55 | 2011-10-07 | 1 | 0 | 0.55 | 0 | 0 | 0 | 0 | 0 | 0 | 100% | 214 | - | замена опоры № 32 ВЛ-10 кВ № 2.6.6 - за счет средств тарифа на передачу электроэнергии. | [6 empty] | 214 | Курскэнерго | [6 empty] | - | замена опоры № 32 ВЛ-10 кВ № 2.6.6 - за счет средств тарифа на передачу электроэнергии. | [9 empty] | 0 | 0 | 0 | 0 | 0 | 0 | 0 | 0 | 0 | 0 | 0 | 0 | 0 | 0 | 0 | 0 | 0 | 0 | 0 | 0 | 0 | 0 | 0 | 0 | 0 | 0 | 0 | 0 | 0 | 0 | 0 | 0 | 0 | 0 | 0 | 0 | 0 | 0 | 0 | 0 | 0 | 0 | 0 | 0 | 0 | 0 | 0 | 0.05 | 0 | 14.16 | 0 | 0 | 0 | 0 | 0 | 0 | 0 | 0 | 0 | 0 | 0 | 0 | 0 | 0 | 0 | 0 | 0 | 0 | 0 | 0 | 0 | 0 | 0 | 0 | 0 | 0 | 0 | 0 | 0 | 0 | 0 | 0 | 0 | 0 | 0 | 0 | 0 | 0 | 0 | 0 | 0 | 14.16 | 14.16 | 12 |  | 0 | 0 | 0 | 12 | [27 empty] | 0
215 | Администрация Ивановского сельсовета Рыльского района | система водоснабжения пос. Барашек | Курская обл., Рыльский р-он, пос. Барашек | 1 | 40405253 | З-945/1415-ОРЗТП/2011 от 23.09.11г. | 2011-09-23 | 8.5 | 0 | 0 | 100 | 2012-03-23 | 466.1 | 0.55 | 0.55 | 7: 0.55; 8: 2011-10-13; 9: 1; 10: 0; 11: 0.55; 12: 0; 13: 0; 14: 0; 15: 0; 16: 0; 17: 0; 18: 100%; 19: 215; 20: строительство участка ВЛ-0,4 кВ протяженностью 0,15 км от опоры № 14 (точку врезки, марку и сечение провода, протяженность определить при проектировании).; 27: 215; 28: Курскэнерго; 33: строительство участка ВЛ-0,4 кВ протяженностью 0,15 км от опоры № 14 (точку врезки, марку и сечение провода, протяженность определить при проектировании). | [10 empty] | 0 | 0 | 0 | 0 | 0 | 0 | 0 | 0 | 0 | 0.15 | 0 | 142.485 | 0 | 0 | 0 | 0 | 0 | 0 | 0 | 0 | 0 | 0 | 0 | 0 | 0 | 0 | 0 | 0 | 0 | 0 | 0 | 0 | 0 | 0 | 0 | 0 | 0 | 0 | 0 | 0 | 0 | 0 | 0 | 0 | 0 | 142.485 | 0 | 0 | 0 | 0 | 0 | 0 | 0 | 0 | 0 | 0 | 0 | 0 | 0 | 0 | 0 | 0 | 0 | 0 | 0 | 0 | 0 | 0 | 0 | 0 | 0 | 0 | 0 | 0 | 0 | 0 | 0 | 0 | 0 | 0 | 0 | 0 | 0 | 0 | 0 | 0 | 0 | 0 | 0 | 0 | 0 | 0 | 142.485 | 120.75 |  | 0 | 0 | 120.75 | 0 | [25 empty] | 142.485 |  | 3
216 | ИП Дюдин Андрей Иванович | 4-х квартирный жилой дом (коммунально-бытовые нужды) | Курская область, Советский р-н, п. Кшенский, ул. Северная, д.7 | 1 | 40412414 | В-1387/1417-ОРЗТП/2011 от 23.09.11г. | 2011-09-23 | 15 | 0 | 0 | 100 | 2012-03-23 | 466.1 | 0.55 | 0.55 | 0.55 | 2011-10-12 | 1 | 0 | 0.55 | 0 | 0 | 0 | 0 | 0 | 0 | 100% | 216 | - строительство участка ВЛ-0,4 кВ №1 протяженностью 0,12 км от ВЛ-0,4 кВ№1 (точку врезки определить при проектировании) до границ земельного участка заявителя (марку и сечение провода, протяженность определить при проектировании). | выполнить замену существующего ТП-10/0,4 кВ № 2/100 кВА на ТП-10/0,4 кВ мощностью 250 кВА (объем реконструкции определить при проектировании) – /аналогично техническим условиям В-1382/. - за счет средств тарифа на передачу э/э | [6 empty] | 216 | Курскэнерго | [6 empty] | - строительство участка ВЛ-0,4 кВ №1 протяженностью 0,12 км от ВЛ-0,4 кВ№1 (точку врезки определить при проектировании) до границ земельного участка заявителя (марку и сечение провода, протяженность определить при проектировании). | выполнить замену существующего ТП-10/0,4 кВ № 2/100 кВА на ТП-10/0,4 кВ мощностью 250 кВА (объем реконструкции определить при проектировании) – /аналогично техническим условиям В-1382/. - за счет средств тарифа на передачу э/э | [9 empty] | 0 | 0 | 0 | 0 | 0 | 0 | 0 | 0 | 0 | 0.12 | 0 | 113.988 | 0 | 0 | 0 | 0 | 0 | 0 | 0 | 0 | 0 | 0 | 0 | 0 | 0 | 0 | 0 | 0 | 0 | 0 | 0 | 0 | 0 | 0 | 0 | 0 | 0 | 0 | 0 | 0 | 0 | 0 | 0 | 0 | 0 | 113.988 | 0 | 0 | 0 | 0 | 0 | 0 | 0 | 0 | 0 | 0 | 0 | 0 | 0 | 0 | 0 | 0 | 0 | 0 | 0 | 0 | 0 | 0 | 0 | 0 | 0 | 0 | 0 | 0 | 0 | 0 | 0 | 0 | 0 | 0 | 0 | 0 | 0 | 0 | 0 | 0 | 0 | 0 | 0 | 0 | 0 | 0 | 113.988 | 96.6 |  | 0 | 0 | 96.6 | 0 | [25 empty] | 113.988 |  | 3
217 | ИП Дюдин Андрей Иванович | 4-х квартирный жилой дом (коммунально-бытовые нужды) | Курская область, Советский р-н, п. Кшенский, ул. Северная, д.13 | 1 | 40413259 | В-1386/1418-ОРЗТП/2011 от 23.09.11г. | 2011-09-23 | 15 | 0 | 0 | 100 | 2012-03-23 | 466.1 | 0.55 | 0.55 | 0.55 | 2011-10-12 | 1 | 0 | 0.55 | 0 | 0 | 0 | 0 | 0 | 0 | 100% | 217 | - строительство участка ВЛ-0,4 кВ №1 протяженностью 0,25 км от ВЛ-0,4 кВ№1 (точку врезки определить при проектировании) до границ земельного участка заявителя (марку и сечение провода, протяженность определить при проектировании) – /в т.ч. 0,21 км по техническим условиям В-1385/. | выполнить замену существующего ТП-10/0,4 кВ № 2/100 кВА на ТП-10/0,4 кВ мощностью 250 кВА (объем реконструкции определить при проектировании) – /аналогично техническим условиям В-1382/. - за счет средств тарифа на передачу э/э | [6 empty] | 217 | Курскэнерго | [6 empty] | - строительство участка ВЛ-0,4 кВ №1 протяженностью 0,25 км от ВЛ-0,4 кВ№1 (точку врезки определить при проектировании) до границ земельного участка заявителя (марку и сечение провода, протяженность определить при проектировании) – /в т.ч. 0,21 км по техническим условиям В-1385/. | выполнить замену существующего ТП-10/0,4 кВ № 2/100 кВА на ТП-10/0,4 кВ мощностью 250 кВА (объем реконструкции определить при проектировании) – /аналогично техническим условиям В-1382/. - за счет средств тарифа на передачу э/э | [9 empty] | 0 | 0 | 0 | 0 | 0 | 0 | 0 | 0 | 0 | 0.04 | 0 | 37.996 | 0 | 0 | 0 | 0 | 0 | 0 | 0 | 0 | 0 | 0 | 0 | 0 | 0 | 0 | 0 | 0 | 0 | 0 | 0 | 0 | 0 | 0 | 0 | 0 | 0 | 0 | 0 | 0 | 0 | 0 | 0 | 0 | 0 | 37.996 | 0 | 0 | 0 | 0 | 0 | 0 | 0 | 0 | 0 | 0 | 0 | 0 | 0 | 0 | 0 | 0 | 0 | 0 | 0 | 0 | 0 | 0 | 0 | 0 | 0 | 0 | 0 | 0 | 0 | 0 | 0 | 0 | 0 | 0 | 0 | 0 | 0 | 0 | 0 | 0 | 0 | 0 | 0 | 0 | 0 | 0 | 37.996 | 32.2 |  | 0 | 0 | 32.2 | 0 | [25 empty] | 37.996 |  | 3
218 | ИП Дюдин Андрей Иванович | 4-х квартирный жилой дом (коммунально-бытовые нужды) | Курская область, Советский р-н, п. Кшенский, ул. Северная, д.11 | 1 | 40413446 | В-1385/1422-ОРЗТП/2011 от 23.09.11г. | 2011-09-23 | 15 | 0 | 0 | 100 | 2012-03-23 | 466.1 | 0.55 | 0.55 | 0.55 | 2011-10-12 | 1 | 0 | 0.55 | 0 | 0 | 0 | 0 | 0 | 0 | 100% | 218 | - строительство участка ВЛ-0,4 кВ №1 протяженностью 0,21 км от ВЛ-0,4 кВ№1 (точку врезки определить при проектировании) до границ земельного участка заявителя (марку и сечение провода, протяженность определить при проектировании) – /в т.ч. 0,09 км по техническим условиям В-1384/. | выполнить замену существующего ТП-10/0,4 кВ № 2/100 кВА на ТП-10/0,4 кВ мощностью 250 кВА (объем реконструкции определить при проектировании) – /аналогично техническим условиям В-1382/. - за счет средств тарифа на передачу э/э | [6 empty] | 218 | Курскэнерго | [6 empty] | - строительство участка ВЛ-0,4 кВ №1 протяженностью 0,21 км от ВЛ-0,4 кВ№1 (точку врезки определить при проектировании) до границ земельного участка заявителя (марку и сечение провода, протяженность определить при проектировании) – /в т.ч. 0,09 км по техническим условиям В-1384/. | выполнить замену существующего ТП-10/0,4 кВ № 2/100 кВА на ТП-10/0,4 кВ мощностью 250 кВА (объем реконструкции определить при проектировании) – /аналогично техническим условиям В-1382/. - за счет средств тарифа на передачу э/э | [9 empty] | 0 | 0 | 0 | 0 | 0 | 0 | 0 | 0 | 0 | 0.12 | 0 | 113.988 | 0 | 0 | 0 | 0 | 0 | 0 | 0 | 0 | 0 | 0 | 0 | 0 | 0 | 0 | 0 | 0 | 0 | 0 | 0 | 0 | 0 | 0 | 0 | 0 | 0 | 0 | 0 | 0 | 0 | 0 | 0 | 0 | 0 | 113.988 | 0 | 0 | 0 | 0 | 0 | 0 | 0 | 0 | 0 | 0 | 0 | 0 | 0 | 0 | 0 | 0 | 0 | 0 | 0 | 0 | 0 | 0 | 0 | 0 | 0 | 0 | 0 | 0 | 0 | 0 | 0 | 0 | 0 | 0 | 0 | 0 | 0 | 0 | 0 | 0 | 0 | 0 | 0 | 0 | 0 | 0 | 113.988 | 96.6 |  | 0 | 0 | 96.6 | 0 | [25 empty] | 113.988 |  | 3
219 | ИП Дюдин Андрей Иванович | 4-х квартирный жилой дом (коммунально-бытовые нужды) | Курская область, Советский р-н, п. Кшенский, ул. Северная, д.5 | 1 | 40413338 | В-1384/1421-ОРЗТП/2011 от 23.09.11г. | 2011-09-23 | 15 | 0 | 0 | 100 | 2012-03-23 | 466.1 | 0.55 | 0.55 | 0.55 | 2011-10-12 | 1 | 0 | 0.55 | 0 | 0 | 0 | 0 | 0 | 0 | 100% | 219 | - строительство участка ВЛ-0,4 кВ №1 протяженностью 0,09 км от ВЛ-0,4 кВ№1 (точку врезки определить при проектировании) до границ земельного участка заявителя (марку и сечение провода, протяженность определить при проектировании) – /в т.ч. 0,06 км по техническим условиям В-1383/. | выполнить замену существующего ТП-10/0,4 кВ № 2/100 кВА на ТП-10/0,4 кВ мощностью 250 кВА (объем реконструкции определить при проектировании) – /аналогично техническим условиям В-1382/. - за счет средств тарифа на передачу э/э | [6 empty] | 219 | Курскэнерго | [6 empty] | - строительство участка ВЛ-0,4 кВ №1 протяженностью 0,09 км от ВЛ-0,4 кВ№1 (точку врезки определить при проектировании) до границ земельного участка заявителя (марку и сечение провода, протяженность определить при проектировании) – /в т.ч. 0,06 км по техническим условиям В-1383/. | выполнить замену существующего ТП-10/0,4 кВ № 2/100 кВА на ТП-10/0,4 кВ мощностью 250 кВА (объем реконструкции определить при проектировании) – /аналогично техническим условиям В-1382/. - за счет средств тарифа на передачу э/э | [9 empty] | 0 | 0 | 0 | 0 | 0 | 0 | 0 | 0 | 0 | 0.03 | 0 | 28.497 | 0 | 0 | 0 | 0 | 0 | 0 | 0 | 0 | 0 | 0 | 0 | 0 | 0 | 0 | 0 | 0 | 0 | 0 | 0 | 0 | 0 | 0 | 0 | 0 | 0 | 0 | 0 | 0 | 0 | 0 | 0 | 0 | 0 | 28.497 | 0 | 0 | 0 | 0 | 0 | 0 | 0 | 0 | 0 | 0 | 0 | 0 | 0 | 0 | 0 | 0 | 0 | 0 | 0 | 0 | 0 | 0 | 0 | 0 | 0 | 0 | 0 | 0 | 0 | 0 | 0 | 0 | 0 | 0 | 0 | 0 | 0 | 0 | 0 | 0 | 0 | 0 | 0 | 0 | 0 | 0 | 28.497 | 24.15 |  | 0 | 0 | 24.15 | 0 | [25 empty] | 28.497 |  | 3
220 | ИП Дюдин Андрей Иванович | 4-х квартирный жилой дом (коммунально-бытовые нужды) | Курская область, Советский р-н, п. Кшенский, ул. Северная, д.1 | 1 | 40413379 | В-1382/1416-ОРЗТП/2011 от 23.09.11г. | 2011-09-23 | 15 | 0 | 0 | 100 | 2012-03-23 | 466.1 | 0.55 | 0.55 | 0.55 | 2011-10-12 | 1 | 0 | 0.55 | 0 | 0 | 0 | 0 | 0 | 0 | 100% | 220 | - строительство участка ВЛ-0,4 кВ №1 протяженностью 0,03 км от ВЛ-0,4 кВ№1 (точку врезки определить при проектировании) до границ земельного участка заявителя (марку и сечение провода, протяженность определить при проектировании). | выполнить замену существуещего ТП-10/0,4 кВ № 2/100 кВА на ТП-10/0,4 кВ мощностью 250 кВА (объем реконструкции определить при проектировании). - за счет средств тарифа на передачу э/э | [6 empty] | 220 | Курскэнерго | [6 empty] | - строительство участка ВЛ-0,4 кВ №1 протяженностью 0,03 км от ВЛ-0,4 кВ№1 (точку врезки определить при проектировании) до границ земельного участка заявителя (марку и сечение провода, протяженность определить при проектировании). | выполнить замену существуещего ТП-10/0,4 кВ № 2/100 кВА на ТП-10/0,4 кВ мощностью 250 кВА (объем реконструкции определить при проектировании). - за счет средств тарифа на передачу э/э | [9 empty] | 0 | 0 | 0 | 0 | 0 | 0 | 0 | 0 | 0 | 0.03 | 0 | 28.497 | 0 | 0 | 0 | 0 | 0 | 0 | 0 | 0 | 0 | 0 | 0 | 0 | 0 | 0 | 0 | 0 | 0 | 0 | 0 | 0 | 0 | 0 | 0 | 0 | 0 | 0 | 0 | 0 | 0 | 0 | 0 | 0 | 0 | 28.497 | 0 | 0 | 0 | 0 | 0 | 0 | 0 | 0 | 0 | 0 | 0 | 0 | 0 | 0 | 0 | 0 | 0 | 0 | 0 | 0 | 0 | 0 | 0 | 0 | 0 | 0 | 0 | 0 | 0 | 0 | 0 | 0 | 0 | 0 | 0 | 0 | 0 | 0 | 0 | 0 | 0 | 0 | 0 | 0 | 0 | 0 | 28.497 | 24.15 |  | 0 | 0 | 24.15 | 0 | [25 empty] | 28.497 |  | 3
221 | Администрация Щекинского сельсовета Рыльского района | водозаборная скважина | Курская обл., Рыльский р-н, с. Щекино | 1 | 40412936 | З-946/1414-ОРЗТП/2011 от 23.09.11г. | 2011-09-23 | 7 | 0 | 0 | 100 | 2012-03-23 | 466.1 | 0.55 | 0.55 | 7: 0.55; 9: 1; 10: 0; 11: 0.55; 12: 0; 13: 0; 14: 0; 15: 0; 16: 0; 17: 0; 18: 100%; 19: 221; 20: строительство участка ВЛ-0,4 кВ протяженностью 0,15 км от опоры № 11 (точку врезки, марку и сечение провода, протяженность определить при проектировании).; 27: 221; 28: Курскэнерго; 33: строительство участка ВЛ-0,4 кВ протяженностью 0,15 км от опоры № 11 (точку врезки, марку и сечение провода, протяженность определить при проектировании). | [10 empty] | 0 | 0 | 0 | 0 | 0 | 0 | 0 | 0 | 0 | 0.15 | 0 | 142.485 | 0 | 0 | 0 | 0 | 0 | 0 | 0 | 0 | 0 | 0 | 0 | 0 | 0 | 0 | 0 | 0 | 0 | 0 | 0 | 0 | 0 | 0 | 0 | 0 | 0 | 0 | 0 | 0 | 0 | 0 | 0 | 0 | 0 | 142.485 | 0 | 0 | 0 | 0 | 0 | 0 | 0 | 0 | 0 | 0 | 0 | 0 | 0 | 0 | 0 | 0 | 0 | 0 | 0 | 0 | 0 | 0 | 0 | 0 | 0 | 0 | 0 | 0 | 0 | 0 | 0 | 0 | 0 | 0 | 0 | 0 | 0 | 0 | 0 | 0 | 0 | 0 | 0 | 0 | 0 | 0 | 142.485 | 120.75 |  | 0 | 0 | 120.75 | 0 | [25 empty] | 142.485 |  | 3
222 | Шадрин Эдуард Анатольевич | торговый комплекс | Курская обл., Курчатовский р-н, с. Дичня | 1 | 40420365 | З-956/1451-ОРЗТП/2011 от 27.09.11г. | 2011-09-27 | 15 | 0 | 0 | 100 | 2012-03-27 | 466.1 | 0.55 | 0.55 | 7: 0.55; 9: 1; 10: 0; 11: 0.55; 12: 0; 13: 0; 14: 0; 15: 0; 16: 0; 17: 0; 18: 100%; 19: 222; 20: строительство участка ВЛ-0,4 кВ протяженностью 0,05 км от опоры №6 ВЛ-0,4 кВ №1 до границ земельного участка заявителя (марку и сечение провода, протяженность определить при проектировании).; 27: 222; 28: Курскэнерго; 33: строительство участка ВЛ-0,4 кВ протяженностью 0,05 км от опоры №6 ВЛ-0,4 кВ №1 до границ земельного участка заявителя (марку и сечение провода, протяженность определить при проектировании). | [10 empty] | 0 | 0 | 0 | 0 | 0 | 0 | 0 | 0 | 0 | 0.05 | 0 | 47.495 | 0 | 0 | 0 | 0 | 0 | 0 | 0 | 0 | 0 | 0 | 0 | 0 | 0 | 0 | 0 | 0 | 0 | 0 | 0 | 0 | 0 | 0 | 0 | 0 | 0 | 0 | 0 | 0 | 0 | 0 | 0 | 0 | 0 | 47.495 | 0 | 0 | 0 | 0 | 0 | 0 | 0 | 0 | 0 | 0 | 0 | 0 | 0 | 0 | 0 | 0 | 0 | 0 | 0 | 0 | 0 | 0 | 0 | 0 | 0 | 0 | 0 | 0 | 0 | 0 | 0 | 0 | 0 | 0 | 0 | 0 | 0 | 0 | 0 | 0 | 0 | 0 | 0 | 0 | 0 | 0 | 47.495 | 40.25 |  | 0 | 0 | 40.25 | 0 | [25 empty] | 47.495 |  | 3
223 | Маслова Наталья Александровна | жилой дом (коммунально-бытовые нужды) | Курская обл., Курчатовский р-н, Дроняевский с/с, с. Дроняево | 1 | 40415563 | З-954/1452-ОРЗТП/2011 от 27.09.11г. | 2011-09-27 | 15 | 0 | 0 | 100 | 2012-03-27 | 466.1 | 0.55 | 0.55 | 7: 0.55; 9: 1; 10: 0; 11: 0.55; 12: 0; 13: 0; 14: 0; 15: 0; 16: 0; 17: 0; 18: 100%; 19: 223; 20: строительство участка ВЛ-0,4 кВ протяженностью 0,15 км от опоры № 2 ВЛ-0,4 кВ № 3 (точку врезки, марку и сечение провода, протяженность уточнить при проектировании).; 27: 223; 28: Курскэнерго; 33: строительство участка ВЛ-0,4 кВ протяженностью 0,15 км от опоры № 2 ВЛ-0,4 кВ № 3 (точку врезки, марку и сечение провода, протяженность уточнить при проектировании). | [10 empty] | 0 | 0 | 0 | 0 | 0 | 0 | 0 | 0 | 0 | 0.15 | 0 | 142.485 | 0 | 0 | 0 | 0 | 0 | 0 | 0 | 0 | 0 | 0 | 0 | 0 | 0 | 0 | 0 | 0 | 0 | 0 | 0 | 0 | 0 | 0 | 0 | 0 | 0 | 0 | 0 | 0 | 0 | 0 | 0 | 0 | 0 | 142.485 | 0 | 0 | 0 | 0 | 0 | 0 | 0 | 0 | 0 | 0 | 0 | 0 | 0 | 0 | 0 | 0 | 0 | 0 | 0 | 0 | 0 | 0 | 0 | 0 | 0 | 0 | 0 | 0 | 0 | 0 | 0 | 0 | 0 | 0 | 0 | 0 | 0 | 0 | 0 | 0 | 0 | 0 | 0 | 0 | 0 | 0 | 142.485 | 120.75 |  | 0 | 0 | 120.75 | 0 | [25 empty] | 142.485 |  | 3
224 | ОАО "ВымпелКом" | базовая станция сотовой связи | Курская обл., Черемисиновский р-н, Стакановский сельсовет, с. Стаканово | 1 | 40404552 | В-1361/1449-ОРЗТП/2011 от 27.09.11г. | 2011-09-27 | 8 | 0 | 0 | 100 | 2012-03-27 | 466.1 | 0.55 | 0.55 | 7: 0.55; 8: 2011-10-06; 9: 1; 10: 0; 11: 0.55; 12: 0; 13: 0; 14: 0; 15: 0; 16: 0; 17: 0; 18: 100%; 19: 224; 20: строительство участка ВЛ-10 кВ протяженностью 0,03 км от опоры №74 ВЛ-10 кВ №635 до проектируемой ТП-10/0,4 кВ с установкой разъединителя 10 кВ (марку и сечение провода, протяженность определить при проектировании).; 27: 224; 28: Курскэнерго; 33: строительство участка ВЛ-10 кВ протяженностью 0,03 км от опоры №74 ВЛ-10 кВ №635 до проектируемой ТП-10/0,4 кВ с установкой разъединителя 10 кВ (марку и сечение провода, протяженность определить при проектировании). | [10 empty] | 0 | 0.03 | 0 | 79.4612 | 0 | 0 | 0 | 0 | 0 | 0 | 0 | 0 | 0 | 0 | 0 | 0 | 0 | 0 | 0 | 0 | 0 | 0 | 0 | 0 | 0 | 0 | 0 | 0 | 0 | 0 | 0 | 0 | 0 | 0 | 0 | 0 | 0 | 0 | 0 | 0 | 0 | 0 | 0 | 0 | 0 | 79.4612 | 0 | 0 | 0 | 0 | 0 | 0 | 0 | 0 | 0 | 0 | 0 | 0 | 0 | 0 | 0 | 0 | 0 | 0 | 0 | 0 | 0 | 0 | 0 | 0 | 0 | 0 | 0 | 0 | 0 | 0 | 0 | 0 | 0 | 0 | 0 | 0 | 0 | 0 | 0 | 0 | 0 | 0 | 0 | 0 | 0 | 0 | 79.4612 | 67.34 |  | 0 | 0 | 67.34 | 0 | [25 empty] | 79.4612 |  | 3
225 | ИП Пикалова Елена Сергеевна | торговый павильон | Курская область, Курчатовский район, Дичнянский с/с, с.Успенка. | 1 | 40413882 | З-962/1450-ОРЗТП/2011 от 27.09.11г. | 2011-09-27 | 8 | 0 | 0 | 100 | 2012-03-27 | 466.1 | 0.55 | 0.55 | 0.55 | 2011-10-17 | 1 | 0 | 0.55 | 0 | 0 | 0 | 0 | 0 | 0 | 100% | 225 | - | реконструкция ВЛ-0,4 кВ №2 протяженностью 0,8 км от ТП № 03/250 (объем реконструкции определить при проектировании) - за счет средств тарифа на передачу э/э. /аналогично техническим условиям З-769, З-771/ | [6 empty] | 225 | Курскэнерго | [6 empty] | - | реконструкция ВЛ-0,4 кВ №2 протяженностью 0,8 км от ТП № 03/250 (объем реконструкции определить при проектировании) - за счет средств тарифа на передачу э/э. /аналогично техническим условиям З-769, З-771/ | [9 empty] | 0 | 0 | 0 | 0 | 0 | 0 | 0 | 0 | 0 | 0 | 0 | 0 | 0 | 0 | 0 | 0 | 0 | 0 | 0 | 0 | 0 | 0 | 0 | 0 | 0 | 0 | 0 | 0 | 0 | 0 | 0 | 0 | 0 | 0 | 0 | 0 | 0 | 0 | 0 | 0 | 0 | 0 | 0 | 0 | 0 | 0 | 0 | 0 | 0 | 0 | 0 | 0 | 0 | 0 | 0 | 0 | 0 | 0 | 0 | 0 | 0 | 0 | 0 | 0 | 0 | 0 | 0 | 0 | 0 | 0 | 0 | 0 | 0 | 0 | 0 | 0 | 0 | 0 | 0 | 0 | 0 | 0 | 0 | 0 | 0 | 0 | 0 | 0 | 0 | 0 | 0 | 0 | 0 | 0 |  | 0 | 0 | 0 | 0 | [27 empty] | 0
226 | ОАО "ВымпелКом" | базовая станция сотовой связи | Курская обл., Мантуровский р-н, Пузачинский с/с, с. Пузачи | 1 | 40413814 | В-1305/1448-ОРЗТП/2011 от 27.09.11г. | 2011-09-27 | 8 | 0 | 0 | 100 | 2012-03-27 | 466.1 | 0.55 | 0.55 | 7: 0.55; 8: 2011-10-06; 9: 1; 10: 0; 11: 0.55; 12: 0; 13: 0; 14: 0; 15: 0; 16: 0; 17: 0; 18: 100%; 19: 226; 20: строительство участка ВЛ-0,4 кВ протяженностью 0,04 км от ВЛ-0,4 кВ №1 (точку врезки определить при проектировании) до границ земельного участка заявителя (марку и сечение провода, протяженность определить при проектировании).; 27: 226; 28: Курскэнерго; 33: строительство участка ВЛ-0,4 кВ протяженностью 0,04 км от ВЛ-0,4 кВ №1 (точку врезки определить при проектировании) до границ земельного участка заявителя (марку и сечение провода, протяженность определить при проектировании). | [10 empty] | 0 | 0 | 0 | 0 | 0 | 0 | 0 | 0 | 0 | 0.04 | 0 | 37.996 | 0 | 0 | 0 | 0 | 0 | 0 | 0 | 0 | 0 | 0 | 0 | 0 | 0 | 0 | 0 | 0 | 0 | 0 | 0 | 0 | 0 | 0 | 0 | 0 | 0 | 0 | 0 | 0 | 0 | 0 | 0 | 0 | 0 | 37.996 | 0 | 0 | 0 | 0 | 0 | 0 | 0 | 0 | 0 | 0 | 0 | 0 | 0 | 0 | 0 | 0 | 0 | 0 | 0 | 0 | 0 | 0 | 0 | 0 | 0 | 0 | 0 | 0 | 0 | 0 | 0 | 0 | 0 | 0 | 0 | 0 | 0 | 0 | 0 | 0 | 0 | 0 | 0 | 0 | 0 | 0 | 37.996 | 32.2 |  | 0 | 0 | 32.2 | 0 | [25 empty] | 37.996 |  | 3
227 | Немцев Владимир Федорович | хозяйственные постройки | Курская обл., Курский р-н, Клюквинский с/с, д.Дурнево,участок №150 | 1 | 40406386 | Ц-3050/1457-ОРЗТП/2011 от 29.09.11г. | 2011-09-29 | 15 | 0 | 0 | 100 | 2012-03-29 | 466.1 | 0.55 | 0.55 | 7: 0.55; 8: 2011-10-04; 9: 1; 10: 0; 11: 0.55; 12: 0; 13: 0; 14: 0; 15: 0; 16: 0; 17: 0; 18: 100%; 19: 227; 20: строительство участка ВЛ-0,4 кВ протяженностью 0,15 км от опоры № 4 ВЛ-0,4 кВ № 2 до границ земельного участка заявителя (марку и сечение провода, протяженность определить при проектировании).; 27: 227; 28: Курскэнерго; 33: строительство участка ВЛ-0,4 кВ протяженностью 0,15 км от опоры № 4 ВЛ-0,4 кВ № 2 до границ земельного участка заявителя (марку и сечение провода, протяженность определить при проектировании). | [10 empty] | 0 | 0 | 0 | 0 | 0 | 0 | 0 | 0 | 0 | 0.15 | 0 | 142.485 | 0 | 0 | 0 | 0 | 0 | 0 | 0 | 0 | 0 | 0 | 0 | 0 | 0 | 0 | 0 | 0 | 0 | 0 | 0 | 0 | 0 | 0 | 0 | 0 | 0 | 0 | 0 | 0 | 0 | 0 | 0 | 0 | 0 | 142.485 | 0 | 0 | 0 | 0 | 0 | 0 | 0 | 0 | 0 | 0 | 0 | 0 | 0 | 0 | 0 | 0 | 0 | 0 | 0 | 0 | 0 | 0 | 0 | 0 | 0 | 0 | 0 | 0 | 0 | 0 | 0 | 0 | 0 | 0 | 0 | 0 | 0 | 0 | 0 | 0 | 0 | 0 | 0 | 0 | 0 | 0 | 142.485 | 120.75 |  | 0 | 0 | 120.75 | 0 | [25 empty] | 142.485 |  | 3
228 | Слепухов Владимир Андреевич | времянка | Курская обл., г. Обоянь, ул. Весенняя, д. 16 | 1 | 40401272 | Ю-1187/1466-ОРЗТП/2011 от 29.09.11г. | 2011-09-29 | 9 | 0 | 0 | 100 | 2012-03-29 | 466.1 | 0.55 | 0.55 | 7: 0.55; 8: 2011-09-13; 9: 1; 10: 0; 11: 0.55; 12: 0; 13: 0; 14: 0; 15: 0; 16: 0; 17: 0; 18: 100%; 19: 228; 20: строительство участка ВЛ-0,4 кВ протяженностью 0,05 км от опоры № 10 ВЛ-0,4кВ ф. весенняя до границ земельного участка заявителя (марку и сечение провода, протяженность определить при проектировании).; 27: 228; 28: Курскэнерго; 33: строительство участка ВЛ-0,4 кВ протяженностью 0,05 км от опоры № 10 ВЛ-0,4кВ ф. весенняя до границ земельного участка заявителя (марку и сечение провода, протяженность определить при проектировании). | [10 empty] | 0 | 0 | 0 | 0 | 0 | 0 | 0 | 0 | 0 | 0.05 | 0 | 47.495 | 0 | 0 | 0 | 0 | 0 | 0 | 0 | 0 | 0 | 0 | 0 | 0 | 0 | 0 | 0 | 0 | 0 | 0 | 0 | 0 | 0 | 0 | 0 | 0 | 0 | 0 | 0 | 0 | 0 | 0 | 0 | 0 | 0 | 47.495 | 0 | 0 | 0 | 0 | 0 | 0 | 0 | 0 | 0 | 0 | 0 | 0 | 0 | 0 | 0 | 0 | 0 | 0 | 0 | 0 | 0 | 0 | 0 | 0 | 0 | 0 | 0 | 0 | 0 | 0 | 0 | 0 | 0 | 0 | 0 | 0 | 0 | 0 | 0 | 0 | 0 | 0 | 0 | 0 | 0 | 0 | 47.495 | 40.25 |  | 0 | 0 | 40.25 | 0 | [25 empty] | 47.495 |  | 3
229 | Администрация г. Обоянь Курской области | водопроводной насосная станция третьего подъема | Курская область, г. Обоянь, квартал № 06, 51 | 1 | 40431113 | Ю-1252/1468-ОРЗТП/2011 от 29.09.11г. | 2011-09-29 | 103.2 | 0 | 100 | 0 | 2012-09-29 | 271242.63 | 320.0663 | 320.0663 | 7: 320.0663; 8: 2011-09-30; 9: 1; 10: 0; 11: 320.0663; 12: 0; 13: 0; 14: 0; 15: 0; 16: 0; 17: 0; 18: 100%; 19: 229; 20: I этап: нет II этап: строительство участка ВЛ-10 кВ протяженностью 1,3 км от опоры № 118 ВЛ-10 кВ № 4115 до проектируемой ТП-10/0,4 кВ (марку и сечение провода, точку врезки, протяженность определить при проектировании); строительство участка ВЛ-10 кВ протяженностью 0,1 км от опоры № 31 ВЛ-10 кВ № 415 до проектируемой ТП-10/0,4 кВ (марку и сечение провода, точку врезки, протяженность определить при проектировании). строительство двухтрансформаторной ТП-10/0,4 кВ с трансформаторами мощностью по 160 кВА каждый (тип, мощность трансформаторов, схему соединений РУ-10 кВ и РУ-0,4 кВ определить при проектировании) Учет электроэнергии выполнить в соответствии с Правилами; 27: 229; 28: Курскэнерго; 33: I этап: нет II этап: строительство участка ВЛ-10 кВ протяженностью 1,3 км от опоры № 118 ВЛ-10 кВ № 4115 до проектируемой ТП-10/0,4 кВ (марку и сечение провода, точку врезки, протяженность определить при проектировании); строительство участка ВЛ-10 кВ протяженностью 0,1 км от опоры № 31 ВЛ-10 кВ № 415 до проектируемой ТП-10/0,4 кВ (марку и сечение провода, точку врезки, протяженность определить при проектировании). строительство двухтрансформаторной ТП-10/0,4 кВ с трансформаторами мощностью по 160 кВА каждый (тип, мощность трансформаторов, схему соединений РУ-10 кВ и РУ-0,4 кВ определить при проектировании) Учет электроэнергии выполнить в соответствии с Правилами | [10 empty] | 0 | 1.4 | 0 | 1120.056 | 0 | 0 | 0 | 0 | 0 | 0 | 0 | 0 | 0 | 0 | 0 | 0 | 0 | 2х160 | 0 | 672.0808 | 0 | 0 | 0 | 0 | 0 | 0 | 0 | 0 | 0 | 0 | 0 | 0 | 0 | 0 | 0 | 0 | 0 | 0 | 0 | 0 | 0 | 0 | 0 | 0 | 0 | 1792.1368 | 0 | 0 | 0 | 0 | 0 | 0 | 0 | 0 | 0 | 0 | 0 | 0 | 0 | 0 | 0 | 0 | 0 | 0 | 0 | 0 | 0 | 0 | 0 | 0 | 0 | 0 | 0 | 0 | 0 | 0 | 0 | 0 | 0 | 0 | 0 | 0 | 0 | 0 | 0 | 0 | 0 | 0 | 0 | 0 | 0 | 0 | 1792.1368 | 1518.76 |  | 0 | 0 | 1518.76 | 0 | [26 empty] | 1792.1368 | 4
230 | Администрация п.Кшенский | обеспечение водоснабжения п.Кшенский | Курская обл., Советский район,п.Кшенский,(Ивановский водозабор) | 1 | 40406529 | В-1371/1460-ОРЗТП/2011 от 29.09.11г. | 2011-09-29 | 14.32 | 0 | 0 | 100 | 2012-03-29 | 466.1 | 0.55 | 0.55 | 7: 0.55; 9: 1; 10: 0; 11: 0.55; 12: 0; 13: 0; 14: 0; 15: 0; 16: 0; 17: 0; 18: 100%; 19: 230; 20: строительство участка ВЛ-0,4 кВ протяженностью 0,22 км от ВЛ-0,4 кВ №4 (точку врезки определить при проектировании) до границ земельного участка заявителя (марку и сечение провода, протяженность определить при проектировании).; 27: 230; 28: Курскэнерго; 33: строительство участка ВЛ-0,4 кВ протяженностью 0,22 км от ВЛ-0,4 кВ №4 (точку врезки определить при проектировании) до границ земельного участка заявителя (марку и сечение провода, протяженность определить при проектировании). | [10 empty] | 0 | 0 | 0 | 0 | 0 | 0 | 0 | 0 | 0 | 0.22 | 0 | 208.978 | 0 | 0 | 0 | 0 | 0 | 0 | 0 | 0 | 0 | 0 | 0 | 0 | 0 | 0 | 0 | 0 | 0 | 0 | 0 | 0 | 0 | 0 | 0 | 0 | 0 | 0 | 0 | 0 | 0 | 0 | 0 | 0 | 0 | 208.978 | 0 | 0 | 0 | 0 | 0 | 0 | 0 | 0 | 0 | 0 | 0 | 0 | 0 | 0 | 0 | 0 | 0 | 0 | 0 | 0 | 0 | 0 | 0 | 0 | 0 | 0 | 0 | 0 | 0 | 0 | 0 | 0 | 0 | 0 | 0 | 0 | 0 | 0 | 0 | 0 | 0 | 0 | 0 | 0 | 0 | 0 | 208.978 | 177.1 |  | 0 | 0 | 177.1 | 0 | [25 empty] | 208.978 |  | 3
231 | Чернышов Александр Михайлович | 4-х квартирный жилой дома | Курская область, г. Обоянь, ул. Элеваторная, д.31 | 1 | 40425691 | Ю-1235/1493-ОРЗТП/2011 от 03.10.11г. | 2011-10-03 | 15 | 0 | 0 | 100 | 2012-04-03 | 466.1 | 0.55 | 0.55 | 7: 0.55; 8: 2011-10-13; 9: 1; 10: 0; 11: 0.55; 12: 0; 13: 0; 14: 0; 15: 0; 16: 0; 17: 0; 18: 100%; 19: 231; 20: строительство ВЛ-0,4 кВ протяженностью 0,28 км от ТП-10/0,4 кВ №57/250 до границ земельного участка заявителя (марку и сечение провода, протяженность определить при проектировании).; 27: 231; 28: Курскэнерго; 33: строительство ВЛ-0,4 кВ протяженностью 0,28 км от ТП-10/0,4 кВ №57/250 до границ земельного участка заявителя (марку и сечение провода, протяженность определить при проектировании). | [10 empty] | 0 | 0 | 0 | 0 | 0 | 0 | 0 | 0 | 0 | 0.28 | 0 | 265.972 | 0 | 0 | 0 | 0 | 0 | 0 | 0 | 0 | 0 | 0 | 0 | 0 | 0 | 0 | 0 | 0 | 0 | 0 | 0 | 0 | 0 | 0 | 0 | 0 | 0 | 0 | 0 | 0 | 0 | 0 | 0 | 0 | 0 | 265.972 | 0 | 0 | 0 | 0 | 0 | 0 | 0 | 0 | 0 | 0 | 0 | 0 | 0 | 0 | 0 | 0 | 0 | 0 | 0 | 0 | 0 | 0 | 0 | 0 | 0 | 0 | 0 | 0 | 0 | 0 | 0 | 0 | 0 | 0 | 0 | 0 | 0 | 0 | 0 | 0 | 0 | 0 | 0 | 0 | 0 | 0 | 265.972 | 225.4 |  | 0 | 0 | 225.4 | 0 | [25 empty] | 265.972 |  | 3
232 | Медведева Ольга Валерьевна | жилой дом (коммунально-бытовые нужды) | Курская обл., Курский р-н, Новопоселеновскийс/с,д.Кукуевка,8-й Цветочный,д.310 | 1 |  | Ц-3160/1500-ОРЗТП/2011 от 03.10.11г. | 2011-10-03 | 15 | 0 | 0 | 100 | 2012-04-03 | 466.1 | 0.55 | 0.55 | 0.55 | 2011-10-04 | 1 | 0 | 0.55 | 0 | 0 | 0 | 0 | 0 | 0 | 100% | 232 | - строительство ВЛ-0,4 кВ протяженностью 0,225 км от проектируемой ТП-10/0,4 кВ до границ земельного участка заявителя (марку и сечение провода, протяженность определить при проектировании) | строительство участка ВЛ-10 кВ от опоры №185 ВЛ-10 кВ №412.06 до проектируемой ТП-10/0,4 кВ протяженностью 0,65 км (марку и сечение провода, протяженность определить при проектировании) – /аналогично техническим условиям Ц-2557/ - за счет средств тарифа на передачу э/э. строительство ТП-10/0,4 кВ с силовым трансформатором мощностью 25 кВА и возможностью установки трансформатора большей мощности (тип ТП, мощность силового трансформатора уточнить при проектировании, схему соединений РУ-10 кВ и РУ-0,4 кВ, количество и параметры оборудования определить проектом) - /аналогично техническим условиям Ц-2557/ - за счет средств тарифа на передачу э/э. | [6 empty] | 232 | Курскэнерго | [6 empty] | - строительство ВЛ-0,4 кВ протяженностью 0,225 км от проектируемой ТП-10/0,4 кВ до границ земельного участка заявителя (марку и сечение провода, протяженность определить при проектировании) | строительство участка ВЛ-10 кВ от опоры №185 ВЛ-10 кВ №412.06 до проектируемой ТП-10/0,4 кВ протяженностью 0,65 км (марку и сечение провода, протяженность определить при проектировании) – /аналогично техническим условиям Ц-2557/ - за счет средств тарифа на передачу э/э. строительство ТП-10/0,4 кВ с силовым трансформатором мощностью 25 кВА и возможностью установки трансформатора большей мощности (тип ТП, мощность силового трансформатора уточнить при проектировании, схему соединений РУ-10 кВ и РУ-0,4 кВ, количество и параметры оборудования определить проектом) - /аналогично техническим условиям Ц-2557/ - за счет средств тарифа на передачу э/э. | [9 empty] | 0 | 0 | 0 | 0 | 0 | 0 | 0 | 0 | 0 | 0.225 | 0 | 213.7275 | 0 | 0 | 0 | 0 | 0 | 0 | 0 | 0 | 0 | 0 | 0 | 0 | 0 | 0 | 0 | 0 | 0 | 0 | 0 | 0 | 0 | 0 | 0 | 0 | 0 | 0 | 0 | 0 | 0 | 0 | 0 | 0 | 0 | 213.7275 | 0 | 0 | 0 | 0 | 0 | 0 | 0 | 0 | 0 | 0 | 0 | 0 | 0 | 0 | 0 | 0 | 0 | 0 | 0 | 0 | 0 | 0 | 0 | 0 | 0 | 0 | 0 | 0 | 0 | 0 | 0 | 0 | 0 | 0 | 0 | 0 | 0 | 0 | 0 | 0 | 0 | 0 | 0 | 0 | 0 | 0 | 213.7275 | 181.125 |  | 0 | 0 | 181.125 | 0 | [26 empty] | 213.7275 | 4
233 | ИП Товмасян Каролина Анатольевна | парикмахерская | Курская область, п. Солнцево, ул. Первомайская | 1 | 40415724 | Ю-1198/1485-ОРЗТП/2011 от 03.10.11г. | 2011-10-03 | 10 | 0 | 0 | 100 | 2012-04-03 | 466.1 | 0.55 | 0.55 | 7: 0.55; 8: 2011-09-27; 9: 1; 10: 0; 11: 0.55; 12: 0; 13: 0; 14: 0; 15: 0; 16: 0; 17: 0; 18: 100%; 19: 233; 20: строительство участка ВЛ-0,4 кВ протяженностью 0,1 км от опоры № 2 ВЛ-0,4 кВ №1 до границ земельного участка заявителя (марку и сечение провода, протяженность определить при проектировании).; 27: 233; 28: Курскэнерго; 33: строительство участка ВЛ-0,4 кВ протяженностью 0,1 км от опоры № 2 ВЛ-0,4 кВ №1 до границ земельного участка заявителя (марку и сечение провода, протяженность определить при проектировании). | [10 empty] | 0 | 0 | 0 | 0 | 0 | 0 | 0 | 0 | 0 | 0.1 | 0 | 94.99 | 0 | 0 | 0 | 0 | 0 | 0 | 0 | 0 | 0 | 0 | 0 | 0 | 0 | 0 | 0 | 0 | 0 | 0 | 0 | 0 | 0 | 0 | 0 | 0 | 0 | 0 | 0 | 0 | 0 | 0 | 0 | 0 | 0 | 94.99 | 0 | 0 | 0 | 0 | 0 | 0 | 0 | 0 | 0 | 0 | 0 | 0 | 0 | 0 | 0 | 0 | 0 | 0 | 0 | 0 | 0 | 0 | 0 | 0 | 0 | 0 | 0 | 0 | 0 | 0 | 0 | 0 | 0 | 0 | 0 | 0 | 0 | 0 | 0 | 0 | 0 | 0 | 0 | 0 | 0 | 0 | 94.99 | 80.5 |  | 0 | 0 | 80.5 | 0 | [25 empty] | 94.99 |  | 3
234 | Воробьев Сергей Егорович | гидротехническое сооружение(пруд) | Курская обл., Медвенский р-н,х.Высоконские дворы,ул.Магистральная,д.10,кв.2 | 1 | 40421244 | Ц-3162/1487-ОРЗТП/2011 от 03.10.11г. | 2011-10-03 | 5 | 0 | 0 | 100 | 2012-10-03 | 13142 | 15.5076 | 15.5076 | 7: 15.5076; 8: 2011-10-06; 9: 1; 10: 0; 11: 15.5076; 12: 0; 13: 0; 14: 0; 15: 0; 16: 0; 17: 0; 18: 100%; 19: 234; 20: строительство участка ВЛ-10 кВ № 243.01 протяженностью 0,9 км от опоры № 74 (точку врезки, марку и сечение провода, протяженность уточнить при проектировании); строительство ВЛИ-0,4 кВ протяженностью 0,035 км от проектируемой ТП-10/0,4 кВ до участка заявителя (марку и сечение провода, протяженность уточнить при проектировании). монтаж ТП-10/0,4 кВ с трансформатором мощностью 10 кВА (тип ТП, мощность силового трансформатора уточнить при проектировании, схему соединений РУ-10 кВ и РУ-0,4 кВ, количество и параметры оборудования определить проектом).; 27: 234; 28: Курскэнерго; 33: строительство участка ВЛ-10 кВ № 243.01 протяженностью 0,9 км от опоры № 74 (точку врезки, марку и сечение провода, протяженность уточнить при проектировании); строительство ВЛИ-0,4 кВ протяженностью 0,035 км от проектируемой ТП-10/0,4 кВ до участка заявителя (марку и сечение провода, протяженность уточнить при проектировании). монтаж ТП-10/0,4 кВ с трансформатором мощностью 10 кВА (тип ТП, мощность силового трансформатора уточнить при проектировании, схему соединений РУ-10 кВ и РУ-0,4 кВ, количество и параметры оборудования определить проектом). | [10 empty] | 0 | 0.9 | 0 | 720.036 | 0 | 0 | 0 | 0 | 0 | 0.035 | 0 | 33.2465 | 0 | 0 | 0 | 0 | 0 | 10 | 0 | 188.8 | 0 | 0 | 0 | 0 | 0 | 0 | 0 | 0 | 0 | 0 | 0 | 0 | 0 | 0 | 0 | 0 | 0 | 0 | 0 | 0 | 0 | 0 | 0 | 0 | 0 | 942.0825 | 0 | 0 | 0 | 0 | 0 | 0 | 0 | 0 | 0 | 0 | 0 | 0 | 0 | 0 | 0 | 0 | 0 | 0 | 0 | 0 | 0 | 0 | 0 | 0 | 0 | 0 | 0 | 0 | 0 | 0 | 0 | 0 | 0 | 0 | 0 | 0 | 0 | 0 | 0 | 0 | 0 | 0 | 0 | 0 | 0 | 0 | 942.0825 | 798.375 |  | 0 | 0 | 798.375 | 0 | [26 empty] | 942.0825 | 4
235 | Репалова Наталья Владимировна | жилой дом | Курская обл., Золотухинский р-н, Апальковский с/с, д. Пойменово, д. 58 | 1 | 40409115 | Ц-3084/1495-ОРЗТП/2011 от 03.10.11г. | 2011-10-03 | 15 | 0 | 0 | 100 | 2012-04-03 | 466.1 | 0.55 | 0.55 | 0.55 | 2011-09-30 | 1 | 0 | 0.55 | 0 | 0 | 0 | 0 | 0 | 0 | 100% | 235 | - | реконструкция участка ВЛ-0,4 кВ №1 с монтажем двух дополнительных проводов в пролетах опор №№1-8 протяженностью 0,39 км по трассе (объем реконструкции уточнить при проектировании) - за счет средств тарифа на передачу э/э. | [6 empty] | 235 | Курскэнерго | [6 empty] | - | реконструкция участка ВЛ-0,4 кВ №1 с монтажем двух дополнительных проводов в пролетах опор №№1-8 протяженностью 0,39 км по трассе (объем реконструкции уточнить при проектировании) - за счет средств тарифа на передачу э/э. | [9 empty] | 0 | 0 | 0 | 0 | 0 | 0 | 0 | 0 | 0 | 0 | 0 | 0 | 0 | 0 | 0 | 0 | 0 | 0 | 0 | 0 | 0 | 0 | 0 | 0 | 0 | 0 | 0 | 0 | 0 | 0 | 0 | 0 | 0 | 0 | 0 | 0 | 0 | 0 | 0 | 0 | 0 | 0 | 0 | 0 | 0 | 0 | 0 | 0 | 0 | 0 | 0 | 0 | 0 | 0 | 0 | 0 | 0 | 0 | 0 | 0.39 | 0 | 64.428 | 0 | 0 | 0 | 0 | 0 | 0 | 0 | 0 | 0 | 0 | 0 | 0 | 0 | 0 | 0 | 0 | 0 | 0 | 0 | 0 | 0 | 0 | 0 | 0 | 0 | 0 | 0 | 0 | 0 | 64.428 | 64.428 | 54.6 |  | 0 | 0 | 0 | 54.6 | [27 empty] | 0
236 | Селихов Леонид Алексеевич | жилой дом | Курский р-н, Щетинский с/с, д. Ушаково, д 7 | 1 | 40397265 | Ц-3073/1478-ОРЗТП/2011 от 03.10.11г. | 2011-10-03 | 10 | 0 | 0 | 100 | 2012-04-03 | 466.1 | 0.55 | 0.55 | 0.55 | 2011-09-08 | 1 | 0 | 0.55 | 0 | 0 | 0 | 0 | 0 | 0 | 100% | 236 | - | реконструкция участка ВЛ-0,4 кВ №3 с монтажем одного дополнительного провода в пролетах опор №№ 6-16 протяженностью 0,4 км по трассе (объем реконструкции определить при проектировании) – за счет средств тарифа на передачу э/э. | [6 empty] | 236 | Курскэнерго | [6 empty] | - | реконструкция участка ВЛ-0,4 кВ №3 с монтажем одного дополнительного провода в пролетах опор №№ 6-16 протяженностью 0,4 км по трассе (объем реконструкции определить при проектировании) – за счет средств тарифа на передачу э/э. | [9 empty] | 0 | 0 | 0 | 0 | 0 | 0 | 0 | 0 | 0 | 0 | 0 | 0 | 0 | 0 | 0 | 0 | 0 | 0 | 0 | 0 | 0 | 0 | 0 | 0 | 0 | 0 | 0 | 0 | 0 | 0 | 0 | 0 | 0 | 0 | 0 | 0 | 0 | 0 | 0 | 0 | 0 | 0 | 0 | 0 | 0 | 0 | 0 | 0 | 0 | 0 | 0 | 0 | 0 | 0 | 0 | 0 | 0 | 0 | 0 | 0.4 | 0 | 50.4 | 0 | 0 | 0 | 0 | 0 | 0 | 0 | 0 | 0 | 0 | 0 | 0 | 0 | 0 | 0 | 0 | 0 | 0 | 0 | 0 | 0 | 0 | 0 | 0 | 0 | 0 | 0 | 0 | 0 | 50.4 | 50.4 | 42.7119 |  | 0 | 0 | 0 | 42.7119 | [27 empty] | 0
237 | Бреев Павел Николаевич | гараж | Курская обл., Курчатовский р-он, с.Успенка, уч.12. | 1 | 40416388 | З-965/1476-ОРЗТП/2011 от 03.10.11г. | 2011-10-03 | 3 | 0 | 0 | 100 | 2012-04-03 | 466.1 | 0.55 | 0.55 | 0.55 | 2011-09-28 | 1 | 0 | 0.55 | 0 | 0 | 0 | 0 | 0 | 0 | 100% | 237 | - строительство ВЛИ-0,4 кВ протяженностью 0,03 км от проектируемой ТП-10/0,4 кВ до границы участка заявителя (марку и сечение провода, протяженность уточнить при проектировании) /аналогично тех. условиям № З-958/. | строительство участка ВЛ-10 кВ №81425 протяженностью 0,015 км от опоры №21 до проектируемой ТП-10/0,4 кВ (точку врезки, марку и сечение провода (кабеля), протяженность уточнить при проектировании) /аналогично тех. условиям № З-958/ - за счет средств тарифа на передачу электроэнергии; строительство ТП-10/0,4 кВ с трансформатором мощностью 25 кВА (тип ТП, мощность трансформатора, схему соединений РУ-10 кВ и РУ-0,4 кВ уточнить при проектировании) /аналогично тех. условиям № З-958/ - за счет средств тарифа на передачу электроэнергии. | [6 empty] | 237 | Курскэнерго | [6 empty] | - строительство ВЛИ-0,4 кВ протяженностью 0,03 км от проектируемой ТП-10/0,4 кВ до границы участка заявителя (марку и сечение провода, протяженность уточнить при проектировании) /аналогично тех. условиям № З-958/. | строительство участка ВЛ-10 кВ №81425 протяженностью 0,015 км от опоры №21 до проектируемой ТП-10/0,4 кВ (точку врезки, марку и сечение провода (кабеля), протяженность уточнить при проектировании) /аналогично тех. условиям № З-958/ - за счет средств тарифа на передачу электроэнергии; строительство ТП-10/0,4 кВ с трансформатором мощностью 25 кВА (тип ТП, мощность трансформатора, схему соединений РУ-10 кВ и РУ-0,4 кВ уточнить при проектировании) /аналогично тех. условиям № З-958/ - за счет средств тарифа на передачу электроэнергии. | [9 empty] | 0 | 0 | 0 | 0 | 0 | 0 | 0 | 0 | 0 | 0 | 0 | 0 | 0 | 0 | 0 | 0 | 0 | 0 | 0 | 0 | 0 | 0 | 0 | 0 | 0 | 0 | 0 | 0 | 0 | 0 | 0 | 0 | 0 | 0 | 0 | 0 | 0 | 0 | 0 | 0 | 0 | 0 | 0 | 0 | 0 | 0 | 0 | 0 | 0 | 0 | 0 | 0 | 0 | 0 | 0 | 0 | 0 | 0 | 0 | 0 | 0 | 0 | 0 | 0 | 0 | 0 | 0 | 0 | 0 | 0 | 0 | 0 | 0 | 0 | 0 | 0 | 0 | 0 | 0 | 0 | 0 | 0 | 0 | 0 | 0 | 0 | 0 | 0 | 0 | 0 | 0 | 0 | 0 | 0 |  | 0 | 0 | 0 | 0 | [26 empty] | 0 | 4
238 | Манохина Елена Ивановна | жилой дом (коммунально-бытовые нужды) | Курская обл., Курский р-н, д.Кукуевка,ул.3-я Заповедная | 1 | 40424481 | Ц-3158/1499-ОРЗТП/2011 от 03.10.11г. | 2011-10-03 | 15 | 0 | 0 | 100 | 2012-04-03 | 466.1 | 0.55 | 0.55 | 0.55 | 2011-10-05 | 1 | 0 | 0.55 | 0 | 0 | 0 | 0 | 0 | 0 | 100% | 238 | - строительство ВЛ-0,4 кВ протяженностью 0,09 км от проектируемой ТП-10/0,4 кВ до границ земельного участка заявителя (марку и сечение провода, протяженность определить при проектировании) | строительство участка ВЛ-10 кВ от опоры №185 ВЛ-10 кВ №412.06 до проектируемой ТП-10/0,4 кВ протяженностью 0,65 км (марку и сечение провода, протяженность определить при проектировании) - /аналогично техническим условиям Ц-3075/ - за счет средств тарифа на передачу э/э. строительство ТП-10/0,4 кВ с силовым трансформатором мощностью 25 кВА и возможностью установки трансформатора большей мощности (тип ТП, мощность силового трансформатора уточнить при проектировании, схему соединений РУ-10 кВ и РУ-0,4 кВ, количество и параметры оборудования определить проектом) - /аналогично техническим условиям Ц-3075/ - за счет средств тарифа на передачу э/э. | [6 empty] | 238 | Курскэнерго | [6 empty] | - строительство ВЛ-0,4 кВ протяженностью 0,09 км от проектируемой ТП-10/0,4 кВ до границ земельного участка заявителя (марку и сечение провода, протяженность определить при проектировании) | строительство участка ВЛ-10 кВ от опоры №185 ВЛ-10 кВ №412.06 до проектируемой ТП-10/0,4 кВ протяженностью 0,65 км (марку и сечение провода, протяженность определить при проектировании) - /аналогично техническим условиям Ц-3075/ - за счет средств тарифа на передачу э/э. строительство ТП-10/0,4 кВ с силовым трансформатором мощностью 25 кВА и возможностью установки трансформатора большей мощности (тип ТП, мощность силового трансформатора уточнить при проектировании, схему соединений РУ-10 кВ и РУ-0,4 кВ, количество и параметры оборудования определить проектом) - /аналогично техническим условиям Ц-3075/ - за счет средств тарифа на передачу э/э. | [9 empty] | 0 | 0 | 0 | 0 | 0 | 0 | 0 | 0 | 0 | 0.09 | 0 | 85.491 | 0 | 0 | 0 | 0 | 0 | 0 | 0 | 0 | 0 | 0 | 0 | 0 | 0 | 0 | 0 | 0 | 0 | 0 | 0 | 0 | 0 | 0 | 0 | 0 | 0 | 0 | 0 | 0 | 0 | 0 | 0 | 0 | 0 | 85.491 | 0 | 0 | 0 | 0 | 0 | 0 | 0 | 0 | 0 | 0 | 0 | 0 | 0 | 0 | 0 | 0 | 0 | 0 | 0 | 0 | 0 | 0 | 0 | 0 | 0 | 0 | 0 | 0 | 0 | 0 | 0 | 0 | 0 | 0 | 0 | 0 | 0 | 0 | 0 | 0 | 0 | 0 | 0 | 0 | 0 | 0 | 85.491 | 72.45 |  | 0 | 0 | 72.45 | 0 | [26 empty] | 85.491 | 4
239 | Гриднев Евгений Александрович | гараж | Курская обл., Курчатовский р-н, Дичнянский с/с, с. Успенка, участок №2 | 1 | 40416341 | З-958/1477-ОРЗТП/2011 от 03.10.11г. | 2011-10-03 | 8 | 0 | 0 | 100 | 2012-04-03 | 466.1 | 0.55 | 0.55 | 0.55 | 2011-09-30 | 1 | 0 | 0.55 | 0 | 0 | 0 | 0 | 0 | 0 | 100% | 239 | - строительство ВЛИ-0,4 кВ протяженностью 0,03 км от проектируемой ТП-10/0,4 кВ до границы участка заявителя (марку и сечение провода, протяженность уточнить при проектировании). | строительство участка ВЛ-10 кВ № 81425 протяженностью 0,015 км от опоры № 21 до проектируемой ТП-10/0,4 кВ (точку врезки, марку и сечение провода (кабеля), протяженность уточнить при проектировании) - за счет средств тарифа на передачу электроэнергии; строительство ТП-10/0,4 кВ с трансформатором мощностью 25 кВА (тип ТП, мощность трансформатора, схему соединений РУ-10 кВ и РУ-0,4 кВ уточнить при проектировании) - за счет средств тарифа на передачу электроэнергии. | [6 empty] | 239 | Курскэнерго | [6 empty] | - строительство ВЛИ-0,4 кВ протяженностью 0,03 км от проектируемой ТП-10/0,4 кВ до границы участка заявителя (марку и сечение провода, протяженность уточнить при проектировании). | строительство участка ВЛ-10 кВ № 81425 протяженностью 0,015 км от опоры № 21 до проектируемой ТП-10/0,4 кВ (точку врезки, марку и сечение провода (кабеля), протяженность уточнить при проектировании) - за счет средств тарифа на передачу электроэнергии; строительство ТП-10/0,4 кВ с трансформатором мощностью 25 кВА (тип ТП, мощность трансформатора, схему соединений РУ-10 кВ и РУ-0,4 кВ уточнить при проектировании) - за счет средств тарифа на передачу электроэнергии. | [9 empty] | 0 | 0 | 0 | 0 | 0 | 0 | 0 | 0 | 0 | 0.03 | 0 | 28.497 | 0 | 0 | 0 | 0 | 0 | 0 | 0 | 0 | 0 | 0 | 0 | 0 | 0 | 0 | 0 | 0 | 0 | 0 | 0 | 0 | 0 | 0 | 0 | 0 | 0 | 0 | 0 | 0 | 0 | 0 | 0 | 0 | 0 | 28.497 | 0 | 0.015 | 0 | 12.0006 | 0 | 0 | 0 | 0 | 0 | 0 | 0 | 0 | 0 | 0 | 0 | 0 | 0 | 25 | 0 | 188.8 | 0 | 0 | 0 | 0 | 0 | 0 | 0 | 0 | 0 | 0 | 0 | 0 | 0 | 0 | 0 | 0 | 0 | 0 | 0 | 0 | 0 | 0 | 0 | 0 | 0 | 200.8006 | 229.2976 | 194.32 |  | 0 | 0 | 24.15 | 170.17 | [26 empty] | 229.2976 | 4
240 | Чернышов Александр Михайлович | 4-х квартирный жилой дом | Курская область, г. Обоянь, ул. Элеваторная, д.35. | 1 | 40425930 | Ю-1239/1491-ОРЗТП/2011 от 03.10.11г. | 2011-10-03 | 15 | 0 | 0 | 100 | 2012-04-03 | 466.1 | 0.55 | 0.55 | 7: 0.55; 8: 2011-10-13; 9: 1; 10: 0; 11: 0.55; 12: 0; 13: 0; 14: 0; 15: 0; 16: 0; 17: 0; 18: 100%; 19: 240; 20: строительство ВЛ-0,4 кВ протяженностью 0,24 км от ТП-10/0,4 кВ №57/250 до границ земельного участка заявителя (марку и сечение провода, протяженность определить при проектировании) – /в том числе 0,24 км по техническим условиям Ю-1236, Ю-1237, Ю-1238/.; 27: 240; 28: Курскэнерго; 33: строительство ВЛ-0,4 кВ протяженностью 0,24 км от ТП-10/0,4 кВ №57/250 до границ земельного участка заявителя (марку и сечение провода, протяженность определить при проектировании) – /в том числе 0,24 км по техническим условиям Ю-1236, Ю-1237, Ю-1238/. | [10 empty] | 0 | 0 | 0 | 0 | 0 | 0 | 0 | 0 | 0 | 0 | 0 | 0 | 0 | 0 | 0 | 0 | 0 | 0 | 0 | 0 | 0 | 0 | 0 | 0 | 0 | 0 | 0 | 0 | 0 | 0 | 0 | 0 | 0 | 0 | 0 | 0 | 0 | 0 | 0 | 0 | 0 | 0 | 0 | 0 | 0 | 0 | 0 | 0 | 0 | 0 | 0 | 0 | 0 | 0 | 0 | 0 | 0 | 0 | 0 | 0 | 0 | 0 | 0 | 0 | 0 | 0 | 0 | 0 | 0 | 0 | 0 | 0 | 0 | 0 | 0 | 0 | 0 | 0 | 0 | 0 | 0 | 0 | 0 | 0 | 0 | 0 | 0 | 0 | 0 | 0 | 0 | 0 | 0 | 0 |  | 0 | 0 | 0 | 0 | [25 empty] | 0 |  | 3
241 | Бабкин Юрий Михайлович | хоз. Постройка | Курская область, Железногорский р-н, сл.Михайловка, ул. Луханина, д.56 | 1 | 40406498 | С-970/1489-ОРЗТП/2011 от 03.10.11г. | 2011-10-03 | 10 | 0 | 0 | 100 | 2012-04-03 | 466.1 | 0.55 | 0.55 | 7: 0.55; 8: 2011-09-28; 9: 1; 10: 0; 11: 0.55; 12: 0; 13: 0; 14: 0; 15: 0; 16: 0; 17: 0; 18: 100%; 19: 241; 20: строительство участка ВЛ-0,4 кВ протяженностью 0,1 км от опоры №28 ВЛ-0,4кВ №2 до границы земельного участка заявителя (марку и сечение провода, протяженность уточнить при проектировании).; 27: 241; 28: Курскэнерго; 33: строительство участка ВЛ-0,4 кВ протяженностью 0,1 км от опоры №28 ВЛ-0,4кВ №2 до границы земельного участка заявителя (марку и сечение провода, протяженность уточнить при проектировании). | [10 empty] | 0 | 0 | 0 | 0 | 0 | 0 | 0 | 0 | 0 | 0.1 | 0 | 94.99 | 0 | 0 | 0 | 0 | 0 | 0 | 0 | 0 | 0 | 0 | 0 | 0 | 0 | 0 | 0 | 0 | 0 | 0 | 0 | 0 | 0 | 0 | 0 | 0 | 0 | 0 | 0 | 0 | 0 | 0 | 0 | 0 | 0 | 94.99 | 0 | 0 | 0 | 0 | 0 | 0 | 0 | 0 | 0 | 0 | 0 | 0 | 0 | 0 | 0 | 0 | 0 | 0 | 0 | 0 | 0 | 0 | 0 | 0 | 0 | 0 | 0 | 0 | 0 | 0 | 0 | 0 | 0 | 0 | 0 | 0 | 0 | 0 | 0 | 0 | 0 | 0 | 0 | 0 | 0 | 0 | 94.99 | 80.5 |  | 0 | 0 | 80.5 | 0 | [25 empty] | 94.99 |  | 3
242 | ИП Чернышов Александр Михайлович | жилой дом (коммунально-бытовые нужды) | Курская область, г. Обоянь, ул. Циолковского, д.19 | 1 | 40413882 | Ю-1213/1513-ОРЗТП/2011 от 05.10.11г. | 2011-10-05 | 15 | 0 | 0 | 100 | 2012-04-05 | 466.1 | 0.55 | 0.55 | 7: 0.55; 8: 2011-10-13; 9: 1; 10: 0; 11: 0.55; 12: 0; 13: 0; 14: 0; 15: 0; 16: 0; 17: 0; 18: 100%; 19: 242; 20: строительство участка ВЛ-0,4 кВ протяженностью 0,08 км от опоры № 19 ВЛ-0,4 кВ ф.Циолковского до границ земельного участка заявителя (марку и сечение провода, протяженность определить при проектировании).; 27: 242; 28: Курскэнерго; 33: строительство участка ВЛ-0,4 кВ протяженностью 0,08 км от опоры № 19 ВЛ-0,4 кВ ф.Циолковского до границ земельного участка заявителя (марку и сечение провода, протяженность определить при проектировании). | [10 empty] | 0 | 0 | 0 | 0 | 0 | 0 | 0 | 0 | 0 | 0.08 | 0 | 75.992 | 0 | 0 | 0 | 0 | 0 | 0 | 0 | 0 | 0 | 0 | 0 | 0 | 0 | 0 | 0 | 0 | 0 | 0 | 0 | 0 | 0 | 0 | 0 | 0 | 0 | 0 | 0 | 0 | 0 | 0 | 0 | 0 | 0 | 75.992 | 0 | 0 | 0 | 0 | 0 | 0 | 0 | 0 | 0 | 0 | 0 | 0 | 0 | 0 | 0 | 0 | 0 | 0 | 0 | 0 | 0 | 0 | 0 | 0 | 0 | 0 | 0 | 0 | 0 | 0 | 0 | 0 | 0 | 0 | 0 | 0 | 0 | 0 | 0 | 0 | 0 | 0 | 0 | 0 | 0 | 0 | 75.992 | 64.4 |  | 0 | 0 | 64.4 | 0 | [25 empty] | 75.992 |  | 3
243 | Чернышов Александр Михайлович | 4-х квартирный жилой дом | Курская область, г. Обоянь, ул. Элеваторная, д.34. | 1 | 40425889 | Ю-1238/1510-ОРЗТП/2011 от 05.10.11г. | 2011-10-05 | 15 | 0 | 0 | 100 | 2012-04-05 | 466.1 | 0.55 | 0.55 | 7: 0.55; 8: 2011-10-13; 9: 1; 10: 0; 11: 0.55; 12: 0; 13: 0; 14: 0; 15: 0; 16: 0; 17: 0; 18: 100%; 19: 243; 20: строительство ВЛ-0,4 кВ протяженностью 0,28 км от ТП-10/0,4 кВ №57/250 до границ земельного участка заявителя (марку и сечение провода, протяженность определить при проектировании) – /в том числе 0,28 км по техническим условиям Ю-1236, Ю-1237/.; 27: 243; 28: Курскэнерго; 33: строительство ВЛ-0,4 кВ протяженностью 0,28 км от ТП-10/0,4 кВ №57/250 до границ земельного участка заявителя (марку и сечение провода, протяженность определить при проектировании) – /в том числе 0,28 км по техническим условиям Ю-1236, Ю-1237/. | [10 empty] | 0 | 0 | 0 | 0 | 0 | 0 | 0 | 0 | 0 | 0 | 0 | 0 | 0 | 0 | 0 | 0 | 0 | 0 | 0 | 0 | 0 | 0 | 0 | 0 | 0 | 0 | 0 | 0 | 0 | 0 | 0 | 0 | 0 | 0 | 0 | 0 | 0 | 0 | 0 | 0 | 0 | 0 | 0 | 0 | 0 | 0 | 0 | 0 | 0 | 0 | 0 | 0 | 0 | 0 | 0 | 0 | 0 | 0 | 0 | 0 | 0 | 0 | 0 | 0 | 0 | 0 | 0 | 0 | 0 | 0 | 0 | 0 | 0 | 0 | 0 | 0 | 0 | 0 | 0 | 0 | 0 | 0 | 0 | 0 | 0 | 0 | 0 | 0 | 0 | 0 | 0 | 0 | 0 | 0 |  | 0 | 0 | 0 | 0 | [25 empty] | 0 |  | 3
244 | Лецкий Василий Николаевич | жилой дом (коммунально-бытовые нужды) | Курская обл., Курский р-н, Щетининский с/с,СНТ "Спутник",уч.325 | 1 | 40443035 | Ц-3154/1514-ОРЗТП/2011 от 05.10.11г. | 2011-10-05 | 15 | 0 | 0 | 100 | 2012-04-05 | 466.1 | 0.55 | 0.55 | 0.55 | 2011-10-06 | 1 | 0 | 0.55 | 0 | 0 | 0 | 0 | 0 | 0 | 100% | 244 | - строительство ВЛ-0,4 кВ протяженностью 0,06 км от проектируемой ТП-10/0,4 кВ до границ земельного участка заявителя (марку и сечение провода, протяженность определить при проектировании) | строительство участка ВЛ-10 кВ от опоры №241 ВЛ-10 кВ №420.5 до проектируемой ТП-10/0,4 кВ протяженностью 0,03 км (марку и сечение провода, протяженность определить при проектировании) - за счет средств тарифа на передачу э/э. строительство ТП-10/0,4 кВ с силовым трансформатором мощностью 25 кВА (тип ТП, мощность силового трансформатора уточнить при проектировании, схему соединений РУ-10 кВ и РУ-0,4 кВ, количество и параметры оборудования определить проектом) - за счет средств тарифа на передачу э/э. | [6 empty] | 244 | Курскэнерго | [6 empty] | - строительство ВЛ-0,4 кВ протяженностью 0,06 км от проектируемой ТП-10/0,4 кВ до границ земельного участка заявителя (марку и сечение провода, протяженность определить при проектировании) | строительство участка ВЛ-10 кВ от опоры №241 ВЛ-10 кВ №420.5 до проектируемой ТП-10/0,4 кВ протяженностью 0,03 км (марку и сечение провода, протяженность определить при проектировании) - за счет средств тарифа на передачу э/э. строительство ТП-10/0,4 кВ с силовым трансформатором мощностью 25 кВА (тип ТП, мощность силового трансформатора уточнить при проектировании, схему соединений РУ-10 кВ и РУ-0,4 кВ, количество и параметры оборудования определить проектом) - за счет средств тарифа на передачу э/э. | [9 empty] | 0 | 0 | 0 | 0 | 0 | 0 | 0 | 0 | 0 | 0.06 | 0 | 56.994 | 0 | 0 | 0 | 0 | 0 | 0 | 0 | 0 | 0 | 0 | 0 | 0 | 0 | 0 | 0 | 0 | 0 | 0 | 0 | 0 | 0 | 0 | 0 | 0 | 0 | 0 | 0 | 0 | 0 | 0 | 0 | 0 | 0 | 56.994 | 0 | 0.03 | 0 | 24.0012 | 0 | 0 | 0 | 0 | 0 | 0 | 0 | 0 | 0 | 0 | 0 | 0 | 0 | 25 | 0 | 188.8 | 0 | 0 | 0 | 0 | 0 | 0 | 0 | 0 | 0 | 0 | 0 | 0 | 0 | 0 | 0 | 0 | 0 | 0 | 0 | 0 | 0 | 0 | 0 | 0 | 0 | 212.8012 | 269.7952 | 228.64 |  | 0 | 0 | 48.3 | 180.34 | [26 empty] | 269.7952 | 4
245 | Чернышов Александр Михайлович | 4-х квартирный жилой дом | Курская область, г. Обоянь, ул. Элеваторная, д.32 | 1 | 40425720 | Ю-1236/1512-ОРЗТП/2011 от 05.10.11г. | 2011-10-05 | 15 | 0 | 0 | 100 | 2012-04-05 | 466.1 | 0.55 | 0.55 | 7: 0.55; 8: 2011-10-13; 9: 1; 10: 0; 11: 0.55; 12: 0; 13: 0; 14: 0; 15: 0; 16: 0; 17: 0; 18: 100%; 19: 245; 20: строительство ВЛ-0,4 кВ протяженностью 0,35 км от ТП-10/0,4 кВ №57/250 до границ земельного участка заявителя (марку и сечение провода, протяженность определить при проектировании) – /в том числе 0,2 км по техническим условиям Ю-1235/.; 27: 245; 28: Курскэнерго; 33: строительство ВЛ-0,4 кВ протяженностью 0,35 км от ТП-10/0,4 кВ №57/250 до границ земельного участка заявителя (марку и сечение провода, протяженность определить при проектировании) – /в том числе 0,2 км по техническим условиям Ю-1235/. | [10 empty] | 0 | 0 | 0 | 0 | 0 | 0 | 0 | 0 | 0 | 0.15 | 0 | 142.485 | 0 | 0 | 0 | 0 | 0 | 0 | 0 | 0 | 0 | 0 | 0 | 0 | 0 | 0 | 0 | 0 | 0 | 0 | 0 | 0 | 0 | 0 | 0 | 0 | 0 | 0 | 0 | 0 | 0 | 0 | 0 | 0 | 0 | 142.485 | 0 | 0 | 0 | 0 | 0 | 0 | 0 | 0 | 0 | 0 | 0 | 0 | 0 | 0 | 0 | 0 | 0 | 0 | 0 | 0 | 0 | 0 | 0 | 0 | 0 | 0 | 0 | 0 | 0 | 0 | 0 | 0 | 0 | 0 | 0 | 0 | 0 | 0 | 0 | 0 | 0 | 0 | 0 | 0 | 0 | 0 | 142.485 | 120.75 |  | 0 | 0 | 120.75 | 0 | [25 empty] | 142.485 |  | 3
246 | Чернышов Александр Михайлович | 4-х квартирный жилой дом | Курская область, г. Обоянь, ул. Элеваторная, д.33. | 1 | 40425747 | Ю-1237/1511-ОРЗТП/2011 от 05.10.11г. | 2011-10-05 | 15 | 0 | 0 | 100 | 2012-04-05 | 466.1 | 0.55 | 0.55 | 7: 0.55; 8: 2011-10-13; 9: 1; 10: 0; 11: 0.55; 12: 0; 13: 0; 14: 0; 15: 0; 16: 0; 17: 0; 18: 100%; 19: 246; 20: строительство ВЛ-0,4 кВ протяженностью 0,32 км от ТП-10/0,4 кВ №57/250 до границ земельного участка заявителя (марку и сечение провода, протяженность определить при проектировании) – /в том числе 0,32 км по техническим условиям Ю-1236/.; 27: 246; 28: Курскэнерго; 33: строительство ВЛ-0,4 кВ протяженностью 0,32 км от ТП-10/0,4 кВ №57/250 до границ земельного участка заявителя (марку и сечение провода, протяженность определить при проектировании) – /в том числе 0,32 км по техническим условиям Ю-1236/. | [10 empty] | 0 | 0 | 0 | 0 | 0 | 0 | 0 | 0 | 0 | 0 | 0 | 0 | 0 | 0 | 0 | 0 | 0 | 0 | 0 | 0 | 0 | 0 | 0 | 0 | 0 | 0 | 0 | 0 | 0 | 0 | 0 | 0 | 0 | 0 | 0 | 0 | 0 | 0 | 0 | 0 | 0 | 0 | 0 | 0 | 0 | 0 | 0 | 0 | 0 | 0 | 0 | 0 | 0 | 0 | 0 | 0 | 0 | 0 | 0 | 0 | 0 | 0 | 0 | 0 | 0 | 0 | 0 | 0 | 0 | 0 | 0 | 0 | 0 | 0 | 0 | 0 | 0 | 0 | 0 | 0 | 0 | 0 | 0 | 0 | 0 | 0 | 0 | 0 | 0 | 0 | 0 | 0 | 0 | 0 |  | 0 | 0 | 0 | 0 | [25 empty] | 0 |  | 3
247 | Алисова Марина Петровна | гараж | Курская обл., Советский район, п. Кшенский, ул. Фрунзе, д. 42/15 | 1 | 40424931 | В-1392/1515-ОРЗТП/2011 от 05.10.11г. | 2011-10-05 | 10 | 0 | 0 | 100 | 2012-04-05 | 466.1 | 0.55 | 0.55 | 7: 0.55; 9: 1; 10: 0; 11: 0.55; 12: 0; 13: 0; 14: 0; 15: 0; 16: 0; 17: 0; 18: 100%; 19: 247; 20: строительство ВЛИ-0,4 кВ протяженностью 0,28 км от ТП 4119-29/400 до объекта заявителя (марку и сечение провода, протяженность определить при проектировании).; 27: 247; 28: Курскэнерго; 33: строительство ВЛИ-0,4 кВ протяженностью 0,28 км от ТП 4119-29/400 до объекта заявителя (марку и сечение провода, протяженность определить при проектировании). | [10 empty] | 0 | 0 | 0 | 0 | 0 | 0 | 0 | 0 | 0 | 0.28 | 0 | 265.972 | 0 | 0 | 0 | 0 | 0 | 0 | 0 | 0 | 0 | 0 | 0 | 0 | 0 | 0 | 0 | 0 | 0 | 0 | 0 | 0 | 0 | 0 | 0 | 0 | 0 | 0 | 0 | 0 | 0 | 0 | 0 | 0 | 0 | 265.972 | 0 | 0 | 0 | 0 | 0 | 0 | 0 | 0 | 0 | 0 | 0 | 0 | 0 | 0 | 0 | 0 | 0 | 0 | 0 | 0 | 0 | 0 | 0 | 0 | 0 | 0 | 0 | 0 | 0 | 0 | 0 | 0 | 0 | 0 | 0 | 0 | 0 | 0 | 0 | 0 | 0 | 0 | 0 | 0 | 0 | 0 | 265.972 | 225.4 |  | 0 | 0 | 225.4 | 0 | [25 empty] | 265.972 |  | 3
248 | Иванова Оксана Борисовна | нежилое здание | Курская обл., Курский р-н, Клюквенский с/с,п.Подлесный | 1 | 40417292 | Ц-3156/1517-ОРЗТП/2011 от 05.10.11г. | 2011-10-05 | 15 | 0 | 0 | 100 | 2012-04-05 | 466.1 | 0.55 | 0.55 | 7: 0.55; 9: 1; 10: 0; 11: 0.55; 12: 0; 13: 0; 14: 0; 15: 0; 16: 0; 17: 0; 18: 100%; 19: 248; 20: строительство участка ВЛ-0,4 кВ № 4 протяженностью 0,3 км от опоры № 2 до границ земельного участка заявителя (точку врезки, марку и сечение провода, протяженность определить при проектировании).; 27: 248; 28: Курскэнерго; 33: строительство участка ВЛ-0,4 кВ № 4 протяженностью 0,3 км от опоры № 2 до границ земельного участка заявителя (точку врезки, марку и сечение провода, протяженность определить при проектировании). | [10 empty] | 0 | 0 | 0 | 0 | 0 | 0 | 0 | 0 | 0 | 0.3 | 0 | 284.97 | 0 | 0 | 0 | 0 | 0 | 0 | 0 | 0 | 0 | 0 | 0 | 0 | 0 | 0 | 0 | 0 | 0 | 0 | 0 | 0 | 0 | 0 | 0 | 0 | 0 | 0 | 0 | 0 | 0 | 0 | 0 | 0 | 0 | 284.97 | 0 | 0 | 0 | 0 | 0 | 0 | 0 | 0 | 0 | 0 | 0 | 0 | 0 | 0 | 0 | 0 | 0 | 0 | 0 | 0 | 0 | 0 | 0 | 0 | 0 | 0 | 0 | 0 | 0 | 0 | 0 | 0 | 0 | 0 | 0 | 0 | 0 | 0 | 0 | 0 | 0 | 0 | 0 | 0 | 0 | 0 | 284.97 | 241.5 |  | 0 | 0 | 241.5 | 0 | [25 empty] | 284.97 |  | 3
249 | Томах Елена Леонидовна | жилой дом (коммунально-бытовые нужды) | Курский р-он, Моковский с\с, д.Духовец кад.№ 46:11:091208:180 Курский р-он, Моковский с\с, д.Духовец​ кад.№ 46:11:091209:20 | 1 | 40429194 | Ц-3242/1537-ОРЗТП/2011 от 10.10.11г. | 2011-10-10 | 15 | 0 | 0 | 100 | 2012-04-10 | 466.1 | 0.55 | 0.55 | 0.55 | 2011-10-07 | 1 | 0 | 0.55 | 0 | 0 | 0 | 0 | 0 | 0 | 100% | 249 | - строительство ВЛ-0,4 кВ протяженностью 0,25 км от проектируемой ТП-10/0,4 кВ до границ земельного участка заявителя (марку и сечение провода, протяженность определить при проектировании) - /аналогично техническим условиям Ц-3209, Ц-3210/ | строительство участка ВЛ-10 кВ от опоры №70 ВЛ-10 кВ №415.07 до проектируемой ТП-10/0,4 кВ протяженностью 0,5 км (марку и сечение провода, протяженность определить при проектировании) – /аналогично техническим условиям Ц-3219, Ц-3209, Ц-3210/ - за счет средств тарифа на передачу, строительство ТП-10/0,4 кВ (тип ТП, мощность силового трансформатора уточнить при проектировании, схему соединений РУ-10 кВ и РУ-0,4 кВ, количество и параметры оборудования определить проектом) – /аналогично техническим условиям Ц-3219, Ц-3209, Ц-3210/ - за счет средств тарифа на передачу | [6 empty] | 249 | Курскэнерго | [6 empty] | - строительство ВЛ-0,4 кВ протяженностью 0,25 км от проектируемой ТП-10/0,4 кВ до границ земельного участка заявителя (марку и сечение провода, протяженность определить при проектировании) - /аналогично техническим условиям Ц-3209, Ц-3210/ | строительство участка ВЛ-10 кВ от опоры №70 ВЛ-10 кВ №415.07 до проектируемой ТП-10/0,4 кВ протяженностью 0,5 км (марку и сечение провода, протяженность определить при проектировании) – /аналогично техническим условиям Ц-3219, Ц-3209, Ц-3210/ - за счет средств тарифа на передачу, строительство ТП-10/0,4 кВ (тип ТП, мощность силового трансформатора уточнить при проектировании, схему соединений РУ-10 кВ и РУ-0,4 кВ, количество и параметры оборудования определить проектом) – /аналогично техническим условиям Ц-3219, Ц-3209, Ц-3210/ - за счет средств тарифа на передачу | [9 empty] | 0 | 0 | 0 | 0 | 0 | 0 | 0 | 0 | 0 | 0 | 0 | 0 | 0 | 0 | 0 | 0 | 0 | 0 | 0 | 0 | 0 | 0 | 0 | 0 | 0 | 0 | 0 | 0 | 0 | 0 | 0 | 0 | 0 | 0 | 0 | 0 | 0 | 0 | 0 | 0 | 0 | 0 | 0 | 0 | 0 | 0 | 0 | 0 | 0 | 0 | 0 | 0 | 0 | 0 | 0 | 0 | 0 | 0 | 0 | 0 | 0 | 0 | 0 | 0 | 0 | 0 | 0 | 0 | 0 | 0 | 0 | 0 | 0 | 0 | 0 | 0 | 0 | 0 | 0 | 0 | 0 | 0 | 0 | 0 | 0 | 0 | 0 | 0 | 0 | 0 | 0 | 0 | 0 | 0 |  | 0 | 0 | 0 | 0 | [26 empty] | 0 | 4
250 | Томах Елена Леонидовна | жилой дом (коммунально-бытовые нужды) | Курский р-он, Моковский с\с, д.Духовец кад.№ 46:11:091208:116 Курский р-он, Моковский с\с, д.Духовец​ кад.№ 46:11:091209:20 | 1 | 40429212 | Ю-3243/1540-ОРЗТП/2011 от 10.10.11г. | 2011-10-10 | 15 | 0 | 0 | 100 | 2012-04-10 | 466.1 | 0.55 | 0.55 | 0.55 | 2011-10-07 | 1 | 0 | 0.55 | 0 | 0 | 0 | 0 | 0 | 0 | 100% | 250 | - строительство ВЛ-0,4 кВ протяженностью 0,35 км от проектируемой ТП-10/0,4 кВ до границ земельного участка заявителя (марку и сечение провода, протяженность определить при проектировании) – /в т.ч. 0,1 км по техническим условиям Ц-2484, Ц-3225/ | строительство участка ВЛ-10 кВ от опоры №70 ВЛ-10 кВ №415.07 до проектируемой ТП-10/0,4 кВ протяженностью 0,5 км (марку и сечение провода, протяженность определить при проектировании) – /в т.ч. 0,5 км по техническим условиям Ц-2482, Ц-2483, Ц-2484, Ц-3225/ - за счет средств тарифа на передачу, строительство ТП-10/0,4 кВ с силовым трансформатором мощностью 250 кВА (тип ТП, мощность силового трансформатора уточнить при проектировании, схему соединений РУ-10 кВ и РУ-0,4 кВ, количество и параметры оборудования определить проектом) – /аналогично техническим условиям Ц-Ц-2483, Ц-2484, Ц-3225/ - за счет средств тарифа на передачу | [6 empty] | 250 | Курскэнерго | [6 empty] | - строительство ВЛ-0,4 кВ протяженностью 0,35 км от проектируемой ТП-10/0,4 кВ до границ земельного участка заявителя (марку и сечение провода, протяженность определить при проектировании) – /в т.ч. 0,1 км по техническим условиям Ц-2484, Ц-3225/ | строительство участка ВЛ-10 кВ от опоры №70 ВЛ-10 кВ №415.07 до проектируемой ТП-10/0,4 кВ протяженностью 0,5 км (марку и сечение провода, протяженность определить при проектировании) – /в т.ч. 0,5 км по техническим условиям Ц-2482, Ц-2483, Ц-2484, Ц-3225/ - за счет средств тарифа на передачу, строительство ТП-10/0,4 кВ с силовым трансформатором мощностью 250 кВА (тип ТП, мощность силового трансформатора уточнить при проектировании, схему соединений РУ-10 кВ и РУ-0,4 кВ, количество и параметры оборудования определить проектом) – /аналогично техническим условиям Ц-Ц-2483, Ц-2484, Ц-3225/ - за счет средств тарифа на передачу | [9 empty] | 0 | 0 | 0 | 0 | 0 | 0 | 0 | 0 | 0 | 0.25 | 0 | 237.475 | 0 | 0 | 0 | 0 | 0 | 0 | 0 | 0 | 0 | 0 | 0 | 0 | 0 | 0 | 0 | 0 | 0 | 0 | 0 | 0 | 0 | 0 | 0 | 0 | 0 | 0 | 0 | 0 | 0 | 0 | 0 | 0 | 0 | 237.475 | 0 | 0 | 0 | 0 | 0 | 0 | 0 | 0 | 0 | 0 | 0 | 0 | 0 | 0 | 0 | 0 | 0 | 0 | 0 | 0 | 0 | 0 | 0 | 0 | 0 | 0 | 0 | 0 | 0 | 0 | 0 | 0 | 0 | 0 | 0 | 0 | 0 | 0 | 0 | 0 | 0 | 0 | 0 | 0 | 0 | 0 | 237.475 | 201.25 |  | 0 | 0 | 201.25 | 0 | [26 empty] | 237.475 | 4
251 | Томах Елена Леонидовна | жилой дом (коммунально-бытовые нужды) | Курский р-он, Моковский с\с, д.Духовец кад.№ 46:11:091208:81 Курский р-он, Моковский с\с, д.Духовец​ кад.№ 46:11:091209:20 | 1 | 40429228 | Ц-3152/1541-ОРЗТП/2011 от 10.10.11г. | 2011-10-10 | 15 | 0 | 0 | 100 | 2012-04-10 | 466.1 | 0.55 | 0.55 | 0.55 | 2011-10-07 | 1 | 0 | 0.55 | 0 | 0 | 0 | 0 | 0 | 0 | 100% | 251 | - строительство ВЛ-0,4 кВ протяженностью 0,32 км от проектируемой ТП-10/0,4 кВ до границ земельного участка заявителя (марку и сечение провода, протяженность определить при проектировании) | строительство участка ВЛ-10 кВ от опоры №70 ВЛ-10 кВ №415.07 до проектируемой ТП-10/0,4 кВ протяженностью 0,15 км (марку и сечение провода, протяженность определить при проектировании) – /в т.ч. 0,15 км по техническим условиям Ц-2482, Ц-2483, Ц-2484, Ц-2485, Ц-2488, Ц-3228/ - за счет средств тарифа на передачу, строительство ТП-10/0,4 кВ с силовым трансформатором мощностью 250 кВА (тип ТП, мощность силового трансформатора уточнить при проектировании, схему соединений РУ-10 кВ и РУ-0,4 кВ, количество и параметры оборудования определить проектом) – /аналогично по техническим условиям Ц-2485, Ц-2488, Ц-3228/ - за счет средств тарифа на передачу | [6 empty] | 251 | Курскэнерго | [6 empty] | - строительство ВЛ-0,4 кВ протяженностью 0,32 км от проектируемой ТП-10/0,4 кВ до границ земельного участка заявителя (марку и сечение провода, протяженность определить при проектировании) | строительство участка ВЛ-10 кВ от опоры №70 ВЛ-10 кВ №415.07 до проектируемой ТП-10/0,4 кВ протяженностью 0,15 км (марку и сечение провода, протяженность определить при проектировании) – /в т.ч. 0,15 км по техническим условиям Ц-2482, Ц-2483, Ц-2484, Ц-2485, Ц-2488, Ц-3228/ - за счет средств тарифа на передачу, строительство ТП-10/0,4 кВ с силовым трансформатором мощностью 250 кВА (тип ТП, мощность силового трансформатора уточнить при проектировании, схему соединений РУ-10 кВ и РУ-0,4 кВ, количество и параметры оборудования определить проектом) – /аналогично по техническим условиям Ц-2485, Ц-2488, Ц-3228/ - за счет средств тарифа на передачу | [9 empty] | 0 | 0 | 0 | 0 | 0 | 0 | 0 | 0 | 0 | 0.32 | 0 | 303.968 | 0 | 0 | 0 | 0 | 0 | 0 | 0 | 0 | 0 | 0 | 0 | 0 | 0 | 0 | 0 | 0 | 0 | 0 | 0 | 0 | 0 | 0 | 0 | 0 | 0 | 0 | 0 | 0 | 0 | 0 | 0 | 0 | 0 | 303.968 | 0 | 0 | 0 | 0 | 0 | 0 | 0 | 0 | 0 | 0 | 0 | 0 | 0 | 0 | 0 | 0 | 0 | 0 | 0 | 0 | 0 | 0 | 0 | 0 | 0 | 0 | 0 | 0 | 0 | 0 | 0 | 0 | 0 | 0 | 0 | 0 | 0 | 0 | 0 | 0 | 0 | 0 | 0 | 0 | 0 | 0 | 303.968 | 257.6 |  | 0 | 0 | 257.6 | 0 | [26 empty] | 303.968 | 4
252 | Томах Елена Леонидовна | жилой дом (коммунально-бытовые нужды) | Курский р-он, Моковский с\с, д.Духовец кад.№ 46:11:091208:64 Курский р-он, Моковский с\с, д.Духовец​ кад.№ 46:11:091209:20 | 1 | 40429245 | Ц-3247/1543-ОРЗТП/2011 от 10.10.11г. | 2011-10-10 | 15 | 0 | 0 | 100 | 2012-04-10 | 466.1 | 0.55 | 0.55 | 0.55 | 2011-10-07 | 1 | 0 | 0.55 | 0 | 0 | 0 | 0 | 0 | 0 | 100% | 252 | - строительство ВЛ-0,4 кВ протяженностью 0,32 км от проектируемой ТП-10/0,4 кВ до границ земельного участка заявителя (марку и сечение провода, протяженность определить при проектировании) – в т.ч. 0,25 км по техническим условиям Ц-2486, Ц-3212/. | строительство участка ВЛ-10 кВ от опоры №70 ВЛ-10 кВ №415.07 до проектируемой ТП-10/0,4 кВ протяженностью 0,15 км (марку и сечение провода, протяженность определить при проектировании) – /в т.ч. 0,15 км по техническим условиям Ц-2482, Ц-2483, Ц-2484, Ц-2485/ - за счет средств тарифа на передачу , строительство ТП-10/0,4 кВ с силовым трансформатором мощностью 250 кВА (тип ТП, мощность силового трансформатора уточнить при проектировании, схему соединений РУ-10 кВ и РУ-0,4 кВ, количество и параметры оборудования определить проектом) – /аналогично по техническим условиям Ц-2485, Ц-2486/ - - за счет средств тарифа на передачу | [6 empty] | 252 | Курскэнерго | [6 empty] | - строительство ВЛ-0,4 кВ протяженностью 0,32 км от проектируемой ТП-10/0,4 кВ до границ земельного участка заявителя (марку и сечение провода, протяженность определить при проектировании) – в т.ч. 0,25 км по техническим условиям Ц-2486, Ц-3212/. | строительство участка ВЛ-10 кВ от опоры №70 ВЛ-10 кВ №415.07 до проектируемой ТП-10/0,4 кВ протяженностью 0,15 км (марку и сечение провода, протяженность определить при проектировании) – /в т.ч. 0,15 км по техническим условиям Ц-2482, Ц-2483, Ц-2484, Ц-2485/ - за счет средств тарифа на передачу , строительство ТП-10/0,4 кВ с силовым трансформатором мощностью 250 кВА (тип ТП, мощность силового трансформатора уточнить при проектировании, схему соединений РУ-10 кВ и РУ-0,4 кВ, количество и параметры оборудования определить проектом) – /аналогично по техническим условиям Ц-2485, Ц-2486/ - - за счет средств тарифа на передачу | [9 empty] | 0 | 0 | 0 | 0 | 0 | 0 | 0 | 0 | 0 | 0.07 | 0 | 66.493 | 0 | 0 | 0 | 0 | 0 | 0 | 0 | 0 | 0 | 0 | 0 | 0 | 0 | 0 | 0 | 0 | 0 | 0 | 0 | 0 | 0 | 0 | 0 | 0 | 0 | 0 | 0 | 0 | 0 | 0 | 0 | 0 | 0 | 66.493 | 0 | 0 | 0 | 0 | 0 | 0 | 0 | 0 | 0 | 0 | 0 | 0 | 0 | 0 | 0 | 0 | 0 | 0 | 0 | 0 | 0 | 0 | 0 | 0 | 0 | 0 | 0 | 0 | 0 | 0 | 0 | 0 | 0 | 0 | 0 | 0 | 0 | 0 | 0 | 0 | 0 | 0 | 0 | 0 | 0 | 0 | 66.493 | 56.35 |  | 0 | 0 | 56.35 | 0 | [26 empty] | 66.493 | 4
253 | Томах Елена Леонидовна | жилой дом (коммунально-бытовые нужды) | Курский р-он, Моковский с\с, д.Духовец кад.№ 46:11:091208:20 Курский р-он, Моковский с\с, д.Духовец​ кад.№ 46:11:091209:20 | 1 | 40429262 | Ц-3248/1542-ОРЗТП/2011 от 10.10.11г. | 2011-10-10 | 15 | 0 | 0 | 100 | 2012-04-10 | 466.1 | 0.55 | 0.55 | 0.55 | 2011-10-07 | 1 | 0 | 0.55 | 0 | 0 | 0 | 0 | 0 | 0 | 100% | 253 | - строительство ВЛ-0,4 кВ протяженностью 0,32 км от проектируемой ТП-10/0,4 кВ до границ земельного участка заявителя (марку и сечение провода, протяженность определить при проектировании) – в т.ч. 0,32 км по техническим условиям Ц-2485/ | строительство участка ВЛ-10 кВ от опоры №70 ВЛ-10 кВ №415.07 до проектируемой ТП-10/0,4 кВ протяженностью 0,15 км (марку и сечение провода, протяженность определить при проектировании) – /в т.ч. 0,15 км по техническим условиям Ц-2482, Ц-2483, Ц-2484, Ц-2485, Ц-3212, Ц-3229/ - за счет средств тарифа на передачу, строительство ТП-10/0,4 кВ с силовым трансформатором мощностью 250 кВА (тип ТП, мощность силового трансформатора уточнить при проектировании, схему соединений РУ-10 кВ и РУ-0,4 кВ, количество и параметры оборудования определить проектом) – /аналогично по техническим условиям Ц-2485, Ц-2486, Ц-3212, Ц-3229/ - за счет средств тарифа на передачу | [6 empty] | 253 | Курскэнерго | [6 empty] | - строительство ВЛ-0,4 кВ протяженностью 0,32 км от проектируемой ТП-10/0,4 кВ до границ земельного участка заявителя (марку и сечение провода, протяженность определить при проектировании) – в т.ч. 0,32 км по техническим условиям Ц-2485/ | строительство участка ВЛ-10 кВ от опоры №70 ВЛ-10 кВ №415.07 до проектируемой ТП-10/0,4 кВ протяженностью 0,15 км (марку и сечение провода, протяженность определить при проектировании) – /в т.ч. 0,15 км по техническим условиям Ц-2482, Ц-2483, Ц-2484, Ц-2485, Ц-3212, Ц-3229/ - за счет средств тарифа на передачу, строительство ТП-10/0,4 кВ с силовым трансформатором мощностью 250 кВА (тип ТП, мощность силового трансформатора уточнить при проектировании, схему соединений РУ-10 кВ и РУ-0,4 кВ, количество и параметры оборудования определить проектом) – /аналогично по техническим условиям Ц-2485, Ц-2486, Ц-3212, Ц-3229/ - за счет средств тарифа на передачу | [9 empty] | 0 | 0 | 0 | 0 | 0 | 0 | 0 | 0 | 0 | 0 | 0 | 0 | 0 | 0 | 0 | 0 | 0 | 0 | 0 | 0 | 0 | 0 | 0 | 0 | 0 | 0 | 0 | 0 | 0 | 0 | 0 | 0 | 0 | 0 | 0 | 0 | 0 | 0 | 0 | 0 | 0 | 0 | 0 | 0 | 0 | 0 | 0 | 0 | 0 | 0 | 0 | 0 | 0 | 0 | 0 | 0 | 0 | 0 | 0 | 0 | 0 | 0 | 0 | 0 | 0 | 0 | 0 | 0 | 0 | 0 | 0 | 0 | 0 | 0 | 0 | 0 | 0 | 0 | 0 | 0 | 0 | 0 | 0 | 0 | 0 | 0 | 0 | 0 | 0 | 0 | 0 | 0 | 0 | 0 |  | 0 | 0 | 0 | 0 | [26 empty] | 0 | 4
254 | Томах Елена Леонидовна | жилой дом (коммунально-бытовые нужды) | Курский р-он, Моковский с\с, д.Духовец кад.№ 46:11:091208:43 Курский р-он, Моковский с\с, д.Духовец​ кад.№ 46:11:091209:20 | 1 | 40429277 | Ц-3249/1547-ОРЗТП/2011 от 10.10.11г. | 2011-10-10 | 15 | 0 | 0 | 100 | 2012-04-10 | 466.1 | 0.55 | 0.55 | 0.55 | 2011-10-07 | 1 | 0 | 0.55 | 0 | 0 | 0 | 0 | 0 | 0 | 100% | 254 | - строительство ВЛ-0,4 кВ протяженностью 0,4 км от проектируемой ТП-10/0,4 кВ до границ земельного участка заявителя (марку и сечение провода, протяженность определить при проектировании) – в т.ч. 0,4 км по техническим условиям Ц-3229/ | строительство участка ВЛ-10 кВ от опоры №70 ВЛ-10 кВ №415.07 до проектируемой ТП-10/0,4 кВ протяженностью 0,15 км (марку и сечение провода, протяженность определить при проектировании) – /в т.ч. 0,15 км по техническим условиям Ц-2482, Ц-2483, Ц-2484, Ц-2485, Ц-3212, Ц-3229/, строительство ТП-10/0,4 кВ с силовым трансформатором мощностью 250 кВА (тип ТП, мощность силового трансформатора уточнить при проектировании, схему соединений РУ-10 кВ и РУ-0,4 кВ, количество и параметры оборудования определить проектом) – /аналогично по техническим условиям Ц-2485, Ц-2486, Ц-3212, Ц-3229/ | [6 empty] | 254 | Курскэнерго | [6 empty] | - строительство ВЛ-0,4 кВ протяженностью 0,4 км от проектируемой ТП-10/0,4 кВ до границ земельного участка заявителя (марку и сечение провода, протяженность определить при проектировании) – в т.ч. 0,4 км по техническим условиям Ц-3229/ | строительство участка ВЛ-10 кВ от опоры №70 ВЛ-10 кВ №415.07 до проектируемой ТП-10/0,4 кВ протяженностью 0,15 км (марку и сечение провода, протяженность определить при проектировании) – /в т.ч. 0,15 км по техническим условиям Ц-2482, Ц-2483, Ц-2484, Ц-2485, Ц-3212, Ц-3229/, строительство ТП-10/0,4 кВ с силовым трансформатором мощностью 250 кВА (тип ТП, мощность силового трансформатора уточнить при проектировании, схему соединений РУ-10 кВ и РУ-0,4 кВ, количество и параметры оборудования определить проектом) – /аналогично по техническим условиям Ц-2485, Ц-2486, Ц-3212, Ц-3229/ | [9 empty] | 0 | 0 | 0 | 0 | 0 | 0 | 0 | 0 | 0 | 0 | 0 | 0 | 0 | 0 | 0 | 0 | 0 | 0 | 0 | 0 | 0 | 0 | 0 | 0 | 0 | 0 | 0 | 0 | 0 | 0 | 0 | 0 | 0 | 0 | 0 | 0 | 0 | 0 | 0 | 0 | 0 | 0 | 0 | 0 | 0 | 0 | 0 | 0 | 0 | 0 | 0 | 0 | 0 | 0 | 0 | 0 | 0 | 0 | 0 | 0 | 0 | 0 | 0 | 0 | 0 | 0 | 0 | 0 | 0 | 0 | 0 | 0 | 0 | 0 | 0 | 0 | 0 | 0 | 0 | 0 | 0 | 0 | 0 | 0 | 0 | 0 | 0 | 0 | 0 | 0 | 0 | 0 | 0 | 0 |  | 0 | 0 | 0 | 0 | [26 empty] | 0 | 4
255 | ОАО «Регионгазхолдинг» | вводное устройство газового блочного пункта | Курская область, Советский район | 1 | 40412334 | В-1380/1570-ОРЗТП/2011 от 10.10.11г. | 2011-10-10 | 1.5 | 0 | 0 | 100 | 2012-04-10 | 466.1 | 0.55 | 0.55 | 7: 0.55; 8: 2011-05-06; 9: 1; 10: 0; 11: 0.55; 12: 0; 13: 0; 14: 0; 15: 0; 16: 0; 17: 0; 18: 100%; 19: 255; 20: строительство участка ВЛ-10 кВ протяженностью 0,03 км от опоры №45 ВЛ-10 кВ №4113 до проектируемой ТП-10/0,4 кВ с установкой разъединителя 10 кВ (марку и сечение провода, протяженность определить при проектировании).; 27: 255; 28: Курскэнерго; 33: строительство участка ВЛ-10 кВ протяженностью 0,03 км от опоры №45 ВЛ-10 кВ №4113 до проектируемой ТП-10/0,4 кВ с установкой разъединителя 10 кВ (марку и сечение провода, протяженность определить при проектировании). | [10 empty] | 0 | 0.03 | 0 | 79.4612 | 0 | 0 | 0 | 0 | 0 | 0 | 0 | 0 | 0 | 0 | 0 | 0 | 0 | 0 | 0 | 0 | 0 | 0 | 0 | 0 | 0 | 0 | 0 | 0 | 0 | 0 | 0 | 0 | 0 | 0 | 0 | 0 | 0 | 0 | 0 | 0 | 0 | 0 | 0 | 0 | 0 | 79.4612 | 0 | 0 | 0 | 0 | 0 | 0 | 0 | 0 | 0 | 0 | 0 | 0 | 0 | 0 | 0 | 0 | 0 | 0 | 0 | 0 | 0 | 0 | 0 | 0 | 0 | 0 | 0 | 0 | 0 | 0 | 0 | 0 | 0 | 0 | 0 | 0 | 0 | 0 | 0 | 0 | 0 | 0 | 0 | 0 | 0 | 0 | 79.4612 | 67.34 |  | 0 | 0 | 67.34 | 0 | [25 empty] | 79.4612 |  | 3
256 | ООО "Визор" | 4-х квартирный жилой дом | Курская обл., Золотухинский р-н, п. Золотухино, ул. Комсомольская, д. №2в | 1 | 40429159 | Ц-2805/1561-ОРЗТП/2011 от 10.10.11г. | 2011-10-10 | 15 | 0 | 0 | 100 | 2012-04-10 | 466.1 | 0.55 | 0.55 | 7: 0.55; 9: 1; 10: 0; 11: 0.55; 12: 0; 13: 0; 14: 0; 15: 0; 16: 0; 17: 0; 18: 100%; 19: 256; 20: строительство участка ВЛ-0,4 кВ протяженностью 0,15 км от опоры № 1 ВЛ-0,4 кВ № 3 до границы земельного участка заявителя (точку врезки, марку и сечение провода (кабеля), протяженность уточнить при проектировании) - /аналогично ТУ № Ц-2806/.; 27: 256; 28: Курскэнерго; 33: строительство участка ВЛ-0,4 кВ протяженностью 0,15 км от опоры № 1 ВЛ-0,4 кВ № 3 до границы земельного участка заявителя (точку врезки, марку и сечение провода (кабеля), протяженность уточнить при проектировании) - /аналогично ТУ № Ц-2806/. | [10 empty] | 0 | 0 | 0 | 0 | 0 | 0 | 0 | 0 | 0 | 0 | 0 | 0 | 0 | 0 | 0 | 0 | 0 | 0 | 0 | 0 | 0 | 0 | 0 | 0 | 0 | 0 | 0 | 0 | 0 | 0 | 0 | 0 | 0 | 0 | 0 | 0 | 0 | 0 | 0 | 0 | 0 | 0 | 0 | 0 | 0 | 0 | 0 | 0 | 0 | 0 | 0 | 0 | 0 | 0 | 0 | 0 | 0 | 0 | 0 | 0 | 0 | 0 | 0 | 0 | 0 | 0 | 0 | 0 | 0 | 0 | 0 | 0 | 0 | 0 | 0 | 0 | 0 | 0 | 0 | 0 | 0 | 0 | 0 | 0 | 0 | 0 | 0 | 0 | 0 | 0 | 0 | 0 | 0 | 0 |  | 0 | 0 | 0 | 0 | [25 empty] | 0 |  | 3
257 | Томах Елена Леонидовна | жилой дом (коммунально-бытовые нужды) | Курский р-он, Моковский с\с, д.Духовец кад.№ 46:11:091209:19 Курский р-он, Моковский с\с, д.Духовец​ кад.№ 46:11:091209:20 | 1 | 40429175 | Ц-3240/1536-ОРЗТП/2011 от 10.10.11г. | 2011-10-10 | 15 | 0 | 0 | 100 | 2012-04-10 | 466.1 | 0.55 | 0.55 | 0.55 | 2011-10-07 | 1 | 0 | 0.55 | 0 | 0 | 0 | 0 | 0 | 0 | 100% | 257 | - строительство ВЛ-0,4 кВ протяженностью 0,37 км от проектируемой ТП-10/0,4 кВ до границ земельного участка заявителя (марку и сечение провода, протяженность определить при проектировании) - /в т.ч. 0,37 км по техническим условиям Ц-3207, Ц-3216./ | строительство участка ВЛ-10 кВ от опоры №70 ВЛ-10 кВ №415.07 до проектируемой ТП-10/0,4 кВ протяженностью 0,8 км (марку и сечение провода, протяженность определить при проектировании) - /в т.ч. 0,8 км по техническим условиям Ц-2482, Ц-3204, Ц-3207, Ц-3216/ - за счет средств тарифа на передачу, строительство ТП-10/0,4 кВ с силовым трансформатором мощностью 100 кВА (тип ТП, мощность силового трансформатора уточнить при проектировании, схему соединений РУ-10 кВ и РУ-0,4 кВ, количество и параметры оборудования определить проектом) – /аналогично техническим условиям Ц-2482, Ц-3204, Ц-3207, Ц-3216/ - - за счет средств тарифа на передачу | [6 empty] | 257 | Курскэнерго | [6 empty] | - строительство ВЛ-0,4 кВ протяженностью 0,37 км от проектируемой ТП-10/0,4 кВ до границ земельного участка заявителя (марку и сечение провода, протяженность определить при проектировании) - /в т.ч. 0,37 км по техническим условиям Ц-3207, Ц-3216./ | строительство участка ВЛ-10 кВ от опоры №70 ВЛ-10 кВ №415.07 до проектируемой ТП-10/0,4 кВ протяженностью 0,8 км (марку и сечение провода, протяженность определить при проектировании) - /в т.ч. 0,8 км по техническим условиям Ц-2482, Ц-3204, Ц-3207, Ц-3216/ - за счет средств тарифа на передачу, строительство ТП-10/0,4 кВ с силовым трансформатором мощностью 100 кВА (тип ТП, мощность силового трансформатора уточнить при проектировании, схему соединений РУ-10 кВ и РУ-0,4 кВ, количество и параметры оборудования определить проектом) – /аналогично техническим условиям Ц-2482, Ц-3204, Ц-3207, Ц-3216/ - - за счет средств тарифа на передачу | [9 empty] | 0 | 0 | 0 | 0 | 0 | 0 | 0 | 0 | 0 | 0 | 0 | 0 | 0 | 0 | 0 | 0 | 0 | 0 | 0 | 0 | 0 | 0 | 0 | 0 | 0 | 0 | 0 | 0 | 0 | 0 | 0 | 0 | 0 | 0 | 0 | 0 | 0 | 0 | 0 | 0 | 0 | 0 | 0 | 0 | 0 | 0 | 0 | 0 | 0 | 0 | 0 | 0 | 0 | 0 | 0 | 0 | 0 | 0 | 0 | 0 | 0 | 0 | 0 | 0 | 0 | 0 | 0 | 0 | 0 | 0 | 0 | 0 | 0 | 0 | 0 | 0 | 0 | 0 | 0 | 0 | 0 | 0 | 0 | 0 | 0 | 0 | 0 | 0 | 0 | 0 | 0 | 0 | 0 | 0 |  | 0 | 0 | 0 | 0 | [26 empty] | 0 | 4
258 | ООО "Визор" | 4-х квартирный жилой дом | Курская обл., Золотухинский р-н, п. Золотухино, ул. Комсомольская, д. №2б | 1 | 40428546 | Ц-2806/1562-ОРЗТП/2011 от 10.10.11г. | 2011-10-10 | 15 | 0 | 0 | 100 | 2012-04-10 | 466.1 | 0.55 | 0.55 | 7: 0.55; 9: 1; 10: 0; 11: 0.55; 12: 0; 13: 0; 14: 0; 15: 0; 16: 0; 17: 0; 18: 100%; 19: 258; 20: строительство участка ВЛ-0,4 кВ протяженностью 0,15 км от опоры № 1 ВЛ-0,4 кВ № 3 до границы земельного участка заявителя (точку врезки, марку и сечение провода (кабеля), протяженность уточнить при проектировании); 27: 258; 28: Курскэнерго; 33: строительство участка ВЛ-0,4 кВ протяженностью 0,15 км от опоры № 1 ВЛ-0,4 кВ № 3 до границы земельного участка заявителя (точку врезки, марку и сечение провода (кабеля), протяженность уточнить при проектировании) | [10 empty] | 0 | 0 | 0 | 0 | 0 | 0 | 0 | 0 | 0 | 0.15 | 0 | 142.485 | 0 | 0 | 0 | 0 | 0 | 0 | 0 | 0 | 0 | 0 | 0 | 0 | 0 | 0 | 0 | 0 | 0 | 0 | 0 | 0 | 0 | 0 | 0 | 0 | 0 | 0 | 0 | 0 | 0 | 0 | 0 | 0 | 0 | 142.485 | 0 | 0 | 0 | 0 | 0 | 0 | 0 | 0 | 0 | 0 | 0 | 0 | 0 | 0 | 0 | 0 | 0 | 0 | 0 | 0 | 0 | 0 | 0 | 0 | 0 | 0 | 0 | 0 | 0 | 0 | 0 | 0 | 0 | 0 | 0 | 0 | 0 | 0 | 0 | 0 | 0 | 0 | 0 | 0 | 0 | 0 | 142.485 | 120.75 |  | 0 | 0 | 120.75 | 0 | [25 empty] | 142.485 |  | 3
259 | ООО "Визор" | 4-х квартирный жилой дом | Курская обл., Золотухинский р-н, п. Золотухино, ул. Куйбышева, д. №23г | 1 | 40432316 | Ц-2807/1563-ОРЗТП/2011 от 10.10.11г. | 2011-10-10 | 15 | 0 | 0 | 100 | 2012-04-10 | 466.1 | 0.55 | 0.55 | 7: 0.55; 9: 1; 10: 0; 11: 0.55; 12: 0; 13: 0; 14: 0; 15: 0; 16: 0; 17: 0; 18: 100%; 19: 259; 20: строительство ВЛ-0,4 кВ протяженностью 0,2 км от опоры № 3 ВЛ-0,4 кВ № 3 до границы участка заявителя (точку врезки, марку и сечение провода, протяженность уточнить при проектировании) - /аналогично ТУ № Ц-2810/.; 27: 259; 28: Курскэнерго; 33: строительство ВЛ-0,4 кВ протяженностью 0,2 км от опоры № 3 ВЛ-0,4 кВ № 3 до границы участка заявителя (точку врезки, марку и сечение провода, протяженность уточнить при проектировании) - /аналогично ТУ № Ц-2810/. | [10 empty] | 0 | 0 | 0 | 0 | 0 | 0 | 0 | 0 | 0 | 0 | 0 | 0 | 0 | 0 | 0 | 0 | 0 | 0 | 0 | 0 | 0 | 0 | 0 | 0 | 0 | 0 | 0 | 0 | 0 | 0 | 0 | 0 | 0 | 0 | 0 | 0 | 0 | 0 | 0 | 0 | 0 | 0 | 0 | 0 | 0 | 0 | 0 | 0 | 0 | 0 | 0 | 0 | 0 | 0 | 0 | 0 | 0 | 0 | 0 | 0 | 0 | 0 | 0 | 0 | 0 | 0 | 0 | 0 | 0 | 0 | 0 | 0 | 0 | 0 | 0 | 0 | 0 | 0 | 0 | 0 | 0 | 0 | 0 | 0 | 0 | 0 | 0 | 0 | 0 | 0 | 0 | 0 | 0 | 0 |  | 0 | 0 | 0 | 0 | [25 empty] | 0 |  | 3
260 | ООО "Визор" | 4-х квартирный жилой дом | Курская обл., Золотухинский р-н, п. Золотухино, ул. Куйбышева, д. №23в | 1 | 40432298 | Ц-2808/1564-ОРЗТП/2011 от 10.10.11г. | 2011-10-10 | 15 | 0 | 0 | 100 | 2012-04-10 | 466.1 | 0.55 | 0.55 | 7: 0.55; 9: 1; 10: 0; 11: 0.55; 12: 0; 13: 0; 14: 0; 15: 0; 16: 0; 17: 0; 18: 100%; 19: 260; 20: строительство ВЛ-0,4 кВ протяженностью 0,2 км от опоры № 3 ВЛ-0,4 кВ № 3 до границы участка заявителя (точку врезки, марку и сечение провода, протяженность уточнить при проектировании) - /аналогично ТУ № Ц-2810/.; 27: 260; 28: Курскэнерго; 33: строительство ВЛ-0,4 кВ протяженностью 0,2 км от опоры № 3 ВЛ-0,4 кВ № 3 до границы участка заявителя (точку врезки, марку и сечение провода, протяженность уточнить при проектировании) - /аналогично ТУ № Ц-2810/. | [10 empty] | 0 | 0 | 0 | 0 | 0 | 0 | 0 | 0 | 0 | 0 | 0 | 0 | 0 | 0 | 0 | 0 | 0 | 0 | 0 | 0 | 0 | 0 | 0 | 0 | 0 | 0 | 0 | 0 | 0 | 0 | 0 | 0 | 0 | 0 | 0 | 0 | 0 | 0 | 0 | 0 | 0 | 0 | 0 | 0 | 0 | 0 | 0 | 0 | 0 | 0 | 0 | 0 | 0 | 0 | 0 | 0 | 0 | 0 | 0 | 0 | 0 | 0 | 0 | 0 | 0 | 0 | 0 | 0 | 0 | 0 | 0 | 0 | 0 | 0 | 0 | 0 | 0 | 0 | 0 | 0 | 0 | 0 | 0 | 0 | 0 | 0 | 0 | 0 | 0 | 0 | 0 | 0 | 0 | 0 |  | 0 | 0 | 0 | 0 | [25 empty] | 0 |  | 3
261 | ООО "Визор" | 4-х квартирный жилой дом | Курская обл., Золотухинский р-н, п. Золотухино, ул. Куйбышева, д. №23б | 1 | 40432283 | Ц-2809/1565-ОРЗТП/2011 от 10.10.11г. | 2011-10-10 | 15 | 0 | 0 | 100 | 2012-04-10 | 466.1 | 0.55 | 0.55 | 7: 0.55; 9: 1; 10: 0; 11: 0.55; 12: 0; 13: 0; 14: 0; 15: 0; 16: 0; 17: 0; 18: 100%; 19: 261; 20: строительство ВЛ-0,4 кВ протяженностью 0,2 км от опоры № 3 ВЛ-0,4 кВ № 3 до границы участка заявителя (точку врезки, марку и сечение провода, протяженность уточнить при проектировании) - /аналогично ТУ № Ц-2810/.; 27: 261; 28: Курскэнерго; 33: строительство ВЛ-0,4 кВ протяженностью 0,2 км от опоры № 3 ВЛ-0,4 кВ № 3 до границы участка заявителя (точку врезки, марку и сечение провода, протяженность уточнить при проектировании) - /аналогично ТУ № Ц-2810/. | [10 empty] | 0 | 0 | 0 | 0 | 0 | 0 | 0 | 0 | 0 | 0 | 0 | 0 | 0 | 0 | 0 | 0 | 0 | 0 | 0 | 0 | 0 | 0 | 0 | 0 | 0 | 0 | 0 | 0 | 0 | 0 | 0 | 0 | 0 | 0 | 0 | 0 | 0 | 0 | 0 | 0 | 0 | 0 | 0 | 0 | 0 | 0 | 0 | 0 | 0 | 0 | 0 | 0 | 0 | 0 | 0 | 0 | 0 | 0 | 0 | 0 | 0 | 0 | 0 | 0 | 0 | 0 | 0 | 0 | 0 | 0 | 0 | 0 | 0 | 0 | 0 | 0 | 0 | 0 | 0 | 0 | 0 | 0 | 0 | 0 | 0 | 0 | 0 | 0 | 0 | 0 | 0 | 0 | 0 | 0 |  | 0 | 0 | 0 | 0 | [25 empty] | 0 |  | 3
262 | ООО "Визор" | 4-х квартирный жилой дом | Курская обл., Золотухинский р-н, п. Золотухино, ул. Куйбышева, д. №23а | 1 | 40432242 | Ц-2810/1566-ОРЗТП/2011 от 10.10.11г. | 2011-10-10 | 15 | 0 | 0 | 100 | 2012-04-10 | 466.1 | 0.55 | 0.55 | 7: 0.55; 9: 1; 10: 0; 11: 0.55; 12: 0; 13: 0; 14: 0; 15: 0; 16: 0; 17: 0; 18: 100%; 19: 262; 20: строительство ВЛ-0,4 кВ протяженностью 0,2 км от опоры № 3 ВЛ-0,4 кВ № 3 до границы участка заявителя (точку врезки, марку и сечение провода, протяженность уточнить при проектировании).; 27: 262; 28: Курскэнерго; 33: строительство ВЛ-0,4 кВ протяженностью 0,2 км от опоры № 3 ВЛ-0,4 кВ № 3 до границы участка заявителя (точку врезки, марку и сечение провода, протяженность уточнить при проектировании). | [10 empty] | 0 | 0 | 0 | 0 | 0 | 0 | 0 | 0 | 0 | 0.2 | 0 | 189.98 | 0 | 0 | 0 | 0 | 0 | 0 | 0 | 0 | 0 | 0 | 0 | 0 | 0 | 0 | 0 | 0 | 0 | 0 | 0 | 0 | 0 | 0 | 0 | 0 | 0 | 0 | 0 | 0 | 0 | 0 | 0 | 0 | 0 | 189.98 | 0 | 0 | 0 | 0 | 0 | 0 | 0 | 0 | 0 | 0 | 0 | 0 | 0 | 0 | 0 | 0 | 0 | 0 | 0 | 0 | 0 | 0 | 0 | 0 | 0 | 0 | 0 | 0 | 0 | 0 | 0 | 0 | 0 | 0 | 0 | 0 | 0 | 0 | 0 | 0 | 0 | 0 | 0 | 0 | 0 | 0 | 189.98 | 161 |  | 0 | 0 | 161 | 0 | [25 empty] | 189.98 |  | 3
263 | Томах Елена Леонидовна | жилой дом (коммунально-бытовые нужды) | Курский р-он, Моковский с\с, д.Духовец​ кад.№ 46:11:091209:16 | 1 | 40428608 | Ц-3207/1525-ОРЗТП/2011 от 10.10.11г. | 2011-10-10 | 15 | 0 | 0 | 100 | 2012-04-10 | 466.1 | 0.55 | 0.55 | 7: 0.55; 9: 1; 10: 0; 11: 0.55; 12: 0; 13: 0; 14: 0; 15: 0; 16: 0; 17: 0; 18: 100%; 19: 263; 20: - строительство ВЛ-0,4 кВ протяженностью 0,55 км от проектируемой ТП-10/0,4 кВ до границ земельного участка заявителя (марку и сечение провода, протяженность определить при проектировании) - /в т.ч. 0,55 км по техническим условиям Ц-3204./; 20а: строительство участка ВЛ-10 кВ от опоры №70 ВЛ-10 кВ №415.07 до проектируемой ТП-10/0,4 кВ протяженностью 0,8 км (марку и сечение провода, протяженность определить при проектировании) - /в т.ч. 0,8 км по техническим условиям Ц-2482, Ц-3204/ - за счет средств тарифа на передачу, строительство ТП-10/0,4 кВ с силовым трансформатором мощностью 100 кВА (тип ТП, мощность силового трансформатора уточнить при проектировании, схему соединений РУ-10 кВ и РУ-0,4 кВ, количество и параметры оборудования определить проектом) – /аналогично техническим условиям Ц-2482, Ц-3204/ - за счет средств тарифа на передачу; 27: 263; 28: Курскэнерго; 33: - строительство ВЛ-0,4 кВ протяженностью 0,55 км от проектируемой ТП-10/0,4 кВ до границ земельного участка заявителя (марку и сечение провода, протяженность определить при проектировании) - /в т.ч. 0,55 км по техническим условиям Ц-3204./ | строительство участка ВЛ-10 кВ от опоры №70 ВЛ-10 кВ №415.07 до проектируемой ТП-10/0,4 кВ протяженностью 0,8 км (марку и сечение провода, протяженность определить при проектировании) - /в т.ч. 0,8 км по техническим условиям Ц-2482, Ц-3204/ - за счет средств тарифа на передачу, строительство ТП-10/0,4 кВ с силовым трансформатором мощностью 100 кВА (тип ТП, мощность силового трансформатора уточнить при проектировании, схему соединений РУ-10 кВ и РУ-0,4 кВ, количество и параметры оборудования определить проектом) – /аналогично техническим условиям Ц-2482, Ц-3204/ - за счет средств тарифа на передачу | [9 empty] | 0 | 0 | 0 | 0 | 0 | 0 | 0 | 0 | 0 | 0 | 0 | 0 | 0 | 0 | 0 | 0 | 0 | 0 | 0 | 0 | 0 | 0 | 0 | 0 | 0 | 0 | 0 | 0 | 0 | 0 | 0 | 0 | 0 | 0 | 0 | 0 | 0 | 0 | 0 | 0 | 0 | 0 | 0 | 0 | 0 | 0 | 0 | 0 | 0 | 0 | 0 | 0 | 0 | 0 | 0 | 0 | 0 | 0 | 0 | 0 | 0 | 0 | 0 | 0 | 0 | 0 | 0 | 0 | 0 | 0 | 0 | 0 | 0 | 0 | 0 | 0 | 0 | 0 | 0 | 0 | 0 | 0 | 0 | 0 | 0 | 0 | 0 | 0 | 0 | 0 | 0 | 0 | 0 | 0 |  | 0 | 0 | 0 | 0 | [26 empty] | 0 | 4
264 | МОУ "Комаровская средняя общеоразовательная школа" | газовая котельная | Курская обл., Кореневский р-н, с. Комаровка | 1 | 40393964 | З-916/1521-ОРЗТП/2011 от 10.10.11г. | 2011-10-10 | 5 | 0 | 100 | 0 | 2012-04-10 | 466.1 | 0.55 | 0.55 | 7: 0.55; 9: 1; 10: 0; 11: 0.55; 12: 0; 13: 0; 14: 0; 15: 0; 16: 0; 17: 0; 18: 100%; 19: 264; 20: -; 20а: реконструкция участка ВЛ-0,4 кВ № 1 в пролетах опор №№1-9 протяженностью 0,32 км по трассе (марку и сечение провода, протяженность уточнить при проектировании). - за счёт средств тарифа на передачу э/э; 27: 264; 28: Курскэнерго; 33: - | реконструкция участка ВЛ-0,4 кВ № 1 в пролетах опор №№1-9 протяженностью 0,32 км по трассе (марку и сечение провода, протяженность уточнить при проектировании). - за счёт средств тарифа на передачу э/э | [9 empty] | 0 | 0 | 0 | 0 | 0 | 0 | 0 | 0 | 0 | 0 | 0 | 0 | 0 | 0 | 0 | 0 | 0 | 0 | 0 | 0 | 0 | 0 | 0 | 0 | 0 | 0 | 0 | 0 | 0 | 0 | 0 | 0 | 0 | 0 | 0 | 0 | 0 | 0 | 0 | 0 | 0 | 0 | 0 | 0 | 0 | 0 | 0 | 0 | 0 | 0 | 0 | 0 | 0 | 0 | 0 | 0 | 0 | 0 | 0 | 0.32 | 0 | 303.968 | 0 | 0 | 0 | 0 | 0 | 0 | 0 | 0 | 0 | 0 | 0 | 0 | 0 | 0 | 0 | 0 | 0 | 0 | 0 | 0 | 0 | 0 | 0 | 0 | 0 | 0 | 0 | 0 | 0 | 303.968 | 303.968 | 257.6 |  | 0 | 0 | 0 | 257.6 | [27 empty] | 0
265 | Томах Елена Леонидовна | жилой дом (коммунально-бытовые нужды) | Курский р-он, Моковский с\с, д.Духовец​ кад.№ 46:11:09128:169 | 1 | 40428763 | Ц-3221/1529-ОРЗТП/2011 от 10.10.11г. | 2011-10-10 | 15 | 0 | 0 | 100 | 2012-04-10 | 466.1 | 0.55 | 0.55 | 7: 0.55; 9: 1; 10: 0; 11: 0.55; 12: 0; 13: 0; 14: 0; 15: 0; 16: 0; 17: 0; 18: 100%; 19: 265; 20: - строительство ВЛ-0,4 кВ протяженностью 0,25 км от проектируемой ТП-10/0,4 кВ до границ земельного участка заявителя (марку и сечение провода, протяженность определить при проектировании) – /аналогично тхническим условиям Ц-3210, Ц-3209/; 20а: строительство участка ВЛ-10 кВ от опоры №70 ВЛ-10 кВ №415.07 до проектируемой ТП-10/0,4 кВ протяженностью 0,5 км (марку и сечение провода, протяженность определить при проектировании) – /аналогично тхническим условиям Ц-3219, Ц-3210, Ц-3209/ - за счет средств тарифа на передачу, строительство ТП-10/0,4 кВ (тип ТП, мощность силового трансформатора уточнить при проектировании, схему соединений РУ-10 кВ и РУ-0,4 кВ, количество и параметры оборудования определить проектом) – /аналогично тхническим условиям Ц-3219, Ц-3210, Ц-3209/ - за счет средств тарифа на передачу; 27: 265; 28: Курскэнерго; 33: - строительство ВЛ-0,4 кВ протяженностью 0,25 км от проектируемой ТП-10/0,4 кВ до границ земельного участка заявителя (марку и сечение провода, протяженность определить при проектировании) – /аналогично тхническим условиям Ц-3210, Ц-3209/ | строительство участка ВЛ-10 кВ от опоры №70 ВЛ-10 кВ №415.07 до проектируемой ТП-10/0,4 кВ протяженностью 0,5 км (марку и сечение провода, протяженность определить при проектировании) – /аналогично тхническим условиям Ц-3219, Ц-3210, Ц-3209/ - за счет средств тарифа на передачу, строительство ТП-10/0,4 кВ (тип ТП, мощность силового трансформатора уточнить при проектировании, схему соединений РУ-10 кВ и РУ-0,4 кВ, количество и параметры оборудования определить проектом) – /аналогично тхническим условиям Ц-3219, Ц-3210, Ц-3209/ - за счет средств тарифа на передачу | [9 empty] | 0 | 0 | 0 | 0 | 0 | 0 | 0 | 0 | 0 | 0 | 0 | 0 | 0 | 0 | 0 | 0 | 0 | 0 | 0 | 0 | 0 | 0 | 0 | 0 | 0 | 0 | 0 | 0 | 0 | 0 | 0 | 0 | 0 | 0 | 0 | 0 | 0 | 0 | 0 | 0 | 0 | 0 | 0 | 0 | 0 | 0 | 0 | 0 | 0 | 0 | 0 | 0 | 0 | 0 | 0 | 0 | 0 | 0 | 0 | 0 | 0 | 0 | 0 | 0 | 0 | 0 | 0 | 0 | 0 | 0 | 0 | 0 | 0 | 0 | 0 | 0 | 0 | 0 | 0 | 0 | 0 | 0 | 0 | 0 | 0 | 0 | 0 | 0 | 0 | 0 | 0 | 0 | 0 | 0 |  | 0 | 0 | 0 | 0 | [26 empty] | 0 | 4
266 | Татаркин Геннадий Алексеевич | жилой дом (коммунально-бытовые нужды) | Курская обл., Щигровский район, Кривцовский сельсовет, д. Курская Ольховатка | 1 | 40413463 | В-1389/1523-ОРЗТП/2011 от 10.10.11г. | 2011-10-10 | 15 | 0 | 0 | 100 | 2012-04-10 | 466.1 | 0.55 | 0.55 | 7: 0.55; 9: 1; 10: 0; 11: 0.55; 12: 0; 13: 0; 14: 0; 15: 0; 16: 0; 17: 0; 18: 100%; 19: 266; 20: строительство участка ВЛ-0,4 кВ протяженностью 0,16 км от опоры № 76 ВЛ-0,4 кВ № 2 (точку врезки, марку и сечение провода, протяженность уточнить при проектировании).; 27: 266; 28: Курскэнерго; 33: строительство участка ВЛ-0,4 кВ протяженностью 0,16 км от опоры № 76 ВЛ-0,4 кВ № 2 (точку врезки, марку и сечение провода, протяженность уточнить при проектировании). | [10 empty] | 0 | 0 | 0 | 0 | 0 | 0 | 0 | 0 | 0 | 0.16 | 0 | 151.984 | 0 | 0 | 0 | 0 | 0 | 0 | 0 | 0 | 0 | 0 | 0 | 0 | 0 | 0 | 0 | 0 | 0 | 0 | 0 | 0 | 0 | 0 | 0 | 0 | 0 | 0 | 0 | 0 | 0 | 0 | 0 | 0 | 0 | 151.984 | 0 | 0 | 0 | 0 | 0 | 0 | 0 | 0 | 0 | 0 | 0 | 0 | 0 | 0 | 0 | 0 | 0 | 0 | 0 | 0 | 0 | 0 | 0 | 0 | 0 | 0 | 0 | 0 | 0 | 0 | 0 | 0 | 0 | 0 | 0 | 0 | 0 | 0 | 0 | 0 | 0 | 0 | 0 | 0 | 0 | 0 | 151.984 | 128.8 |  | 0 | 0 | 128.8 | 0 | [25 empty] | 151.984 |  | 3
267 | Лукьянчиков Иван Никитович | жилой дом (коммунально-бытовые нужды) | Курская обл., Конышевский район, с. Жигаево, д.176 | 1 | 40419791 | З-963/1520-ОРЗТП/2011 от 10.10.11г. | 2011-10-10 | 10 | 0 | 0 | 100 | 2012-04-10 | 466.1 | 0.55 | 0.55 | 7: 0.55; 8: 2011-09-27; 9: 1; 10: 0; 11: 0.55; 12: 0; 13: 0; 14: 0; 15: 0; 16: 0; 17: 0; 18: 100%; 19: 267; 20: строительство участка ВЛ-0,4 кВ протяженностью 0,03 км от опоры №17 ВЛ-0,4 кВ № 1 (точку врезки, марку и сечение провода, протяженность уточнить при проектировании).; 27: 267; 28: Курскэнерго; 33: строительство участка ВЛ-0,4 кВ протяженностью 0,03 км от опоры №17 ВЛ-0,4 кВ № 1 (точку врезки, марку и сечение провода, протяженность уточнить при проектировании). | [10 empty] | 0 | 0 | 0 | 0 | 0 | 0 | 0 | 0 | 0 | 0.03 | 0 | 28.497 | 0 | 0 | 0 | 0 | 0 | 0 | 0 | 0 | 0 | 0 | 0 | 0 | 0 | 0 | 0 | 0 | 0 | 0 | 0 | 0 | 0 | 0 | 0 | 0 | 0 | 0 | 0 | 0 | 0 | 0 | 0 | 0 | 0 | 28.497 | 0 | 0 | 0 | 0 | 0 | 0 | 0 | 0 | 0 | 0 | 0 | 0 | 0 | 0 | 0 | 0 | 0 | 0 | 0 | 0 | 0 | 0 | 0 | 0 | 0 | 0 | 0 | 0 | 0 | 0 | 0 | 0 | 0 | 0 | 0 | 0 | 0 | 0 | 0 | 0 | 0 | 0 | 0 | 0 | 0 | 0 | 28.497 | 24.15 |  | 0 | 0 | 24.15 | 0 | [25 empty] | 28.497 |  | 3
268 | Чурсинов Владимир Александрович | гараж | Курская обл., Курчатовский район, Дичнянский сельсовет, с. Успенка, участок № 3 | 1 | 40416570 | З-969/1518-ОРЗТП/2011 от 10.10.11г. | 2011-10-10 | 3 | 0 | 0 | 100 | 2012-04-10 | 466.1 | 0.55 | 0.55 | 0.55 | 2011-10-07 | 1 | 0 | 0.55 | 0 | 0 | 0 | 0 | 0 | 0 | 100% | 268 | - строительство ВЛИ-0,4 кВ протяженностью 0,03 км от проектируемой ТП-10/0,4 кВ до границы участка заявителя (марку и сечение провода, протяженность уточнить при проектировании) /аналогично тех. условиям №№ З-965, З-958/. | строительство участка ВЛ-10 кВ № 81425 протяженностью 0,015 км от опоры № 21 до проектируемой ТП-10/0,4 кВ (точку врезки, марку и сечение провода (кабеля), протяженность уточнить при проектировании) /аналогично тех. условиям №№ З-965, З-958/ - за счет средств тарифа на передачу электроэнергии; строительство ТП-10/0,4 кВ с трансформатором мощностью 25 кВА (тип ТП, мощность трансформатора, схему соединений РУ-10 кВ и РУ-0,4 кВ уточнить при проектировании) /аналогично тех. условиям №№ З-965, З-958/ - за счет средств тарифа на передачу электроэнергии. | [6 empty] | 268 | Курскэнерго | [6 empty] | - строительство ВЛИ-0,4 кВ протяженностью 0,03 км от проектируемой ТП-10/0,4 кВ до границы участка заявителя (марку и сечение провода, протяженность уточнить при проектировании) /аналогично тех. условиям №№ З-965, З-958/. | строительство участка ВЛ-10 кВ № 81425 протяженностью 0,015 км от опоры № 21 до проектируемой ТП-10/0,4 кВ (точку врезки, марку и сечение провода (кабеля), протяженность уточнить при проектировании) /аналогично тех. условиям №№ З-965, З-958/ - за счет средств тарифа на передачу электроэнергии; строительство ТП-10/0,4 кВ с трансформатором мощностью 25 кВА (тип ТП, мощность трансформатора, схему соединений РУ-10 кВ и РУ-0,4 кВ уточнить при проектировании) /аналогично тех. условиям №№ З-965, З-958/ - за счет средств тарифа на передачу электроэнергии. | [9 empty] | 0 | 0 | 0 | 0 | 0 | 0 | 0 | 0 | 0 | 0 | 0 | 0 | 0 | 0 | 0 | 0 | 0 | 0 | 0 | 0 | 0 | 0 | 0 | 0 | 0 | 0 | 0 | 0 | 0 | 0 | 0 | 0 | 0 | 0 | 0 | 0 | 0 | 0 | 0 | 0 | 0 | 0 | 0 | 0 | 0 | 0 | 0 | 0 | 0 | 0 | 0 | 0 | 0 | 0 | 0 | 0 | 0 | 0 | 0 | 0 | 0 | 0 | 0 | 0 | 0 | 0 | 0 | 0 | 0 | 0 | 0 | 0 | 0 | 0 | 0 | 0 | 0 | 0 | 0 | 0 | 0 | 0 | 0 | 0 | 0 | 0 | 0 | 0 | 0 | 0 | 0 | 0 | 0 | 0 |  | 0 | 0 | 0 | 0 | [26 empty] | 0 | 4
269 | Иллариошкин Вячеслав Михайлович | жилой дом (коммунально-бытовые нужды) | Курская область, Курский р-н, Лебяженский с/с, с. Лебяжье | 1 | 40412405 | Ц-3133/1549-ОРЗТП/2011 от 10.10.11г. | 2011-10-10 | 15 | 0 | 0 | 100 | 2012-04-10 | 466.1 | 0.55 | 0.55 | 7: 0.55; 8: 2011-10-12; 9: 1; 10: 0; 11: 0.55; 12: 0; 13: 0; 14: 0; 15: 0; 16: 0; 17: 0; 18: 100%; 19: 269; 20: строительство ВЛ-0,4 кВ протяженностью 0,35 км от ТП-10/0,4 кВ №367 до границ земельного участка заявителя (марку и сечение провода, протяженность определить при проектировании).; 27: 269; 28: Курскэнерго; 33: строительство ВЛ-0,4 кВ протяженностью 0,35 км от ТП-10/0,4 кВ №367 до границ земельного участка заявителя (марку и сечение провода, протяженность определить при проектировании). | [10 empty] | 0 | 0 | 0 | 0 | 0 | 0 | 0 | 0 | 0 | 0.35 | 0 | 332.465 | 0 | 0 | 0 | 0 | 0 | 0 | 0 | 0 | 0 | 0 | 0 | 0 | 0 | 0 | 0 | 0 | 0 | 0 | 0 | 0 | 0 | 0 | 0 | 0 | 0 | 0 | 0 | 0 | 0 | 0 | 0 | 0 | 0 | 332.465 | 0 | 0 | 0 | 0 | 0 | 0 | 0 | 0 | 0 | 0 | 0 | 0 | 0 | 0 | 0 | 0 | 0 | 0 | 0 | 0 | 0 | 0 | 0 | 0 | 0 | 0 | 0 | 0 | 0 | 0 | 0 | 0 | 0 | 0 | 0 | 0 | 0 | 0 | 0 | 0 | 0 | 0 | 0 | 0 | 0 | 0 | 332.465 | 281.75 |  | 0 | 0 | 281.75 | 0 | [25 empty] | 332.465 |  | 3
270 | Ястребов Сергей Иванович | жилой дом (коммунально-бытовые нужды) | Курская обл., Курский р-н, Клюквинский с/с, д. Якунино | 1 | 40427905 | Ц-3180/1559-ОРЗТП/2011 от 10.10.11г. | 2011-10-10 | 15 | 0 | 0 | 100 | 2012-04-10 | 466.1 | 0.55 | 0.55 | 0.55 | 2011-10-10 | 1 | 0 | 0.55 | 0 | 0 | 0 | 0 | 0 | 0 | 100% | 270 | - строительство участка ВЛ-0,4 кВ протяженностью 0,05 км от проектируемой ТП-10/0,4 кВ до границы земельного участка заявителя (марку и сечение провода, протяженность уточнить при проектировании). | строительство участка ВЛ-10 кВ протяженностью 0,15 км от опоры № 166 ВЛ-10 кВ № 176.118 до проектируемой ТП-10/0,4 кВ (точку врезки, марку и сечение провода, протяженность уточнить при проектировании) – за счет средств тарифа на передачу электроэнергии. строительство ТП-10/0,4 кВ с силовым трансформатором мощностью 40 кВА (тип ТП, мощность силового трансформатора уточнить при проектировании, схему соединений РУ-10 кВ и РУ-0,4 кВ, количество и параметры оборудования определить проектом) – за счет средств тарифа на передачу электроэнергии. | [6 empty] | 270 | Курскэнерго | [6 empty] | - строительство участка ВЛ-0,4 кВ протяженностью 0,05 км от проектируемой ТП-10/0,4 кВ до границы земельного участка заявителя (марку и сечение провода, протяженность уточнить при проектировании). | строительство участка ВЛ-10 кВ протяженностью 0,15 км от опоры № 166 ВЛ-10 кВ № 176.118 до проектируемой ТП-10/0,4 кВ (точку врезки, марку и сечение провода, протяженность уточнить при проектировании) – за счет средств тарифа на передачу электроэнергии. строительство ТП-10/0,4 кВ с силовым трансформатором мощностью 40 кВА (тип ТП, мощность силового трансформатора уточнить при проектировании, схему соединений РУ-10 кВ и РУ-0,4 кВ, количество и параметры оборудования определить проектом) – за счет средств тарифа на передачу электроэнергии. | [9 empty] | 0 | 0 | 0 | 0 | 0 | 0 | 0 | 0 | 0 | 0.05 | 0 | 47.495 | 0 | 0 | 0 | 0 | 0 | 0 | 0 | 0 | 0 | 0 | 0 | 0 | 0 | 0 | 0 | 0 | 0 | 0 | 0 | 0 | 0 | 0 | 0 | 0 | 0 | 0 | 0 | 0 | 0 | 0 | 0 | 0 | 0 | 47.495 | 0 | 0.15 | 0 | 120.006 | 0 | 0 | 0 | 0 | 0 | 0 | 0 | 0 | 0 | 0 | 0 | 0 | 0 | 40 | 0 | 218.3 | 0 | 0 | 0 | 0 | 0 | 0 | 0 | 0 | 0 | 0 | 0 | 0 | 0 | 0 | 0 | 0 | 0 | 0 | 0 | 0 | 0 | 0 | 0 | 0 | 0 | 338.306 | 385.801 | 326.95 |  | 0 | 0 | 40.25 | 286.7 | [26 empty] | 385.801 | 4
271 | Ковальский Александр Михайлович | жилой дом (коммунально-бытовые нужды) | Курская обл., Курский р-н, Клюквинский с/с,д.Звягинцева | 1 | 40427837 | Ц-3181/1558-ОРЗТП/2011 от 10.10.11г. | 2011-10-10 | 15 | 0 | 0 | 100 | 2012-04-10 | 466.1 | 0.55 | 0.55 | 0.55 | 2011-10-07 | 1 | 0 | 0.55 | 0 | 0 | 0 | 0 | 0 | 0 | 100% | 271 | - строительство участка ВЛ-0,4 кВ протяженностью 0,075 км от проектируемой ТП-10/0,4 кВ до границы земельного участка заявителя (марку и сечение провода, протяженность уточнить при проектировании) - в том числе 0,05 км по ТУ № Ц-3180/. | строительство участка ВЛ-10 кВ протяженностью 0,15 км от опоры № 166 ВЛ-10 кВ № 176.118 до проектируемой ТП-10/0,4 кВ (точку врезки, марку и сечение провода, протяженность уточнить при проектировании) /аналогично ТУ № Ц-3180/ – за счет средств тарифа на передачу электроэнергии. строительство ТП-10/0,4 кВ с силовым трансформатором мощностью 40 кВА (тип ТП, мощность силового трансформатора уточнить при проектировании, схему соединений РУ-10 кВ и РУ-0,4 кВ, количество и параметры оборудования определить проектом) /аналогично ТУ № Ц-3180/ – за счет средств тарифа на передачу электроэнергии. | [6 empty] | 271 | Курскэнерго | [6 empty] | - строительство участка ВЛ-0,4 кВ протяженностью 0,075 км от проектируемой ТП-10/0,4 кВ до границы земельного участка заявителя (марку и сечение провода, протяженность уточнить при проектировании) - в том числе 0,05 км по ТУ № Ц-3180/. | строительство участка ВЛ-10 кВ протяженностью 0,15 км от опоры № 166 ВЛ-10 кВ № 176.118 до проектируемой ТП-10/0,4 кВ (точку врезки, марку и сечение провода, протяженность уточнить при проектировании) /аналогично ТУ № Ц-3180/ – за счет средств тарифа на передачу электроэнергии. строительство ТП-10/0,4 кВ с силовым трансформатором мощностью 40 кВА (тип ТП, мощность силового трансформатора уточнить при проектировании, схему соединений РУ-10 кВ и РУ-0,4 кВ, количество и параметры оборудования определить проектом) /аналогично ТУ № Ц-3180/ – за счет средств тарифа на передачу электроэнергии. | [9 empty] | 0 | 0 | 0 | 0 | 0 | 0 | 0 | 0 | 0 | 0.025 | 0 | 23.7475 | 0 | 0 | 0 | 0 | 0 | 0 | 0 | 0 | 0 | 0 | 0 | 0 | 0 | 0 | 0 | 0 | 0 | 0 | 0 | 0 | 0 | 0 | 0 | 0 | 0 | 0 | 0 | 0 | 0 | 0 | 0 | 0 | 0 | 23.7475 | 0 | 0 | 0 | 0 | 0 | 0 | 0 | 0 | 0 | 0 | 0 | 0 | 0 | 0 | 0 | 0 | 0 | 0 | 0 | 0 | 0 | 0 | 0 | 0 | 0 | 0 | 0 | 0 | 0 | 0 | 0 | 0 | 0 | 0 | 0 | 0 | 0 | 0 | 0 | 0 | 0 | 0 | 0 | 0 | 0 | 0 | 23.7475 | 20.125 |  | 0 | 0 | 20.125 | 0 | [26 empty] | 23.7475 | 4
272 | Балыкин Сергей Владимирович | жилой дом (коммунально-бытовые нужды) | Курская обл., Курский р-н, Лебяжинский с/с,с.Лебяжье | 1 | 40443484 | Ц-3182/1550-ОРЗТП/2011 от 10.10.11г. | 2011-10-10 | 15 | 0 | 0 | 100 | 2012-04-10 | 466.1 | 0.55 | 0.55 | 7: 0.55; 8: 2011-10-12; 9: 1; 10: 0; 11: 0.55; 12: 0; 13: 0; 14: 0; 15: 0; 16: 0; 17: 0; 18: 100%; 19: 272; 20: строительство ВЛ-0,4 кВ протяженностью 0,27 км от ТП-10/0,4 кВ №367 до границ земельного участка заявителя (марку и сечение провода, протяженность определить при проектировании) - /в т.ч. 0,27 км по техническим условиям Ц-3133/; 27: 272; 28: Курскэнерго; 33: строительство ВЛ-0,4 кВ протяженностью 0,27 км от ТП-10/0,4 кВ №367 до границ земельного участка заявителя (марку и сечение провода, протяженность определить при проектировании) - /в т.ч. 0,27 км по техническим условиям Ц-3133/ | [10 empty] | 0 | 0 | 0 | 0 | 0 | 0 | 0 | 0 | 0 | 0 | 0 | 0 | 0 | 0 | 0 | 0 | 0 | 0 | 0 | 0 | 0 | 0 | 0 | 0 | 0 | 0 | 0 | 0 | 0 | 0 | 0 | 0 | 0 | 0 | 0 | 0 | 0 | 0 | 0 | 0 | 0 | 0 | 0 | 0 | 0 | 0 | 0 | 0 | 0 | 0 | 0 | 0 | 0 | 0 | 0 | 0 | 0 | 0 | 0 | 0 | 0 | 0 | 0 | 0 | 0 | 0 | 0 | 0 | 0 | 0 | 0 | 0 | 0 | 0 | 0 | 0 | 0 | 0 | 0 | 0 | 0 | 0 | 0 | 0 | 0 | 0 | 0 | 0 | 0 | 0 | 0 | 0 | 0 | 0 |  | 0 | 0 | 0 | 0 | [25 empty] | 0 |  | 3
273 | Тарубаров Александр Николаевич | жилой дом (коммунально-бытовые нужды) | Курская обл, Медвенский р-н, х.Красная поляна | 1 | 40440647 | Ц-3185/1555-ОРЗТП/2011 от 10.10.11г. | 2011-10-10 | 15 | 0 | 0 | 100 | 2012-04-10 | 466.1 | 0.55 | 0.55 | 7: 0.55; 9: 1; 10: 0; 11: 0.55; 12: 0; 13: 0; 14: 0; 15: 0; 16: 0; 17: 0; 18: 100%; 19: 273; 20: - строительство ВЛ-0,4 кВ протяженностью 0,2 км от опоры реконструируемой ВЛ-0,4 кВ до границ земельного участка заявителя (точку врезки, марку и сечение провода, протяженность определить при проектировании); 20а: строительство участка ВЛ-10 кВ протяженностью 0,65 км от опоры № 5-27 ВЛ-10 кВ № 243.15 до реконструируемой ТП-10/0,4 кВ (точку врезки, марку и сечение провода, протяженность определить при проектировании) - за счет средств тарифа на передачу, реконструкция ТП-10/0,4 кВ № 243.15-31/40 с выносом в центр нагрузок (объем реконструкции определить при проектировании) - за счет средств тарифа на передачу, реконструкция участка ВЛ-0,4 кВ № 2 протяженностью 0,3 км с заменой провода А-16 на СИП-2 (объем реконструкции определить при проектировании) - за счет средств тарифа на передачу; 27: 273; 28: Курскэнерго; 33: - строительство ВЛ-0,4 кВ протяженностью 0,2 км от опоры реконструируемой ВЛ-0,4 кВ до границ земельного участка заявителя (точку врезки, марку и сечение провода, протяженность определить при проектировании) | строительство участка ВЛ-10 кВ протяженностью 0,65 км от опоры № 5-27 ВЛ-10 кВ № 243.15 до реконструируемой ТП-10/0,4 кВ (точку врезки, марку и сечение провода, протяженность определить при проектировании) - за счет средств тарифа на передачу, реконструкция ТП-10/0,4 кВ № 243.15-31/40 с выносом в центр нагрузок (объем реконструкции определить при проектировании) - за счет средств тарифа на передачу, реконструкция участка ВЛ-0,4 кВ № 2 протяженностью 0,3 км с заменой провода А-16 на СИП-2 (объем реконструкции определить при проектировании) - за счет средств тарифа на передачу | [9 empty] | 0 | 0 | 0 | 0 | 0 | 0 | 0 | 0 | 0 | 0.2 | 0 | 189.98 | 0 | 0 | 0 | 0 | 0 | 0 | 0 | 0 | 0 | 0 | 0 | 0 | 0 | 0 | 0 | 0 | 0 | 0 | 0 | 0 | 0 | 0 | 0 | 0 | 0 | 0 | 0 | 0 | 0 | 0 | 0 | 0 | 0 | 189.98 | 0 | 0.65 | 0 | 520.026 | 0 | 0 | 0 | 0 | 0 | 0 | 0 | 0 | 0 | 0.3 | 0 | 284.97 | 0 | 0 | 0 | 0 | 0 | 63 | 0 | 377.6 | 0 | 0 | 0 | 0 | 0 | 0 | 0 | 0 | 0 | 0 | 0 | 0 | 0 | 0 | 0 | 0 | 0 | 0 | 0 | 0 | 0 | 1182.596 | 1372.576 | 1163.2 |  | 0 | 0 | 161 | 1002.2 | [26 empty] | 710.006 | 4
274 | Шеховцов Игорь Юрьевич | жилой дом (коммунально-бытовые нужды) | Курская обл., Курский р-н, Лебяженский с/с,д.Толмачево | 1 | 40443771 | Ц-3186/1551-ОРЗТП/2011 от 10.10.11г. | 2011-10-10 | 15 | 0 | 0 | 100 | 2012-04-10 | 466.1 | 0.55 | 0.55 | 7: 0.55; 8: 2011-10-12; 9: 1; 10: 0; 11: 0.55; 12: 0; 13: 0; 14: 0; 15: 0; 16: 0; 17: 0; 18: 100%; 19: 274; 20: строительство ВЛ-0,4 кВ протяженностью 0,36 км от ТП-10/0,4 кВ №367 до границ земельного участка заявителя (марку и сечение провода, протяженность определить при проектировании) - /в т.ч. 0,35 км по техническим условиям Ц-3133/; 27: 274; 28: Курскэнерго; 33: строительство ВЛ-0,4 кВ протяженностью 0,36 км от ТП-10/0,4 кВ №367 до границ земельного участка заявителя (марку и сечение провода, протяженность определить при проектировании) - /в т.ч. 0,35 км по техническим условиям Ц-3133/ | [10 empty] | 0 | 0 | 0 | 0 | 0 | 0 | 0 | 0 | 0 | 0.01 | 0 | 9.499 | 0 | 0 | 0 | 0 | 0 | 0 | 0 | 0 | 0 | 0 | 0 | 0 | 0 | 0 | 0 | 0 | 0 | 0 | 0 | 0 | 0 | 0 | 0 | 0 | 0 | 0 | 0 | 0 | 0 | 0 | 0 | 0 | 0 | 9.499 | 0 | 0 | 0 | 0 | 0 | 0 | 0 | 0 | 0 | 0 | 0 | 0 | 0 | 0 | 0 | 0 | 0 | 0 | 0 | 0 | 0 | 0 | 0 | 0 | 0 | 0 | 0 | 0 | 0 | 0 | 0 | 0 | 0 | 0 | 0 | 0 | 0 | 0 | 0 | 0 | 0 | 0 | 0 | 0 | 0 | 0 | 9.499 | 8.05 |  | 0 | 0 | 8.05 | 0 | [25 empty] | 9.499 |  | 3
275 | Томах Елена Леонидовна | жилой дом (коммунально-бытовые нужды) | Курский р-он, Моковский с\с, д.Духовец​ кад.№ 46:11:091209:18 | 1 | 40428584 | Ц-3204/1539-ОРЗТП/2011 от 10.10.11г. | 2011-10-10 | 15 | 0 | 0 | 100 | 2012-04-10 | 466.1 | 0.55 | 0.55 | 0.55 | 2011-10-07 | 1 | 0 | 0.55 | 0 | 0 | 0 | 0 | 0 | 0 | 100% | 275 | - строительство ВЛ-0,4 кВ протяженностью 0,62 км от проектируемой ТП-10/0,4 кВ до границ земельного участка заявителя (марку и сечение провода, протяженность определить при проектировании) - /в т.ч. 0,14 км по техническим условиям Ц-2482/ | строительство участка ВЛ-10 кВ от опоры №70 ВЛ-10 кВ №415.07 до проектируемой ТП-10/0,4 кВ протяженностью 0,8 км (марку и сечение провода, протяженность определить при проектировании) - /в т.ч. 0,5 км по техническим условиям Ц-3219/ - за счет средств тарифа на передачу, строительство ТП-10/0,4 кВ с силовым трансформатором мощностью 100 кВА (тип ТП, мощность силового трансформатора уточнить при проектировании, схему соединений РУ-10 кВ и РУ-0,4 кВ, количество и параметры оборудования определить проектом) - за счет средств тарифа на передачу | [6 empty] | 275 | Курскэнерго | [6 empty] | - строительство ВЛ-0,4 кВ протяженностью 0,62 км от проектируемой ТП-10/0,4 кВ до границ земельного участка заявителя (марку и сечение провода, протяженность определить при проектировании) - /в т.ч. 0,14 км по техническим условиям Ц-2482/ | строительство участка ВЛ-10 кВ от опоры №70 ВЛ-10 кВ №415.07 до проектируемой ТП-10/0,4 кВ протяженностью 0,8 км (марку и сечение провода, протяженность определить при проектировании) - /в т.ч. 0,5 км по техническим условиям Ц-3219/ - за счет средств тарифа на передачу, строительство ТП-10/0,4 кВ с силовым трансформатором мощностью 100 кВА (тип ТП, мощность силового трансформатора уточнить при проектировании, схему соединений РУ-10 кВ и РУ-0,4 кВ, количество и параметры оборудования определить проектом) - за счет средств тарифа на передачу | [9 empty] | 0 | 0 | 0 | 0 | 0 | 0 | 0 | 0 | 0 | 0.48 | 0 | 455.952 | 0 | 0 | 0 | 0 | 0 | 0 | 0 | 0 | 0 | 0 | 0 | 0 | 0 | 0 | 0 | 0 | 0 | 0 | 0 | 0 | 0 | 0 | 0 | 0 | 0 | 0 | 0 | 0 | 0 | 0 | 0 | 0 | 0 | 455.952 | 0 | 0.3 | 0 | 240.012 | 0 | 0 | 0 | 0 | 0 | 0 | 0 | 0 | 0 | 0 | 0 | 0 | 0 | 100 | 0 | 402.38 | 0 | 0 | 0 | 0 | 0 | 0 | 0 | 0 | 0 | 0 | 0 | 0 | 0 | 0 | 0 | 0 | 0 | 0 | 0 | 0 | 0 | 0 | 0 | 0 | 0 | 642.392 | 1098.344 | 930.8 |  | 0 | 0 | 386.4 | 544.4 | [26 empty] | 1098.344 | 4
276 | Томах Елена Леонидовна | жилой дом (коммунально-бытовые нужды) | Курская область, Курский р-н, Моковский с/с, д. Духовец, кад.46:11:091209:15 | 1 | 40428697 | Ц-3216/1527-ОРЗТП/2011 от 10.10.11г. | 2011-10-10 | 15 | 0 | 0 | 100 | 2012-04-10 | 466.1 | 0.55 | 0.55 | 0.55 | 2011-10-07 | 1 | 0 | 0.55 | 0 | 0 | 0 | 0 | 0 | 0 | 100% | 276 | - строительство ВЛ-0,4 кВ протяженностью 0,5 км от проектируемой ТП-10/0,4 кВ до границ земельного участка заявителя (марку и сечение провода, протяженность определить при проектировании) - /в т.ч. По техническим условиям Ц-3207/ | строительство ТП-10/0,4 кВ с силовым трансформатором мощностью 100 кВА (тип ТП, мощность силового трансформатора уточнить при проектировании, схему соединений РУ-10 кВ и РУ-0,4 кВ, количество и параметры оборудования определить проектом) – /аналогично техническим условиям Ц-2482, Ц-3204, Ц-3207/ - за счет средств тарифа на передачу, строительство участка ВЛ-10 кВ от опоры №70 ВЛ-10 кВ №415.07 до проектируемой ТП-10/0,4 кВ протяженностью 0,8 км (марку и сечение провода, протяженность определить при проектировании) - /в т.ч. 0,8 км по техническим условиям Ц-2482, Ц-3204, Ц-3207/ - за счет средств тарифа на передачу | [6 empty] | 276 | Курскэнерго | [6 empty] | - строительство ВЛ-0,4 кВ протяженностью 0,5 км от проектируемой ТП-10/0,4 кВ до границ земельного участка заявителя (марку и сечение провода, протяженность определить при проектировании) - /в т.ч. По техническим условиям Ц-3207/ | строительство ТП-10/0,4 кВ с силовым трансформатором мощностью 100 кВА (тип ТП, мощность силового трансформатора уточнить при проектировании, схему соединений РУ-10 кВ и РУ-0,4 кВ, количество и параметры оборудования определить проектом) – /аналогично техническим условиям Ц-2482, Ц-3204, Ц-3207/ - за счет средств тарифа на передачу, строительство участка ВЛ-10 кВ от опоры №70 ВЛ-10 кВ №415.07 до проектируемой ТП-10/0,4 кВ протяженностью 0,8 км (марку и сечение провода, протяженность определить при проектировании) - /в т.ч. 0,8 км по техническим условиям Ц-2482, Ц-3204, Ц-3207/ - за счет средств тарифа на передачу | [9 empty] | 0 | 0 | 0 | 0 | 0 | 0 | 0 | 0 | 0 | 0 | 0 | 0 | 0 | 0 | 0 | 0 | 0 | 0 | 0 | 0 | 0 | 0 | 0 | 0 | 0 | 0 | 0 | 0 | 0 | 0 | 0 | 0 | 0 | 0 | 0 | 0 | 0 | 0 | 0 | 0 | 0 | 0 | 0 | 0 | 0 | 0 | 0 | 0 | 0 | 0 | 0 | 0 | 0 | 0 | 0 | 0 | 0 | 0 | 0 | 0 | 0 | 0 | 0 | 0 | 0 | 0 | 0 | 0 | 0 | 0 | 0 | 0 | 0 | 0 | 0 | 0 | 0 | 0 | 0 | 0 | 0 | 0 | 0 | 0 | 0 | 0 | 0 | 0 | 0 | 0 | 0 | 0 | 0 | 0 |  | 0 | 0 | 0 | 0 | [26 empty] | 0 | 4
277 | Томах Елена Леонидовна | жилой дом (коммунально-бытовые нужды) | Курский р-он, Моковский с\с, д.Духовец​ кад.№ 46:11:09120:17 | 1 | 40428735 | Ц-3217/1528-ОРЗТП/2011 от 10.10.11г. | 2011-10-10 | 15 | 0 | 0 | 100 | 2012-04-10 | 466.1 | 0.55 | 0.55 | 7: 0.55; 9: 1; 10: 0; 11: 0.55; 12: 0; 13: 0; 14: 0; 15: 0; 16: 0; 17: 0; 18: 100%; 19: 277; 20: - строительство ВЛ-0,4 кВ протяженностью 0,62 км от проектируемой ТП-10/0,4 кВ до границ земельного участка заявителя (марку и сечение провода, протяженность определить при проектировании) - /аналогично техническим условиям Ц-3204/; 20а: строительство ТП-10/0,4 кВ с силовым трансформатором мощностью 100 кВА (тип ТП, мощность силового трансформатора уточнить при проектировании, схему соединений РУ-10 кВ и РУ-0,4 кВ, количество и параметры оборудования определить проектом) - за счет средств тарифа на передачу, строительство участка ВЛ-10 кВ от опоры №70 ВЛ-10 кВ №415.07 до проектируемой ТП-10/0,4 кВ протяженностью 0,8 км (марку и сечение провода, протяженность определить при проектировании) - /аналогично техническим условиям Ц-3204/ - за счет средств тарифа на передачу; 27: 277; 28: Курскэнерго; 33: - строительство ВЛ-0,4 кВ протяженностью 0,62 км от проектируемой ТП-10/0,4 кВ до границ земельного участка заявителя (марку и сечение провода, протяженность определить при проектировании) - /аналогично техническим условиям Ц-3204/ | строительство ТП-10/0,4 кВ с силовым трансформатором мощностью 100 кВА (тип ТП, мощность силового трансформатора уточнить при проектировании, схему соединений РУ-10 кВ и РУ-0,4 кВ, количество и параметры оборудования определить проектом) - за счет средств тарифа на передачу, строительство участка ВЛ-10 кВ от опоры №70 ВЛ-10 кВ №415.07 до проектируемой ТП-10/0,4 кВ протяженностью 0,8 км (марку и сечение провода, протяженность определить при проектировании) - /аналогично техническим условиям Ц-3204/ - за счет средств тарифа на передачу | [9 empty] | 0 | 0 | 0 | 0 | 0 | 0 | 0 | 0 | 0 | 0 | 0 | 0 | 0 | 0 | 0 | 0 | 0 | 0 | 0 | 0 | 0 | 0 | 0 | 0 | 0 | 0 | 0 | 0 | 0 | 0 | 0 | 0 | 0 | 0 | 0 | 0 | 0 | 0 | 0 | 0 | 0 | 0 | 0 | 0 | 0 | 0 | 0 | 0 | 0 | 0 | 0 | 0 | 0 | 0 | 0 | 0 | 0 | 0 | 0 | 0 | 0 | 0 | 0 | 100 | 0 | 341 | 0 | 0 | 0 | 0 | 0 | 0 | 0 | 0 | 0 | 0 | 0 | 0 | 0 | 0 | 0 | 0 | 0 | 0 | 0 | 0 | 0 | 0 | 0 | 0 | 0 | 341 | 341 | 288.9831 |  | 0 | 0 | 0 | 288.9831 | [26 empty] | 341 | 4
278 | Томах Елена Леонидовна | жилой дом (коммунально-бытовые нужды) | Курский р-он, Моковский с\с, д.Духовец кад.№ 46:11:091209:20 Курский р-он, Моковский с\с, д.Духовец​ кад.№ 46:11:091209:20 | 1 | 40429111 | Ц-3233/1538-ОРЗТП/2011 от 10.10.11г. | 2011-10-10 | 15 | 0 | 0 | 100 | 2012-04-10 | 466.1 | 0.55 | 0.55 | 7: 0.55; 9: 1; 10: 0; 11: 0.55; 12: 0; 13: 0; 14: 0; 15: 0; 16: 0; 17: 0; 18: 100%; 19: 278; 20: - строительство ВЛ-0,4 кВ протяженностью 0,5 км от проектируемой ТП-10/0,4 кВ до границ земельного участка заявителя (марку и сечение провода, протяженность определить при проектировании) - /в т.ч. 0,5 км по техническим условиям Ц-3207, Ц-3216./; 20а: строительство участка ВЛ-10 кВ от опоры №70 ВЛ-10 кВ №415.07 до проектируемой ТП-10/0,4 кВ протяженностью 0,8 км (марку и сечение провода, протяженность определить при проектировании) - /в т.ч. 0,8 км по техническим условиям Ц-2482, Ц-3204, Ц-3207, Ц-3216/ - за счет средств тарифа на передачу, строительство ТП-10/0,4 кВ с силовым трансформатором мощностью 100 кВА (тип ТП, мощность силового трансформатора уточнить при проектировании, схему соединений РУ-10 кВ и РУ-0,4 кВ, количество и параметры оборудования определить проектом) – /аналогично техническим условиям Ц-2482, Ц-3204, Ц-3207, Ц-3216/ - за счет средств тарифа на передачу; 27: 278; 28: Курскэнерго; 33: - строительство ВЛ-0,4 кВ протяженностью 0,5 км от проектируемой ТП-10/0,4 кВ до границ земельного участка заявителя (марку и сечение провода, протяженность определить при проектировании) - /в т.ч. 0,5 км по техническим условиям Ц-3207, Ц-3216./ | строительство участка ВЛ-10 кВ от опоры №70 ВЛ-10 кВ №415.07 до проектируемой ТП-10/0,4 кВ протяженностью 0,8 км (марку и сечение провода, протяженность определить при проектировании) - /в т.ч. 0,8 км по техническим условиям Ц-2482, Ц-3204, Ц-3207, Ц-3216/ - за счет средств тарифа на передачу, строительство ТП-10/0,4 кВ с силовым трансформатором мощностью 100 кВА (тип ТП, мощность силового трансформатора уточнить при проектировании, схему соединений РУ-10 кВ и РУ-0,4 кВ, количество и параметры оборудования определить проектом) – /аналогично техническим условиям Ц-2482, Ц-3204, Ц-3207, Ц-3216/ - за счет средств тарифа на передачу | [9 empty] | 0 | 0 | 0 | 0 | 0 | 0 | 0 | 0 | 0 | 0 | 0 | 0 | 0 | 0 | 0 | 0 | 0 | 0 | 0 | 0 | 0 | 0 | 0 | 0 | 0 | 0 | 0 | 0 | 0 | 0 | 0 | 0 | 0 | 0 | 0 | 0 | 0 | 0 | 0 | 0 | 0 | 0 | 0 | 0 | 0 | 0 | 0 | 0 | 0 | 0 | 0 | 0 | 0 | 0 | 0 | 0 | 0 | 0 | 0 | 0 | 0 | 0 | 0 | 0 | 0 | 0 | 0 | 0 | 0 | 0 | 0 | 0 | 0 | 0 | 0 | 0 | 0 | 0 | 0 | 0 | 0 | 0 | 0 | 0 | 0 | 0 | 0 | 0 | 0 | 0 | 0 | 0 | 0 | 0 |  | 0 | 0 | 0 | 0 | [26 empty] | 0 | 4
279 | Томах Елена Леонидовна | жилой дом (коммунально-бытовые нужды) | Курский р-он, Моковский с\с, д.Духовец​ кад.№ 46:11:09108:168 | 1 | 40428787 | Ц-3222/1531-ОРЗТП/2011 от 10.10.11г. | 2011-10-10 | 15 | 0 | 0 | 100 | 2012-04-10 | 466.1 | 0.55 | 0.55 | 7: 0.55; 9: 1; 10: 0; 11: 0.55; 12: 0; 13: 0; 14: 0; 15: 0; 16: 0; 17: 0; 18: 100%; 19: 279; 20: - строительство ВЛ-0,4 кВ протяженностью 0,05 км от проектируемой ТП-10/0,4 кВ до границ земельного участка заявителя (марку и сечение провода, протяженность определить при проектировании) – /в т.ч. 0,05 км по техническим условиям Ц-3218, Ц-3219, Ц-3220/.; 20а: строительство участка ВЛ-10 кВ от опоры №70 ВЛ-10 кВ №415.07 до проектируемой ТП-10/0,4 кВ протяженностью 0,5 км (марку и сечение провода, протяженность определить при проектировании) – /аналогично техническим условиям Ц-3218, Ц-3219, Ц-3220/ - за счет средств тарифа на передачу, строительство ТП-10/0,4 кВ (тип ТП, мощность силового трансформатора уточнить при проектировании, схему соединений РУ-10 кВ и РУ-0,4 кВ, количество и параметры оборудования определить проектом) – /аналогично техническим условиям Ц-3218, Ц-3219, Ц-3220/ - за счет средств тарифа на передачу; 27: 279; 28: Курскэнерго; 33: - строительство ВЛ-0,4 кВ протяженностью 0,05 км от проектируемой ТП-10/0,4 кВ до границ земельного участка заявителя (марку и сечение провода, протяженность определить при проектировании) – /в т.ч. 0,05 км по техническим условиям Ц-3218, Ц-3219, Ц-3220/. | строительство участка ВЛ-10 кВ от опоры №70 ВЛ-10 кВ №415.07 до проектируемой ТП-10/0,4 кВ протяженностью 0,5 км (марку и сечение провода, протяженность определить при проектировании) – /аналогично техническим условиям Ц-3218, Ц-3219, Ц-3220/ - за счет средств тарифа на передачу, строительство ТП-10/0,4 кВ (тип ТП, мощность силового трансформатора уточнить при проектировании, схему соединений РУ-10 кВ и РУ-0,4 кВ, количество и параметры оборудования определить проектом) – /аналогично техническим условиям Ц-3218, Ц-3219, Ц-3220/ - за счет средств тарифа на передачу | [9 empty] | 0 | 0 | 0 | 0 | 0 | 0 | 0 | 0 | 0 | 0 | 0 | 0 | 0 | 0 | 0 | 0 | 0 | 0 | 0 | 0 | 0 | 0 | 0 | 0 | 0 | 0 | 0 | 0 | 0 | 0 | 0 | 0 | 0 | 0 | 0 | 0 | 0 | 0 | 0 | 0 | 0 | 0 | 0 | 0 | 0 | 0 | 0 | 0 | 0 | 0 | 0 | 0 | 0 | 0 | 0 | 0 | 0 | 0 | 0 | 0 | 0 | 0 | 0 | 0 | 0 | 0 | 0 | 0 | 0 | 0 | 0 | 0 | 0 | 0 | 0 | 0 | 0 | 0 | 0 | 0 | 0 | 0 | 0 | 0 | 0 | 0 | 0 | 0 | 0 | 0 | 0 | 0 | 0 | 0 |  | 0 | 0 | 0 | 0 | [26 empty] | 0 | 4
280 | Томах Елена Леонидовна | жилой дом (коммунально-бытовые нужды) | Курский р-он, Моковский с\с, д.Духовец​ кад.№ 46:11:09208:155 | 1 | 40428881 | Ц-3223/1524-ОРЗТП/2011 от 10.10.11г. | 2011-10-10 | 15 | 0 | 0 | 100 | 2012-04-10 | 466.1 | 0.55 | 0.55 | 7: 0.55; 9: 1; 10: 0; 11: 0.55; 12: 0; 13: 0; 14: 0; 15: 0; 16: 0; 17: 0; 18: 100%; 19: 280; 20: - строительство ВЛ-0,4 кВ протяженностью 0,5 км от проектируемой ТП-10/0,4 кВ до границ земельного участка заявителя (марку и сечение провода, протяженность определить при проектировании) - /аналогично техническим условиям Ц-3224/; 20а: строительство участка ВЛ-10 кВ от опоры №70 ВЛ-10 кВ №415.07 до проектируемой ТП-10/0,4 кВ протяженностью 0,5 км (марку и сечение провода, протяженность определить при проектировании) - /аналогично техническим условиям Ц-3218, Ц-3219, Ц-3220, Ц-3224/ - за счет средств тарифа на передачу, строительство ТП-10/0,4 кВ с трансформатором мощностью 250 кВА (тип ТП, мощность силового трансформатора уточнить при проектировании, схему соединений РУ-10 кВ и РУ-0,4 кВ, количество и параметры оборудования определить проектом) – /аналогично техническим условиям Ц-3218, Ц-3219, Ц-3220, Ц-3224/ - за счет средств тарифа на передачу; 27: 280; 28: Курскэнерго; 33: - строительство ВЛ-0,4 кВ протяженностью 0,5 км от проектируемой ТП-10/0,4 кВ до границ земельного участка заявителя (марку и сечение провода, протяженность определить при проектировании) - /аналогично техническим условиям Ц-3224/ | строительство участка ВЛ-10 кВ от опоры №70 ВЛ-10 кВ №415.07 до проектируемой ТП-10/0,4 кВ протяженностью 0,5 км (марку и сечение провода, протяженность определить при проектировании) - /аналогично техническим условиям Ц-3218, Ц-3219, Ц-3220, Ц-3224/ - за счет средств тарифа на передачу, строительство ТП-10/0,4 кВ с трансформатором мощностью 250 кВА (тип ТП, мощность силового трансформатора уточнить при проектировании, схему соединений РУ-10 кВ и РУ-0,4 кВ, количество и параметры оборудования определить проектом) – /аналогично техническим условиям Ц-3218, Ц-3219, Ц-3220, Ц-3224/ - за счет средств тарифа на передачу | [9 empty] | 0 | 0 | 0 | 0 | 0 | 0 | 0 | 0 | 0 | 0 | 0 | 0 | 0 | 0 | 0 | 0 | 0 | 0 | 0 | 0 | 0 | 0 | 0 | 0 | 0 | 0 | 0 | 0 | 0 | 0 | 0 | 0 | 0 | 0 | 0 | 0 | 0 | 0 | 0 | 0 | 0 | 0 | 0 | 0 | 0 | 0 | 0 | 0 | 0 | 0 | 0 | 0 | 0 | 0 | 0 | 0 | 0 | 0 | 0 | 0 | 0 | 0 | 0 | 0 | 0 | 0 | 0 | 0 | 0 | 0 | 0 | 0 | 0 | 0 | 0 | 0 | 0 | 0 | 0 | 0 | 0 | 0 | 0 | 0 | 0 | 0 | 0 | 0 | 0 | 0 | 0 | 0 | 0 | 0 |  | 0 | 0 | 0 | 0 | [26 empty] | 0 | 4
281 | Томах Елена Леонидовна | жилой дом (коммунально-бытовые нужды) | Курский р-он, Моковский с\с, д.Духовец​ кад.№ 46:11:0920:154 | 1 | 40428897 | Ц-3224/1532-ОРЗТП/2011 от 10.10.11г. | 2011-10-10 | 15 | 0 | 0 | 100 | 2012-04-10 | 466.1 | 0.55 | 0.55 | 7: 0.55; 9: 1; 10: 0; 11: 0.55; 12: 0; 13: 0; 14: 0; 15: 0; 16: 0; 17: 0; 18: 100%; 19: 281; 20: - строительство ВЛ-0,4 кВ протяженностью 0,5 км от проектируемой ТП-10/0,4 кВ до границ земельного участка заявителя (марку и сечение провода, протяженность определить при проектировании) – /в т.ч. 0,25 км по техническим условиям Ц-3218, Ц-3219, Ц-3220/.; 20а: строительство участка ВЛ-10 кВ от опоры №70 ВЛ-10 кВ №415.07 до проектируемой ТП-10/0,4 кВ протяженностью 0,5 км (марку и сечение провода, протяженность определить при проектировании) – /аналогично техническим условиям Ц-3218, Ц-3219, Ц-3220/ - за счет средств тарифа на передачу, строительство ТП-10/0,4 кВ (тип ТП, мощность силового трансформатора уточнить при проектировании, схему соединений РУ-10 кВ и РУ-0,4 кВ, количество и параметры оборудования определить проектом) – /аналогично техническим условиям Ц-3218, Ц-3219, Ц-3220/ - за счет средств тарифа на передачу; 27: 281; 28: Курскэнерго; 33: - строительство ВЛ-0,4 кВ протяженностью 0,5 км от проектируемой ТП-10/0,4 кВ до границ земельного участка заявителя (марку и сечение провода, протяженность определить при проектировании) – /в т.ч. 0,25 км по техническим условиям Ц-3218, Ц-3219, Ц-3220/. | строительство участка ВЛ-10 кВ от опоры №70 ВЛ-10 кВ №415.07 до проектируемой ТП-10/0,4 кВ протяженностью 0,5 км (марку и сечение провода, протяженность определить при проектировании) – /аналогично техническим условиям Ц-3218, Ц-3219, Ц-3220/ - за счет средств тарифа на передачу, строительство ТП-10/0,4 кВ (тип ТП, мощность силового трансформатора уточнить при проектировании, схему соединений РУ-10 кВ и РУ-0,4 кВ, количество и параметры оборудования определить проектом) – /аналогично техническим условиям Ц-3218, Ц-3219, Ц-3220/ - за счет средств тарифа на передачу | [9 empty] | 0 | 0 | 0 | 0 | 0 | 0 | 0 | 0 | 0 | 0.25 | 0 | 237.475 | 0 | 0 | 0 | 0 | 0 | 0 | 0 | 0 | 0 | 0 | 0 | 0 | 0 | 0 | 0 | 0 | 0 | 0 | 0 | 0 | 0 | 0 | 0 | 0 | 0 | 0 | 0 | 0 | 0 | 0 | 0 | 0 | 0 | 237.475 | 0 | 0 | 0 | 0 | 0 | 0 | 0 | 0 | 0 | 0 | 0 | 0 | 0 | 0 | 0 | 0 | 0 | 0 | 0 | 0 | 0 | 0 | 0 | 0 | 0 | 0 | 0 | 0 | 0 | 0 | 0 | 0 | 0 | 0 | 0 | 0 | 0 | 0 | 0 | 0 | 0 | 0 | 0 | 0 | 0 | 0 | 237.475 | 201.25 |  | 0 | 0 | 201.25 | 0 | [26 empty] | 237.475 | 4
282 | Томах Елена Леонидовна | жилой дом (коммунально-бытовые нужды) | Курский р-он, Моковский с\с, д.Духовец​ кад.№ 46:11:01208:140 | 1 | 40428914 | Ц-3225/1530-ОРЗТП/2011 от 10.10.11г. | 2011-10-10 | 15 | 0 | 0 | 100 | 2012-04-10 | 466.1 | 0.55 | 0.55 | 7: 0.55; 9: 1; 10: 0; 11: 0.55; 12: 0; 13: 0; 14: 0; 15: 0; 16: 0; 17: 0; 18: 100%; 19: 282; 20: - строительство ВЛ-0,4 кВ протяженностью 0,1 км от проектируемой ТП-10/0,4 кВ до границ земельного участка заявителя (марку и сечение провода, протяженность определить при проектировании) – /в т.ч. 0,1 км по техническим условиям Ц-2484/; 20а: строительство участка ВЛ-10 кВ от опоры №70 ВЛ-10 кВ №415.07 до проектируемой ТП-10/0,4 кВ протяженностью 0,5 км (марку и сечение провода, протяженность определить при проектировании) – /в т.ч. 0,5 км по техническим условиям Ц-2482, Ц-2483, Ц-2484/ - за счет средств тарифа на передачу, строительство ТП-10/0,4 кВ с силовым трансформатором мощностью 250 кВА (тип ТП, мощность силового трансформатора уточнить при проектировании, схему соединений РУ-10 кВ и РУ-0,4 кВ, количество и параметры оборудования определить проектом) – /аналогично техническим условиям Ц-Ц-2483, Ц-2484/ - за счет средств тарифа на передачу; 27: 282; 28: Курскэнерго; 33: - строительство ВЛ-0,4 кВ протяженностью 0,1 км от проектируемой ТП-10/0,4 кВ до границ земельного участка заявителя (марку и сечение провода, протяженность определить при проектировании) – /в т.ч. 0,1 км по техническим условиям Ц-2484/ | строительство участка ВЛ-10 кВ от опоры №70 ВЛ-10 кВ №415.07 до проектируемой ТП-10/0,4 кВ протяженностью 0,5 км (марку и сечение провода, протяженность определить при проектировании) – /в т.ч. 0,5 км по техническим условиям Ц-2482, Ц-2483, Ц-2484/ - за счет средств тарифа на передачу, строительство ТП-10/0,4 кВ с силовым трансформатором мощностью 250 кВА (тип ТП, мощность силового трансформатора уточнить при проектировании, схему соединений РУ-10 кВ и РУ-0,4 кВ, количество и параметры оборудования определить проектом) – /аналогично техническим условиям Ц-Ц-2483, Ц-2484/ - за счет средств тарифа на передачу | [9 empty] | 0 | 0 | 0 | 0 | 0 | 0 | 0 | 0 | 0 | 0 | 0 | 0 | 0 | 0 | 0 | 0 | 0 | 0 | 0 | 0 | 0 | 0 | 0 | 0 | 0 | 0 | 0 | 0 | 0 | 0 | 0 | 0 | 0 | 0 | 0 | 0 | 0 | 0 | 0 | 0 | 0 | 0 | 0 | 0 | 0 | 0 | 0 | 0 | 0 | 0 | 0 | 0 | 0 | 0 | 0 | 0 | 0 | 0 | 0 | 0 | 0 | 0 | 0 | 0 | 0 | 0 | 0 | 0 | 0 | 0 | 0 | 0 | 0 | 0 | 0 | 0 | 0 | 0 | 0 | 0 | 0 | 0 | 0 | 0 | 0 | 0 | 0 | 0 | 0 | 0 | 0 | 0 | 0 | 0 |  | 0 | 0 | 0 | 0 | [26 empty] | 0 | 4
283 | Томах Елена Леонидовна | жилой дом (коммунально-бытовые нужды) | Курский р-он, Моковский с\с, д.Духовец​ кад.№4:11:09128:125 | 1 | 40428939 | Ц-3226/1544-ОРЗТП/2011 от 10.10.11г. | 2011-10-10 | 15 | 0 | 0 | 100 | 2012-04-10 | 466.1 | 0.55 | 0.55 | 7: 0.55; 9: 1; 10: 0; 11: 0.55; 12: 0; 13: 0; 14: 0; 15: 0; 16: 0; 17: 0; 18: 100%; 19: 283; 20: - строительство ВЛ-0,4 кВ протяженностью 0,6 км от проектируемой ТП-10/0,4 кВ до границ земельного участка заявителя (марку и сечение провода, протяженность определить при проектировании) – /в т.ч. 0,1 км по техническим условиям Ц-3225/; 20а: строительство участка ВЛ-10 кВ от опоры №70 ВЛ-10 кВ №415.07 до проектируемой ТП-10/0,4 кВ протяженностью 0,5 км (марку и сечение провода, протяженность определить при проектировании) – /в т.ч. 0,5 км по техническим условиям Ц-2482, Ц-2483, Ц-2484, Ц-3225/ - за счет средств тарифа на передачу, строительство ТП-10/0,4 кВ с силовым трансформатором мощностью 250 кВА (тип ТП, мощность силового трансформатора уточнить при проектировании, схему соединений РУ-10 кВ и РУ-0,4 кВ, количество и параметры оборудования определить проектом) – /аналогично техническим условиям Ц-Ц-2483, Ц-2484, Ц-3225/ - за счет средств тарифа на передачу; 27: 283; 28: Курскэнерго; 33: - строительство ВЛ-0,4 кВ протяженностью 0,6 км от проектируемой ТП-10/0,4 кВ до границ земельного участка заявителя (марку и сечение провода, протяженность определить при проектировании) – /в т.ч. 0,1 км по техническим условиям Ц-3225/ | строительство участка ВЛ-10 кВ от опоры №70 ВЛ-10 кВ №415.07 до проектируемой ТП-10/0,4 кВ протяженностью 0,5 км (марку и сечение провода, протяженность определить при проектировании) – /в т.ч. 0,5 км по техническим условиям Ц-2482, Ц-2483, Ц-2484, Ц-3225/ - за счет средств тарифа на передачу, строительство ТП-10/0,4 кВ с силовым трансформатором мощностью 250 кВА (тип ТП, мощность силового трансформатора уточнить при проектировании, схему соединений РУ-10 кВ и РУ-0,4 кВ, количество и параметры оборудования определить проектом) – /аналогично техническим условиям Ц-Ц-2483, Ц-2484, Ц-3225/ - за счет средств тарифа на передачу | [9 empty] | 0 | 0 | 0 | 0 | 0 | 0 | 0 | 0 | 0 | 0.5 | 0 | 474.95 | 0 | 0 | 0 | 0 | 0 | 0 | 0 | 0 | 0 | 0 | 0 | 0 | 0 | 0 | 0 | 0 | 0 | 0 | 0 | 0 | 0 | 0 | 0 | 0 | 0 | 0 | 0 | 0 | 0 | 0 | 0 | 0 | 0 | 474.95 | 0 | 0 | 0 | 0 | 0 | 0 | 0 | 0 | 0 | 0 | 0 | 0 | 0 | 0 | 0 | 0 | 0 | 0 | 0 | 0 | 0 | 0 | 0 | 0 | 0 | 0 | 0 | 0 | 0 | 0 | 0 | 0 | 0 | 0 | 0 | 0 | 0 | 0 | 0 | 0 | 0 | 0 | 0 | 0 | 0 | 0 | 474.95 | 402.5 |  | 0 | 0 | 402.5 | 0 | [26 empty] | 474.95 | 4
284 | Томах Елена Леонидовна | жилой дом (коммунально-бытовые нужды) | Курский р-он, Моковский с\с, д.Духовец​ кад.№ 46:11:091208:108 | 1 | 40428965 | Ц-3228/1545-ОРЗТП/2011 от 10.10.11г. | 2011-10-10 | 15 | 0 | 0 | 100 | 2012-04-10 | 466.1 | 0.55 | 0.55 | 7: 0.55; 9: 1; 10: 0; 11: 0.55; 12: 0; 13: 0; 14: 0; 15: 0; 16: 0; 17: 0; 18: 100%; 19: 284; 20: - строительство ВЛ-0,4 кВ от проектируемой ТП-10/0,4 кВ до границ земельного участка заявителя (марку и сечение провода, протяженность определить при проектировании).; 20а: строительство участка ВЛ-10 кВ от опоры №70 ВЛ-10 кВ №415.07 до проектируемой ТП-10/0,4 кВ протяженностью 0,15 км (марку и сечение провода, протяженность определить при проектировании) – /в т.ч. 0,15 км по техническим условиям Ц-2482, Ц-2483, Ц-2484, Ц-2485, Ц-2488/ - за счет средств тарифа на передачу, строительство ТП-10/0,4 кВ с силовым трансформатором мощностью 250 кВА (тип ТП, мощность силового трансформатора уточнить при проектировании, схему соединений РУ-10 кВ и РУ-0,4 кВ, количество и параметры оборудования определить проектом) – /аналогично по техническим условиям Ц-2485, Ц-2488/ - за счет средств тарифа на передачу; 27: 284; 28: Курскэнерго; 33: - строительство ВЛ-0,4 кВ от проектируемой ТП-10/0,4 кВ до границ земельного участка заявителя (марку и сечение провода, протяженность определить при проектировании). | строительство участка ВЛ-10 кВ от опоры №70 ВЛ-10 кВ №415.07 до проектируемой ТП-10/0,4 кВ протяженностью 0,15 км (марку и сечение провода, протяженность определить при проектировании) – /в т.ч. 0,15 км по техническим условиям Ц-2482, Ц-2483, Ц-2484, Ц-2485, Ц-2488/ - за счет средств тарифа на передачу, строительство ТП-10/0,4 кВ с силовым трансформатором мощностью 250 кВА (тип ТП, мощность силового трансформатора уточнить при проектировании, схему соединений РУ-10 кВ и РУ-0,4 кВ, количество и параметры оборудования определить проектом) – /аналогично по техническим условиям Ц-2485, Ц-2488/ - за счет средств тарифа на передачу | [9 empty] | 0 | 0 | 0 | 0 | 0 | 0 | 0 | 0 | 0 | 0 | 0 | 0 | 0 | 0 | 0 | 0 | 0 | 0 | 0 | 0 | 0 | 0 | 0 | 0 | 0 | 0 | 0 | 0 | 0 | 0 | 0 | 0 | 0 | 0 | 0 | 0 | 0 | 0 | 0 | 0 | 0 | 0 | 0 | 0 | 0 | 0 | 0 | 0 | 0 | 0 | 0 | 0 | 0 | 0 | 0 | 0 | 0 | 0 | 0 | 0 | 0 | 0 | 0 | 0 | 0 | 0 | 0 | 0 | 0 | 0 | 0 | 0 | 0 | 0 | 0 | 0 | 0 | 0 | 0 | 0 | 0 | 0 | 0 | 0 | 0 | 0 | 0 | 0 | 0 | 0 | 0 | 0 | 0 | 0 |  | 0 | 0 | 0 | 0 | [26 empty] | 0 | 4
285 | Томах Елена Леонидовна | жилой дом (коммунально-бытовые нужды) | Курский р-он, Моковский с\с, д.Духовец​кад.№ 46:11:091208:52 | 1 | 40428984 | Ц-3229/1564-ОРЗТП/2011 от 10.10.11г. | 2011-10-10 | 15 | 0 | 0 | 100 | 2012-04-10 | 466.1 | 0.55 | 0.55 | 7: 0.55; 9: 1; 10: 0; 11: 0.55; 12: 0; 13: 0; 14: 0; 15: 0; 16: 0; 17: 0; 18: 100%; 19: 285; 20: - строительство ВЛ-0,4 кВ протяженностью 0,6 км от проектируемой ТП-10/0,4 кВ до границ земельного участка заявителя (марку и сечение провода, протяженность определить при проектировании) – в т.ч. 0,25 км по техническим условиям Ц-3212/; 20а: строительство участка ВЛ-10 кВ от опоры №70 ВЛ-10 кВ №415.07 до проектируемой ТП-10/0,4 кВ протяженностью 0,15 км (марку и сечение провода, протяженность определить при проектировании) – /в т.ч. 0,15 км по техническим условиям Ц-2482, Ц-2483, Ц-2484, Ц-2485, Ц-3212/ - за счет средств тарифа на передачу, строительство ТП-10/0,4 кВ с силовым трансформатором мощностью 250 кВА (тип ТП, мощность силового трансформатора уточнить при проектировании, схему соединений РУ-10 кВ и РУ-0,4 кВ, количество и параметры оборудования определить проектом) – /аналогично по техническим условиям Ц-2485, Ц-2486, Ц-3212 - за счет средств тарифа на передачу; 27: 285; 28: Курскэнерго; 33: - строительство ВЛ-0,4 кВ протяженностью 0,6 км от проектируемой ТП-10/0,4 кВ до границ земельного участка заявителя (марку и сечение провода, протяженность определить при проектировании) – в т.ч. 0,25 км по техническим условиям Ц-3212/ | строительство участка ВЛ-10 кВ от опоры №70 ВЛ-10 кВ №415.07 до проектируемой ТП-10/0,4 кВ протяженностью 0,15 км (марку и сечение провода, протяженность определить при проектировании) – /в т.ч. 0,15 км по техническим условиям Ц-2482, Ц-2483, Ц-2484, Ц-2485, Ц-3212/ - за счет средств тарифа на передачу, строительство ТП-10/0,4 кВ с силовым трансформатором мощностью 250 кВА (тип ТП, мощность силового трансформатора уточнить при проектировании, схему соединений РУ-10 кВ и РУ-0,4 кВ, количество и параметры оборудования определить проектом) – /аналогично по техническим условиям Ц-2485, Ц-2486, Ц-3212 - за счет средств тарифа на передачу | [9 empty] | 0 | 0 | 0 | 0 | 0 | 0 | 0 | 0 | 0 | 0.35 | 0 | 332.465 | 0 | 0 | 0 | 0 | 0 | 0 | 0 | 0 | 0 | 0 | 0 | 0 | 0 | 0 | 0 | 0 | 0 | 0 | 0 | 0 | 0 | 0 | 0 | 0 | 0 | 0 | 0 | 0 | 0 | 0 | 0 | 0 | 0 | 332.465 | 0 | 0 | 0 | 0 | 0 | 0 | 0 | 0 | 0 | 0 | 0 | 0 | 0 | 0 | 0 | 0 | 0 | 0 | 0 | 0 | 0 | 0 | 0 | 0 | 0 | 0 | 0 | 0 | 0 | 0 | 0 | 0 | 0 | 0 | 0 | 0 | 0 | 0 | 0 | 0 | 0 | 0 | 0 | 0 | 0 | 0 | 332.465 | 281.75 |  | 0 | 0 | 281.75 | 0 | [26 empty] | 332.465 | 4
286 | Томах Елена Леонидовна | жилой дом (коммунально-бытовые нужды) | Курский р-он, Моковский с\с, д.Духовец​кад.№ 46:11:091208:9 | 1 | 40429010 | Ц-3230/1533-ОРЗТП/2011 от 10.10.11г. | 2011-10-10 | 15 | 0 | 0 | 100 | 2012-04-10 | 466.1 | 0.55 | 0.55 | 7: 0.55; 9: 1; 10: 0; 11: 0.55; 12: 0; 13: 0; 14: 0; 15: 0; 16: 0; 17: 0; 18: 100%; 19: 286; 20: - строительство ВЛ-0,4 кВ от проектируемой ТП-10/0,4 кВ до границ земельного участка заявителя (марку и сечение провода, протяженность определить при проектировании); 20а: строительство участка ВЛ-10 кВ от опоры №70 ВЛ-10 кВ №415.07 до проектируемой ТП-10/0,4 кВ протяженностью 0,15 км (марку и сечение провода, протяженность определить при проектировании) – /в т.ч. 0,15 км по техническим условиям Ц-2482, Ц-2483, Ц-2484, Ц-2485, Ц-3212/ - за счет средств тарифа на передачу, строительство ТП-10/0,4 кВ с силовым трансформатором мощностью 250 кВА (тип ТП, мощность силового трансформатора уточнить при проектировании, схему соединений РУ-10 кВ и РУ-0,4 кВ, количество и параметры оборудования определить проектом) – /аналогично по техническим условиям Ц-2485, Ц-2486, Ц-3212/ - за счет средств тарифа на передачу; 27: 286; 28: Курскэнерго; 33: - строительство ВЛ-0,4 кВ от проектируемой ТП-10/0,4 кВ до границ земельного участка заявителя (марку и сечение провода, протяженность определить при проектировании) | строительство участка ВЛ-10 кВ от опоры №70 ВЛ-10 кВ №415.07 до проектируемой ТП-10/0,4 кВ протяженностью 0,15 км (марку и сечение провода, протяженность определить при проектировании) – /в т.ч. 0,15 км по техническим условиям Ц-2482, Ц-2483, Ц-2484, Ц-2485, Ц-3212/ - за счет средств тарифа на передачу, строительство ТП-10/0,4 кВ с силовым трансформатором мощностью 250 кВА (тип ТП, мощность силового трансформатора уточнить при проектировании, схему соединений РУ-10 кВ и РУ-0,4 кВ, количество и параметры оборудования определить проектом) – /аналогично по техническим условиям Ц-2485, Ц-2486, Ц-3212/ - за счет средств тарифа на передачу | [9 empty] | 0 | 0 | 0 | 0 | 0 | 0 | 0 | 0 | 0 | 0.68 | 0 | 645.932 | 0 | 0 | 0 | 0 | 0 | 0 | 0 | 0 | 0 | 0 | 0 | 0 | 0 | 0 | 0 | 0 | 0 | 0 | 0 | 0 | 0 | 0 | 0 | 0 | 0 | 0 | 0 | 0 | 0 | 0 | 0 | 0 | 0 | 645.932 | 0 | 0 | 0 | 0 | 0 | 0 | 0 | 0 | 0 | 0 | 0 | 0 | 0 | 0 | 0 | 0 | 0 | 0 | 0 | 0 | 0 | 0 | 0 | 0 | 0 | 0 | 0 | 0 | 0 | 0 | 0 | 0 | 0 | 0 | 0 | 0 | 0 | 0 | 0 | 0 | 0 | 0 | 0 | 0 | 0 | 0 | 645.932 | 547.4 |  | 0 | 0 | 547.4 | 0 | [26 empty] | 645.932 | 4
287 | Томах Елена Леонидовна | жилой дом (коммунально-бытовые нужды) | Курский р-он, Моковский с\с, д.Духовец кад.№ 46:11:091208:91 | 1 | 40429034 | Ц-3231/1534-ОРЗТП/2011 от 10.10.11г. | 2011-10-10 | 15 | 0 | 0 | 100 | 2012-04-10 | 466.1 | 0.55 | 0.55 | 7: 0.55; 9: 1; 10: 0; 11: 0.55; 12: 0; 13: 0; 14: 0; 15: 0; 16: 0; 17: 0; 18: 100%; 19: 287; 20: - строительство ВЛ-0,4 кВ от проектируемой ТП-10/0,4 кВ до границ земельного участка заявителя (марку и сечение провода, протяженность определить при проектировании) – /аналогично техническим условиям Ц-3230/; 20а: строительство участка ВЛ-10 кВ от опоры №70 ВЛ-10 кВ №415.07 до проектируемой ТП-10/0,4 кВ протяженностью 0,15 км (марку и сечение провода, протяженность определить при проектировании) – /в т.ч. 0,15 км по техническим условиям Ц-2482, Ц-2483, Ц-2484, Ц-2485, Ц-3212, Ц-3230/ - за счет средств тарифа на передачу, строительство ТП-10/0,4 кВ с силовым трансформатором мощностью 250 кВА (тип ТП, мощность силового трансформатора уточнить при проектировании, схему соединений РУ-10 кВ и РУ-0,4 кВ, количество и параметры оборудования определить проектом) – /аналогично техническим условиям Ц-2485, Ц-2486, Ц-3212, Ц-3230/ - за счет средств тарифа на передачу; 27: 287; 28: Курскэнерго; 33: - строительство ВЛ-0,4 кВ от проектируемой ТП-10/0,4 кВ до границ земельного участка заявителя (марку и сечение провода, протяженность определить при проектировании) – /аналогично техническим условиям Ц-3230/ | строительство участка ВЛ-10 кВ от опоры №70 ВЛ-10 кВ №415.07 до проектируемой ТП-10/0,4 кВ протяженностью 0,15 км (марку и сечение провода, протяженность определить при проектировании) – /в т.ч. 0,15 км по техническим условиям Ц-2482, Ц-2483, Ц-2484, Ц-2485, Ц-3212, Ц-3230/ - за счет средств тарифа на передачу, строительство ТП-10/0,4 кВ с силовым трансформатором мощностью 250 кВА (тип ТП, мощность силового трансформатора уточнить при проектировании, схему соединений РУ-10 кВ и РУ-0,4 кВ, количество и параметры оборудования определить проектом) – /аналогично техническим условиям Ц-2485, Ц-2486, Ц-3212, Ц-3230/ - за счет средств тарифа на передачу | [9 empty] | 0 | 0 | 0 | 0 | 0 | 0 | 0 | 0 | 0 | 0 | 0 | 0 | 0 | 0 | 0 | 0 | 0 | 0 | 0 | 0 | 0 | 0 | 0 | 0 | 0 | 0 | 0 | 0 | 0 | 0 | 0 | 0 | 0 | 0 | 0 | 0 | 0 | 0 | 0 | 0 | 0 | 0 | 0 | 0 | 0 | 0 | 0 | 0 | 0 | 0 | 0 | 0 | 0 | 0 | 0 | 0 | 0 | 0 | 0 | 0 | 0 | 0 | 0 | 0 | 0 | 0 | 0 | 0 | 0 | 0 | 0 | 0 | 0 | 0 | 0 | 0 | 0 | 0 | 0 | 0 | 0 | 0 | 0 | 0 | 0 | 0 | 0 | 0 | 0 | 0 | 0 | 0 | 0 | 0 |  | 0 | 0 | 0 | 0 | [26 empty] | 0 | 4
288 | Томах Елена Леонидовна | жилой дом (коммунально-бытовые нужды) | Курский р-он, Моковский с\с, д.Духовец кад.№ 46:11:091208:32 | 1 | 40429052 | Ц-3232/1535-ОРЗТП/2011 от 10.10.11г. | 2011-10-10 | 15 | 0 | 0 | 100 | 2012-04-10 | 466.1 | 0.55 | 0.55 | 7: 0.55; 9: 1; 10: 0; 11: 0.55; 12: 0; 13: 0; 14: 0; 15: 0; 16: 0; 17: 0; 18: 100%; 19: 288; 20: - строительство ВЛ-0,4 кВ протяженностью 0,07 км от проектируемой ТП-10/0,4 кВ до границ земельного участка заявителя (марку и сечение провода, протяженность определить при проектировании) – в т.ч. 0,07 км по техническим условиям Ц-3229/; 20а: строительство участка ВЛ-10 кВ от опоры №70 ВЛ-10 кВ №415.07 до проектируемой ТП-10/0,4 кВ протяженностью 0,15 км (марку и сечение провода, протяженность определить при проектировании) – /в т.ч. 0,15 км по техническим условиям Ц-2482, Ц-2483, Ц-2484, Ц-2485, Ц-3212, Ц-3229/ - за счет средств тарифа на передачу, строительство ТП-10/0,4 кВ с силовым трансформатором мощностью 250 кВА (тип ТП, мощность силового трансформатора уточнить при проектировании, схему соединений РУ-10 кВ и РУ-0,4 кВ, количество и параметры оборудования определить проектом) – /аналогично по техническим условиям Ц-2485, Ц-2486, Ц-3212, Ц-3229/ - за счет средств тарифа на передачу; 27: 288; 28: Курскэнерго; 33: - строительство ВЛ-0,4 кВ протяженностью 0,07 км от проектируемой ТП-10/0,4 кВ до границ земельного участка заявителя (марку и сечение провода, протяженность определить при проектировании) – в т.ч. 0,07 км по техническим условиям Ц-3229/ | строительство участка ВЛ-10 кВ от опоры №70 ВЛ-10 кВ №415.07 до проектируемой ТП-10/0,4 кВ протяженностью 0,15 км (марку и сечение провода, протяженность определить при проектировании) – /в т.ч. 0,15 км по техническим условиям Ц-2482, Ц-2483, Ц-2484, Ц-2485, Ц-3212, Ц-3229/ - за счет средств тарифа на передачу, строительство ТП-10/0,4 кВ с силовым трансформатором мощностью 250 кВА (тип ТП, мощность силового трансформатора уточнить при проектировании, схему соединений РУ-10 кВ и РУ-0,4 кВ, количество и параметры оборудования определить проектом) – /аналогично по техническим условиям Ц-2485, Ц-2486, Ц-3212, Ц-3229/ - за счет средств тарифа на передачу | [9 empty] | 0 | 0 | 0 | 0 | 0 | 0 | 0 | 0 | 0 | 0 | 0 | 0 | 0 | 0 | 0 | 0 | 0 | 0 | 0 | 0 | 0 | 0 | 0 | 0 | 0 | 0 | 0 | 0 | 0 | 0 | 0 | 0 | 0 | 0 | 0 | 0 | 0 | 0 | 0 | 0 | 0 | 0 | 0 | 0 | 0 | 0 | 0 | 0 | 0 | 0 | 0 | 0 | 0 | 0 | 0 | 0 | 0 | 0 | 0 | 0 | 0 | 0 | 0 | 0 | 0 | 0 | 0 | 0 | 0 | 0 | 0 | 0 | 0 | 0 | 0 | 0 | 0 | 0 | 0 | 0 | 0 | 0 | 0 | 0 | 0 | 0 | 0 | 0 | 0 | 0 | 0 | 0 | 0 | 0 |  | 0 | 0 | 0 | 0 | [26 empty] | 0 | 4
289 | Томах Елена Леонидовна | жилой дом (коммунально-бытовые нужды) | Курский р-он, Моковский с\с, д.Духовец​ кад.№ 46:11:091209:21 | 1 | 40428655 | Ц-3213/1526-ОРЗТП/2011 от 10.10.11г. | 2011-10-10 | 15 | 0 | 0 | 100 | 2012-04-10 | 466.1 | 0.55 | 0.55 | 7: 0.55; 9: 1; 10: 0; 11: 0.55; 12: 0; 13: 0; 14: 0; 15: 0; 16: 0; 17: 0; 18: 100%; 19: 289; 20: - строительство ВЛ-0,4 кВ протяженностью 0,3 км от проектируемой ТП-10/0,4 кВ до границ земельного участка заявителя (марку и сечение провода, протяженность определить при проектировании) - /в т.ч. 0,3 км по техническим условиям Ц-3204., Ц-3207/; 20а: строительство участка ВЛ-10 кВ от опоры №70 ВЛ-10 кВ №415.07 до проектируемой ТП-10/0,4 кВ протяженностью 0,8 км (марку и сечение провода, протяженность определить при проектировании) - /в т.ч. 0,8 км по техническим условиям Ц-2482, Ц-3204, Ц-3207/ - за счет средств тарифа на передачу, строительство ТП-10/0,4 кВ с силовым трансформатором мощностью 100 кВА (тип ТП, мощность силового трансформатора уточнить при проектировании, схему соединений РУ-10 кВ и РУ-0,4 кВ, количество и параметры оборудования определить проектом) – /аналогично техническим условиям Ц-2482, Ц-3204, Ц-3207/ - за счет средств тарифа на передачу; 27: 289; 28: Курскэнерго; 33: - строительство ВЛ-0,4 кВ протяженностью 0,3 км от проектируемой ТП-10/0,4 кВ до границ земельного участка заявителя (марку и сечение провода, протяженность определить при проектировании) - /в т.ч. 0,3 км по техническим условиям Ц-3204., Ц-3207/ | строительство участка ВЛ-10 кВ от опоры №70 ВЛ-10 кВ №415.07 до проектируемой ТП-10/0,4 кВ протяженностью 0,8 км (марку и сечение провода, протяженность определить при проектировании) - /в т.ч. 0,8 км по техническим условиям Ц-2482, Ц-3204, Ц-3207/ - за счет средств тарифа на передачу, строительство ТП-10/0,4 кВ с силовым трансформатором мощностью 100 кВА (тип ТП, мощность силового трансформатора уточнить при проектировании, схему соединений РУ-10 кВ и РУ-0,4 кВ, количество и параметры оборудования определить проектом) – /аналогично техническим условиям Ц-2482, Ц-3204, Ц-3207/ - за счет средств тарифа на передачу | [9 empty] | 0 | 0 | 0 | 0 | 0 | 0 | 0 | 0 | 0 | 0 | 0 | 0 | 0 | 0 | 0 | 0 | 0 | 0 | 0 | 0 | 0 | 0 | 0 | 0 | 0 | 0 | 0 | 0 | 0 | 0 | 0 | 0 | 0 | 0 | 0 | 0 | 0 | 0 | 0 | 0 | 0 | 0 | 0 | 0 | 0 | 0 | 0 | 0 | 0 | 0 | 0 | 0 | 0 | 0 | 0 | 0 | 0 | 0 | 0 | 0 | 0 | 0 | 0 | 0 | 0 | 0 | 0 | 0 | 0 | 0 | 0 | 0 | 0 | 0 | 0 | 0 | 0 | 0 | 0 | 0 | 0 | 0 | 0 | 0 | 0 | 0 | 0 | 0 | 0 | 0 | 0 | 0 | 0 | 0 |  | 0 | 0 | 0 | 0 | [26 empty] | 0 | 4
290 | ООО "Газ Тех Пром" | многотопливная АЗС | Курская обл., Рыльский р-н, х. Фонов, ул. Придорожная, д. 6 | 1 | 40436409 | З-1005/1571-ОРЗТП/2011 от 12.10.11г. | 2011-10-12 | 25 | 0 | 0 | 100 | 2012-04-12 | 65708 | 77.5354 | 77.5354 | 7: 77.5354; 9: 1; 10: 0; 11: 77.5354; 12: 0; 13: 0; 14: 0; 15: 0; 16: 0; 17: 0; 18: 100%; 19: 290; 20: замена трансформатора ТП-10/0,4 кВ № 210-5/25 на трансформатор мощностью 63 кВА (тип, мощность трансформатора уточнить при проектировании).; 27: 290; 28: Курскэнерго; 33: замена трансформатора ТП-10/0,4 кВ № 210-5/25 на трансформатор мощностью 63 кВА (тип, мощность трансформатора уточнить при проектировании). | [10 empty] | 0 | 0 | 0 | 0 | 0 | 0 | 0 | 0 | 0 | 0 | 0 | 0 | 0 | 0 | 0 | 0 | 0 | 0 | 0 | 0 | 0 | 63 | 0 | 320 | 0 | 0 | 0 | 0 | 0 | 0 | 0 | 0 | 0 | 0 | 0 | 0 | 0 | 0 | 0 | 0 | 0 | 0 | 0 | 0 | 0 | 320 | 0 | 0 | 0 | 0 | 0 | 0 | 0 | 0 | 0 | 0 | 0 | 0 | 0 | 0 | 0 | 0 | 0 | 0 | 0 | 0 | 0 | 0 | 0 | 0 | 0 | 0 | 0 | 0 | 0 | 0 | 0 | 0 | 0 | 0 | 0 | 0 | 0 | 0 | 0 | 0 | 0 | 0 | 0 | 0 | 0 | 0 | 377.6 | 320 | 0 | 0 | 0 | 271.1864 | 0 | 0 | 0 | 0 | 0 | 0 | [22 empty] | 0
290 | Льготная категория Заявителей. Планируемая цифра на 2012г. |  |  | 330 |  |  |  | 3600 | [7 empty] | 7: 181.5; 12: 165 | [102 empty] | 55460 | 47000 |  |  |  | 47000 | [28 empty] | 0
| ИТОГО: | [6 empty] | 25449.525 | [139 empty] | 496773.6479 | 420994.6169 | 0 | 87706.36 | 0 | 251845.935 | 14322.5339 | 73722.2
9.8959

## Свод по МРСК (для МРСК) (hidden)
[43 empty] | столбцы не заполнять | столбцы не заполнять |  |  | столбцы не заполнять
Наименование МРСК/РСК
№ п/п | Наименование заявителя по договору тех. присоединения | Наименование присоединяемого объекта | Адрес присоединяемого объекта | Количество объектов | Реквизиты договора тех. присоединения |  |  | Присоединяемая мощность, кВт | Категория присоединения |  |  | Дата исполнения обязательств по договору ТП |  |  |  | Сумма договора тех. присоединения, тыс. руб. с НДС | Реквизиты платежных поручений на получение авансовых платежей | Доля денежных средств, полученная от заявителя (лей) от суммы договора (ов) на тех. присоединение на 01.01.2012 | [8 empty] | % от суммы договора | № п/п | Наименование лота ГКПЗ на 2011 год с расшифровкой перечня работ в рамках укрупненного сметного расчета |  | Ед. изм. закупаемой продукции | Количество | Цена за ед-цу, тыс. руб. с НДС |  |  | Предельная цена лота для ГКПЗ 2011 года, тыс. руб. с НДС | № п/п | Наименование филиала | Порядковый номер раздела | Порядковый номер проекта в своде МРСК/РСК* | Номер титула согласно бухгалтерского учета | Порядковый номер проекта в своде филиала* | Наименование объекта капитального строительства для включения в ИПР 2011 года |  | Наименование объекта капитального строительства для включения в ИПР 2012 года |  | Физические параметры объекта | год начала строительства | Дата ввода объекта в эксплуатацию | Дата ввода объекта на основные фонды | установленная мощность | необходимое резервирование | доступная мощность для ТП | заявки потребителей МВА | Объем незавершенного строительства (стр. 130 баланса) на 01.01.2011 | Физические параметры и стоимость объекта по средствам технологического присоединения | [43 empty] | Сметная стоимость объекта за счет средств тех.присоед., тыс. руб. с НДС |  | Физические параметры и стоимость объекта по средствам тарифа на передачу | [43 empty] | Сметная стоимость объекта за счет средств тарифа на передачу., тыс. руб. с НДС |  | Сметная стоимость объекта, тыс. руб. с НДС | Остаток сметной стоимости на 01.01.2012 в тек. ценах (освоение), без НДС | График освоения, тыс. руб. без НДС | [9 empty] | График финансирования, тыс. руб. с НДС | [7 empty] | Дефицит/профицит средств на реализацию тех. присоединения в разрезе годового финансирования | [7 empty] | Дефицит/профицит тех. присоединения по сравнению со стоимостью кап. строя. | включен в ИПР 2011 г.(да/нет)
[19 empty] | 2010 | 2011 | 2012 | 2013 | 2014 | 2015 | 2016 | 2017 | [6 empty] | на 01.01.2010 | на 01.01.2011 | % изменения | [9 empty] | за счет средств тех.присоед. | за счет средств тарифа на передачу | [9 empty] | Строит-во ВЛ-10кв км |  | Строит-во ВЛ-10кв тыс.руб. с НДС |  | Строит КЛ-6-10 кВ км |  | Строит КЛ-6-10 кВ тыс.руб. с НДС |  | Строит-во 0,4 кВ км |  | Строит-во 0,4 кВ тыс.руб. с НДС |  | Рек-ция ВЛ-0,4 кВ км |  | Рек-ция ВЛ-0,4 кВ тыс.руб. с НДС |  | Строт-во ТП (кВА) |  | Строт-во ТП тыс.руб. с НДС |  | Рек-ция ТП (кВА) |  | Рек-ция ТП тыс.руб. с НДС |  | Рек-ция РУ ПС - ячейки (шт) |  | Рек-ция РУ ПС - ячейки тыс.руб. с НДС |  | Высоков пункт учета (шт) |  | Высоков пункт учета тыс.руб. с НДС |  | АИИС КУЭ (точка) |  | АИИС КУЭ тыс.руб. с НДС |  | Бустер (шт) |  | Бустер тыс.руб. с НДС |  | Реклоузер (шт) |  | Реклоузер тыс.руб. с НДС |  |  |  | Строит-во ВЛ-10кв км |  | Строит-во ВЛ-10кв тыс.руб. с НДС |  | Строит КЛ-6-10 кВ км |  | Строит КЛ-6-10 кВ тыс.руб. с НДС |  | Строит-во 0,4 кВ км |  | Строит-во 0,4 кВ тыс.руб. с НДС |  | Рек-ция ВЛ-0,4 кВ км |  | Рек-ция ВЛ-0,4 кВ тыс.руб. с НДС |  | Строт-во ТП (кВА) |  | Строт-во ТП тыс.руб. с НДС |  | Рек-ция ТП (кВА) |  | Рек-ция ТП тыс.руб. с НДС |  | Рек-ция РУ ПС - ячейки (шт) |  | Рек-ция РУ ПС - ячейки тыс.руб. с НДС |  | Высоков пункт учета (шт) |  | Высоков пункт учета тыс.руб. с НДС |  | АИИС КУЭ (точка) |  | АИИС КУЭ тыс.руб. с НДС |  | Бустер (шт) |  | Бустер тыс.руб. с НДС |  | Реклоузер (шт) |  | Реклоузер тыс.руб. с НДС | [5 empty] | 2010 | 2011 тех.присоед | 2011 передача | 2012 тех.присоед. | 2012 передача | 2013 | 2014 | 2015 | 2016 | 2017 | 2010 | 2011 | 2012 | 2013 | 2014 | 2015 | 2016 | 2017 | 2010 | 2011 | 2012 | 2013 | 2014 | 2015 | 2016 | 2017
[56 empty] | 2011год | 2012 год | 2011год | 2012 год | 2011год | 2012 год | 2011год | 2012 год | 2011год | 2012 год | 2011год | 2012 год | 2011год | 2012 год | 2011год | 2012 год | 2011год | 2012 год | 2011год | 2012 год | 2011год | 2012 год | 2011год | 2012 год | 2011год | 2012 год | 2011год | 2012 год | 2011год | 2012 год | 2011год | 2012 год | 2011год | 2012 год | 2011год | 2012 год | 2011год | 2012 год | 2011год | 2012 год | 2011год | 2012 год | 2011год | 2012 год | 2011год | 2012 год | 2011год | 2012 год | 2011год | 2012 год | 2011год | 2012 год | 2011год | 2012 год | 2011год | 2012 год | 2011год | 2012 год | 2011год | 2012 год | 2011год | 2012 год | 2011год | 2012 год | 2011год | 2012 год | 2011год | 2012 год | 2011год | 2012 год | 2011год | 2012 год | 2011год | 2012 год | 2011год | 2012 год | 2011год | 2012 год | 2011год | 2012 год | 2011год | 2012 год | 2011год | 2012 год | 2011год | 2012 год | 2011год | 2012 год | 2011год | 2012 год | 2011год | 2012 год
1 | 2 | 3 |  |  | 4 | 4а | 4б | 5 | 5а | 5б | 5в | 6 |  |  |  | 7 | 8 | 9 | 10 | 11 | 12 | 13 | 14 | 15 | 16 | 17 | 18 | 19 | 20 | 20а | 21 | 22 | 23 | 24 | 25 | 26 | 27 | 28 | 29 | 30 | 31 | 32 | 33 | 33а | 33 |  | 34 | 35 | 37 | 38 | 39 | 40 | 41 | 42 | 43 | [92 empty] | 44 | 45 | 46 |  |  |  |  | 49 | 50 | 51 | 52 | 53 | 54 | 55 | 56 | 57 | 58 | 59 | 60 | 61 | 62 | 63 | 64 | 65 | 66 | 67 | 68 | 69 | 70 | 71
1 | ОАО "Курские электрические сети" | энергопринимающих устройств расположенных в р-не ул. Соловьиная 1, 45 и школы - интернат в Клюкве, принадлежащих ОАО «Курские электрические сети; | Курская обл., ТП-296 (2х400 кВА) территория школы-интернат в Клюкве; - ТП-503 (160 кВА) г.Курск, ул.Соловьиная, 45; - ТП-577 (160 кВА) г.Курск, ул.Соловьиная, 1; | 3 | 40079381 | Ц-1180/520-ОТП/2010 от 18.05.10г. | 2010-05-18 | 800 | 0 | 100 | 0 | 2012-05-18 | 7931504 | 9359.1747 | 9359.1747 | 7: 9359.1747; 9: 1; 10: 0; 11: 0; 12: 9359.1747; 13: 0; 14: 0; 15: 0; 16: 0; 17: 0; 18: 100%; 19: 1; 20: 3.1.3. Существующая ПС-110/6 кВ «Лесная»:  расширение РУ-6 кВ с изменением схемы РУ-6 кВ для присоединения двух новых ЛЭП 6 кВ (реконструкция ПС 110/6 кВ «Лесная» с монтажом двух дополнительных ячеек 6 кВ, по одной на I и III секциях шин 6 кВ (тип ячеек определить при проектировании)). 3.2. Учет электрической энергии 3.2.1. Выполнить учет электроэнергии по присоединяемым ЛЭП-6 кВ в соответствии с требованиями Типовой инструкции по учету электроэнергии при ее производстве, передаче и распределении (РД 34.09.101-94), а также в соответствии с Приложением 11.1 к Положению о порядке получения статуса субъекта оптового рынка и ведения реестра субъектов оптового рынка «Автоматизированные информационно-измерительные системы коммерческого учета электрической энергии (мощности). Технические требования». Места установки приборов учета: в ячейках 6 кВ ПС 110/6 кВ «Лесная». 3.2.2. Создать автоматизированную информационно-измерительную систему коммерческого учета электроэнергии (АИИС КУЭ) проектируемых ячеек 6 кВ ПС 110/6 кВ «Лесная», обеспечивающую информационную совместимость с АИИС КУЭ филиала ОАО «МРСК Ценра»-«Курскэнерго», удовлетворяющую требованиям по классу качества не ниже 1,52, с приборами учета класса точности не ниже 0,5S.. 3.2.3. Предусмотреть организацию ежедневной передачи результатов измерения, информации о состоянии средств измерения и объектов измерения из АИИС КУЭ проектируемых ячеек 6 кВ ПС 110/6 кВ «Лесная» в ЦУС филиала ОАО «МРСК Центра» - «Курскэнерго» (далее по тексту – МРСК) по всем точкам учета. 3.2.5. Провести испытания с целью установления соответствия АИИС КУЭ техническим требованиям ОРЭ с присвоением класса качества. 3.3.2. Объем управляющих воздействий ПА и перечень присоединений, которые могут быть отключены устройствами ПА, уточнить проектом и согласовать с МРСК и Филиалом ОАО «СО ЕЭС» РДУ энергосистемами Курской и Орловской областей (далее по тексту – РДУ). 4.1. Разработать техническое задание на проектирование и проектную документацию на технологическое присоединение электроустановок Заявителя с учетом строительства электросетевых объектов. Согласовать техническое задание на проектирование и проектную документацию с МРСК и РДУ. 4.2. Проектирование выполнить в соответствии со следующими документами:  «Правилами устройства электроустановок» (7 издание, с исправлениями);  «Нормами технологического проектирования подстанций переменного тока с высшим напряжением 35-750 кВ. СО 153 - 34. 20.122-2006»;  «Нормами технологического проектирования воздушных линий электропередачи напряжением 35-750 кВ. СО 153 - 34. 20.121-2006»;  «Общими техническими требованиями к микропроцессорным устройствам защиты и автоматики энергосистем. РД 34.35.310-97»;  Методическими указаниями по устойчивости энергосистем, утвержденными Приказом Министерства энергетики РФ № 277 от 30.06.2003;  «Положением о составе разделов проектной документации и требованиях к их содержанию», утвержденным Постановлением Правительства РФ № 87 от 16.02.2008, и иными действующими нормативно-техническими документами;  «Общими требованиями к системам противоаварийной и режимной автоматики, релейной защиты и автоматики, телеметрической информации, технологической связи в ЕЭС России», утвержденными Приказом ОАО РАО «ЕЭС России» № 57 от 11.02.2008 г. 4.3. Согласовать с МРСК и РДУ до окончания проектирования основные технические решения. 4.4.1. Раздел «Расчет электрических режимов в прилегающей к ПС 110/6 кВ «Лесная» электрической сети 6 кВ и выше для нормальной, ремонтных и послеаварийных схем». В случае превышения расчетными величинами допустимых параметров электрической сети предусмотреть усиление соответствующей сети, а также замену оборудования и устройств вне зависимости от принадлежности. 4.4.2. Раздел «Расчет то; 27: 1; 28: Курскэнерго; 33: 3.1.3. Существующая ПС-110/6 кВ «Лесная»:  расширение РУ-6 кВ с изменением схемы РУ-6 кВ для присоединения двух новых ЛЭП 6 кВ (реконструкция ПС 110/6 кВ «Лесная» с монтажом двух дополнительных ячеек 6 кВ, по одной на I и III секциях шин 6 кВ (тип ячеек определить при проектировании)). 3.2. Учет электрической энергии 3.2.1. Выполнить учет электроэнергии по присоединяемым ЛЭП-6 кВ в соответствии с требованиями Типовой инструкции по учету электроэнергии при ее производстве, передаче и распределении (РД 34.09.101-94), а также в соответствии с Приложением 11.1 к Положению о порядке получения статуса субъекта оптового рынка и ведения реестра субъектов оптового рынка «Автоматизированные информационно-измерительные системы коммерческого учета электрической энергии (мощности). Технические требования». Места установки приборов учета: в ячейках 6 кВ ПС 110/6 кВ «Лесная». 3.2.2. Создать автоматизированную информационно-измерительную систему коммерческого учета электроэнергии (АИИС КУЭ) проектируемых ячеек 6 кВ ПС 110/6 кВ «Лесная», обеспечивающую информационную совместимость с АИИС КУЭ филиала ОАО «МРСК Ценра»-«Курскэнерго», удовлетворяющую требованиям по классу качества не ниже 1,52, с приборами учета класса точности не ниже 0,5S.. 3.2.3. Предусмотреть организацию ежедневной передачи результатов измерения, информации о состоянии средств измерения и объектов измерения из АИИС КУЭ проектируемых ячеек 6 кВ ПС 110/6 кВ «Лесная» в ЦУС филиала ОАО «МРСК Центра» - «Курскэнерго» (далее по тексту – МРСК) по всем точкам учета. 3.2.5. Провести испытания с целью установления соответствия АИИС КУЭ техническим требованиям ОРЭ с присвоением класса качества. 3.3.2. Объем управляющих воздействий ПА и перечень присоединений, которые могут быть отключены устройствами ПА, уточнить проектом и согласовать с МРСК и Филиалом ОАО «СО ЕЭС» РДУ энергосистемами Курской и Орловской областей (далее по тексту – РДУ). 4.1. Разработать техническое задание на проектирование и проектную документацию на технологическое присоединение электроустановок Заявителя с учетом строительства электросетевых объектов. Согласовать техническое задание на проектирование и проектную документацию с МРСК и РДУ. 4.2. Проектирование выполнить в соответствии со следующими документами:  «Правилами устройства электроустановок» (7 издание, с исправлениями);  «Нормами технологического проектирования подстанций переменного тока с высшим напряжением 35-750 кВ. СО 153 - 34. 20.122-2006»;  «Нормами технологического проектирования воздушных линий электропередачи напряжением 35-750 кВ. СО 153 - 34. 20.121-2006»;  «Общими техническими требованиями к микропроцессорным устройствам защиты и автоматики энергосистем. РД 34.35.310-97»;  Методическими указаниями по устойчивости энергосистем, утвержденными Приказом Министерства энергетики РФ № 277 от 30.06.2003;  «Положением о составе разделов проектной документации и требованиях к их содержанию», утвержденным Постановлением Правительства РФ № 87 от 16.02.2008, и иными действующими нормативно-техническими документами;  «Общими требованиями к системам противоаварийной и режимной автоматики, релейной защиты и автоматики, телеметрической информации, технологической связи в ЕЭС России», утвержденными Приказом ОАО РАО «ЕЭС России» № 57 от 11.02.2008 г. 4.3. Согласовать с МРСК и РДУ до окончания проектирования основные технические решения. 4.4.1. Раздел «Расчет электрических режимов в прилегающей к ПС 110/6 кВ «Лесная» электрической сети 6 кВ и выше для нормальной, ремонтных и послеаварийных схем». В случае превышения расчетными величинами допустимых параметров электрической сети предусмотреть усиление соответствующей сети, а также замену оборудования и устройств вне зависимости от принадлежности. 4.4.2. Раздел «Расчет то | [10 empty] | 0 | 0 | 0 | 0 | 0 | 0 | 0 | 0 | 0 | 0 | 0 | 0 | 0 | 0 | 0 | 0 | 0 | 0 | 0 | 0 | 0 | 0 | 0 | 0 | 0 | 2 | 0 | 1132.8 | 0 | 0 | 0 | 0 | 0 | 0 | 0 | 0 | 0 | 0 | 0 | 0 | 0 | 0 | 0 | 0 | 0 | 1132.8 | 0 | 0 | 0 | 0 | 0 | 0 | 0 | 0 | 0 | 0 | 0 | 0 | 0 | 0 | 0 | 0 | 0 | 0 | 0 | 0 | 0 | 0 | 0 | 0 | 0 | 0 | 0 | 0 | 0 | 0 | 0 | 0 | 0 | 0 | 0 | 0 | 0 | 0 | 0 | 0 | 0 | 0 | 0 | 0 | 0 | 0 | 1132.8 | 960 |  | 0 | 0 | 960 | 0
2 | Литошенко Валерий Дмитриевич | жилой дом (коммунально-бытовые нужды) | Курская обл., Курский р-н, Клюквинский с/с, с. Клюква, уч. 297 | 1 | 40169811 | Ц-1749/886-ОТП/2010, ДС №1 от 11.02.2011, ДС№2 от 07.09.2011г. от 21.07.10г. | 2010-07-21 | 7 | 0 | 0 | 100 | 2012-02-03 | 466.1 | 0.55 | 0.55 | 0.55 | 2010-07-26 | 1 | 0.55 | 0 | 0 | 0 | 0 | 0 | 0 | 0 | 100% | 2 | - строительство участка ВЛ-0,4 кВ от проектируемой ТП-10/0,4 кВ до границы земельного участка заявителя протяженностью 0,15 км (марку и сечение провода, протяженность уточнить при проектирповании) /аналогично ТУ Ц-1747. | строительство участка ВЛ-10 кВ от опоры ВЛ-10 кВ 176.118 (точку врезки определить при проектировании) до проектируемой ТП-10/0,4 кВ протяженностью 0,8 км (марку и сечение провода, протяженность уточнить при проектировании) /аналогично ТУ Ц-1747/ - по основной программе филиала «Курскэнерго»; строительство ТП-10/0,4 кВ с силовым трансформатором мощностью 100 кВА (тип ТП, мощность силового трансформатора уточнить при проектировании, схему соединений РУ-10 кВ и РУ-0,4 кВ, количество и параметры оборудования определить проектом) /аналогично ТУ Ц-1747/ - по основной программе филиала «Курскэнерго» | [6 empty] | 2 | Курскэнерго | [6 empty] | - строительство участка ВЛ-0,4 кВ от проектируемой ТП-10/0,4 кВ до границы земельного участка заявителя протяженностью 0,15 км (марку и сечение провода, протяженность уточнить при проектирповании) /аналогично ТУ Ц-1747. | строительство участка ВЛ-10 кВ от опоры ВЛ-10 кВ 176.118 (точку врезки определить при проектировании) до проектируемой ТП-10/0,4 кВ протяженностью 0,8 км (марку и сечение провода, протяженность уточнить при проектировании) /аналогично ТУ Ц-1747/ - по основной программе филиала «Курскэнерго»; строительство ТП-10/0,4 кВ с силовым трансформатором мощностью 100 кВА (тип ТП, мощность силового трансформатора уточнить при проектировании, схему соединений РУ-10 кВ и РУ-0,4 кВ, количество и параметры оборудования определить проектом) /аналогично ТУ Ц-1747/ - по основной программе филиала «Курскэнерго» | [9 empty] | 0 | 0 | 0 | 0 | 0 | 0 | 0 | 0 | 0 | 0.15 | 0 | 142.485 | 0 | 0 | 0 | 0 | 0 | 0 | 0 | 0 | 0 | 0 | 0 | 0 | 0 | 0 | 0 | 0 | 0 | 0 | 0 | 0 | 0 | 0 | 0 | 0 | 0 | 0 | 0 | 0 | 0 | 0 | 0 | 0 | 0 | 142.485 | 0 | 0.8 | 0 | 640.032 | 0 | 0 | 0 | 0 | 0 | 0 | 0 | 0 | 0 | 0 | 0 | 0 | 0 | 100 | 0 | 402.38 | 0 | 0 | 0 | 0 | 0 | 0 | 0 | 0 | 0 | 0 | 0 | 0 | 0 | 0 | 0 | 0 | 0 | 0 | 0 | 0 | 0 | 0 | 0 | 0 | 0 | 1042.412 | 1184.897 | 1004.15 |  | 0 | 0 | 120.75 | 883.4
3 | ООО "Авангард" | Комбикормовый завод | Курская обл., Глушковский р-н, ст. Глушково | 1 | 40119280 | З-464/960-ОТП/2010, ДС №1 от 27.06.2011г. от 30.07.10г. | 2010-07-30 | 967 | 11 | 81 | 8 | 2012-07-30 | 9587205.46 | 11312.9024 | 11312.9024 | 7: 11312.9024; 8: 2010-08-25; 9: 1; 10: 11312.9024; 11: 0; 12: 0; 13: 0; 14: 0; 15: 0; 16: 0; 17: 0; 18: 100%; 19: 3; 20: 3.1.1. новые ТП- 2 шт.:  с 2 трансформаторами 10/0,4 кВ мощностью 0,63 МВА каждый (тип и мощность определить проектом);  схему соединений РУ -10 кВ и РУ-0,4 кВ, количество и параметры оборудования определить проектом; 3.1.2. Существующая ВЛ-10 кВ №30214:  реконструкция участка ВЛ-10 кВ протяженностью 0,1 км для присоединения участка ВЛ-10 кВ 30201 (тип, марку и сечение провода (кабеля), протяженность определить проектом) – перевод ВЛ-30214 на I с.ш.-10 кВ. 3.1.3. Существующая ВЛ-10 кВ №30201:  реконструкция участка ВЛ-10 кВ протяженностью 0,1 км для присоединения участка ВЛ-10 кВ 30214 (тип, марку и сечение провода (кабеля), протяженность определить проектом) – перевод ВЛ-30201 на II с.ш.-10 кВ. 3.1.4. ЛЭП 10 кВ от ВЛ-10 кВ №30201 до проектируемых ТП-10/0,4 кВ протяженностью 3,1 км (тип, марку и сечение провода (кабеля), протяженность определить проектом). 3.1.5. ЛЭП 10 кВ от ВЛ-10 кВ №341 до проектируемых ТП-10/0,4 кВ протяженностью 0,05 км (тип, марку и сечение провода (кабеля), протяженность определить проектом). 3.1.6. ЛЭП 10 кВ между проектируемыми ТП-10/0,4 кВ протяженностью 0,5 км (тип, марку и сечение провода (кабеля), протяженность определить проектом).; 27: 3; 28: Курскэнерго; 33: 3.1.1. новые ТП- 2 шт.:  с 2 трансформаторами 10/0,4 кВ мощностью 0,63 МВА каждый (тип и мощность определить проектом);  схему соединений РУ -10 кВ и РУ-0,4 кВ, количество и параметры оборудования определить проектом; 3.1.2. Существующая ВЛ-10 кВ №30214:  реконструкция участка ВЛ-10 кВ протяженностью 0,1 км для присоединения участка ВЛ-10 кВ 30201 (тип, марку и сечение провода (кабеля), протяженность определить проектом) – перевод ВЛ-30214 на I с.ш.-10 кВ. 3.1.3. Существующая ВЛ-10 кВ №30201:  реконструкция участка ВЛ-10 кВ протяженностью 0,1 км для присоединения участка ВЛ-10 кВ 30214 (тип, марку и сечение провода (кабеля), протяженность определить проектом) – перевод ВЛ-30201 на II с.ш.-10 кВ. 3.1.4. ЛЭП 10 кВ от ВЛ-10 кВ №30201 до проектируемых ТП-10/0,4 кВ протяженностью 3,1 км (тип, марку и сечение провода (кабеля), протяженность определить проектом). 3.1.5. ЛЭП 10 кВ от ВЛ-10 кВ №341 до проектируемых ТП-10/0,4 кВ протяженностью 0,05 км (тип, марку и сечение провода (кабеля), протяженность определить проектом). 3.1.6. ЛЭП 10 кВ между проектируемыми ТП-10/0,4 кВ протяженностью 0,5 км (тип, марку и сечение провода (кабеля), протяженность определить проектом). | [10 empty] | 0 | 3.85 | 0 | 3657.115 | 0 | 0 | 0 | 0 | 0 | 0 | 0 | 0 | 0 | 0 | 0 | 0 | 0 | 1260 | 0 |  | 0 | 0 | 0 | 0 | 0 | 0 | 0 | 0 | 0 | 0 | 0 | 0 | 0 | 0 | 0 | 0 | 0 | 0 | 0 | 0 | 0 | 0 | 0 | 0 | 0 | 3657.115 | 0 | 0 | 0 | 0 | 0 | 0 | 0 | 0 | 0 | 0 | 0 | 0 | 0 | 0 | 0 | 0 | 0 | 0 | 0 | 0 | 0 | 0 | 0 | 0 | 0 | 0 | 0 | 0 | 0 | 0 | 0 | 0 | 0 | 0 | 0 | 0 | 0 | 0 | 0 | 0 | 0 | 0 | 0 | 0 | 0 | 0 | 3657.115 | 3099.25 |  | 0 | 0 | 3099.25 | 0
4 | Красников Владимир Григорьевич | жилой дом (коммунально-бытовые нужды) | Курская обл., Курский р-н, Клюквинский с/с, с. Клюква, уч. 301 | 1 | 40169837 | Ц-1760/1036-ОТП/2010, ДС №1 от 25.02.2011, ДС№2 от 07.09.2011 от 12.08.10г. | 2010-08-12 | 7 | 0 | 0 | 100 | 2012-01-28 | 466.1 | 0.55 | 0.55 | 0.55 | 2010-08-05 | 1 | 0.55 | 0 | 0 | 0 | 0 | 0 | 0 | 0 | 100% | 4 | - строительство участка ВЛ-0,4 кВ от проектируемой ТП-10/0,4 кВ до границы земельного участка заявителя протяженностью 0,15 км (марку и сечение провода, протяженность уточнить при проектировании) /аналогично ТУ Ц-1750/. | строительство участка ВЛ-10 кВ от опоры ВЛ-10 кВ 176.118 (точку врезки определить при проектировании) до проектируемой ТП-10/0,4 кВ протяженностью 0,8 км /аналогично ТУ Ц-1747, Ц-1749, Ц-1750/ - по основной программе филиала «Курскэнерго».; строительство ТП-10/0,4 кВ с силовым трансформатором мощностью 100 кВА (тип ТП, мощность силового трансформатора уточнить при проектировании, схему соединений РУ-10 кВ и РУ-0,4 кВ, количество и параметры оборудования определить проектом) /аналогично ТУ Ц-1747, Ц-1749, Ц-1750/ - по основной программе филиала "Курскэнерго" | [6 empty] | 4 | Курскэнерго | [6 empty] | - строительство участка ВЛ-0,4 кВ от проектируемой ТП-10/0,4 кВ до границы земельного участка заявителя протяженностью 0,15 км (марку и сечение провода, протяженность уточнить при проектировании) /аналогично ТУ Ц-1750/. | строительство участка ВЛ-10 кВ от опоры ВЛ-10 кВ 176.118 (точку врезки определить при проектировании) до проектируемой ТП-10/0,4 кВ протяженностью 0,8 км /аналогично ТУ Ц-1747, Ц-1749, Ц-1750/ - по основной программе филиала «Курскэнерго».; строительство ТП-10/0,4 кВ с силовым трансформатором мощностью 100 кВА (тип ТП, мощность силового трансформатора уточнить при проектировании, схему соединений РУ-10 кВ и РУ-0,4 кВ, количество и параметры оборудования определить проектом) /аналогично ТУ Ц-1747, Ц-1749, Ц-1750/ - по основной программе филиала "Курскэнерго" | [9 empty] | 0 | 0 | 0 | 0 | 0 | 0 | 0 | 0 | 0 | 0.15 | 0 | 142.485 | 0 | 0 | 0 | 0 | 0 | 0 | 0 | 0 | 0 | 0 | 0 | 0 | 0 | 0 | 0 | 0 | 0 | 0 | 0 | 0 | 0 | 0 | 0 | 0 | 0 | 0 | 0 | 0 | 0 | 0 | 0 | 0 | 0 | 142.485 | 0 | 0.8 | 0 | 640.032 | 0 | 0 | 0 | 0 | 0 | 0 | 0 | 0 | 0 | 0 | 0 | 0 | 0 | 100 | 0 | 402.38 | 0 | 0 | 0 | 0 | 0 | 0 | 0 | 0 | 0 | 0 | 0 | 0 | 0 | 0 | 0 | 0 | 0 | 0 | 0 | 0 | 0 | 0 | 0 | 0 | 0 | 1042.412 | 1184.897 | 1004.15 |  | 0 | 0 | 120.75 | 883.4
5 | Чушков Сергей Васильевич | хозяйственная посторойка (коммунально-бытовые нужды) | Курская обл., Курский р-н, Моковский с/с, д. 2-я Моква, уч. 98 | 1 | 40171193 | Ц-1777/1229-ОТП/2010, ДС№1 от 31.03.2011, ДС №2 от 23.09.2011 от 15.09.10г. | 2010-09-15 | 15 | 0 | 0 | 100 | 2012-06-01 | 466.1 | 0.55 | 0.55 | 0.55 | 2010-11-22 | 1 | 0.55 | 0 | 0 | 0 | 0 | 0 | 0 | 0 | 100% | 5 | - строительство участка ВЛ-0,4 кВ от проектируемой ТП-10/0,4 кВ до границы земельного участка заявителя протяженностью 0,5 км (марку и сечение провода, протяженность уточнить при проектировании) /в т.ч. 0,25 км по ТУ Ц-1694/. | строительство участка ВЛ-10 кВ от опоры №29 ВЛ-10 кВ 415.08 до проектируемой ТП-10/0,4 кВ протяженностью 0,8 км (марку и сечение провода, протяженность уточнить при проектировании) /Аналогично ТУ Ц-1694/ - по основной программе филиала «Курскэнерго»; строительство ТП-10/0,4 кВ с силовым трансформатором мощностью 25 кВА и возможностью установки трансформатора большей мощности (тип ТП, мощность силового трансформатора уточнить при проектировании, схему соединений РУ-10 кВ и РУ-0,4 кВ, количество и параметры оборудования определить проектом) /Аналогично ТУ Ц-1694/ - по основной программе филиала "Курскэнерго". | [6 empty] | 5 | Курскэнерго | [6 empty] | - строительство участка ВЛ-0,4 кВ от проектируемой ТП-10/0,4 кВ до границы земельного участка заявителя протяженностью 0,5 км (марку и сечение провода, протяженность уточнить при проектировании) /в т.ч. 0,25 км по ТУ Ц-1694/. | строительство участка ВЛ-10 кВ от опоры №29 ВЛ-10 кВ 415.08 до проектируемой ТП-10/0,4 кВ протяженностью 0,8 км (марку и сечение провода, протяженность уточнить при проектировании) /Аналогично ТУ Ц-1694/ - по основной программе филиала «Курскэнерго»; строительство ТП-10/0,4 кВ с силовым трансформатором мощностью 25 кВА и возможностью установки трансформатора большей мощности (тип ТП, мощность силового трансформатора уточнить при проектировании, схему соединений РУ-10 кВ и РУ-0,4 кВ, количество и параметры оборудования определить проектом) /Аналогично ТУ Ц-1694/ - по основной программе филиала "Курскэнерго". | [9 empty] | 0 | 0 | 0 | 0 | 0 | 0 | 0 | 0 | 0 | 0.25 | 0 | 237.475 | 0 | 0 | 0 | 0 | 0 | 0 | 0 | 0 | 0 | 0 | 0 | 0 | 0 | 0 | 0 | 0 | 0 | 0 | 0 | 0 | 0 | 0 | 0 | 0 | 0 | 0 | 0 | 0 | 0 | 0 | 0 | 0 | 0 | 237.475 | 0 | 0 | 0 | 0 | 0 | 0 | 0 | 0 | 0 | 0 | 0 | 0 | 0 | 0 | 0 | 0 | 0 | 0 | 0 | 0 | 0 | 0 | 0 | 0 | 0 | 0 | 0 | 0 | 0 | 0 | 0 | 0 | 0 | 0 | 0 | 0 | 0 | 0 | 0 | 0 | 0 | 0 | 0 | 0 | 0 | 0 | 237.475 | 201.25 |  | 0 | 0 | 201.25 | 0
6 | ЗАО "Агрокомплекс "Мансурово" | Агропромышленный комплекс ЗАО "Агрокомплекс "Мансурово" | Курская обл., Советский р-н, Крестищенский с/с | 1 | 40231385 | В-1024/1469-ОТП/2010, ДС №1 от 09.02.2011, ДС №2 от 18.08.2011г., ДС №3 от 19.08.2011г. от 28.10.10г. | 2010-10-28 | 3690 | 0 | 100 | 0 | 2012-10-28 | 36584062.2 | 43169.1934 | 43169.1934 | 7: 43169.1934; 8: 2010-11-09; 9: 1; 10: 43169.1934; 11: 0; 12: 0; 13: 0; 14: 0; 15: 0; 16: 0; 17: 0; 18: 100%; 19: 6; 20: I этап 3.1.1. нет II этап 3.1.2. Новые ТП-10/0,4 кВ (количество определить проектом):  с 2 трансформаторами 10/0,4 кВ (тип и мощность определить проектом);  схему соединений РУ-10 кВ и РУ-0,4 кВ, количество и параметры оборудования определить проектом. 3.1.3. Две ЛЭП 10 кВ от ПС 110/35/10 кВ Кшень до проектируемых ТП-10/0,4 кВ (тип, марку и сечение провода (кабеля), протяженность определить проектом). 3.1.4. Две ЛЭП 10 кВ от ПС 35/10 кВ Р.Колодезь до проектируемых ТП-10/0,4 кВ (тип, марку и сечение провода (кабеля), протяженность определить проектом). 3.1.5. ЛЭП 10 кВ между проектируемыми ТП-10/0,4 кВ (тип, марку и сечение провода (кабеля), протяженность определить проектом). 3.1.6. Существующая ПС-110/35/10 кВ Кшень: - расширение РУ-10 кВ с монтажом двух дополнительных ячеек 10 кВ на II с.ш.-10 кВ (объем реконструкции определить при проектировании). 3.1.7. Существующая ПС-35/10 кВ Р.Колодезь: - реконструкция ячеек 10 кВ №452 и №4511 с заменой МВ-10 кВ на ВВ-10 кВ (объем реконструкции определить при проектировании). 3.1.8. Выполнить учет электроэнергии по присоединяемым ЛЭП-0,4 кВ в соответствии с требованиями Типовой инструкции по учету электроэнергии при ее производстве, передаче и распределении (РД 34.09.101-94) Места установки приборов учета: в РУ-0,4 кВ проектируемых ТП-10/0,4 кВ. 3.1.9. Создать автоматизированную информационно-измерительную систему коммерческого учета электроэнергии (АИИС КУЭ) проектируемых ТП-10/0,4 кВ, обеспечивающую информационную совместимость с АИИС КУЭ филиала ОАО «МРСК Центра»-«Курскэнерго».; 27: 6; 28: Курскэнерго; 33: I этап 3.1.1. нет II этап 3.1.2. Новые ТП-10/0,4 кВ (количество определить проектом):  с 2 трансформаторами 10/0,4 кВ (тип и мощность определить проектом);  схему соединений РУ-10 кВ и РУ-0,4 кВ, количество и параметры оборудования определить проектом. 3.1.3. Две ЛЭП 10 кВ от ПС 110/35/10 кВ Кшень до проектируемых ТП-10/0,4 кВ (тип, марку и сечение провода (кабеля), протяженность определить проектом). 3.1.4. Две ЛЭП 10 кВ от ПС 35/10 кВ Р.Колодезь до проектируемых ТП-10/0,4 кВ (тип, марку и сечение провода (кабеля), протяженность определить проектом). 3.1.5. ЛЭП 10 кВ между проектируемыми ТП-10/0,4 кВ (тип, марку и сечение провода (кабеля), протяженность определить проектом). 3.1.6. Существующая ПС-110/35/10 кВ Кшень: - расширение РУ-10 кВ с монтажом двух дополнительных ячеек 10 кВ на II с.ш.-10 кВ (объем реконструкции определить при проектировании). 3.1.7. Существующая ПС-35/10 кВ Р.Колодезь: - реконструкция ячеек 10 кВ №452 и №4511 с заменой МВ-10 кВ на ВВ-10 кВ (объем реконструкции определить при проектировании). 3.1.8. Выполнить учет электроэнергии по присоединяемым ЛЭП-0,4 кВ в соответствии с требованиями Типовой инструкции по учету электроэнергии при ее производстве, передаче и распределении (РД 34.09.101-94) Места установки приборов учета: в РУ-0,4 кВ проектируемых ТП-10/0,4 кВ. 3.1.9. Создать автоматизированную информационно-измерительную систему коммерческого учета электроэнергии (АИИС КУЭ) проектируемых ТП-10/0,4 кВ, обеспечивающую информационную совместимость с АИИС КУЭ филиала ОАО «МРСК Центра»-«Курскэнерго». | [54 empty] | 0 | 105947.3 | [44 empty] | 0 | 0 | 105947.3 | 89785.8475 |  | 41155.1 | 0 | 48630.7 | 0
7 | ООО «Щигры Главпродукт» | свиноводческий комплекс | Курская обл., Золотухинский район, Будановский сельсовет | 1 | 40099244 | Ц-1322/1622-ОТП/2010 от 30.11.10г. | 2010-11-30 | 1318 | 0 | 100 | 0 | 2012-11-30 | 13067152.84 | 15419.2404 | 15419.2404 | 7: 15419.2404; 9: 1; 10: 0; 11: 0; 12: 15419.2404; 13: 0; 14: 0; 15: 0; 16: 0; 17: 0; 18: 100%; 19: 7; 20: 3.1.2. ЛЭП 10 кВ от ячейки №8 ПС 35/10 кВ «Демякино» до проектируемых ТП-10/0,4 кВ протяженностью 15 км (тип, марку и сечение провода (кабеля), протяженность определить проектом). 3.1.3. ЛЭП 10 кВ от ячейки 10 кВ № 8 ПС 35/10 кВ «Свобода-сельская» до проектируемых ТП-10/0,4 кВ протяженностью 9 км (тип, марку и сечение провода (кабеля), протяженность определить проектом). 3.1.4. ЛЭП 10 кВ между проектируемыми ТП-10/0,4 кВ протяженностью 1,0 км (тип, марку и сечение провода (кабеля), протяженность определить проектом). 3.1.6. Существующая ПС -35/10 кВ «Свобода-сельская»:  реконструкция ячейки №8 РУ-10 кВ для присоединения новой ЛЭП-10 кВ (объем реконструкции определить при проектировании). 3.1.8. Демонтаж существующей ТП-10/0,4 кВ 384.17-14/160. 3.3.2. Объем управляющих воздействий ПА и перечень присоединений, которые могут быть отключены устройствами ПА, уточнить проектом и согласовать с МРСК и Филиалом ОАО «СО ЕЭС» РДУ энергосистемами Курской и Орловской областей (далее по тексту – РДУ).; 27: 7; 28: Курскэнерго; 33: 3.1.2. ЛЭП 10 кВ от ячейки №8 ПС 35/10 кВ «Демякино» до проектируемых ТП-10/0,4 кВ протяженностью 15 км (тип, марку и сечение провода (кабеля), протяженность определить проектом). 3.1.3. ЛЭП 10 кВ от ячейки 10 кВ № 8 ПС 35/10 кВ «Свобода-сельская» до проектируемых ТП-10/0,4 кВ протяженностью 9 км (тип, марку и сечение провода (кабеля), протяженность определить проектом). 3.1.4. ЛЭП 10 кВ между проектируемыми ТП-10/0,4 кВ протяженностью 1,0 км (тип, марку и сечение провода (кабеля), протяженность определить проектом). 3.1.6. Существующая ПС -35/10 кВ «Свобода-сельская»:  реконструкция ячейки №8 РУ-10 кВ для присоединения новой ЛЭП-10 кВ (объем реконструкции определить при проектировании). 3.1.8. Демонтаж существующей ТП-10/0,4 кВ 384.17-14/160. 3.3.2. Объем управляющих воздействий ПА и перечень присоединений, которые могут быть отключены устройствами ПА, уточнить проектом и согласовать с МРСК и Филиалом ОАО «СО ЕЭС» РДУ энергосистемами Курской и Орловской областей (далее по тексту – РДУ). | [10 empty] | 0 | 25 | 0 | 20001 | 0 | 0 | 0 | 0 | 0 | 0 | 0 | 0 | 0 | 0 | 0 | 0 | 0 | 0 | 0 | 0 | 0 | 0 | 0 | 0 | 0 | 0 | 0 | 0 | 0 | 0 | 0 | 0 | 0 | 0 | 0 | 0 | 0 | 0 | 0 | 0 | 0 | 0 | 0 | 0 | 0 | 20001 | 0 | 0 | 0 | 0 | 0 | 0 | 0 | 0 | 0 | 0 | 0 | 0 | 0 | 0 | 0 | 0 | 0 | 0 | 0 | 0 | 0 | 0 | 0 | 0 | 0 | 0 | 0 | 0 | 0 | 0 | 0 | 0 | 0 | 0 | 0 | 0 | 0 | 0 | 0 | 0 | 0 | 0 | 0 | 0 | 0 | 0 | 20001 | 16950 |  | 0 | 0 | 16950 | 0
8 | Администрация Муниципального образования "Винниковский сельсовет" | водонапорная башня | Курская обл., Курский р-н, Винниковский с/с, д. Отрешково | 1 | 40258523 | Ц-2244/1694-ОТП/2010, ДС №1 от 23.09.2011 от 15.12.10г. | 2010-12-15 | 10 | 0 | 0 | 100 | 2012-05-27 | 466.1 | 0.55 | 0.55 | 0.55 | 2011-01-24 | 1 | 0 | 0.55 | 0 | 0 | 0 | 0 | 0 | 0 | 100% | 8 | - | строительство участка ВЛ-10 кВ от ВЛ-10 кВ №117.05 (номер опоры уточнить при проектировании) до проектируемой ТП-10/0,4 кВ протяженностью 0,03 км (марку, сечение и протяженность провода уточнить при проектировании) - по основной программе филиала "Курскэнерго"; строиетльство ТП-10/0,4 кВ с силовым трансформатором мощностью 16 кВА (тип ТП, мощность силового трансформатора уточнить при проектировании, схему соединений РУ-10 кВ и РУ-0,4 кВ, количество и параметры оборудования определить проектом) - по основной программе филиала "Курскэнерго". учет электроэнергии выполнить в соответствии с Правилами | [6 empty] | 8 | Курскэнерго | [6 empty] | - | строительство участка ВЛ-10 кВ от ВЛ-10 кВ №117.05 (номер опоры уточнить при проектировании) до проектируемой ТП-10/0,4 кВ протяженностью 0,03 км (марку, сечение и протяженность провода уточнить при проектировании) - по основной программе филиала "Курскэнерго"; строиетльство ТП-10/0,4 кВ с силовым трансформатором мощностью 16 кВА (тип ТП, мощность силового трансформатора уточнить при проектировании, схему соединений РУ-10 кВ и РУ-0,4 кВ, количество и параметры оборудования определить проектом) - по основной программе филиала "Курскэнерго". учет электроэнергии выполнить в соответствии с Правилами | [9 empty] | 0 | 0 | 0 | 0 | 0 | 0 | 0 | 0 | 0 | 0 | 0 | 0 | 0 | 0 | 0 | 0 | 0 | 0 | 0 | 0 | 0 | 0 | 0 | 0 | 0 | 0 | 0 | 0 | 0 | 0 | 0 | 0 | 0 | 0 | 0 | 0 | 0 | 0 | 0 | 0 | 0 | 0 | 0 | 0 | 0 | 0 | 0 | 0.03 | 0 | 24.0012 | 0 | 0 | 0 | 0 | 0 | 0 | 0 | 0 | 0 | 0 | 0 | 0 | 0 | 16 | 0 | 188.8 | 0 | 0 | 0 | 0 | 0 | 0 | 0 | 0 | 0 | 0 | 0 | 0 | 0 | 0 | 0 | 0 | 0 | 0 | 0 | 0 | 0 | 0 | 0 | 0 | 0 | 212.8012 | 212.8012 | 180.34 |  | 0 | 0 | 0 | 180.34
9 | Администрация Муниципального образования "Винниковский сельсовет" | водонапорная башня | Курская обл., Курский р-н, Винниковский с/с, д. Постоялые Дворы | 1 | 40258414 | Ц-2243/1695-ОТП/2010, ДС №1 от 27.06.2011 от 15.12.10г. | 2010-12-15 | 10 | 0 | 0 | 100 | 2012-05-27 | 466.1 | 0.55 | 0.55 | 0.55 | 2011-01-24 | 1 | 0 | 0.55 | 0 | 0 | 0 | 0 | 0 | 0 | 100% | 9 | - | строительство участка ВЛ-10 кВ от опоры №№ 215-216 ВЛ-10 кВ №117.05 до проектируемой ТП 10/0,4 кВ протяженностью 0,7 км (номер опоры, марку, сечение и протяженность провода уточнить при проектировании) - по основной программе филиала "Курскэнерго"; строительство ТП-10/0,4 кВ с силовым трансформатором мощнностью 16 кВА (тип ТП, мощность силового трансформатора уточнить при проектировании, схему соединений РУ-10 кВ и РУ-0,4 кВ, количество и параметры оборудования определить проектом) - по основной программе филиала "Курскэнерго". учет электроэнергии выполнить в соответствии с Правилами | [6 empty] | 9 | Курскэнерго | [6 empty] | - | строительство участка ВЛ-10 кВ от опоры №№ 215-216 ВЛ-10 кВ №117.05 до проектируемой ТП 10/0,4 кВ протяженностью 0,7 км (номер опоры, марку, сечение и протяженность провода уточнить при проектировании) - по основной программе филиала "Курскэнерго"; строительство ТП-10/0,4 кВ с силовым трансформатором мощнностью 16 кВА (тип ТП, мощность силового трансформатора уточнить при проектировании, схему соединений РУ-10 кВ и РУ-0,4 кВ, количество и параметры оборудования определить проектом) - по основной программе филиала "Курскэнерго". учет электроэнергии выполнить в соответствии с Правилами | [9 empty] | 0 | 0 | 0 | 0 | 0 | 0 | 0 | 0 | 0 | 0 | 0 | 0 | 0 | 0 | 0 | 0 | 0 | 0 | 0 | 0 | 0 | 0 | 0 | 0 | 0 | 0 | 0 | 0 | 0 | 0 | 0 | 0 | 0 | 0 | 0 | 0 | 0 | 0 | 0 | 0 | 0 | 0 | 0 | 0 | 0 | 0 | 0 | 0.7 | 0 | 523.775 | 0 | 0 | 0 | 0 | 0 | 0 | 0 | 0 | 0 | 0 | 0 | 0 | 0 | 16 | 0 | 188.8 | 0 | 0 | 0 | 0 | 0 | 0 | 0 | 0 | 0 | 0 | 0 | 0 | 0 | 0 | 0 | 0 | 0 | 0 | 0 | 0 | 0 | 0 | 0 | 0 | 0 | 712.575 | 712.575 | 603.8771 |  | 0 | 0 | 0 | 603.8771
10 | Курское региональное отделение Центрального филиала ОАО "Мегафон" | базовая станция сотовой связи | Курская обл., Рыльский р-н, с. Капыстичи | 1 | 40244246 | З-642/1765-ОТП/2010, ДС №1 от 20.07.2011 от 29.12.10г. | 2010-12-29 | 8 | 0 | 0 | 100 | 2012-12-31 | 466.1 | 0.55 | 0.55 | 7: 0.55; 8: 2011-01-24; 9: 1; 10: 0; 11: 0.55; 12: 0; 13: 0; 14: 0; 15: 0; 16: 0; 17: 0; 18: 100%; 19: 10; 20: строительство участка ВЛ-10 кВ от опоры №188 ВЛ-10 кВ 21409 до проектируемой ТП-10/0,4 кВ протяженностью 0,03 км с монтажом разъединителя 10 кВ (марку и сечение провода, протяженность определить при проектировании).; 27: 10; 28: Курскэнерго; 33: строительство участка ВЛ-10 кВ от опоры №188 ВЛ-10 кВ 21409 до проектируемой ТП-10/0,4 кВ протяженностью 0,03 км с монтажом разъединителя 10 кВ (марку и сечение провода, протяженность определить при проектировании). | [10 empty] | 0 | 0.03 | 0 | 79.46 | 0 | 0 | 0 | 0 | 0 | 0 | 0 | 0 | 0 | 0 | 0 | 0 | 0 | 0 | 0 | 0 | 0 | 0 | 0 | 0 | 0 | 0 | 0 | 0 | 0 | 0 | 0 | 0 | 0 | 0 | 0 | 0 | 0 | 0 | 0 | 0 | 0 | 0 | 0 | 0 | 0 | 79.46 | 0 | 0 | 0 | 0 | 0 | 0 | 0 | 0 | 0 | 0 | 0 | 0 | 0 | 0 | 0 | 0 | 0 | 0 | 0 | 0 | 0 | 0 | 0 | 0 | 0 | 0 | 0 | 0 | 0 | 0 | 0 | 0 | 0 | 0 | 0 | 0 | 0 | 0 | 0 | 0 | 0 | 0 | 0 | 0 | 0 | 0 | 79.46 | 67.339 |  | 0 | 0 | 67.339 | 0
11 | Курское региональное отделение Центрального филиала ОАО "Мегафон" | базовая станция сотовой связи | Курская обл., Мантуровский р-н, с. Пузачи | 1 | 40283169 | В-1070/43-ОРЗТП/2011, ДС №1 от 20.07.2011 от 20.01.11г. | 2011-01-20 | 8 | 0 | 0 | 100 | 2012-12-31 | 466.1 | 0.55 | 0.55 | 7: 0.55; 8: 2011-01-24; 9: 1; 10: 0; 11: 0.55; 12: 0; 13: 0; 14: 0; 15: 0; 16: 0; 17: 0; 18: 100%; 19: 11; 20: строительство участка ВЛ-10 кВ от опоры №5 ВЛ-10 кВ №365 до проектируемой ТП-10/0,4 кВ протяженностью 0,06 км с монтажом разъединителя 10 кВ (марку и сечение провода, протяженность определить при проектировании).; 27: 11; 28: Курскэнерго; 33: строительство участка ВЛ-10 кВ от опоры №5 ВЛ-10 кВ №365 до проектируемой ТП-10/0,4 кВ протяженностью 0,06 км с монтажом разъединителя 10 кВ (марку и сечение провода, протяженность определить при проектировании). | [10 empty] | 0 | 0.06 | 0 | 103.4624 | 0 | 0 | 0 | 0 | 0 | 0 | 0 | 0 | 0 | 0 | 0 | 0 | 0 | 0 | 0 | 0 | 0 | 0 | 0 | 0 | 0 | 0 | 0 | 0 | 0 | 0 | 0 | 0 | 0 | 0 | 0 | 0 | 0 | 0 | 0 | 0 | 0 | 0 | 0 | 0 | 0 | 103.4624 | 0 | 0 | 0 | 0 | 0 | 0 | 0 | 0 | 0 | 0 | 0 | 0 | 0 | 0 | 0 | 0 | 0 | 0 | 0 | 0 | 0 | 0 | 0 | 0 | 0 | 0 | 0 | 0 | 0 | 0 | 0 | 0 | 0 | 0 | 0 | 0 | 0 | 0 | 0 | 0 | 0 | 0 | 0 | 0 | 0 | 0 | 103.4624 | 87.68 |  | 0 | 0 | 87.68 | 0
12 | ООО "Газпром информ" | КП 306, газопровод ШБКБ 217,5 км по Проекту "Реконструкция телемеханики на газопроводах и ГРС Курского УМГ ООО "Мострансгаз" | Курская обл., Обоянский р-он, Стрелецкий с/с. | 1 | 40234231 | Ю-898/105-ОРЗТП/2011 от 04.02.11г. | 2011-02-04 | 4 | 0 | 0 | 100 | 2012-02-04 | 38106.2 | 44.9653 | 44.9653 | 7: 44.9653; 9: 1; 10: 0; 11: 0; 12: 44.9653; 13: 0; 14: 0; 15: 0; 16: 0; 17: 0; 18: 100%; 19: 12; 20: строительство участка ВЛ-10 кВ от опоры №45-22 ВЛ-10 кВ №419 до проектируемой ТП-10/0,23 кВ протяженностью 0,8 км (марку и сечение провода, протяженность уточнить при проектировании).; 27: 12; 28: Курскэнерго; 33: строительство участка ВЛ-10 кВ от опоры №45-22 ВЛ-10 кВ №419 до проектируемой ТП-10/0,23 кВ протяженностью 0,8 км (марку и сечение провода, протяженность уточнить при проектировании). | [10 empty] | 0 | 0.8 | 0 | 640.032 | 0 | 0 | 0 | 0 | 0 | 0 | 0 | 0 | 0 | 0 | 0 | 0 | 0 | 0 | 0 | 0 | 0 | 0 | 0 | 0 | 0 | 0 | 0 | 0 | 0 | 0 | 0 | 0 | 0 | 0 | 0 | 0 | 0 | 0 | 0 | 0 | 0 | 0 | 0 | 0 | 0 | 640.032 | 0 | 0 | 0 | 0 | 0 | 0 | 0 | 0 | 0 | 0 | 0 | 0 | 0 | 0 | 0 | 0 | 0 | 0 | 0 | 0 | 0 | 0 | 0 | 0 | 0 | 0 | 0 | 0 | 0 | 0 | 0 | 0 | 0 | 0 | 0 | 0 | 0 | 0 | 0 | 0 | 0 | 0 | 0 | 0 | 0 | 0 | 640.032 | 542.4 |  | 0 | 0 | 542.4 | 0
13 | ООО "Газпром информ" | КП 411, газопровод ШБКБ 274,9 км, по проекту "Реконструкция телемеханики на газопроводах отводах И ГРС Курского УМГ ООО "Мострансгаз" | Курская область, Курский р-он, Моковский с/с | 1 | 40235331 | Ц-2153/106-ОРЗТП/2011 от 04.02.11г. | 2011-02-04 | 4 | 0 | 0 | 100 | 2012-02-04 | 38106.2 | 44.9653 | 44.9653 | 7: 44.9653; 9: 1; 10: 0; 11: 0; 12: 44.9653; 13: 0; 14: 0; 15: 0; 16: 0; 17: 0; 18: 100%; 19: 13; 20: строительство участка ВЛ-10 кВ от опоры №23 ВЛ-10 кВ №415.07 (точку врезки уточнить при проектировании) до проектируемой ТП-10/0,23 кВ протяженностью 1,2 км (марку и сечение провода, протяженность уточнить при проектировании).; 27: 13; 28: Курскэнерго; 33: строительство участка ВЛ-10 кВ от опоры №23 ВЛ-10 кВ №415.07 (точку врезки уточнить при проектировании) до проектируемой ТП-10/0,23 кВ протяженностью 1,2 км (марку и сечение провода, протяженность уточнить при проектировании). | [10 empty] | 0 | 1.2 | 0 | 960.048 | 0 | 0 | 0 | 0 | 0 | 0 | 0 | 0 | 0 | 0 | 0 | 0 | 0 | 0 | 0 | 0 | 0 | 0 | 0 | 0 | 0 | 0 | 0 | 0 | 0 | 0 | 0 | 0 | 0 | 0 | 0 | 0 | 0 | 0 | 0 | 0 | 0 | 0 | 0 | 0 | 0 | 960.048 | 0 | 0 | 0 | 0 | 0 | 0 | 0 | 0 | 0 | 0 | 0 | 0 | 0 | 0 | 0 | 0 | 0 | 0 | 0 | 0 | 0 | 0 | 0 | 0 | 0 | 0 | 0 | 0 | 0 | 0 | 0 | 0 | 0 | 0 | 0 | 0 | 0 | 0 | 0 | 0 | 0 | 0 | 0 | 0 | 0 | 0 | 960.048 | 813.6 |  | 0 | 0 | 813.6 | 0
14 | ООО "Комплексные упаковочные решения" | цех по переработке картона (бумаги) | Курская обл., Железногорский р-н, п. Новоандросово | 1 | 40290289 | С-672/114-ОРЗТП/2011, ДС №1 от 17.02.2011 от 04.02.11г. | 2011-02-04 | 100 | 0 | 0 | 100 | 2012-02-03 | 262832 | 310.1418 | 310.1418 | 7: 310.1418; 8: 2011-03-04; 9: 1; 10: 0; 11: 310.1418; 12: 0; 13: 0; 14: 0; 15: 0; 16: 0; 17: 0; 18: 100%; 19: 14; 20: строительство участка ВЛ-10 кВ от ВЛ-10 кВ № 2.10.6 (точку врезки уточнить при проектировании) до проектируемой ТП-10/0,4 кВ протяженностью 0,16 км (марку и сечение провода, протяженность уточнить при проектировании). строительство ТП-10/0,4 кВ с силовым трансформатором мощностью 160 кВА (тип ТП, мощность силового трансформатора уточнить при проектировании, схему соединений РУ-10 кВ и РУ-0,4 кВ, количество и параметры оборудования определить проектом). Учет электроэнергии выполнить в соответствии с Правилами; 27: 14; 28: Курскэнерго; 33: строительство участка ВЛ-10 кВ от ВЛ-10 кВ № 2.10.6 (точку врезки уточнить при проектировании) до проектируемой ТП-10/0,4 кВ протяженностью 0,16 км (марку и сечение провода, протяженность уточнить при проектировании). строительство ТП-10/0,4 кВ с силовым трансформатором мощностью 160 кВА (тип ТП, мощность силового трансформатора уточнить при проектировании, схему соединений РУ-10 кВ и РУ-0,4 кВ, количество и параметры оборудования определить проектом). Учет электроэнергии выполнить в соответствии с Правилами | [10 empty] | 0 | 0.16 | 0 | 128.0064 | 0 | 0 | 0 | 0 | 0 | 0 | 0 | 0 | 0 | 0 | 0 | 0 | 0 | 160 | 0 | 436.6 | 0 | 0 | 0 | 0 | 0 | 0 | 0 | 0 | 0 | 0 | 0 | 0 | 0 | 0 | 0 | 0 | 0 | 0 | 0 | 0 | 0 | 0 | 0 | 0 | 0 | 564.6064 | 0 | 0 | 0 | 0 | 0 | 0 | 0 | 0 | 0 | 0 | 0 | 0 | 0 | 0 | 0 | 0 | 0 | 0 | 0 | 0 | 0 | 0 | 0 | 0 | 0 | 0 | 0 | 0 | 0 | 0 | 0 | 0 | 0 | 0 | 0 | 0 | 0 | 0 | 0 | 0 | 0 | 0 | 0 | 0 | 0 | 0 | 564.6064 | 478.48 |  | 0 | 0 | 478.48 | 0
15 | ООО "Газпром информ" | КП 307, газопровод ШБКБ 215,3 км по Проекту "Реконструкция телемеханики на газопроводах и ГРС Курского УМГ ООО "Мострансгаз" | Курская обл., Обоянский р-н, Асфанасьевкий с/с | 1 | 40234239 | Ю-897/104-ОРЗТП/2011 от 04.02.11г. | 2011-02-04 | 4 | 0 | 0 | 100 | 2012-02-04 | 38106.2 | 44.9653 | 44.9653 | 7: 44.9653; 9: 1; 10: 0; 11: 0; 12: 44.9653; 13: 0; 14: 0; 15: 0; 16: 0; 17: 0; 18: 100%; 19: 15; 20: строительство участка ВЛ-10 кВ от опоры №84 ВЛ-10 кВ №422 до проектируемой ТП-10/0,23 кВ протяженностью 1,0 км с установкой разъединителя 10 кВ на концевой опоре (марку и сечение провода, протяженность уточнить при проектировании).; 27: 15; 28: Курскэнерго; 33: строительство участка ВЛ-10 кВ от опоры №84 ВЛ-10 кВ №422 до проектируемой ТП-10/0,23 кВ протяженностью 1,0 км с установкой разъединителя 10 кВ на концевой опоре (марку и сечение провода, протяженность уточнить при проектировании). | [10 empty] | 0 | 1 | 0 | 855.5 | 0 | 0 | 0 | 0 | 0 | 0 | 0 | 0 | 0 | 0 | 0 | 0 | 0 | 0 | 0 | 0 | 0 | 0 | 0 | 0 | 0 | 0 | 0 | 0 | 0 | 0 | 0 | 0 | 0 | 0 | 0 | 0 | 0 | 0 | 0 | 0 | 0 | 0 | 0 | 0 | 0 | 855.5 | 0 | 0 | 0 | 0 | 0 | 0 | 0 | 0 | 0 | 0 | 0 | 0 | 0 | 0 | 0 | 0 | 0 | 0 | 0 | 0 | 0 | 0 | 0 | 0 | 0 | 0 | 0 | 0 | 0 | 0 | 0 | 0 | 0 | 0 | 0 | 0 | 0 | 0 | 0 | 0 | 0 | 0 | 0 | 0 | 0 | 0 | 855.5 | 725 |  | 0 | 0 | 725 | 0
16 | ООО "Газпром информ" | именно КП 424, газопровод ШКБШ 331 км по Проекту «Реконструкция телемеханики на газпроводах и ГРС Курского УМГ ООО «Мострангаз» | Курская обл., Фатежский р-н, Дмитриевский с/с | 1 | 40314726 | С-678/114-ОРЗТП/2011, ДС №1 от 17.05.2011 от 04.02.11г. | 2011-02-04 | 4 | 0 | 0 | 100 | 2012-02-04 | 10513.28 | 12.4057 | 12.4057 | 7: 12.4057; 8: 2011-02-28; 9: 1; 10: 0; 11: 12.4057; 12: 0; 13: 0; 14: 0; 15: 0; 16: 0; 17: 0; 18: 100%; 19: 16; 20: строительство участка ВЛ-10 кВ от опоры №114 ВЛ-10 кВ №3.3.5 (точку врезки уточнить при проектировании) до проектируемой ТП-10/0,23 кВ протяженностью 0,6 км с установкой разъединителя 10 кВ на концевой опоре (марку и сечение провода, протяженность уточнить при проектировании).; 27: 16; 28: Курскэнерго; 33: строительство участка ВЛ-10 кВ от опоры №114 ВЛ-10 кВ №3.3.5 (точку врезки уточнить при проектировании) до проектируемой ТП-10/0,23 кВ протяженностью 0,6 км с установкой разъединителя 10 кВ на концевой опоре (марку и сечение провода, протяженность уточнить при проектировании). | [10 empty] | 0 | 0.6 | 0 | 513.3 | 0 | 0 | 0 | 0 | 0 | 0 | 0 | 0 | 0 | 0 | 0 | 0 | 0 | 0 | 0 | 0 | 0 | 0 | 0 | 0 | 0 | 0 | 0 | 0 | 0 | 0 | 0 | 0 | 0 | 0 | 0 | 0 | 0 | 0 | 0 | 0 | 0 | 0 | 0 | 0 | 0 | 513.3 | 0 | 0 | 0 | 0 | 0 | 0 | 0 | 0 | 0 | 0 | 0 | 0 | 0 | 0 | 0 | 0 | 0 | 0 | 0 | 0 | 0 | 0 | 0 | 0 | 0 | 0 | 0 | 0 | 0 | 0 | 0 | 0 | 0 | 0 | 0 | 0 | 0 | 0 | 0 | 0 | 0 | 0 | 0 | 0 | 0 | 0 | 513.3 | 435 |  | 0 | 0 | 435 | 0
17 | ООО "Газпром информ" | КП 425, газопровод ШКБШ 338,1 км по Проекту «Реконструкция телемеханики на газпроводах и ГРС Курского УМГ ООО «Мострангаз» | Курская обл., Фатежский р-н, Верхнелюбажский с/с | 1 | 40314692 | С-677/115-ОРЗТП/2011, ДС №1 от 17.05.2011 от 04.02.11г. | 2011-02-04 | 4 | 0 | 0 | 100 | 2012-02-04 | 10513.28 | 12.4057 | 12.4057 | 7: 12.4057; 8: 2011-02-28; 9: 1; 10: 0; 11: 12.4057; 12: 0; 13: 0; 14: 0; 15: 0; 16: 0; 17: 0; 18: 100%; 19: 17; 20: строительство участка ВЛ-10 кВ от опоры №62 ВЛ-10 кВ №3.3.17 (точку врезки уточнить при проектировании) до проектируемой ТП-10/0,23 кВ протяженностью 1,3 км с установкой разъединителя 10 кВ на концевой опоре (марку и сечение провода, протяженность уточнить при проектировании).; 27: 17; 28: Курскэнерго; 33: строительство участка ВЛ-10 кВ от опоры №62 ВЛ-10 кВ №3.3.17 (точку врезки уточнить при проектировании) до проектируемой ТП-10/0,23 кВ протяженностью 1,3 км с установкой разъединителя 10 кВ на концевой опоре (марку и сечение провода, протяженность уточнить при проектировании). | [10 empty] | 0 | 1.3 | 0 | 1112.15 | 0 | 0 | 0 | 0 | 0 | 0 | 0 | 0 | 0 | 0 | 0 | 0 | 0 | 0 | 0 | 0 | 0 | 0 | 0 | 0 | 0 | 0 | 0 | 0 | 0 | 0 | 0 | 0 | 0 | 0 | 0 | 0 | 0 | 0 | 0 | 0 | 0 | 0 | 0 | 0 | 0 | 1112.15 | 0 | 0 | 0 | 0 | 0 | 0 | 0 | 0 | 0 | 0 | 0 | 0 | 0 | 0 | 0 | 0 | 0 | 0 | 0 | 0 | 0 | 0 | 0 | 0 | 0 | 0 | 0 | 0 | 0 | 0 | 0 | 0 | 0 | 0 | 0 | 0 | 0 | 0 | 0 | 0 | 0 | 0 | 0 | 0 | 0 | 0 | 1112.15 | 942.5 |  | 0 | 0 | 942.5 | 0
18 | ООО "Газпром информ" | НУП и кабель связи телемеханики крановой площадки №422, линейного крана и СКЗ к газопроводу ШБКБ (от 305,8 км до 347,0 км) на 321,9 км | Курская обл., Железногорский р-н, Волковский с/с | 1 | 40242510 | С-675/112-ОРЗТП/2011,ДС №1 от 15.05.2011 от 04.02.11г. | 2011-02-04 | 2 | 0 | 0 | 100 | 2012-02-04 | 5256.64 | 6.2028 | 6.2028 | 7: 6.2028; 8: 2011-02-28; 9: 1; 10: 0; 11: 6.2028; 12: 0; 13: 0; 14: 0; 15: 0; 16: 0; 17: 0; 18: 100%; 19: 18; 20: строительство участка ВЛ-10 кВ от ВЛ-10 кВ №33 (точку врезки уточнить при проектировании) до проектируемой ТП-10/0,23 кВ протяженностью 2,0 км (марку и сечение провода, протяженность уточнить при проектировании) с установкой разъединителя 10 кВ на концевой опоре - /в т.ч. 2,0 км по техническим условиям С-674/.; 27: 18; 28: Курскэнерго; 33: строительство участка ВЛ-10 кВ от ВЛ-10 кВ №33 (точку врезки уточнить при проектировании) до проектируемой ТП-10/0,23 кВ протяженностью 2,0 км (марку и сечение провода, протяженность уточнить при проектировании) с установкой разъединителя 10 кВ на концевой опоре - /в т.ч. 2,0 км по техническим условиям С-674/. | [10 empty] | 0 | 0 | 0 | 0 | 0 | 0 | 0 | 0 | 0 | 0 | 0 | 0 | 0 | 0 | 0 | 0 | 0 | 0 | 0 | 0 | 0 | 0 | 0 | 0 | 0 | 0 | 0 | 0 | 0 | 0 | 0 | 0 | 0 | 0 | 0 | 0 | 0 | 0 | 0 | 0 | 0 | 0 | 0 | 0 | 0 | 0 | 0 | 0 | 0 | 0 | 0 | 0 | 0 | 0 | 0 | 0 | 0 | 0 | 0 | 0 | 0 | 0 | 0 | 0 | 0 | 0 | 0 | 0 | 0 | 0 | 0 | 0 | 0 | 0 | 0 | 0 | 0 | 0 | 0 | 0 | 0 | 0 | 0 | 0 | 0 | 0 | 0 | 0 | 0 | 0 | 0 | 0 | 0 | 0 |  | 0 | 0 | 0 | 0
19 | ООО "Газпром информ" | НУП и кабель связи телемеханики крановой площадки №422, линейного крана и СКЗ к газопроводу ШБКБ (от 305,8 км до 347,0 км) на 321,9 км | Курская обл., Железногорский р-н, Волковский с/с | 1 | 40242519 | С-674/113-ОРЗТП/2011, ДС №1 от 17.05.2011 от 04.02.11г. | 2011-02-04 | 2 | 0 | 0 | 100 | 2012-02-04 | 5256.64 | 6.2028 | 6.2028 | 7: 6.2028; 8: 2011-02-28; 9: 1; 10: 0; 11: 6.2028; 12: 0; 13: 0; 14: 0; 15: 0; 16: 0; 17: 0; 18: 100%; 19: 19; 20: строительство участка ВЛ-10 кВ от ВЛ-10 кВ №33 (точку врезки уточнить при проектировании) до проектируемой ТП-10/0,23 кВ протяженностью 2,3 км с установкой разъединителя 10 кВ на концевой опоре (марку и сечение провода, протяженность уточнить при проектировании).; 27: 19; 28: Курскэнерго; 33: строительство участка ВЛ-10 кВ от ВЛ-10 кВ №33 (точку врезки уточнить при проектировании) до проектируемой ТП-10/0,23 кВ протяженностью 2,3 км с установкой разъединителя 10 кВ на концевой опоре (марку и сечение провода, протяженность уточнить при проектировании). | [10 empty] | 0 | 2.3 | 0 | 1967.65 | 0 | 0 | 0 | 0 | 0 | 0 | 0 | 0 | 0 | 0 | 0 | 0 | 0 | 0 | 0 | 0 | 0 | 0 | 0 | 0 | 0 | 0 | 0 | 0 | 0 | 0 | 0 | 0 | 0 | 0 | 0 | 0 | 0 | 0 | 0 | 0 | 0 | 0 | 0 | 0 | 0 | 1967.65 | 0 | 0 | 0 | 0 | 0 | 0 | 0 | 0 | 0 | 0 | 0 | 0 | 0 | 0 | 0 | 0 | 0 | 0 | 0 | 0 | 0 | 0 | 0 | 0 | 0 | 0 | 0 | 0 | 0 | 0 | 0 | 0 | 0 | 0 | 0 | 0 | 0 | 0 | 0 | 0 | 0 | 0 | 0 | 0 | 0 | 0 | 1967.65 | 1667.5 |  | 0 | 0 | 1667.5 | 0
20 | ООО "Свинокомплекс Пристенский" | откорм-2 | Курская обл., Пристенский р-н, с. Чибисовка | 1 | 40288501 | Ю-964/198-ОРЗТП/2011 от 15.02.11г. | 2011-02-15 | 360 | 0 | 100 | 0 | 2012-02-15 | 946195.2 | 1116.5103 | 1116.5103 | 1116.5103 | 2011-02-28 | 1 | 0 | 1116.5103 | 0 | 0 | 0 | 0 | 0 | 0 | 100% | 20 | - 3.1. Строительство новых линий электропередачи: строительство участка ВЛ-10 кВ от ВЛ-10 кВ №5614 (точку врезки определить при проектировании) до проектируемой ТП-10/0,4 кВ протяженностью 3,0 км (марку и сечение кабеля/провода, протяженность, уточнить при проектировании) /в т.ч. 2,0 км по техническим условиям Ю-957/; строительство участка ВЛ-10 кВ от ВЛ-10 кВ №562 (точку врезки уточнить при проектировании) до проектируемой ТП-10/0,4 кВ протяженностью 8,0 км (марку и сечение кабеля/провода, протяженность, уточнить при проектировании) /в т.ч. 6,5 км по техническим условиям Ю-956, Ю-957/. 3.2. Строительство новых подстанций: строительство ТП-10/0,4 кВ с двумя силовыми трансформаторами мощностью 400 кВА каждый (тип ТП, мощность силовых трансформаторов уточнить при проектировании, схему соединений РУ-10 кВ и РУ-0,4 кВ, количество и параметры оборудования определить проектом). Учет электроэнергии выполнить в соответствии с Правилами функционирования розничных рынков электрической энергии и ПУЭ | 3.7. Модернизация электрооборудования: реконструкция ячеек №562 и №5614 РУ-10 кВ ПС 35/10 кВ Пселец (объем реконструкции определить при проектировании) /Аналогично техническим условиям Ю-956, Ю-957/ - по основной программе филиала ОАО «МРСК Центра» - «Курскэнерго». | [6 empty] | 20 | Курскэнерго | [6 empty] | - 3.1. Строительство новых линий электропередачи: строительство участка ВЛ-10 кВ от ВЛ-10 кВ №5614 (точку врезки определить при проектировании) до проектируемой ТП-10/0,4 кВ протяженностью 3,0 км (марку и сечение кабеля/провода, протяженность, уточнить при проектировании) /в т.ч. 2,0 км по техническим условиям Ю-957/; строительство участка ВЛ-10 кВ от ВЛ-10 кВ №562 (точку врезки уточнить при проектировании) до проектируемой ТП-10/0,4 кВ протяженностью 8,0 км (марку и сечение кабеля/провода, протяженность, уточнить при проектировании) /в т.ч. 6,5 км по техническим условиям Ю-956, Ю-957/. 3.2. Строительство новых подстанций: строительство ТП-10/0,4 кВ с двумя силовыми трансформаторами мощностью 400 кВА каждый (тип ТП, мощность силовых трансформаторов уточнить при проектировании, схему соединений РУ-10 кВ и РУ-0,4 кВ, количество и параметры оборудования определить проектом). Учет электроэнергии выполнить в соответствии с Правилами функционирования розничных рынков электрической энергии и ПУЭ | 3.7. Модернизация электрооборудования: реконструкция ячеек №562 и №5614 РУ-10 кВ ПС 35/10 кВ Пселец (объем реконструкции определить при проектировании) /Аналогично техническим условиям Ю-956, Ю-957/ - по основной программе филиала ОАО «МРСК Центра» - «Курскэнерго». | [53 empty] | 0 | 0 | [44 empty] | 0 | 0 | 8319 | 7050 |  | 2800 | 0 | 4250 | 0
21 | ООО "Свинокомплекс Пристенский" | откорм-1 | Курская обл., Пристенский р-н, с. Корытное | 1 | 40287381 | Ю-955/189-ОРЗТП/2011 от 15.02.11г. | 2011-02-15 | 360 | 0 | 100 | 0 | 2012-02-15 | 946195.2 | 1116.5103 | 1116.5103 | 1116.5103 | 2011-02-28 | 1 | 0 | 1116.5103 | 0 | 0 | 0 | 0 | 0 | 0 | 100% | 21 | - 3.1. Строительство новых линий электропередачи: строительство участка ВЛ-10 кВ от ВЛ-10 кВ №5413 (точку врезки определить при проектировании) до проектируемой ТП-10/0,4 кВ откорм-1 (марку и сечение кабеля/провода, протяженность определить при проектировании); строительство ВЛ-10 кВ от проектируемой ячейки 10 кВ до проектируемой ТП-10/0,4 кВ откорм-1 (марку и сечение кабеля/провода, протяженность определить при проектировании); 3.2. Строительство новых подстанций: строительство ТП-10/0,4 кВ с двумя силовыми трансформаторами мощностью 400 кВА каждый (тип ТП, мощность силовых трансформаторов уточнить при проектировании, схему соединений РУ-10 кВ и РУ-0,4 кВ, количество и параметры оборудования определить проектом). 3.5. Расширение распределительных устройств: монтаж дополнительной ячейки 10 кВ РУ-10 кВ ПС 35/10 кВ Ср.Ольшанка (объем монтажа уточнить при проектировании). Учет электроэнергии выполнить в соответствии с Правилами функционирования розничных рынков электрической энергии и ПУЭ | строительство участка ЛЭП-35 кВ от ВЛ-35 кВ Ржава-Сом до трансформатора 2Т ПС 35/10 кВ Пристень (марку и сечение кабеля/провода, протяженность определить при проектировании) – по основной программе филиала ОАО «МРСК Центра» - «Курскэнерго». 3.3. Увеличение сечения проводов и кабелей: реконструкция ВЛ-10 кВ №5413 с увеличением сечения провода (объем реконструкции определить при проектировании) – по основной программе филиала ОАО «МРСК Центра» - «Курскэнерго». 3.4. Замена или увеличение мощности трансформаторов: реконструкция ПС 35/10 кВ Ср.Ольшанка с увеличением мощности силового трансформатора (тип и мощность силового трансформатора, объем реконструкции определить при проектировании) – по основной программе филиала ОАО «МРСК Центра» - «Курскэнерго». реконструкция ПС 35/10 кВ Пристень с заменой трансформатора 2Т (объем реконструкции, тип и мощность силового трансформатора определить при проектировании) – по основной программе филиала ОАО «МРСК Центра» - «Курскэнерго». 3.7. Модернизация электрооборудования: реконструкция ячейки №5413 РУ-10 кВ ПС 35/10 кВ Пристень (объем реконструкции определить при проектировании) – по основной программе филиала ОАО «МРСК Центра» - «Курскэнерго». | [6 empty] | 21 | Курскэнерго | [6 empty] | - 3.1. Строительство новых линий электропередачи: строительство участка ВЛ-10 кВ от ВЛ-10 кВ №5413 (точку врезки определить при проектировании) до проектируемой ТП-10/0,4 кВ откорм-1 (марку и сечение кабеля/провода, протяженность определить при проектировании); строительство ВЛ-10 кВ от проектируемой ячейки 10 кВ до проектируемой ТП-10/0,4 кВ откорм-1 (марку и сечение кабеля/провода, протяженность определить при проектировании); 3.2. Строительство новых подстанций: строительство ТП-10/0,4 кВ с двумя силовыми трансформаторами мощностью 400 кВА каждый (тип ТП, мощность силовых трансформаторов уточнить при проектировании, схему соединений РУ-10 кВ и РУ-0,4 кВ, количество и параметры оборудования определить проектом). 3.5. Расширение распределительных устройств: монтаж дополнительной ячейки 10 кВ РУ-10 кВ ПС 35/10 кВ Ср.Ольшанка (объем монтажа уточнить при проектировании). Учет электроэнергии выполнить в соответствии с Правилами функционирования розничных рынков электрической энергии и ПУЭ | строительство участка ЛЭП-35 кВ от ВЛ-35 кВ Ржава-Сом до трансформатора 2Т ПС 35/10 кВ Пристень (марку и сечение кабеля/провода, протяженность определить при проектировании) – по основной программе филиала ОАО «МРСК Центра» - «Курскэнерго». 3.3. Увеличение сечения проводов и кабелей: реконструкция ВЛ-10 кВ №5413 с увеличением сечения провода (объем реконструкции определить при проектировании) – по основной программе филиала ОАО «МРСК Центра» - «Курскэнерго». 3.4. Замена или увеличение мощности трансформаторов: реконструкция ПС 35/10 кВ Ср.Ольшанка с увеличением мощности силового трансформатора (тип и мощность силового трансформатора, объем реконструкции определить при проектировании) – по основной программе филиала ОАО «МРСК Центра» - «Курскэнерго». реконструкция ПС 35/10 кВ Пристень с заменой трансформатора 2Т (объем реконструкции, тип и мощность силового трансформатора определить при проектировании) – по основной программе филиала ОАО «МРСК Центра» - «Курскэнерго». 3.7. Модернизация электрооборудования: реконструкция ячейки №5413 РУ-10 кВ ПС 35/10 кВ Пристень (объем реконструкции определить при проектировании) – по основной программе филиала ОАО «МРСК Центра» - «Курскэнерго». | [53 empty] | 0 | 0 | [44 empty] | 0 | 0 | 8090.1 | 6856.0169 |  | 3800 | 0 | 3056 | 0
22 | ООО "Свинокомплекс Пристенский" | репродуктор | Курская обл., Пристенский р-н, с. Пселец, (с.Чибисовка) | 1 | 40288417 | Ю-956/190-ОРЗТП/2011 от 15.02.11г. | 2011-02-15 | 560 | 100 | 0 | 0 | 2012-02-15 | 1471859.2 | 1736.7939 | 1736.7939 | 1736.7939 | 2011-02-28 | 1 | 0 | 1736.7939 | 0 | 0 | 0 | 0 | 0 | 0 | 100% | 22 | - 3.1. Строительство новых линий электропередачи: строительство участка ВЛ-10 кВ от ВЛ-10 кВ №5614 (точку врезки определить при проектировании) до проектируемой ТП-10/0,4 кВ протяженностью 1 км (марку и сечение кабеля/провода, протяженность, уточнить при проектировании); строительство участка ВЛ-10 кВ от ВЛ-10 кВ №562 (точку врезки уточнить при проектировании) до проектируемой ТП-10/0,4 кВ протяженностью 3 км (марку и сечение кабеля/провода, протяженность, уточнить при проектировании). 3.2. Строительство новых подстанций: строительство ТП-10/0,4 кВ с двумя силовыми трансформаторами мощностью 630 кВА каждый и устройством АВР (тип ТП, мощность силовых трансформаторов уточнить при проектировании, схему соединений РУ-10 кВ и РУ-0,4 кВ, количество и параметры оборудования определить проектом). Учет электроэнергии выполнить в соответствии с Правилами функционирования розничных рынков электрической энергии и ПУЭ | 3.7. Модернизация электрооборудования: реконструкция ячеек №562 и №5614 РУ-10 кВ ПС 35/10 кВ Пселец (объем реконструкции определить при проектировании) – по основной программе филиала ОАО «МРСК Центра» - «Курскэнерго». | [6 empty] | 22 | Курскэнерго | [6 empty] | - 3.1. Строительство новых линий электропередачи: строительство участка ВЛ-10 кВ от ВЛ-10 кВ №5614 (точку врезки определить при проектировании) до проектируемой ТП-10/0,4 кВ протяженностью 1 км (марку и сечение кабеля/провода, протяженность, уточнить при проектировании); строительство участка ВЛ-10 кВ от ВЛ-10 кВ №562 (точку врезки уточнить при проектировании) до проектируемой ТП-10/0,4 кВ протяженностью 3 км (марку и сечение кабеля/провода, протяженность, уточнить при проектировании). 3.2. Строительство новых подстанций: строительство ТП-10/0,4 кВ с двумя силовыми трансформаторами мощностью 630 кВА каждый и устройством АВР (тип ТП, мощность силовых трансформаторов уточнить при проектировании, схему соединений РУ-10 кВ и РУ-0,4 кВ, количество и параметры оборудования определить проектом). Учет электроэнергии выполнить в соответствии с Правилами функционирования розничных рынков электрической энергии и ПУЭ | 3.7. Модернизация электрооборудования: реконструкция ячеек №562 и №5614 РУ-10 кВ ПС 35/10 кВ Пселец (объем реконструкции определить при проектировании) – по основной программе филиала ОАО «МРСК Центра» - «Курскэнерго». | [53 empty] | 0 | 0 | [44 empty] | 0 | 0 | 14583.62 | 12359 |  | 3273 | 0 | 9086 | 0
23 | ООО "Свинокомплекс Пристенский" | откорм-1 | Курская обл., Пристенский р-н, с. Пселец | 1 | 40288425 | Ю-957/191-ОРЗТП/2011 от 15.02.11г. | 2011-02-15 | 360 | 0 | 100 | 0 | 2012-02-15 | 946195.2 | 1116.5103 | 1116.5103 | 1116.5103 | 2011-02-28 | 1 | 0 | 1116.5103 | 0 | 0 | 0 | 0 | 0 | 0 | 100% | 23 | - 3.1. Строительство новых линий электропередачи: строительство участка ВЛ-10 кВ от ВЛ-10 кВ №5614 (точку врезки определить при проектировании) до проектируемой ТП-10/0,4 кВ протяженностью 1,5 км (марку и сечение кабеля/провода, протяженность, уточнить при проектировании); строительство участка ВЛ-10 кВ от ВЛ-10 кВ №562 (точку врезки уточнить при проектировании) до проектируемой ТП-10/0,4 кВ протяженностью 6,5 км (марку и сечение кабеля/провода, протяженность, уточнить при проектировании) /в т.ч. 2,0 км по техническим условиям Ю-956/. 3.2. Строительство новых подстанций: строительство ТП-10/0,4 кВ с двумя силовыми трансформаторами мощностью 400 кВА каждый (тип ТП, мощность силовых трансформаторов уточнить при проектировании, схему соединений РУ-10 кВ и РУ-0,4 кВ, количество и параметры оборудования определить проектом). Учет электроэнергии выполнить в соответствии с Правилами функционирования розничных рынков электрической энергии и ПУЭ | 3.7. Модернизация электрооборудования: реконструкция ячеек №562 и №5614 РУ-10 кВ ПС 35/10 кВ Пселец (объем реконструкции определить при проектировании) /Аналогично техническим условиям Ю-956/ - по основной программе филиала ОАО «МРСК Центра» - «Курскэнерго». | [6 empty] | 23 | Курскэнерго | [6 empty] | - 3.1. Строительство новых линий электропередачи: строительство участка ВЛ-10 кВ от ВЛ-10 кВ №5614 (точку врезки определить при проектировании) до проектируемой ТП-10/0,4 кВ протяженностью 1,5 км (марку и сечение кабеля/провода, протяженность, уточнить при проектировании); строительство участка ВЛ-10 кВ от ВЛ-10 кВ №562 (точку врезки уточнить при проектировании) до проектируемой ТП-10/0,4 кВ протяженностью 6,5 км (марку и сечение кабеля/провода, протяженность, уточнить при проектировании) /в т.ч. 2,0 км по техническим условиям Ю-956/. 3.2. Строительство новых подстанций: строительство ТП-10/0,4 кВ с двумя силовыми трансформаторами мощностью 400 кВА каждый (тип ТП, мощность силовых трансформаторов уточнить при проектировании, схему соединений РУ-10 кВ и РУ-0,4 кВ, количество и параметры оборудования определить проектом). Учет электроэнергии выполнить в соответствии с Правилами функционирования розничных рынков электрической энергии и ПУЭ | 3.7. Модернизация электрооборудования: реконструкция ячеек №562 и №5614 РУ-10 кВ ПС 35/10 кВ Пселец (объем реконструкции определить при проектировании) /Аналогично техническим условиям Ю-956/ - по основной программе филиала ОАО «МРСК Центра» - «Курскэнерго». | [53 empty] | 0 | 0 | [44 empty] | 0 | 0 | 9174.5 | 7775 |  | 0 | 0 | 0 | 0 | 7775
24 | ООО "Свинокомплекс Пристенский" | репродуктор | Курская обл., Пристенский р-н, с. Пристенное | 1 | 40288441 | Ю-958/192-ОРЗТП/2011 от 15.02.11г. | 2011-02-15 | 560 | 100 | 0 | 0 | 2012-02-15 | 1471859.2 | 1736.7939 | 1736.7939 | 1736.7939 | 2011-02-28 | 1 | 0 | 1736.7939 | 0 | 0 | 0 | 0 | 0 | 0 | 100% | 24 | - 3.1. Строительство новых линий электропередачи: строительство двух ВЛ-10 кВ от РУ-10 кВ ПС 35/10 кВ Пристень до проектируемой ТП-10/0,4 кВ (марку и сечение кабеля/провода, протяженность определить при проектировании); 3.2. Строительство новых подстанций: строительство ТП-10/0,4 кВ с двумя силовыми трансформаторами мощностью 630 кВА каждый и устройством АВР (тип ТП, мощность силовых трансформаторов уточнить при проектировании, схему соединений РУ-10 кВ и РУ-0,4 кВ, количество и параметры оборудования определить проектом). монтаж дополнительной ячейки 10 кВ на I секции шин 10 кВ РУ-10 кВ ПС 35/10 кВ Пристень (объем монтажа уточнить при проектировании). Учет электроэнергии выполнить в соответствии с Правилами функционирования розничных рынков электрической энергии и ПУЭ | строительство участка ЛЭП-35 кВ от ВЛ-35 кВ Ржава-Сом до трансформатора 2Т ПС 35/10 кВ Пристень (марку и сечение кабеля/провода, протяженность определить при проектировании) – по основной программе филиала ОАО «МРСК Центра» - «Курскэнерго». 3.4. Замена или увеличение мощности трансформаторов: реконструкция ПС 35/10 кВ Пристень с заменой трансформатора 2Т (объем реконструкции, тип и мощность силового трансформатора определить при проектировании) – по основной программе филиала ОАО «МРСК Центра» - «Курскэнерго». 3.7. Модернизация электрооборудования: реконструкция ячейки №5414 РУ-10 кВ ПС 35/10 кВ Пристень (объем реконструкции определить при проектировании) – по основной программе филиала ОАО «МРСК Центра» - «Курскэнерго». | [6 empty] | 24 | Курскэнерго | [6 empty] | - 3.1. Строительство новых линий электропередачи: строительство двух ВЛ-10 кВ от РУ-10 кВ ПС 35/10 кВ Пристень до проектируемой ТП-10/0,4 кВ (марку и сечение кабеля/провода, протяженность определить при проектировании); 3.2. Строительство новых подстанций: строительство ТП-10/0,4 кВ с двумя силовыми трансформаторами мощностью 630 кВА каждый и устройством АВР (тип ТП, мощность силовых трансформаторов уточнить при проектировании, схему соединений РУ-10 кВ и РУ-0,4 кВ, количество и параметры оборудования определить проектом). монтаж дополнительной ячейки 10 кВ на I секции шин 10 кВ РУ-10 кВ ПС 35/10 кВ Пристень (объем монтажа уточнить при проектировании). Учет электроэнергии выполнить в соответствии с Правилами функционирования розничных рынков электрической энергии и ПУЭ | строительство участка ЛЭП-35 кВ от ВЛ-35 кВ Ржава-Сом до трансформатора 2Т ПС 35/10 кВ Пристень (марку и сечение кабеля/провода, протяженность определить при проектировании) – по основной программе филиала ОАО «МРСК Центра» - «Курскэнерго». 3.4. Замена или увеличение мощности трансформаторов: реконструкция ПС 35/10 кВ Пристень с заменой трансформатора 2Т (объем реконструкции, тип и мощность силового трансформатора определить при проектировании) – по основной программе филиала ОАО «МРСК Центра» - «Курскэнерго». 3.7. Модернизация электрооборудования: реконструкция ячейки №5414 РУ-10 кВ ПС 35/10 кВ Пристень (объем реконструкции определить при проектировании) – по основной программе филиала ОАО «МРСК Центра» - «Курскэнерго». | [53 empty] | 0 | 0 | [44 empty] | 0 | 0 | 70671.852 | 59891.4 |  | 0 | 0 | 35516 | 0 | 40975.4
25 | ООО "Свинокомплекс Пристенский" | откорм-2 | Курская обл., Пристенский р-н, с. Пристенное | 1 | 40288448 | Ю-959/193-ОРЗТП/2011 от 15.02.11г. | 2011-02-15 | 360 | 0 | 100 | 0 | 2012-02-15 | 946195.2 | 1116.5103 | 1116.5103 | 1116.5103 | 2011-02-28 | 1 | 0 | 1116.5103 | 0 | 0 | 0 | 0 | 0 | 0 | 100% | 25 | - 3.1. Строительство новых линий электропередачи: строительство двух участков ВЛ-10 кВ от проектируемых ВЛ-10 кВ «ПС 35/10 кВ Пристень – площадка репродуктора» до проектируемой ТП-10/0,4 кВ (марку и сечение кабеля/провода, протяженность определить при проектировании); 3.2. Строительство новых подстанций: строительство ТП-10/0,4 кВ с двумя силовыми трансформаторами мощностью 400 кВА каждый (тип ТП, мощность силовых трансформаторов уточнить при проектировании, схему соединений РУ-10 кВ и РУ-0,4 кВ, количество и параметры оборудования определить проектом). 3.5. Расширение распределительных устройств: монтаж дополнительной ячейки 10 кВ на I секции шин 10 кВ РУ-10 кВ ПС 35/10 кВ Пристень (объем монтажа уточнить при проектировании). Учет электроэнергии выполнить в соответствии с Правилами функционирования розничных рынков электрической энергии и ПУЭ | строительство участка ЛЭП-35 кВ от ВЛ-35 кВ Ржава-Сом до трансформатора 2Т ПС 35/10 кВ Пристень (марку и сечение кабеля/провода, протяженность определить при проектировании) – по основной программе филиала ОАО «МРСК Центра» – «Курскэнерго». 3.4. Замена или увеличение мощности трансформаторов реконструкция ПС 35/10 кВ Пристень с заменой трансформатора 2Т (объем реконструкции, тип и мощность силового трансформатора определить при проектировании) – по основной программе филиала ОАО «МРСК Центра» – «Курскэнерго». 3.7. Модернизация электрооборудования: реконструкция ячейки №5414 РУ-10 кВ ПС 35/10 кВ Пристень (объем реконструкции определить при проектировании) – по основной программе филиала ОАО «МРСК Центра» – «Курскэнерго». | [6 empty] | 25 | Курскэнерго | [6 empty] | - 3.1. Строительство новых линий электропередачи: строительство двух участков ВЛ-10 кВ от проектируемых ВЛ-10 кВ «ПС 35/10 кВ Пристень – площадка репродуктора» до проектируемой ТП-10/0,4 кВ (марку и сечение кабеля/провода, протяженность определить при проектировании); 3.2. Строительство новых подстанций: строительство ТП-10/0,4 кВ с двумя силовыми трансформаторами мощностью 400 кВА каждый (тип ТП, мощность силовых трансформаторов уточнить при проектировании, схему соединений РУ-10 кВ и РУ-0,4 кВ, количество и параметры оборудования определить проектом). 3.5. Расширение распределительных устройств: монтаж дополнительной ячейки 10 кВ на I секции шин 10 кВ РУ-10 кВ ПС 35/10 кВ Пристень (объем монтажа уточнить при проектировании). Учет электроэнергии выполнить в соответствии с Правилами функционирования розничных рынков электрической энергии и ПУЭ | строительство участка ЛЭП-35 кВ от ВЛ-35 кВ Ржава-Сом до трансформатора 2Т ПС 35/10 кВ Пристень (марку и сечение кабеля/провода, протяженность определить при проектировании) – по основной программе филиала ОАО «МРСК Центра» – «Курскэнерго». 3.4. Замена или увеличение мощности трансформаторов реконструкция ПС 35/10 кВ Пристень с заменой трансформатора 2Т (объем реконструкции, тип и мощность силового трансформатора определить при проектировании) – по основной программе филиала ОАО «МРСК Центра» – «Курскэнерго». 3.7. Модернизация электрооборудования: реконструкция ячейки №5414 РУ-10 кВ ПС 35/10 кВ Пристень (объем реконструкции определить при проектировании) – по основной программе филиала ОАО «МРСК Центра» – «Курскэнерго». | [53 empty] | 0 | 0 | [44 empty] | 0 | 0 | 8909 | 7550 |  | 0 | 0 | 0 | 0
26 | ООО "Свинокомплекс Пристенский" | откорм-1 | Курская обл., Пристенский р-н, с. Пристенное | 1 | 40288457 | Ю-960/194-ОРЗТП/2011 от 15.02.11г. | 2011-02-15 | 360 | 0 | 100 | 0 | 2012-02-15 | 946195.2 | 1116.5103 | 1116.5103 | 1116.5103 | 2011-02-28 | 1 | 0 | 1116.5103 | 0 | 0 | 0 | 0 | 0 | 0 | 100% | 26 | - 3.1. Строительство новых линий электропередачи: строительство двух участков ВЛ-10 кВ от проектируемых ВЛ-10 кВ «площадка репродуктор – площадка откорм-2» до проектируемой ТП-10/0,4 кВ (марку и сечение кабеля/провода, протяженность определить при проектировании); 3.2. Строительство новых подстанций: строительство ТП-10/0,4 кВ с двумя силовыми трансформаторами мощностью 400 кВА каждый (тип ТП, мощность силовых трансформаторов уточнить при проектировании, схему соединений РУ-10 кВ и РУ-0,4 кВ, количество и параметры оборудования определить проектом). 3.5. Расширение распределительных устройств: монтаж дополнительной ячейки 10 кВ на I секции шин 10 кВ РУ-10 кВ ПС 35/10 кВ Пристень (объем монтажа уточнить при проектировании). Учет электроэнергии выполнить в соответствии с Правилами функционирования розничных рынков электрической энергии и ПУЭ | строительство участка ЛЭП-35 кВ от ВЛ-35 кВ Ржава-Сом до трансформатора 2Т ПС 35/10 кВ Пристень (марку и сечение кабеля/провода, протяженность определить при проектировании) – по основной программе филиала ОАО «МРСК Центра» – «Курскэнерго». 3.4. Замена или увеличение мощности трансформаторов: реконструкция ПС 35/10 кВ Пристень с заменой трансформатора 2Т (объем реконструкции, тип и мощность силового трансформатора определить при проектировании) – по основной программе филиала ОАО «МРСК Центра» – «Курскэнерго». 3.7. Модернизация электрооборудования: реконструкция ячейки №5414 РУ-10 кВ ПС 35/10 кВ Пристень (объем реконструкции определить при проектировании) – по основной программе филиала ОАО «МРСК Центра» – «Курскэнерго». | [6 empty] | 26 | Курскэнерго | [6 empty] | - 3.1. Строительство новых линий электропередачи: строительство двух участков ВЛ-10 кВ от проектируемых ВЛ-10 кВ «площадка репродуктор – площадка откорм-2» до проектируемой ТП-10/0,4 кВ (марку и сечение кабеля/провода, протяженность определить при проектировании); 3.2. Строительство новых подстанций: строительство ТП-10/0,4 кВ с двумя силовыми трансформаторами мощностью 400 кВА каждый (тип ТП, мощность силовых трансформаторов уточнить при проектировании, схему соединений РУ-10 кВ и РУ-0,4 кВ, количество и параметры оборудования определить проектом). 3.5. Расширение распределительных устройств: монтаж дополнительной ячейки 10 кВ на I секции шин 10 кВ РУ-10 кВ ПС 35/10 кВ Пристень (объем монтажа уточнить при проектировании). Учет электроэнергии выполнить в соответствии с Правилами функционирования розничных рынков электрической энергии и ПУЭ | строительство участка ЛЭП-35 кВ от ВЛ-35 кВ Ржава-Сом до трансформатора 2Т ПС 35/10 кВ Пристень (марку и сечение кабеля/провода, протяженность определить при проектировании) – по основной программе филиала ОАО «МРСК Центра» – «Курскэнерго». 3.4. Замена или увеличение мощности трансформаторов: реконструкция ПС 35/10 кВ Пристень с заменой трансформатора 2Т (объем реконструкции, тип и мощность силового трансформатора определить при проектировании) – по основной программе филиала ОАО «МРСК Центра» – «Курскэнерго». 3.7. Модернизация электрооборудования: реконструкция ячейки №5414 РУ-10 кВ ПС 35/10 кВ Пристень (объем реконструкции определить при проектировании) – по основной программе филиала ОАО «МРСК Центра» – «Курскэнерго». | [53 empty] | 0 | 0 | [44 empty] | 0 | 0 | 10679 | 9050 |  | 0 | 0 | 0 | 0
27 | ООО "Свинокомплекс Пристенский" | откорм-2 | Курская обл., Пристенский р-н, с. Ракитинка | 1 | 40288468 | Ю-961/195-ОРЗТП/2011 от 15.02.11г. | 2011-02-15 | 360 | 0 | 100 | 0 | 2012-02-15 | 946195.2 | 1116.5103 | 1116.5103 | 1116.5103 | 2011-02-28 | 1 | 0 | 1116.5103 | 0 | 0 | 0 | 0 | 0 | 0 | 100% | 27 | - 3.1. Строительство новых линий электропередачи: строительство участка ВЛ-10 кВ от проектируемой ВЛ-10 кВ «ф.№515 – площадка откорм-1» (точку врезки определить при проектировании) до проектируемой ТП-10/0,4 кВ откорм-2 (марку и сечение кабеля/провода, протяженность определить при проектировании); строительство участка ВЛ-10 кВ от проектируемой ВЛ-10 кВ «ПС 35/10 кВ Ср.Ольшанка – площадка репродуктора» до проектируемой ТП-10/0,4 кВ (марку и сечение кабеля/провода, протяженность определить при проектировании). 3.2. Строительство новых подстанций: строительство ТП-10/0,4 кВ с двумя силовыми трансформаторами мощностью 400 кВА каждый (тип ТП, мощность силовых трансформаторов уточнить при проектировании, схему соединений РУ-10 кВ и РУ-0,4 кВ, количество и параметры оборудования определить проектом). 3.5. Расширение распределительных устройств: монтаж дополнительной ячейки 10 кВ ПС 35/10 кВ Ср.Ольшанка (объем монтажа определить при проектировании) /аналогично техническим условиям Ю-953, Ю-954/. Учет электроэнергии выполнить в соответствии с Правилами функционирования розничных рынков электрической энергии и ПУЭ | 3.4. Замена или увеличение мощности трансформаторов: реконструкция ПС 35/10 кВ Ср.Ольшанка с увеличением мощности силового трансформатора (объем реконструкции определить при проектировании) /аналогично техническим условиям Ю-953, Ю-954/ - по основной программе филиала ОАО «МРСК Центра» - «Курскэнерго». 3.7. Модернизация электрооборудования: реконструкция ячейки 10 кВ ПС 110/35/10 кВ Бобрышово (объем реконструкции определить при проектировании) /аналогично техническим условиям Ю-953, Ю-954/ - по основной программе филиала ОАО «МРСК Центра» - «Курскэнерго». 3.18. Реконструкция участка ВЛ-10 кВ №515 (объем реконструкции определить при проектировании) – перевод на II с.ш.-10 кВ ПС 110/35/10 кВ Бобрышово /аналогично техническим условиям Ю-953/ - по основной программе филиала ОАО «МРСК Центра» – «Курскэнерго» | [6 empty] | 27 | Курскэнерго | [6 empty] | - 3.1. Строительство новых линий электропередачи: строительство участка ВЛ-10 кВ от проектируемой ВЛ-10 кВ «ф.№515 – площадка откорм-1» (точку врезки определить при проектировании) до проектируемой ТП-10/0,4 кВ откорм-2 (марку и сечение кабеля/провода, протяженность определить при проектировании); строительство участка ВЛ-10 кВ от проектируемой ВЛ-10 кВ «ПС 35/10 кВ Ср.Ольшанка – площадка репродуктора» до проектируемой ТП-10/0,4 кВ (марку и сечение кабеля/провода, протяженность определить при проектировании). 3.2. Строительство новых подстанций: строительство ТП-10/0,4 кВ с двумя силовыми трансформаторами мощностью 400 кВА каждый (тип ТП, мощность силовых трансформаторов уточнить при проектировании, схему соединений РУ-10 кВ и РУ-0,4 кВ, количество и параметры оборудования определить проектом). 3.5. Расширение распределительных устройств: монтаж дополнительной ячейки 10 кВ ПС 35/10 кВ Ср.Ольшанка (объем монтажа определить при проектировании) /аналогично техническим условиям Ю-953, Ю-954/. Учет электроэнергии выполнить в соответствии с Правилами функционирования розничных рынков электрической энергии и ПУЭ | 3.4. Замена или увеличение мощности трансформаторов: реконструкция ПС 35/10 кВ Ср.Ольшанка с увеличением мощности силового трансформатора (объем реконструкции определить при проектировании) /аналогично техническим условиям Ю-953, Ю-954/ - по основной программе филиала ОАО «МРСК Центра» - «Курскэнерго». 3.7. Модернизация электрооборудования: реконструкция ячейки 10 кВ ПС 110/35/10 кВ Бобрышово (объем реконструкции определить при проектировании) /аналогично техническим условиям Ю-953, Ю-954/ - по основной программе филиала ОАО «МРСК Центра» - «Курскэнерго». 3.18. Реконструкция участка ВЛ-10 кВ №515 (объем реконструкции определить при проектировании) – перевод на II с.ш.-10 кВ ПС 110/35/10 кВ Бобрышово /аналогично техническим условиям Ю-953/ - по основной программе филиала ОАО «МРСК Центра» – «Курскэнерго» | [53 empty] | 0 | 0 | [44 empty] | 0 | 0 | 8090.08 | 6856 |  | 3800 | 0 | 3056 | 0
28 | ООО "Свинокомплекс Пристенский" | откорм-1 | Курская обл., Пристенский р-н, с. Кривцово | 1 | 40287266 | Ю-954/188-ОРЗТП/2011 от 15.02.11г. | 2011-02-15 | 360 | 0 | 100 | 0 | 2012-02-15 | 946195.2 | 1116.5103 | 1116.5103 | 1116.5103 | 2011-02-28 | 1 | 0 | 1116.5103 | 0 | 0 | 0 | 0 | 0 | 0 | 100% | 28 | - 3.1. Строительство новых линий электропередачи: строительство участка ВЛ-10 кВ от ВЛ-10 кВ №515 (точку врезки определить при проектировании) до проектируемой ТП-10/0,4 кВ откорм-1 (марку и сечение кабеля/провода, протяженность определить при проектировании); строительство участка ВЛ-10 кВ от проектируемой ВЛ-10 кВ ПС 35/10 кВ Ср.Ольшанка - площадка репродуктора до проектируемой ТП-10/0,4 кВ откорм-1 (марку и сечение кабеля/провода, протяженность, уточнить при проектировании). 3.2. Строительство новых подстанций: строительство ТП-10/0,4 кВ с двумя силовыми трансформаторами мощностью 400 кВА каждый (тип ТП, мощность силовых трансформаторов уточнить при проектировании, схему соединений РУ-10 кВ и РУ-0,4 кВ, количество и параметры оборудования определить проектом). 3.5. Расширение распределительных устройств: монтаж дополнительной ячейки 10 кВ ПС 35/10 кВ Ср.Ольшанка (объем монтажа определить при проектировании) /аналогично техническим условиям Ю-953/. Учет электроэнергии выполнить в соответствии с Правилами функционирования розничных рынков электрической энергии и ПУЭ | 3.4. Замена или увеличение мощности трансформаторов: реконструкция ПС 35/10 кВ Ср.Ольшанка с увеличением мощности силового трансформатора (объем реконструкции определить при проектировании) /аналогично техническим условиям Ю-953/ – по основной программе филиала ОАО «МРСК Центра» - «Курскэнерго». 3.7. Модернизация электрооборудования: реконструкция ячейки 10 кВ ПС 110/35/10 кВ Бобрышово (объем реконструкции определить при проектировании) /аналогично техническим условиям Ю-953/ – по основной программе филиала ОАО «МРСК Центра» - «Курскэнерго». 3.18. Реконструкция участка ВЛ-10 кВ №515 (объем реконструкции определить при проектировании) – перевод на II с.ш.-10 кВ ПС 110/35/10 кВ Бобрышово /аналогично техническим условиям Ю-953/ - по основной программе филиала ОАО «МРСК Центра» – «Курскэнерго» | [6 empty] | 28 | Курскэнерго | [6 empty] | - 3.1. Строительство новых линий электропередачи: строительство участка ВЛ-10 кВ от ВЛ-10 кВ №515 (точку врезки определить при проектировании) до проектируемой ТП-10/0,4 кВ откорм-1 (марку и сечение кабеля/провода, протяженность определить при проектировании); строительство участка ВЛ-10 кВ от проектируемой ВЛ-10 кВ ПС 35/10 кВ Ср.Ольшанка - площадка репродуктора до проектируемой ТП-10/0,4 кВ откорм-1 (марку и сечение кабеля/провода, протяженность, уточнить при проектировании). 3.2. Строительство новых подстанций: строительство ТП-10/0,4 кВ с двумя силовыми трансформаторами мощностью 400 кВА каждый (тип ТП, мощность силовых трансформаторов уточнить при проектировании, схему соединений РУ-10 кВ и РУ-0,4 кВ, количество и параметры оборудования определить проектом). 3.5. Расширение распределительных устройств: монтаж дополнительной ячейки 10 кВ ПС 35/10 кВ Ср.Ольшанка (объем монтажа определить при проектировании) /аналогично техническим условиям Ю-953/. Учет электроэнергии выполнить в соответствии с Правилами функционирования розничных рынков электрической энергии и ПУЭ | 3.4. Замена или увеличение мощности трансформаторов: реконструкция ПС 35/10 кВ Ср.Ольшанка с увеличением мощности силового трансформатора (объем реконструкции определить при проектировании) /аналогично техническим условиям Ю-953/ – по основной программе филиала ОАО «МРСК Центра» - «Курскэнерго». 3.7. Модернизация электрооборудования: реконструкция ячейки 10 кВ ПС 110/35/10 кВ Бобрышово (объем реконструкции определить при проектировании) /аналогично техническим условиям Ю-953/ – по основной программе филиала ОАО «МРСК Центра» - «Курскэнерго». 3.18. Реконструкция участка ВЛ-10 кВ №515 (объем реконструкции определить при проектировании) – перевод на II с.ш.-10 кВ ПС 110/35/10 кВ Бобрышово /аналогично техническим условиям Ю-953/ - по основной программе филиала ОАО «МРСК Центра» – «Курскэнерго» | [53 empty] | 0 | 0 | [44 empty] | 0 | 0 | 6254 | 5300 |  | 0 | 0 | 0 | 0 | 5300
29 | ООО "Свинокомплекс Пристенский" | откорм-2 | Курская обл., Пристенский р-н, с. Корытное (с.Остренькое) | 1 | 40288488 | Ю-963/197-ОРЗТП/2011 от 15.02.11г. | 2011-02-15 | 360 | 0 | 100 | 0 | 2012-02-15 | 946195.2 | 1116.5103 | 1116.5103 | 1116.5103 | 2011-02-28 | 1 | 0 | 1116.5103 | 0 | 0 | 0 | 0 | 0 | 0 | 100% | 29 | - 3.1. Строительство новых линий электропередачи: строительство участка ВЛ-10 кВ от проектируемой ВЛ-10 кВ «ф.№5413 – площадка откорм-1» (точку врезки определить при проектировании) до проектируемой ТП-10/0,4 кВ (марку и сечение кабеля/провода, протяженность, уточнить при проектировании); строительство участка ВЛ-10 кВ от проектируемой ВЛ-10 кВ «ПС 35/10 кВ Ср.Ольшанка – площадка откорм-1» до проектируемой ТП-10/0,4 кВ (марку и сечение кабеля/провода, протяженность определить при проектировании); 3.2. Строительство новых подстанций: строительство ТП-10/0,4 кВ с двумя силовыми трансформаторами мощностью 400 кВА каждый (тип ТП, мощность силовых трансформаторов уточнить при проектировании, схему соединений РУ-10 кВ и РУ-0,4 кВ, количество и параметры оборудования определить проектом). 3.5. Расширение распределительных устройств: монтаж дополнительной ячейки 10 кВ РУ-10 кВ ПС 35/10 кВ Ср.Ольшанка (объем монтажа уточнить при проектировании). Учет электроэнергии выполнить в соответствии с Правилами функционирования розничных рынков электрической энергии и ПУЭ | строительство участка ЛЭП-35 кВ от ВЛ-35 кВ Ржава-Сом до трансформатора 2Т ПС 35/10 кВ Пристень (марку и сечение кабеля/провода, протяженность определить при проектировании) - по основной программе филиала ОАО «МРСК Центра» – «Курскэнерго». 3.3. Увеличение сечения проводов и кабелей: Реконструкция участка ВЛ-10 кВ №5413 с увеличением сечения провода (объем реконструкции уточнить при проектировании) - по основной программе филиала ОАО «МРСК Центра» – «Курскэнерго». 3.4. Замена или увеличение мощности трансформаторов: реконструкция ПС 35/10 кВ Ср.Ольшанка с увеличением мощности силового трансформатора (объем реконструкции определить при проектировании) - по основной программе филиала ОАО «МРСК Центра» – «Курскэнерго; реконструкция ПС 35/10 кВ Пристень с заменой трансформатора 2Т (объем реконструкции, тип и мощность силового трансформатора определить при проектировании) - по основной программе филиала ОАО «МРСК Центра» – «Курскэнерго». 3.7. Модернизация электрооборудования: реконструкция ячейки №5413 РУ-10 кВ ПС 35/10 кВ Пристень (объем реконструкции определить при проектировании) - по основной программе филиала ОАО «МРСК Центра» – «Курскэнерго». | [6 empty] | 29 | Курскэнерго | [6 empty] | - 3.1. Строительство новых линий электропередачи: строительство участка ВЛ-10 кВ от проектируемой ВЛ-10 кВ «ф.№5413 – площадка откорм-1» (точку врезки определить при проектировании) до проектируемой ТП-10/0,4 кВ (марку и сечение кабеля/провода, протяженность, уточнить при проектировании); строительство участка ВЛ-10 кВ от проектируемой ВЛ-10 кВ «ПС 35/10 кВ Ср.Ольшанка – площадка откорм-1» до проектируемой ТП-10/0,4 кВ (марку и сечение кабеля/провода, протяженность определить при проектировании); 3.2. Строительство новых подстанций: строительство ТП-10/0,4 кВ с двумя силовыми трансформаторами мощностью 400 кВА каждый (тип ТП, мощность силовых трансформаторов уточнить при проектировании, схему соединений РУ-10 кВ и РУ-0,4 кВ, количество и параметры оборудования определить проектом). 3.5. Расширение распределительных устройств: монтаж дополнительной ячейки 10 кВ РУ-10 кВ ПС 35/10 кВ Ср.Ольшанка (объем монтажа уточнить при проектировании). Учет электроэнергии выполнить в соответствии с Правилами функционирования розничных рынков электрической энергии и ПУЭ | строительство участка ЛЭП-35 кВ от ВЛ-35 кВ Ржава-Сом до трансформатора 2Т ПС 35/10 кВ Пристень (марку и сечение кабеля/провода, протяженность определить при проектировании) - по основной программе филиала ОАО «МРСК Центра» – «Курскэнерго». 3.3. Увеличение сечения проводов и кабелей: Реконструкция участка ВЛ-10 кВ №5413 с увеличением сечения провода (объем реконструкции уточнить при проектировании) - по основной программе филиала ОАО «МРСК Центра» – «Курскэнерго». 3.4. Замена или увеличение мощности трансформаторов: реконструкция ПС 35/10 кВ Ср.Ольшанка с увеличением мощности силового трансформатора (объем реконструкции определить при проектировании) - по основной программе филиала ОАО «МРСК Центра» – «Курскэнерго; реконструкция ПС 35/10 кВ Пристень с заменой трансформатора 2Т (объем реконструкции, тип и мощность силового трансформатора определить при проектировании) - по основной программе филиала ОАО «МРСК Центра» – «Курскэнерго». 3.7. Модернизация электрооборудования: реконструкция ячейки №5413 РУ-10 кВ ПС 35/10 кВ Пристень (объем реконструкции определить при проектировании) - по основной программе филиала ОАО «МРСК Центра» – «Курскэнерго». | [53 empty] | 0 | 0 | [44 empty] | 0 | 0 | 14722.86 | 12477 |  | 8677 | 0 | 3800 | 0
30 | ООО "Свинокомплекс Пристенский" | репродуктор | Курская обл., Пристенский р-н, с. Кривцово (с.Ракитинка) | 1 | 40237134 | Ю-953/187-ОРЗТП/2011 от 15.02.11г. | 2011-02-15 | 560 | 100 | 0 | 0 | 2012-02-15 | 1471859.2 | 1736.7939 | 1736.7939 | 1736.7939 | 2011-02-28 | 1 | 0 | 1736.7939 | 0 | 0 | 0 | 0 | 0 | 0 | 100% | 30 | - 3.1. Строительство новых линий электропередачи: строительство участка ВЛ-10 кВ от ВЛ-10 кВ №515 (точку врезки определить при проектировании) до проектируемой ТП-10/0,4 кВ репродуктора (марку и сечение кабеля/провода, протяженность определить при проектировании); строительство ВЛ-10 кВ от проектируемой ячейки 10 кВ ПС 35/10 кВ Ср.Ольшанка до проектируемой ТП-10/0,4 кВ репродуктора (марку и сечение кабеля/провода, протяженность определить при проектировании). 3.2. Строительство новых подстанций: строительство ТП-10/0,4 кВ с двумя силовыми трансформаторами мощностью 630 кВА каждый и устройством АВР (тип ТП, мощность силовых трансформаторов уточнить при проектировании, схему соединений РУ-10 кВ и РУ-0,4 кВ, количество и параметры оборудования определить проектом). 3.5. Расширение распределительных устройств: монтаж дополнительной ячейки 10 кВ РУ-10 кВ ПС 35/10 кВ Ср.Ольшанка (объем монтажа определить при проектировании). Учет электроэнергии выполнить в соответствии с Правилами функционирования розничных рынков электрической энергии и ПУЭ | 3.4. Замена или увеличение мощности трансформаторов: реконструкция ПС 35/10 кВ Ср.Ольшанка с увеличением мощности силового трансформатора (объем реконструкции определить при проектировании). – по основной программе филиала ОАО «МРСК Центра» - «Курскэнерго». 3.7. Модернизация электрооборудования: реконструкция ячейки №515 РУ-10 кВ ПС 110/35/10 кВ Бобрышово (объем реконструкции определить при проектировании) – по основной программе филиала ОАО «МРСК Центра» - «Курскэнерго». 3.18. Реконструкция участка ВЛ-10 кВ №515 (объем реконструкции определить при проектировании) – перевод на II с.ш.-10 кВ ПС 110/35/10 кВ Бобрышово /аналогично техническим условиям Ю-953/ - по основной программе филиала ОАО «МРСК Центра» - «Курскэнерго». | [6 empty] | 30 | Курскэнерго | [6 empty] | - 3.1. Строительство новых линий электропередачи: строительство участка ВЛ-10 кВ от ВЛ-10 кВ №515 (точку врезки определить при проектировании) до проектируемой ТП-10/0,4 кВ репродуктора (марку и сечение кабеля/провода, протяженность определить при проектировании); строительство ВЛ-10 кВ от проектируемой ячейки 10 кВ ПС 35/10 кВ Ср.Ольшанка до проектируемой ТП-10/0,4 кВ репродуктора (марку и сечение кабеля/провода, протяженность определить при проектировании). 3.2. Строительство новых подстанций: строительство ТП-10/0,4 кВ с двумя силовыми трансформаторами мощностью 630 кВА каждый и устройством АВР (тип ТП, мощность силовых трансформаторов уточнить при проектировании, схему соединений РУ-10 кВ и РУ-0,4 кВ, количество и параметры оборудования определить проектом). 3.5. Расширение распределительных устройств: монтаж дополнительной ячейки 10 кВ РУ-10 кВ ПС 35/10 кВ Ср.Ольшанка (объем монтажа определить при проектировании). Учет электроэнергии выполнить в соответствии с Правилами функционирования розничных рынков электрической энергии и ПУЭ | 3.4. Замена или увеличение мощности трансформаторов: реконструкция ПС 35/10 кВ Ср.Ольшанка с увеличением мощности силового трансформатора (объем реконструкции определить при проектировании). – по основной программе филиала ОАО «МРСК Центра» - «Курскэнерго». 3.7. Модернизация электрооборудования: реконструкция ячейки №515 РУ-10 кВ ПС 110/35/10 кВ Бобрышово (объем реконструкции определить при проектировании) – по основной программе филиала ОАО «МРСК Центра» - «Курскэнерго». 3.18. Реконструкция участка ВЛ-10 кВ №515 (объем реконструкции определить при проектировании) – перевод на II с.ш.-10 кВ ПС 110/35/10 кВ Бобрышово /аналогично техническим условиям Ю-953/ - по основной программе филиала ОАО «МРСК Центра» - «Курскэнерго». | [53 empty] | 0 | 0 | [44 empty] | 0 | 0 | 19878.516 | 16846.2 |  | 8641.26 | 0 | 3800 | 0 | 4404.9
31 | ООО "Свинокомплекс Пристенский" | репродуктор | Курская обл., Пристенский р-н, с. Серебренное | 1 | 40288473 | Ю-962/196-ОРЗТП/2011 от 15.02.11г. | 2011-02-15 | 560 | 100 | 0 | 0 | 2012-02-15 | 1471859.2 | 1736.7939 | 1736.7939 | 1736.7939 | 2011-02-28 | 1 | 0 | 1736.7939 | 0 | 0 | 0 | 0 | 0 | 0 | 100% | 31 | - 3.1. Строительство новых линий электропередачи: строительство участка ВЛ-10 кВ от ВЛ-10 кВ №5413 (точку врезки определить при проектировании) до проектируемой ТП-10/0,4 кВ репродуктор (марку и сечение кабеля/провода, протяженность определить при проектировании); строительство участка ВЛ-10 кВ от проектируемой ВЛ-10 кВ «ПС 35/10 кВ Ср.Ольшанка – площадка откорм-1» до проектируемой ТП-10/0,4 кВ (марку и сечение кабеля/провода, протяженность определить при проектировании); 3.2. Строительство новых подстанций: строительство ТП-10/0,4 кВ с двумя силовыми трансформаторами мощностью 630 кВА каждый и устройством АВР (тип ТП, мощность силовых трансформаторов уточнить при проектировании, схему соединений РУ-10 кВ и РУ-0,4 кВ, количество и параметры оборудования определить проектом). 3.5. Расширение распределительных устройств: монтаж дополнительной ячейки 10 кВ РУ-10 кВ ПС 35/10 кВ Ср.Ольшанка (объем монтажа уточнить при проектировании). Учет электроэнергии выполнить в соответствии с Правилами функционирования розничных рынков электрической энергии и ПУЭ | строительство участка ЛЭП-35 кВ от ВЛ-35 кВ Ржава-Сом до трансформатора 2Т ПС 35/10 кВ Пристень (марку и сечение кабеля/провода, протяженность определить при проектировании) - по основной программе филиала ОАО «МРСК Центра» – «Курскэнерго». 3.3. Увеличение сечения проводов и кабелей: Реконструкция участка ВЛ-10 кВ №5413 с увеличением сечения провода (объем реконструкции уточнить при проектировании) - по основной программе филиала ОАО «МРСК Центра» – «Курскэнерго». 3.4. Замена или увеличение мощности трансформаторов: реконструкция ПС 35/10 кВ Ср.Ольшанка с увеличением мощности силового трансформатора (объем реконструкции определить при проектировании) - по основной программе филиала ОАО «МРСК Центра» – «Курскэнерго». реконструкция ПС 35/10 кВ Пристень с заменой трансформатора 2Т (объем реконструкции, тип и мощность силового трансформатора определить при проектировании) - по основной программе филиала ОАО «МРСК Центра» – «Курскэнерго». 3.7. Модернизация электрооборудования: реконструкция ячейки №5413 РУ-10 кВ ПС 35/10 кВ Пристень (объем реконструкции определить при проектировании) - по основной программе филиала ОАО «МРСК Центра» – «Курскэнерго». | [6 empty] | 31 | Курскэнерго | [6 empty] | - 3.1. Строительство новых линий электропередачи: строительство участка ВЛ-10 кВ от ВЛ-10 кВ №5413 (точку врезки определить при проектировании) до проектируемой ТП-10/0,4 кВ репродуктор (марку и сечение кабеля/провода, протяженность определить при проектировании); строительство участка ВЛ-10 кВ от проектируемой ВЛ-10 кВ «ПС 35/10 кВ Ср.Ольшанка – площадка откорм-1» до проектируемой ТП-10/0,4 кВ (марку и сечение кабеля/провода, протяженность определить при проектировании); 3.2. Строительство новых подстанций: строительство ТП-10/0,4 кВ с двумя силовыми трансформаторами мощностью 630 кВА каждый и устройством АВР (тип ТП, мощность силовых трансформаторов уточнить при проектировании, схему соединений РУ-10 кВ и РУ-0,4 кВ, количество и параметры оборудования определить проектом). 3.5. Расширение распределительных устройств: монтаж дополнительной ячейки 10 кВ РУ-10 кВ ПС 35/10 кВ Ср.Ольшанка (объем монтажа уточнить при проектировании). Учет электроэнергии выполнить в соответствии с Правилами функционирования розничных рынков электрической энергии и ПУЭ | строительство участка ЛЭП-35 кВ от ВЛ-35 кВ Ржава-Сом до трансформатора 2Т ПС 35/10 кВ Пристень (марку и сечение кабеля/провода, протяженность определить при проектировании) - по основной программе филиала ОАО «МРСК Центра» – «Курскэнерго». 3.3. Увеличение сечения проводов и кабелей: Реконструкция участка ВЛ-10 кВ №5413 с увеличением сечения провода (объем реконструкции уточнить при проектировании) - по основной программе филиала ОАО «МРСК Центра» – «Курскэнерго». 3.4. Замена или увеличение мощности трансформаторов: реконструкция ПС 35/10 кВ Ср.Ольшанка с увеличением мощности силового трансформатора (объем реконструкции определить при проектировании) - по основной программе филиала ОАО «МРСК Центра» – «Курскэнерго». реконструкция ПС 35/10 кВ Пристень с заменой трансформатора 2Т (объем реконструкции, тип и мощность силового трансформатора определить при проектировании) - по основной программе филиала ОАО «МРСК Центра» – «Курскэнерго». 3.7. Модернизация электрооборудования: реконструкция ячейки №5413 РУ-10 кВ ПС 35/10 кВ Пристень (объем реконструкции определить при проектировании) - по основной программе филиала ОАО «МРСК Центра» – «Курскэнерго». | [53 empty] | 0 | 0 | [44 empty] | 0 | 0 | 38782.942 | 32866.9 |  | 15400 | 0 | 2200 | 0 | 15266.9
32 | Дзюба Дмитрий Анатольевич | жилой дом | Курская обл., Курский р-н, Новопоселеновский с/с, д. Кукуевка, | 1 | 40375390 | Ц-2917/1191-ОРЗТП/2011 от 25.02.11г. | 2011-02-25 | 15 | 0 | 0 | 100 | 2012-02-25 | 466.1 | 0.55 | 0.55 | 0.55 | 2011-08-31 | 1 | 0 | 0.55 | 0 | 0 | 0 | 0 | 0 | 0 | 100% | 32 | - строительство ВЛ-0,4 кВ протяженностью 0,18 км от проектируемой ТП-10/0,4 кВ до границ земельного участка заявителя (марку и сечение провода, протяженность определить при проектировании) /– в т.ч. 0,18 км по техническим условиям Ц-2848/ | строительство участка ВЛ-10 кВ от опоры №185 ВЛ-10 кВ №412.06 до проектируемой ТП-10/0,4 кВ протяженностью 0,65 км (марку и сечение провода, протяженность определить при проектировании) – за счет средств тарифа на передачу э/э. /аналогично техническим условиям Ц-2557, Ц-2848, Ц-2904/ строительство ТП-10/0,4 кВ с силовым трансформатором мощностью 25 кВА и возможностью установки трансформатора большей мощности (тип ТП, мощность силового трансформатора уточнить при проектировании, схему соединений РУ-10 кВ и РУ-0,4 кВ, количество и параметры оборудования определить проектом – за счет средств тарифа на передачу э/э. /аналогично техническим условиям Ц-2557, Ц-2848, Ц-2904/ | [6 empty] | 32 | Курскэнерго | [6 empty] | - строительство ВЛ-0,4 кВ протяженностью 0,18 км от проектируемой ТП-10/0,4 кВ до границ земельного участка заявителя (марку и сечение провода, протяженность определить при проектировании) /– в т.ч. 0,18 км по техническим условиям Ц-2848/ | строительство участка ВЛ-10 кВ от опоры №185 ВЛ-10 кВ №412.06 до проектируемой ТП-10/0,4 кВ протяженностью 0,65 км (марку и сечение провода, протяженность определить при проектировании) – за счет средств тарифа на передачу э/э. /аналогично техническим условиям Ц-2557, Ц-2848, Ц-2904/ строительство ТП-10/0,4 кВ с силовым трансформатором мощностью 25 кВА и возможностью установки трансформатора большей мощности (тип ТП, мощность силового трансформатора уточнить при проектировании, схему соединений РУ-10 кВ и РУ-0,4 кВ, количество и параметры оборудования определить проектом – за счет средств тарифа на передачу э/э. /аналогично техническим условиям Ц-2557, Ц-2848, Ц-2904/ | [9 empty] | 0 | 0 | 0 | 0 | 0 | 0 | 0 | 0 | 0 | 0 | 0 | 0 | 0 | 0 | 0 | 0 | 0 | 0 | 0 | 0 | 0 | 0 | 0 | 0 | 0 | 0 | 0 | 0 | 0 | 0 | 0 | 0 | 0 | 0 | 0 | 0 | 0 | 0 | 0 | 0 | 0 | 0 | 0 | 0 | 0 | 0 | 0 | 0 | 0 | 0 | 0 | 0 | 0 | 0 | 0 | 0 | 0 | 0 | 0 | 0 | 0 | 0 | 0 | 0 | 0 | 0 | 0 | 0 | 0 | 0 | 0 | 0 | 0 | 0 | 0 | 0 | 0 | 0 | 0 | 0 | 0 | 0 | 0 | 0 | 0 | 0 | 0 | 0 | 0 | 0 | 0 | 0 | 0 | 0 |  | 0 | 0 | 0 | 0
33 | ООО "Курскметалл" | производственная база | Курская обл., г. Курск, ул. Силикатный проезд, д. 1-А | 1 | 40307759 | Ц-2476/311-ОРЗТП/2011 от 22.03.11г. | 2011-03-22 | 100 | 0 | 0 | 100 | 2012-03-22 | 262832 | 310.1418 | 310.1418 | 7: 310.1418; 8: 2011-04-06; 9: 1; 10: 0; 11: 310.1418; 12: 0; 13: 0; 14: 0; 15: 0; 16: 0; 17: 0; 18: 100%; 19: 33; 20: строительство участка ВЛ-6 кВ от опоры №1 ВЛ-6 кВ №411.51 до проектируемой ТП-6/0,4кВ протяженностью 0,7 км (марку и сечение провода, протяженность определить при проектировании). Разработать проектную документацию в соответствии с действующими нормами проектирования, ПУЭ, ГОСТ 13109-97 и пр. В проекте предусмотреть разделы "Расчет электрических режимов в прилегающей к ПС 110/35/6 кВ Волокно и электрической сети 6 кВ для нормальной, ремонтных и послеаварийных схем" и "Расчет токов КЗ на шинах ПС 110/35/6 кВ Волокно и в прилегающей электрической сети 6 кВ". На основании расчетов выполнить предварительный расчет параметров настройки устройств РЗиА ячейки 6 кВ №51, в случае превышения расчетными величинами допустимых параметров электрической сети предусмотреть усилие соответствующей сети, а также замену оборудования и устройств.; 27: 33; 28: Курскэнерго; 33: строительство участка ВЛ-6 кВ от опоры №1 ВЛ-6 кВ №411.51 до проектируемой ТП-6/0,4кВ протяженностью 0,7 км (марку и сечение провода, протяженность определить при проектировании). Разработать проектную документацию в соответствии с действующими нормами проектирования, ПУЭ, ГОСТ 13109-97 и пр. В проекте предусмотреть разделы "Расчет электрических режимов в прилегающей к ПС 110/35/6 кВ Волокно и электрической сети 6 кВ для нормальной, ремонтных и послеаварийных схем" и "Расчет токов КЗ на шинах ПС 110/35/6 кВ Волокно и в прилегающей электрической сети 6 кВ". На основании расчетов выполнить предварительный расчет параметров настройки устройств РЗиА ячейки 6 кВ №51, в случае превышения расчетными величинами допустимых параметров электрической сети предусмотреть усилие соответствующей сети, а также замену оборудования и устройств. | [10 empty] | 0 | 0.7 | 0 | 560.028 | 0 | 0 | 0 | 0 | 0 | 0 | 0 | 0 | 0 | 0 | 0 | 0 | 0 | 0 | 0 | 0 | 0 | 0 | 0 | 0 | 0 | 0 | 0 | 0 | 0 | 0 | 0 | 0 | 0 | 0 | 0 | 0 | 0 | 0 | 0 | 0 | 0 | 0 | 0 | 0 | 0 | 560.028 | 0 | 0 | 0 | 0 | 0 | 0 | 0 | 0 | 0 | 0 | 0 | 0 | 0 | 0 | 0 | 0 | 0 | 0 | 0 | 0 | 0 | 0 | 0 | 0 | 0 | 0 | 0 | 0 | 0 | 0 | 0 | 0 | 0 | 0 | 0 | 0 | 0 | 0 | 0 | 0 | 0 | 0 | 0 | 0 | 0 | 0 | 560.028 | 474.6 |  | 0 | 0 | 474.6 | 0
34 | МО "Советский сельсовет Советского района" | напорный канализационный коллектор | Курская обл., Советский р-н, п. Кшенский | 1 | 40314128 | В-1157/395-ОРЗТП/2011 от 08.04.11г. | 2011-04-08 | 24 | 0 | 100 | 0 | 2012-04-08 | 63079.68 | 74.434 | 74.434 | 7: 74.434; 9: 1; 10: 0; 11: 0; 12: 74.434; 13: 0; 14: 0; 15: 0; 16: 0; 17: 0; 18: 100%; 19: 34; 20: строительство двухцепной ВЛ-0,4 кВ протяженностью 0,5 км от ТП до границы земельного участка заявителя (марку и сечение провода, протяженность уточнить при проектировании).; 27: 34; 28: Курскэнерго; 33: строительство двухцепной ВЛ-0,4 кВ протяженностью 0,5 км от ТП до границы земельного участка заявителя (марку и сечение провода, протяженность уточнить при проектировании). | [10 empty] | 0 | 1 | 0 | 949.9 | 0 | 0 | 0 | 0 | 0 | 0 | 0 | 0 | 0 | 0 | 0 | 0 | 0 | 0 | 0 | 0 | 0 | 0 | 0 | 0 | 0 | 0 | 0 | 0 | 0 | 0 | 0 | 0 | 0 | 0 | 0 | 0 | 0 | 0 | 0 | 0 | 0 | 0 | 0 | 0 | 0 | 949.9 | 0 | 0 | 0 | 0 | 0 | 0 | 0 | 0 | 0 | 0 | 0 | 0 | 0 | 0 | 0 | 0 | 0 | 0 | 0 | 0 | 0 | 0 | 0 | 0 | 0 | 0 | 0 | 0 | 0 | 0 | 0 | 0 | 0 | 0 | 0 | 0 | 0 | 0 | 0 | 0 | 0 | 0 | 0 | 0 | 0 | 0 | 949.9 | 805 |  | 0 | 0 | 805 | 0
35 | ООО "Газпром трансгаз Москва" ОАО "Газпром" | "Газопровод- отвод и АГРС к пос. Конышевка Курской области" .Катодная станция УКЗ № 3 в районе н.п. Севенки | Курская обл., Конышевский р-н, с. Севенки | 1 | 40288879 | З-724/425-ОРЗТП/2011 от 14.04.11г. | 2011-04-14 | 4 | 0 | 100 | 0 | 2012-04-14 | 10513.28 | 12.4057 | 12.4057 | 7: 12.4057; 8: 2011-04-29; 9: 1; 10: 0; 11: 12.4057; 12: 0; 13: 0; 14: 0; 15: 0; 16: 0; 17: 0; 18: 100%; 19: 35; 20: строительство участка ЛЭП-10 кВ от ВЛ-10 кВ 70514 до ячейки №8 ПС 110/35/10 кВ Конышевка (марку и сечение провода, протяженность определить при проектировании) – перевод ВЛ-10 кВ 70514 на I с.ш.-10 кВ ПС 110/35/10 кВ Конышевка; строительство участка ЛЭП-10 кВ от ВЛ-10 кВ 70508 до ячейки №14 ПС 110/35/10 кВ Конышевка (марку и сечение провода, протяженность определить при проектировании) - перевод ВЛ-10 кВ 70508 в ячейку №14 на II с.ш.-10 кВ.; 27: 35; 28: Курскэнерго; 33: строительство участка ЛЭП-10 кВ от ВЛ-10 кВ 70514 до ячейки №8 ПС 110/35/10 кВ Конышевка (марку и сечение провода, протяженность определить при проектировании) – перевод ВЛ-10 кВ 70514 на I с.ш.-10 кВ ПС 110/35/10 кВ Конышевка; строительство участка ЛЭП-10 кВ от ВЛ-10 кВ 70508 до ячейки №14 ПС 110/35/10 кВ Конышевка (марку и сечение провода, протяженность определить при проектировании) - перевод ВЛ-10 кВ 70508 в ячейку №14 на II с.ш.-10 кВ. | [10 empty] | 0 | 0.51 | 0 | 412.6 | 0 | 0 | 0 | 0 | 0 | 0 | 0 | 0 | 0 | 0 | 0 | 0 | 0 | 0 | 0 | 0 | 0 | 0 | 0 | 0 | 0 | 0 | 0 | 0 | 0 | 0 | 0 | 0 | 0 | 0 | 0 | 0 | 0 | 0 | 0 | 0 | 0 | 0 | 0 | 0 | 0 | 412.6 | 0 | 0 | 0 | 0 | 0 | 0 | 0 | 0 | 0 | 0 | 0 | 0 | 0 | 0 | 0 | 0 | 0 | 0 | 0 | 0 | 0 | 0 | 0 | 0 | 0 | 0 | 0 | 0 | 0 | 0 | 0 | 0 | 0 | 0 | 0 | 0 | 0 | 0 | 0 | 0 | 0 | 0 | 0 | 0 | 0 | 0 | 412.6 | 349.661 |  | 0 | 0 | 349.661 | 0
36 | ООО "Газпром трансгаз Москва" ОАО "Газпром" | "Газопровод- отвод и АГРС к пос. Конышевка Курской области". Катодная станция УКЗ № 2, оборудование телемеханики | Курская обл., Конышевский р-н, п. Вабля | 1 | 40288913 | З-725/426-ОРЗТП/2011 от 14.04.11г. | 2011-04-14 | 6 | 0 | 100 | 0 | 2012-04-14 | 15769.92 | 18.6085 | 18.6085 | 7: 18.6085; 8: 2011-04-29; 9: 1; 10: 0; 11: 18.6085; 12: 0; 13: 0; 14: 0; 15: 0; 16: 0; 17: 0; 18: 100%; 19: 36; 20: строительство участка ЛЭП-10 кВ от ВЛ-10 кВ 70514 до ячейки №8 ПС 110/35/10 кВ Конышевка (марку и сечение провода, протяженность определить при проектировании) – перевод ВЛ-10 кВ 70514 на I с.ш.-10 кВ ПС 110/35/10 кВ Конышевка; строительство участка ЛЭП-10 кВ от ВЛ-10 кВ 70508 до ячейки №14 ПС 110/35/10 кВ Конышевка (марку и сечение провода, протяженность определить при проектировании) - перевод ВЛ-10 кВ 70508 в ячейку №14 на II с.ш.-10 кВ. /Аналогично техническим условиям З-724/.; 27: 36; 28: Курскэнерго; 33: строительство участка ЛЭП-10 кВ от ВЛ-10 кВ 70514 до ячейки №8 ПС 110/35/10 кВ Конышевка (марку и сечение провода, протяженность определить при проектировании) – перевод ВЛ-10 кВ 70514 на I с.ш.-10 кВ ПС 110/35/10 кВ Конышевка; строительство участка ЛЭП-10 кВ от ВЛ-10 кВ 70508 до ячейки №14 ПС 110/35/10 кВ Конышевка (марку и сечение провода, протяженность определить при проектировании) - перевод ВЛ-10 кВ 70508 в ячейку №14 на II с.ш.-10 кВ. /Аналогично техническим условиям З-724/. | [54 empty] | 0 | 0 | 0 | 0 | 0 | 0 | 0 | 0 | 0 | 0 | 0 | 0 | 0 | 0 | 0 | 0 | 0 | 0 | 0 | 0 | 0 | 0 | 0 | 0 | 0 | 0 | 0 | 0 | 0 | 0 | 0 | 0 | 0 | 0 | 0 | 0 | 0 | 0 | 0 | 0 | 0 | 0 | 0 | 0 | 0 | 0 | 0 | 0 | 0 | 0 |  | 0 | 0 | 0 | 0
37 | Гуров Виктор Васильевич | хоз. Постройка | Курская обл., г. Железногорск, СНТ "Горняк", зона "Рясник-1", участок №353 | 1 | 40303819 | С-769/421-ОРЗТП/2011 от 14.04.11г. | 2011-04-14 | 8 | 0 | 0 | 100 | 2012-04-14 | 21026.56 | 24.8113 | 24.8113 | 7: 24.8113; 8: 2011-04-19; 9: 1; 10: 0; 11: 24.8113; 12: 0; 13: 0; 14: 0; 15: 0; 16: 0; 17: 0; 18: 100%; 19: 37; 20: строительство участка ВЛ-6 кВ протяженностью 0,03 км от опоры №55А ВЛ-6 кВ 2.1.25 до проектируемой ТП-6/0,4 кВ (марку и сечение провода, протяженность определить при проектировании). строительство ТП-6/0,4 кВ (тип ТП и мощность силового трансформатора уточнить при проектировании, схему соединений РУ-6 кВ и РУ-0,4 кВ, количество и параметры оборудования определить проектом).; 27: 37; 28: Курскэнерго; 33: строительство участка ВЛ-6 кВ протяженностью 0,03 км от опоры №55А ВЛ-6 кВ 2.1.25 до проектируемой ТП-6/0,4 кВ (марку и сечение провода, протяженность определить при проектировании). строительство ТП-6/0,4 кВ (тип ТП и мощность силового трансформатора уточнить при проектировании, схему соединений РУ-6 кВ и РУ-0,4 кВ, количество и параметры оборудования определить проектом). | [10 empty] | 0 | 0.03 | 0 | 24.0012 | 0 | 0 | 0 | 0 | 0 | 0 | 0 | 0 | 0 | 0 | 0 | 0 | 0 | 25 | 0 | 188.8 | 0 | 0 | 0 | 0 | 0 | 0 | 0 | 0 | 0 | 0 | 0 | 0 | 0 | 0 | 0 | 0 | 0 | 0 | 0 | 0 | 0 | 0 | 0 | 0 | 0 | 212.8012 | 0 | 0 | 0 | 0 | 0 | 0 | 0 | 0 | 0 | 0 | 0 | 0 | 0 | 0 | 0 | 0 | 0 | 0 | 0 | 0 | 0 | 0 | 0 | 0 | 0 | 0 | 0 | 0 | 0 | 0 | 0 | 0 | 0 | 0 | 0 | 0 | 0 | 0 | 0 | 0 | 0 | 0 | 0 | 0 | 0 | 0 | 212.8012 | 180.34 |  | 0 | 0 | 180.34 | 0
38 | ООО "Газпром трансгаз Москва" | Газопровод-отвод иАГРС к пос.Конышевка Конышевского района Курской области , катодная станция УКЗ №1 в районе а/дороги Фатеж-Дмитриев | Курская обл., Железногорский р-н, | 1 | 40303918 | С-778/428-ОРЗТП/2011 от 14.04.11г. | 2011-04-14 | 4 | 0 | 100 | 0 | 2012-04-13 | 10513.28 | 12.4057 | 12.4057 | 12.4057 | 2011-04-29 | 1 | 0 | 12.4057 | 0 | 0 | 0 | 0 | 0 | 0 | 100% | 38 | - | реконструкция ячейки 10 кВ №5 ПС 35/10 Линец (объем реконструкции уточнить при проектировании) - по основной программе филиала "Курскэнерго". | [6 empty] | 38 | Курскэнерго | [6 empty] | - | реконструкция ячейки 10 кВ №5 ПС 35/10 Линец (объем реконструкции уточнить при проектировании) - по основной программе филиала "Курскэнерго". | [9 empty] | 0 | 0 | 0 | 0 | 0 | 0 | 0 | 0 | 0 | 0 | 0 | 0 | 0 | 0 | 0 | 0 | 0 | 0 | 0 | 0 | 0 | 0 | 0 | 0 | 0 | 0 | 0 | 0 | 0 | 0 | 0 | 0 | 0 | 0 | 0 | 0 | 0 | 0 | 0 | 0 | 0 | 0 | 0 | 0 | 0 | 0 | 0 | 0 | 0 | 0 | 0 | 0 | 0 | 0 | 0 | 0 | 0 | 0 | 0 | 0 | 0 | 0 | 0 | 0 | 0 | 0 | 0 | 0 | 0 | 0 | 0 | 1 | 0 | 566.4 | 0 | 0 | 0 | 0 | 0 | 0 | 0 | 0 | 0 | 0 | 0 | 0 | 0 | 0 | 0 | 0 | 0 | 566.4 | 566.4 | 480 |  | 0 | 0 | 0 | 480
39 | ООО "Газпром трансгаз Москва" ОАО "Газпром" | "Газопровод- отвод и АГРС к пос. Конышевка Курской области". Катодная станция УКЗ № 2, оборудование телемеханики | Курская обл., Конышевский р-н, ул. Татаринова | 1 | 40288918 | З-726/427-ОРЗТП/2011 от 15.04.11г. | 2011-04-15 | 25.58 | 0 | 100 | 0 | 2012-04-14 | 67232.42 | 79.3343 | 79.3343 | 7: 79.3343; 8: 2011-04-29; 9: 1; 10: 0; 11: 79.3343; 12: 0; 13: 0; 14: 0; 15: 0; 16: 0; 17: 0; 18: 100%; 19: 39; 20: строительство участка ЛЭП-10 кВ от ВЛ-10 кВ 70514 до ячейки №8 ПС 110/35/10 кВ Конышевка (марку и сечение провода, протяженность определить при проектировании) – перевод ВЛ-10 кВ 70514 на I с.ш.-10 кВ ПС 110/35/10 кВ Конышевка; строительство участка ЛЭП-10 кВ от ВЛ-10 кВ 70508 до ячейки №14 ПС 110/35/10 кВ Конышевка (марку и сечение провода, протяженность определить при проектировании) – перевод ВЛ-10 кВ 70508 в ячейку №14 на II с.ш.-10 кВ. /Аналогично техническим условиям З-724, З-725/.; 27: 39; 28: Курскэнерго; 33: строительство участка ЛЭП-10 кВ от ВЛ-10 кВ 70514 до ячейки №8 ПС 110/35/10 кВ Конышевка (марку и сечение провода, протяженность определить при проектировании) – перевод ВЛ-10 кВ 70514 на I с.ш.-10 кВ ПС 110/35/10 кВ Конышевка; строительство участка ЛЭП-10 кВ от ВЛ-10 кВ 70508 до ячейки №14 ПС 110/35/10 кВ Конышевка (марку и сечение провода, протяженность определить при проектировании) – перевод ВЛ-10 кВ 70508 в ячейку №14 на II с.ш.-10 кВ. /Аналогично техническим условиям З-724, З-725/. | [54 empty] | 0 | 0 | 0 | 0 | 0 | 0 | 0 | 0 | 0 | 0 | 0 | 0 | 0 | 0 | 0 | 0 | 0 | 0 | 0 | 0 | 0 | 0 | 0 | 0 | 0 | 0 | 0 | 0 | 0 | 0 | 0 | 0 | 0 | 0 | 0 | 0 | 0 | 0 | 0 | 0 | 0 | 0 | 0 | 0 | 0 | 0 | 0 | 0 | 0 | 0 |  | 0 | 0 | 0 | 0
40 | Беженар Айнара Гасанкулуевна | хоз. Постройка | Курская обл., г. Железногорск, СНТ "Горняк", зона "Рясник | 1 | 40303846 | С-770/439-ОРЗТП/2011 от 18.04.11г. | 2011-04-18 | 8 | 0 | 0 | 100 | 2012-04-17 | 21026.56 | 24.8113 | 24.8113 | 7: 24.8113; 9: 1; 10: 0; 11: 0; 12: 24.8113; 13: 0; 14: 0; 15: 0; 16: 0; 17: 0; 18: 100%; 19: 40; 20: строительство участка ВЛ-6 кВ протяженностью 0,03 км от опоры №279А ВЛ-6 кВ 2.1.25 до проектируемой ТП-6/0,4 кВ (марку и сечение провода, протяженность определить при проектировании). строительство ТП-6/0,4 кВ (тип ТП и мощность силового трансформатора уточнить при проектировании, схему соединений РУ-6 кВ и РУ-0,4 кВ, количество и параметры оборудования определить проектом); 27: 40; 28: Курскэнерго; 33: строительство участка ВЛ-6 кВ протяженностью 0,03 км от опоры №279А ВЛ-6 кВ 2.1.25 до проектируемой ТП-6/0,4 кВ (марку и сечение провода, протяженность определить при проектировании). строительство ТП-6/0,4 кВ (тип ТП и мощность силового трансформатора уточнить при проектировании, схему соединений РУ-6 кВ и РУ-0,4 кВ, количество и параметры оборудования определить проектом) | [10 empty] | 0 | 0.03 | 0 | 24.0012 | 0 | 0 | 0 | 0 | 0 | 0 | 0 | 0 | 0 | 0 | 0 | 0 | 0 | 25 | 0 | 188.8 | 0 | 0 | 0 | 0 | 0 | 0 | 0 | 0 | 0 | 0 | 0 | 0 | 0 | 0 | 0 | 0 | 0 | 0 | 0 | 0 | 0 | 0 | 0 | 0 | 0 | 212.8012 | 0 | 0 | 0 | 0 | 0 | 0 | 0 | 0 | 0 | 0 | 0 | 0 | 0 | 0 | 0 | 0 | 0 | 0 | 0 | 0 | 0 | 0 | 0 | 0 | 0 | 0 | 0 | 0 | 0 | 0 | 0 | 0 | 0 | 0 | 0 | 0 | 0 | 0 | 0 | 0 | 0 | 0 | 0 | 0 | 0 | 0 | 212.8012 | 180.34 |  | 0 | 0 | 180.34 | 0
41 | ЗАО "Аграрно-производственный центр Фатежский" | административное здание | Курская обл., г. Фатеж, ул. Советская, д. 15-А | 1 | 40317020 | С-789/494-ОРЗТП/2011 от 28.04.11г. | 2011-04-28 | 120 | 0 | 0 | 100 | 2012-04-28 | 315398.4 | 372.1701 | 372.1701 | 372.1701 | 2011-05-06 | 1 | 0 | 372.1701 | 0 | 0 | 0 | 0 | 0 | 0 | 100% | 41 | - строительство ВЛ-0,4 кВ протяженностью 0,1 км от РУ-0,4 кВ от ТП№8/2х160 до границы земельного участка заявителя (марку и сечение провода, протяженность определить при проектировании). | реконструкция ТП №8/2х160 с увеличением мощности силовых трансформаторов и установкой дополнительного автоматического выключателя в РУ-0,4 кВ (объем реконструкции определить при проектировании) - за счет средств тарифа на передачу э/э. | [6 empty] | 41 | Курскэнерго | [6 empty] | - строительство ВЛ-0,4 кВ протяженностью 0,1 км от РУ-0,4 кВ от ТП№8/2х160 до границы земельного участка заявителя (марку и сечение провода, протяженность определить при проектировании). | реконструкция ТП №8/2х160 с увеличением мощности силовых трансформаторов и установкой дополнительного автоматического выключателя в РУ-0,4 кВ (объем реконструкции определить при проектировании) - за счет средств тарифа на передачу э/э. | [9 empty] | 0 | 0.1 | 0 | 94.99 | 0 | 0 | 0 | 0 | 0 | 0 | 0 | 0 | 0 | 0 | 0 | 0 | 0 | 0 | 0 | 0 | 0 | 0 | 0 | 0 | 0 | 0 | 0 | 0 | 0 | 0 | 0 | 0 | 0 | 0 | 0 | 0 | 0 | 0 | 0 | 0 | 0 | 0 | 0 | 0 | 0 | 94.99 | 0 | 0 | 0 | 0 | 0 | 0 | 0 | 0 | 0 | 0 | 0 | 0 | 0 | 0 | 0 | 0 | 0 | 0 | 0 | 0 | 0 | 1 | 0 | 827.6 | 0 | 0 | 0 | 0 | 0 | 0 | 0 | 0 | 0 | 0 | 0 | 0 | 0 | 0 | 0 | 0 | 0 | 0 | 0 | 0 | 0 | 827.6 | 922.59 | 781.8559 |  | 0 | 0 | 80.5 | 701.3559
42 | ОАО "Регионгазхолдинг" | газопровод межпоселковый | Курская обл., Советский р-н, площадка ЗАО "Агрокомплекс Мансурово" | 1 | 40321555 | В-1193/497-ОРЗТП/2011 от 28.04.11г. | 2011-04-28 | 1.5 | 0 | 0 | 100 | 2012-04-28 | 3942.48 | 4.6521 | 4.6521 | 7: 4.6521; 8: 2011-05-30; 9: 1; 10: 0; 11: 4.6521; 12: 0; 13: 0; 14: 0; 15: 0; 16: 0; 17: 0; 18: 100%; 19: 42; 20: строительство ВЛ-10 кВ (марку и сечение провода, протяженность определить при проектировании) - /с учетом выполнения ТУ В-1024/. строительство ВЛ-0,4 кВ от проектируемой ТП-10/0,4 кВ до границ земельного участка заявителя (марку и сечение провода, протяженность определить при проектировании). строительство ТП-10/0,4 кВ (тип ТП, мощность силового трансформатора уточнить при проектировании, схему соединений РУ-10 кВ и РУ-0,4 кВ, количество и параметры оборудования определить проектом).; 27: 42; 28: Курскэнерго; 33: строительство ВЛ-10 кВ (марку и сечение провода, протяженность определить при проектировании) - /с учетом выполнения ТУ В-1024/. строительство ВЛ-0,4 кВ от проектируемой ТП-10/0,4 кВ до границ земельного участка заявителя (марку и сечение провода, протяженность определить при проектировании). строительство ТП-10/0,4 кВ (тип ТП, мощность силового трансформатора уточнить при проектировании, схему соединений РУ-10 кВ и РУ-0,4 кВ, количество и параметры оборудования определить проектом). | [10 empty] | 0 | 0 | 0 | 0 | 0 | 0 | 0 | 0 | 0 | 0 | 0 | 0 | 0 | 0 | 0 | 0 | 0 | 16 | 0 | 188.8 | 0 | 0 | 0 | 0 | 0 | 0 | 0 | 0 | 0 | 0 | 0 | 0 | 0 | 0 | 0 | 0 | 0 | 0 | 0 | 0 | 0 | 0 | 0 | 0 | 0 | 188.8 | 0 | 0 | 0 | 0 | 0 | 0 | 0 | 0 | 0 | 0 | 0 | 0 | 0 | 0 | 0 | 0 | 0 | 0 | 0 | 0 | 0 | 0 | 0 | 0 | 0 | 0 | 0 | 0 | 0 | 0 | 0 | 0 | 0 | 0 | 0 | 0 | 0 | 0 | 0 | 0 | 0 | 0 | 0 | 0 | 0 | 0 | 188.8 | 160 |  | 0 | 0 | 161 | 0
43 | ООО "Пристенская зерновая компания" | зернохранилище, рем.база стоянки техники, первичная обработка зерна | Курская обл., Пристенский р-н, Среднеольшанский сельсовет | 1 | 40314997 | Ю-983/492-ОРЗТП/2011, ДС №1 от 08.06.2011 от 28.04.11г. | 2011-04-28 | 350 | 0 | 0 | 100 | 2012-04-28 | 919912 | 1085.4962 | 1085.4962 | 7: 1085.4962; 8: 2011-05-06; 9: 1; 10: 0; 11: 1085.4962; 12: 0; 13: 0; 14: 0; 15: 0; 16: 0; 17: 0; 18: 100%; 19: 43; 20: строительство участка ВЛ-10 кВ от опоры №30 ВЛ-10 кВ №585 до проектируемой ТП-10/0,4 кВ протяженностью 0,11 км (марку и сечение кабеля/провода, протяженность, уточнить при проектировании), строительство ТП-10/0,4 кВ с силовым трансформатором мощностью 400 кВА (тип ТП, мощность силового трансформатора уточнить при проектировании, схему соединений РУ-10 кВ и РУ-0,4 кВ, количество и параметры оборудования определить проектом). Учет электроэнергии выполнить в соответствии с Правилами; 27: 43; 28: Курскэнерго; 33: строительство участка ВЛ-10 кВ от опоры №30 ВЛ-10 кВ №585 до проектируемой ТП-10/0,4 кВ протяженностью 0,11 км (марку и сечение кабеля/провода, протяженность, уточнить при проектировании), строительство ТП-10/0,4 кВ с силовым трансформатором мощностью 400 кВА (тип ТП, мощность силового трансформатора уточнить при проектировании, схему соединений РУ-10 кВ и РУ-0,4 кВ, количество и параметры оборудования определить проектом). Учет электроэнергии выполнить в соответствии с Правилами | [10 empty] | 0 | 0.11 | 0 | 88.0044 | 0 | 0 | 0 | 0 | 0 | 0 | 0 | 0 | 0 | 0 | 0 | 0 | 0 | 400 | 0 | 611.24 | 0 | 0 | 0 | 0 | 0 | 0 | 0 | 0 | 0 | 0 | 0 | 0 | 0 | 0 | 0 | 0 | 0 | 0 | 0 | 0 | 0 | 0 | 0 | 0 | 0 | 699.2444 | 0 | 0 | 0 | 0 | 0 | 0 | 0 | 0 | 0 | 0 | 0 | 0 | 0 | 0 | 0 | 0 | 0 | 0 | 0 | 0 | 0 | 0 | 0 | 0 | 0 | 0 | 0 | 0 | 0 | 0 | 0 | 0 | 0 | 0 | 0 | 0 | 0 | 0 | 0 | 0 | 0 | 0 | 0 | 0 | 0 | 0 | 699.2444 | 592.58 |  | 0 | 0 | 592.58 | 0
44 | ООО «Защитное» | пункт для приемки, очистки и хранения зерна | Курская обл., Щигровский р-н, с. Защитное | 1 | 40320801 | В-1203/536-ОРЗТП/2011 от 05.05.11г. | 2011-05-05 | 600 | 0 | 100 | 0 | 2012-05-05 | 1576992 | 1860.8506 | 1860.8506 | 1860.8506 | 2011-05-11 | 1 | 0 | 1860.8506 | 0 | 0 | 0 | 0 | 0 | 0 | 100% | 44 | - строительство участка ВЛ-10 кВ от ВЛ-10кВ №7.11.5 до проектируемой ТП-10/0,4 кВ протяженностью 0,01 км (марку и сечение провода, протяженность уточнить при проектировании); - строительство участка ВЛ-10 кВ от ВЛ-10кВ №7.3.8 до ВЛ-10 кВ 7.3.17 протяженностью 0,2 км (марку и сечение провода, протяженность уточнить при проектировании); - строительство участка ВЛ-10 кВ от ВЛ-10кВ №7.3.17 до проектируемой ТП-10/0,4 кВ протяженностью 2,2 км (марку и сечение провода, протяженность уточнить при проектировании); строительство ТП-10/0,4 кВ с 2 силовыми трансформаторами мощностью 630 кВА каждый (тип ТП, мощность силового трансформатора, схему соединений РУ-10 кВ и РУ-0,4 кВ, количество и параметры оборудования определить проектом). Учет электроэнергии выполнить в соответствии с Правилами | перевод ВЛ-10 кВ 7.3.17 на I с.ш. ПС 110/35/10 кВ Басово - за счет средств тарифа на передачу э/э. выполнить реконструкцию ячейки 10 кВ №8 ПС 110/35/10 кВ Басово с заменой МВ-10 кВ на ВВ-10 кВ (объем реконструкции определить при проектировании) - за счет средств тарифа на передачу э/э. | [6 empty] | 44 | Курскэнерго | [6 empty] | - строительство участка ВЛ-10 кВ от ВЛ-10кВ №7.11.5 до проектируемой ТП-10/0,4 кВ протяженностью 0,01 км (марку и сечение провода, протяженность уточнить при проектировании); - строительство участка ВЛ-10 кВ от ВЛ-10кВ №7.3.8 до ВЛ-10 кВ 7.3.17 протяженностью 0,2 км (марку и сечение провода, протяженность уточнить при проектировании); - строительство участка ВЛ-10 кВ от ВЛ-10кВ №7.3.17 до проектируемой ТП-10/0,4 кВ протяженностью 2,2 км (марку и сечение провода, протяженность уточнить при проектировании); строительство ТП-10/0,4 кВ с 2 силовыми трансформаторами мощностью 630 кВА каждый (тип ТП, мощность силового трансформатора, схему соединений РУ-10 кВ и РУ-0,4 кВ, количество и параметры оборудования определить проектом). Учет электроэнергии выполнить в соответствии с Правилами | перевод ВЛ-10 кВ 7.3.17 на I с.ш. ПС 110/35/10 кВ Басово - за счет средств тарифа на передачу э/э. выполнить реконструкцию ячейки 10 кВ №8 ПС 110/35/10 кВ Басово с заменой МВ-10 кВ на ВВ-10 кВ (объем реконструкции определить при проектировании) - за счет средств тарифа на передачу э/э. | [9 empty] | 0 | 2.5 | 0 | 2000.1 | 0 | 0 | 0 | 0 | 0 | 0 | 0 | 0 | 0 | 0 | 0 | 0 | 0 | 1260 | 0 | 731.06 | 0 | 0 | 0 | 0 | 0 | 0 | 0 | 0 | 0 | 0 | 0 | 0 | 0 | 0 | 0 | 0 | 0 | 0 | 0 | 0 | 0 | 0 | 0 | 0 | 0 | 2731.16 | 0 | 0 | 0 | 0 | 0 | 0 | 0 | 0 | 0 | 0 | 0 | 0 | 0 | 0 | 0 | 0 | 0 | 0 | 0 | 0 | 0 | 0 | 0 | 0 | 0 | 1 | 0 | 566.4 | 0 | 0 | 0 | 0 | 0 | 0 | 0 | 0 | 0 | 0 | 0 | 0 | 0 | 0 | 0 | 0 | 0 | 566.4 | 3297.56 | 2794.5424 |  | 0 | 0 | 2314.5424 | 480
45 | Администрация Ольговского сельсовета Кореневского р-на Курской области, МО | система водоснабжения (водоснабжение с. Кремяное) | Курская обл., Кореневский р-н, с. Кремяное | 1 | 40260341 | З-663/542-ОРЗТП/2011 от 05.05.11г. | 2011-05-05 | 13 | 0 | 0 | 100 | 2012-05-05 | 123845.15 | 146.1373 | 146.1373 | 7: 146.1373; 8: 2011-01-18; 9: 1; 10: 0; 11: 146.1373; 12: 0; 13: 0; 14: 0; 15: 0; 16: 0; 17: 0; 18: 100%; 19: 45; 20: строительство участка ВЛ-10 кВ от опоры №71 ВЛ-10 кВ №651 до проектируемой ТП-10/0,4 кВ протяженностью 1,1 км (марку и сечение провода, протяженность определить при проектировании).; 27: 45; 28: Курскэнерго; 33: строительство участка ВЛ-10 кВ от опоры №71 ВЛ-10 кВ №651 до проектируемой ТП-10/0,4 кВ протяженностью 1,1 км (марку и сечение провода, протяженность определить при проектировании). | [10 empty] | 0 | 1.1 | 0 | 880.044 | 0 | 0 | 0 | 0 | 0 | 0 | 0 | 0 | 0 | 0 | 0 | 0 | 0 | 0 | 0 | 0 | 0 | 0 | 0 | 0 | 0 | 0 | 0 | 0 | 0 | 0 | 0 | 0 | 0 | 0 | 0 | 0 | 0 | 0 | 0 | 0 | 0 | 0 | 0 | 0 | 0 | 880.044 | 0 | 0 | 0 | 0 | 0 | 0 | 0 | 0 | 0 | 0 | 0 | 0 | 0 | 0 | 0 | 0 | 0 | 0 | 0 | 0 | 0 | 0 | 0 | 0 | 0 | 0 | 0 | 0 | 0 | 0 | 0 | 0 | 0 | 0 | 0 | 0 | 0 | 0 | 0 | 0 | 0 | 0 | 0 | 0 | 0 | 0 | 880.044 | 745.8 |  | 0 | 0 | 745.8 | 0
46 | Гаражно-строительный кооператив №3 | гаражно-строительный кооператив №3 | Курская обл., г. Курчатов, | 1 | 40316944 | З-792/535-ОРЗТП/2011 от 05.05.11г. | 2011-05-05 | 180 | 0 | 0 | 100 | 2012-05-05 | 158474.58 | 187 | 187 | 7: 187; 8: 2011-06-16; 9: 1; 10: 0; 11: 187; 12: 0; 13: 0; 14: 0; 15: 0; 16: 0; 17: 0; 18: 100%; 19: 46; 20: строительство участка ВЛ-10кВ от опоры №33 ВЛ-10 кВ № 81426 до проектируемой ТП-10/0,4 кВ протяженностью 0,05 км (марку и сечение провода, протяженность определить при проектировании). строительство ВЛ-0,4 кВ от проектируемой ТП-10/0,4 кВ до границ земельного участка заявителя протяженностью 0,04 км (марку и сечение провода, протяженность определить при проектировании). строительство ТП-10/0,4 кВ с силовым трансформатором мощностью 250 кВА (тип ТП, мощность силового трансформатора уточнить при проектировании, схему соединений РУ-10 кВ и РУ-0,4 кВ, количество и параметры оборудования определить проектом).; 27: 46; 28: Курскэнерго; 33: строительство участка ВЛ-10кВ от опоры №33 ВЛ-10 кВ № 81426 до проектируемой ТП-10/0,4 кВ протяженностью 0,05 км (марку и сечение провода, протяженность определить при проектировании). строительство ВЛ-0,4 кВ от проектируемой ТП-10/0,4 кВ до границ земельного участка заявителя протяженностью 0,04 км (марку и сечение провода, протяженность определить при проектировании). строительство ТП-10/0,4 кВ с силовым трансформатором мощностью 250 кВА (тип ТП, мощность силового трансформатора уточнить при проектировании, схему соединений РУ-10 кВ и РУ-0,4 кВ, количество и параметры оборудования определить проектом). | [10 empty] | 0 | 2.29 | 0 | 1832.0916 | 0 | 0 | 0 | 0 | 0 | 0 | 0 | 0 | 0 | 0 | 0 | 0 | 0 | 250 | 0 | 497.96 | 0 | 0 | 0 | 0 | 0 | 0 | 0 | 0 | 0 | 0 | 0 | 0 | 0 | 0 | 0 | 0 | 0 | 0 | 0 | 0 | 0 | 0 | 0 | 0 | 0 | 2330.0516 | 0 | 0 | 0 | 0 | 0 | 0 | 0 | 0 | 0 | 0 | 0 | 0 | 0 | 0 | 0 | 0 | 0 | 0 | 0 | 0 | 0 | 0 | 0 | 0 | 0 | 0 | 0 | 0 | 0 | 0 | 0 | 0 | 0 | 0 | 0 | 0 | 0 | 0 | 0 | 0 | 0 | 0 | 0 | 0 | 0 | 0 | 2330.0516 | 1974.62 |  | 0 | 0 | 1974.62 | 0
47 | Аникин Алексей Сергеевич | жилой дом (коммунально-бытовые нужды) | Курская обл., Железногорский р-н, сл. Михайловка, ул. Заречная, д. 1а | 1 | 40319799 | С-796/539-ОРЗТП/2011 от 05.05.11г. | 2011-05-05 | 6 | 0 | 0 | 100 | 2012-05-04 | 15769.92 | 18.6085 | 18.6085 | 7: 18.6085; 8: 2011-05-12; 9: 1; 10: 0; 11: 18.6085; 12: 0; 13: 0; 14: 0; 15: 0; 16: 0; 17: 0; 18: 100%; 19: 47; 20: строительство участка ВЛ-10кВ от существующей ВЛ-10 кВ № 2.7.9 (точку врезки определить при проектировании) до проектируемой ТП-10/0,4 кВ протяженностью 1,1 км (марку и сечение провода, протяженность определить при проектировании). строительство ВЛ-0,4 кВ от проектируемой ТП-10/0,4 кВ до границ земельного участка заявителя протяженностью 0,04 км (марку и сечение провода, протяженность определить при проектировании). строительство ТП-10/0,4 кВ с силовым трансформатором мощностью 16 кВА (тип ТП, мощность силового трансформатора уточнить при проектировании, схему соединений РУ-10 кВ и РУ-0,4 кВ, количество и параметры оборудования определить проектом).; 27: 47; 28: Курскэнерго; 33: строительство участка ВЛ-10кВ от существующей ВЛ-10 кВ № 2.7.9 (точку врезки определить при проектировании) до проектируемой ТП-10/0,4 кВ протяженностью 1,1 км (марку и сечение провода, протяженность определить при проектировании). строительство ВЛ-0,4 кВ от проектируемой ТП-10/0,4 кВ до границ земельного участка заявителя протяженностью 0,04 км (марку и сечение провода, протяженность определить при проектировании). строительство ТП-10/0,4 кВ с силовым трансформатором мощностью 16 кВА (тип ТП, мощность силового трансформатора уточнить при проектировании, схему соединений РУ-10 кВ и РУ-0,4 кВ, количество и параметры оборудования определить проектом). | [10 empty] | 0 | 1.14 | 0 | 912.0456 | 0 | 0 | 0 | 0 | 0 | 0 | 0 | 0 | 0 | 0 | 0 | 0 | 0 | 25 | 0 | 188.8 | 0 | 0 | 0 | 0 | 0 | 0 | 0 | 0 | 0 | 0 | 0 | 0 | 0 | 0 | 0 | 0 | 0 | 0 | 0 | 0 | 0 | 0 | 0 | 0 | 0 | 1100.8456 | 0 | 0 | 0 | 0 | 0 | 0 | 0 | 0 | 0 | 0 | 0 | 0 | 0 | 0 | 0 | 0 | 0 | 0 | 0 | 0 | 0 | 0 | 0 | 0 | 0 | 0 | 0 | 0 | 0 | 0 | 0 | 0 | 0 | 0 | 0 | 0 | 0 | 0 | 0 | 0 | 0 | 0 | 0 | 0 | 0 | 0 | 1100.8456 | 932.92 |  | 0 | 0 | 932.92 | 0
48 | СНТ "Зеленый берег" | СНТ (садовые участки) | Курская обл., Горшеченский р-н, с. Бараново | 1 | 40314852 | В-1186/576-ОРЗТП/2011 от 11.05.11г. | 2011-05-11 | 372 | 0 | 0 | 100 | 2012-05-11 | 48940.68 | 57.75 | 57.75 | 7: 57.75; 8: 2011-01-14; 9: 1; 10: 0; 11: 57.75; 12: 0; 13: 0; 14: 0; 15: 0; 16: 0; 17: 0; 18: 100%; 19: 48; 20: строительство участка ВЛ-10 кВ протяженностью 0,8 км от опоры №20 ВЛ-10 кВ 1.7.2 до проектируемой ТП-10/0,4 кВ (марку и сечение провода, протяженность определить при проектировании). строительство ТП-10/0,4 кВ (тип ТП, мощность силового трансформатора, схему соединений РУ-10 кВ и РУ-0,4 кВ, количество и параметры оборудования определить проектом). Учет электроэнергии выполнить в соответствии с Правилами; 27: 48; 28: Курскэнерго; 33: строительство участка ВЛ-10 кВ протяженностью 0,8 км от опоры №20 ВЛ-10 кВ 1.7.2 до проектируемой ТП-10/0,4 кВ (марку и сечение провода, протяженность определить при проектировании). строительство ТП-10/0,4 кВ (тип ТП, мощность силового трансформатора, схему соединений РУ-10 кВ и РУ-0,4 кВ, количество и параметры оборудования определить проектом). Учет электроэнергии выполнить в соответствии с Правилами | [10 empty] | 0 | 0.8 | 0 | 640.032 | 0 | 0 | 0 | 0 | 0 | 0 | 0 | 0 | 0 | 0 | 0 | 0 | 0 | 25 | 0 | 188.8 | 0 | 0 | 0 | 0 | 0 | 0 | 0 | 0 | 0 | 0 | 0 | 0 | 0 | 0 | 0 | 0 | 0 | 0 | 0 | 0 | 0 | 0 | 0 | 0 | 0 | 828.832 | 0 | 0 | 0 | 0 | 0 | 0 | 0 | 0 | 0 | 0 | 0 | 0 | 0 | 0 | 0 | 0 | 0 | 0 | 0 | 0 | 0 | 0 | 0 | 0 | 0 | 0 | 0 | 0 | 0 | 0 | 0 | 0 | 0 | 0 | 0 | 0 | 0 | 0 | 0 | 0 | 0 | 0 | 0 | 0 | 0 | 0 | 828.832 | 702.4 |  | 0 | 0 | 702.4 | 0
49 | ОАО "Курский завод КПД" | Жилой район ОАО "Курский завод КПД" "Северный" Нижнимедведицкого с/с Курского района Курской области, Микрорайон №4 | Нижнимедведицкого с/с Курского района Курской области, д.Татаренкова | 1 | 40326046 | Ц-2578/597-ОРЗТП/2011 от 13.05.11г. | 2011-05-13 | 300 | 0 | 0 | 100 | 2012-05-13 | 788496 | 930.4253 | 930.4253 | 930.4253 | 2011-05-17 | 1 | 0 | 930.4253 | 0 | 0 | 0 | 0 | 0 | 0 | 100% | 49 | - | выполнить замену существующего ТП-10/0,4 кВ № 18/100 кВА на ТП-10/0,4 кВ мощностью 400 кВА (объем реконструкции определить при проектировании) – за счет средств тарифа на передачу э/э. Учет электроэнергии выполнить в соответствии с Правилами | [6 empty] | 49 | Курскэнерго | [6 empty] | - | выполнить замену существующего ТП-10/0,4 кВ № 18/100 кВА на ТП-10/0,4 кВ мощностью 400 кВА (объем реконструкции определить при проектировании) – за счет средств тарифа на передачу э/э. Учет электроэнергии выполнить в соответствии с Правилами | [9 empty] | 0 | 0 | 0 | 0 | 0 | 0 | 0 | 0 | 0 | 0 | 0 | 0 | 0 | 0 | 0 | 0 | 0 | 0 | 0 | 0 | 0 | 0 | 0 | 0 | 0 | 0 | 0 | 0 | 0 | 0 | 0 | 0 | 0 | 0 | 0 | 0 | 0 | 0 | 0 | 0 | 0 | 0 | 0 | 0 | 0 | 0 | 0 | 0 | 0 | 0 | 0 | 0 | 0 | 0 | 0 | 0 | 0 | 0 | 0 | 0 | 0 | 0 | 0 | 0 | 0 | 0 | 0 | 0 | 0 | 400 | 0 | 611.24 | 0 | 0 | 0 | 0 | 0 | 0 | 0 | 0 | 0 | 0 | 0 | 0 | 0 | 0 | 0 | 0 | 0 | 0 | 0 | 400 | 400 | 338.9831 |  | 0 | 0 | 0 | 338.9831
50 | СНТ "Надежда " | садовые домики | Курская обл., Курский р-н, Полянский с/с | 1 | 40338116 | Ц-2609/632-ОРЗТП/2011 от 26.05.11г. | 2011-05-26 | 180 | 0 | 0 | 100 | 2012-05-26 | 161737.29 | 190.85 | 190.85 | 7: 190.85; 8: 2011-06-15; 9: 1; 10: 0; 11: 190.85; 12: 0; 13: 0; 14: 0; 15: 0; 16: 0; 17: 0; 18: 100%; 19: 50; 20: строительство участка ВЛ-10 кВ протяженностью 0,4 км от опоры №125 ВЛ-10 кВ №415.03 (марку и сечение провода, протяженность определить при проектировании). строительство ТП-10/0,4 кВ с силовым трансформатором мощностью 250 кВА (тип ТП, мощность силовых трансформаторов уточнить при проектировании, схему соединений РУ-10 кВ и РУ-0,4 кВ, количество и параметры оборудования определить проектом).; 27: 50; 28: Курскэнерго; 33: строительство участка ВЛ-10 кВ протяженностью 0,4 км от опоры №125 ВЛ-10 кВ №415.03 (марку и сечение провода, протяженность определить при проектировании). строительство ТП-10/0,4 кВ с силовым трансформатором мощностью 250 кВА (тип ТП, мощность силовых трансформаторов уточнить при проектировании, схему соединений РУ-10 кВ и РУ-0,4 кВ, количество и параметры оборудования определить проектом). | [10 empty] | 0 | 0.4 | 0 | 320.016 | 0 | 0 | 0 | 0 | 0 | 0 | 0 | 0 | 0 | 0 | 0 | 0 | 0 | 0 | 0 | 0 | 0 | 0 | 0 | 0 | 0 | 0 | 0 | 0 | 0 | 0 | 0 | 0 | 0 | 0 | 0 | 0 | 0 | 0 | 0 | 0 | 0 | 0 | 0 | 0 | 0 | 320.016 | 0 | 0 | 0 | 0 | 0 | 0 | 0 | 0 | 0 | 0 | 0 | 0 | 0 | 0 | 0 | 0 | 0 | 0 | 0 | 0 | 0 | 0 | 0 | 0 | 0 | 0 | 0 | 0 | 0 | 0 | 0 | 0 | 0 | 0 | 0 | 0 | 0 | 0 | 0 | 0 | 0 | 0 | 0 | 0 | 0 | 0 | 320.016 | 271.2 |  | 0 | 0 | 271.2 | 0
51 | ОАО "Магнитный +" | здание свинокомплекса | Курская обл., Черемисиновский р-н, Петровский сельсовет, с. Петров-Хутарь | 1 | 40348539 | В-1235/795-ОРЗТП/2011 от 27.06.11г. | 2011-06-27 | 110 | 0 | 100 | 0 | 2012-06-27 | 289115.2 | 341.1559 | 341.1559 | 7: 341.1559; 8: 2011-07-29; 9: 1; 10: 0; 11: 341.1559; 12: 0; 13: 0; 14: 0; 15: 0; 16: 0; 17: 0; 18: 100%; 19: 51; 20: строительство участка ВЛ-10 кВ протяженностью 0,05 км от опоры №3 ВЛ-10 кВ №628 до границ земельного участка заявителя (марку и сечение провода, протяженность определить при проектировании). Учет эдектроэнергии выполнить в соответствии с Правилами с применением высоковольтного пункта учета в точке присоединения. Разработать проектную документацию в соответствии с действующими нормами проектирования, ПУЭ, ГОСТ 13109-97 и пр. В проекте предусмотреть разделы "Расчет электрических режимов в прилегающей к ПС 35/10 кВ Петрово и ПС 35/10 кВ Русаново и электрической сети 10 кВ для нормальной, ремонтных и послеаварийных схем" и "Расчет токов КЗ на шинах ПС 35/10 кВ Петрово и ПС 35/10 кВ Русаново и в прилегающей электрической сети 10 кВ." На основании расчетов выполнить предвадительный расчет параметров настройки устройств РЗиА, в случае превышения расчетными величинами допустимых параметров электрической сети предусмотреть усиление соответствующей сети, а также замену оборудования и устройств.; 27: 51; 28: Курскэнерго; 33: строительство участка ВЛ-10 кВ протяженностью 0,05 км от опоры №3 ВЛ-10 кВ №628 до границ земельного участка заявителя (марку и сечение провода, протяженность определить при проектировании). Учет эдектроэнергии выполнить в соответствии с Правилами с применением высоковольтного пункта учета в точке присоединения. Разработать проектную документацию в соответствии с действующими нормами проектирования, ПУЭ, ГОСТ 13109-97 и пр. В проекте предусмотреть разделы "Расчет электрических режимов в прилегающей к ПС 35/10 кВ Петрово и ПС 35/10 кВ Русаново и электрической сети 10 кВ для нормальной, ремонтных и послеаварийных схем" и "Расчет токов КЗ на шинах ПС 35/10 кВ Петрово и ПС 35/10 кВ Русаново и в прилегающей электрической сети 10 кВ." На основании расчетов выполнить предвадительный расчет параметров настройки устройств РЗиА, в случае превышения расчетными величинами допустимых параметров электрической сети предусмотреть усиление соответствующей сети, а также замену оборудования и устройств. | [10 empty] | 0 | 0.05 | 0 | 40.002 | 0 | 0 | 0 | 0 | 0 | 0 | 0 | 0 | 0 | 0 | 0 | 0 | 0 | 0 | 0 | 0 | 0 | 0 | 0 | 0 | 0 | 0 | 0 | 0 | 0 | 0 | 0 | 0 | 0 | 0 | 0 | 0 | 0 | 0 | 0 | 0 | 0 | 0 | 0 | 0 | 0 | 40.002 | 0 | 0 | 0 | 0 | 0 | 0 | 0 | 0 | 0 | 0 | 0 | 0 | 0 | 0 | 0 | 0 | 0 | 0 | 0 | 0 | 0 | 0 | 0 | 0 | 0 | 0 | 0 | 0 | 0 | 0 | 0 | 0 | 0 | 0 | 0 | 0 | 0 | 0 | 0 | 0 | 0 | 0 | 0 | 0 | 0 | 0 | 40.002 | 33.9 |  | 0 | 0 | 33.9 | 0
52 | Стаханова Любовь Сергеевна | нежилое помещение | Курская обл., Курский р-н, Пашковский с/с, СНТ "Биолог", уч.393 | 1 | 40362062 | Ц-2771/830-ОРЗТП/2011 от 04.07.11г. | 2011-07-04 | 5 | 0 | 0 | 100 | 2012-01-04 | 466.1 | 0.55 | 0.55 | 7: 0.55; 8: 2011-07-05; 9: 1; 10: 0; 11: 0.55; 12: 0; 13: 0; 14: 0; 15: 0; 16: 0; 17: 0; 18: 100%; 19: 52; 20: строительство участка ВЛ-0,4 кВ протяженностью 0,3 км от проектируемой ВЛ-0,4 кВ (точку врезки определить при проектировании) до границ земельного участка заявителя (марку и сечение провода, протяженность определить при проектировании); /в т.ч. 0,3 км по техническим условиям Ц-2764/.; 27: 52; 28: Курскэнерго; 33: строительство участка ВЛ-0,4 кВ протяженностью 0,3 км от проектируемой ВЛ-0,4 кВ (точку врезки определить при проектировании) до границ земельного участка заявителя (марку и сечение провода, протяженность определить при проектировании); /в т.ч. 0,3 км по техническим условиям Ц-2764/. | [10 empty] | 0 | 0 | 0 | 0 | 0 | 0 | 0 | 0 | 0 | 0 | 0 | 0 | 0 | 0 | 0 | 0 | 0 | 0 | 0 | 0 | 0 | 0 | 0 | 0 | 0 | 0 | 0 | 0 | 0 | 0 | 0 | 0 | 0 | 0 | 0 | 0 | 0 | 0 | 0 | 0 | 0 | 0 | 0 | 0 | 0 | 0 | 0 | 0 | 0 | 0 | 0 | 0 | 0 | 0 | 0 | 0 | 0 | 0 | 0 | 0 | 0 | 0 | 0 | 0 | 0 | 0 | 0 | 0 | 0 | 0 | 0 | 0 | 0 | 0 | 0 | 0 | 0 | 0 | 0 | 0 | 0 | 0 | 0 | 0 | 0 | 0 | 0 | 0 | 0 | 0 | 0 | 0 | 0 | 0 |  | 0 | 0 | 0 | 0
53 | КФХ Антипов Василий Николаевич | вагончик | Курская обл., Большесолдатский р-н, Розгребельский с/с, х. Бердин | 1 | 40356665 | Ю-1098/837-ОРЗТП/2011 от 04.07.11г. | 2011-07-04 | 10 | 0 | 0 | 100 | 2012-01-04 | 466.1 | 0.55 | 0.55 | 7: 0.55; 8: 2011-07-14; 9: 1; 10: 0; 11: 0.55; 12: 0; 13: 0; 14: 0; 15: 0; 16: 0; 17: 0; 18: 100%; 19: 53; 20: строительство участка ВЛ-0,4 кВ протяженностью 0,35 км от опоры № 37 ВЛ-0,4 кВ №1 до границ земельного участка заявителя (марку и сечение провода, протяженность определить при проектировании).; 27: 53; 28: Курскэнерго; 33: строительство участка ВЛ-0,4 кВ протяженностью 0,35 км от опоры № 37 ВЛ-0,4 кВ №1 до границ земельного участка заявителя (марку и сечение провода, протяженность определить при проектировании). | [10 empty] | 0 | 0.35 | 0 | 280.014 | 0 | 0 | 0 | 0 | 0 | 0 | 0 | 0 | 0 | 0 | 0 | 0 | 0 | 0 | 0 | 0 | 0 | 0 | 0 | 0 | 0 | 0 | 0 | 0 | 0 | 0 | 0 | 0 | 0 | 0 | 0 | 0 | 0 | 0 | 0 | 0 | 0 | 0 | 0 | 0 | 0 | 280.014 | 0 | 0 | 0 | 0 | 0 | 0 | 0 | 0 | 0 | 0 | 0 | 0 | 0 | 0 | 0 | 0 | 0 | 0 | 0 | 0 | 0 | 0 | 0 | 0 | 0 | 0 | 0 | 0 | 0 | 0 | 0 | 0 | 0 | 0 | 0 | 0 | 0 | 0 | 0 | 0 | 0 | 0 | 0 | 0 | 0 | 0 | 280.014 | 237.3 |  | 0 | 0 | 237.3 | 0
54 | Костин Сергей Борисович | сотохранилище | Курская обл.,Рыльский р-н, с. Степановка | 1 | 40368427 | З-859/836-ОРЗТП/2011 от 04.07.11г. | 2011-07-04 | 3 | 0 | 0 | 100 | 2012-07-03 | 7884.96 | 9.3043 | 9.3043 | 7: 9.3043; 8: 2011-08-16; 9: 1; 10: 0; 11: 9.3043; 12: 0; 13: 0; 14: 0; 15: 0; 16: 0; 17: 0; 18: 100%; 19: 54; 20: строительство участка ВЛ-10 кВ от опоры №96 ВЛ-10 кВ №2005 до проектируемой ТП-10/0,4 кВ протяженностью 0,25 км (марку и сечение провода, протяженность уточнить при проектировании). строительство ТП-10/0,4 кВ с силовым трансформатором мощностью 10 кВА (тип ТП, мощность силового трансформатора уточнить при проектировании, схему соединений РУ-10 кВ и РУ-0,4 кВ, количество и параметры оборудования определить проектом).; 27: 54; 28: Курскэнерго; 33: строительство участка ВЛ-10 кВ от опоры №96 ВЛ-10 кВ №2005 до проектируемой ТП-10/0,4 кВ протяженностью 0,25 км (марку и сечение провода, протяженность уточнить при проектировании). строительство ТП-10/0,4 кВ с силовым трансформатором мощностью 10 кВА (тип ТП, мощность силового трансформатора уточнить при проектировании, схему соединений РУ-10 кВ и РУ-0,4 кВ, количество и параметры оборудования определить проектом). | [10 empty] | 0 | 0.25 | 0 | 200.01 | 0 | 0 | 0 | 0 | 0 | 0 | 0 | 0 | 0 | 0 | 0 | 0 | 0 | 25 | 0 | 188.8 | 0 | 0 | 0 | 0 | 0 | 0 | 0 | 0 | 0 | 0 | 0 | 0 | 0 | 0 | 0 | 0 | 0 | 0 | 0 | 0 | 0 | 0 | 0 | 0 | 0 | 388.81 | 0 | 0 | 0 | 0 | 0 | 0 | 0 | 0 | 0 | 0 | 0 | 0 | 0 | 0 | 0 | 0 | 0 | 0 | 0 | 0 | 0 | 0 | 0 | 0 | 0 | 0 | 0 | 0 | 0 | 0 | 0 | 0 | 0 | 0 | 0 | 0 | 0 | 0 | 0 | 0 | 0 | 0 | 0 | 0 | 0 | 0 | 388.81 | 329.5 |  | 0 | 0 | 329.5 | 0
55 | Попов Владимир Александрович | здание библиотеки | Курская обл., Железногорский р-н, сл. Михайловка, пер. Больничный, д. №3 | 1 | 40341951 | С-830/834-ОРЗТП/2011 от 04.07.11г. | 2011-07-04 | 47.3 | 0 | 0 | 100 | 2012-01-04 | 124319.54 | 146.6971 | 146.6971 | 146.6971 | 2010-11-01 | 1 | 0 | 146.6971 | 0 | 0 | 0 | 0 | 0 | 0 | 100% | 55 | - | реконструкция ТП-10/0,4 кВ №13/160 с установкой дополнительного автоматического выключателя в РУ-0,4 кВ ТП (тип определить при проектировании) - за счет средств тарифа на передачу э/э. | [6 empty] | 55 | Курскэнерго | [6 empty] | - | реконструкция ТП-10/0,4 кВ №13/160 с установкой дополнительного автоматического выключателя в РУ-0,4 кВ ТП (тип определить при проектировании) - за счет средств тарифа на передачу э/э. | [9 empty] | 0 | 0 | 0 | 0 | 0 | 0 | 0 | 0 | 0 | 0 | 0 | 0 | 0 | 0 | 0 | 0 | 0 | 0 | 0 | 0 | 0 | 0 | 0 | 0 | 0 | 0 | 0 | 0 | 0 | 0 | 0 | 0 | 0 | 0 | 0 | 0 | 0 | 0 | 0 | 0 | 0 | 0 | 0 | 0 | 0 | 0 | 0 | 0 | 0 | 0 | 0 | 0 | 0 | 0 | 0 | 0 | 0 | 0 | 0 | 0 | 0 | 0 | 0 | 0 | 0 | 0 | 0 | 0 | 0 | 15.458 | 0 | 0 | 0 | 0 | 0 | 0 | 0 | 0 | 0 | 0 | 0 | 0 | 0 | 0 | 0 | 0 | 0 | 0 | 0 | 0 | 0 | 15.458 | 15.458 | 13.1 |  | 0 | 0 | 0 | 13.1
56 | Дорохина Эльвира Эдвардовна | садовый дом | Курская обл., Курский р-н, Пашковский с/с, снт "Биолог", уч. 451 | 1 | 40361882 | Ц-2704/835-ОРЗТП/2011 от 04.07.11г. | 2011-07-04 | 7 | 0 | 0 | 100 | 2012-01-04 | 466.1 | 0.55 | 0.55 | 7: 0.55; 8: 2011-07-04; 9: 1; 10: 0; 11: 0.55; 12: 0; 13: 0; 14: 0; 15: 0; 16: 0; 17: 0; 18: 100%; 19: 56; 20: строительство участка ВЛ-0,4 кВ протяженностью 0,22 км от проектируемой ВЛ-0,4 кВ (точку врезки определить при проектировании) до границ земельного участка заявителя (марку и сечение провода, протяженность определить при проектировании) - /в т.ч. 0,22 по техническим условиям Ц-2703/.; 27: 56; 28: Курскэнерго; 33: строительство участка ВЛ-0,4 кВ протяженностью 0,22 км от проектируемой ВЛ-0,4 кВ (точку врезки определить при проектировании) до границ земельного участка заявителя (марку и сечение провода, протяженность определить при проектировании) - /в т.ч. 0,22 по техническим условиям Ц-2703/. | [10 empty] | 0 | 0 | 0 | 0 | 0 | 0 | 0 | 0 | 0 | 0 | 0 | 0 | 0 | 0 | 0 | 0 | 0 | 0 | 0 | 0 | 0 | 0 | 0 | 0 | 0 | 0 | 0 | 0 | 0 | 0 | 0 | 0 | 0 | 0 | 0 | 0 | 0 | 0 | 0 | 0 | 0 | 0 | 0 | 0 | 0 | 0 | 0 | 0 | 0 | 0 | 0 | 0 | 0 | 0 | 0 | 0 | 0 | 0 | 0 | 0 | 0 | 0 | 0 | 0 | 0 | 0 | 0 | 0 | 0 | 0 | 0 | 0 | 0 | 0 | 0 | 0 | 0 | 0 | 0 | 0 | 0 | 0 | 0 | 0 | 0 | 0 | 0 | 0 | 0 | 0 | 0 | 0 | 0 | 0 |  | 0 | 0 | 0 | 0
57 | Домашева Евдокия Дмитриевна | нежилое помещение | Курская обл., Пашковский с/с, СНТ "Биолог", уч.427 | 1 | 40361976 | Ц-2765/842-ОРЗТП/2011 от 06.07.11г. | 2011-07-06 | 5 | 0 | 0 | 100 | 2012-01-06 | 466.1 | 0.55 | 0.55 | 7: 0.55; 8: 2011-07-05; 9: 1; 10: 0; 11: 0.55; 12: 0; 13: 0; 14: 0; 15: 0; 16: 0; 17: 0; 18: 100%; 19: 57; 20: строительство участка ВЛ-0,4 кВ протяженностью 0,3 км от проектируемой ВЛ-0,4 кВ (точку врезки определить при проектировании) до границ земельного участка заявителя (марку и сечение провода, протяженность определить при проектировании); /в т.ч. 0,3 км по техническим условиям Ц-2764/.; 27: 57; 28: Курскэнерго; 33: строительство участка ВЛ-0,4 кВ протяженностью 0,3 км от проектируемой ВЛ-0,4 кВ (точку врезки определить при проектировании) до границ земельного участка заявителя (марку и сечение провода, протяженность определить при проектировании); /в т.ч. 0,3 км по техническим условиям Ц-2764/. | [10 empty] | 0 | 0 | 0 | 0 | 0 | 0 | 0 | 0 | 0 | 0 | 0 | 0 | 0 | 0 | 0 | 0 | 0 | 0 | 0 | 0 | 0 | 0 | 0 | 0 | 0 | 0 | 0 | 0 | 0 | 0 | 0 | 0 | 0 | 0 | 0 | 0 | 0 | 0 | 0 | 0 | 0 | 0 | 0 | 0 | 0 | 0 | 0 | 0 | 0 | 0 | 0 | 0 | 0 | 0 | 0 | 0 | 0 | 0 | 0 | 0 | 0 | 0 | 0 | 0 | 0 | 0 | 0 | 0 | 0 | 0 | 0 | 0 | 0 | 0 | 0 | 0 | 0 | 0 | 0 | 0 | 0 | 0 | 0 | 0 | 0 | 0 | 0 | 0 | 0 | 0 | 0 | 0 | 0 | 0 |  | 0 | 0 | 0 | 0
58 | ООО "Вектор-С" | Административное здание | Курская обл., г. Курск, ул. Магистральная | 1 | 40353283 | Ц-2696/845-ОРЗТП/2011 от 06.07.11г. | 2011-07-06 | 14.5 | 0 | 0 | 100 | 2012-01-06 | 466.1 | 0.55 | 0.55 | 7: 0.55; 8: 2011-06-29; 9: 1; 10: 0; 11: 0.55; 12: 0; 13: 0; 14: 0; 15: 0; 16: 0; 17: 0; 18: 100%; 19: 58; 20: строительство ЛЭП-6 кВ протяженностью 0,5 км от ТП-6/0,4 кВ ООО «Сектор» (по техническим условиям Ц-1796) до проектируемой ТП-6/0,4 кВ (марку и сечение кабеля/провода, протяженность уточнить при проектировании) –/аналогично техническим условиям Ц-2671/. строительство ТП-6/0,4 кВ с силовым трансформатором мощностью 250 кВА и возможностью установки трансформатора большей мощности (тип ТП, мощность силового трансформатора уточнить при проектировании, схему соединений РУ-6 кВ и РУ-0,4 кВ, количество и параметры оборудования определить проектом) –/аналогично техническим условиям Ц-2671/.; 27: 58; 28: Курскэнерго; 33: строительство ЛЭП-6 кВ протяженностью 0,5 км от ТП-6/0,4 кВ ООО «Сектор» (по техническим условиям Ц-1796) до проектируемой ТП-6/0,4 кВ (марку и сечение кабеля/провода, протяженность уточнить при проектировании) –/аналогично техническим условиям Ц-2671/. строительство ТП-6/0,4 кВ с силовым трансформатором мощностью 250 кВА и возможностью установки трансформатора большей мощности (тип ТП, мощность силового трансформатора уточнить при проектировании, схему соединений РУ-6 кВ и РУ-0,4 кВ, количество и параметры оборудования определить проектом) –/аналогично техническим условиям Ц-2671/. | [10 empty] | 0 | 0 | 0 | 0 | 0 | 0 | 0 | 0 | 0 | 0 | 0 | 0 | 0 | 0 | 0 | 0 | 0 | 0 | 0 | 0 | 0 | 0 | 0 | 0 | 0 | 0 | 0 | 0 | 0 | 0 | 0 | 0 | 0 | 0 | 0 | 0 | 0 | 0 | 0 | 0 | 0 | 0 | 0 | 0 | 0 | 0 | 0 | 0 | 0 | 0 | 0 | 0 | 0 | 0 | 0 | 0 | 0 | 0 | 0 | 0 | 0 | 0 | 0 | 0 | 0 | 0 | 0 | 0 | 0 | 0 | 0 | 0 | 0 | 0 | 0 | 0 | 0 | 0 | 0 | 0 | 0 | 0 | 0 | 0 | 0 | 0 | 0 | 0 | 0 | 0 | 0 | 0 | 0 | 0 |  | 0 | 0 | 0 | 0
59 | ООО "Тракт" | АЗС | Курская обл., Суджанский р-н, Замостянский с/с, трасса Суджа-Курск, кад. ном. 46:23:070601:77 | 1 | 40350701 | Ю-1092/846-ОРЗТП/2011 от 06.07.11г. | 2011-07-06 | 24 | 0 | 0 | 100 | 2012-07-06 | 63079.68 | 74.434 | 74.434 | 7: 74.434; 8: 2011-07-08; 9: 1; 10: 0; 11: 74.434; 12: 0; 13: 0; 14: 0; 15: 0; 16: 0; 17: 0; 18: 100%; 19: 59; 20: строительство участка ВЛ-10 кВ от опоры №61 ВЛ-10 кВ №7136 до проектируемой ТП-10/0,4 кВ протяженностью 0,03 км (марку и сечение провода, протяженность определить при проектировании). строительство ТП-10/0,4 кВ с силовым трансформатором мощностью 40 кВА (тип ТП, мощность силового трансформатора уточнить при проектировании, схему соединений РУ-10 кВ и РУ-0,4 кВ, количество и параметры оборудования определить проектом).; 27: 59; 28: Курскэнерго; 33: строительство участка ВЛ-10 кВ от опоры №61 ВЛ-10 кВ №7136 до проектируемой ТП-10/0,4 кВ протяженностью 0,03 км (марку и сечение провода, протяженность определить при проектировании). строительство ТП-10/0,4 кВ с силовым трансформатором мощностью 40 кВА (тип ТП, мощность силового трансформатора уточнить при проектировании, схему соединений РУ-10 кВ и РУ-0,4 кВ, количество и параметры оборудования определить проектом). | [10 empty] | 0 | 0.03 | 0 | 24.0012 | 0 | 0 | 0 | 0 | 0 | 0 | 0 | 0 | 0 | 0 | 0 | 0 | 0 | 40 | 0 | 218.3 | 0 | 0 | 0 | 0 | 0 | 0 | 0 | 0 | 0 | 0 | 0 | 0 | 0 | 0 | 0 | 0 | 0 | 0 | 0 | 0 | 0 | 0 | 0 | 0 | 0 | 242.3012 | 0 | 0 | 0 | 0 | 0 | 0 | 0 | 0 | 0 | 0 | 0 | 0 | 0 | 0 | 0 | 0 | 0 | 0 | 0 | 0 | 0 | 0 | 0 | 0 | 0 | 0 | 0 | 0 | 0 | 0 | 0 | 0 | 0 | 0 | 0 | 0 | 0 | 0 | 0 | 0 | 0 | 0 | 0 | 0 | 0 | 0 | 242.3012 | 205.34 |  | 0 | 0 | 205.34 | 0
60 | Котарева Майя Анатольевна | садовый дом | Курская обл., Курский р-н, Камышинский с/с, с/т "Железнодорожник", уч. 15 | 1 | 40363890 | Ц-2775/862-ОРЗТП/2011 от 08.07.11г. | 2011-07-08 | 15 | 0 | 0 | 100 | 2012-01-08 | 466.1 | 0.55 | 0.55 | 7: 0.55; 8: 2011-07-07; 9: 1; 10: 0; 11: 0.55; 12: 0; 13: 0; 14: 0; 15: 0; 16: 0; 17: 0; 18: 100%; 19: 60; 20: строительство участка ВЛ-10 кВ протяженностью 0,03 км от существующей опоры №134 ВЛ-10 кВ 424.8 до проектируемой ТП-10/0,4 кВ с установкой разъединителя 10 кВ (марку и сечение провода, протяженность определить при проектировании).; 27: 60; 28: Курскэнерго; 33: строительство участка ВЛ-10 кВ протяженностью 0,03 км от существующей опоры №134 ВЛ-10 кВ 424.8 до проектируемой ТП-10/0,4 кВ с установкой разъединителя 10 кВ (марку и сечение провода, протяженность определить при проектировании). | [10 empty] | 0 | 0.03 | 0 | 79.4612 | 0 | 0 | 0 | 0 | 0 | 0 | 0 | 0 | 0 | 0 | 0 | 0 | 0 | 0 | 0 | 0 | 0 | 0 | 0 | 0 | 0 | 0 | 0 | 0 | 0 | 0 | 0 | 0 | 0 | 0 | 0 | 0 | 0 | 0 | 0 | 0 | 0 | 0 | 0 | 0 | 0 | 79.4612 | 0 | 0 | 0 | 0 | 0 | 0 | 0 | 0 | 0 | 0 | 0 | 0 | 0 | 0 | 0 | 0 | 0 | 0 | 0 | 0 | 0 | 0 | 0 | 0 | 0 | 0 | 0 | 0 | 0 | 0 | 0 | 0 | 0 | 0 | 0 | 0 | 0 | 0 | 0 | 0 | 0 | 0 | 0 | 0 | 0 | 0 | 79.4612 | 67.34 |  | 0 | 0 | 67.34 | 0
61 | Стекачев Владимир Васильевич | хоз. Постройка | Курская обл., Железногорский р-н, Веретенинский сельсовет, с. Гнань | 1 | 40362298 | С-870/863-ОРЗТП/2011 от 08.07.11г. | 2011-07-08 | 14 | 0 | 0 | 100 | 2012-01-08 | 466.1 | 0.55 | 0.55 | 0.55 | 2011-06-30 | 1 | 0 | 0.55 | 0 | 0 | 0 | 0 | 0 | 0 | 100% | 61 | - | реконструкция ВЛ-0,4 кВ №1 с монтажом двух дополнительных проводов в пролетах опор №№25-28 протяженностью 0,12 км по трассе (объем реконструкции уточнить при проектировании) – за счет средств тарифа на передачу э/э. | [6 empty] | 61 | Курскэнерго | [6 empty] | - | реконструкция ВЛ-0,4 кВ №1 с монтажом двух дополнительных проводов в пролетах опор №№25-28 протяженностью 0,12 км по трассе (объем реконструкции уточнить при проектировании) – за счет средств тарифа на передачу э/э. | [9 empty] | 0 | 0 | 0 | 0 | 0 | 0 | 0 | 0 | 0 | 0 | 0 | 0 | 0 | 0 | 0 | 0 | 0 | 0 | 0 | 0 | 0 | 0 | 0 | 0 | 0 | 0 | 0 | 0 | 0 | 0 | 0 | 0 | 0 | 0 | 0 | 0 | 0 | 0 | 0 | 0 | 0 | 0 | 0 | 0 | 0 | 0 | 0 | 0 | 0 | 0 | 0 | 0 | 0 | 0 | 0 | 0 | 0 | 0 | 0 | 0.12 | 0 | 19.824 | 0 | 0 | 0 | 0 | 0 | 0 | 0 | 0 | 0 | 0 | 0 | 0 | 0 | 0 | 0 | 0 | 0 | 0 | 0 | 0 | 0 | 0 | 0 | 0 | 0 | 0 | 0 | 0 | 0 | 19.824 | 19.824 | 16.8 |  | 0 | 0 | 0 | 16.8
62 | Долженкова Наталья Викторовна | хоз. постройка | Курская обл., Курский р-н, Клюквинский с/с, д. Дурнево | 1 | 40353477 | Ц-2783/860-ОРЗТП/2011 от 08.07.11г. | 2011-07-08 | 15 | 0 | 0 | 100 | 2012-01-08 | 466.1 | 0.55 | 0.55 | 7: 0.55; 8: 2011-07-07; 9: 1; 10: 0; 11: 0.55; 12: 0; 13: 0; 14: 0; 15: 0; 16: 0; 17: 0; 18: 100%; 19: 62; 20: строительство ВЛ-0,4 кВ протяженностью 0,03 км от опоры №11 ВЛ-0,4 кВ №3 до границ земельного участка заявителя (марку и сечение провода, протяженность определить при проектировании).; 27: 62; 28: Курскэнерго; 33: строительство ВЛ-0,4 кВ протяженностью 0,03 км от опоры №11 ВЛ-0,4 кВ №3 до границ земельного участка заявителя (марку и сечение провода, протяженность определить при проектировании). | [10 empty] | 0 | 0 | 0 | 0 | 0 | 0 | 0 | 0 | 0 | 0.03 | 0 | 28.497 | 0 | 0 | 0 | 0 | 0 | 0 | 0 | 0 | 0 | 0 | 0 | 0 | 0 | 0 | 0 | 0 | 0 | 0 | 0 | 0 | 0 | 0 | 0 | 0 | 0 | 0 | 0 | 0 | 0 | 0 | 0 | 0 | 0 | 28.497 | 0 | 0 | 0 | 0 | 0 | 0 | 0 | 0 | 0 | 0 | 0 | 0 | 0 | 0 | 0 | 0 | 0 | 0 | 0 | 0 | 0 | 0 | 0 | 0 | 0 | 0 | 0 | 0 | 0 | 0 | 0 | 0 | 0 | 0 | 0 | 0 | 0 | 0 | 0 | 0 | 0 | 0 | 0 | 0 | 0 | 0 | 28.497 | 24.15 |  | 0 | 0 | 24.15 | 0
63 | Коренева Светлана Владимировна | жилой дом | Курская обл., Курский р-н, Моковский с/с, д. 1-я Моква, ул. Сосновская 27 | 1 | 40362332 | Ц-2819/857-ОРЗТП/2011 от 08.07.11г. | 2011-07-08 | 10 | 0 | 0 | 100 | 2012-01-08 | 466.1 | 0.55 | 0.55 | 7: 0.55; 8: 2011-06-29; 9: 1; 10: 0; 11: 0.55; 12: 0; 13: 0; 14: 0; 15: 0; 16: 0; 17: 0; 18: 100%; 19: 63; 20: строительство участка ВЛ-0,4 кВ протяженностью 0,03 км от опоры №4 ВЛ-0,4 кВ №1 до границ земельного участка заявителя (марку и сечение провода, протяженность определить при проектировании).; 27: 63; 28: Курскэнерго; 33: строительство участка ВЛ-0,4 кВ протяженностью 0,03 км от опоры №4 ВЛ-0,4 кВ №1 до границ земельного участка заявителя (марку и сечение провода, протяженность определить при проектировании). | [10 empty] | 0 | 0 | 0 | 0 | 0 | 0 | 0 | 0 | 0 | 0.03 | 0 | 28.497 | 0 | 0 | 0 | 0 | 0 | 0 | 0 | 0 | 0 | 0 | 0 | 0 | 0 | 0 | 0 | 0 | 0 | 0 | 0 | 0 | 0 | 0 | 0 | 0 | 0 | 0 | 0 | 0 | 0 | 0 | 0 | 0 | 0 | 28.497 | 0 | 0 | 0 | 0 | 0 | 0 | 0 | 0 | 0 | 0 | 0 | 0 | 0 | 0 | 0 | 0 | 0 | 0 | 0 | 0 | 0 | 0 | 0 | 0 | 0 | 0 | 0 | 0 | 0 | 0 | 0 | 0 | 0 | 0 | 0 | 0 | 0 | 0 | 0 | 0 | 0 | 0 | 0 | 0 | 0 | 0 | 28.497 | 24.15 |  | 0 | 0 | 24.15 | 0
64 | Городенский Дмитрий Александрович | хоз. Постройка | Курская обл., Железногорский р-н, с. Разветье | 1 | 40362507 | С-893/856-ОРЗТП/2011 от 08.07.11г. | 2011-07-08 | 8 | 0 | 0 | 100 | 2012-01-08 | 466.1 | 0.55 | 0.55 | 7: 0.55; 8: 2011-07-01; 9: 1; 10: 0; 11: 0.55; 12: 0; 13: 0; 14: 0; 15: 0; 16: 0; 17: 0; 18: 100%; 19: 64; 20: строительство участка ВЛ-0,4 кВ протяженностью 0,35 км от опоры №33 ВЛ-0,4кВ №3 до границы земельного участка заявителя (марку и сечение провода, протяженность уточнить при проектировании).; 27: 64; 28: Курскэнерго; 33: строительство участка ВЛ-0,4 кВ протяженностью 0,35 км от опоры №33 ВЛ-0,4кВ №3 до границы земельного участка заявителя (марку и сечение провода, протяженность уточнить при проектировании). | [10 empty] | 0 | 0 | 0 | 0 | 0 | 0 | 0 | 0 | 0 | 0.35 | 0 | 281.75 | 0 | 0 | 0 | 0 | 0 | 0 | 0 | 0 | 0 | 0 | 0 | 0 | 0 | 0 | 0 | 0 | 0 | 0 | 0 | 0 | 0 | 0 | 0 | 0 | 0 | 0 | 0 | 0 | 0 | 0 | 0 | 0 | 0 | 281.75 | 0 | 0 | 0 | 0 | 0 | 0 | 0 | 0 | 0 | 0 | 0 | 0 | 0 | 0 | 0 | 0 | 0 | 0 | 0 | 0 | 0 | 0 | 0 | 0 | 0 | 0 | 0 | 0 | 0 | 0 | 0 | 0 | 0 | 0 | 0 | 0 | 0 | 0 | 0 | 0 | 0 | 0 | 0 | 0 | 0 | 0 | 281.75 | 238.7712 |  | 0 | 0 | 238.7712 | 0
65 | Согомонян Ануш Андраниковна | жилой дом | Курская обл., Курский р-н, д. В. Медвенка | 1 | 40364780 | Ц-2822/858-ОРЗТП/2011 от 08.07.11г. | 2011-07-08 | 10 | 0 | 0 | 100 | 2012-01-08 | 466.1 | 0.55 | 0.55 | 7: 0.55; 8: 2011-07-06; 9: 1; 10: 0; 11: 0.55; 12: 0; 13: 0; 14: 0; 15: 0; 16: 0; 17: 0; 18: 100%; 19: 65; 20: строительство участка ВЛ-0,4 кВ протяженностью 0,1 км от опоры №22 ВЛ-0,4 кВ №1 до границ земельного участка заявителя (марку и сечение провода, протяженность определить при проектировании).; 27: 65; 28: Курскэнерго; 33: строительство участка ВЛ-0,4 кВ протяженностью 0,1 км от опоры №22 ВЛ-0,4 кВ №1 до границ земельного участка заявителя (марку и сечение провода, протяженность определить при проектировании). | [10 empty] | 0 | 0 | 0 | 0 | 0 | 0 | 0 | 0 | 0 | 0.1 | 0 | 94.99 | 0 | 0 | 0 | 0 | 0 | 0 | 0 | 0 | 0 | 0 | 0 | 0 | 0 | 0 | 0 | 0 | 0 | 0 | 0 | 0 | 0 | 0 | 0 | 0 | 0 | 0 | 0 | 0 | 0 | 0 | 0 | 0 | 0 | 94.99 | 0 | 0 | 0 | 0 | 0 | 0 | 0 | 0 | 0 | 0 | 0 | 0 | 0 | 0 | 0 | 0 | 0 | 0 | 0 | 0 | 0 | 0 | 0 | 0 | 0 | 0 | 0 | 0 | 0 | 0 | 0 | 0 | 0 | 0 | 0 | 0 | 0 | 0 | 0 | 0 | 0 | 0 | 0 | 0 | 0 | 0 | 94.99 | 80.5 |  | 0 | 0 | 80.5 | 0
66 | Галушкин Александр Сергеевич | жилой дом (коммунально-бытовые нужды) | Курская обл., Кореневский р-н, с. Толпино | 1 | 40353077 | З-865/850-ОРЗТП/2011 от 08.07.11г. | 2011-07-08 | 6 | 0 | 0 | 100 | 2012-01-08 | 466.1 | 0.55 | 0.55 | 0.55 | 2011-06-29 | 1 | 0 | 0.55 | 0 | 0 | 0 | 0 | 0 | 0 | 100% | 66 | - | реконструкция участка ВЛ-0,4 кВ №2 с монтажом одного дополнительного провода в пролетах опор №№9-15 протяженностью 0,24 км по трассе и монтажем двух дополнительных проводов в пролетах опор №№15-23 протяженностью 0,28 км по трассе (объем реконструкции уточнить при проектировании) - за счет средств тарифа на передачу э/э. | [6 empty] | 66 | Курскэнерго | [6 empty] | - | реконструкция участка ВЛ-0,4 кВ №2 с монтажом одного дополнительного провода в пролетах опор №№9-15 протяженностью 0,24 км по трассе и монтажем двух дополнительных проводов в пролетах опор №№15-23 протяженностью 0,28 км по трассе (объем реконструкции уточнить при проектировании) - за счет средств тарифа на передачу э/э. | [9 empty] | 0 | 0 | 0 | 0 | 0 | 0 | 0 | 0 | 0 | 0 | 0 | 0 | 0 | 0 | 0 | 0 | 0 | 0 | 0 | 0 | 0 | 0 | 0 | 0 | 0 | 0 | 0 | 0 | 0 | 0 | 0 | 0 | 0 | 0 | 0 | 0 | 0 | 0 | 0 | 0 | 0 | 0 | 0 | 0 | 0 | 0 | 0 | 0 | 0 | 0 | 0 | 0 | 0 | 0 | 0 | 0 | 0 | 0 | 0 | 0.52 | 0 | 66.08 | 0 | 0 | 0 | 0 | 0 | 0 | 0 | 0 | 0 | 0 | 0 | 0 | 0 | 0 | 0 | 0 | 0 | 0 | 0 | 0 | 0 | 0 | 0 | 0 | 0 | 0 | 0 | 0 | 0 | 66.08 | 66.08 | 56 |  | 0 | 0 | 0 | 56
67 | СПК "Ленинский призыв" | картофелехранилище на 16 тысяч тонн | Курская обл., Кореневский р-н, с. Толпино | 1 | 40356685 | З-872/849-ОРЗТП/2011 от 08.07.11г. | 2011-07-08 | 250 | 0 | 0 | 100 | 2012-01-08 | 657080 | 775.3544 | 775.3544 | 7: 775.3544; 8: 2011-07-29; 9: 1; 10: 0; 11: 775.3544; 12: 0; 13: 0; 14: 0; 15: 0; 16: 0; 17: 0; 18: 100%; 19: 67; 20: строительство участка ВЛ-10 кВ протяженностью 0,12 км от опоры №46 ВЛ-10 кВ №62203 с установкой разъединителя 10 кВ (марку и сечение провода, протяженность определить при проектировании).; 27: 67; 28: Курскэнерго; 33: строительство участка ВЛ-10 кВ протяженностью 0,12 км от опоры №46 ВЛ-10 кВ №62203 с установкой разъединителя 10 кВ (марку и сечение провода, протяженность определить при проектировании). | [10 empty] | 0 | 0.12 | 0 | 151.4648 | 0 | 0 | 0 | 0 | 0 | 0 | 0 | 0 | 0 | 0 | 0 | 0 | 0 | 0 | 0 | 0 | 0 | 0 | 0 | 0 | 0 | 0 | 0 | 0 | 0 | 0 | 0 | 0 | 0 | 0 | 0 | 0 | 0 | 0 | 0 | 0 | 0 | 0 | 0 | 0 | 0 | 151.4648 | 0 | 0 | 0 | 0 | 0 | 0 | 0 | 0 | 0 | 0 | 0 | 0 | 0 | 0 | 0 | 0 | 0 | 0 | 0 | 0 | 0 | 0 | 0 | 0 | 0 | 0 | 0 | 0 | 0 | 0 | 0 | 0 | 0 | 0 | 0 | 0 | 0 | 0 | 0 | 0 | 0 | 0 | 0 | 0 | 0 | 0 | 151.4648 | 128.36 |  | 0 | 0 | 128.36 | 0
68 | Апальков Сергей Витальевич | жилой дом (коммунально-бытовые нужды) | Курская обл., Тимский р-н, с. 3-е Выгорное, ул. Запрудная, д. 8-а | 1 | 40365878 | В-1295/864-ОРЗТП/2011 от 08.07.11г. | 2011-07-08 | 15 | 0 | 0 | 100 | 2012-01-08 | 466.1 | 0.55 | 0.55 | 0.55 | 2011-07-05 | 1 | 0 | 0.55 | 0 | 0 | 0 | 0 | 0 | 0 | 100% | 68 | - | реконструкция ВЛ-0,4 кВ №2 с монтажем двух дополнительных проводов в пролетах опор №№5-4/3 протяженностью 0,180 км по трассе (объем реконструкции уточнить при проектировании) – за счет средств тарифа на передачу э/э. | [6 empty] | 68 | Курскэнерго | [6 empty] | - | реконструкция ВЛ-0,4 кВ №2 с монтажем двух дополнительных проводов в пролетах опор №№5-4/3 протяженностью 0,180 км по трассе (объем реконструкции уточнить при проектировании) – за счет средств тарифа на передачу э/э. | [9 empty] | 0 | 0 | 0 | 0 | 0 | 0 | 0 | 0 | 0 | 0 | 0 | 0 | 0 | 0 | 0 | 0 | 0 | 0 | 0 | 0 | 0 | 0 | 0 | 0 | 0 | 0 | 0 | 0 | 0 | 0 | 0 | 0 | 0 | 0 | 0 | 0 | 0 | 0 | 0 | 0 | 0 | 0 | 0 | 0 | 0 | 0 | 0 | 0 | 0 | 0 | 0 | 0 | 0 | 0 | 0 | 0 | 0 | 0 | 0 | 0.18 | 0 | 29.736 | 0 | 0 | 0 | 0 | 0 | 0 | 0 | 0 | 0 | 0 | 0 | 0 | 0 | 0 | 0 | 0 | 0 | 0 | 0 | 0 | 0 | 0 | 0 | 0 | 0 | 0 | 0 | 0 | 0 | 29.736 | 29.736 | 25.2 |  | 0 | 0 | 0 | 25.2
69 | ЗАО "Курская сотовая связь" (Теле 2 - Курск) | базовая станция сотовой связи | Курская обл., Горшеченский р-н, с. Знаменка | 1 | 40349580 | В-1236/867-ОРЗТП/2011 от 11.07.11г. | 2011-07-11 | 8 | 0 | 0 | 100 | 2012-01-11 | 466.1 | 0.55 | 0.55 | 7: 0.55; 8: 2011-07-14; 9: 1; 10: 0; 11: 0.55; 12: 0; 13: 0; 14: 0; 15: 0; 16: 0; 17: 0; 18: 100%; 19: 69; 20: строительство участка ВЛ-0,4 кВ №1 протяженностью 0,04 км от опоры №27 ВЛ-0,4 кВ №1 до границ земельного участка заявителя (марку и сечение провода, протяженность уточнить при проектировании).; 27: 69; 28: Курскэнерго; 33: строительство участка ВЛ-0,4 кВ №1 протяженностью 0,04 км от опоры №27 ВЛ-0,4 кВ №1 до границ земельного участка заявителя (марку и сечение провода, протяженность уточнить при проектировании). | [10 empty] | 0 | 0 | 0 | 0 | 0 | 0 | 0 | 0 | 0 | 0.04 | 0 | 37.996 | 0 | 0 | 0 | 0 | 0 | 0 | 0 | 0 | 0 | 0 | 0 | 0 | 0 | 0 | 0 | 0 | 0 | 0 | 0 | 0 | 0 | 0 | 0 | 0 | 0 | 0 | 0 | 0 | 0 | 0 | 0 | 0 | 0 | 37.996 | 0 | 0 | 0 | 0 | 0 | 0 | 0 | 0 | 0 | 0 | 0 | 0 | 0 | 0 | 0 | 0 | 0 | 0 | 0 | 0 | 0 | 0 | 0 | 0 | 0 | 0 | 0 | 0 | 0 | 0 | 0 | 0 | 0 | 0 | 0 | 0 | 0 | 0 | 0 | 0 | 0 | 0 | 0 | 0 | 0 | 0 | 37.996 | 32.2 |  | 0 | 0 | 32.2 | 0
70 | Павлов Василий Иванович | водозаборный узел | Курская обл., г. Курск, ул. В.Рябиновая | 1 | 40372591 | Ц-2788/873-ОРЗТП/2011 от 12.07.11г. | 2011-07-12 | 15 | 0 | 0 | 100 | 2012-01-12 | 466.1 | 0.55 | 0.55 | 0.55 | 2011-07-14 | 1 | 0 | 0.55 | 0 | 0 | 0 | 0 | 0 | 0 | 100% | 70 | - | строительство участка ВЛ-10 кВ протяженностью 0,03 км от опоры ВЛ-10 кВ №403.19 (точку врезки определить при проектировании) до проектируемой ТП-10/0,4 кВ (марку и сечение кабеля/провода, протяженность уточнить при проектировании) – за счет средств тарифа на передачу э/э. строительство ТП-10/0,4 кВ с силовым трансформатором мощностью 25 кВА (тип ТП, мощность силового трансформатора уточнить при проектировании, схему соединений РУ-10 кВ и РУ-0,4 кВ, количество и параметры оборудования определить проектом) – за счет средств тарифа на передачу э/э. | [6 empty] | 70 | Курскэнерго | [6 empty] | - | строительство участка ВЛ-10 кВ протяженностью 0,03 км от опоры ВЛ-10 кВ №403.19 (точку врезки определить при проектировании) до проектируемой ТП-10/0,4 кВ (марку и сечение кабеля/провода, протяженность уточнить при проектировании) – за счет средств тарифа на передачу э/э. строительство ТП-10/0,4 кВ с силовым трансформатором мощностью 25 кВА (тип ТП, мощность силового трансформатора уточнить при проектировании, схему соединений РУ-10 кВ и РУ-0,4 кВ, количество и параметры оборудования определить проектом) – за счет средств тарифа на передачу э/э. | [9 empty] | 0 | 0 | 0 | 0 | 0 | 0 | 0 | 0 | 0 | 0 | 0 | 0 | 0 | 0 | 0 | 0 | 0 | 0 | 0 | 0 | 0 | 0 | 0 | 0 | 0 | 0 | 0 | 0 | 0 | 0 | 0 | 0 | 0 | 0 | 0 | 0 | 0 | 0 | 0 | 0 | 0 | 0 | 0 | 0 | 0 | 0 | 0 | 0.03 | 0 | 20.34 | 0 | 0 | 0 | 0 | 0 | 0 | 0 | 0 | 0 | 0 | 0 | 0 | 0 | 25 | 0 | 188.8 | 0 | 0 | 0 | 0 | 0 | 0 | 0 | 0 | 0 | 0 | 0 | 0 | 0 | 0 | 0 | 0 | 0 | 0 | 0 | 0 | 0 | 0 | 0 | 0 | 0 | 209.14 | 209.14 | 177.2373 |  | 0 | 0 | 0 | 177.2373
71 | Кручинин Николай Васильевич | хоз. Постройка | Курская обл., Железногорский р-н, сл. Михайловка, ул. Молодежная | 1 | 40354821 | С-872/879-ОРЗТП/2011 от 12.07.11г. | 2011-07-12 | 6 | 0 | 0 | 100 | 2012-01-12 | 466.1 | 0.55 | 0.55 | 7: 0.55; 8: 2011-07-04; 9: 1; 10: 0; 11: 0.55; 12: 0; 13: 0; 14: 0; 15: 0; 16: 0; 17: 0; 18: 100%; 19: 71; 20: строительство участка ВЛ-0,4 кВ протяженностью 0,03 км от опоры №3 ВЛ-0,4кВ №1 до границы земельного участка заявителя (марку и сечение провода, протяженность уточнить при проектировании).; 27: 71; 28: Курскэнерго; 33: строительство участка ВЛ-0,4 кВ протяженностью 0,03 км от опоры №3 ВЛ-0,4кВ №1 до границы земельного участка заявителя (марку и сечение провода, протяженность уточнить при проектировании). | [10 empty] | 0 | 0 | 0 | 0 | 0 | 0 | 0 | 0 | 0 | 0.03 | 0 | 28.497 | 0 | 0 | 0 | 0 | 0 | 0 | 0 | 0 | 0 | 0 | 0 | 0 | 0 | 0 | 0 | 0 | 0 | 0 | 0 | 0 | 0 | 0 | 0 | 0 | 0 | 0 | 0 | 0 | 0 | 0 | 0 | 0 | 0 | 28.497 | 0 | 0 | 0 | 0 | 0 | 0 | 0 | 0 | 0 | 0 | 0 | 0 | 0 | 0 | 0 | 0 | 0 | 0 | 0 | 0 | 0 | 0 | 0 | 0 | 0 | 0 | 0 | 0 | 0 | 0 | 0 | 0 | 0 | 0 | 0 | 0 | 0 | 0 | 0 | 0 | 0 | 0 | 0 | 0 | 0 | 0 | 28.497 | 24.15 |  | 0 | 0 | 24.15 | 0
72 | Драгалев Виктор Павлович | садовый домик | Курская обл., Льговский р-н, д. Булгаковка, с/т "Железнодорожник", ул. Ягодка, участок № 34 | 1 | 40351371 | З-869/878-ОРЗТП/2011 от 12.07.11г. | 2011-07-12 | 6 | 0 | 0 | 100 | 2012-01-12 | 466.1 | 0.55 | 0.55 | 7: 0.55; 8: 2011-07-07; 9: 1; 10: 0; 11: 0.55; 12: 0; 13: 0; 14: 0; 15: 0; 16: 0; 17: 0; 18: 100%; 19: 72; 20: строительство участка ВЛ-0,4 кВ протяженностью 0,4 км от опоры №18 ВЛ-0,4 кВ №1 до границ земельного участка заявителя (марку и сечение провода, протяженность определить при проектировании) - /аналогично техническим условиям З-868/.; 27: 72; 28: Курскэнерго; 33: строительство участка ВЛ-0,4 кВ протяженностью 0,4 км от опоры №18 ВЛ-0,4 кВ №1 до границ земельного участка заявителя (марку и сечение провода, протяженность определить при проектировании) - /аналогично техническим условиям З-868/. | [10 empty] | 0 | 0 | 0 | 0 | 0 | 0 | 0 | 0 | 0 | 0 | 0 | 0 | 0 | 0 | 0 | 0 | 0 | 0 | 0 | 0 | 0 | 0 | 0 | 0 | 0 | 0 | 0 | 0 | 0 | 0 | 0 | 0 | 0 | 0 | 0 | 0 | 0 | 0 | 0 | 0 | 0 | 0 | 0 | 0 | 0 | 0 | 0 | 0 | 0 | 0 | 0 | 0 | 0 | 0 | 0 | 0 | 0 | 0 | 0 | 0 | 0 | 0 | 0 | 0 | 0 | 0 | 0 | 0 | 0 | 0 | 0 | 0 | 0 | 0 | 0 | 0 | 0 | 0 | 0 | 0 | 0 | 0 | 0 | 0 | 0 | 0 | 0 | 0 | 0 | 0 | 0 | 0 | 0 | 0 |  | 0 | 0 | 0 | 0
73 | Смецкой Александр Анатольевич | жилой дом | Курская обл., г. Курск, ул. Триумфальная | 1 | 40354469 | Ц-2726/869-ОРЗТП/2011 от 12.07.11г. | 2011-07-12 | 15 | 0 | 0 | 100 | 2012-01-12 | 466.1 | 0.55 | 0.55 | 7: 0.55; 8: 2011-06-27; 9: 1; 10: 0; 11: 0.55; 12: 0; 13: 0; 14: 0; 15: 0; 16: 0; 17: 0; 18: 100%; 19: 73; 20: - выполнить замену существующего ТП-10/0,4 кВ № 7/250 кВА на ТП-10/0,4 кВ мощностью 400 кВА (объем реконструкции определить при проектировании) – за счет средств тарифа на передачу э/э /Аналогично техническим условиям Ц-2130, Ц-2188, Ц-2371, Ц-2551/.; 27: 73; 28: Курскэнерго; 33: - выполнить замену существующего ТП-10/0,4 кВ № 7/250 кВА на ТП-10/0,4 кВ мощностью 400 кВА (объем реконструкции определить при проектировании) – за счет средств тарифа на передачу э/э /Аналогично техническим условиям Ц-2130, Ц-2188, Ц-2371, Ц-2551/. | [10 empty] | 0 | 0 | 0 | 0 | 0 | 0 | 0 | 0 | 0 | 0 | 0 | 0 | 0 | 0 | 0 | 0 | 0 | 0 | 0 | 0 | 0 | 0 | 0 | 0 | 0 | 0 | 0 | 0 | 0 | 0 | 0 | 0 | 0 | 0 | 0 | 0 | 0 | 0 | 0 | 0 | 0 | 0 | 0 | 0 | 0 | 0 | 0 | 0 | 0 | 0 | 0 | 0 | 0 | 0 | 0 | 0 | 0 | 0 | 0 | 0 | 0 | 0 | 0 | 0 | 0 | 0 | 0 | 0 | 0 | 0 | 0 | 0 | 0 | 0 | 0 | 0 | 0 | 0 | 0 | 0 | 0 | 0 | 0 | 0 | 0 | 0 | 0 | 0 | 0 | 0 | 0 | 0 | 0 | 0 |  | 0 | 0 | 0 | 0
74 | Нагомир Тамара Григорьевна | жилой дом (коммунально-бытовые нужды) | Курская обл., Обоянский р-н, с. Рыбинские Буды, ул. Зорина, д. 5 | 1 | 40346828 | Ю-1090/884-ОРЗТП/2011 от 12.07.11г. | 2011-07-12 | 14 | 0 | 0 | 100 | 2012-01-12 | 466.1 | 0.55 | 0.55 | 0.55 | 2011-07-07 | 1 | 0 | 0.55 | 0 | 0 | 0 | 0 | 0 | 0 | 100% | 74 | - | реконструкция участка ВЛ-0,4 кВ №1 с монтажом двух дополнительных проводов в пролетах опор №№7-10, протяженностью 0,21 км по трассе (объем реконструкции уточнить при проектировании) – за счет средств тарифа на передачу э/э. | [6 empty] | 74 | Курскэнерго | [6 empty] | - | реконструкция участка ВЛ-0,4 кВ №1 с монтажом двух дополнительных проводов в пролетах опор №№7-10, протяженностью 0,21 км по трассе (объем реконструкции уточнить при проектировании) – за счет средств тарифа на передачу э/э. | [9 empty] | 0 | 0 | 0 | 0 | 0 | 0 | 0 | 0 | 0 | 0 | 0 | 0 | 0 | 0 | 0 | 0 | 0 | 0 | 0 | 0 | 0 | 0 | 0 | 0 | 0 | 0 | 0 | 0 | 0 | 0 | 0 | 0 | 0 | 0 | 0 | 0 | 0 | 0 | 0 | 0 | 0 | 0 | 0 | 0 | 0 | 0 | 0 | 0 | 0 | 0 | 0 | 0 | 0 | 0 | 0 | 0 | 0 | 0 | 0 | 0.21 | 0 | 34.692 | 0 | 0 | 0 | 0 | 0 | 0 | 0 | 0 | 0 | 0 | 0 | 0 | 0 | 0 | 0 | 0 | 0 | 0 | 0 | 0 | 0 | 0 | 0 | 0 | 0 | 0 | 0 | 0 | 0 | 34.692 | 34.692 | 29.4 |  | 0 | 0 | 0 | 29.4
75 | ИП Шумаков Олег Анатольевич | торговый центр с устройством открытых парковок автотранспорта | Курская обл., г. Курск, ул. Бойцов 9-ой дивизии-ул. Майский бульвар | 1 | 40363852 | Ц-2766/868-ОРЗТП/2011 от 12.07.11г. | 2011-07-12 | 450 | 9 | 76 | 15 | 2012-07-12 | 1182744 | 1395.6379 | 1395.6379 | 7: 1395.6379; 8: 2011-07-14; 9: 1; 10: 0; 11: 1395.6379; 12: 0; 13: 0; 14: 0; 15: 0; 16: 0; 17: 0; 18: 100%; 19: 75; 20: строительство участка ЛЭП-10 кВ протяженностью 0,15 км от яч.№1 ТП-3 10/0,4 кВ до проектируемой ТП-10/0,4 кВ (марку и сечение провода, протяженность определить при проектировании). строительство участка ЛЭП-10 кВ протяженностью 0,15 км от яч.№7 ТП-3 10/0,4 кВ до проектируемой ТП-10/0,4 кВ (марку и сечение провода, протяженность определить при проектировании). строительство ТП-10/0,4 кВ с двумя силовыми трансформаторами мощностью 630 кВА каждый (тип ТП, мощность силовых трансформаторов уточнить при проектировании, схему соединений РУ-10 кВ и РУ-0,4 кВ, количество и параметры оборудования определить проектом). Разработать проектную документацию в соответствии с действующими нормами проектирования, ПУЭ, ГОСТ 13109-97 и пр. В проекте предусмотреть разделы «Расчет электрических режимов в прилегающей к ПС 110/10 кВ Городская и электрической сети 10 кВ для нормальной, ремонтных и послеаварийных схем» и «Расчет токов КЗ на шинах ПС 110/10 кВ Городская и в прилегающей электрической сети 10 кВ». На основании расчетов выполнить предварительный расчет параметров настройки устройств РЗиА, в случае превышения расчетными величинами допустимых параметров электрической сети предусмотреть усиление соответствующей сети, а также замену оборудования и устройств.; 27: 75; 28: Курскэнерго; 33: строительство участка ЛЭП-10 кВ протяженностью 0,15 км от яч.№1 ТП-3 10/0,4 кВ до проектируемой ТП-10/0,4 кВ (марку и сечение провода, протяженность определить при проектировании). строительство участка ЛЭП-10 кВ протяженностью 0,15 км от яч.№7 ТП-3 10/0,4 кВ до проектируемой ТП-10/0,4 кВ (марку и сечение провода, протяженность определить при проектировании). строительство ТП-10/0,4 кВ с двумя силовыми трансформаторами мощностью 630 кВА каждый (тип ТП, мощность силовых трансформаторов уточнить при проектировании, схему соединений РУ-10 кВ и РУ-0,4 кВ, количество и параметры оборудования определить проектом). Разработать проектную документацию в соответствии с действующими нормами проектирования, ПУЭ, ГОСТ 13109-97 и пр. В проекте предусмотреть разделы «Расчет электрических режимов в прилегающей к ПС 110/10 кВ Городская и электрической сети 10 кВ для нормальной, ремонтных и послеаварийных схем» и «Расчет токов КЗ на шинах ПС 110/10 кВ Городская и в прилегающей электрической сети 10 кВ». На основании расчетов выполнить предварительный расчет параметров настройки устройств РЗиА, в случае превышения расчетными величинами допустимых параметров электрической сети предусмотреть усиление соответствующей сети, а также замену оборудования и устройств. | [10 empty] | 0 | 0 | 0 | 0 | 0 | 0.3 | 0 | 963.72 | 0 | 0 | 0 | 0 | 0 | 0 | 0 | 0 | 0 | 1260 | 0 | 1363.7496 | 0 | 0 | 0 | 0 | 0 | 0 | 0 | 0 | 0 | 0 | 0 | 0 | 0 | 0 | 0 | 0 | 0 | 0 | 0 | 0 | 0 | 0 | 0 | 0 | 0 | 3291.1896 | 0 | 0 | 0 | 0 | 0 | 0 | 0 | 0 | 0 | 0 | 0 | 0 | 0 | 0 | 0 | 0 | 0 | 0 | 0 | 0 | 0 | 0 | 0 | 0 | 0 | 0 | 0 | 0 | 0 | 0 | 0 | 0 | 0 | 0 | 0 | 0 | 0 | 0 | 0 | 0 | 0 | 0 | 0 | 0 | 0 | 0 | 3291.1896 | 2789.1437 |  | 0 | 0 | 2789.1437 | 0
76 | Полторацкая Ольга Николаевна | жилой дом | Курская обл., Курский р-н, Моковский с/с, д. Духовец, уч. 46:11:091209:8 | 1 | 40358882 | Ц-2789/896-ОРЗТП/2011 от 12.07.11г. | 2011-07-12 | 15 | 0 | 0 | 100 | 2012-01-12 | 466.1 | 0.55 | 0.55 | 0.55 | 2011-06-30 | 1 | 0 | 0.55 | 0 | 0 | 0 | 0 | 0 | 0 | 100% | 76 | - строительство ВЛ-0,4 кВ протяженностью 0,18 км от проектируемой ТП-10/0,4 кВ до границ земельного участка заявителя (марку и сечение провода, протяженность определить при проектировании) – /аналогично техническим условиям Ц-2791/. | строительство участка ВЛ-10 кВ от опоры №60 ВЛ-10 кВ №415.07 до проектируемой ТП-10/0,4 кВ протяженностью 0,75 км (марку и сечение провода, протяженность определить при проектировании) – за счет средств тарифа на передачу э/э. - /аналогично техническим условиям Ц-2482/. строительство ТП-10/0,4 кВ с силовым трансформатором мощностью 40 кВА (тип ТП, мощность силового трансформатора уточнить при проектировании, схему соединений РУ-10 кВ и РУ-0,4 кВ, количество и параметры оборудования определить проектом) – за счет средств тарифа на передачу э/э. - /аналогично техническим условиям Ц-2482/. | [6 empty] | 76 | Курскэнерго | [6 empty] | - строительство ВЛ-0,4 кВ протяженностью 0,18 км от проектируемой ТП-10/0,4 кВ до границ земельного участка заявителя (марку и сечение провода, протяженность определить при проектировании) – /аналогично техническим условиям Ц-2791/. | строительство участка ВЛ-10 кВ от опоры №60 ВЛ-10 кВ №415.07 до проектируемой ТП-10/0,4 кВ протяженностью 0,75 км (марку и сечение провода, протяженность определить при проектировании) – за счет средств тарифа на передачу э/э. - /аналогично техническим условиям Ц-2482/. строительство ТП-10/0,4 кВ с силовым трансформатором мощностью 40 кВА (тип ТП, мощность силового трансформатора уточнить при проектировании, схему соединений РУ-10 кВ и РУ-0,4 кВ, количество и параметры оборудования определить проектом) – за счет средств тарифа на передачу э/э. - /аналогично техническим условиям Ц-2482/. | [9 empty] | 0 | 0 | 0 | 0 | 0 | 0 | 0 | 0 | 0 | 0 | 0 | 0 | 0 | 0 | 0 | 0 | 0 | 0 | 0 | 0 | 0 | 0 | 0 | 0 | 0 | 0 | 0 | 0 | 0 | 0 | 0 | 0 | 0 | 0 | 0 | 0 | 0 | 0 | 0 | 0 | 0 | 0 | 0 | 0 | 0 | 0 | 0 | 0 | 0 | 0 | 0 | 0 | 0 | 0 | 0 | 0 | 0 | 0 | 0 | 0 | 0 | 0 | 0 | 0 | 0 | 0 | 0 | 0 | 0 | 0 | 0 | 0 | 0 | 0 | 0 | 0 | 0 | 0 | 0 | 0 | 0 | 0 | 0 | 0 | 0 | 0 | 0 | 0 | 0 | 0 | 0 | 0 | 0 | 0 |  | 0 | 0 | 0 | 0
77 | Савенков Виталий Васильевич | садовый дом | Курская обл., Курский р-н, Клюквинский с/с, с/т "Березка", уч. 218 | 1 | 40364562 | Ц-2734/903-ОРЗТП/2011 от 14.07.11г. | 2011-07-14 | 4 | 0 | 0 | 100 | 2012-01-14 | 466.1 | 0.55 | 0.55 | 0.55 | 2011-07-11 | 1 | 0 | 0.55 | 0 | 0 | 0 | 0 | 0 | 0 | 100% | 77 | - строительство ВЛ-0,4 кВ протяженностью 0,4 км от проектируемой ТП-10/0,4 кВ до границ земельного участка заявителя (марку и сечение провода, протяженность определить при проектировании) /в т. ч. 0,15 по техническим условиям Ц-2593/ | строительство участка ВЛ-10 кВ протяженностью 0,3 км от существующей опоры №45 ВЛ-10 кВ 176.209 до проектируемой ТП-10/0,4 кВ (марку и сечение провода, протяженность уточнить при проектировании) – за счет средств тарифа на передачу э/э; /аналогично техническим условиям Ц-2290 и Ц-2593/. строительство ТП-10/0,4 кВ с силовым трансформатором 40 кВА (тип ТП и мощность силового трансформатора уточнить при проектировании, схему соединений РУ-10 кВ и РУ-0,4 кВ, количество и параметры оборудования определить проектом) – за счет средств тарифа на передачу э/э; /аналогично техническим условиям Ц-2290 и Ц-2593/. | [6 empty] | 77 | Курскэнерго | [6 empty] | - строительство ВЛ-0,4 кВ протяженностью 0,4 км от проектируемой ТП-10/0,4 кВ до границ земельного участка заявителя (марку и сечение провода, протяженность определить при проектировании) /в т. ч. 0,15 по техническим условиям Ц-2593/ | строительство участка ВЛ-10 кВ протяженностью 0,3 км от существующей опоры №45 ВЛ-10 кВ 176.209 до проектируемой ТП-10/0,4 кВ (марку и сечение провода, протяженность уточнить при проектировании) – за счет средств тарифа на передачу э/э; /аналогично техническим условиям Ц-2290 и Ц-2593/. строительство ТП-10/0,4 кВ с силовым трансформатором 40 кВА (тип ТП и мощность силового трансформатора уточнить при проектировании, схему соединений РУ-10 кВ и РУ-0,4 кВ, количество и параметры оборудования определить проектом) – за счет средств тарифа на передачу э/э; /аналогично техническим условиям Ц-2290 и Ц-2593/. | [9 empty] | 0 | 0 | 0 | 0 | 0 | 0 | 0 | 0 | 0 | 0.25 | 0 | 237.475 | 0 | 0 | 0 | 0 | 0 | 0 | 0 | 0 | 0 | 0 | 0 | 0 | 0 | 0 | 0 | 0 | 0 | 0 | 0 | 0 | 0 | 0 | 0 | 0 | 0 | 0 | 0 | 0 | 0 | 0 | 0 | 0 | 0 | 237.475 | 0 | 0 | 0 | 0 | 0 | 0 | 0 | 0 | 0 | 0 | 0 | 0 | 0 | 0 | 0 | 0 | 0 | 0 | 0 | 0 | 0 | 0 | 0 | 0 | 0 | 0 | 0 | 0 | 0 | 0 | 0 | 0 | 0 | 0 | 0 | 0 | 0 | 0 | 0 | 0 | 0 | 0 | 0 | 0 | 0 | 0 | 237.475 | 201.25 |  | 0 | 0 | 201.25 | 0
78 | Брехова Ольга Александровна | жилой дом (коммунально-бытовые нужды) | Курская обл., г. Фатеж, ул. Есенина, д. 14 | 1 | 40362317 | С-901/905-ОРЗТП/2011 от 14.07.11г. | 2011-07-14 | 15 | 0 | 0 | 100 | 2012-01-14 | 466.1 | 0.55 | 0.55 | 0.55 | 2011-07-15 | 1 | 0 | 0.55 | 0 | 0 | 0 | 0 | 0 | 0 | 100% | 78 | - строительство участка ВЛ-0,4 кВ протяженностью 0,3 км от опоры №3.5 ВЛ-0,4 кВ №2 до границ земельного участка заявителя (марку и сечение провода, протяженность определить при проектировании) | реконструкция участка ВЛ-0,4 кВ №2 с установкой дополнительной опоры и укоса – за счет средств тарифа на передачу э/э. | [6 empty] | 78 | Курскэнерго | [6 empty] | - строительство участка ВЛ-0,4 кВ протяженностью 0,3 км от опоры №3.5 ВЛ-0,4 кВ №2 до границ земельного участка заявителя (марку и сечение провода, протяженность определить при проектировании) | реконструкция участка ВЛ-0,4 кВ №2 с установкой дополнительной опоры и укоса – за счет средств тарифа на передачу э/э. | [9 empty] | 0 | 0 | 0 | 0 | 0 | 0 | 0 | 0 | 0 | 0.3 | 0 | 284.97 | 0 | 0 | 0 | 0 | 0 | 0 | 0 | 0 | 0 | 0 | 0 | 0 | 0 | 0 | 0 | 0 | 0 | 0 | 0 | 0 | 0 | 0 | 0 | 0 | 0 | 0 | 0 | 0 | 0 | 0 | 0 | 0 | 0 | 284.97 | 0 | 0 | 0 | 0 | 0 | 0 | 0 | 0 | 0 | 0.03 | 0 | 28.497 | 0 | 0 | 0 | 0 | 0 | 0 | 0 | 0 | 0 | 0 | 0 | 0 | 0 | 0 | 0 | 0 | 0 | 0 | 0 | 0 | 0 | 0 | 0 | 0 | 0 | 0 | 0 | 0 | 0 | 0 | 0 | 0 | 0 | 28.497 | 313.467 | 265.65 |  | 0 | 0 | 241.5 | 24.15
79 | ОАО "ВымпелКом" | базовая станция сотовой связи | Курская обл., Дмитриевский р-н, п. Красная гора | 1 | 40364805 | С-881/901-ОРЗТП/2011 от 14.07.11г. | 2011-07-14 | 8 | 0 | 0 | 100 | 2012-01-14 | 466.1 | 0.55 | 0.55 | 7: 0.55; 8: 2011-08-03; 9: 1; 10: 0; 11: 0.55; 12: 0; 13: 0; 14: 0; 15: 0; 16: 0; 17: 0; 18: 100%; 19: 79; 20: строительство участка ВЛ-10кВ протяженностью 0,03 км от опоры №3 ВЛ-10 кВ №1.5.7 до проектируемой ТП-10/0,4 кВ с установкой разъединителя 10 кВ (марку и сечение провода, протяженность определить при проектировании).; 27: 79; 28: Курскэнерго; 33: строительство участка ВЛ-10кВ протяженностью 0,03 км от опоры №3 ВЛ-10 кВ №1.5.7 до проектируемой ТП-10/0,4 кВ с установкой разъединителя 10 кВ (марку и сечение провода, протяженность определить при проектировании). | [10 empty] | 0 | 0.03 | 0 | 79.4612 | 0 | 0 | 0 | 0 | 0 | 0 | 0 | 0 | 0 | 0 | 0 | 0 | 0 | 0 | 0 | 0 | 0 | 0 | 0 | 0 | 0 | 0 | 0 | 0 | 0 | 0 | 0 | 0 | 0 | 0 | 0 | 0 | 0 | 0 | 0 | 0 | 0 | 0 | 0 | 0 | 0 | 79.4612 | 0 | 0 | 0 | 0 | 0 | 0 | 0 | 0 | 0 | 0 | 0 | 0 | 0 | 0 | 0 | 0 | 0 | 0 | 0 | 0 | 0 | 0 | 0 | 0 | 0 | 0 | 0 | 0 | 0 | 0 | 0 | 0 | 0 | 0 | 0 | 0 | 0 | 0 | 0 | 0 | 0 | 0 | 0 | 0 | 0 | 0 | 79.4612 | 67.34 |  | 0 | 0 | 67.34 | 0
80 | ОГСОУ Льговская с(к)о школа-интернат VIII вида | учебный корпус, спальный корпус | Курская обл., г. Льгов, у. Красная площадь, д. 8 | 1 | 40338214 | З-822/904-ОРЗТП/2011 от 14.07.11г. | 2011-07-14 | 15 | 0 | 0 | 100 | 2012-01-14 | 466.1 | 0.55 | 0.55 | 7: 0.55; 8: 2011-08-31; 9: 1; 10: 0; 11: 0.55; 12: 0; 13: 0; 14: 0; 15: 0; 16: 0; 17: 0; 18: 100%; 19: 80; 20: строительство ВЛ-0,4 кВ протяженностью 0,3 км от ТП №8Д-53/400+180 до границ земельного участка заявителя (марку и сечение провода, протяженность определить при проектировании).; 27: 80; 28: Курскэнерго; 33: строительство ВЛ-0,4 кВ протяженностью 0,3 км от ТП №8Д-53/400+180 до границ земельного участка заявителя (марку и сечение провода, протяженность определить при проектировании). | [10 empty] | 0 | 0 | 0 | 0 | 0 | 0 | 0 | 0 | 0 | 0.3 | 0 | 284.97 | 0 | 0 | 0 | 0 | 0 | 0 | 0 | 0 | 0 | 0 | 0 | 0 | 0 | 0 | 0 | 0 | 0 | 0 | 0 | 0 | 0 | 0 | 0 | 0 | 0 | 0 | 0 | 0 | 0 | 0 | 0 | 0 | 0 | 284.97 | 0 | 0 | 0 | 0 | 0 | 0 | 0 | 0 | 0 | 0 | 0 | 0 | 0 | 0 | 0 | 0 | 0 | 0 | 0 | 0 | 0 | 0 | 0 | 0 | 0 | 0 | 0 | 0 | 0 | 0 | 0 | 0 | 0 | 0 | 0 | 0 | 0 | 0 | 0 | 0 | 0 | 0 | 0 | 0 | 0 | 0 | 284.97 | 241.5 |  | 0 | 0 | 241.5 | 0
81 | Шишлова Елена Николаевна | жилой дом (коммунально-бытовые нужды) | Курская обл., г. Курск, ул. Рябиновая и ул. Смародиновая | 1 | 40303224 | Ц-2496/902-ОРЗТП/2011 от 14.07.11г. | 2011-07-14 | 15 | 0 | 0 | 100 | 2012-01-14 | 466.1 | 0.55 | 0.55 | 7: 0.55; 9: 1; 10: 0; 11: 0.55; 12: 0; 13: 0; 14: 0; 15: 0; 16: 0; 17: 0; 18: 100%; 19: 81; 20: строительство участка ВЛ-0,4 кВ протяженностью 0,25 км от опоры №11 ВЛ-0,4 кВ №2 до границ земельного участка заявителя (марку и сечение провода, протяженность определить при проектировании) /в т. ч. 0,2 км по техническим условиям Ц-2495/.; 27: 81; 28: Курскэнерго; 33: строительство участка ВЛ-0,4 кВ протяженностью 0,25 км от опоры №11 ВЛ-0,4 кВ №2 до границ земельного участка заявителя (марку и сечение провода, протяженность определить при проектировании) /в т. ч. 0,2 км по техническим условиям Ц-2495/. | [10 empty] | 0 | 0 | 0 | 0 | 0 | 0 | 0 | 0 | 0 | 0.05 | 0 | 47.495 | 0 | 0 | 0 | 0 | 0 | 0 | 0 | 0 | 0 | 0 | 0 | 0 | 0 | 0 | 0 | 0 | 0 | 0 | 0 | 0 | 0 | 0 | 0 | 0 | 0 | 0 | 0 | 0 | 0 | 0 | 0 | 0 | 0 | 47.495 | 0 | 0 | 0 | 0 | 0 | 0 | 0 | 0 | 0 | 0 | 0 | 0 | 0 | 0 | 0 | 0 | 0 | 0 | 0 | 0 | 0 | 0 | 0 | 0 | 0 | 0 | 0 | 0 | 0 | 0 | 0 | 0 | 0 | 0 | 0 | 0 | 0 | 0 | 0 | 0 | 0 | 0 | 0 | 0 | 0 | 0 | 47.495 | 40.25 |  | 0 | 0 | 40.25 | 0
82 | Афонасьев Сергей Николаевич | хоз. Постройка | Курская обл., Железногорский р-н, д. Погарище | 1 | 40360922 | С-865/915-ОРЗТП/2011 от 15.07.11г. | 2011-07-15 | 4 | 0 | 0 | 100 | 2012-01-15 | 466.1 | 0.55 | 0.55 | 0.55 | 2011-07-12 | 1 | 0 | 0.55 | 0 | 0 | 0 | 0 | 0 | 0 | 100% | 82 | - | реконструкция ТП №10/4 с увеличением мощности силового трансформатора (объем реконструкции определить при проектировании)– /аналогично техническим условиям С-765/ – за счет средств тарифа на передачу э/э. | [6 empty] | 82 | Курскэнерго | [6 empty] | - | реконструкция ТП №10/4 с увеличением мощности силового трансформатора (объем реконструкции определить при проектировании)– /аналогично техническим условиям С-765/ – за счет средств тарифа на передачу э/э. | [9 empty] | 0 | 0 | 0 | 0 | 0 | 0 | 0 | 0 | 0 | 0 | 0 | 0 | 0 | 0 | 0 | 0 | 0 | 0 | 0 | 0 | 0 | 0 | 0 | 0 | 0 | 0 | 0 | 0 | 0 | 0 | 0 | 0 | 0 | 0 | 0 | 0 | 0 | 0 | 0 | 0 | 0 | 0 | 0 | 0 | 0 | 0 | 0 | 0 | 0 | 0 | 0 | 0 | 0 | 0 | 0 | 0 | 0 | 0 | 0 | 0 | 0 | 0 | 0 | 0 | 0 | 0 | 0 | 0 | 0 | 0 | 0 | 0 | 0 | 0 | 0 | 0 | 0 | 0 | 0 | 0 | 0 | 0 | 0 | 0 | 0 | 0 | 0 | 0 | 0 | 0 | 0 | 0 | 0 | 0 |  | 0 | 0 | 0 | 0
83 | ООО "Регион Сервис" | жилой дом (коммунально-бытовые нужды) | Курская обл., п. Черемисиново, ул. Зеленая 25 | 1 | 40310025 | В-1174/907-ОРЗТП/2011 от 15.07.11г. | 2011-07-15 | 15 | 0 | 0 | 100 | 2012-01-15 | 466.1 | 0.55 | 0.55 | 7: 0.55; 8: 2010-09-16; 9: 1; 10: 0.55; 11: 0; 12: 0; 13: 0; 14: 0; 15: 0; 16: 0; 17: 0; 18: 100%; 19: 83; 20: строительство участка ВЛ-0,4 кВ протяженностью 0,03 км от опоры №13 ВЛ-0,4 кВ №3 до границы земельного участка заявителя (марку и сечение провода, протяженность уточнить при проектировании).; 27: 83; 28: Курскэнерго; 33: строительство участка ВЛ-0,4 кВ протяженностью 0,03 км от опоры №13 ВЛ-0,4 кВ №3 до границы земельного участка заявителя (марку и сечение провода, протяженность уточнить при проектировании). | [10 empty] | 0 | 0 | 0 | 0 | 0 | 0 | 0 | 0 | 0 | 0.03 | 0 | 28.497 | 0 | 0 | 0 | 0 | 0 | 0 | 0 | 0 | 0 | 0 | 0 | 0 | 0 | 0 | 0 | 0 | 0 | 0 | 0 | 0 | 0 | 0 | 0 | 0 | 0 | 0 | 0 | 0 | 0 | 0 | 0 | 0 | 0 | 28.497 | 0 | 0 | 0 | 0 | 0 | 0 | 0 | 0 | 0 | 0 | 0 | 0 | 0 | 0 | 0 | 0 | 0 | 0 | 0 | 0 | 0 | 0 | 0 | 0 | 0 | 0 | 0 | 0 | 0 | 0 | 0 | 0 | 0 | 0 | 0 | 0 | 0 | 0 | 0 | 0 | 0 | 0 | 0 | 0 | 0 | 0 | 28.497 | 24.15 |  | 0 | 0 | 24.15 | 0
84 | Администрация Большесолдатского района Курской области | детский сад на 140 мест | Курская обл., Б.Солдатский р-н, с. Большое Солдатское, ул. Олимпийская, д. 2в | 1 | 40374533 | Ю-1121/920-ОРЗТП/2011, ДС№1 от 07.09.2011г. от 15.07.11г. | 2011-07-15 | 121.495 | 0 | 95.8 | 4.2 | 2012-07-15 | 319327.74 | 376.8067 | 376.8067 | 7: 376.8067; 8: 2011-09-07; 9: 1; 10: 0; 11: 376.8067; 12: 0; 13: 0; 14: 0; 15: 0; 16: 0; 17: 0; 18: 100%; 19: 84; 20: I этап: нет. II этап: строительство участка ВЛ-10 кВ от опоры №136 ВЛ-10 кВ №2520 протяженностью 0,26 км до проектируемой ТП-10/0,4 кВ (марку и сечение провода, протяженность определить при проектировании). строительство ТП-10/0,4 кВ с силовым трансформатором мощностью 160 кВА (тип ТП, мощность силовых трансформаторов уточнить при проектировании, схему соединений РУ-10 кВ и РУ-0,4 кВ, количество и параметры оборудования определить проектом.; 27: 84; 28: Курскэнерго; 33: I этап: нет. II этап: строительство участка ВЛ-10 кВ от опоры №136 ВЛ-10 кВ №2520 протяженностью 0,26 км до проектируемой ТП-10/0,4 кВ (марку и сечение провода, протяженность определить при проектировании). строительство ТП-10/0,4 кВ с силовым трансформатором мощностью 160 кВА (тип ТП, мощность силовых трансформаторов уточнить при проектировании, схему соединений РУ-10 кВ и РУ-0,4 кВ, количество и параметры оборудования определить проектом. | [10 empty] | 0 | 0.26 | 0 | 208.0104 | 0 | 0 | 0 | 0 | 0 | 0 | 0 | 0 | 0 | 0 | 0 | 0 | 0 | 160 | 0 | 672.0808 | 0 | 0 | 0 | 0 | 0 | 0 | 0 | 0 | 0 | 0 | 0 | 0 | 0 | 0 | 0 | 0 | 0 | 0 | 0 | 0 | 0 | 0 | 0 | 0 | 0 | 880.0912 | 0 | 0 | 0 | 0 | 0 | 0 | 0 | 0 | 0 | 0 | 0 | 0 | 0 | 0 | 0 | 0 | 0 | 0 | 0 | 0 | 0 | 0 | 0 | 0 | 0 | 0 | 0 | 0 | 0 | 0 | 0 | 0 | 0 | 0 | 0 | 0 | 0 | 0 | 0 | 0 | 0 | 0 | 0 | 0 | 0 | 0 | 880.0912 | 745.84 |  | 0 | 0 | 745.84 | 0
85 | Маклыгина Наталья Сергеевна | жилой дом | Курская обл., Курский р-н, д. Зорино, ул. Центральная | 1 | 40365847 | Ц-2832/921-ОРЗТП/2011 от 18.07.11г. | 2011-07-18 | 15 | 0 | 0 | 100 | 2012-01-18 | 466.1 | 0.55 | 0.55 | 0.55 | 2011-07-15 | 1 | 0 | 0.55 | 0 | 0 | 0 | 0 | 0 | 0 | 100% | 85 | - | реконструкция участка ВЛ-0,4 кВ №2 с монтажом одного дополнительного провода в пролетах опор №№6-8 протяженностью 0,08 км по трассе (объем реконструкции уточнить при проектировании) – за счет средств тарифа на передачу э/э. | [6 empty] | 85 | Курскэнерго | [6 empty] | - | реконструкция участка ВЛ-0,4 кВ №2 с монтажом одного дополнительного провода в пролетах опор №№6-8 протяженностью 0,08 км по трассе (объем реконструкции уточнить при проектировании) – за счет средств тарифа на передачу э/э. | [9 empty] | 0 | 0 | 0 | 0 | 0 | 0 | 0 | 0 | 0 | 0 | 0 | 0 | 0 | 0 | 0 | 0 | 0 | 0 | 0 | 0 | 0 | 0 | 0 | 0 | 0 | 0 | 0 | 0 | 0 | 0 | 0 | 0 | 0 | 0 | 0 | 0 | 0 | 0 | 0 | 0 | 0 | 0 | 0 | 0 | 0 | 0 | 0 | 0 | 0 | 0 | 0 | 0 | 0 | 0 | 0 | 0 | 0 | 0 | 0 | 0.08 | 0 | 6.608 | 0 | 0 | 0 | 0 | 0 | 0 | 0 | 0 | 0 | 0 | 0 | 0 | 0 | 0 | 0 | 0 | 0 | 0 | 0 | 0 | 0 | 0 | 0 | 0 | 0 | 0 | 0 | 0 | 0 | 6.608 | 6.608 | 5.6 |  | 0 | 0 | 0 | 5.6
86 | Картышова Нина Александровна | садовый домик | Курская обл., Льговский р-н, д. Булгаковка, с/т "Железнодорожник", ул. Ягодка, участок № 50 | 1 | 40351348 | З-868/929-ОРЗТП/2011 от 18.07.11г. | 2011-07-18 | 6 | 0 | 0 | 100 | 2012-01-18 | 466.1 | 0.55 | 0.55 | 7: 0.55; 8: 2011-07-21; 9: 1; 10: 0; 11: 0.55; 12: 0; 13: 0; 14: 0; 15: 0; 16: 0; 17: 0; 18: 100%; 19: 86; 20: строительство участка ВЛ-0,4 кВ протяженностью 0,4 км от опоры №18 ВЛ-0,4 кВ №1 до границ земельного участка заявителя (марку и сечение провода, протяженность определить при проектировании).; 27: 86; 28: Курскэнерго; 33: строительство участка ВЛ-0,4 кВ протяженностью 0,4 км от опоры №18 ВЛ-0,4 кВ №1 до границ земельного участка заявителя (марку и сечение провода, протяженность определить при проектировании). | [10 empty] | 0 | 0 | 0 | 0 | 0 | 0 | 0 | 0 | 0 | 0.4 | 0 | 379.96 | 0 | 0 | 0 | 0 | 0 | 0 | 0 | 0 | 0 | 0 | 0 | 0 | 0 | 0 | 0 | 0 | 0 | 0 | 0 | 0 | 0 | 0 | 0 | 0 | 0 | 0 | 0 | 0 | 0 | 0 | 0 | 0 | 0 | 379.96 | 0 | 0 | 0 | 0 | 0 | 0 | 0 | 0 | 0 | 0 | 0 | 0 | 0 | 0 | 0 | 0 | 0 | 0 | 0 | 0 | 0 | 0 | 0 | 0 | 0 | 0 | 0 | 0 | 0 | 0 | 0 | 0 | 0 | 0 | 0 | 0 | 0 | 0 | 0 | 0 | 0 | 0 | 0 | 0 | 0 | 0 | 379.96 | 322 |  | 0 | 0 | 322 | 0
87 | ИП Жарких Алексей Николаевич | сборный щитовой домик | Курская обл., Льговский р-н, МО «Густомойский с/с» | 1 | 40361859 | З-882/928-ОРЗТП/2011 от 18.07.11г. | 2011-07-18 | 5 | 0 | 0 | 100 | 2012-01-18 | 466.1 | 0.55 | 0.55 | 7: 0.55; 8: 2011-07-22; 9: 1; 10: 0; 11: 0.55; 12: 0; 13: 0; 14: 0; 15: 0; 16: 0; 17: 0; 18: 100%; 19: 87; 20: строительство участка ВЛ-0,4 кВ протяженностью 0,45 км от опоры №15 ВЛ-0,4 кВ №1 до границ земельного участка заявителя (марку и сечение провода, протяженность определить при проектировании).; 27: 87; 28: Курскэнерго; 33: строительство участка ВЛ-0,4 кВ протяженностью 0,45 км от опоры №15 ВЛ-0,4 кВ №1 до границ земельного участка заявителя (марку и сечение провода, протяженность определить при проектировании). | [10 empty] | 0 | 0 | 0 | 0 | 0 | 0 | 0 | 0 | 0 | 0.45 | 0 | 427.455 | 0 | 0 | 0 | 0 | 0 | 0 | 0 | 0 | 0 | 0 | 0 | 0 | 0 | 0 | 0 | 0 | 0 | 0 | 0 | 0 | 0 | 0 | 0 | 0 | 0 | 0 | 0 | 0 | 0 | 0 | 0 | 0 | 0 | 427.455 | 0 | 0 | 0 | 0 | 0 | 0 | 0 | 0 | 0 | 0 | 0 | 0 | 0 | 0 | 0 | 0 | 0 | 0 | 0 | 0 | 0 | 0 | 0 | 0 | 0 | 0 | 0 | 0 | 0 | 0 | 0 | 0 | 0 | 0 | 0 | 0 | 0 | 0 | 0 | 0 | 0 | 0 | 0 | 0 | 0 | 0 | 427.455 | 362.25 |  | 0 | 0 | 362.25 | 0
88 | Амелин Евгений Геннадьевич | хоз.постройка | Курская область, Курский р-н, Щетинский с/с, д. Шуклинка, уч.№10. | 1 | 40365819 | Ц-2826/922-ОРЗТП/2011 от 18.07.11г. | 2011-07-18 | 15 | 0 | 0 | 100 | 2012-01-18 | 466.1 | 0.55 | 0.55 | 7: 0.55; 8: 2011-07-18; 9: 1; 10: 0; 11: 0.55; 12: 0; 13: 0; 14: 0; 15: 0; 16: 0; 17: 0; 18: 100%; 19: 88; 20: строительство участка ВЛ-0,4 кВ протяженностью 0,2 км от опоры №10 ВЛ-0,4 кВ №2 до границ земельного участка заявителя (марку и сечение провода, протяженность определить при проектировании).; 27: 88; 28: Курскэнерго; 33: строительство участка ВЛ-0,4 кВ протяженностью 0,2 км от опоры №10 ВЛ-0,4 кВ №2 до границ земельного участка заявителя (марку и сечение провода, протяженность определить при проектировании). | [10 empty] | 0 | 0 | 0 | 0 | 0 | 0 | 0 | 0 | 0 | 0.2 | 0 | 189.98 | 0 | 0 | 0 | 0 | 0 | 0 | 0 | 0 | 0 | 0 | 0 | 0 | 0 | 0 | 0 | 0 | 0 | 0 | 0 | 0 | 0 | 0 | 0 | 0 | 0 | 0 | 0 | 0 | 0 | 0 | 0 | 0 | 0 | 189.98 | 0 | 0 | 0 | 0 | 0 | 0 | 0 | 0 | 0 | 0 | 0 | 0 | 0 | 0 | 0 | 0 | 0 | 0 | 0 | 0 | 0 | 0 | 0 | 0 | 0 | 0 | 0 | 0 | 0 | 0 | 0 | 0 | 0 | 0 | 0 | 0 | 0 | 0 | 0 | 0 | 0 | 0 | 0 | 0 | 0 | 0 | 189.98 | 161 |  | 0 | 0 | 161 | 0
89 | Надененко Владимир Васильевич | жилой дом | Курская обл., г. Курск, ул. Просторная, д. 35 | 1 | 40362431 | Ц-2825/937-ОРЗТП/2011 от 18.07.11г. | 2011-07-18 | 15 | 0 | 0 | 100 | 2012-01-18 | 466.1 | 0.55 | 0.55 | 7: 0.55; 8: 2011-08-31; 9: 1; 10: 0; 11: 0.55; 12: 0; 13: 0; 14: 0; 15: 0; 16: 0; 17: 0; 18: 100%; 19: 89; 20: строительство участка ВЛ-0,4 кВ протяженностью 0,03 км от опоры №13 ВЛ-0,4 кВ №1 до границ земельного участка заявителя (марку и сечение провода, протяженность определить при проектировании).; 27: 89; 28: Курскэнерго; 33: строительство участка ВЛ-0,4 кВ протяженностью 0,03 км от опоры №13 ВЛ-0,4 кВ №1 до границ земельного участка заявителя (марку и сечение провода, протяженность определить при проектировании). | [10 empty] | 0 | 0 | 0 | 0 | 0 | 0 | 0 | 0 | 0 | 0.03 | 0 | 28.497 | 0 | 0 | 0 | 0 | 0 | 0 | 0 | 0 | 0 | 0 | 0 | 0 | 0 | 0 | 0 | 0 | 0 | 0 | 0 | 0 | 0 | 0 | 0 | 0 | 0 | 0 | 0 | 0 | 0 | 0 | 0 | 0 | 0 | 28.497 | 0 | 0 | 0 | 0 | 0 | 0 | 0 | 0 | 0 | 0 | 0 | 0 | 0 | 0 | 0 | 0 | 0 | 0 | 0 | 0 | 0 | 0 | 0 | 0 | 0 | 0 | 0 | 0 | 0 | 0 | 0 | 0 | 0 | 0 | 0 | 0 | 0 | 0 | 0 | 0 | 0 | 0 | 0 | 0 | 0 | 0 | 28.497 | 24.15 |  | 0 | 0 | 24.15 | 0
90 | Татарникова Ольга Алексеевна | церковь "Преображение Господне" | Курская обл., Пристенский р-н, с. Пристенное, кад. №49:19:110101:343 | 1 | 40365679 | Ю-1118/957-ОРЗТП/2011 от 19.07.11г. | 2011-07-19 | 15 | 0 | 0 | 100 | 2012-01-19 | 466.1 | 0.55 | 0.55 | 7: 0.55; 8: 2011-08-02; 9: 1; 10: 0; 11: 0.55; 12: 0; 13: 0; 14: 0; 15: 0; 16: 0; 17: 0; 18: 100%; 19: 90; 20: строительство участка ВЛ-0,4 кВ протяженностью 0,12 км от ВЛ-0,4 кВ №1 (точку врезки определить при проектировании) до границ земельного участка заявителя (марку и сечение провода, протяженность определить при проектировании).; 27: 90; 28: Курскэнерго; 33: строительство участка ВЛ-0,4 кВ протяженностью 0,12 км от ВЛ-0,4 кВ №1 (точку врезки определить при проектировании) до границ земельного участка заявителя (марку и сечение провода, протяженность определить при проектировании). | [10 empty] | 0 | 0 | 0 | 0 | 0 | 0 | 0 | 0 | 0 | 0.12 | 0 | 113.988 | 0 | 0 | 0 | 0 | 0 | 0 | 0 | 0 | 0 | 0 | 0 | 0 | 0 | 0 | 0 | 0 | 0 | 0 | 0 | 0 | 0 | 0 | 0 | 0 | 0 | 0 | 0 | 0 | 0 | 0 | 0 | 0 | 0 | 113.988 | 0 | 0 | 0 | 0 | 0 | 0 | 0 | 0 | 0 | 0 | 0 | 0 | 0 | 0 | 0 | 0 | 0 | 0 | 0 | 0 | 0 | 0 | 0 | 0 | 0 | 0 | 0 | 0 | 0 | 0 | 0 | 0 | 0 | 0 | 0 | 0 | 0 | 0 | 0 | 0 | 0 | 0 | 0 | 0 | 0 | 0 | 113.988 | 96.6 |  | 0 | 0 | 96.6 | 0
91 | Аплинов Эдуард Матвеевич | жилой дом (коммунально-бытовые нужды) | Курская обл., Горшеченский р-н, Знаменский с/с, д. Степановка | 1 | 40365868 | В-1292/976-ОРЗТП/2011 от 20.07.11г. | 2011-07-20 | 15 | 0 | 0 | 100 | 2012-01-20 | 466.1 | 0.55 | 0.55 | 7: 0.55; 8: 2011-07-21; 9: 1; 10: 0; 11: 0.55; 12: 0; 13: 0; 14: 0; 15: 0; 16: 0; 17: 0; 18: 100%; 19: 91; 20: строительство участка ВЛ-0,4 кВ протяженностью 0,15 км от опоры №7 ВЛ-0,4 кВ №1 до границ земельного участка заявителя (марку и сечение провода, протяженность определить при проектировании); 27: 91; 28: Курскэнерго; 33: строительство участка ВЛ-0,4 кВ протяженностью 0,15 км от опоры №7 ВЛ-0,4 кВ №1 до границ земельного участка заявителя (марку и сечение провода, протяженность определить при проектировании) | [10 empty] | 0 | 0 | 0 | 0 | 0 | 0 | 0 | 0 | 0 | 0.15 | 0 | 142.485 | 0 | 0 | 0 | 0 | 0 | 0 | 0 | 0 | 0 | 0 | 0 | 0 | 0 | 0 | 0 | 0 | 0 | 0 | 0 | 0 | 0 | 0 | 0 | 0 | 0 | 0 | 0 | 0 | 0 | 0 | 0 | 0 | 0 | 142.485 | 0 | 0 | 0 | 0 | 0 | 0 | 0 | 0 | 0 | 0 | 0 | 0 | 0 | 0 | 0 | 0 | 0 | 0 | 0 | 0 | 0 | 0 | 0 | 0 | 0 | 0 | 0 | 0 | 0 | 0 | 0 | 0 | 0 | 0 | 0 | 0 | 0 | 0 | 0 | 0 | 0 | 0 | 0 | 0 | 0 | 0 | 142.485 | 120.75 |  | 0 | 0 | 120.75 | 0
92 | Тарасова Эльвира Александровна | жилой дом | Курская обл., Курский р-н, Моковский с/с, д. 2-я Моква, ул. Ясная, д. 33 | 1 | 40367373 | Ц-2847/975-ОРЗТП/2011 от 20.07.11г. | 2011-07-20 | 15 | 0 | 0 | 100 | 2012-01-20 | 466.1 | 0.55 | 0.55 | 7: 0.55; 8: 2011-08-29; 9: 1; 10: 0; 11: 0.55; 12: 0; 13: 0; 14: 0; 15: 0; 16: 0; 17: 0; 18: 100%; 19: 92; 20: строительство участка ВЛ-0,4 кВ протяженностью 0,49 км от опоры №13 ВЛ-0,4 кВ №1 до границ земельного участка заявителя (марку и сечение провода, протяженность определить при проектировании).; 27: 92; 28: Курскэнерго; 33: строительство участка ВЛ-0,4 кВ протяженностью 0,49 км от опоры №13 ВЛ-0,4 кВ №1 до границ земельного участка заявителя (марку и сечение провода, протяженность определить при проектировании). | [10 empty] | 0 | 0 | 0 | 0 | 0 | 0 | 0 | 0 | 0 | 0.49 | 0 | 465.451 | 0 | 0 | 0 | 0 | 0 | 0 | 0 | 0 | 0 | 0 | 0 | 0 | 0 | 0 | 0 | 0 | 0 | 0 | 0 | 0 | 0 | 0 | 0 | 0 | 0 | 0 | 0 | 0 | 0 | 0 | 0 | 0 | 0 | 465.451 | 0 | 0 | 0 | 0 | 0 | 0 | 0 | 0 | 0 | 0 | 0 | 0 | 0 | 0 | 0 | 0 | 0 | 0 | 0 | 0 | 0 | 0 | 0 | 0 | 0 | 0 | 0 | 0 | 0 | 0 | 0 | 0 | 0 | 0 | 0 | 0 | 0 | 0 | 0 | 0 | 0 | 0 | 0 | 0 | 0 | 0 | 465.451 | 394.45 |  | 0 | 0 | 394.45 | 0
93 | Кулугин Андрей Игоревич | жилой дом | Курская обл., г. Курск,, ул. Каштановая | 1 | 40353434 | Ц-2755/969-ОРЗТП/2011 от 20.07.11г. | 2011-07-20 | 5 | 0 | 0 | 100 | 2012-01-20 | 466.1 | 0.55 | 0.55 | 7: 0.55; 8: 2011-07-21; 9: 1; 10: 0; 11: 0.55; 12: 0; 13: 0; 14: 0; 15: 0; 16: 0; 17: 0; 18: 100%; 19: 93; 20: строительство участка ВЛ-0,4 кВ протяженностью 0,06 км от опоры №2-3 ВЛ-0,4 кВ №1 до границ земельного участка заявителя (марку и сечение провода, протяженность определить при проектировании).; 27: 93; 28: Курскэнерго; 33: строительство участка ВЛ-0,4 кВ протяженностью 0,06 км от опоры №2-3 ВЛ-0,4 кВ №1 до границ земельного участка заявителя (марку и сечение провода, протяженность определить при проектировании). | [10 empty] | 0 | 0 | 0 | 0 | 0 | 0 | 0 | 0 | 0 | 0.06 | 0 | 56.994 | 0 | 0 | 0 | 0 | 0 | 0 | 0 | 0 | 0 | 0 | 0 | 0 | 0 | 0 | 0 | 0 | 0 | 0 | 0 | 0 | 0 | 0 | 0 | 0 | 0 | 0 | 0 | 0 | 0 | 0 | 0 | 0 | 0 | 56.994 | 0 | 0 | 0 | 0 | 0 | 0 | 0 | 0 | 0 | 0 | 0 | 0 | 0 | 0 | 0 | 0 | 0 | 0 | 0 | 0 | 0 | 0 | 0 | 0 | 0 | 0 | 0 | 0 | 0 | 0 | 0 | 0 | 0 | 0 | 0 | 0 | 0 | 0 | 0 | 0 | 0 | 0 | 0 | 0 | 0 | 0 | 56.994 | 48.3 |  | 0 | 0 | 48.3 | 0
94 | Титов Николай Николаевич | вагончик для охраны | Курская обл., Горшеченский р-н, Горшеченский поссовет | 1 | 40364942 | В-1277/980-ОРЗТП/2011 от 20.07.11г. | 2011-07-20 | 15 | 0 | 0 | 100 | 2012-07-20 | 39424.8 | 46.5213 | 46.5213 | 7: 46.5213; 8: 2011-07-12; 9: 1; 10: 0; 11: 46.5213; 12: 0; 13: 0; 14: 0; 15: 0; 16: 0; 17: 0; 18: 100%; 19: 94; 20: строительство участка ВЛ-10 кВ от опоры № 122 ВЛ-10 кВ №1.1.1.7 до проектируемой ТП-10/0,4 кВ протяженностью 0,03 км (марку и сечение провода, протяженность определить при проектировании); строительство ТП-10/0,4 кВ с силовым трансформатором мощностью 25 кВА (тип ТП, мощность силового трансформатора уточнить при проектировании, схему соединений РУ-10 кВ и РУ-0,4 кВ, количество и параметры оборудования определить проектом). строительство ВЛ-0,4 кВ протяженностью 0,02 км от проектируемой ТП-10/0,4 кВ до границ земельного участка заявителя (марку и сечение провода, протяженность определить при проектировании).; 27: 94; 28: Курскэнерго; 33: строительство участка ВЛ-10 кВ от опоры № 122 ВЛ-10 кВ №1.1.1.7 до проектируемой ТП-10/0,4 кВ протяженностью 0,03 км (марку и сечение провода, протяженность определить при проектировании); строительство ТП-10/0,4 кВ с силовым трансформатором мощностью 25 кВА (тип ТП, мощность силового трансформатора уточнить при проектировании, схему соединений РУ-10 кВ и РУ-0,4 кВ, количество и параметры оборудования определить проектом). строительство ВЛ-0,4 кВ протяженностью 0,02 км от проектируемой ТП-10/0,4 кВ до границ земельного участка заявителя (марку и сечение провода, протяженность определить при проектировании). | [10 empty] | 0 | 0.03 | 0 | 24.0012 | 0 | 0 | 0 | 0 | 0 | 0.02 | 0 | 18.998 | 0 | 0 | 0 | 0 | 0 | 25 | 0 | 188.8 | 0 | 0 | 0 | 0 | 0 | 0 | 0 | 0 | 0 | 0 | 0 | 0 | 0 | 0 | 0 | 0 | 0 | 0 | 0 | 0 | 0 | 0 | 0 | 0 | 0 | 231.7992 | 0 | 0 | 0 | 0 | 0 | 0 | 0 | 0 | 0 | 0 | 0 | 0 | 0 | 0 | 0 | 0 | 0 | 0 | 0 | 0 | 0 | 0 | 0 | 0 | 0 | 0 | 0 | 0 | 0 | 0 | 0 | 0 | 0 | 0 | 0 | 0 | 0 | 0 | 0 | 0 | 0 | 0 | 0 | 0 | 0 | 0 | 231.7992 | 196.44 |  | 0 | 0 | 196.44 | 0
95 | ОАО "ВымпелКом" | базовая станция сотовой связи | Курская обл., Поныровский р-н, Ольховатский с/с, с. Становое | 1 | 40362641 | Ц-2828/996-ОРЗТП/2011 от 22.07.11г. | 2011-07-22 | 8 | 0 | 0 | 100 | 2012-01-22 | 466.1 | 0.55 | 0.55 | 7: 0.55; 8: 2011-08-05; 9: 1; 10: 0; 11: 0.55; 12: 0; 13: 0; 14: 0; 15: 0; 16: 0; 17: 0; 18: 100%; 19: 95; 20: строительство участка ВЛ-10 кВ протяженность 0,04 км от опоры №115 ВЛ-10 кВ №646.01 до проектируемой ТП-10/0,4 кВ с установкой разъединителя 10 кВ (марку и сечение провода, протяженность определить при проектировании).; 27: 95; 28: Курскэнерго; 33: строительство участка ВЛ-10 кВ протяженность 0,04 км от опоры №115 ВЛ-10 кВ №646.01 до проектируемой ТП-10/0,4 кВ с установкой разъединителя 10 кВ (марку и сечение провода, протяженность определить при проектировании). | [10 empty] | 0 | 0.04 | 0 | 87.4616 | 0 | 0 | 0 | 0 | 0 | 0 | 0 | 0 | 0 | 0 | 0 | 0 | 0 | 0 | 0 | 0 | 0 | 0 | 0 | 0 | 0 | 0 | 0 | 0 | 0 | 0 | 0 | 0 | 0 | 0 | 0 | 0 | 0 | 0 | 0 | 0 | 0 | 0 | 0 | 0 | 0 | 87.4616 | 0 | 0 | 0 | 0 | 0 | 0 | 0 | 0 | 0 | 0 | 0 | 0 | 0 | 0 | 0 | 0 | 0 | 0 | 0 | 0 | 0 | 0 | 0 | 0 | 0 | 0 | 0 | 0 | 0 | 0 | 0 | 0 | 0 | 0 | 0 | 0 | 0 | 0 | 0 | 0 | 0 | 0 | 0 | 0 | 0 | 0 | 87.4616 | 74.12 |  | 0 | 0 | 74.12 | 0
96 | Курасов Виталий Григорьевич | жилого дома | Курская обл., Курчатовский р-н, Дичнянский с/с, с. Дичня, ул. Хреновка, д. 30 | 1 | 40367589 | З-883/984-ОРЗТП/2011 от 22.07.11г. | 2011-07-22 | 15 | 0 | 0 | 100 | 2012-01-22 | 466.1 | 0.55 | 0.55 | 0.55 | 2011-07-25 | 1 | 0 | 0.55 | 0 | 0 | 0 | 0 | 0 | 0 | 100% | 96 | - | реконструкция участка ВЛ-0,4 кВ №2 с монтажом одного дополнительного провода в пролетах опор №№15-20 протяженностью 0,2 км по трассе (объем реконструкции уточнить при проектировании) – за счет средств тарифа на передачу э/э. | [6 empty] | 96 | Курскэнерго | [6 empty] | - | реконструкция участка ВЛ-0,4 кВ №2 с монтажом одного дополнительного провода в пролетах опор №№15-20 протяженностью 0,2 км по трассе (объем реконструкции уточнить при проектировании) – за счет средств тарифа на передачу э/э. | [9 empty] | 0 | 0 | 0 | 0 | 0 | 0 | 0 | 0 | 0 | 0 | 0 | 0 | 0 | 0 | 0 | 0 | 0 | 0 | 0 | 0 | 0 | 0 | 0 | 0 | 0 | 0 | 0 | 0 | 0 | 0 | 0 | 0 | 0 | 0 | 0 | 0 | 0 | 0 | 0 | 0 | 0 | 0 | 0 | 0 | 0 | 0 | 0 | 0 | 0 | 0 | 0 | 0 | 0 | 0 | 0 | 0 | 0 | 0 | 0 | 0.2 | 0 | 16.52 | 0 | 0 | 0 | 0 | 0 | 0 | 0 | 0 | 0 | 0 | 0 | 0 | 0 | 0 | 0 | 0 | 0 | 0 | 0 | 0 | 0 | 0 | 0 | 0 | 0 | 0 | 0 | 0 | 0 | 16.52 | 16.52 | 14 |  | 0 | 0 | 0 | 14
97 | Татаринов Сергей Алексеевич | нежилое здание (1/2 доля) | Курская обл., Железногорский р-н, ст. Остапово | 1 | 40334206 | С-814/987-ОРЗТП/2011 от 22.07.11г. | 2011-07-22 | 15 | 0 | 0 | 100 | 2012-01-22 | 466.1 | 0.55 | 0.55 | 0.55 | 2011-08-17 | 1 | 0 | 0.55 | 0 | 0 | 0 | 0 | 0 | 0 | 100% | 97 | - | установка разъединителя 10 кВ на опоре №320 ВЛ-10 кВ №2717 (тип определить при проектировании) - за счет средств тарифа на передачу э/э. /аналогично техническим условиям С-813/ | [6 empty] | 97 | Курскэнерго | [6 empty] | - | установка разъединителя 10 кВ на опоре №320 ВЛ-10 кВ №2717 (тип определить при проектировании) - за счет средств тарифа на передачу э/э. /аналогично техническим условиям С-813/ | [9 empty] | 0 | 0 | 0 | 0 | 0 | 0 | 0 | 0 | 0 | 0 | 0 | 0 | 0 | 0 | 0 | 0 | 0 | 0 | 0 | 0 | 0 | 0 | 0 | 0 | 0 | 0 | 0 | 0 | 0 | 0 | 0 | 0 | 0 | 0 | 0 | 0 | 0 | 0 | 0 | 0 | 0 | 0 | 0 | 0 | 0 | 0 | 0 | 0 | 0 | 0 | 0 | 0 | 0 | 0 | 0 | 0 | 0 | 0 | 0 | 0 | 0 | 0 | 0 | 0 | 0 | 0 | 0 | 0 | 0 | 0 | 0 | 0 | 0 | 0 | 0 | 0 | 0 | 0 | 0 | 0 | 0 | 0 | 0 | 0 | 0 | 0 | 0 | 0 | 0 | 0 | 0 | 0 | 0 | 0 |  | 0 | 0 | 0 | 0
98 | Дюмин Эдуард Николаевич | хоз. постройка | Курская обл., Курский р-н, Моковский с/с, д. Духовец | 1 | 40367313 | Ц-2776/988-ОРЗТП/2011 от 22.07.11г. | 2011-07-22 | 15 | 0 | 0 | 100 | 2012-01-22 | 466.1 | 0.55 | 0.55 | 7: 0.55; 8: 2011-07-22; 9: 1; 10: 0; 11: 0.55; 12: 0; 13: 0; 14: 0; 15: 0; 16: 0; 17: 0; 18: 100%; 19: 98; 20: строительство участка ВЛ-10 кВ протяженностью 0,1 км от существующей опоры №36 ВЛ-10 кВ 415.3 до проектируемой ТП-10/0,4 кВ с установкой разъединителя 10 кВ (марку и сечение провода, протяженность уточнить при проектировании).; 27: 98; 28: Курскэнерго; 33: строительство участка ВЛ-10 кВ протяженностью 0,1 км от существующей опоры №36 ВЛ-10 кВ 415.3 до проектируемой ТП-10/0,4 кВ с установкой разъединителя 10 кВ (марку и сечение провода, протяженность уточнить при проектировании). | [10 empty] | 0 | 0.1 | 0 | 135.464 | 0 | 0 | 0 | 0 | 0 | 0 | 0 | 0 | 0 | 0 | 0 | 0 | 0 | 0 | 0 | 0 | 0 | 0 | 0 | 0 | 0 | 0 | 0 | 0 | 0 | 0 | 0 | 0 | 0 | 0 | 0 | 0 | 0 | 0 | 0 | 0 | 0 | 0 | 0 | 0 | 0 | 135.464 | 0 | 0 | 0 | 0 | 0 | 0 | 0 | 0 | 0 | 0 | 0 | 0 | 0 | 0 | 0 | 0 | 0 | 0 | 0 | 0 | 0 | 0 | 0 | 0 | 0 | 0 | 0 | 0 | 0 | 0 | 0 | 0 | 0 | 0 | 0 | 0 | 0 | 0 | 0 | 0 | 0 | 0 | 0 | 0 | 0 | 0 | 135.464 | 114.8 |  | 0 | 0 | 114.8 | 0
99 | Мельниченко Марина Валерьевна | хоз. постройка | Курская обл., Золотухинский р-н, п. Солнечный, ул. Новая | 1 | 40367351 | Ц-2777/1000-ОРЗТП/2011 от 22.07.11г. | 2011-07-22 | 3 | 0 | 0 | 100 | 2012-01-22 | 466.1 | 0.55 | 0.55 | 0.55 | 2011-07-15 | 1 | 0 | 0.55 | 0 | 0 | 0 | 0 | 0 | 0 | 100% | 99 | - | строительство участка ВЛ-6 кВ протяженностью 0,02 км от опоры №11 ВЛ-6 кВ №380.02 до проектируемой (номер опоры; марку, сечение и протяженность провода определить при проектировании) ТП-6/0,4 кВ – за счет средств тарифа на передачу э/э. - /аналогично техническим условиям Ц-2493/. строительство ТП-6/0,4 кВ (тип ТП, мощность силового трансформатора уточнить при проектировании, схему соединений РУ-6 кВ и РУ-0,4 кВ, количество и параметры оборудования определить проектом) – за счет средств тарифа на передачу э/э. - /аналогично техническим условиям Ц-2493/. | [6 empty] | 99 | Курскэнерго | [6 empty] | - | строительство участка ВЛ-6 кВ протяженностью 0,02 км от опоры №11 ВЛ-6 кВ №380.02 до проектируемой (номер опоры; марку, сечение и протяженность провода определить при проектировании) ТП-6/0,4 кВ – за счет средств тарифа на передачу э/э. - /аналогично техническим условиям Ц-2493/. строительство ТП-6/0,4 кВ (тип ТП, мощность силового трансформатора уточнить при проектировании, схему соединений РУ-6 кВ и РУ-0,4 кВ, количество и параметры оборудования определить проектом) – за счет средств тарифа на передачу э/э. - /аналогично техническим условиям Ц-2493/. | [9 empty] | 0 | 0 | 0 | 0 | 0 | 0 | 0 | 0 | 0 | 0 | 0 | 0 | 0 | 0 | 0 | 0 | 0 | 0 | 0 | 0 | 0 | 0 | 0 | 0 | 0 | 0 | 0 | 0 | 0 | 0 | 0 | 0 | 0 | 0 | 0 | 0 | 0 | 0 | 0 | 0 | 0 | 0 | 0 | 0 | 0 | 0 | 0 | 0 | 0 | 0 | 0 | 0 | 0 | 0 | 0 | 0 | 0 | 0 | 0 | 0 | 0 | 0 | 0 | 0 | 0 | 0 | 0 | 0 | 0 | 0 | 0 | 0 | 0 | 0 | 0 | 0 | 0 | 0 | 0 | 0 | 0 | 0 | 0 | 0 | 0 | 0 | 0 | 0 | 0 | 0 | 0 | 0 | 0 | 0 |  | 0 | 0 | 0 | 0
100 | Белоцерковская Раиса Ивановна | хоз.постройка | Курская обл., Железногорский р-н, г. Железногорск, СНТ "Родничок", участок №216 | 1 | 40370620 | С-888/985-ОРЗТП/2011 от 22.07.11г. | 2011-07-22 | 4 | 0 | 0 | 100 | 2012-01-22 | 466.1 | 0.55 | 0.55 | 7: 0.55; 8: 2011-07-18; 9: 1; 10: 0; 11: 0.55; 12: 0; 13: 0; 14: 0; 15: 0; 16: 0; 17: 0; 18: 100%; 19: 100; 20: строительство ВЛ-0,4 кВ протяженностью 0,25 км от ТП 10/0,4 кВ №110 до границы земельного участка заявителя (марку и сечение провода, протяженность уточнить при проектировании).; 27: 100; 28: Курскэнерго; 33: строительство ВЛ-0,4 кВ протяженностью 0,25 км от ТП 10/0,4 кВ №110 до границы земельного участка заявителя (марку и сечение провода, протяженность уточнить при проектировании). | [10 empty] | 0 | 0 | 0 | 0 | 0 | 0 | 0 | 0 | 0 | 0.25 | 0 | 237.475 | 0 | 0 | 0 | 0 | 0 | 0 | 0 | 0 | 0 | 0 | 0 | 0 | 0 | 0 | 0 | 0 | 0 | 0 | 0 | 0 | 0 | 0 | 0 | 0 | 0 | 0 | 0 | 0 | 0 | 0 | 0 | 0 | 0 | 237.475 | 0 | 0 | 0 | 0 | 0 | 0 | 0 | 0 | 0 | 0 | 0 | 0 | 0 | 0 | 0 | 0 | 0 | 0 | 0 | 0 | 0 | 0 | 0 | 0 | 0 | 0 | 0 | 0 | 0 | 0 | 0 | 0 | 0 | 0 | 0 | 0 | 0 | 0 | 0 | 0 | 0 | 0 | 0 | 0 | 0 | 0 | 237.475 | 201.25 |  | 0 | 0 | 201.25 | 0
101 | Малыхин Сергей Викторович | часть нежилого строения "мойка" | Курская обл., Обоянский р-н, г. Обоянь, ул. Ленина, д. 165 в | 1 | 40365623 | Ю-1115/999-ОРЗТП/2011 от 22.07.11г. | 2011-07-22 | 10 | 0 | 0 | 100 | 2012-07-22 | 26283.2 | 31.0142 | 31.0142 | 7: 31.0142; 8: 2011-07-20; 9: 1; 10: 0; 11: 31.0142; 12: 0; 13: 0; 14: 0; 15: 0; 16: 0; 17: 0; 18: 100%; 19: 101; 20: строительство участка ВЛ-10 кВ от опоры №18 ВЛ-10 кВ №419 до проектируемой ТП-10/0,4 кВ протяженностью 0,03 км (марку и сечение провода, протяженность определить при проектировании). строительство ТП-10/0,4 кВ с силовым трансформатором мощностью 10 кВА (тип ТП, мощность силового трансформатора уточнить при проектировании, схему соединений РУ-10 кВ и РУ-0,4 кВ, количество и параметры оборудования определить проектом).; 27: 101; 28: Курскэнерго; 33: строительство участка ВЛ-10 кВ от опоры №18 ВЛ-10 кВ №419 до проектируемой ТП-10/0,4 кВ протяженностью 0,03 км (марку и сечение провода, протяженность определить при проектировании). строительство ТП-10/0,4 кВ с силовым трансформатором мощностью 10 кВА (тип ТП, мощность силового трансформатора уточнить при проектировании, схему соединений РУ-10 кВ и РУ-0,4 кВ, количество и параметры оборудования определить проектом). | [10 empty] | 0 | 0.03 | 0 | 24.0012 | 0 | 0 | 0 | 0 | 0 | 0 | 0 | 0 | 0 | 0 | 0 | 0 | 0 | 10 | 0 | 188.8 | 0 | 0 | 0 | 0 | 0 | 0 | 0 | 0 | 0 | 0 | 0 | 0 | 0 | 0 | 0 | 0 | 0 | 0 | 0 | 0 | 0 | 0 | 0 | 0 | 0 | 212.8012 | 0 | 0 | 0 | 0 | 0 | 0 | 0 | 0 | 0 | 0 | 0 | 0 | 0 | 0 | 0 | 0 | 0 | 0 | 0 | 0 | 0 | 0 | 0 | 0 | 0 | 0 | 0 | 0 | 0 | 0 | 0 | 0 | 0 | 0 | 0 | 0 | 0 | 0 | 0 | 0 | 0 | 0 | 0 | 0 | 0 | 0 | 212.8012 | 180.34 |  | 0 | 0 | 180.34 | 0
102 | ОАО "Вымпелком" | базовая станция сотовой связи №4570 Песчаное | Курская обл., Беловский р-н, Песчанский с/с, с.Песчаное | 1 | 40370585 | Ю-1125/1012-ОРЗТП/2011 от 29.07.11г. | 2011-07-29 | 5 | 0 | 0 | 100 | 2012-01-29 | 466.1 | 0.55 | 0.55 | 7: 0.55; 8: 2011-08-19; 9: 1; 10: 0; 11: 0.55; 12: 0; 13: 0; 14: 0; 15: 0; 16: 0; 17: 0; 18: 100%; 19: 102; 20: строительство участка ВЛ-10кВ протяженностью 0,08 км от опоры №101 ВЛ-10 кВ №118 до проектируемой ТП-10/0,4 кВ с установкой разъединителя 10 кВ (марку и сечение провода, протяженность определить при проектировании).; 27: 102; 28: Курскэнерго; 33: строительство участка ВЛ-10кВ протяженностью 0,08 км от опоры №101 ВЛ-10 кВ №118 до проектируемой ТП-10/0,4 кВ с установкой разъединителя 10 кВ (марку и сечение провода, протяженность определить при проектировании). | [10 empty] | 0 | 0.08 | 0 | 119.4632 | 0 | 0 | 0 | 0 | 0 | 0 | 0 | 0 | 0 | 0 | 0 | 0 | 0 | 0 | 0 | 0 | 0 | 0 | 0 | 0 | 0 | 0 | 0 | 0 | 0 | 0 | 0 | 0 | 0 | 0 | 0 | 0 | 0 | 0 | 0 | 0 | 0 | 0 | 0 | 0 | 0 | 119.4632 | 0 | 0 | 0 | 0 | 0 | 0 | 0 | 0 | 0 | 0 | 0 | 0 | 0 | 0 | 0 | 0 | 0 | 0 | 0 | 0 | 0 | 0 | 0 | 0 | 0 | 0 | 0 | 0 | 0 | 0 | 0 | 0 | 0 | 0 | 0 | 0 | 0 | 0 | 0 | 0 | 0 | 0 | 0 | 0 | 0 | 0 | 119.4632 | 101.24 |  | 0 | 0 | 101.24 | 0
103 | Стародубцева Людмила Владимировна в лице Стародубцева Артема Александровича | жилой дом (коммунально-бытовые нужды) | Курская обл., Солнцевский р-н, с. Плоское, ул. Центральная, д. 85 | 1 | 40372822 | Ю-1119/1023-ОРЗТП/2011 от 29.07.11г. | 2011-07-29 | 10 | 0 | 0 | 100 | 2012-01-29 | 466.1 | 0.55 | 0.55 | 7: 0.55; 8: 2011-08-19; 9: 1; 10: 0; 11: 0.55; 12: 0; 13: 0; 14: 0; 15: 0; 16: 0; 17: 0; 18: 100%; 19: 103; 20: строительство участка ВЛ-0,4 кВ протяженностью 0,03 км от опоры № 18 ВЛ-0,4 кВ №2 до границ земельного участка заявителя (марку и сечение провода, протяженность определить при проектировании).; 27: 103; 28: Курскэнерго; 33: строительство участка ВЛ-0,4 кВ протяженностью 0,03 км от опоры № 18 ВЛ-0,4 кВ №2 до границ земельного участка заявителя (марку и сечение провода, протяженность определить при проектировании). | [10 empty] | 0 | 0 | 0 | 0 | 0 | 0 | 0 | 0 | 0 | 0.03 | 0 | 28.497 | 0 | 0 | 0 | 0 | 0 | 0 | 0 | 0 | 0 | 0 | 0 | 0 | 0 | 0 | 0 | 0 | 0 | 0 | 0 | 0 | 0 | 0 | 0 | 0 | 0 | 0 | 0 | 0 | 0 | 0 | 0 | 0 | 0 | 28.497 | 0 | 0 | 0 | 0 | 0 | 0 | 0 | 0 | 0 | 0 | 0 | 0 | 0 | 0 | 0 | 0 | 0 | 0 | 0 | 0 | 0 | 0 | 0 | 0 | 0 | 0 | 0 | 0 | 0 | 0 | 0 | 0 | 0 | 0 | 0 | 0 | 0 | 0 | 0 | 0 | 0 | 0 | 0 | 0 | 0 | 0 | 28.497 | 24.15 |  | 0 | 0 | 24.15 | 0
104 | ООО "Газпром информ" | КП ТМ на газопроводе-отводе к ГРС Дмитровск, 0 км по проекту «Реконструкция телемеханики газопроводов-отводов и ГРС Орловского УМГ» | Орловская обл., Троснянский район | 1 | 40356240 | С-858/1019-ОРЗТП/2011 от 29.07.11г. | 2011-07-29 | 10 | 0 | 0 | 100 | 2012-01-29 | 466.1 | 0.55 | 0.55 | 7: 0.55; 8: 2011-10-14; 9: 1; 10: 0; 11: 0.55; 12: 0; 13: 0; 14: 0; 15: 0; 16: 0; 17: 0; 18: 100%; 19: 104; 20: строительство участка ВЛ-10 кВ протяженностью 0,15 км от опоры №8 ВЛ-10 кВ №33 до проектируемой ТП-10/0,4 кВ с установкой разъединителя 10 кВ (марку и сечение провода, протяженность уточнить при проектировании).; 27: 104; 28: Курскэнерго; 33: строительство участка ВЛ-10 кВ протяженностью 0,15 км от опоры №8 ВЛ-10 кВ №33 до проектируемой ТП-10/0,4 кВ с установкой разъединителя 10 кВ (марку и сечение провода, протяженность уточнить при проектировании). | [10 empty] | 0 | 0.15 | 0 | 175.466 | 0 | 0 | 0 | 0 | 0 | 0 | 0 | 0 | 0 | 0 | 0 | 0 | 0 | 0 | 0 | 0 | 0 | 0 | 0 | 0 | 0 | 0 | 0 | 0 | 0 | 0 | 0 | 0 | 0 | 0 | 0 | 0 | 0 | 0 | 0 | 0 | 0 | 0 | 0 | 0 | 0 | 175.466 | 0 | 0 | 0 | 0 | 0 | 0 | 0 | 0 | 0 | 0 | 0 | 0 | 0 | 0 | 0 | 0 | 0 | 0 | 0 | 0 | 0 | 0 | 0 | 0 | 0 | 0 | 0 | 0 | 0 | 0 | 0 | 0 | 0 | 0 | 0 | 0 | 0 | 0 | 0 | 0 | 0 | 0 | 0 | 0 | 0 | 0 | 175.466 | 148.7 |  | 0 | 0 | 148.7 | 0
105 | Посашовка Ирина Леонидовна | жилое строение | Курская обл., Курский р-н, Клюквинский с/с, с/т "Березка" уч. 236 | 1 | 40385136 | Ц-2784/1016-ОРЗТП/2011 от 29.07.11г. | 2011-07-29 | 4 | 0 | 0 | 100 | 2012-01-29 | 466.1 | 0.55 | 0.55 | 0.55 | 2011-07-29 | 1 | 0 | 0.55 | 0 | 0 | 0 | 0 | 0 | 0 | 100% | 105 | - строительство ВЛ-0,4 кВ протяженностью 0,25 км от проектируемой ТП-10/0,4 кВ до границ земельного участка заявителя (марку и сечение провода, протяженность определить при проектировании); /в т. ч. 0,2 км по техническим условиям Ц-2290 и Ц-2735/ | строительство участка ВЛ-10 кВ протяженностью 0,3 км от существующей опоры №45 ВЛ-10 кВ 176.209 до проектируемой ТП-10/0,4 кВ (марку и сечение провода, протяженность уточнить при проектировании) – за счет средств тарифа на передачу э/э; /аналогично техническим условиям Ц-2290 и Ц-2735/. строительство ТП-10/0,4 кВ с силовым трансформатором 40 кВА (тип ТП и мощность силового трансформатора уточнить при проектировании, схему соединений РУ-10 кВ и РУ-0,4 кВ, количество и параметры оборудования определить проектом) – за счет средств тарифа на передачу э/э; /аналогично техническим условиям Ц-2290 и Ц-2735/. | [6 empty] | 105 | Курскэнерго | [6 empty] | - строительство ВЛ-0,4 кВ протяженностью 0,25 км от проектируемой ТП-10/0,4 кВ до границ земельного участка заявителя (марку и сечение провода, протяженность определить при проектировании); /в т. ч. 0,2 км по техническим условиям Ц-2290 и Ц-2735/ | строительство участка ВЛ-10 кВ протяженностью 0,3 км от существующей опоры №45 ВЛ-10 кВ 176.209 до проектируемой ТП-10/0,4 кВ (марку и сечение провода, протяженность уточнить при проектировании) – за счет средств тарифа на передачу э/э; /аналогично техническим условиям Ц-2290 и Ц-2735/. строительство ТП-10/0,4 кВ с силовым трансформатором 40 кВА (тип ТП и мощность силового трансформатора уточнить при проектировании, схему соединений РУ-10 кВ и РУ-0,4 кВ, количество и параметры оборудования определить проектом) – за счет средств тарифа на передачу э/э; /аналогично техническим условиям Ц-2290 и Ц-2735/. | [9 empty] | 0 | 0 | 0 | 0 | 0 | 0 | 0 | 0 | 0 | 0.05 | 0 | 47.495 | 0 | 0 | 0 | 0 | 0 | 0 | 0 | 0 | 0 | 0 | 0 | 0 | 0 | 0 | 0 | 0 | 0 | 0 | 0 | 0 | 0 | 0 | 0 | 0 | 0 | 0 | 0 | 0 | 0 | 0 | 0 | 0 | 0 | 47.495 | 0 | 0 | 0 | 0 | 0 | 0 | 0 | 0 | 0 | 0 | 0 | 0 | 0 | 0 | 0 | 0 | 0 | 0 | 0 | 0 | 0 | 0 | 0 | 0 | 0 | 0 | 0 | 0 | 0 | 0 | 0 | 0 | 0 | 0 | 0 | 0 | 0 | 0 | 0 | 0 | 0 | 0 | 0 | 0 | 0 | 0 | 47.495 | 40.25 |  | 0 | 0 | 40.25 | 0
106 | Горячева Дина Андреевна | хоз.постройка | Курская обл., Железногорский р-н, г. Железногорск, СТ "Родничок", участок №22В | 1 | 40370643 | С-890/1021-ОРЗТП/2011 от 29.07.11г. | 2011-07-29 | 3 | 0 | 0 | 100 | 2012-01-29 | 466.1 | 0.55 | 0.55 | 7: 0.55; 8: 2011-08-11; 9: 1; 10: 0; 11: 0.55; 12: 0; 13: 0; 14: 0; 15: 0; 16: 0; 17: 0; 18: 100%; 19: 106; 20: строительство ВЛ-0,4 кВ протяженностью 0,25 км от ТП 10/0,4 кВ №110 до границы земельного участка заявителя (марку и сечение провода, протяженность уточнить при проектировании) – /аналогично техническим условиям С-888/.; 27: 106; 28: Курскэнерго; 33: строительство ВЛ-0,4 кВ протяженностью 0,25 км от ТП 10/0,4 кВ №110 до границы земельного участка заявителя (марку и сечение провода, протяженность уточнить при проектировании) – /аналогично техническим условиям С-888/. | [10 empty] | 0 | 0 | 0 | 0 | 0 | 0 | 0 | 0 | 0 | 0 | 0 | 0 | 0 | 0 | 0 | 0 | 0 | 0 | 0 | 0 | 0 | 0 | 0 | 0 | 0 | 0 | 0 | 0 | 0 | 0 | 0 | 0 | 0 | 0 | 0 | 0 | 0 | 0 | 0 | 0 | 0 | 0 | 0 | 0 | 0 | 0 | 0 | 0 | 0 | 0 | 0 | 0 | 0 | 0 | 0 | 0 | 0 | 0 | 0 | 0 | 0 | 0 | 0 | 0 | 0 | 0 | 0 | 0 | 0 | 0 | 0 | 0 | 0 | 0 | 0 | 0 | 0 | 0 | 0 | 0 | 0 | 0 | 0 | 0 | 0 | 0 | 0 | 0 | 0 | 0 | 0 | 0 | 0 | 0 |  | 0 | 0 | 0 | 0
107 | Воронкова Галина Николаевна | жилого дома | Курская обл., Курчатовский р-н, Дичнянский с/с, с/т «Эскулап», уч. №54 | 1 | 40369042 | З-884/1020-ОРЗТП/2011 от 29.07.11г. | 2011-07-29 | 8 | 0 | 0 | 100 | 2012-01-29 | 466.1 | 0.55 | 0.55 | 0.55 | 2011-08-17 | 1 | 0 | 0.55 | 0 | 0 | 0 | 0 | 0 | 0 | 100% | 107 | - строительство ВЛ-0,4 кВ протяженностью 0,35 км от проектируемой ТП-10/0,4 кВ до границ земельного участка заявителя (марку и сечение провода, протяженность определить при проектировании); /– аналогично техническим условиям З-564 и З-565/. | строительство участка ВЛ-10 кВ от опоры № 12 ВЛ-10 кВ №864 до проектируемой ТП-10/0,4 кВ протяженностью 0,5 км (марку и сечение провода, протяженность определить при проектировании) – за счет средств тарифа на передачу э/э. /– аналогично техническим условиям З-564 и З-565/. строительство ТП-10/0,4 кВ с силовым трансформатором мощностью 160 кВА (тип ТП, мощность силового трансформатора уточнить при проектировании, схему соединений РУ-10 кВ и РУ-0,4 кВ, количество и параметры оборудования определить проектом) – за счет средств тарифа на передачу э/э. /– аналогично техническим условиям З-564 и З-565/. | [6 empty] | 107 | Курскэнерго | [6 empty] | - строительство ВЛ-0,4 кВ протяженностью 0,35 км от проектируемой ТП-10/0,4 кВ до границ земельного участка заявителя (марку и сечение провода, протяженность определить при проектировании); /– аналогично техническим условиям З-564 и З-565/. | строительство участка ВЛ-10 кВ от опоры № 12 ВЛ-10 кВ №864 до проектируемой ТП-10/0,4 кВ протяженностью 0,5 км (марку и сечение провода, протяженность определить при проектировании) – за счет средств тарифа на передачу э/э. /– аналогично техническим условиям З-564 и З-565/. строительство ТП-10/0,4 кВ с силовым трансформатором мощностью 160 кВА (тип ТП, мощность силового трансформатора уточнить при проектировании, схему соединений РУ-10 кВ и РУ-0,4 кВ, количество и параметры оборудования определить проектом) – за счет средств тарифа на передачу э/э. /– аналогично техническим условиям З-564 и З-565/. | [9 empty] | 0 | 0 | 0 | 0 | 0 | 0 | 0 | 0 | 0 | 0 | 0 | 0 | 0 | 0 | 0 | 0 | 0 | 0 | 0 | 0 | 0 | 0 | 0 | 0 | 0 | 0 | 0 | 0 | 0 | 0 | 0 | 0 | 0 | 0 | 0 | 0 | 0 | 0 | 0 | 0 | 0 | 0 | 0 | 0 | 0 | 0 | 0 | 0 | 0 | 0 | 0 | 0 | 0 | 0 | 0 | 0 | 0 | 0 | 0 | 0 | 0 | 0 | 0 | 0 | 0 | 0 | 0 | 0 | 0 | 0 | 0 | 0 | 0 | 0 | 0 | 0 | 0 | 0 | 0 | 0 | 0 | 0 | 0 | 0 | 0 | 0 | 0 | 0 | 0 | 0 | 0 | 0 | 0 | 0 |  | 0 | 0 | 0 | 0
108 | ОАО "ВымпелКом" | базовая станция сотовой связи | Курская обл., Хомутовский р-н, с. Ольховка | 1 | 40366526 | С-898/1013-ОРЗТП/2011 от 29.07.11г. | 2011-07-29 | 5 | 0 | 0 | 100 | 2012-01-29 | 466.1 | 0.55 | 0.55 | 7: 0.55; 8: 2011-08-19; 9: 1; 10: 0; 11: 0.55; 12: 0; 13: 0; 14: 0; 15: 0; 16: 0; 17: 0; 18: 100%; 19: 108; 20: строительство участка ВЛ-10кВ протяженностью 0,03 км от опоры №30 ВЛ-10 кВ №432 до проектируемой ТП-10/0,4 кВ с установкой разъединителя 10 кВ (марку и сечение провода, протяженность определить при проектировании).; 27: 108; 28: Курскэнерго; 33: строительство участка ВЛ-10кВ протяженностью 0,03 км от опоры №30 ВЛ-10 кВ №432 до проектируемой ТП-10/0,4 кВ с установкой разъединителя 10 кВ (марку и сечение провода, протяженность определить при проектировании). | [10 empty] | 0 | 0.03 | 0 | 79.4612 | 0 | 0 | 0 | 0 | 0 | 0 | 0 | 0 | 0 | 0 | 0 | 0 | 0 | 0 | 0 | 0 | 0 | 0 | 0 | 0 | 0 | 0 | 0 | 0 | 0 | 0 | 0 | 0 | 0 | 0 | 0 | 0 | 0 | 0 | 0 | 0 | 0 | 0 | 0 | 0 | 0 | 79.4612 | 0 | 0 | 0 | 0 | 0 | 0 | 0 | 0 | 0 | 0 | 0 | 0 | 0 | 0 | 0 | 0 | 0 | 0 | 0 | 0 | 0 | 0 | 0 | 0 | 0 | 0 | 0 | 0 | 0 | 0 | 0 | 0 | 0 | 0 | 0 | 0 | 0 | 0 | 0 | 0 | 0 | 0 | 0 | 0 | 0 | 0 | 79.4612 | 67.34 |  | 0 | 0 | 67.34 | 0
109 | ОАО "Вымпелком" | базовая станция сотовой связи №4530 Белые Пены | Курская обл., Беловский р-н, Пенский с/с, с.Пены | 1 | 40370605 | Ю-1126/1011-ОРЗТП/2011 от 29.07.11г. | 2011-07-29 | 5 | 0 | 0 | 100 | 2012-01-29 | 466.1 | 0.55 | 0.55 | 7: 0.55; 8: 2011-08-19; 9: 1; 10: 0; 11: 0.55; 12: 0; 13: 0; 14: 0; 15: 0; 16: 0; 17: 0; 18: 100%; 19: 109; 20: строительство участка ВЛ-10кВ протяженностью 0,04 км от опоры №1Е ВЛ-10 кВ №141 до проектируемой ТП-10/0,4 кВ с установкой разъединителя 10 кВ (марку и сечение провода, протяженность определить при проектировании).; 27: 109; 28: Курскэнерго; 33: строительство участка ВЛ-10кВ протяженностью 0,04 км от опоры №1Е ВЛ-10 кВ №141 до проектируемой ТП-10/0,4 кВ с установкой разъединителя 10 кВ (марку и сечение провода, протяженность определить при проектировании). | [10 empty] | 0 | 0.04 | 0 | 87.4616 | 0 | 0 | 0 | 0 | 0 | 0 | 0 | 0 | 0 | 0 | 0 | 0 | 0 | 0 | 0 | 0 | 0 | 0 | 0 | 0 | 0 | 0 | 0 | 0 | 0 | 0 | 0 | 0 | 0 | 0 | 0 | 0 | 0 | 0 | 0 | 0 | 0 | 0 | 0 | 0 | 0 | 87.4616 | 0 | 0 | 0 | 0 | 0 | 0 | 0 | 0 | 0 | 0 | 0 | 0 | 0 | 0 | 0 | 0 | 0 | 0 | 0 | 0 | 0 | 0 | 0 | 0 | 0 | 0 | 0 | 0 | 0 | 0 | 0 | 0 | 0 | 0 | 0 | 0 | 0 | 0 | 0 | 0 | 0 | 0 | 0 | 0 | 0 | 0 | 87.4616 | 74.12 |  | 0 | 0 | 74.12 | 0
110 | ООО "Продовольственный рай" | домик смотрителя | Курская обл., Курский р-н, Клюквинский с/с, с. Клюква | 1 | 40372091 | Ц-2831/1022-ОРЗТП/2011 от 29.07.11г. | 2011-07-29 | 120 | 0 | 0 | 100 | 2012-07-29 | 315398.3 | 372.17 | 372.17 | 7: 372.17; 8: 2011-08-26; 9: 1; 10: 0; 11: 372.17; 12: 0; 13: 0; 14: 0; 15: 0; 16: 0; 17: 0; 18: 100%; 19: 110; 20: строительство участка ВЛ-10 кВ от ВЛ-10 кВ №176.118 (точку врезки определить при проектировании) протяженностью 0,25 км до проектируемой ТП-10/0,4 кВ (марку и сечение провода, протяженность определить при проектировании) строительство ТП-10/0,4 кВ с силовым трансформатором мощностью 160 кВА (тип ТП, мощность силовых трансформаторов уточнить при проектировании, схему соединений РУ-10 кВ и РУ-0,4 кВ, количество и параметры оборудования определить проектом).; 27: 110; 28: Курскэнерго; 33: строительство участка ВЛ-10 кВ от ВЛ-10 кВ №176.118 (точку врезки определить при проектировании) протяженностью 0,25 км до проектируемой ТП-10/0,4 кВ (марку и сечение провода, протяженность определить при проектировании) строительство ТП-10/0,4 кВ с силовым трансформатором мощностью 160 кВА (тип ТП, мощность силовых трансформаторов уточнить при проектировании, схему соединений РУ-10 кВ и РУ-0,4 кВ, количество и параметры оборудования определить проектом). | [10 empty] | 0 | 0.25 | 0 | 200.01 | 0 | 0 | 0 | 0 | 0 | 0 | 0 | 0 | 0 | 0 | 0 | 0 | 0 | 160 | 0 | 436.6 | 0 | 0 | 0 | 0 | 0 | 0 | 0 | 0 | 0 | 0 | 0 | 0 | 0 | 0 | 0 | 0 | 0 | 0 | 0 | 0 | 0 | 0 | 0 | 0 | 0 | 636.61 | 0 | 0 | 0 | 0 | 0 | 0 | 0 | 0 | 0 | 0 | 0 | 0 | 0 | 0 | 0 | 0 | 0 | 0 | 0 | 0 | 0 | 0 | 0 | 0 | 0 | 0 | 0 | 0 | 0 | 0 | 0 | 0 | 0 | 0 | 0 | 0 | 0 | 0 | 0 | 0 | 0 | 0 | 0 | 0 | 0 | 0 | 636.61 | 539.5 |  | 0 | 0 | 539.5 | 0
111 | ОАО "ВымпелКом" | базовая станция сотовой связи | Курская обл., Горшеченский р-н, с. Нижние Борки | 1 | 40369669 | В-1298/1014-ОРЗТП/2011 от 29.07.11г. | 2011-07-29 | 5 | 0 | 0 | 100 | 2012-01-29 | 466.1 | 0.55 | 0.55 | 7: 0.55; 8: 2011-08-19; 9: 1; 10: 0; 11: 0.55; 12: 0; 13: 0; 14: 0; 15: 0; 16: 0; 17: 0; 18: 100%; 19: 111; 20: строительство ВЛ-0,4 кВ протяженностью 0,35 км от ТП-10/0,4 кВ №2/63 до границ земельного участка заявителя (марку и сечение провода, протяженность определить при проектировании).; 27: 111; 28: Курскэнерго; 33: строительство ВЛ-0,4 кВ протяженностью 0,35 км от ТП-10/0,4 кВ №2/63 до границ земельного участка заявителя (марку и сечение провода, протяженность определить при проектировании). | [10 empty] | 0 | 0 | 0 | 0 | 0 | 0 | 0 | 0 | 0 | 0.35 | 0 | 332.465 | 0 | 0 | 0 | 0 | 0 | 0 | 0 | 0 | 0 | 0 | 0 | 0 | 0 | 0 | 0 | 0 | 0 | 0 | 0 | 0 | 0 | 0 | 0 | 0 | 0 | 0 | 0 | 0 | 0 | 0 | 0 | 0 | 0 | 332.465 | 0 | 0 | 0 | 0 | 0 | 0 | 0 | 0 | 0 | 0 | 0 | 0 | 0 | 0 | 0 | 0 | 0 | 0 | 0 | 0 | 0 | 0 | 0 | 0 | 0 | 0 | 0 | 0 | 0 | 0 | 0 | 0 | 0 | 0 | 0 | 0 | 0 | 0 | 0 | 0 | 0 | 0 | 0 | 0 | 0 | 0 | 332.465 | 281.75 |  | 0 | 0 | 281.75 | 0
112 | ООО "АПК-Черноземье" | свинокомплекс на 52000 голов (доращивание и откорм) | Курская обл., Дмитриевский р-н, с/с. Крупецкой | 1 | 40369219 | С-884/1039-ОРЗТП/2011 от 03.08.11г. | 2011-08-03 | 500 | 100 | 0 | 0 | 2012-02-03 | 1314160 | 1550.7088 | 1550.7088 | 7: 1550.7088; 8: 2011-08-05; 9: 1; 10: 0; 11: 1550.7088; 12: 0; 13: 0; 14: 0; 15: 0; 16: 0; 17: 0; 18: 100%; 19: 112; 20: I этап: строительство участка ВЛ-10 кВ протяженностью 0,7 км от опоры №116 ВЛ-10 кВ №1.1.18 до проектируемой ТП-10/0,4 кВ (марку и сечение провода, протяженность определить при проектировании) II этап: строительство участка ВЛ-10 кВ протяженностью 0,7 км от опоры №117 ВЛ-10 кВ №1.1.18 (со стороны ПС 35/10 кВ Осоцкое) до проектируемой ТП-10/0,4 кВ (марку и сечение провода, протяженность определить при проектировании); установка секционного разъединителя в пролетах опор №№116-117 ВЛ-10 кВ №1.1.18 (тип и параметры оборудования определить проектом). II этап: строительство ТП-10/0,4 кВ с двумя силовыми трансформаторами мощностью 630 кВА каждый (тип ТП, мощность силовых трансформаторов уточнить при проектировании, схему соединений РУ-10 кВ и РУ-0,4 кВ, количество и параметры оборудования определить проектом). Учет электроэнергии выполнить в соответствии с Правилами функционирования розничных рынков электрической энергии и ПУЭ с установкой приборов учета электроэнергии, сертифицированных и внесенных в Госреестр средств измерений РФ, соответствующих ГОСТ 30207-94 (МЭК 61036-90): класс точности 0,5 и выше; температурный рабочий диапазон от-40°С до +55°С; межповерочный интервал – не менее 8 лет; средний срок службы – 30 лет; Iном=5-7,5 А (для трехфазных трансформаторного включения); порог чувствительности – 0,5% от Iном; пломбированию подлежит и прибор учета, и трансформаторы тока. Трансформаторы тока должны иметь класс точности 0,5S. Счетчики должны подключаться через испытательные коробки. Все клеммники трансформаторов тока, крышки переходных коробок, где имеются цепи к электросчетчикам, и испытательные коробки должны иметь возможность опломбирования. Приборы учета электроэнергии должны обеспечивать вывод на ЖКИ экран утренних и вечерних максимумов мощности за текущий и за три предыдущих месяца, мгновенных значений активной, реактивной и полной мощности по каждой фазе и по сумме фаз с указанием направления вектора полной мощности, конструктивно предусматривать возможность вывода на ЖКИ экран показания интегрированной максимальной мощности за текущий и три предыдущих месяца с указанием времени достижения максимума. Счетчики должны иметь энергонезависимую память (для хранения профиля нагрузки с часовым интервалом на глубину не менее 35 суток, данных по активной и реактивной электроэнергии с нарастающим итогом за прошедший месяц, а также запрограммированных параметров), а так же возможность измерения основных показателей качества (отклонения фазных напряжений, коэффициент несимметрии напряжений по обратной и нулевой последовательности, длительность провала напряжения) Счетчик должен обеспечивать возможность подключения к нему по одному или нескольким унифицированным цифровым интерфейсам типа RS232 или RS-485, в том числе для автономного считывания, удалённого доступа и параметрирования.* Форматы и протоколы передачи данных счетчика должны быть совместимы с требованиями программно-технических комплексов, эксплуатируемых в филиале ОАО «МРСК Центра» - «Курскэнерго» (согласовать при проектировании). Счетчики должны иметь энергонезависимые часы, обеспечивающие ведение даты и времени (при внешней автоматической синхронизации, точность хода должна быть не хуже ±5.0 секунд в сутки при отсутствии внешней синхронизации точность хода должна быть не хуже +0,5 секунд в сутки) с возможной ручной корректировкой времени. Счетчики должны фиксировать в «Журнале событий» и передавать по запросам ИВКЭ и ИВК время и даты наступления событий: попытка несанкционированного доступа; связь со счетчиком, которая привела к каким-либо изменениям данных; изменение текущих значений времени и даты при синхронизации времени; отклонение тока и напряжения в измерительн; 27: 112; 28: Курскэнерго; 33: I этап: строительство участка ВЛ-10 кВ протяженностью 0,7 км от опоры №116 ВЛ-10 кВ №1.1.18 до проектируемой ТП-10/0,4 кВ (марку и сечение провода, протяженность определить при проектировании) II этап: строительство участка ВЛ-10 кВ протяженностью 0,7 км от опоры №117 ВЛ-10 кВ №1.1.18 (со стороны ПС 35/10 кВ Осоцкое) до проектируемой ТП-10/0,4 кВ (марку и сечение провода, протяженность определить при проектировании); установка секционного разъединителя в пролетах опор №№116-117 ВЛ-10 кВ №1.1.18 (тип и параметры оборудования определить проектом). II этап: строительство ТП-10/0,4 кВ с двумя силовыми трансформаторами мощностью 630 кВА каждый (тип ТП, мощность силовых трансформаторов уточнить при проектировании, схему соединений РУ-10 кВ и РУ-0,4 кВ, количество и параметры оборудования определить проектом). Учет электроэнергии выполнить в соответствии с Правилами функционирования розничных рынков электрической энергии и ПУЭ с установкой приборов учета электроэнергии, сертифицированных и внесенных в Госреестр средств измерений РФ, соответствующих ГОСТ 30207-94 (МЭК 61036-90): класс точности 0,5 и выше; температурный рабочий диапазон от-40°С до +55°С; межповерочный интервал – не менее 8 лет; средний срок службы – 30 лет; Iном=5-7,5 А (для трехфазных трансформаторного включения); порог чувствительности – 0,5% от Iном; пломбированию подлежит и прибор учета, и трансформаторы тока. Трансформаторы тока должны иметь класс точности 0,5S. Счетчики должны подключаться через испытательные коробки. Все клеммники трансформаторов тока, крышки переходных коробок, где имеются цепи к электросчетчикам, и испытательные коробки должны иметь возможность опломбирования. Приборы учета электроэнергии должны обеспечивать вывод на ЖКИ экран утренних и вечерних максимумов мощности за текущий и за три предыдущих месяца, мгновенных значений активной, реактивной и полной мощности по каждой фазе и по сумме фаз с указанием направления вектора полной мощности, конструктивно предусматривать возможность вывода на ЖКИ экран показания интегрированной максимальной мощности за текущий и три предыдущих месяца с указанием времени достижения максимума. Счетчики должны иметь энергонезависимую память (для хранения профиля нагрузки с часовым интервалом на глубину не менее 35 суток, данных по активной и реактивной электроэнергии с нарастающим итогом за прошедший месяц, а также запрограммированных параметров), а так же возможность измерения основных показателей качества (отклонения фазных напряжений, коэффициент несимметрии напряжений по обратной и нулевой последовательности, длительность провала напряжения) Счетчик должен обеспечивать возможность подключения к нему по одному или нескольким унифицированным цифровым интерфейсам типа RS232 или RS-485, в том числе для автономного считывания, удалённого доступа и параметрирования.* Форматы и протоколы передачи данных счетчика должны быть совместимы с требованиями программно-технических комплексов, эксплуатируемых в филиале ОАО «МРСК Центра» - «Курскэнерго» (согласовать при проектировании). Счетчики должны иметь энергонезависимые часы, обеспечивающие ведение даты и времени (при внешней автоматической синхронизации, точность хода должна быть не хуже ±5.0 секунд в сутки при отсутствии внешней синхронизации точность хода должна быть не хуже +0,5 секунд в сутки) с возможной ручной корректировкой времени. Счетчики должны фиксировать в «Журнале событий» и передавать по запросам ИВКЭ и ИВК время и даты наступления событий: попытка несанкционированного доступа; связь со счетчиком, которая привела к каким-либо изменениям данных; изменение текущих значений времени и даты при синхронизации времени; отклонение тока и напряжения в измерительн | [10 empty] | 0 | 1.4 | 0 | 1175.516 | 0 | 0 | 0 | 0 | 0 | 0 | 0 | 0 | 0 | 0 | 0 | 0 | 0 | 2х630 | 0 | 1363.7496 | 0 | 0 | 0 | 0 | 0 | 0 | 0 | 0 | 0 | 0 | 0 | 0 | 0 | 2 | 0 | 99.946 | 0 | 0 | 0 | 0 | 0 | 0 | 0 | 0 | 0 | 2639.2116 | 0 | 0 | 0 | 0 | 0 | 0 | 0 | 0 | 0 | 0 | 0 | 0 | 0 | 0 | 0 | 0 | 0 | 0 | 0 | 0 | 0 | 0 | 0 | 0 | 0 | 0 | 0 | 0 | 0 | 0 | 0 | 0 | 0 | 0 | 0 | 0 | 0 | 0 | 0 | 0 | 0 | 0 | 0 | 0 | 0 | 0 | 2639.2116 | 2236.62 |  | 0 | 0 | 4792.37 | 0
113 | ООО "АПК-Черноземье" | свинокопмплекс на 52000 голов (репродуктор) | Курская обл., Дмитриевский р-н, с/с. Первоавгустовский | 1 | 40369184 | С-883/1038-ОРЗТП/2011 от 03.08.11г. | 2011-08-03 | 580 | 100 | 0 | 0 | 2012-02-03 | 1524425.6 | 1798.8222 | 1798.8222 | 7: 1798.8222; 8: 2011-08-05; 9: 1; 10: 0; 11: 1798.8222; 12: 0; 13: 0; 14: 0; 15: 0; 16: 0; 17: 0; 18: 100%; 19: 113; 20: I этап: строительство участка ВЛ-10 кВ протяженностью 2,5 км от опоры №157 ВЛ-10 кВ №1.3.1 до проектируемой ТП-10/0,4 кВ (марку и сечение провода, протяженность определить при проектировании). II этап: строительство участка ВЛ-10 кВ протяженностью 5 км от опоры №1.11 ВЛД-10 кВ №1.1.18 до проектируемой ТП-10/0,4 кВ (марку и сечение провода, протяженность определить при проектировании). II этап: строительство ТП-10/0,4 кВ с двумя силовыми трансформаторами мощностью 630 кВА каждый (тип ТП, мощность силовых трансформаторов уточнить при проектировании, схему соединений РУ-10 кВ и РУ-0,4 кВ, количество и параметры оборудования определить проектом). II этап: Учет электроэнергии выполнить в соответствии с Правилами функционирования розничных рынков электрической энергии и ПУЭ с установкой приборов учета электроэнергии, сертифицированных и внесенных в Госреестр средств измерений РФ, соответствующих ГОСТ 30207-94 (МЭК 61036-90): класс точности 0,5 и выше; температурный рабочий диапазон от-40°С до +55°С; межповерочный интервал – не менее 8 лет; средний срок службы – 30 лет; Iном=5-7,5 А (для трехфазных трансформаторного включения); порог чувствительности – 0,5% от Iном; пломбированию подлежит и прибор учета, и трансформаторы тока. Трансформаторы тока должны иметь класс точности 0,5S. Счетчики должны подключаться через испытательные коробки. Все клеммники трансформаторов тока, крышки переходных коробок, где имеются цепи к электросчетчикам, и испытательные коробки должны иметь возможность опломбирования. Приборы учета электроэнергии должны обеспечивать вывод на ЖКИ экран утренних и вечерних максимумов мощности за текущий и за три предыдущих месяца, мгновенных значений активной, реактивной и полной мощности по каждой фазе и по сумме фаз с указанием направления вектора полной мощности, конструктивно предусматривать возможность вывода на ЖКИ экран показания интегрированной максимальной мощности за текущий и три предыдущих месяца с указанием времени достижения максимума. Счетчики должны иметь энергонезависимую память (для хранения профиля нагрузки с часовым интервалом на глубину не менее 35 суток, данных по активной и реактивной электроэнергии с нарастающим итогом за прошедший месяц, а также запрограммированных параметров), а так же возможность измерения основных показателей качества (отклонения фазных напряжений, коэффициент несимметрии напряжений по обратной и нулевой последовательности, длительность провала напряжения) Счетчик должен обеспечивать возможность подключения к нему по одному или нескольким унифицированным цифровым интерфейсам типа RS232 или RS-485, в том числе для автономного считывания, удалённого доступа и параметрирования.* Форматы и протоколы передачи данных счетчика должны быть совместимы с требованиями программно-технических комплексов, эксплуатируемых в филиале ОАО «МРСК Центра» - «Курскэнерго» (согласовать при проектировании). Счетчики должны иметь энергонезависимые часы, обеспечивающие ведение даты и времени (при внешней автоматической синхронизации, точность хода должна быть не хуже ±5.0 секунд в сутки при отсутствии внешней синхронизации точность хода должна быть не хуже +0,5 секунд в сутки) с возможной ручной корректировкой времени. Счетчики должны фиксировать в «Журнале событий» и передавать по запросам ИВКЭ и ИВК время и даты наступления событий: попытка несанкционированного доступа; связь со счетчиком, которая привела к каким-либо изменениям данных; изменение текущих значений времени и даты при синхронизации времени; отклонение тока и напряжения в измерительных цепях от заданных пределов; отсутствие напряжения при наличии тока в измерительных цепях; перерывы питания. В счетчике должна предусматриваться защ; 27: 113; 28: Курскэнерго; 33: I этап: строительство участка ВЛ-10 кВ протяженностью 2,5 км от опоры №157 ВЛ-10 кВ №1.3.1 до проектируемой ТП-10/0,4 кВ (марку и сечение провода, протяженность определить при проектировании). II этап: строительство участка ВЛ-10 кВ протяженностью 5 км от опоры №1.11 ВЛД-10 кВ №1.1.18 до проектируемой ТП-10/0,4 кВ (марку и сечение провода, протяженность определить при проектировании). II этап: строительство ТП-10/0,4 кВ с двумя силовыми трансформаторами мощностью 630 кВА каждый (тип ТП, мощность силовых трансформаторов уточнить при проектировании, схему соединений РУ-10 кВ и РУ-0,4 кВ, количество и параметры оборудования определить проектом). II этап: Учет электроэнергии выполнить в соответствии с Правилами функционирования розничных рынков электрической энергии и ПУЭ с установкой приборов учета электроэнергии, сертифицированных и внесенных в Госреестр средств измерений РФ, соответствующих ГОСТ 30207-94 (МЭК 61036-90): класс точности 0,5 и выше; температурный рабочий диапазон от-40°С до +55°С; межповерочный интервал – не менее 8 лет; средний срок службы – 30 лет; Iном=5-7,5 А (для трехфазных трансформаторного включения); порог чувствительности – 0,5% от Iном; пломбированию подлежит и прибор учета, и трансформаторы тока. Трансформаторы тока должны иметь класс точности 0,5S. Счетчики должны подключаться через испытательные коробки. Все клеммники трансформаторов тока, крышки переходных коробок, где имеются цепи к электросчетчикам, и испытательные коробки должны иметь возможность опломбирования. Приборы учета электроэнергии должны обеспечивать вывод на ЖКИ экран утренних и вечерних максимумов мощности за текущий и за три предыдущих месяца, мгновенных значений активной, реактивной и полной мощности по каждой фазе и по сумме фаз с указанием направления вектора полной мощности, конструктивно предусматривать возможность вывода на ЖКИ экран показания интегрированной максимальной мощности за текущий и три предыдущих месяца с указанием времени достижения максимума. Счетчики должны иметь энергонезависимую память (для хранения профиля нагрузки с часовым интервалом на глубину не менее 35 суток, данных по активной и реактивной электроэнергии с нарастающим итогом за прошедший месяц, а также запрограммированных параметров), а так же возможность измерения основных показателей качества (отклонения фазных напряжений, коэффициент несимметрии напряжений по обратной и нулевой последовательности, длительность провала напряжения) Счетчик должен обеспечивать возможность подключения к нему по одному или нескольким унифицированным цифровым интерфейсам типа RS232 или RS-485, в том числе для автономного считывания, удалённого доступа и параметрирования.* Форматы и протоколы передачи данных счетчика должны быть совместимы с требованиями программно-технических комплексов, эксплуатируемых в филиале ОАО «МРСК Центра» - «Курскэнерго» (согласовать при проектировании). Счетчики должны иметь энергонезависимые часы, обеспечивающие ведение даты и времени (при внешней автоматической синхронизации, точность хода должна быть не хуже ±5.0 секунд в сутки при отсутствии внешней синхронизации точность хода должна быть не хуже +0,5 секунд в сутки) с возможной ручной корректировкой времени. Счетчики должны фиксировать в «Журнале событий» и передавать по запросам ИВКЭ и ИВК время и даты наступления событий: попытка несанкционированного доступа; связь со счетчиком, которая привела к каким-либо изменениям данных; изменение текущих значений времени и даты при синхронизации времени; отклонение тока и напряжения в измерительных цепях от заданных пределов; отсутствие напряжения при наличии тока в измерительных цепях; перерывы питания. В счетчике должна предусматриваться защ | [10 empty] | 0 | 7.5 | 0 | 6000.3 | 0 | 0 | 0 | 0 | 0 | 0 | 0 | 0 | 0 | 0 | 0 | 0 | 0 | 2х630 | 0 | 1363.7496 | 0 | 0 | 0 | 0 | 0 | 0 | 0 | 0 | 0 | 0 | 0 | 0 | 0 | 2 | 0 | 99.946 | 0 | 0 | 0 | 0 | 0 | 0 | 0 | 0 | 0 | 7463.9956 | 0 | 0 | 0 | 0 | 0 | 0 | 0 | 0 | 0 | 0 | 0 | 0 | 0 | 0 | 0 | 0 | 0 | 0 | 0 | 0 | 0 | 0 | 0 | 0 | 0 | 0 | 0 | 0 | 0 | 0 | 0 | 0 | 0 | 0 | 0 | 0 | 0 | 0 | 0 | 0 | 0 | 0 | 0 | 0 | 0 | 0 | 7463.9956 | 6325.42 |  | 0 | 0 | 10260 | 0
114 | Гембицкий Александр Мустафович | жилой дом | Курская обл., Курский р-н, Шумаковский с/с, с. Введенское, д. 312 | 1 | 40368180 | Ц-2859/1053-ОРЗТП/2011 от 04.08.11г. | 2011-08-04 | 15 | 0 | 0 | 100 | 2012-02-04 | 466.1 | 0.55 | 0.55 | 0.55 | 2011-08-03 | 1 | 0 | 0.55 | 0 | 0 | 0 | 0 | 0 | 0 | 100% | 114 | - | реконструкция участка ВЛ-0,4 кВ №2 в пролетах опор №№20-24 протяженностью 0,16 км по трассе (объем реконструкции уточнить при проектировании) – за счет средств тарифа на передачу э/э. | [6 empty] | 114 | Курскэнерго | [6 empty] | - | реконструкция участка ВЛ-0,4 кВ №2 в пролетах опор №№20-24 протяженностью 0,16 км по трассе (объем реконструкции уточнить при проектировании) – за счет средств тарифа на передачу э/э. | [9 empty] | 0 | 0 | 0 | 0 | 0 | 0 | 0 | 0 | 0 | 0 | 0 | 0 | 0 | 0 | 0 | 0 | 0 | 0 | 0 | 0 | 0 | 0 | 0 | 0 | 0 | 0 | 0 | 0 | 0 | 0 | 0 | 0 | 0 | 0 | 0 | 0 | 0 | 0 | 0 | 0 | 0 | 0 | 0 | 0 | 0 | 0 | 0 | 0 | 0 | 0 | 0 | 0 | 0 | 0 | 0 | 0 | 0 | 0 | 0 | 0.16 | 0 | 151.984 | 0 | 0 | 0 | 0 | 0 | 0 | 0 | 0 | 0 | 0 | 0 | 0 | 0 | 0 | 0 | 0 | 0 | 0 | 0 | 0 | 0 | 0 | 0 | 0 | 0 | 0 | 0 | 0 | 0 | 151.984 | 151.984 | 128.8 |  | 0 | 0 | 0 | 128.8
115 | ЗАО "Теплоэнергосбытовая компания" | ТЭЦ | Курская обл., Курский р-н, Нижнемедведицкий с/с, д. Татаренкова, кад. №46:11:11 18 00:0024 | 1 | 40385053 | Ц-2910/1060-ОРЗТП/2011, ДС №1 от 15.08.2011 от 05.08.11г. | 2011-08-05 | 700 | 0 | 100 | 0 | 2012-08-05 | 1839824 | 2170.9923 | 2170.9923 | 7: 2170.9923; 8: 2011-08-15; 9: 1; 10: 0; 11: 2170.9923; 12: 0; 13: 0; 14: 0; 15: 0; 16: 0; 17: 0; 18: 100%; 19: 115; 20: I этап: строительство участка ВЛ-10 кВ от ВЛ-10 кВ №427.16 до проектируемой ТП-10/0,4 кВ (марку и сечение провода, протяженность определить при проектировании). II этап: Строительство участка ВЛ-10 кВ от проектируемой ячейки 10 кВ ПС 35/10 кВ Пригородная до проектируемой ТП-10/0,4 кВ (марку и сечение провода, протяженность определить при проектировании). Реконструкция РУ-10кВ ПС 35/10 кВ Пригородная с монтажом дополнительной ячейки 10 кВ на II с.ш.; 27: 115; 28: Курскэнерго; 33: I этап: строительство участка ВЛ-10 кВ от ВЛ-10 кВ №427.16 до проектируемой ТП-10/0,4 кВ (марку и сечение провода, протяженность определить при проектировании). II этап: Строительство участка ВЛ-10 кВ от проектируемой ячейки 10 кВ ПС 35/10 кВ Пригородная до проектируемой ТП-10/0,4 кВ (марку и сечение провода, протяженность определить при проектировании). Реконструкция РУ-10кВ ПС 35/10 кВ Пригородная с монтажом дополнительной ячейки 10 кВ на II с.ш. | [10 empty] | 0 | 1.5 | 0 | 1200.06 | 0 | 0 | 0 | 0 | 0 | 0 | 0 | 0 | 0 | 0 | 0 | 0 | 0 | 0 | 0 | 0 | 0 | 0 | 0 | 0 | 0 | 1 | 0 | 967.6 | 0 | 0 | 0 | 0 | 0 | 0 | 0 | 0 | 0 | 0 | 0 | 0 | 0 | 0 | 0 | 0 | 0 | 2167.66 | 0 | 0 | 0 | 0 | 0 | 0 | 0 | 0 | 0 | 0 | 0 | 0 | 0 | 0 | 0 | 0 | 0 | 0 | 0 | 0 | 0 | 0 | 0 | 0 | 0 | 0 | 0 | 0 | 0 | 0 | 0 | 0 | 0 | 0 | 0 | 0 | 0 | 0 | 0 | 0 | 0 | 0 | 0 | 0 | 0 | 0 | 2167.66 | 1837 |  | 0 | 0 | 1837 | 0
116 | Гусенко Валентина Николаевна | хоз. постройка | Курская обл., Курский р-н, д. 1-ое Цветово, ул. Школьная, д. 9 (кад. №46:11:120102:392) | 1 | 40392216 | Ц-2919/1062-ОРЗТП/2011 от 08.08.11г. | 2011-08-08 | 15 | 0 | 0 | 100 | 2012-02-08 | 466.1 | 0.55 | 0.55 | 7: 0.55; 8: 2011-08-09; 9: 1; 10: 0; 11: 0.55; 12: 0; 13: 0; 14: 0; 15: 0; 16: 0; 17: 0; 18: 100%; 19: 116; 20: строительство участка ВЛ-0,4 кВ протяженностью 0,03 км от опоры №34 ВЛ-0,4 кВ №2 до границ земельного участка заявителя (марку и сечение провода, протяженность определить при проектировании).; 27: 116; 28: Курскэнерго; 33: строительство участка ВЛ-0,4 кВ протяженностью 0,03 км от опоры №34 ВЛ-0,4 кВ №2 до границ земельного участка заявителя (марку и сечение провода, протяженность определить при проектировании). | [10 empty] | 0 | 0 | 0 | 0 | 0 | 0 | 0 | 0 | 0 | 0.03 | 0 | 28.497 | 0 | 0 | 0 | 0 | 0 | 0 | 0 | 0 | 0 | 0 | 0 | 0 | 0 | 0 | 0 | 0 | 0 | 0 | 0 | 0 | 0 | 0 | 0 | 0 | 0 | 0 | 0 | 0 | 0 | 0 | 0 | 0 | 0 | 28.497 | 0 | 0 | 0 | 0 | 0 | 0 | 0 | 0 | 0 | 0 | 0 | 0 | 0 | 0 | 0 | 0 | 0 | 0 | 0 | 0 | 0 | 0 | 0 | 0 | 0 | 0 | 0 | 0 | 0 | 0 | 0 | 0 | 0 | 0 | 0 | 0 | 0 | 0 | 0 | 0 | 0 | 0 | 0 | 0 | 0 | 0 | 28.497 | 24.15 |  | 0 | 0 | 24.15 | 0
117 | Местная религиозная организация православный Приход храма Святителя Николая п. Кшенский Советского р-на Курской обл. Курской Епархии Русской Православной Церкви | церковный дом | Курская обл., Советский р-н, п. Кшенский, ул. Занина, д. 3А | 1 | 40377116 | В-1286/1064-ОРЗТП/2011 от 08.08.11г. | 2011-08-08 | 15 | 0 | 0 | 100 | 2012-02-08 | 466.1 | 0.55 | 0.55 | 7: 0.55; 8: 2011-08-04; 9: 1; 10: 0; 11: 0.55; 12: 0; 13: 0; 14: 0; 15: 0; 16: 0; 17: 0; 18: 100%; 19: 117; 20: строительство участка ВЛ-0,4 кВ протяженностью 0,03 км от опоры №13 ВЛ-0,4 кВ №3 до границ земельного участка заявителя (марку и сечение провода, протяженность определить при проектировании); 27: 117; 28: Курскэнерго; 33: строительство участка ВЛ-0,4 кВ протяженностью 0,03 км от опоры №13 ВЛ-0,4 кВ №3 до границ земельного участка заявителя (марку и сечение провода, протяженность определить при проектировании) | [10 empty] | 0 | 0 | 0 | 0 | 0 | 0 | 0 | 0 | 0 | 0.03 | 0 | 28.497 | 0 | 0 | 0 | 0 | 0 | 0 | 0 | 0 | 0 | 0 | 0 | 0 | 0 | 0 | 0 | 0 | 0 | 0 | 0 | 0 | 0 | 0 | 0 | 0 | 0 | 0 | 0 | 0 | 0 | 0 | 0 | 0 | 0 | 28.497 | 0 | 0 | 0 | 0 | 0 | 0 | 0 | 0 | 0 | 0 | 0 | 0 | 0 | 0 | 0 | 0 | 0 | 0 | 0 | 0 | 0 | 0 | 0 | 0 | 0 | 0 | 0 | 0 | 0 | 0 | 0 | 0 | 0 | 0 | 0 | 0 | 0 | 0 | 0 | 0 | 0 | 0 | 0 | 0 | 0 | 0 | 28.497 | 24.15 |  | 0 | 0 | 24.15 | 0
118 | Сергеев Степан Владимирович | хоз. постройка | Курская обл., Курский р-н, Клюквинский с/с, д. Долгое | 1 | 40373584 | Ц-2881/1069-ОРЗТП/2011 от 08.08.11г. | 2011-08-08 | 15 | 0 | 0 | 100 | 2012-02-08 | 466.1 | 0.55 | 0.55 | 7: 0.55; 8: 2011-08-12; 9: 1; 10: 0; 11: 0.55; 12: 0; 13: 0; 14: 0; 15: 0; 16: 0; 17: 0; 18: 100%; 19: 118; 20: строительство участка ВЛ-0,4 кВ протяженностью 0,05 км от опоры №11 ВЛ-0,4 кВ №1 до границ земельного участка заявителя (марку и сечение провода, протяженность определить при проектировании).; 27: 118; 28: Курскэнерго; 33: строительство участка ВЛ-0,4 кВ протяженностью 0,05 км от опоры №11 ВЛ-0,4 кВ №1 до границ земельного участка заявителя (марку и сечение провода, протяженность определить при проектировании). | [10 empty] | 0 | 0 | 0 | 0 | 0 | 0 | 0 | 0 | 0 | 0.05 | 0 | 47.495 | 0 | 0 | 0 | 0 | 0 | 0 | 0 | 0 | 0 | 0 | 0 | 0 | 0 | 0 | 0 | 0 | 0 | 0 | 0 | 0 | 0 | 0 | 0 | 0 | 0 | 0 | 0 | 0 | 0 | 0 | 0 | 0 | 0 | 47.495 | 0 | 0 | 0 | 0 | 0 | 0 | 0 | 0 | 0 | 0 | 0 | 0 | 0 | 0 | 0 | 0 | 0 | 0 | 0 | 0 | 0 | 0 | 0 | 0 | 0 | 0 | 0 | 0 | 0 | 0 | 0 | 0 | 0 | 0 | 0 | 0 | 0 | 0 | 0 | 0 | 0 | 0 | 0 | 0 | 0 | 0 | 47.495 | 40.25 |  | 0 | 0 | 40.25 | 0
119 | ОАО "Мобильные ТелеСистемы" | базовая станция сотовой связи | Курская обл., Беловский р-н, с. Белица, кад. №46:01:020202:41 | 1 | 40379041 | Ю-1147/1075-ОРЗТП/2011 от 08.08.11г. | 2011-08-08 | 5 | 0 | 0 | 100 | 2012-02-08 | 466.1 | 0.55 | 0.55 | 7: 0.55; 8: 2011-08-17; 9: 1; 10: 0; 11: 0.55; 12: 0; 13: 0; 14: 0; 15: 0; 16: 0; 17: 0; 18: 100%; 19: 119; 20: строительство участка ВЛ-10кВ протяженностью 0,15 км от опоры №3Б ВЛ-10 кВ №175 до проектируемой ТП-10/0,4 кВ с установкой разъединителя 10 кВ (марку и сечение провода, протяженность определить при проектировании).; 27: 119; 28: Курскэнерго; 33: строительство участка ВЛ-10кВ протяженностью 0,15 км от опоры №3Б ВЛ-10 кВ №175 до проектируемой ТП-10/0,4 кВ с установкой разъединителя 10 кВ (марку и сечение провода, протяженность определить при проектировании). | [10 empty] | 0 | 0.15 | 0 | 175.466 | 0 | 0 | 0 | 0 | 0 | 0 | 0 | 0 | 0 | 0 | 0 | 0 | 0 | 0 | 0 | 0 | 0 | 0 | 0 | 0 | 0 | 0 | 0 | 0 | 0 | 0 | 0 | 0 | 0 | 0 | 0 | 0 | 0 | 0 | 0 | 0 | 0 | 0 | 0 | 0 | 0 | 175.466 | 0 | 0 | 0 | 0 | 0 | 0 | 0 | 0 | 0 | 0 | 0 | 0 | 0 | 0 | 0 | 0 | 0 | 0 | 0 | 0 | 0 | 0 | 0 | 0 | 0 | 0 | 0 | 0 | 0 | 0 | 0 | 0 | 0 | 0 | 0 | 0 | 0 | 0 | 0 | 0 | 0 | 0 | 0 | 0 | 0 | 0 | 175.466 | 148.7 |  | 0 | 0 | 148.7 | 0
120 | Олейников Владимир Станиславович | жилой дом | Курская обл., Курский р-н, Лебяженский с/с, х. Хоружевка | 1 | 40392087 | Ц-2947/1076-ОРЗТП/2011 от 10.08.11г. | 2011-08-10 | 15 | 0 | 0 | 100 | 2012-02-10 | 466.1 | 0.55 | 0.55 | 0.55 | 2011-08-10 | 1 | 0 | 0.55 | 0 | 0 | 0 | 0 | 0 | 0 | 100% | 120 | - строительство участка ВЛ-0,4 кВ протяженностью 0,35 км от опоры №12 ВЛ-0,4 кВ №1 до границ земельного участка заявителя (марку и сечение провода, протяженность определить при проектировании). | реконструкция участка ВЛ-0,4 кВ №1 с монтажем двух дополнительных проводов в пролетах опор №№11-12 протяженностью 0,04 км по трассе (объем реконструкции уточнить при проектировании) – за счет средств тарифа на передачу э/э. | [6 empty] | 120 | Курскэнерго | [6 empty] | - строительство участка ВЛ-0,4 кВ протяженностью 0,35 км от опоры №12 ВЛ-0,4 кВ №1 до границ земельного участка заявителя (марку и сечение провода, протяженность определить при проектировании). | реконструкция участка ВЛ-0,4 кВ №1 с монтажем двух дополнительных проводов в пролетах опор №№11-12 протяженностью 0,04 км по трассе (объем реконструкции уточнить при проектировании) – за счет средств тарифа на передачу э/э. | [9 empty] | 0 | 0 | 0 | 0 | 0 | 0 | 0 | 0 | 0 | 0.35 | 0 | 332.465 | 0 | 0 | 0 | 0 | 0 | 0 | 0 | 0 | 0 | 0 | 0 | 0 | 0 | 0 | 0 | 0 | 0 | 0 | 0 | 0 | 0 | 0 | 0 | 0 | 0 | 0 | 0 | 0 | 0 | 0 | 0 | 0 | 0 | 332.465 | 0 | 0 | 0 | 0 | 0 | 0 | 0 | 0 | 0 | 0 | 0 | 0 | 0 | 0.04 | 0 | 6.608 | 0 | 0 | 0 | 0 | 0 | 0 | 0 | 0 | 0 | 0 | 0 | 0 | 0 | 0 | 0 | 0 | 0 | 0 | 0 | 0 | 0 | 0 | 0 | 0 | 0 | 0 | 0 | 0 | 0 | 6.608 | 339.073 | 287.35 |  | 0 | 0 | 281.75 | 5.6
121 | Солодилов Владимир Александрович | склад | Курская обл., Черемисиновский р-н, п. Черемисиново, пер. Мирный, д. 1а | 1 | 40375193 | В-1319/1078-ОРЗТП/2011 от 10.08.11г. | 2011-08-10 | 15 | 0 | 0 | 100 | 2012-02-10 | 466.1 | 0.55 | 0.55 | 7: 0.55; 8: 2011-08-09; 9: 1; 10: 0; 11: 0.55; 12: 0; 13: 0; 14: 0; 15: 0; 16: 0; 17: 0; 18: 100%; 19: 121; 20: строительство участка ВЛ-0,4 кВ протяженностью 0,07 км от ВЛ-0,4 кВ №1 (точку врезки определить при проектировании) до границ земельного участка заявителя (марку и сечение провода, протяженность определить при проектировании); 27: 121; 28: Курскэнерго; 33: строительство участка ВЛ-0,4 кВ протяженностью 0,07 км от ВЛ-0,4 кВ №1 (точку врезки определить при проектировании) до границ земельного участка заявителя (марку и сечение провода, протяженность определить при проектировании) | [10 empty] | 0 | 0 | 0 | 0 | 0 | 0 | 0 | 0 | 0 | 0.07 | 0 | 66.493 | 0 | 0 | 0 | 0 | 0 | 0 | 0 | 0 | 0 | 0 | 0 | 0 | 0 | 0 | 0 | 0 | 0 | 0 | 0 | 0 | 0 | 0 | 0 | 0 | 0 | 0 | 0 | 0 | 0 | 0 | 0 | 0 | 0 | 66.493 | 0 | 0 | 0 | 0 | 0 | 0 | 0 | 0 | 0 | 0 | 0 | 0 | 0 | 0 | 0 | 0 | 0 | 0 | 0 | 0 | 0 | 0 | 0 | 0 | 0 | 0 | 0 | 0 | 0 | 0 | 0 | 0 | 0 | 0 | 0 | 0 | 0 | 0 | 0 | 0 | 0 | 0 | 0 | 0 | 0 | 0 | 66.493 | 56.35 |  | 0 | 0 | 56.35 | 0
122 | Солодилов Владимир Александрович | нежилое здание-магазин | Курская обл., Черемисиновский р-н, с. Стаканово | 1 | 40378950 | В-1318/1079-ОРЗТП/2011 от 10.08.11г. | 2011-08-10 | 15 | 0 | 0 | 100 | 2012-02-10 | 466.1 | 0.55 | 0.55 | 7: 0.55; 8: 2011-08-09; 9: 1; 10: 0; 11: 0.55; 12: 0; 13: 0; 14: 0; 15: 0; 16: 0; 17: 0; 18: 100%; 19: 122; 20: строительство участка ВЛ-0,4 кВ протяженностью 0,04 км от опоры №17 ВЛ-0,4 кВ №1 до границ земельного участка заявителя (марку и сечение провода, протяженность определить при проектировании); 27: 122; 28: Курскэнерго; 33: строительство участка ВЛ-0,4 кВ протяженностью 0,04 км от опоры №17 ВЛ-0,4 кВ №1 до границ земельного участка заявителя (марку и сечение провода, протяженность определить при проектировании) | [10 empty] | 0 | 0 | 0 | 0 | 0 | 0 | 0 | 0 | 0 | 0.04 | 0 | 37.996 | 0 | 0 | 0 | 0 | 0 | 0 | 0 | 0 | 0 | 0 | 0 | 0 | 0 | 0 | 0 | 0 | 0 | 0 | 0 | 0 | 0 | 0 | 0 | 0 | 0 | 0 | 0 | 0 | 0 | 0 | 0 | 0 | 0 | 37.996 | 0 | 0 | 0 | 0 | 0 | 0 | 0 | 0 | 0 | 0 | 0 | 0 | 0 | 0 | 0 | 0 | 0 | 0 | 0 | 0 | 0 | 0 | 0 | 0 | 0 | 0 | 0 | 0 | 0 | 0 | 0 | 0 | 0 | 0 | 0 | 0 | 0 | 0 | 0 | 0 | 0 | 0 | 0 | 0 | 0 | 0 | 37.996 | 32.2 |  | 0 | 0 | 32.2 | 0
123 | Фальковский Николай Иванович | хоз. строения | Курская обл., Курский р-н, Клюквинский с/с, д. Дурнево, уч. 154 | 1 | 40372559 | Ц-2880/1091-ОРЗТП/2011 от 11.08.11г. | 2011-08-11 | 10 | 0 | 0 | 100 | 2012-02-11 | 466.1 | 0.55 | 0.55 | 7: 0.55; 8: 2011-08-11; 9: 1; 10: 0; 11: 0.55; 12: 0; 13: 0; 14: 0; 15: 0; 16: 0; 17: 0; 18: 100%; 19: 123; 20: строительство участка ВЛ-0,4 кВ протяженностью 0,35 км от опоры №3 ВЛ-0,4 кВ №2 до границ земельного участка заявителя (марку и сечение провода, протяженность определить при проектировании).; 27: 123; 28: Курскэнерго; 33: строительство участка ВЛ-0,4 кВ протяженностью 0,35 км от опоры №3 ВЛ-0,4 кВ №2 до границ земельного участка заявителя (марку и сечение провода, протяженность определить при проектировании). | [10 empty] | 0 | 0 | 0 | 0 | 0 | 0 | 0 | 0 | 0 | 0.35 | 0 | 332.465 | 0 | 0 | 0 | 0 | 0 | 0 | 0 | 0 | 0 | 0 | 0 | 0 | 0 | 0 | 0 | 0 | 0 | 0 | 0 | 0 | 0 | 0 | 0 | 0 | 0 | 0 | 0 | 0 | 0 | 0 | 0 | 0 | 0 | 332.465 | 0 | 0 | 0 | 0 | 0 | 0 | 0 | 0 | 0 | 0 | 0 | 0 | 0 | 0 | 0 | 0 | 0 | 0 | 0 | 0 | 0 | 0 | 0 | 0 | 0 | 0 | 0 | 0 | 0 | 0 | 0 | 0 | 0 | 0 | 0 | 0 | 0 | 0 | 0 | 0 | 0 | 0 | 0 | 0 | 0 | 0 | 332.465 | 281.75 |  | 0 | 0 | 281.75 | 0
124 | Тупицкий Сергей Владимирович | жилой дом | Курская обл., Октябрьский р-н, Катыринский с/с, д. Малютина, кад. 46.17.050101:453 | 1 | 40397298 | Ц-3032/1104-ОРЗТП/2011 от 15.08.11г. | 2011-08-15 | 15 | 0 | 0 | 100 | 2012-02-15 | 466.1 | 0.55 | 0.55 | 0.55 | 2011-08-16 | 1 | 0 | 0.55 | 0 | 0 | 0 | 0 | 0 | 0 | 100% | 124 | - строительство ВЛ-0,4 кВ протяженностью 0,16 км от проектируемой ТП-10/0,4 кВ до границ земельного участка заявителя (марку и сечение провода, протяженность определить при проектировании). | строительство участка ВЛ-10 кВ от опоры №415 ВЛ-10 кВ №556.7 до проектируемой ТП-10/0,4 кВ протяженностью 0,05 км (марку и сечение провода, протяженность определить при проектировании) – за счет средств тарифа на передачу э/э. строительство ТП-10/0,4 кВ с силовым трансформатором мощностью 63 кВА (тип ТП, мощность силового трансформатора уточнить при проектировании, схему соединений РУ-10 кВ и РУ-0,4 кВ, количество и параметры оборудования определить проектом – за счет средств тарифа на передачу э/э. | [6 empty] | 124 | Курскэнерго | [6 empty] | - строительство ВЛ-0,4 кВ протяженностью 0,16 км от проектируемой ТП-10/0,4 кВ до границ земельного участка заявителя (марку и сечение провода, протяженность определить при проектировании). | строительство участка ВЛ-10 кВ от опоры №415 ВЛ-10 кВ №556.7 до проектируемой ТП-10/0,4 кВ протяженностью 0,05 км (марку и сечение провода, протяженность определить при проектировании) – за счет средств тарифа на передачу э/э. строительство ТП-10/0,4 кВ с силовым трансформатором мощностью 63 кВА (тип ТП, мощность силового трансформатора уточнить при проектировании, схему соединений РУ-10 кВ и РУ-0,4 кВ, количество и параметры оборудования определить проектом – за счет средств тарифа на передачу э/э. | [9 empty] | 0 | 0 | 0 | 0 | 0 | 0 | 0 | 0 | 0 | 0.16 | 0 | 151.984 | 0 | 0 | 0 | 0 | 0 | 0 | 0 | 0 | 0 | 0 | 0 | 0 | 0 | 0 | 0 | 0 | 0 | 0 | 0 | 0 | 0 | 0 | 0 | 0 | 0 | 0 | 0 | 0 | 0 | 0 | 0 | 0 | 0 | 151.984 | 0 | 0.05 | 0 | 40.002 | 0 | 0 | 0 | 0 | 0 | 0 | 0 | 0 | 0 | 0 | 0 | 0 | 0 | 63 | 0 | 377.6 | 0 | 0 | 0 | 0 | 0 | 0 | 0 | 0 | 0 | 0 | 0 | 0 | 0 | 0 | 0 | 0 | 0 | 0 | 0 | 0 | 0 | 0 | 0 | 0 | 0 | 417.602 | 569.586 | 482.7 |  | 0 | 0 | 128.8 | 353.9
125 | Томах Елена Леонидовна | жилой дом (коммунально-бытовые нужды) | Курская обл., Курский р-н, Моковский с/с, д. Духовец, кад.46:11:091208:72 | 1 | 40391900 | Ц-2946/1125-ОРЗТП/2011 от 16.08.11г. | 2011-08-16 | 15 | 0 | 0 | 100 | 2012-02-16 | 466.1 | 0.55 | 0.55 | 0.55 | 2011-07-18 | 1 | 0 | 0.55 | 0 | 0 | 0 | 0 | 0 | 0 | 100% | 125 | - строительство ВЛ-0,4 кВ протяженностью 0,23 км от проектируемой ТП-10/0,4 кВ до границ земельного участка заявителя (марку и сечение провода, протяженность определить при проектировании). | строительство участка ВЛ-10 кВ от опоры №70 ВЛ-10 кВ №415.07 до проектируемой ТП-10/0,4 кВ протяженностью 0,35 км (марку и сечение провода, протяженность определить при проектировании) – за счет средств тарифа на передачу э/э. - в т.ч. 0,35 км по техническим условиям Ц-2485, Ц-2486/. строительство ТП-10/0,4 кВ с силовым трансформатором мощностью 63 кВА и возможностью увеличения мощности (тип ТП, мощность силового трансформатора уточнить при проектировании, схему соединений РУ-10 кВ и РУ-0,4 кВ, количество и параметры оборудования определить проектом) - за счет средств тарифа на передачу э/э. - /аналогично техническим условиям Ц-2485, Ц-2486/. | [6 empty] | 125 | Курскэнерго | [6 empty] | - строительство ВЛ-0,4 кВ протяженностью 0,23 км от проектируемой ТП-10/0,4 кВ до границ земельного участка заявителя (марку и сечение провода, протяженность определить при проектировании). | строительство участка ВЛ-10 кВ от опоры №70 ВЛ-10 кВ №415.07 до проектируемой ТП-10/0,4 кВ протяженностью 0,35 км (марку и сечение провода, протяженность определить при проектировании) – за счет средств тарифа на передачу э/э. - в т.ч. 0,35 км по техническим условиям Ц-2485, Ц-2486/. строительство ТП-10/0,4 кВ с силовым трансформатором мощностью 63 кВА и возможностью увеличения мощности (тип ТП, мощность силового трансформатора уточнить при проектировании, схему соединений РУ-10 кВ и РУ-0,4 кВ, количество и параметры оборудования определить проектом) - за счет средств тарифа на передачу э/э. - /аналогично техническим условиям Ц-2485, Ц-2486/. | [9 empty] | 0 | 0 | 0 | 0 | 0 | 0 | 0 | 0 | 0 | 0.23 | 0 | 218.477 | 0 | 0 | 0 | 0 | 0 | 0 | 0 | 0 | 0 | 0 | 0 | 0 | 0 | 0 | 0 | 0 | 0 | 0 | 0 | 0 | 0 | 0 | 0 | 0 | 0 | 0 | 0 | 0 | 0 | 0 | 0 | 0 | 0 | 218.477 | 0 | 0 | 0 | 0 | 0 | 0 | 0 | 0 | 0 | 0 | 0 | 0 | 0 | 0 | 0 | 0 | 0 | 0 | 0 | 0 | 0 | 0 | 0 | 0 | 0 | 0 | 0 | 0 | 0 | 0 | 0 | 0 | 0 | 0 | 0 | 0 | 0 | 0 | 0 | 0 | 0 | 0 | 0 | 0 | 0 | 0 | 218.477 | 185.15 |  | 0 | 0 | 185.15 | 0
126 | Черемисинова Галина Васильевна | жилой дом (коммунально-бытовые нужды) | Курская обл., Курский р-н, д. Кукуевка, ул. 3-я уч. 58 | 1 | 40341377 | Ц-2558/1117-ОРЗТП/2011 от 16.08.11г. | 2011-08-16 | 15 | 0 | 0 | 100 | 2012-02-16 | 466.1 | 0.55 | 0.55 | 0.55 | 2011-07-15 | 1 | 0 | 0.55 | 0 | 0 | 0 | 0 | 0 | 0 | 100% | 126 | - строительство ВЛ-0,4 кВ протяженностью 0,1 км от проектируемой ТП-10/0,4 кВ до границ земельного участка заявителя (марку и сечение провода, протяженность определить при проектировании) | строительство участка ВЛ-10 кВ от опоры №185 ВЛ-10 кВ №412.06 до проектируемой ТП-10/0,4 кВ протяженностью 0,65 км (марку и сечение провода, протяженность определить при проектировании) – за счет средств тарифа на передачу э/э. /аналогично техническим условиям Ц-2557/ строительство ТП-10/0,4 кВ с силовым трансформатором мощностью 25 кВА и возможностью установки трансформатора большей мощности (тип ТП, мощность силового трансформатора уточнить при проектировании, схему соединений РУ-10 кВ и РУ-0,4 кВ, количество и параметры оборудования определить проектом) – за счет средств тарифа на передачу э/э. /аналогично техническим условиям Ц-2557/ | [6 empty] | 126 | Курскэнерго | [6 empty] | - строительство ВЛ-0,4 кВ протяженностью 0,1 км от проектируемой ТП-10/0,4 кВ до границ земельного участка заявителя (марку и сечение провода, протяженность определить при проектировании) | строительство участка ВЛ-10 кВ от опоры №185 ВЛ-10 кВ №412.06 до проектируемой ТП-10/0,4 кВ протяженностью 0,65 км (марку и сечение провода, протяженность определить при проектировании) – за счет средств тарифа на передачу э/э. /аналогично техническим условиям Ц-2557/ строительство ТП-10/0,4 кВ с силовым трансформатором мощностью 25 кВА и возможностью установки трансформатора большей мощности (тип ТП, мощность силового трансформатора уточнить при проектировании, схему соединений РУ-10 кВ и РУ-0,4 кВ, количество и параметры оборудования определить проектом) – за счет средств тарифа на передачу э/э. /аналогично техническим условиям Ц-2557/ | [9 empty] | 0 | 0 | 0 | 0 | 0 | 0 | 0 | 0 | 0 | 0.1 | 0 | 94.99 | 0 | 0 | 0 | 0 | 0 | 0 | 0 | 0 | 0 | 0 | 0 | 0 | 0 | 0 | 0 | 0 | 0 | 0 | 0 | 0 | 0 | 0 | 0 | 0 | 0 | 0 | 0 | 0 | 0 | 0 | 0 | 0 | 0 | 94.99 | 0 | 0 | 0 | 0 | 0 | 0 | 0 | 0 | 0 | 0 | 0 | 0 | 0 | 0 | 0 | 0 | 0 | 0 | 0 | 0 | 0 | 0 | 0 | 0 | 0 | 0 | 0 | 0 | 0 | 0 | 0 | 0 | 0 | 0 | 0 | 0 | 0 | 0 | 0 | 0 | 0 | 0 | 0 | 0 | 0 | 0 | 94.99 | 80.5 |  | 0 | 0 | 80.5 | 0
127 | Черемисинова Галина Васильевна | жилой дом (коммунально-бытовые нужды) | Курская обл., Курский р-н, д. Кукуевка, ул. 3-я уч. 56 | 1 | 40341207 | Ц-2557/1118-ОРЗТП/2011 от 16.08.11г. | 2011-08-16 | 15 | 0 | 0 | 100 | 2012-02-16 | 466.1 | 0.55 | 0.55 | 0.55 | 2011-07-15 | 1 | 0 | 0.55 | 0 | 0 | 0 | 0 | 0 | 0 | 100% | 127 | - строительство ВЛ-0,4 кВ протяженностью 0,1 км от проектируемой ТП-10/0,4 кВ до границ земельного участка заявителя (марку и сечение провода, протяженность определить при проектировании) | строительство участка ВЛ-10 кВ от опоры №185 ВЛ-10 кВ №412.06 до проектируемой ТП-10/0,4 кВ протяженностью 0,65 км (марку и сечение провода, протяженность определить при проектировании) – за счет средств тарифа на передачу э/э. строительство ТП-10/0,4 кВ с силовым трансформатором мощностью 25 кВА и возможностью установки трансформатора большей мощности (тип ТП, мощность силового трансформатора уточнить при проектировании, схему соединений РУ-10 кВ и РУ-0,4 кВ, количество и параметры оборудования определить проектом) – за счет средств тарифа на передачу э/э. | [6 empty] | 127 | Курскэнерго | [6 empty] | - строительство ВЛ-0,4 кВ протяженностью 0,1 км от проектируемой ТП-10/0,4 кВ до границ земельного участка заявителя (марку и сечение провода, протяженность определить при проектировании) | строительство участка ВЛ-10 кВ от опоры №185 ВЛ-10 кВ №412.06 до проектируемой ТП-10/0,4 кВ протяженностью 0,65 км (марку и сечение провода, протяженность определить при проектировании) – за счет средств тарифа на передачу э/э. строительство ТП-10/0,4 кВ с силовым трансформатором мощностью 25 кВА и возможностью установки трансформатора большей мощности (тип ТП, мощность силового трансформатора уточнить при проектировании, схему соединений РУ-10 кВ и РУ-0,4 кВ, количество и параметры оборудования определить проектом) – за счет средств тарифа на передачу э/э. | [9 empty] | 0 | 0 | 0 | 0 | 0 | 0 | 0 | 0 | 0 | 0.1 | 0 | 94.99 | 0 | 0 | 0 | 0 | 0 | 0 | 0 | 0 | 0 | 0 | 0 | 0 | 0 | 0 | 0 | 0 | 0 | 0 | 0 | 0 | 0 | 0 | 0 | 0 | 0 | 0 | 0 | 0 | 0 | 0 | 0 | 0 | 0 | 94.99 | 0 | 0.65 | 0 | 520.026 | 0 | 0 | 0 | 0 | 0 | 0 | 0 | 0 | 0 | 0 | 0 | 0 | 0 | 25 | 0 | 188.8 | 0 | 0 | 0 | 0 | 0 | 0 | 0 | 0 | 0 | 0 | 0 | 0 | 0 | 0 | 0 | 0 | 0 | 0 | 0 | 0 | 0 | 0 | 0 | 0 | 0 | 708.826 | 803.816 | 681.2 |  | 0 | 0 | 80.5 | 600.7
128 | Томах Елена Леонидовна | жилой дом (коммунально-бытовые нужды) | Курская обл., Курский р-н, Моковский с/с, д. Духовец, кад.46:11:091208:141 | 1 | 40391926 | Ц-2941/1119-ОРЗТП/2011 от 16.08.11г. | 2011-08-16 | 15 | 0 | 0 | 100 | 2012-02-16 | 466.1 | 0.55 | 0.55 | 0.55 | 2011-07-18 | 1 | 0 | 0.55 | 0 | 0 | 0 | 0 | 0 | 0 | 100% | 128 | - строительство ВЛ-0,4 кВ протяженностью 0,15 км от проектируемой ТП-10/0,4 кВ до границ земельного участка заявителя (марку и сечение провода, протяженность определить при проектировании). | строительство участка ВЛ-10 кВ от опоры №70 ВЛ-10 кВ №415.07 до проектируемой ТП-10/0,4 кВ протяженностью 0,6 км (марку и сечение провода, протяженность определить при проектировании) – за счет средств тарифа на передачу э/э. - /в т.ч. 0,6 км по техническим условиям Ц-2483/. строительство ТП-10/0,4 кВ с силовым трансформатором мощностью 63 кВА и возможностью увеличения мощности (тип ТП, мощность силового трансформатора уточнить при проектировании, схему соединений РУ-10 кВ и РУ-0,4 кВ, количество и параметры оборудования определить проектом) – за счет средств тарифа на передачу э/э. - /аналогично техническим условиям Ц-2483/. | [6 empty] | 128 | Курскэнерго | [6 empty] | - строительство ВЛ-0,4 кВ протяженностью 0,15 км от проектируемой ТП-10/0,4 кВ до границ земельного участка заявителя (марку и сечение провода, протяженность определить при проектировании). | строительство участка ВЛ-10 кВ от опоры №70 ВЛ-10 кВ №415.07 до проектируемой ТП-10/0,4 кВ протяженностью 0,6 км (марку и сечение провода, протяженность определить при проектировании) – за счет средств тарифа на передачу э/э. - /в т.ч. 0,6 км по техническим условиям Ц-2483/. строительство ТП-10/0,4 кВ с силовым трансформатором мощностью 63 кВА и возможностью увеличения мощности (тип ТП, мощность силового трансформатора уточнить при проектировании, схему соединений РУ-10 кВ и РУ-0,4 кВ, количество и параметры оборудования определить проектом) – за счет средств тарифа на передачу э/э. - /аналогично техническим условиям Ц-2483/. | [9 empty] | 0 | 0 | 0 | 0 | 0 | 0 | 0 | 0 | 0 | 0.15 | 0 | 142.485 | 0 | 0 | 0 | 0 | 0 | 0 | 0 | 0 | 0 | 0 | 0 | 0 | 0 | 0 | 0 | 0 | 0 | 0 | 0 | 0 | 0 | 0 | 0 | 0 | 0 | 0 | 0 | 0 | 0 | 0 | 0 | 0 | 0 | 142.485 | 0 | 0 | 0 | 0 | 0 | 0 | 0 | 0 | 0 | 0 | 0 | 0 | 0 | 0 | 0 | 0 | 0 | 0 | 0 | 0 | 0 | 0 | 0 | 0 | 0 | 0 | 0 | 0 | 0 | 0 | 0 | 0 | 0 | 0 | 0 | 0 | 0 | 0 | 0 | 0 | 0 | 0 | 0 | 0 | 0 | 0 | 142.485 | 120.75 |  | 0 | 0 | 120.75 | 0
129 | Томах Елена Леонидовна | жилой дом (коммунально-бытовые нужды) | Курская обл., Курский р-н, Моковский с/с, д. Духовец, кад.46:11:091208:31 | 1 | 40391885 | Ц-2942/1121-ОРЗТП/2011 от 16.08.11г. | 2011-08-16 | 15 | 0 | 0 | 100 | 2012-02-16 | 466.1 | 0.55 | 0.55 | 0.55 | 2011-07-18 | 1 | 0 | 0.55 | 0 | 0 | 0 | 0 | 0 | 0 | 100% | 129 | - строительство ВЛ-0,4 кВ протяженностью 0,34 км от проектируемой ТП-10/0,4 кВ до границ земельного участка заявителя (марку и сечение провода, протяженность уточнить при проектировании). | строительство участка ВЛ-10 кВ от опоры №70 ВЛ-10 кВ №415.07 до проектируемой ТП-10/0,4 кВ протяженностью 0,35 км (марку и сечение провода, протяженность определить при проектировании) – за счет средств тарифа на передачу э/э. - /в т.ч. 0,35 км по техническим условиям Ц-2485, Ц-2486/. строительство ТП-10/0,4 кВ с силовым трансформатором мощностью 63 кВА и возможностью увеличения мощности (тип ТП, мощность силового трансформатора уточнить при проектировании, схему соединений РУ-10 кВ и РУ-0,4 кВ, количество и параметры оборудования определить проектом) – за счет средств тарифа на передачу э/э. - /аналогично техническим условиям Ц-2485, Ц-2486/. | [6 empty] | 129 | Курскэнерго | [6 empty] | - строительство ВЛ-0,4 кВ протяженностью 0,34 км от проектируемой ТП-10/0,4 кВ до границ земельного участка заявителя (марку и сечение провода, протяженность уточнить при проектировании). | строительство участка ВЛ-10 кВ от опоры №70 ВЛ-10 кВ №415.07 до проектируемой ТП-10/0,4 кВ протяженностью 0,35 км (марку и сечение провода, протяженность определить при проектировании) – за счет средств тарифа на передачу э/э. - /в т.ч. 0,35 км по техническим условиям Ц-2485, Ц-2486/. строительство ТП-10/0,4 кВ с силовым трансформатором мощностью 63 кВА и возможностью увеличения мощности (тип ТП, мощность силового трансформатора уточнить при проектировании, схему соединений РУ-10 кВ и РУ-0,4 кВ, количество и параметры оборудования определить проектом) – за счет средств тарифа на передачу э/э. - /аналогично техническим условиям Ц-2485, Ц-2486/. | [9 empty] | 0 | 0 | 0 | 0 | 0 | 0 | 0 | 0 | 0 | 0.34 | 0 | 322.966 | 0 | 0 | 0 | 0 | 0 | 0 | 0 | 0 | 0 | 0 | 0 | 0 | 0 | 0 | 0 | 0 | 0 | 0 | 0 | 0 | 0 | 0 | 0 | 0 | 0 | 0 | 0 | 0 | 0 | 0 | 0 | 0 | 0 | 322.966 | 0 | 0 | 0 | 0 | 0 | 0 | 0 | 0 | 0 | 0 | 0 | 0 | 0 | 0 | 0 | 0 | 0 | 0 | 0 | 0 | 0 | 0 | 0 | 0 | 0 | 0 | 0 | 0 | 0 | 0 | 0 | 0 | 0 | 0 | 0 | 0 | 0 | 0 | 0 | 0 | 0 | 0 | 0 | 0 | 0 | 0 | 322.966 | 273.7 |  | 0 | 0 | 273.7 | 0
130 | Томах Елена Леонидовна | жилой дом (коммунально-бытовые нужды) | Курская обл., Курский р-н, Моковский с/с, д. Духовец, кад.46:11:091209:18 | 1 | 40391865 | Ц-2943/1122-ОРЗТП/2011 от 16.08.11г. | 2011-08-16 | 15 | 0 | 0 | 100 | 2012-02-16 | 466.1 | 0.55 | 0.55 | 0.55 | 2011-07-18 | 1 | 0 | 0.55 | 0 | 0 | 0 | 0 | 0 | 0 | 100% | 130 | - строительство ВЛ-0,4 кВ протяженностью 0,14 км от проектируемой ТП-10/0,4 кВ до границ земельного участка заявителя (марку и сечение провода, протяженность уточнить при проектировании). | строительство участка ВЛ-10 кВ от опоры №70 ВЛ-10 кВ №415.07 до проектируемой ТП-10/0,4 кВ протяженностью 0,75 км (марку и сечение провода, протяженность определить при проектировании) – за счет средств тарифа на передачу э/э. - /в т.ч. 0,75 км по техническим условиям Ц-2482, Ц-2940/. строительство ТП-10/0,4 кВ с силовым трансформатором мощностью 40 кВА и возможностью увеличения мощности (тип ТП, мощность силового трансформатора уточнить при проектировании, схему соединений РУ-10 кВ и РУ-0,4 кВ, количество и параметры оборудования определить проектом) - за счет средств тарифа на передачу э/э. - /аналогично техническим условиям Ц-2482, Ц-2940/. | [6 empty] | 130 | Курскэнерго | [6 empty] | - строительство ВЛ-0,4 кВ протяженностью 0,14 км от проектируемой ТП-10/0,4 кВ до границ земельного участка заявителя (марку и сечение провода, протяженность уточнить при проектировании). | строительство участка ВЛ-10 кВ от опоры №70 ВЛ-10 кВ №415.07 до проектируемой ТП-10/0,4 кВ протяженностью 0,75 км (марку и сечение провода, протяженность определить при проектировании) – за счет средств тарифа на передачу э/э. - /в т.ч. 0,75 км по техническим условиям Ц-2482, Ц-2940/. строительство ТП-10/0,4 кВ с силовым трансформатором мощностью 40 кВА и возможностью увеличения мощности (тип ТП, мощность силового трансформатора уточнить при проектировании, схему соединений РУ-10 кВ и РУ-0,4 кВ, количество и параметры оборудования определить проектом) - за счет средств тарифа на передачу э/э. - /аналогично техническим условиям Ц-2482, Ц-2940/. | [9 empty] | 0 | 0 | 0 | 0 | 0 | 0 | 0 | 0 | 0 | 0.14 | 0 | 132.986 | 0 | 0 | 0 | 0 | 0 | 0 | 0 | 0 | 0 | 0 | 0 | 0 | 0 | 0 | 0 | 0 | 0 | 0 | 0 | 0 | 0 | 0 | 0 | 0 | 0 | 0 | 0 | 0 | 0 | 0 | 0 | 0 | 0 | 132.986 | 0 | 0 | 0 | 0 | 0 | 0 | 0 | 0 | 0 | 0 | 0 | 0 | 0 | 0 | 0 | 0 | 0 | 0 | 0 | 0 | 0 | 0 | 0 | 0 | 0 | 0 | 0 | 0 | 0 | 0 | 0 | 0 | 0 | 0 | 0 | 0 | 0 | 0 | 0 | 0 | 0 | 0 | 0 | 0 | 0 | 0 | 132.986 | 112.7 |  | 0 | 0 | 112.7 | 0
131 | Томах Елена Леонидовна | жилой дом (коммунально-бытовые нужды) | Курская обл., Курский р-н, Моковский с/с, д. Духовец, кад.46:11:091208:179 | 1 | 40391918 | Ц-2945/1124-ОРЗТП/2011 от 16.08.11г. | 2011-08-16 | 15 | 0 | 0 | 100 | 2012-02-16 | 466.1 | 0.55 | 0.55 | 0.55 | 2011-07-18 | 1 | 0 | 0.55 | 0 | 0 | 0 | 0 | 0 | 0 | 100% | 131 | - строительство ВЛ-0,4 кВ протяженностью 0,18 км от проектируемой ТП-10/0,4 кВ до границ земельного участка заявителя (марку и сечение провода, протяженность определть при проектировании). | строительство участка ВЛ-10 кВ от опоры №70 ВЛ-10 кВ №415.07 до проектируемой ТП-10/0,4 кВ протяженностью 0,6 км (марку и сечение провода, протяженность определить при проектировании) – за счет средств тарифа на передачу э/э. - /в т.ч. 0,6 км по техническим условиям Ц-2483. строительство ТП-10/0,4 кВ с силовым трансформатором мощностью 63 кВА и возможностью увеличения мощности (тип ТП, мощность силового трансформатора уточнить при проектировании, схему соединений РУ-10 кВ и РУ-0,4 кВ, количество и параметры оборудования определить проектом) - за счет средств тарифа на передачу э/э. - /аналогично техническим условиям Ц-2483/. | [6 empty] | 131 | Курскэнерго | [6 empty] | - строительство ВЛ-0,4 кВ протяженностью 0,18 км от проектируемой ТП-10/0,4 кВ до границ земельного участка заявителя (марку и сечение провода, протяженность определть при проектировании). | строительство участка ВЛ-10 кВ от опоры №70 ВЛ-10 кВ №415.07 до проектируемой ТП-10/0,4 кВ протяженностью 0,6 км (марку и сечение провода, протяженность определить при проектировании) – за счет средств тарифа на передачу э/э. - /в т.ч. 0,6 км по техническим условиям Ц-2483. строительство ТП-10/0,4 кВ с силовым трансформатором мощностью 63 кВА и возможностью увеличения мощности (тип ТП, мощность силового трансформатора уточнить при проектировании, схему соединений РУ-10 кВ и РУ-0,4 кВ, количество и параметры оборудования определить проектом) - за счет средств тарифа на передачу э/э. - /аналогично техническим условиям Ц-2483/. | [9 empty] | 0 | 0 | 0 | 0 | 0 | 0 | 0 | 0 | 0 | 0.18 | 0 | 170.982 | 0 | 0 | 0 | 0 | 0 | 0 | 0 | 0 | 0 | 0 | 0 | 0 | 0 | 0 | 0 | 0 | 0 | 0 | 0 | 0 | 0 | 0 | 0 | 0 | 0 | 0 | 0 | 0 | 0 | 0 | 0 | 0 | 0 | 170.982 | 0 | 0 | 0 | 0 | 0 | 0 | 0 | 0 | 0 | 0 | 0 | 0 | 0 | 0 | 0 | 0 | 0 | 0 | 0 | 0 | 0 | 0 | 0 | 0 | 0 | 0 | 0 | 0 | 0 | 0 | 0 | 0 | 0 | 0 | 0 | 0 | 0 | 0 | 0 | 0 | 0 | 0 | 0 | 0 | 0 | 0 | 170.982 | 144.9 |  | 0 | 0 | 144.9 | 0
132 | Андрейкин Евгений Петрович | жилой дом (коммунально-бытовые нужды) | Курская обл., Горшеченский р-н, п. Горшечное, пер. Октябрьский, д. 10 | 1 | 40390465 | В-1317/1128-ОРЗТП/2011 от 16.08.11г. | 2011-08-16 | 7 | 0 | 0 | 100 | 2012-02-16 | 466.1 | 0.55 | 0.55 | 0.55 | 2011-08-17 | 1 | 0 | 0.55 | 0 | 0 | 0 | 0 | 0 | 0 | 100% | 132 | - | реконструкция участка ВЛ-0,4 кВ № 2 с монтажом двух дополнительных проводов в пролетах опор №№27-28 протяженностью 0,03 км по трассе (марку и сечение провода, протяженность уточнить при проектировании). - за счёт средств тарифа на передачу э/э | [6 empty] | 132 | Курскэнерго | [6 empty] | - | реконструкция участка ВЛ-0,4 кВ № 2 с монтажом двух дополнительных проводов в пролетах опор №№27-28 протяженностью 0,03 км по трассе (марку и сечение провода, протяженность уточнить при проектировании). - за счёт средств тарифа на передачу э/э | [9 empty] | 0 | 0 | 0 | 0 | 0 | 0 | 0 | 0 | 0 | 0 | 0 | 0 | 0 | 0 | 0 | 0 | 0 | 0 | 0 | 0 | 0 | 0 | 0 | 0 | 0 | 0 | 0 | 0 | 0 | 0 | 0 | 0 | 0 | 0 | 0 | 0 | 0 | 0 | 0 | 0 | 0 | 0 | 0 | 0 | 0 | 0 | 0 | 0 | 0 | 0 | 0 | 0 | 0 | 0 | 0 | 0 | 0 | 0 | 0 | 0.03 | 0 | 4.956 | 0 | 0 | 0 | 0 | 0 | 0 | 0 | 0 | 0 | 0 | 0 | 0 | 0 | 0 | 0 | 0 | 0 | 0 | 0 | 0 | 0 | 0 | 0 | 0 | 0 | 0 | 0 | 0 | 0 | 4.956 | 4.956 | 4.2 |  | 0 | 0 | 0 | 4.2
133 | Томах Елена Леонидовна | жилой дом (коммунально-бытовые нужды) | Курская обл., Курский р-н, Моковский с/с, д. Духовец, кад.46:11:091209:13 | 1 | 40391922 | Ц-2940/1120-ОРЗТП/2011 от 16.08.11г. | 2011-08-16 | 15 | 0 | 0 | 100 | 2012-02-16 | 466.1 | 0.55 | 0.55 | 0.55 | 2011-07-18 | 1 | 0 | 0.55 | 0 | 0 | 0 | 0 | 0 | 0 | 100% | 133 | - строительство ВЛ-0,4 кВ протяженностью 0,1 км от проектируемой ТП-10/0,4 кВ до границ земельного участка заявителя (марку и сечение провода, протяженность определить при проектировании). | строительство участка ВЛ-10 кВ от опоры №70 ВЛ-10 кВ №415.07 до проектируемой ТП-10/0,4 кВ протяженностью 0,75 км (марку и сечение провода, протяженность определить при проектировании) – за счет средств тарифа на передачу э/э. - в т.ч. 0,75 км по техническим условиям Ц-2482/. строительство ТП-10/0,4 кВ с силовым трансформатором мощностью 40 кВА и возможностью увеличения мощности (тип ТП, мощность силового трансформатора уточнить при проектировании, схему соединений РУ-10 кВ и РУ-0,4 кВ, количество и параметры оборудования определить проектом) - за счет средств тарифа на передачу э/э. - /аналогично техническим условиям Ц-2482/. | [6 empty] | 133 | Курскэнерго | [6 empty] | - строительство ВЛ-0,4 кВ протяженностью 0,1 км от проектируемой ТП-10/0,4 кВ до границ земельного участка заявителя (марку и сечение провода, протяженность определить при проектировании). | строительство участка ВЛ-10 кВ от опоры №70 ВЛ-10 кВ №415.07 до проектируемой ТП-10/0,4 кВ протяженностью 0,75 км (марку и сечение провода, протяженность определить при проектировании) – за счет средств тарифа на передачу э/э. - в т.ч. 0,75 км по техническим условиям Ц-2482/. строительство ТП-10/0,4 кВ с силовым трансформатором мощностью 40 кВА и возможностью увеличения мощности (тип ТП, мощность силового трансформатора уточнить при проектировании, схему соединений РУ-10 кВ и РУ-0,4 кВ, количество и параметры оборудования определить проектом) - за счет средств тарифа на передачу э/э. - /аналогично техническим условиям Ц-2482/. | [9 empty] | 0 | 0 | 0 | 0 | 0 | 0 | 0 | 0 | 0 | 0.1 | 0 | 94.99 | 0 | 0 | 0 | 0 | 0 | 0 | 0 | 0 | 0 | 0 | 0 | 0 | 0 | 0 | 0 | 0 | 0 | 0 | 0 | 0 | 0 | 0 | 0 | 0 | 0 | 0 | 0 | 0 | 0 | 0 | 0 | 0 | 0 | 94.99 | 0 | 0 | 0 | 0 | 0 | 0 | 0 | 0 | 0 | 0 | 0 | 0 | 0 | 0 | 0 | 0 | 0 | 0 | 0 | 0 | 0 | 0 | 0 | 0 | 0 | 0 | 0 | 0 | 0 | 0 | 0 | 0 | 0 | 0 | 0 | 0 | 0 | 0 | 0 | 0 | 0 | 0 | 0 | 0 | 0 | 0 | 94.99 | 80.5 |  | 0 | 0 | 80.5 | 0
134 | Местная религиозная организация православный приход Храма Рождества Христова | храм | Курская обл., Советский р-н, В. Апоченский сельсовет | 1 | 40384491 | В-1330/1113-ОРЗТП/2011 от 16.08.11г. | 2011-08-16 | 8.93 | 0 | 0 | 100 | 2012-02-16 | 466.1 | 0.55 | 0.55 | 7: 0.55; 8: 2011-08-16; 9: 1; 10: 0; 11: 0.55; 12: 0; 13: 0; 14: 0; 15: 0; 16: 0; 17: 0; 18: 100%; 19: 134; 20: строительство участка ВЛ-0,4 кВ протяженностью 0,07 км от ВЛ-0,4 кВ №1 (точку врезки определить при проектировании) до границ земельного участка заявителя (марку и сечение провода, протяженность определить при проектировании); 27: 134; 28: Курскэнерго; 33: строительство участка ВЛ-0,4 кВ протяженностью 0,07 км от ВЛ-0,4 кВ №1 (точку врезки определить при проектировании) до границ земельного участка заявителя (марку и сечение провода, протяженность определить при проектировании) | [10 empty] | 0 | 0 | 0 | 0 | 0 | 0 | 0 | 0 | 0 | 0.07 | 0 | 66.493 | 0 | 0 | 0 | 0 | 0 | 0 | 0 | 0 | 0 | 0 | 0 | 0 | 0 | 0 | 0 | 0 | 0 | 0 | 0 | 0 | 0 | 0 | 0 | 0 | 0 | 0 | 0 | 0 | 0 | 0 | 0 | 0 | 0 | 66.493 | 0 | 0 | 0 | 0 | 0 | 0 | 0 | 0 | 0 | 0 | 0 | 0 | 0 | 0 | 0 | 0 | 0 | 0 | 0 | 0 | 0 | 0 | 0 | 0 | 0 | 0 | 0 | 0 | 0 | 0 | 0 | 0 | 0 | 0 | 0 | 0 | 0 | 0 | 0 | 0 | 0 | 0 | 0 | 0 | 0 | 0 | 66.493 | 56.35 |  | 0 | 0 | 56.35 | 0
135 | Плеханов Павел Николаевич | сарай | Курская обл., Советский р-н, д. Варварино, ул. Карьерная, д. 8 А | 1 | 40393715 | В-1338/1111-ОРЗТП/2011 от 16.08.11г. | 2011-08-16 | 10 | 0 | 0 | 100 | 2012-02-16 | 466.1 | 0.55 | 0.55 | 0.55 | 2011-08-17 | 1 | 0 | 0.55 | 0 | 0 | 0 | 0 | 0 | 0 | 100% | 135 | - | реконструкция участка ВЛ-0,4 кВ № 1 с монтажом двух дополнительных проводов в пролетах опор №№23-33 протяженностью 0,4 км по трассе (марку и сечение провода, протяженность уточнить при проектировании). - за счёт средств тарифа на передачу э/э | [6 empty] | 135 | Курскэнерго | [6 empty] | - | реконструкция участка ВЛ-0,4 кВ № 1 с монтажом двух дополнительных проводов в пролетах опор №№23-33 протяженностью 0,4 км по трассе (марку и сечение провода, протяженность уточнить при проектировании). - за счёт средств тарифа на передачу э/э | [9 empty] | 0 | 0 | 0 | 0 | 0 | 0 | 0 | 0 | 0 | 0 | 0 | 0 | 0 | 0 | 0 | 0 | 0 | 0 | 0 | 0 | 0 | 0 | 0 | 0 | 0 | 0 | 0 | 0 | 0 | 0 | 0 | 0 | 0 | 0 | 0 | 0 | 0 | 0 | 0 | 0 | 0 | 0 | 0 | 0 | 0 | 0 | 0 | 0 | 0 | 0 | 0 | 0 | 0 | 0 | 0 | 0 | 0 | 0 | 0 | 0.4 | 0 | 66.08 | 0 | 0 | 0 | 0 | 0 | 0 | 0 | 0 | 0 | 0 | 0 | 0 | 0 | 0 | 0 | 0 | 0 | 0 | 0 | 0 | 0 | 0 | 0 | 0 | 0 | 0 | 0 | 0 | 0 | 66.08 | 66.08 | 56 |  | 0 | 0 | 0 | 56
136 | Брусенцев Алексей Михайлович | жилой дом (коммунально-бытовые нужды) | Курская обл., Фатежский р-н,Б.Анненковский с/с, д. Трифоновка | 1 | 40383256 | С-922/1138-ОРЗТП/2011 от 16.08.11г. | 2011-08-16 | 50 | 0 | 0 | 100 | 2012-02-16 | 131416 | 155.0709 | 155.0709 | 7: 155.0709; 9: 1; 10: 0; 11: 155.0709; 12: 0; 13: 0; 14: 0; 15: 0; 16: 0; 17: 0; 18: 100%; 19: 136; 20: строительство ВЛ-0,4 кВ протяженностью 0,16 км от ТП-10/0,4 кВ № 15/160 до границ земельного участка заявителя (марку и сечение провода, протяженность определить при проектировании); 27: 136; 28: Курскэнерго; 33: строительство ВЛ-0,4 кВ протяженностью 0,16 км от ТП-10/0,4 кВ № 15/160 до границ земельного участка заявителя (марку и сечение провода, протяженность определить при проектировании) | [10 empty] | 0 | 0 | 0 | 0 | 0 | 0 | 0 | 0 | 0 | 0.16 | 0 | 151.984 | 0 | 0 | 0 | 0 | 0 | 0 | 0 | 0 | 0 | 0 | 0 | 0 | 0 | 0 | 0 | 0 | 0 | 0 | 0 | 0 | 0 | 0 | 0 | 0 | 0 | 0 | 0 | 0 | 0 | 0 | 0 | 0 | 0 | 151.984 | 0 | 0 | 0 | 0 | 0 | 0 | 0 | 0 | 0 | 0 | 0 | 0 | 0 | 0 | 0 | 0 | 0 | 0 | 0 | 0 | 0 | 0 | 0 | 0 | 0 | 0 | 0 | 0 | 0 | 0 | 0 | 0 | 0 | 0 | 0 | 0 | 0 | 0 | 0 | 0 | 0 | 0 | 0 | 0 | 0 | 0 | 151.984 | 128.8 |  | 0 | 0 | 128.8 | 0
137 | Кононов Александр Васильевич | жилой дом (коммунально-бытовые нужды) | Курская обл., Горшеченский р-н, с. Ровное, ул. Хуторская д. 13 | 1 | 40381659 | В-1333/1130-ОРЗТП/2011 от 16.08.11г. | 2011-08-16 | 8 | 0 | 0 | 100 | 2012-02-16 | 466.1 | 0.55 | 0.55 | 0.55 | 2011-08-16 | 1 | 0 | 0.55 | 0 | 0 | 0 | 0 | 0 | 0 | 100% | 137 | - | реконструкция ВЛ-0,4 кВ №2 с монтажем двух дополнительных проводов в пролетах опор №№9-15 протяженностью 0,18 км по трассе (объем реконструкции уточнить при проектировании) - за счет средств тарифа на передачу э/э. | [6 empty] | 137 | Курскэнерго | [6 empty] | - | реконструкция ВЛ-0,4 кВ №2 с монтажем двух дополнительных проводов в пролетах опор №№9-15 протяженностью 0,18 км по трассе (объем реконструкции уточнить при проектировании) - за счет средств тарифа на передачу э/э. | [9 empty] | 0 | 0 | 0 | 0 | 0 | 0 | 0 | 0 | 0 | 0 | 0 | 0 | 0 | 0 | 0 | 0 | 0 | 0 | 0 | 0 | 0 | 0 | 0 | 0 | 0 | 0 | 0 | 0 | 0 | 0 | 0 | 0 | 0 | 0 | 0 | 0 | 0 | 0 | 0 | 0 | 0 | 0 | 0 | 0 | 0 | 0 | 0 | 0 | 0 | 0 | 0 | 0 | 0 | 0 | 0 | 0 | 0 | 0 | 0 | 0.18 | 0 | 29.736 | 0 | 0 | 0 | 0 | 0 | 0 | 0 | 0 | 0 | 0 | 0 | 0 | 0 | 0 | 0 | 0 | 0 | 0 | 0 | 0 | 0 | 0 | 0 | 0 | 0 | 0 | 0 | 0 | 0 | 29.736 | 29.736 | 25.2 |  | 0 | 0 | 0 | 25.2
138 | Маклакова Галина Александровна | нежилое здание с пристройкой | Курская обл., п. Горшечное, ул. Королева, д. 23 | 1 | 40365855 | В-1289/1131-ОРЗТП/2011 от 16.08.11г. | 2011-08-16 | 15 | 0 | 0 | 100 | 2012-02-16 | 466.1 | 0.55 | 0.55 | 7: 0.55; 8: 2011-08-09; 9: 1; 10: 0; 11: 0.55; 12: 0; 13: 0; 14: 0; 15: 0; 16: 0; 17: 0; 18: 100%; 19: 138; 20: строительство участка ВЛ-0,4 кВ протяженностью 0,07 км от ТП 10/0,4 кВ №10/100 до границ земельного участка заявителя (марку и сечение провода, протяженность определить при проектировании); 27: 138; 28: Курскэнерго; 33: строительство участка ВЛ-0,4 кВ протяженностью 0,07 км от ТП 10/0,4 кВ №10/100 до границ земельного участка заявителя (марку и сечение провода, протяженность определить при проектировании) | [10 empty] | 0 | 0 | 0 | 0 | 0 | 0 | 0 | 0 | 0 | 0.07 | 0 | 66.493 | 0 | 0 | 0 | 0 | 0 | 0 | 0 | 0 | 0 | 0 | 0 | 0 | 0 | 0 | 0 | 0 | 0 | 0 | 0 | 0 | 0 | 0 | 0 | 0 | 0 | 0 | 0 | 0 | 0 | 0 | 0 | 0 | 0 | 66.493 | 0 | 0 | 0 | 0 | 0 | 0 | 0 | 0 | 0 | 0 | 0 | 0 | 0 | 0 | 0 | 0 | 0 | 0 | 0 | 0 | 0 | 0 | 0 | 0 | 0 | 0 | 0 | 0 | 0 | 0 | 0 | 0 | 0 | 0 | 0 | 0 | 0 | 0 | 0 | 0 | 0 | 0 | 0 | 0 | 0 | 0 | 66.493 | 56.35 |  | 0 | 0 | 56.35 | 0
139 | Томах Елена Леонидовна | жилой дом (коммунально-бытовые нужды) | Курская обл., Курский р-н, Моковский с/с, д. Духовец, кад.46:11:091208:109 | 1 | 40391799 | Ц-2944/1123-ОРЗТП/2011 от 16.08.11г. | 2011-08-16 | 15 | 0 | 0 | 100 | 2012-02-16 | 466.1 | 0.55 | 0.55 | 0.55 | 2011-07-18 | 1 | 0 | 0.55 | 0 | 0 | 0 | 0 | 0 | 0 | 100% | 139 | - строительство ВЛ-0,4 кВ протяженностью 0,25 км от проектируемой ТП-10/0,4 кВ до границ земельного участка заявителя (марку и сечение провода, протяженность определить при проектировании) - /в т.ч. 0,15 км по техническим условиям Ц-2484/. | строительство участка ВЛ-10 кВ от опоры №70 ВЛ-10 кВ №415.07 до проектируемой ТП-10/0,4 кВ протяженностью 0,6 км (марку и сечение провода, протяженность определить при проектировании) – за счет средств тарифа на передачу э/э. - /в т.ч. 0,6 км по техническим условиям Ц-2483, Ц-2484/. строительство ТП-10/0,4 кВ с силовым трансформатором мощностью 63 кВА и возможностью увеличения мощности (тип ТП, мощность силового трансформатора уточнить при проектировании, схему соединений РУ-10 кВ и РУ-0,4 кВ, количество и параметры оборудования определить проектом) - за счет средств тарифа на передачу э/э. - /аналогично техническим условиям Ц-2483, Ц-2484/. | [6 empty] | 139 | Курскэнерго | [6 empty] | - строительство ВЛ-0,4 кВ протяженностью 0,25 км от проектируемой ТП-10/0,4 кВ до границ земельного участка заявителя (марку и сечение провода, протяженность определить при проектировании) - /в т.ч. 0,15 км по техническим условиям Ц-2484/. | строительство участка ВЛ-10 кВ от опоры №70 ВЛ-10 кВ №415.07 до проектируемой ТП-10/0,4 кВ протяженностью 0,6 км (марку и сечение провода, протяженность определить при проектировании) – за счет средств тарифа на передачу э/э. - /в т.ч. 0,6 км по техническим условиям Ц-2483, Ц-2484/. строительство ТП-10/0,4 кВ с силовым трансформатором мощностью 63 кВА и возможностью увеличения мощности (тип ТП, мощность силового трансформатора уточнить при проектировании, схему соединений РУ-10 кВ и РУ-0,4 кВ, количество и параметры оборудования определить проектом) - за счет средств тарифа на передачу э/э. - /аналогично техническим условиям Ц-2483, Ц-2484/. | [9 empty] | 0 | 0 | 0 | 0 | 0 | 0 | 0 | 0 | 0 | 0.1 | 0 | 94.99 | 0 | 0 | 0 | 0 | 0 | 0 | 0 | 0 | 0 | 0 | 0 | 0 | 0 | 0 | 0 | 0 | 0 | 0 | 0 | 0 | 0 | 0 | 0 | 0 | 0 | 0 | 0 | 0 | 0 | 0 | 0 | 0 | 0 | 94.99 | 0 | 0 | 0 | 0 | 0 | 0 | 0 | 0 | 0 | 0 | 0 | 0 | 0 | 0 | 0 | 0 | 0 | 0 | 0 | 0 | 0 | 0 | 0 | 0 | 0 | 0 | 0 | 0 | 0 | 0 | 0 | 0 | 0 | 0 | 0 | 0 | 0 | 0 | 0 | 0 | 0 | 0 | 0 | 0 | 0 | 0 | 94.99 | 80.5 |  | 0 | 0 | 80.5 | 0
140 | Грищенко Анатолий Григорьевич | жилой дом (коммунально-бытовые нужды) | Курская обл., Суджанский р-н, Казачелокнянский с/с, х. Кубаткин, д. 1 | 1 | 40394898 | Ю-1164/1150-ОРЗТП/2011 от 19.08.11г. | 2011-08-19 | 12 | 0 | 0 | 100 | 2012-02-19 | 466.1 | 0.55 | 0.55 | 0.55 | 2011-08-18 | 1 | 0 | 0.55 | 0 | 0 | 0 | 0 | 0 | 0 | 100% | 140 | - | реконструкция участка ВЛ-0,4 кВ № 1 в пролетах опор №№17-22 протяженностью 0,20 км по трассе (марку и сечение провода, протяженность уточнить при проектировании). – за счёт средств тарифа на передачу э/э | [6 empty] | 140 | Курскэнерго | [6 empty] | - | реконструкция участка ВЛ-0,4 кВ № 1 в пролетах опор №№17-22 протяженностью 0,20 км по трассе (марку и сечение провода, протяженность уточнить при проектировании). – за счёт средств тарифа на передачу э/э | [9 empty] | 0 | 0 | 0 | 0 | 0 | 0 | 0 | 0 | 0 | 0 | 0 | 0 | 0 | 0 | 0 | 0 | 0 | 0 | 0 | 0 | 0 | 0 | 0 | 0 | 0 | 0 | 0 | 0 | 0 | 0 | 0 | 0 | 0 | 0 | 0 | 0 | 0 | 0 | 0 | 0 | 0 | 0 | 0 | 0 | 0 | 0 | 0 | 0 | 0 | 0 | 0 | 0 | 0 | 0 | 0 | 0 | 0 | 0 | 0 | 0.2 | 0 | 189.98 | 0 | 0 | 0 | 0 | 0 | 0 | 0 | 0 | 0 | 0 | 0 | 0 | 0 | 0 | 0 | 0 | 0 | 0 | 0 | 0 | 0 | 0 | 0 | 0 | 0 | 0 | 0 | 0 | 0 | 189.98 | 189.98 | 161 |  | 0 | 0 | 0 | 161
141 | ООО "Паритет" | охранный вагончик | Курская обл., Горшеченский р-н, Никольский сельсовет | 1 | 40386424 | В-1326/1151-ОРЗТП/2011 от 19.08.11г. | 2011-08-19 | 15 | 0 | 0 | 100 | 2012-08-19 | 39424.8 | 46.5213 | 46.5213 | 46.5213 | 2011-08-25 | 1 | 0 | 46.5213 | 0 | 0 | 0 | 0 | 0 | 0 | 100% | 141 | - строительство ВЛ-0,4 кВ протяженностью 0,02 км от проектируемой ТП-10/0,4 кВ до границ земельного участка заявителя (марку и сечение провода, протяженность определить при проектировании) | строительство участка ВЛ-10 кВ от опоры №182 ВЛ-10 кВ №3.2.5 до проектируемой ТП-10/0,4 кВ протяженностью 1,3 км (марку и сечение провода, протяженность определить при проектировании) - за счет средств тарифа на передачу э/э. строительство ТП-10/0,4 кВ с силовым трансформатором мощностью 16 кВА (тип ТП, мощность силового трансформатора уточнить при проектировании, схему соединений РУ-10 кВ и РУ-0,4 кВ, количество и параметры оборудования определить проектом) - за счет средств тарифа на передачу э/э. | [6 empty] | 141 | Курскэнерго | [6 empty] | - строительство ВЛ-0,4 кВ протяженностью 0,02 км от проектируемой ТП-10/0,4 кВ до границ земельного участка заявителя (марку и сечение провода, протяженность определить при проектировании) | строительство участка ВЛ-10 кВ от опоры №182 ВЛ-10 кВ №3.2.5 до проектируемой ТП-10/0,4 кВ протяженностью 1,3 км (марку и сечение провода, протяженность определить при проектировании) - за счет средств тарифа на передачу э/э. строительство ТП-10/0,4 кВ с силовым трансформатором мощностью 16 кВА (тип ТП, мощность силового трансформатора уточнить при проектировании, схему соединений РУ-10 кВ и РУ-0,4 кВ, количество и параметры оборудования определить проектом) - за счет средств тарифа на передачу э/э. | [9 empty] | 0 | 0 | 0 | 0 | 0 | 0 | 0 | 0 | 0 | 0.02 | 0 | 18.998 | 0 | 0 | 0 | 0 | 0 | 0 | 0 | 0 | 0 | 0 | 0 | 0 | 0 | 0 | 0 | 0 | 0 | 0 | 0 | 0 | 0 | 0 | 0 | 0 | 0 | 0 | 0 | 0 | 0 | 0 | 0 | 0 | 0 | 18.998 | 0 | 1.3 | 0 | 1040.052 | 0 | 0 | 0 | 0 | 0 | 0 | 0 | 0 | 0 | 0 | 0 | 0 | 0 | 16 | 0 | 188.8 | 0 | 0 | 0 | 0 | 0 | 0 | 0 | 0 | 0 | 0 | 0 | 0 | 0 | 0 | 0 | 0 | 0 | 0 | 0 | 0 | 0 | 0 | 0 | 0 | 0 | 1228.852 | 1247.85 | 1057.5 |  | 0 | 0 | 16.1 | 1041.4
142 | СНТ "Горняк" | садовое общество | Курская обл., Железногорский р-н, СНТ "Горняк", участок "Шахтер-4" | 1 | 40383173 | С-863/1152-ОРЗТП/2011 от 19.08.11г. | 2011-08-19 | 17 | 0 | 0 | 100 | 2012-08-19 | 44681.44 | 52.7241 | 52.7241 | 7: 52.7241; 9: 1; 10: 0; 11: 0; 12: 52.7241; 13: 0; 14: 0; 15: 0; 16: 0; 17: 0; 18: 100%; 19: 142; 20: строительство участка ВЛ-10 кВ протяженностью 0,02 км от опоры №13 ВЛ-10 кВ 2.1.25 до проектируемой ТП-10/0,4 кВ с монтажом разъединителя 10 кВ (марку и сечение провода, протяженность определить при проектировании). строительство ТП-10/0,4 кВ с силовым трансформатором 25 кВА (тип ТП и мощность силового трансформатора уточнить при проектировании, схему соединений РУ-10 кВ и РУ-0,4 кВ, количество и параметры оборудования определить проектом).; 27: 142; 28: Курскэнерго; 33: строительство участка ВЛ-10 кВ протяженностью 0,02 км от опоры №13 ВЛ-10 кВ 2.1.25 до проектируемой ТП-10/0,4 кВ с монтажом разъединителя 10 кВ (марку и сечение провода, протяженность определить при проектировании). строительство ТП-10/0,4 кВ с силовым трансформатором 25 кВА (тип ТП и мощность силового трансформатора уточнить при проектировании, схему соединений РУ-10 кВ и РУ-0,4 кВ, количество и параметры оборудования определить проектом). | [10 empty] | 0 | 0.02 | 0 | 71.4608 | 0 | 0 | 0 | 0 | 0 | 0 | 0 | 0 | 0 | 0 | 0 | 0 | 0 | 25 | 188.8 | 0 | 0 | 0 | 0 | 0 | 0 | 0 | 0 | 0 | 0 | 0 | 0 | 0 | 0 | 0 | 0 | 0 | 0 | 0 | 0 | 0 | 0 | 0 | 0 | 0 | 188.8 | 71.4608 | 0 | 0 | 0 | 0 | 0 | 0 | 0 | 0 | 0 | 0 | 0 | 0 | 0 | 0 | 0 | 0 | 0 | 0 | 0 | 0 | 0 | 0 | 0 | 0 | 0 | 0 | 0 | 0 | 0 | 0 | 0 | 0 | 0 | 0 | 0 | 0 | 0 | 0 | 0 | 0 | 0 | 0 | 0 | 0 | 0 | 0 | 71.4608 | 60.56 |  | 160 | 0 | 60.56 | 0
143 | ОАО "ВымпелКом" | базовая станция сотовой связи | Курская обл., Дмитриевский р-н, Почепский сельсовет, с. Фатеевка | 1 | 40393849 | С-934/1165-ОРЗТП/2011 от 22.08.11г. | 2011-08-22 | 8 | 0 | 0 | 100 | 2012-02-22 | 466.1 | 0.55 | 0.55 | 7: 0.55; 8: 2011-08-31; 9: 1; 10: 0; 11: 0.55; 12: 0; 13: 0; 14: 0; 15: 0; 16: 0; 17: 0; 18: 100%; 19: 143; 20: строительство участка ВЛ-10кВ протяженностью 0,07 км от опоры №11 ВЛ-10 кВ №1.15.6 до проектируемой ТП-10/0,4 кВ с установкой разъединителя 10 кВ (марку и сечение провода, протяженность определить при проектировании).; 27: 143; 28: Курскэнерго; 33: строительство участка ВЛ-10кВ протяженностью 0,07 км от опоры №11 ВЛ-10 кВ №1.15.6 до проектируемой ТП-10/0,4 кВ с установкой разъединителя 10 кВ (марку и сечение провода, протяженность определить при проектировании). | [10 empty] | 0 | 0.07 | 0 | 111.4628 | 0 | 0 | 0 | 0 | 0 | 0 | 0 | 0 | 0 | 0 | 0 | 0 | 0 | 0 | 0 | 0 | 0 | 0 | 0 | 0 | 0 | 0 | 0 | 0 | 0 | 0 | 0 | 0 | 0 | 0 | 0 | 0 | 0 | 0 | 0 | 0 | 0 | 0 | 0 | 0 | 0 | 111.4628 | 0 | 0 | 0 | 0 | 0 | 0 | 0 | 0 | 0 | 0 | 0 | 0 | 0 | 0 | 0 | 0 | 0 | 0 | 0 | 0 | 0 | 0 | 0 | 0 | 0 | 0 | 0 | 0 | 0 | 0 | 0 | 0 | 0 | 0 | 0 | 0 | 0 | 0 | 0 | 0 | 0 | 0 | 0 | 0 | 0 | 0 | 111.4628 | 94.46 |  | 0 | 0 | 94.46 | 0
144 | ОАО "ВымпелКом" | базовая станция сотовой связи | Курская обл., Касторенский р-н, Ореховский сельсовет, с. Орехово | 1 | 40381611 | В-1329/1164-ОРЗТП/2011 от 22.08.11г. | 2011-08-22 | 8 | 0 | 0 | 100 | 2012-02-22 | 466.1 | 0.55 | 0.55 | 7: 0.55; 8: 2011-08-31; 9: 1; 10: 0; 11: 0.55; 12: 0; 13: 0; 14: 0; 15: 0; 16: 0; 17: 0; 18: 100%; 19: 144; 20: строительство участка ВЛ-10 кВ протяженностью 0,09 км от опоры №18 ВЛ-10 кВ №2.7.16 до проектируемой ТП-10/0,4 кВ с установкой разъединителя 10 кВ (марку и сечение провода, протяженность определить при проектировании).; 27: 144; 28: Курскэнерго; 33: строительство участка ВЛ-10 кВ протяженностью 0,09 км от опоры №18 ВЛ-10 кВ №2.7.16 до проектируемой ТП-10/0,4 кВ с установкой разъединителя 10 кВ (марку и сечение провода, протяженность определить при проектировании). | [10 empty] | 0 | 0.09 | 0 | 127.4636 | 0 | 0 | 0 | 0 | 0 | 0 | 0 | 0 | 0 | 0 | 0 | 0 | 0 | 0 | 0 | 0 | 0 | 0 | 0 | 0 | 0 | 0 | 0 | 0 | 0 | 0 | 0 | 0 | 0 | 0 | 0 | 0 | 0 | 0 | 0 | 0 | 0 | 0 | 0 | 0 | 0 | 127.4636 | 0 | 0 | 0 | 0 | 0 | 0 | 0 | 0 | 0 | 0 | 0 | 0 | 0 | 0 | 0 | 0 | 0 | 0 | 0 | 0 | 0 | 0 | 0 | 0 | 0 | 0 | 0 | 0 | 0 | 0 | 0 | 0 | 0 | 0 | 0 | 0 | 0 | 0 | 0 | 0 | 0 | 0 | 0 | 0 | 0 | 0 | 127.4636 | 108.02 |  | 0 | 0 | 108.02 | 0
145 | ОАО "ВымпелКом" | базовая станция сотовой связи | Курская обл., Касторенский р-н, Бычковский сельсовет, с. Бычок | 1 | 40381638 | В-1332/1163-ОРЗТП/2011 от 22.08.11г. | 2011-08-22 | 8 | 0 | 0 | 100 | 2012-02-22 | 466.1 | 0.55 | 0.55 | 7: 0.55; 8: 2011-08-31; 9: 1; 10: 0; 11: 0.55; 12: 0; 13: 0; 14: 0; 15: 0; 16: 0; 17: 0; 18: 100%; 19: 145; 20: строительство участка ВЛ-10 кВ протяженностью 0,04 км от опоры №153 ВЛ-10 кВ №1.8.8 до проектируемой ТП-10/0,4 кВ с установкой разъединителя 10 кВ (марку и сечение провода, протяженность определить при проектировании).; 27: 145; 28: Курскэнерго; 33: строительство участка ВЛ-10 кВ протяженностью 0,04 км от опоры №153 ВЛ-10 кВ №1.8.8 до проектируемой ТП-10/0,4 кВ с установкой разъединителя 10 кВ (марку и сечение провода, протяженность определить при проектировании). | [10 empty] | 0 | 0.04 | 0 | 87.4616 | 0 | 0 | 0 | 0 | 0 | 0 | 0 | 0 | 0 | 0 | 0 | 0 | 0 | 0 | 0 | 0 | 0 | 0 | 0 | 0 | 0 | 0 | 0 | 0 | 0 | 0 | 0 | 0 | 0 | 0 | 0 | 0 | 0 | 0 | 0 | 0 | 0 | 0 | 0 | 0 | 0 | 87.4616 | 0 | 0 | 0 | 0 | 0 | 0 | 0 | 0 | 0 | 0 | 0 | 0 | 0 | 0 | 0 | 0 | 0 | 0 | 0 | 0 | 0 | 0 | 0 | 0 | 0 | 0 | 0 | 0 | 0 | 0 | 0 | 0 | 0 | 0 | 0 | 0 | 0 | 0 | 0 | 0 | 0 | 0 | 0 | 0 | 0 | 0 | 87.4616 | 74.12 |  | 0 | 0 | 74.12 | 0
146 | ОАО "ВымпелКом" | базовая станция сотовой связи | Курская обл., Беловский р-н, Гирьянский с/с, д. Гирьи, кад. №46:01:050102:353 | 1 | 40379053 | Ю-1151/1166-ОРЗТП/2011 от 22.08.11г. | 2011-08-22 | 8 | 0 | 0 | 100 | 2012-02-22 | 466.1 | 0.55 | 0.55 | 7: 0.55; 8: 2011-08-31; 9: 1; 10: 0; 11: 0.55; 12: 0; 13: 0; 14: 0; 15: 0; 16: 0; 17: 0; 18: 100%; 19: 146; 20: строительство участка ВЛ-10кВ протяженностью 0,15 км от опоры №222 ВЛ-10 кВ №118 до проектируемой ТП-10/0,4 кВ с установкой разъединителя 10 кВ (марку и сечение провода, протяженность определить при проектировании).; 27: 146; 28: Курскэнерго; 33: строительство участка ВЛ-10кВ протяженностью 0,15 км от опоры №222 ВЛ-10 кВ №118 до проектируемой ТП-10/0,4 кВ с установкой разъединителя 10 кВ (марку и сечение провода, протяженность определить при проектировании). | [10 empty] | 0 | 0.15 | 0 | 175.466 | 0 | 0 | 0 | 0 | 0 | 0 | 0 | 0 | 0 | 0 | 0 | 0 | 0 | 0 | 0 | 0 | 0 | 0 | 0 | 0 | 0 | 0 | 0 | 0 | 0 | 0 | 0 | 0 | 0 | 0 | 0 | 0 | 0 | 0 | 0 | 0 | 0 | 0 | 0 | 0 | 0 | 175.466 | 0 | 0 | 0 | 0 | 0 | 0 | 0 | 0 | 0 | 0 | 0 | 0 | 0 | 0 | 0 | 0 | 0 | 0 | 0 | 0 | 0 | 0 | 0 | 0 | 0 | 0 | 0 | 0 | 0 | 0 | 0 | 0 | 0 | 0 | 0 | 0 | 0 | 0 | 0 | 0 | 0 | 0 | 0 | 0 | 0 | 0 | 175.466 | 148.7 |  | 0 | 0 | 148.7 | 0
147 | КХ Гончарук Юрий Анатольевич | цех по переработке древесины | Курская обл., Хомутовский р-н, п. Колячёк | 1 | 40405565 | С-895/1174-ОРЗТП/2011 от 23.08.11г. | 2011-08-23 | 700 | 0 | 0 | 100 | 2012-08-23 | 240387 | 283.6567 | 283.6567 | 283.6567 | 2011-08-25 | 1 | 0 | 283.6567 | 0 | 0 | 0 | 0 | 0 | 0 | 100% | 147 | - строительство участка ВЛ-10 кВ протяженностью 0,05 км от опоры №147 ВЛ-10 кВ№410 до проектируемой ТП-10/0,4 кВ с установкой разъединителя 10 кВ (марку и сечение провода, протяженность определить при проектировании). | реконструкция участка ВЛ- 10 кВ №410 в пролетах опор №№1-2А протяженностью 0,12 км по трассе (объем реконструкции уточнить при проектировании) – за счет средств тарифа на передачу э/э. | [6 empty] | 147 | Курскэнерго | [6 empty] | - строительство участка ВЛ-10 кВ протяженностью 0,05 км от опоры №147 ВЛ-10 кВ№410 до проектируемой ТП-10/0,4 кВ с установкой разъединителя 10 кВ (марку и сечение провода, протяженность определить при проектировании). | реконструкция участка ВЛ- 10 кВ №410 в пролетах опор №№1-2А протяженностью 0,12 км по трассе (объем реконструкции уточнить при проектировании) – за счет средств тарифа на передачу э/э. | [9 empty] | 0 | 0.05 | 0 | 95.462 | 0 | 0 | 0 | 0 | 0 | 0 | 0 | 0 | 0 | 0 | 0 | 0 | 0 | 0 | 0 | 0 | 0 | 0 | 0 | 0 | 0 | 0 | 0 | 0 | 0 | 0 | 0 | 0 | 0 | 0 | 0 | 0 | 0 | 0 | 0 | 0 | 0 | 0 | 0 | 0 | 0 | 95.462 | 0 | 0.15 | 0 | 120.006 | 0 | 0 | 0 | 0 | 0 | 0 | 0 | 0 | 0 | 0 | 0 | 0 | 0 | 0 | 0 | 0 | 0 | 0 | 0 | 0 | 0 | 0 | 0 | 0 | 0 | 0 | 0 | 0 | 0 | 0 | 0 | 0 | 0 | 0 | 0 | 0 | 0 | 0 | 0 | 0 | 0 | 120.006 | 215.468 | 182.6 |  | 0 | 0 | 80.9 | 101.7
148 | ООО "Визор" | 4-х квартирный жилой дом (коммунально-бытовые нужды) | Курская обл., г. Льгов, 2-й пер. Фрунзе, участок № 4 | 1 | 40386242 | З-910/1196-ОРЗТП/2011 от 25.08.11г. | 2011-08-25 | 15 | 0 | 0 | 100 | 2012-02-25 | 466.1 | 0.55 | 0.55 | 0.55 | 2011-08-29 | 1 | 0 | 0.55 | 0 | 0 | 0 | 0 | 0 | 0 | 100% | 148 | - строительство участка ВЛ-0,4 кВ от проектируемой ТП-10/0,4 кВ до границы земельного участка заявителя протяженностью 0,1 км (марку и сечение провода, протяженность уточнить при проектировании). - /в т.ч. 0,1 км по техническим условиям З-907, З-908, З-909/ | строительство участка ВЛ-10 кВ от ВЛ-10 кВ №116 (точку врезки определить при проектировании) до проектируемой ТП-10/0,4 кВ протяженностью 0,02 км (марку и сечение провода, протяженность уточнить при проектировании) - /аналогично техническим условиям З-907, З-908, З-909/- за счет тарифа на передачу эл. энергии. строительство ТП-10/0,4 кВ с силовым трансформатором мощностью 160 кВА (тип ТП, мощность силового трансформатора уточнить при проектировании, схему соединений РУ-10 кВ и РУ-0,4 кВ, количество и параметры оборудования определить проектом). - /аналогично техническим условиям З-907, З-908, З-909/ - за счет тарифа на передачу эл. энергии. | [6 empty] | 148 | Курскэнерго | [6 empty] | - строительство участка ВЛ-0,4 кВ от проектируемой ТП-10/0,4 кВ до границы земельного участка заявителя протяженностью 0,1 км (марку и сечение провода, протяженность уточнить при проектировании). - /в т.ч. 0,1 км по техническим условиям З-907, З-908, З-909/ | строительство участка ВЛ-10 кВ от ВЛ-10 кВ №116 (точку врезки определить при проектировании) до проектируемой ТП-10/0,4 кВ протяженностью 0,02 км (марку и сечение провода, протяженность уточнить при проектировании) - /аналогично техническим условиям З-907, З-908, З-909/- за счет тарифа на передачу эл. энергии. строительство ТП-10/0,4 кВ с силовым трансформатором мощностью 160 кВА (тип ТП, мощность силового трансформатора уточнить при проектировании, схему соединений РУ-10 кВ и РУ-0,4 кВ, количество и параметры оборудования определить проектом). - /аналогично техническим условиям З-907, З-908, З-909/ - за счет тарифа на передачу эл. энергии. | [9 empty] | 0 | 0 | 0 | 0 | 0 | 0 | 0 | 0 | 0 | 0 | 0 | 0 | 0 | 0 | 0 | 0 | 0 | 0 | 0 | 0 | 0 | 0 | 0 | 0 | 0 | 0 | 0 | 0 | 0 | 0 | 0 | 0 | 0 | 0 | 0 | 0 | 0 | 0 | 0 | 0 | 0 | 0 | 0 | 0 | 0 | 0 | 0 | 0 | 0 | 0 | 0 | 0 | 0 | 0 | 0 | 0 | 0 | 0 | 0 | 0 | 0 | 0 | 0 | 0 | 0 | 0 | 0 | 0 | 0 | 0 | 0 | 0 | 0 | 0 | 0 | 0 | 0 | 0 | 0 | 0 | 0 | 0 | 0 | 0 | 0 | 0 | 0 | 0 | 0 | 0 | 0 | 0 | 0 | 0 |  | 0 | 0 | 0 | 0
149 | Шульгинова Тамара Алексеевна | дачный домик | Курская обл., Курский р-н, Пшковский с/с, снт "биолог" | 1 | 40399392 | Ц-3105/1183-ОРЗТП/2011 от 25.08.11г. | 2011-08-25 | 5 | 0 | 0 | 100 | 2012-02-25 | 466.1 | 0.55 | 0.55 | 7: 0.55; 8: 2011-08-22; 9: 1; 10: 0; 11: 0.55; 12: 0; 13: 0; 14: 0; 15: 0; 16: 0; 17: 0; 18: 100%; 19: 149; 20: строительство участка ВЛ-0,4 кВ протяженностью 0,4 км от проектируемой ВЛ-0,4 кВ (точку врезки определить при проектировании) до границ земельного участка заявителя (марку и сечение провода, протяженность определить при проектировании) - /в т.ч. 0,2 км по техническим условиям Ц-2703/; 27: 149; 28: Курскэнерго; 33: строительство участка ВЛ-0,4 кВ протяженностью 0,4 км от проектируемой ВЛ-0,4 кВ (точку врезки определить при проектировании) до границ земельного участка заявителя (марку и сечение провода, протяженность определить при проектировании) - /в т.ч. 0,2 км по техническим условиям Ц-2703/ | [10 empty] | 0 | 0 | 0 | 0 | 0 | 0 | 0 | 0 | 0 | 0.2 | 0 | 189.98 | 0 | 0 | 0 | 0 | 0 | 0 | 0 | 0 | 0 | 0 | 0 | 0 | 0 | 0 | 0 | 0 | 0 | 0 | 0 | 0 | 0 | 0 | 0 | 0 | 0 | 0 | 0 | 0 | 0 | 0 | 0 | 0 | 0 | 189.98 | 0 | 0 | 0 | 0 | 0 | 0 | 0 | 0 | 0 | 0 | 0 | 0 | 0 | 0 | 0 | 0 | 0 | 0 | 0 | 0 | 0 | 0 | 0 | 0 | 0 | 0 | 0 | 0 | 0 | 0 | 0 | 0 | 0 | 0 | 0 | 0 | 0 | 0 | 0 | 0 | 0 | 0 | 0 | 0 | 0 | 0 | 189.98 | 161 |  | 0 | 0 | 161 | 0
150 | Дзюба Максим Анатольевич | хоз. постройка | Курская обл., Курский р-н, Новопоселеновский с/с, д. Кукуевка, | 1 | 40375353 | Ц-2905/1190-ОРЗТП/2011 от 25.08.11г. | 2011-08-25 | 15 | 0 | 0 | 100 | 2012-02-25 | 466.1 | 0.55 | 0.55 | 0.55 | 2011-08-31 | 1 | 0 | 0.55 | 0 | 0 | 0 | 0 | 0 | 0 | 100% | 150 | - строительство ВЛ-0,4 кВ протяженностью 0,15 км от проектируемой ТП-10/0,4 кВ до границ земельного участка заявителя (марку и сечение провода, протяженность определить при проектировании) /– в т.ч. 0,15 км по техническим условиям Ц-2904/ | строительство участка ВЛ-10 кВ от опоры №185 ВЛ-10 кВ №412.06 до проектируемой ТП-10/0,4 кВ протяженностью 0,65 км (марку и сечение провода, протяженность определить при проектировании) – за счет средств тарифа на передачу э/э. /аналогично техническим условиям Ц-2557, Ц-2848, Ц-2904/ строительство ТП-10/0,4 кВ с силовым трансформатором мощностью 25 кВА и возможностью установки трансформатора большей мощности (тип ТП, мощность силового трансформатора уточнить при проектировании, схему соединений РУ-10 кВ и РУ-0,4 кВ, количество и параметры оборудования определить проектом – за счет средств тарифа на передачу э/э. /аналогично техническим условиям Ц-2557, Ц-2848, Ц-2904/ | [6 empty] | 150 | Курскэнерго | [6 empty] | - строительство ВЛ-0,4 кВ протяженностью 0,15 км от проектируемой ТП-10/0,4 кВ до границ земельного участка заявителя (марку и сечение провода, протяженность определить при проектировании) /– в т.ч. 0,15 км по техническим условиям Ц-2904/ | строительство участка ВЛ-10 кВ от опоры №185 ВЛ-10 кВ №412.06 до проектируемой ТП-10/0,4 кВ протяженностью 0,65 км (марку и сечение провода, протяженность определить при проектировании) – за счет средств тарифа на передачу э/э. /аналогично техническим условиям Ц-2557, Ц-2848, Ц-2904/ строительство ТП-10/0,4 кВ с силовым трансформатором мощностью 25 кВА и возможностью установки трансформатора большей мощности (тип ТП, мощность силового трансформатора уточнить при проектировании, схему соединений РУ-10 кВ и РУ-0,4 кВ, количество и параметры оборудования определить проектом – за счет средств тарифа на передачу э/э. /аналогично техническим условиям Ц-2557, Ц-2848, Ц-2904/ | [9 empty] | 0 | 0 | 0 | 0 | 0 | 0 | 0 | 0 | 0 | 0 | 0 | 0 | 0 | 0 | 0 | 0 | 0 | 0 | 0 | 0 | 0 | 0 | 0 | 0 | 0 | 0 | 0 | 0 | 0 | 0 | 0 | 0 | 0 | 0 | 0 | 0 | 0 | 0 | 0 | 0 | 0 | 0 | 0 | 0 | 0 | 0 | 0 | 0 | 0 | 0 | 0 | 0 | 0 | 0 | 0 | 0 | 0 | 0 | 0 | 0 | 0 | 0 | 0 | 0 | 0 | 0 | 0 | 0 | 0 | 0 | 0 | 0 | 0 | 0 | 0 | 0 | 0 | 0 | 0 | 0 | 0 | 0 | 0 | 0 | 0 | 0 | 0 | 0 | 0 | 0 | 0 | 0 | 0 | 0 |  | 0 | 0 | 0 | 0
151 | ОАО "Курские электрические сети" | КТП-10/0,4 кВ | Курская обл., Курчатовский р-н, п. Ивнино, ул. Полевая, уч. 199-200г | 1 | 40396973 | З-929/1184-ОРЗТП/2011 от 25.08.11г. | 2011-08-25 | 95 | 0 | 0 | 100 | 2012-02-25 | 249690.4 | 294.6347 | 294.6347 | 7: 294.6347; 8: 2011-09-13; 9: 1; 10: 0; 11: 294.6347; 12: 0; 13: 0; 14: 0; 15: 0; 16: 0; 17: 0; 18: 100%; 19: 151; 20: строительство участка ВЛ-10 кВ протяженностью 0,05 км от опоры №7 ВЛ-10 кВ №8185 с установкой разъединителя 10 кВ (марку и сечение кабеля/провода, протяженность уточнить при проектировании).; 27: 151; 28: Курскэнерго; 33: строительство участка ВЛ-10 кВ протяженностью 0,05 км от опоры №7 ВЛ-10 кВ №8185 с установкой разъединителя 10 кВ (марку и сечение кабеля/провода, протяженность уточнить при проектировании). | [10 empty] | 0 | 0.05 | 0 | 95.462 | 0 | 0 | 0 | 0 | 0 | 0 | 0 | 0 | 0 | 0 | 0 | 0 | 0 | 0 | 0 | 0 | 0 | 0 | 0 | 0 | 0 | 0 | 0 | 0 | 0 | 0 | 0 | 0 | 0 | 0 | 0 | 0 | 0 | 0 | 0 | 0 | 0 | 0 | 0 | 0 | 0 | 95.462 | 0 | 0 | 0 | 0 | 0 | 0 | 0 | 0 | 0 | 0 | 0 | 0 | 0 | 0 | 0 | 0 | 0 | 0 | 0 | 0 | 0 | 0 | 0 | 0 | 0 | 0 | 0 | 0 | 0 | 0 | 0 | 0 | 0 | 0 | 0 | 0 | 0 | 0 | 0 | 0 | 0 | 0 | 0 | 0 | 0 | 0 | 95.462 | 80.9 |  | 0 | 0 | 80.9 | 0
152 | Дзюба Максим Анатольевич | хоз. постройка | Курская обл., Курский р-н, Новопоселеновский с/с, д. Кукуевка, | 1 | 40375266 | Ц-2904/1192-ОРЗТП/2011 от 25.08.11г. | 2011-08-25 | 15 | 0 | 0 | 100 | 2012-02-25 | 466.1 | 0.55 | 0.55 | 0.55 | 2011-08-31 | 1 | 0 | 0.55 | 0 | 0 | 0 | 0 | 0 | 0 | 100% | 152 | - строительство ВЛ-0,4 кВ протяженностью 0,17 км от проектируемой ТП-10/0,4 кВ до границ земельного участка заявителя (марку и сечение провода, протяженность определить при проектировании) /– в т.ч. 0,17 км по техническим условиям Ц-2848/ | строительство участка ВЛ-10 кВ от опоры №185 ВЛ-10 кВ №412.06 до проектируемой ТП-10/0,4 кВ протяженностью 0,65 км (марку и сечение провода, протяженность определить при проектировании) – за счет средств тарифа на передачу э/э. /аналогично техническим условиям Ц-2557, Ц-2848/ строительство ТП-10/0,4 кВ с силовым трансформатором мощностью 25 кВА и возможностью установки трансформатора большей мощности (тип ТП, мощность силового трансформатора уточнить при проектировании, схему соединений РУ-10 кВ и РУ-0,4 кВ, количество и параметры оборудования определить проектом – за счет средств тарифа на передачу э/э. /аналогично техническим условиям Ц-2557, Ц-2848/ | [6 empty] | 152 | Курскэнерго | [6 empty] | - строительство ВЛ-0,4 кВ протяженностью 0,17 км от проектируемой ТП-10/0,4 кВ до границ земельного участка заявителя (марку и сечение провода, протяженность определить при проектировании) /– в т.ч. 0,17 км по техническим условиям Ц-2848/ | строительство участка ВЛ-10 кВ от опоры №185 ВЛ-10 кВ №412.06 до проектируемой ТП-10/0,4 кВ протяженностью 0,65 км (марку и сечение провода, протяженность определить при проектировании) – за счет средств тарифа на передачу э/э. /аналогично техническим условиям Ц-2557, Ц-2848/ строительство ТП-10/0,4 кВ с силовым трансформатором мощностью 25 кВА и возможностью установки трансформатора большей мощности (тип ТП, мощность силового трансформатора уточнить при проектировании, схему соединений РУ-10 кВ и РУ-0,4 кВ, количество и параметры оборудования определить проектом – за счет средств тарифа на передачу э/э. /аналогично техническим условиям Ц-2557, Ц-2848/ | [9 empty] | 0 | 0 | 0 | 0 | 0 | 0 | 0 | 0 | 0 | 0 | 0 | 0 | 0 | 0 | 0 | 0 | 0 | 0 | 0 | 0 | 0 | 0 | 0 | 0 | 0 | 0 | 0 | 0 | 0 | 0 | 0 | 0 | 0 | 0 | 0 | 0 | 0 | 0 | 0 | 0 | 0 | 0 | 0 | 0 | 0 | 0 | 0 | 0 | 0 | 0 | 0 | 0 | 0 | 0 | 0 | 0 | 0 | 0 | 0 | 0 | 0 | 0 | 0 | 0 | 0 | 0 | 0 | 0 | 0 | 0 | 0 | 0 | 0 | 0 | 0 | 0 | 0 | 0 | 0 | 0 | 0 | 0 | 0 | 0 | 0 | 0 | 0 | 0 | 0 | 0 | 0 | 0 | 0 | 0 |  | 0 | 0 | 0 | 0
153 | Сопин Валерий Анатольевич | нежилое помещение | Курская обл., Курский р-н, Ворошневский с/с, д. Ворошнево, ул. Сосновая, д. 13а | 1 | 40403120 | Ц-2915/1188-ОРЗТП/2011 от 25.08.11г. | 2011-08-25 | 15 | 0 | 0 | 100 | 2012-02-25 | 466.1 | 0.55 | 0.55 | 0.55 | 2011-09-05 | 1 | 0 | 0.55 | 0 | 0 | 0 | 0 | 0 | 0 | 100% | 153 | - | реконструкция ТП №8/25 с увеличением мощности трансформатора с 25 до 40 кВА (объем реконструкции определить при проектировании) – за счет средств тарифа на передачу э/э. | [6 empty] | 153 | Курскэнерго | [6 empty] | - | реконструкция ТП №8/25 с увеличением мощности трансформатора с 25 до 40 кВА (объем реконструкции определить при проектировании) – за счет средств тарифа на передачу э/э. | [9 empty] | 0 | 0 | 0 | 0 | 0 | 0 | 0 | 0 | 0 | 0 | 0 | 0 | 0 | 0 | 0 | 0 | 0 | 0 | 0 | 0 | 0 | 0 | 0 | 0 | 0 | 0 | 0 | 0 | 0 | 0 | 0 | 0 | 0 | 0 | 0 | 0 | 0 | 0 | 0 | 0 | 0 | 0 | 0 | 0 | 0 | 0 | 0 | 0 | 0 | 0 | 0 | 0 | 0 | 0 | 0 | 0 | 0 | 0 | 0 | 0 | 0 | 0 | 0 | 0 | 0 | 0 | 0 | 40 | 0 | 218.3 | 0 | 0 | 0 | 0 | 0 | 0 | 0 | 0 | 0 | 0 | 0 | 0 | 0 | 0 | 0 | 0 | 0 | 0 | 0 | 0 | 0 | 218.3 | 218.3 | 185 |  | 0 | 0 | 0 | 185
154 | ООО "Визор" | 4-х квартирный жилой дом (коммунально-бытовые нужды) | Курская обл., г. Льгов, 2-й пер. Фрунзе, участок № 6 | 1 | 40386279 | З-912/1195-ОРЗТП/2011 от 25.08.11г. | 2011-08-25 | 15 | 0 | 0 | 100 | 2012-02-25 | 466.1 | 0.55 | 0.55 | 0.55 | 2011-08-29 | 1 | 0 | 0.55 | 0 | 0 | 0 | 0 | 0 | 0 | 100% | 154 | - строительство участка ВЛ-0,4 кВ от проектируемой ТП-10/0,4 кВ до границы земельного участка заявителя протяженностью 0,02 км (марку и сечение провода, протяженность уточнить при проектировании). - /в т.ч. 0,02 км по техническим условиям З-907, З-908, З-909, З-910, З-911/ | строительство участка ВЛ-10 кВ от ВЛ-10 кВ №116 (точку врезки определить при проектировании) до проектируемой ТП-10/0,4 кВ протяженностью 0,02 км (марку и сечение провода, протяженность уточнить при проектировании). - /аналогично техническим условиям З-907, З-908, З-909, З-910, З-911/. - за счет тарифа на передачу эл. энергии строительство ТП-10/0,4 кВ с силовым трансформатором мощностью 160 кВА (тип ТП, мощность силового трансформатора уточнить при проектировании, схему соединений РУ-10 кВ и РУ-0,4 кВ, количество и параметры оборудования определить проектом). - /аналогично техническим условиям З-907, З-908, З-909, З-910, З-911/ - за счет тарифа на передачу эл. энергии. | [6 empty] | 154 | Курскэнерго | [6 empty] | - строительство участка ВЛ-0,4 кВ от проектируемой ТП-10/0,4 кВ до границы земельного участка заявителя протяженностью 0,02 км (марку и сечение провода, протяженность уточнить при проектировании). - /в т.ч. 0,02 км по техническим условиям З-907, З-908, З-909, З-910, З-911/ | строительство участка ВЛ-10 кВ от ВЛ-10 кВ №116 (точку врезки определить при проектировании) до проектируемой ТП-10/0,4 кВ протяженностью 0,02 км (марку и сечение провода, протяженность уточнить при проектировании). - /аналогично техническим условиям З-907, З-908, З-909, З-910, З-911/. - за счет тарифа на передачу эл. энергии строительство ТП-10/0,4 кВ с силовым трансформатором мощностью 160 кВА (тип ТП, мощность силового трансформатора уточнить при проектировании, схему соединений РУ-10 кВ и РУ-0,4 кВ, количество и параметры оборудования определить проектом). - /аналогично техническим условиям З-907, З-908, З-909, З-910, З-911/ - за счет тарифа на передачу эл. энергии. | [9 empty] | 0 | 0 | 0 | 0 | 0 | 0 | 0 | 0 | 0 | 0 | 0 | 0 | 0 | 0 | 0 | 0 | 0 | 0 | 0 | 0 | 0 | 0 | 0 | 0 | 0 | 0 | 0 | 0 | 0 | 0 | 0 | 0 | 0 | 0 | 0 | 0 | 0 | 0 | 0 | 0 | 0 | 0 | 0 | 0 | 0 | 0 | 0 | 0 | 0 | 0 | 0 | 0 | 0 | 0 | 0 | 0 | 0 | 0 | 0 | 0 | 0 | 0 | 0 | 0 | 0 | 0 | 0 | 0 | 0 | 0 | 0 | 0 | 0 | 0 | 0 | 0 | 0 | 0 | 0 | 0 | 0 | 0 | 0 | 0 | 0 | 0 | 0 | 0 | 0 | 0 | 0 | 0 | 0 | 0 |  | 0 | 0 | 0 | 0
155 | Васильев Александр Петрович | гараж | Курская обл., Тимский р-н, с. 1-е Выгорное, ул. Станционная, д. 12 | 1 | 40393544 | В-1336/1201-ОРЗТП/2011 от 25.08.11г. | 2011-08-25 | 15 | 0 | 0 | 100 | 2012-02-25 | 466.1 | 0.55 | 0.55 | 0.55 | 2011-08-16 | 1 | 0 | 0.55 | 0 | 0 | 0 | 0 | 0 | 0 | 100% | 155 | - | реконструкция участка ВЛ-0,4 кВ № 2 с монтажом двух дополнительных проводов, протяженностью 0,3 км по трассе (марку и сечение провода, протяженность уточнить при проектировании) - за счёт средств тарифа на передачу э/э | [6 empty] | 155 | Курскэнерго | [6 empty] | - | реконструкция участка ВЛ-0,4 кВ № 2 с монтажом двух дополнительных проводов, протяженностью 0,3 км по трассе (марку и сечение провода, протяженность уточнить при проектировании) - за счёт средств тарифа на передачу э/э | [9 empty] | 0 | 0 | 0 | 0 | 0 | 0 | 0 | 0 | 0 | 0 | 0 | 0 | 0 | 0 | 0 | 0 | 0 | 0 | 0 | 0 | 0 | 0 | 0 | 0 | 0 | 0 | 0 | 0 | 0 | 0 | 0 | 0 | 0 | 0 | 0 | 0 | 0 | 0 | 0 | 0 | 0 | 0 | 0 | 0 | 0 | 0 | 0 | 0 | 0 | 0 | 0 | 0 | 0 | 0 | 0 | 0 | 0 | 0 | 0 | 0.3 | 0 | 49.56 | 0 | 0 | 0 | 0 | 0 | 0 | 0 | 0 | 0 | 0 | 0 | 0 | 0 | 0 | 0 | 0 | 0 | 0 | 0 | 0 | 0 | 0 | 0 | 0 | 0 | 0 | 0 | 0 | 0 | 49.56 | 49.56 | 42 |  | 0 | 0 | 0 | 42
156 | Нефедов Владимир Иванович | жилой дом (коммунально-бытовые нужды) | Курская обл., Касторенский р-н, п. Олымский, ул. Мира, д. 11 А | 1 | 40395486 | В-1344/1186-ОРЗТП/2011 от 25.08.11г. | 2011-08-25 | 14 | 0 | 0 | 100 | 2012-02-25 | 466.1 | 0.55 | 0.55 | 0.55 | 2011-08-23 | 1 | 0 | 0.55 | 0 | 0 | 0 | 0 | 0 | 0 | 100% | 156 | - | реконструкция ВЛ-0,4 кВ №1 с монтажом двух дополнительных проводов в пролетах опор №№ 19 - 19-2 протяженностью 0,04 км по трассе (объем реконструкции уточнить при проектировании) - /аналогично техническим условиям В-1201/ - за счет средств тарифа на передачу э/э. | [6 empty] | 156 | Курскэнерго | [6 empty] | - | реконструкция ВЛ-0,4 кВ №1 с монтажом двух дополнительных проводов в пролетах опор №№ 19 - 19-2 протяженностью 0,04 км по трассе (объем реконструкции уточнить при проектировании) - /аналогично техническим условиям В-1201/ - за счет средств тарифа на передачу э/э. | [9 empty] | 0 | 0 | 0 | 0 | 0 | 0 | 0 | 0 | 0 | 0 | 0 | 0 | 0 | 0 | 0 | 0 | 0 | 0 | 0 | 0 | 0 | 0 | 0 | 0 | 0 | 0 | 0 | 0 | 0 | 0 | 0 | 0 | 0 | 0 | 0 | 0 | 0 | 0 | 0 | 0 | 0 | 0 | 0 | 0 | 0 | 0 | 0 | 0 | 0 | 0 | 0 | 0 | 0 | 0 | 0 | 0 | 0 | 0 | 0 | 0 | 0 | 0 | 0 | 0 | 0 | 0 | 0 | 0 | 0 | 0 | 0 | 0 | 0 | 0 | 0 | 0 | 0 | 0 | 0 | 0 | 0 | 0 | 0 | 0 | 0 | 0 | 0 | 0 | 0 | 0 | 0 | 0 | 0 | 0 |  | 0 | 0 | 0 | 0
157 | Ишутин Евгений Владимирович | жилой дом | Курская обл., Курский р-н, Рышковский с/с, с. Рышково, ул. 1-я Соловьевка | 1 | 40397186 | Ц-2980/1185-ОРЗТП/2011 от 25.08.11г. | 2011-08-25 | 10 | 0 | 0 | 100 | 2012-02-25 | 466.1 | 0.55 | 0.55 | 0.55 | 2011-09-05 | 1 | 0 | 0.55 | 0 | 0 | 0 | 0 | 0 | 0 | 100% | 157 | - строительство участка ВЛ-0,4 кВ протяженностью 0,2 км от опоры №7 ВЛ-0,4 кВ №1 до границ земельного участка заявителя (марку и сечение провода, протяженность определить при проектировании). | реконструкция участка ВЛ-0,4 кВ № 1 с монтажом дополнительного провода в пролетах опор №№4-7, по трассе (марку и сечение провода, протяженность уточнить при проектировании). - за счёт средств тарифа на передачу э/э | [6 empty] | 157 | Курскэнерго | [6 empty] | - строительство участка ВЛ-0,4 кВ протяженностью 0,2 км от опоры №7 ВЛ-0,4 кВ №1 до границ земельного участка заявителя (марку и сечение провода, протяженность определить при проектировании). | реконструкция участка ВЛ-0,4 кВ № 1 с монтажом дополнительного провода в пролетах опор №№4-7, по трассе (марку и сечение провода, протяженность уточнить при проектировании). - за счёт средств тарифа на передачу э/э | [9 empty] | 0 | 0 | 0 | 0 | 0 | 0 | 0 | 0 | 0 | 0.2 | 0 | 189.98 | 0 | 0 | 0 | 0 | 0 | 0 | 0 | 0 | 0 | 0 | 0 | 0 | 0 | 0 | 0 | 0 | 0 | 0 | 0 | 0 | 0 | 0 | 0 | 0 | 0 | 0 | 0 | 0 | 0 | 0 | 0 | 0 | 0 | 189.98 | 0 | 0 | 0 | 0 | 0 | 0 | 0 | 0 | 0 | 0 | 0 | 0 | 0 | 0.12 | 0 | 9.912 | 0 | 0 | 0 | 0 | 0 | 0 | 0 | 0 | 0 | 0 | 0 | 0 | 0 | 0 | 0 | 0 | 0 | 0 | 0 | 0 | 0 | 0 | 0 | 0 | 0 | 0 | 0 | 0 | 0 | 9.912 | 199.892 | 169.4 |  | 0 | 0 | 161 | 8.4
158 | ООО "Визор" | 4-х квартирный жилой дом (коммунально-бытовые нужды) | Курская обл., г. Льгов, 2-й пер. Фрунзе, участок № 3 | 1 | 40386235 | З-909/1197-ОРЗТП/2011 от 25.08.11г. | 2011-08-25 | 15 | 0 | 0 | 100 | 2012-02-25 | 466.1 | 0.55 | 0.55 | 0.55 | 2011-08-29 | 1 | 0 | 0.55 | 0 | 0 | 0 | 0 | 0 | 0 | 100% | 158 | - строительство участка ВЛ-0,4 кВ от проектируемой ТП-10/0,4 кВ до границы земельного участка заявителя протяженностью 0,12 км (марку и сечение провода, протяженность уточнить при проектировании). - /в т.ч. 0,12 км по техническим условиям З-907, З-908/ | строительство участка ВЛ-10 кВ от ВЛ-10 кВ №116 (точку врезки определить при проектировании) до проектируемой ТП-10/0,4 кВ протяженностью 0,02 км (марку и сечение провода, протяженность уточнить при проектировании). - /аналогично техническим условиям З-907, З-908/- за счет тарифа на передачу эл. энергии. строительство ТП-10/0,4 кВ с силовым трансформатором мощностью 160 кВА (тип ТП, мощность силового трансформатора уточнить при проектировании, схему соединений РУ-10 кВ и РУ-0,4 кВ, количество и параметры оборудования определить проектом). - /аналогично техническим условиям З-907, З-908/ - за счет тарифа на передачу эл. энергии. | [6 empty] | 158 | Курскэнерго | [6 empty] | - строительство участка ВЛ-0,4 кВ от проектируемой ТП-10/0,4 кВ до границы земельного участка заявителя протяженностью 0,12 км (марку и сечение провода, протяженность уточнить при проектировании). - /в т.ч. 0,12 км по техническим условиям З-907, З-908/ | строительство участка ВЛ-10 кВ от ВЛ-10 кВ №116 (точку врезки определить при проектировании) до проектируемой ТП-10/0,4 кВ протяженностью 0,02 км (марку и сечение провода, протяженность уточнить при проектировании). - /аналогично техническим условиям З-907, З-908/- за счет тарифа на передачу эл. энергии. строительство ТП-10/0,4 кВ с силовым трансформатором мощностью 160 кВА (тип ТП, мощность силового трансформатора уточнить при проектировании, схему соединений РУ-10 кВ и РУ-0,4 кВ, количество и параметры оборудования определить проектом). - /аналогично техническим условиям З-907, З-908/ - за счет тарифа на передачу эл. энергии. | [9 empty] | 0 | 0 | 0 | 0 | 0 | 0 | 0 | 0 | 0 | 0 | 0 | 0 | 0 | 0 | 0 | 0 | 0 | 0 | 0 | 0 | 0 | 0 | 0 | 0 | 0 | 0 | 0 | 0 | 0 | 0 | 0 | 0 | 0 | 0 | 0 | 0 | 0 | 0 | 0 | 0 | 0 | 0 | 0 | 0 | 0 | 0 | 0 | 0 | 0 | 0 | 0 | 0 | 0 | 0 | 0 | 0 | 0 | 0 | 0 | 0 | 0 | 0 | 0 | 0 | 0 | 0 | 0 | 0 | 0 | 0 | 0 | 0 | 0 | 0 | 0 | 0 | 0 | 0 | 0 | 0 | 0 | 0 | 0 | 0 | 0 | 0 | 0 | 0 | 0 | 0 | 0 | 0 | 0 | 0 |  | 0 | 0 | 0 | 0
159 | ООО "Визор" | 4-х квартирный жилой дом (коммунально-бытовые нужды) | Курская обл., г. Льгов, 2-й пер. Фрунзе, участок № 2 | 1 | 40386211 | З-908/1198-ОРЗТП/2011 от 25.08.11г. | 2011-08-25 | 15 | 0 | 0 | 100 | 2012-02-25 | 466.1 | 0.55 | 0.55 | 0.55 | 2011-08-29 | 1 | 0 | 0.55 | 0 | 0 | 0 | 0 | 0 | 0 | 100% | 159 | - строительство участка ВЛ-0,4 кВ от проектируемой ТП-10/0,4 кВ до границы земельного участка заявителя протяженностью 0,16 км (марку и сечение провода, протяженность уточнить при проектировании). - /в т.ч. 0,16 км по техническим условиям З-907/ | строительство участка ВЛ-10 кВ от ВЛ-10 кВ №116 (точку врезки определить при проектировании) до проектируемой ТП-10/0,4 кВ протяженностью 0,02 км (марку и сечение провода, протяженность уточнить при проектировании). - /аналогично техническим условиям З-907/- за счет тарифа на передачу эл. энергии строительство ТП-10/0,4 кВ с силовым трансформатором мощностью 160 кВА (тип ТП, мощность силового трансформатора уточнить при проектировании, схему соединений РУ-10 кВ и РУ-0,4 кВ, количество и параметры оборудования определить проектом). - /аналогично техническим условиям З-907/ - за счет тарифа на передачу эл. энергии | [6 empty] | 159 | Курскэнерго | [6 empty] | - строительство участка ВЛ-0,4 кВ от проектируемой ТП-10/0,4 кВ до границы земельного участка заявителя протяженностью 0,16 км (марку и сечение провода, протяженность уточнить при проектировании). - /в т.ч. 0,16 км по техническим условиям З-907/ | строительство участка ВЛ-10 кВ от ВЛ-10 кВ №116 (точку врезки определить при проектировании) до проектируемой ТП-10/0,4 кВ протяженностью 0,02 км (марку и сечение провода, протяженность уточнить при проектировании). - /аналогично техническим условиям З-907/- за счет тарифа на передачу эл. энергии строительство ТП-10/0,4 кВ с силовым трансформатором мощностью 160 кВА (тип ТП, мощность силового трансформатора уточнить при проектировании, схему соединений РУ-10 кВ и РУ-0,4 кВ, количество и параметры оборудования определить проектом). - /аналогично техническим условиям З-907/ - за счет тарифа на передачу эл. энергии | [9 empty] | 0 | 0 | 0 | 0 | 0 | 0 | 0 | 0 | 0 | 0 | 0 | 0 | 0 | 0 | 0 | 0 | 0 | 0 | 0 | 0 | 0 | 0 | 0 | 0 | 0 | 0 | 0 | 0 | 0 | 0 | 0 | 0 | 0 | 0 | 0 | 0 | 0 | 0 | 0 | 0 | 0 | 0 | 0 | 0 | 0 | 0 | 0 | 0 | 0 | 0 | 0 | 0 | 0 | 0 | 0 | 0 | 0 | 0 | 0 | 0 | 0 | 0 | 0 | 0 | 0 | 0 | 0 | 0 | 0 | 0 | 0 | 0 | 0 | 0 | 0 | 0 | 0 | 0 | 0 | 0 | 0 | 0 | 0 | 0 | 0 | 0 | 0 | 0 | 0 | 0 | 0 | 0 | 0 | 0 |  | 0 | 0 | 0 | 0
160 | ООО "Визор" | 4-х квартирный жилой дом (коммунально-бытовые нужды) | Курская обл., г. Льгов, 2-й пер. Фрунзе, участок № 1 | 1 | 40386202 | З-907/1193-ОРЗТП/2011 от 25.08.11г. | 2011-08-25 | 15 | 0 | 0 | 100 | 2012-02-25 | 466.1 | 0.55 | 0.55 | 0.55 | 2011-08-29 | 1 | 0 | 0.55 | 0 | 0 | 0 | 0 | 0 | 0 | 100% | 160 | - строительство участка ВЛ-0,4 кВ от проектируемой ТП-10/0,4 кВ до границы земельного участка заявителя протяженностью 0,2 км (марку и сечение провода, протяженность уточнить при проектировании). | строительство участка ВЛ-10 кВ от ВЛ-10 кВ №116 (точку врезки определить при проектировании) до проектируемой ТП-10/0,4 кВ протяженностью 0,02 км (марку и сечение провода, протяженность уточнить при проектировании) - за счет тарифа на передачу эл. энергии. строительство ТП-10/0,4 кВ с силовым трансформатором мощностью 160 кВА (тип ТП, мощность силового трансформатора уточнить при проектировании, схему соединений РУ-10 кВ и РУ-0,4 кВ, количество и параметры оборудования определить проектом) - за счет тарифа на передачу эл. энергии. | [6 empty] | 160 | Курскэнерго | [6 empty] | - строительство участка ВЛ-0,4 кВ от проектируемой ТП-10/0,4 кВ до границы земельного участка заявителя протяженностью 0,2 км (марку и сечение провода, протяженность уточнить при проектировании). | строительство участка ВЛ-10 кВ от ВЛ-10 кВ №116 (точку врезки определить при проектировании) до проектируемой ТП-10/0,4 кВ протяженностью 0,02 км (марку и сечение провода, протяженность уточнить при проектировании) - за счет тарифа на передачу эл. энергии. строительство ТП-10/0,4 кВ с силовым трансформатором мощностью 160 кВА (тип ТП, мощность силового трансформатора уточнить при проектировании, схему соединений РУ-10 кВ и РУ-0,4 кВ, количество и параметры оборудования определить проектом) - за счет тарифа на передачу эл. энергии. | [9 empty] | 0 | 0 | 0 | 0 | 0 | 0 | 0 | 0 | 0 | 0.2 | 0 | 189.98 | 0 | 0 | 0 | 0 | 0 | 0 | 0 | 0 | 0 | 0 | 0 | 0 | 0 | 0 | 0 | 0 | 0 | 0 | 0 | 0 | 0 | 0 | 0 | 0 | 0 | 0 | 0 | 0 | 0 | 0 | 0 | 0 | 0 | 189.98 | 0 | 0.02 | 0 | 16.0008 | 0 | 0 | 0 | 0 | 0 | 0 | 0 | 0 | 0 | 0 | 0 | 0 | 0 | 160 | 0 | 436.6 | 0 | 0 | 0 | 0 | 0 | 0 | 0 | 0 | 0 | 0 | 0 | 0 | 0 | 0 | 0 | 0 | 0 | 0 | 0 | 0 | 0 | 0 | 0 | 0 | 0 | 452.6008 | 642.5808 | 544.56 |  | 0 | 0 | 161 | 383.56
161 | ООО "Визор" | 4-х квартирный жилой дом (коммунально-бытовые нужды) | Курская обл., г. Льгов, 2-й пер. Фрунзе, участок № 5 | 1 | 40386262 | З-911/1194-ОРЗТП/2011 от 25.08.11г. | 2011-08-25 | 15 | 0 | 0 | 100 | 2012-02-25 | 466.1 | 0.55 | 0.55 | 0.55 | 2011-08-29 | 1 | 0 | 0.55 | 0 | 0 | 0 | 0 | 0 | 0 | 100% | 161 | - строительство участка ВЛ-0,4 кВ от проектируемой ТП-10/0,4 кВ до границы земельного участка заявителя протяженностью 0,06 км (марку и сечение провода, протяженность уточнить при проектировании). - /в т.ч. 0,06 км по техническим условиям З-907, З-908, З-909, З-910/ | строительство участка ВЛ-10 кВ от ВЛ-10 кВ №116 (точку врезки определить при проектировании) до проектируемой ТП-10/0,4 кВ протяженностью 0,02 км (марку и сечение провода, протяженность уточнить при проектировании). - /аналогично техническим условиям З-907, З-908, З-909, З-910/ - за счет тарифа на передачу эл. энергии. строительство ТП-10/0,4 кВ с силовым трансформатором мощностью 160 кВА (тип ТП, мощность силового трансформатора уточнить при проектировании, схему соединений РУ-10 кВ и РУ-0,4 кВ, количество и параметры оборудования определить проектом). - /аналогично техническим условиям З-907, З-908, З-909, З-910/ - за счет тарифа на передачу эл. энергии. | [6 empty] | 161 | Курскэнерго | [6 empty] | - строительство участка ВЛ-0,4 кВ от проектируемой ТП-10/0,4 кВ до границы земельного участка заявителя протяженностью 0,06 км (марку и сечение провода, протяженность уточнить при проектировании). - /в т.ч. 0,06 км по техническим условиям З-907, З-908, З-909, З-910/ | строительство участка ВЛ-10 кВ от ВЛ-10 кВ №116 (точку врезки определить при проектировании) до проектируемой ТП-10/0,4 кВ протяженностью 0,02 км (марку и сечение провода, протяженность уточнить при проектировании). - /аналогично техническим условиям З-907, З-908, З-909, З-910/ - за счет тарифа на передачу эл. энергии. строительство ТП-10/0,4 кВ с силовым трансформатором мощностью 160 кВА (тип ТП, мощность силового трансформатора уточнить при проектировании, схему соединений РУ-10 кВ и РУ-0,4 кВ, количество и параметры оборудования определить проектом). - /аналогично техническим условиям З-907, З-908, З-909, З-910/ - за счет тарифа на передачу эл. энергии. | [9 empty] | 0 | 0 | 0 | 0 | 0 | 0 | 0 | 0 | 0 | 0 | 0 | 0 | 0 | 0 | 0 | 0 | 0 | 0 | 0 | 0 | 0 | 0 | 0 | 0 | 0 | 0 | 0 | 0 | 0 | 0 | 0 | 0 | 0 | 0 | 0 | 0 | 0 | 0 | 0 | 0 | 0 | 0 | 0 | 0 | 0 | 0 | 0 | 0 | 0 | 0 | 0 | 0 | 0 | 0 | 0 | 0 | 0 | 0 | 0 | 0 | 0 | 0 | 0 | 0 | 0 | 0 | 0 | 0 | 0 | 0 | 0 | 0 | 0 | 0 | 0 | 0 | 0 | 0 | 0 | 0 | 0 | 0 | 0 | 0 | 0 | 0 | 0 | 0 | 0 | 0 | 0 | 0 | 0 | 0 |  | 0 | 0 | 0 | 0
162 | Томах Елена Леонидовна | жилой дом (коммунально-бытовые нужды) | Курская обл., Курский р-н, Моковский с/с, д. Духовец, | 1 | 40398402 | Ц-2939/1181-ОРЗТП/2011 от 25.08.11г. | 2011-08-25 | 15 | 0 | 0 | 100 | 2012-02-25 | 466.1 | 0.55 | 0.55 | 0.55 | 2011-07-18 | 1 | 0 | 0.55 | 0 | 0 | 0 | 0 | 0 | 0 | 100% | 162 | - строительство ВЛ-0,4 кВ протяженностью 0,14 км от проектируемой ТП-10/0,4 кВ до границы земельного участка заявителя (марку и сечение провода, протяженность уточнить при проектировании). | строительство участка ВЛ-10 кВ от опоры №70 ВЛ-10 кВ №415.07 до проектируемой ТП 10/0,4 кВ протяженностью 0,46 км (марку и сечение провода, протяженность определить при проектировании) – за счет средств тарифа на передачу э/э. - /в т.ч. 0,46 км по техническим условиям Ц-2485/. строительство ТП-10/0,4 кВ с силовым трансформатором мощностью 63 кВА и возможностью увеличения мощности (тип ТП, мощность силового трансформатора уточнить при проектировании, схему соединений РУ-10 кВ и РУ-0,4 кВ, количество и параметры оборудования определить проектом) - за счет средств тарифа на передачу э/э. - /аналогично техническим условиям Ц-2485/. | [6 empty] | 162 | Курскэнерго | [6 empty] | - строительство ВЛ-0,4 кВ протяженностью 0,14 км от проектируемой ТП-10/0,4 кВ до границы земельного участка заявителя (марку и сечение провода, протяженность уточнить при проектировании). | строительство участка ВЛ-10 кВ от опоры №70 ВЛ-10 кВ №415.07 до проектируемой ТП 10/0,4 кВ протяженностью 0,46 км (марку и сечение провода, протяженность определить при проектировании) – за счет средств тарифа на передачу э/э. - /в т.ч. 0,46 км по техническим условиям Ц-2485/. строительство ТП-10/0,4 кВ с силовым трансформатором мощностью 63 кВА и возможностью увеличения мощности (тип ТП, мощность силового трансформатора уточнить при проектировании, схему соединений РУ-10 кВ и РУ-0,4 кВ, количество и параметры оборудования определить проектом) - за счет средств тарифа на передачу э/э. - /аналогично техническим условиям Ц-2485/. | [9 empty] | 0 | 0 | 0 | 0 | 0 | 0 | 0 | 0 | 0 | 0.14 | 0 | 132.986 | 0 | 0 | 0 | 0 | 0 | 0 | 0 | 0 | 0 | 0 | 0 | 0 | 0 | 0 | 0 | 0 | 0 | 0 | 0 | 0 | 0 | 0 | 0 | 0 | 0 | 0 | 0 | 0 | 0 | 0 | 0 | 0 | 0 | 132.986 | 0 | 0 | 0 | 0 | 0 | 0 | 0 | 0 | 0 | 0 | 0 | 0 | 0 | 0 | 0 | 0 | 0 | 0 | 0 | 0 | 0 | 0 | 0 | 0 | 0 | 0 | 0 | 0 | 0 | 0 | 0 | 0 | 0 | 0 | 0 | 0 | 0 | 0 | 0 | 0 | 0 | 0 | 0 | 0 | 0 | 0 | 132.986 | 112.7 |  | 0 | 0 | 112.7 | 0
163 | Бескровный Александр Викторович | жилой дом (коммунально-бытовые нужды) | Курская обл., Рыльский р-н, д. Стропицы, д. 64 | 1 | 40396271 | З-938/1180-ОРЗТП/2011 от 25.08.11г. | 2011-08-25 | 8 | 0 | 0 | 100 | 2012-02-25 | 466.1 | 0.55 | 0.55 | 0.55 | 2011-08-19 | 1 | 0 | 0.55 | 0 | 0 | 0 | 0 | 0 | 0 | 100% | 163 | - | реконструкция участка ВЛ-0,4 кВ №1 с монтажом одного дополнительного провода в пролетах опор №№6-10 протяженностью 0,16 км по трассе (объем реконструкции уточнить при проектировании) – за счет средств тарифа на передачу э/э. | [6 empty] | 163 | Курскэнерго | [6 empty] | - | реконструкция участка ВЛ-0,4 кВ №1 с монтажом одного дополнительного провода в пролетах опор №№6-10 протяженностью 0,16 км по трассе (объем реконструкции уточнить при проектировании) – за счет средств тарифа на передачу э/э. | [9 empty] | 0 | 0 | 0 | 0 | 0 | 0 | 0 | 0 | 0 | 0 | 0 | 0 | 0 | 0 | 0 | 0 | 0 | 0 | 0 | 0 | 0 | 0 | 0 | 0 | 0 | 0 | 0 | 0 | 0 | 0 | 0 | 0 | 0 | 0 | 0 | 0 | 0 | 0 | 0 | 0 | 0 | 0 | 0 | 0 | 0 | 0 | 0 | 0 | 0 | 0 | 0 | 0 | 0 | 0 | 0 | 0 | 0 | 0 | 0 | 0.16 | 0 | 13.216 | 0 | 0 | 0 | 0 | 0 | 0 | 0 | 0 | 0 | 0 | 0 | 0 | 0 | 0 | 0 | 0 | 0 | 0 | 0 | 0 | 0 | 0 | 0 | 0 | 0 | 0 | 0 | 0 | 0 | 13.216 | 13.216 | 11.2 |  | 0 | 0 | 0 | 11.2
164 | Яковлев Олег Юрьевич | жилой дом | Курская обл., г. Курск, ул. Просторная, д. 19 | 1 | 40393936 | Ц-2931/1178-ОРЗТП/2011 от 25.08.11г. | 2011-08-25 | 10 | 0 | 0 | 100 | 2012-02-25 | 466.1 | 0.55 | 0.55 | 7: 0.55; 8: 2011-08-17; 9: 1; 10: 0; 11: 0.55; 12: 0; 13: 0; 14: 0; 15: 0; 16: 0; 17: 0; 18: 100%; 19: 164; 20: строительство участка ВЛ-0,4 кВ протяженностью 0,06 км от ВЛ-0,4 кВ №1 (точку врезки определить при проектировании) до границ земельного участка заявителя (марку и сечение провода, протяженность определить при проектировании).; 27: 164; 28: Курскэнерго; 33: строительство участка ВЛ-0,4 кВ протяженностью 0,06 км от ВЛ-0,4 кВ №1 (точку врезки определить при проектировании) до границ земельного участка заявителя (марку и сечение провода, протяженность определить при проектировании). | [10 empty] | 0 | 0 | 0 | 0 | 0 | 0 | 0 | 0 | 0 | 0.06 | 0 | 56.994 | 0 | 0 | 0 | 0 | 0 | 0 | 0 | 0 | 0 | 0 | 0 | 0 | 0 | 0 | 0 | 0 | 0 | 0 | 0 | 0 | 0 | 0 | 0 | 0 | 0 | 0 | 0 | 0 | 0 | 0 | 0 | 0 | 0 | 56.994 | 0 | 0 | 0 | 0 | 0 | 0 | 0 | 0 | 0 | 0 | 0 | 0 | 0 | 0 | 0 | 0 | 0 | 0 | 0 | 0 | 0 | 0 | 0 | 0 | 0 | 0 | 0 | 0 | 0 | 0 | 0 | 0 | 0 | 0 | 0 | 0 | 0 | 0 | 0 | 0 | 0 | 0 | 0 | 0 | 0 | 0 | 56.994 | 48.3 |  | 0 | 0 | 48.3 | 0
165 | ООО СУ "Спецжилстрой" | автозаправочная станция | Курская обл., Курский р-н, Лебяженский с/с, д. Толмачео, | 1 | 40399365 | Ц-2796/1210-ОРЗТП/2011 от 29.08.11г. | 2011-08-29 | 15 | 0 | 0 | 100 | 2012-02-29 | 466.1 | 0.55 | 0.55 | 7: 0.55; 8: 2011-08-25; 9: 1; 10: 0; 11: 0.55; 12: 0; 13: 0; 14: 0; 15: 0; 16: 0; 17: 0; 18: 100%; 19: 165; 20: строительство участка ВЛ-0,4 кВ протяженностью 0,15 км от опоры №8 ВЛ-0,4 кВ №1 до границ земельного участка заявителя (марку и сечение провода, протяженность определить при проектировании) –/ в т.ч. 0,15 км по техническим условиям Ц-2324/.; 27: 165; 28: Курскэнерго; 33: строительство участка ВЛ-0,4 кВ протяженностью 0,15 км от опоры №8 ВЛ-0,4 кВ №1 до границ земельного участка заявителя (марку и сечение провода, протяженность определить при проектировании) –/ в т.ч. 0,15 км по техническим условиям Ц-2324/. | [10 empty] | 0 | 0 | 0 | 0 | 0 | 0 | 0 | 0 | 0 | 0 | 0 | 0 | 0 | 0 | 0 | 0 | 0 | 0 | 0 | 0 | 0 | 0 | 0 | 0 | 0 | 0 | 0 | 0 | 0 | 0 | 0 | 0 | 0 | 0 | 0 | 0 | 0 | 0 | 0 | 0 | 0 | 0 | 0 | 0 | 0 | 0 | 0 | 0 | 0 | 0 | 0 | 0 | 0 | 0 | 0 | 0 | 0 | 0 | 0 | 0 | 0 | 0 | 0 | 0 | 0 | 0 | 0 | 0 | 0 | 0 | 0 | 0 | 0 | 0 | 0 | 0 | 0 | 0 | 0 | 0 | 0 | 0 | 0 | 0 | 0 | 0 | 0 | 0 | 0 | 0 | 0 | 0 | 0 | 0 |  | 0 | 0 | 0 | 0
166 | Коломоец Раиса Ивановна | хоз. Постройка | Курская обл., Железногорский р-н, с. Разветье | 1 | 40395323 | С-956/1208-ОРЗТП/2011 от 29.08.11г. | 2011-08-29 | 14 | 0 | 0 | 100 | 2012-02-29 | 466.1 | 0.55 | 0.55 | 0.55 | 2011-08-25 | 1 | 0 | 0.55 | 0 | 0 | 0 | 0 | 0 | 0 | 100% | 166 | - | реконструкция ВЛ-0,4 кВ №4 (объем реконструкции уточнить при проектировании) - /аналогично техническим условиям С-799/ - за счет средств тарифа на передачу э/э. | [6 empty] | 166 | Курскэнерго | [6 empty] | - | реконструкция ВЛ-0,4 кВ №4 (объем реконструкции уточнить при проектировании) - /аналогично техническим условиям С-799/ - за счет средств тарифа на передачу э/э. | [9 empty] | 0 | 0 | 0 | 0 | 0 | 0 | 0 | 0 | 0 | 0 | 0 | 0 | 0 | 0 | 0 | 0 | 0 | 0 | 0 | 0 | 0 | 0 | 0 | 0 | 0 | 0 | 0 | 0 | 0 | 0 | 0 | 0 | 0 | 0 | 0 | 0 | 0 | 0 | 0 | 0 | 0 | 0 | 0 | 0 | 0 | 0 | 0 | 0 | 0 | 0 | 0 | 0 | 0 | 0 | 0 | 0 | 0 | 0 | 0 | 0 | 0 | 0 | 0 | 0 | 0 | 0 | 0 | 0 | 0 | 0 | 0 | 0 | 0 | 0 | 0 | 0 | 0 | 0 | 0 | 0 | 0 | 0 | 0 | 0 | 0 | 0 | 0 | 0 | 0 | 0 | 0 | 0 | 0 | 0 |  | 0 | 0 | 0 | 0
167 | ИП Шевцов Николай Владимирович | вагончик | Курская обл., Б.Солдатский р-н, Волоконский с/с, д. Спасская, кад. №46:02:030803:2 | 1 | 40388974 | Ю-1157/1205-ОРЗТП/2011 от 29.08.11г. | 2011-08-29 | 10 | 0 | 0 | 100 | 2012-02-29 | 466.1 | 0.55 | 0.55 | 7: 0.55; 9: 1; 10: 0; 11: 0.55; 12: 0; 13: 0; 14: 0; 15: 0; 16: 0; 17: 0; 18: 100%; 19: 167; 20: строительство участка ВЛ-0,4 кВ протяженностью 0,4 км от опоры № 17 ВЛ-0,4 кВ №2 до границ земельного участка заявителя (марку и сечение провода, протяженность определить при проектировании).; 27: 167; 28: Курскэнерго; 33: строительство участка ВЛ-0,4 кВ протяженностью 0,4 км от опоры № 17 ВЛ-0,4 кВ №2 до границ земельного участка заявителя (марку и сечение провода, протяженность определить при проектировании). | [10 empty] | 0 | 0 | 0 | 0 | 0 | 0 | 0 | 0 | 0 | 0.4 | 0 | 379.96 | 0 | 0 | 0 | 0 | 0 | 0 | 0 | 0 | 0 | 0 | 0 | 0 | 0 | 0 | 0 | 0 | 0 | 0 | 0 | 0 | 0 | 0 | 0 | 0 | 0 | 0 | 0 | 0 | 0 | 0 | 0 | 0 | 0 | 379.96 | 0 | 0 | 0 | 0 | 0 | 0 | 0 | 0 | 0 | 0 | 0 | 0 | 0 | 0 | 0 | 0 | 0 | 0 | 0 | 0 | 0 | 0 | 0 | 0 | 0 | 0 | 0 | 0 | 0 | 0 | 0 | 0 | 0 | 0 | 0 | 0 | 0 | 0 | 0 | 0 | 0 | 0 | 0 | 0 | 0 | 0 | 379.96 | 322 |  | 0 | 0 | 322 | 0
168 | Белан Диана Владимировна | жилой дом (коммунально-бытовые нужды) | Курская обл., Курский р-н, Нижнемедведицкий с/с, д.Татаренково | 1 | 40395977 | Ц-3047/1223-ОРЗТП/2011 от 31.08.11г. | 2011-08-31 | 15 | 0 | 0 | 100 | 2012-02-29 | 466.1 | 0.55 | 0.55 | 7: 0.55; 8: 2011-10-12; 9: 1; 10: 0; 11: 0.55; 12: 0; 13: 0; 14: 0; 15: 0; 16: 0; 17: 0; 18: 100%; 19: 168; 20: строительство участка ВЛ-0,4 кВ протяженностью 0,27 км от опоры №1 ВЛ-0,4 кВ №1 до границ земельного участка заявителя (марку и сечение провода, протяженность определить при проектировании).; 27: 168; 28: Курскэнерго; 33: строительство участка ВЛ-0,4 кВ протяженностью 0,27 км от опоры №1 ВЛ-0,4 кВ №1 до границ земельного участка заявителя (марку и сечение провода, протяженность определить при проектировании). | [10 empty] | 0 | 0 | 0 | 0 | 0 | 0 | 0 | 0 | 0 | 0.27 | 0 | 256.473 | 0 | 0 | 0 | 0 | 0 | 0 | 0 | 0 | 0 | 0 | 0 | 0 | 0 | 0 | 0 | 0 | 0 | 0 | 0 | 0 | 0 | 0 | 0 | 0 | 0 | 0 | 0 | 0 | 0 | 0 | 0 | 0 | 0 | 256.473 | 0 | 0 | 0 | 0 | 0 | 0 | 0 | 0 | 0 | 0 | 0 | 0 | 0 | 0 | 0 | 0 | 0 | 0 | 0 | 0 | 0 | 0 | 0 | 0 | 0 | 0 | 0 | 0 | 0 | 0 | 0 | 0 | 0 | 0 | 0 | 0 | 0 | 0 | 0 | 0 | 0 | 0 | 0 | 0 | 0 | 0 | 256.473 | 217.35 |  | 0 | 0 | 217.35 | 0
169 | ИП КФХ Козлов Виктор Иванович | здание склада под зерно | Курская обл., Мантуровский р-н, с. Мантурово | 1 | 40400947 | В-1311/1220-ОРЗТП/2011 от 31.08.11г. | 2011-08-31 | 14.5 | 0 | 0 | 100 | 2012-02-29 | 466.1 | 0.55 | 0.55 | 0.55 | 2011-08-22 | 1 | 0 | 0.55 | 0 | 0 | 0 | 0 | 0 | 0 | 100% | 169 | - | строительство участка ВЛ-10 кВ от ВЛ-10 кВ №04 (точку врезки определить при проектировании) до проектируемой ТП-10/0,4 кВ протяженностью 0,4 км (марку и сечение провода, протяженность определить при проектировании) - за счет средств тарифа на передачу э/э; строительство ТП-10/0,4 кВ с силовым трансформатором мощностью 25 кВА (тип ТП, мощность силового трансформатора уточнить при проектировании, схему соединений РУ-10 кВ и РУ-0,4 кВ, количество и параметры оборудования определить проектом) - за счет средств тарифа на передачу э/э. | [6 empty] | 169 | Курскэнерго | [6 empty] | - | строительство участка ВЛ-10 кВ от ВЛ-10 кВ №04 (точку врезки определить при проектировании) до проектируемой ТП-10/0,4 кВ протяженностью 0,4 км (марку и сечение провода, протяженность определить при проектировании) - за счет средств тарифа на передачу э/э; строительство ТП-10/0,4 кВ с силовым трансформатором мощностью 25 кВА (тип ТП, мощность силового трансформатора уточнить при проектировании, схему соединений РУ-10 кВ и РУ-0,4 кВ, количество и параметры оборудования определить проектом) - за счет средств тарифа на передачу э/э. | [9 empty] | 0 | 0 | 0 | 0 | 0 | 0 | 0 | 0 | 0 | 0 | 0 | 0 | 0 | 0 | 0 | 0 | 0 | 0 | 0 | 0 | 0 | 0 | 0 | 0 | 0 | 0 | 0 | 0 | 0 | 0 | 0 | 0 | 0 | 0 | 0 | 0 | 0 | 0 | 0 | 0 | 0 | 0 | 0 | 0 | 0 | 0 | 0 | 0.4 | 0 | 320.016 | 0 | 0 | 0 | 0 | 0 | 0 | 0 | 0 | 0 | 0 | 0 | 0 | 0 | 25 | 0 | 188.8 | 0 | 0 | 0 | 0 | 0 | 0 | 0 | 0 | 0 | 0 | 0 | 0 | 0 | 0 | 0 | 0 | 0 | 0 | 0 | 0 | 0 | 0 | 0 | 0 | 0 | 508.816 | 508.816 | 431.2 |  | 0 | 0 | 0 | 431.2
170 | ООО СУ "Спецжилстрой" | автозаправочная станция | Курская обл., Курский р-н, Новопоселеновский с/с, д. 1-е Цветово | 1 | 40399374 | Ц-2797/1222-ОРЗТП/2011 от 31.08.11г. | 2011-08-31 | 15 | 0 | 0 | 100 | 2012-08-31 | 39424.8 | 46.5213 | 46.5213 | 7: 46.5213; 9: 1; 10: 0; 11: 0; 12: 46.5213; 13: 0; 14: 0; 15: 0; 16: 0; 17: 0; 18: 100%; 19: 170; 20: строительство участка ВЛ-10 кВ от опоры №42 ВЛ-10 кВ №412.06 до проектируемой ТП-10/0,4 кВ протяженностью 0,06 км (марку и сечение провода, протяженность определить при проектировании). строительство ВЛ-0,4 кВ протяженностью 0,04 км от проектируемой ТП-10/0,4 кВ до границ земельного участка заявителя (марку и сечение провода, протяженность определить при проектировании). строительство ТП-10/0,4 кВ с силовым трансформатором мощностью 25 кВА (тип ТП, мощность силового трансформатора уточнить при проектировании, схему соединений РУ-10 кВ и РУ-0,4 кВ, количество и параметры оборудования определить проектом); 27: 170; 28: Курскэнерго; 33: строительство участка ВЛ-10 кВ от опоры №42 ВЛ-10 кВ №412.06 до проектируемой ТП-10/0,4 кВ протяженностью 0,06 км (марку и сечение провода, протяженность определить при проектировании). строительство ВЛ-0,4 кВ протяженностью 0,04 км от проектируемой ТП-10/0,4 кВ до границ земельного участка заявителя (марку и сечение провода, протяженность определить при проектировании). строительство ТП-10/0,4 кВ с силовым трансформатором мощностью 25 кВА (тип ТП, мощность силового трансформатора уточнить при проектировании, схему соединений РУ-10 кВ и РУ-0,4 кВ, количество и параметры оборудования определить проектом) | [10 empty] | 0 | 0.06 | 0 | 48.0024 | 0 | 0 | 0 | 0 | 0 | 0.04 | 0 | 37.996 | 0 | 0 | 0 | 0 | 0 | 0 | 0 | 0 | 0 | 0 | 0 | 0 | 0 | 0 | 0 | 0 | 0 | 0 | 0 | 0 | 0 | 0 | 0 | 0 | 0 | 0 | 0 | 0 | 0 | 0 | 0 | 0 | 0 | 85.9984 | 0 | 0 | 0 | 0 | 0 | 0 | 0 | 0 | 0 | 0 | 0 | 0 | 0 | 0 | 0 | 0 | 0 | 0 | 0 | 0 | 0 | 0 | 0 | 0 | 0 | 0 | 0 | 0 | 0 | 0 | 0 | 0 | 0 | 0 | 0 | 0 | 0 | 0 | 0 | 0 | 0 | 0 | 0 | 0 | 0 | 0 | 85.9984 | 72.88 |  | 0 | 0 | 72.88 | 0
171 | Мезенцева Анна Никитична | жилой дом (коммунально-бытовые нужды) | Курская обл., Щигровский р-н, Мелехинский сельсовет, д. Медведев Колодезь (Прилепы) | 1 | 40393523 | В-1334/1231-ОРЗТП/2011 от 02.09.11г. | 2011-09-02 | 10 | 0 | 0 | 100 | 2012-03-02 | 466.1 | 0.55 | 0.55 | 7: 0.55; 8: 2011-08-31; 9: 1; 10: 0; 11: 0.55; 12: 0; 13: 0; 14: 0; 15: 0; 16: 0; 17: 0; 18: 100%; 19: 171; 20: строительство участка ВЛ-0,4 кВ протяженностью 0,06 км от опоры №4 ВЛ-0,4 кВ №1 до границ земельного участка заявителя (марку и сечение провода, протяженность определить при проектировании).; 27: 171; 28: Курскэнерго; 33: строительство участка ВЛ-0,4 кВ протяженностью 0,06 км от опоры №4 ВЛ-0,4 кВ №1 до границ земельного участка заявителя (марку и сечение провода, протяженность определить при проектировании). | [10 empty] | 0 | 0 | 0 | 0 | 0 | 0 | 0 | 0 | 0 | 0.06 | 0 | 56.994 | 0 | 0 | 0 | 0 | 0 | 0 | 0 | 0 | 0 | 0 | 0 | 0 | 0 | 0 | 0 | 0 | 0 | 0 | 0 | 0 | 0 | 0 | 0 | 0 | 0 | 0 | 0 | 0 | 0 | 0 | 0 | 0 | 0 | 56.994 | 0 | 0 | 0 | 0 | 0 | 0 | 0 | 0 | 0 | 0 | 0 | 0 | 0 | 0 | 0 | 0 | 0 | 0 | 0 | 0 | 0 | 0 | 0 | 0 | 0 | 0 | 0 | 0 | 0 | 0 | 0 | 0 | 0 | 0 | 0 | 0 | 0 | 0 | 0 | 0 | 0 | 0 | 0 | 0 | 0 | 0 | 56.994 | 48.3 |  | 0 | 0 | 48.3 | 0
172 | Дахин Михаил Викторович | нежилое строение | Курская обл., Курский р-н, Клюквинский с/с, п. Подлесный | 1 | 40409035 | Ц-2950/1235-ОРЗТП/2011 от 05.09.11г. | 2011-09-05 | 15 | 0 | 0 | 100 | 2012-09-05 | 46521.26 | 54.8951 | 54.8951 | 7: 54.8951; 8: 2011-09-19; 9: 1; 10: 0; 11: 54.8951; 12: 0; 13: 0; 14: 0; 15: 0; 16: 0; 17: 0; 18: 100%; 19: 172; 20: строительство участка ВЛ-10 кВ от опоры № 42 ВЛ-10 кВ №176.120 до проектируемой ТП-10/0,4 кВ протяженностью 0,55 км (марку и сечение провода, протяженность определить при проектировании строительство ВЛ-0,4 кВ протяженностью 0,03 км от проектируемой ТП-10/0,4 кВ до границ земельного участка заявителя (марку и сечение провода, протяженность определить при проектировании). строительство ТП-10/0,4 кВ с силовым трансформатором мощностью 25 кВА (тип ТП, мощность силового трансформатора уточнить при проектировании, схему соединений РУ-10 кВ и РУ-0,4 кВ, количество и параметры оборудования определить проектом).; 27: 172; 28: Курскэнерго; 33: строительство участка ВЛ-10 кВ от опоры № 42 ВЛ-10 кВ №176.120 до проектируемой ТП-10/0,4 кВ протяженностью 0,55 км (марку и сечение провода, протяженность определить при проектировании строительство ВЛ-0,4 кВ протяженностью 0,03 км от проектируемой ТП-10/0,4 кВ до границ земельного участка заявителя (марку и сечение провода, протяженность определить при проектировании). строительство ТП-10/0,4 кВ с силовым трансформатором мощностью 25 кВА (тип ТП, мощность силового трансформатора уточнить при проектировании, схему соединений РУ-10 кВ и РУ-0,4 кВ, количество и параметры оборудования определить проектом). | [10 empty] | 0 | 0.55 | 0 | 440.022 | 0 | 0 | 0 | 0 | 0 | 0.03 | 0 | 28.497 | 0 | 0 | 0 | 0 | 0 | 25 | 0 | 188.8 | 0 | 0 | 0 | 0 | 0 | 0 | 0 | 0 | 0 | 0 | 0 | 0 | 0 | 0 | 0 | 0 | 0 | 0 | 0 | 0 | 0 | 0 | 0 | 0 | 0 | 657.319 | 0 | 0 | 0 | 0 | 0 | 0 | 0 | 0 | 0 | 0 | 0 | 0 | 0 | 0 | 0 | 0 | 0 | 0 | 0 | 0 | 0 | 0 | 0 | 0 | 0 | 0 | 0 | 0 | 0 | 0 | 0 | 0 | 0 | 0 | 0 | 0 | 0 | 0 | 0 | 0 | 0 | 0 | 0 | 0 | 0 | 0 | 657.319 | 557.05 |  | 0 | 0 | 557.05 | 0
173 | Курское региональное отделение Центрального филиала ОАО «МегаФон» | базовая станция сотовой связи | Курская обл., Курский р-н, Щетинский с/с, п. Искра | 1 | 40396818 | Ц-2938/1234-ОРЗТП/2011 от 05.09.11г. | 2011-09-05 | 8 | 0 | 0 | 100 | 2012-03-05 | 466.1 | 0.55 | 0.55 | 7: 0.55; 9: 1; 10: 0; 11: 0.55; 12: 0; 13: 0; 14: 0; 15: 0; 16: 0; 17: 0; 18: 100%; 19: 173; 20: - строительство участка ВЛ-0,4 кВ протяженностью 0,07 км от опоры №10 ВЛ-0,4 кВ №1 до границ земельного участка заявителя (марку и сечение провода, протяженность определить при проектировании).; 20а: реконструкция ВЛ-0,4 кВ №1 с монтажом одного дополнительного проводов в пролетах опор №№7-10 протяженностью 0,12 км по трассе (объем реконструкции уточнить при проектировании) – за счет средств тарифа на передачу э/э.; 27: 173; 28: Курскэнерго; 33: - строительство участка ВЛ-0,4 кВ протяженностью 0,07 км от опоры №10 ВЛ-0,4 кВ №1 до границ земельного участка заявителя (марку и сечение провода, протяженность определить при проектировании). | реконструкция ВЛ-0,4 кВ №1 с монтажом одного дополнительного проводов в пролетах опор №№7-10 протяженностью 0,12 км по трассе (объем реконструкции уточнить при проектировании) – за счет средств тарифа на передачу э/э. | [9 empty] | 0 | 0 | 0 | 0 | 0 | 0 | 0 | 0 | 0 | 0.07 | 0 | 66.493 | 0 | 0 | 0 | 0 | 0 | 0 | 0 | 0 | 0 | 0 | 0 | 0 | 0 | 0 | 0 | 0 | 0 | 0 | 0 | 0 | 0 | 0 | 0 | 0 | 0 | 0 | 0 | 0 | 0 | 0 | 0 | 0 | 0 | 66.493 | 0 | 0 | 0 | 0 | 0 | 0 | 0 | 0 | 0 | 0 | 0 | 0 | 0 | 0.12 | 0 | 19.824 | 0 | 0 | 0 | 0 | 0 | 0 | 0 | 0 | 0 | 0 | 0 | 0 | 0 | 0 | 0 | 0 | 0 | 0 | 0 | 0 | 0 | 0 | 0 | 0 | 0 | 0 | 0 | 0 | 0 | 19.824 | 86.317 | 73.15 |  | 0 | 0 | 56.35 | 16.8
174 | Верханова Эльвира Вячеславовна | автозаправочная станция | Курская обл., Курский р-н, Нижнемедведицкий с/с, д. Курица, кад. №46:11:190302:56 | 1 | 40396141 | Ц-2998/1233-ОРЗТП/2011 от 05.09.11г. | 2011-09-05 | 15 | 0 | 0 | 100 | 2012-03-05 | 466.1 | 0.55 | 0.55 | 0.55 | 2011-09-14 | 1 | 0 | 0.55 | 0 | 0 | 0 | 0 | 0 | 0 | 100% | 174 | - | реконструкция ТП №2/160 с увеличением мощности трансформатора со 100 до 160 кВА (объем реконструкции определить при проектировании) – за счет средств тарифа на передачу э/э. | [6 empty] | 174 | Курскэнерго | [6 empty] | - | реконструкция ТП №2/160 с увеличением мощности трансформатора со 100 до 160 кВА (объем реконструкции определить при проектировании) – за счет средств тарифа на передачу э/э. | [9 empty] | 0 | 0 | 0 | 0 | 0 | 0 | 0 | 0 | 0 | 0 | 0 | 0 | 0 | 0 | 0 | 0 | 0 | 0 | 0 | 0 | 0 | 0 | 0 | 0 | 0 | 0 | 0 | 0 | 0 | 0 | 0 | 0 | 0 | 0 | 0 | 0 | 0 | 0 | 0 | 0 | 0 | 0 | 0 | 0 | 0 | 0 | 0 | 0 | 0 | 0 | 0 | 0 | 0 | 0 | 0 | 0 | 0 | 0 | 0 | 0 | 0 | 0 | 0 | 0 | 0 | 0 | 0 | 160 | 0 | 436.6 | 0 | 0 | 0 | 0 | 0 | 0 | 0 | 0 | 0 | 0 | 0 | 0 | 0 | 0 | 0 | 0 | 0 | 0 | 0 | 0 | 0 | 436.6 | 436.6 | 370 |  | 0 | 0 | 0 | 370
175 | Тулупов Владимир Леонидович | жилой дом (коммунально-бытовые нужды) | Курская обл., Курский р-н, Пашковский с/с, д.Сапогово, ул.Выгонная, д.31 | 1 | 40411206 | Ц-3046/1237-ОРЗТП/2011 от 05.09.11г. | 2011-09-05 | 15 | 0 | 0 | 100 | 2012-09-05 | 39424.8 | 46.5213 | 46.5213 | 7: 46.5213; 9: 1; 10: 0; 11: 0; 12: 46.5213; 13: 0; 14: 0; 15: 0; 16: 0; 17: 0; 18: 100%; 19: 175; 20: строительство участка ВЛ-10 кВ протяженностью 0,08 км от опоры № 110 ВЛ-10 кВ № 403.23 до проектируемой ТП-10/0,4 кВ (точку врезки, марку и сечение провода, протяженность уточнить при проектировании); строительство участка ВЛ-0,4 кВ протяженностью 0,15 км от проектируемой ТП-10/0,4 кВ до участка заявителя (марку и сечение провода, протяженность уточнить при проектировании). монтаж ТП-10/0,4 кВ с трансформатором мощностью 16 кВА (тип ТП, мощность силового трансформатора уточнить при проектировании, схему соединений РУ-10 кВ и РУ-0,4 кВ, количество и параметры оборудования определить проектом.; 27: 175; 28: Курскэнерго; 33: строительство участка ВЛ-10 кВ протяженностью 0,08 км от опоры № 110 ВЛ-10 кВ № 403.23 до проектируемой ТП-10/0,4 кВ (точку врезки, марку и сечение провода, протяженность уточнить при проектировании); строительство участка ВЛ-0,4 кВ протяженностью 0,15 км от проектируемой ТП-10/0,4 кВ до участка заявителя (марку и сечение провода, протяженность уточнить при проектировании). монтаж ТП-10/0,4 кВ с трансформатором мощностью 16 кВА (тип ТП, мощность силового трансформатора уточнить при проектировании, схему соединений РУ-10 кВ и РУ-0,4 кВ, количество и параметры оборудования определить проектом. | [10 empty] | 0 | 0.08 | 0 | 64.0032 | 0 | 0 | 0 | 0 | 0 | 0.15 | 0 | 142.485 | 0 | 0 | 0 | 0 | 0 | 16 | 0 | 188.8 | 0 | 0 | 0 | 0 | 0 | 0 | 0 | 0 | 0 | 0 | 0 | 0 | 0 | 0 | 0 | 0 | 0 | 0 | 0 | 0 | 0 | 0 | 0 | 0 | 0 | 395.2882 | 0 | 0 | 0 | 0 | 0 | 0 | 0 | 0 | 0 | 0 | 0 | 0 | 0 | 0 | 0 | 0 | 0 | 0 | 0 | 0 | 0 | 0 | 0 | 0 | 0 | 0 | 0 | 0 | 0 | 0 | 0 | 0 | 0 | 0 | 0 | 0 | 0 | 0 | 0 | 0 | 0 | 0 | 0 | 0 | 0 | 0 | 395.2882 | 334.99 |  | 0 | 0 | 334.99 | 0
176 | Хижнякова Наталья Петровна | охранный вагончик | Курская обл., Щигровский р-н, Вишневский сельсовет, д. Мальцевка | 1 | 40403311 | В-1369/1242-ОРЗТП/2011 от 06.09.11г. | 2011-09-06 | 10 | 0 | 0 | 100 | 2012-03-06 | 466.1 | 0.55 | 0.55 | 7: 0.55; 8: 2011-09-07; 9: 1; 10: 0; 11: 0.55; 12: 0; 13: 0; 14: 0; 15: 0; 16: 0; 17: 0; 18: 100%; 19: 176; 20: строительство участка ВЛ-0,4 кВ протяженностью 0,03 км от опоры №22 ВЛ-0,4 кВ №2 до границ земельного участка заявителя (марку и сечение провода, протяженность определить при проектировании); 27: 176; 28: Курскэнерго; 33: строительство участка ВЛ-0,4 кВ протяженностью 0,03 км от опоры №22 ВЛ-0,4 кВ №2 до границ земельного участка заявителя (марку и сечение провода, протяженность определить при проектировании) | [10 empty] | 0 | 0 | 0 | 0 | 0 | 0 | 0 | 0 | 0 | 0.03 | 0 | 28.497 | 0 | 0 | 0 | 0 | 0 | 0 | 0 | 0 | 0 | 0 | 0 | 0 | 0 | 0 | 0 | 0 | 0 | 0 | 0 | 0 | 0 | 0 | 0 | 0 | 0 | 0 | 0 | 0 | 0 | 0 | 0 | 0 | 0 | 28.497 | 0 | 0 | 0 | 0 | 0 | 0 | 0 | 0 | 0 | 0 | 0 | 0 | 0 | 0 | 0 | 0 | 0 | 0 | 0 | 0 | 0 | 0 | 0 | 0 | 0 | 0 | 0 | 0 | 0 | 0 | 0 | 0 | 0 | 0 | 0 | 0 | 0 | 0 | 0 | 0 | 0 | 0 | 0 | 0 | 0 | 0 | 28.497 | 24.15 |  | 0 | 0 | 24.15 | 0
177 | Феоктистов Евгений Александрович | сарай | Курская обл., Щигровский р-н, Пригородненский с/с, ул. Комарова, д. 75 | 1 | 40385841 | В-1301/1238-ОРЗТП/2011 от 06.09.11г. | 2011-09-06 | 15 | 0 | 0 | 100 | 2012-03-06 | 466.1 | 0.55 | 0.55 | 0.55 | 2011-09-05 | 1 | 0 | 0.55 | 0 | 0 | 0 | 0 | 0 | 0 | 100% | 177 | - строительство участка ВЛ-0,4 кВ протяженностью 0,13 км от опоры № 54 ВЛ-0,4 кВ № 1 (точку врезки, марку и сечение провода, протяженность уточнить при проектировании). | реконструкция участка ВЛ-0,4 кВ №1 (объем реконструкции, протяженностью уточнить при проектировании) - за счёт средств тарифа на передачу э/э. | [6 empty] | 177 | Курскэнерго | [6 empty] | - строительство участка ВЛ-0,4 кВ протяженностью 0,13 км от опоры № 54 ВЛ-0,4 кВ № 1 (точку врезки, марку и сечение провода, протяженность уточнить при проектировании). | реконструкция участка ВЛ-0,4 кВ №1 (объем реконструкции, протяженностью уточнить при проектировании) - за счёт средств тарифа на передачу э/э. | [9 empty] | 0 | 0 | 0 | 0 | 0 | 0 | 0 | 0 | 0 | 0.13 | 0 | 123.487 | 0 | 0 | 0 | 0 | 0 | 0 | 0 | 0 | 0 | 0 | 0 | 0 | 0 | 0 | 0 | 0 | 0 | 0 | 0 | 0 | 0 | 0 | 0 | 0 | 0 | 0 | 0 | 0 | 0 | 0 | 0 | 0 | 0 | 123.487 | 0 | 0 | 0 | 0 | 0 | 0 | 0 | 0 | 0 | 0 | 0 | 0 | 0 | 0.15 | 0 | 142.485 | 0 | 0 | 0 | 0 | 0 | 0 | 0 | 0 | 0 | 0 | 0 | 0 | 0 | 0 | 0 | 0 | 0 | 0 | 0 | 0 | 0 | 0 | 0 | 0 | 0 | 0 | 0 | 0 | 0 | 142.485 | 265.972 | 225.4 |  | 0 | 0 | 104.65 | 120.75
178 | Юносова Валентина Федоровна | жилой дом (коммунально-бытовые нужды) | Курская обл., Щигровский р-н, Пригородненский с/с, ул. Комарова, д. 79 | 1 | 40408930 | В-1309/1239-ОРЗТП/2011 от 06.09.11г. | 2011-09-06 | 15 | 0 | 0 | 100 | 2012-03-06 | 466.1 | 0.55 | 0.55 | 0.55 | 2011-09-21 | 1 | 0 | 0.55 | 0 | 0 | 0 | 0 | 0 | 0 | 100% | 178 | - строительство участка ВЛ-0,4 кВ протяженностью 0,26 км от опоры № 54 ВЛ-0,4 кВ № 1 (точку врезки, марку и сечение провода, протяженность уточнить при проектировании), в том числе 0,13 км по техническим условиям В-1301. | реконструкция участка ВЛ-0,4 кВ №1 (объем реконструкции, протяженностью уточнить при проектировании) - за счёт средств тарифа на передачу э/э. /аналогично техническим условиям В-1301/ | [6 empty] | 178 | Курскэнерго | [6 empty] | - строительство участка ВЛ-0,4 кВ протяженностью 0,26 км от опоры № 54 ВЛ-0,4 кВ № 1 (точку врезки, марку и сечение провода, протяженность уточнить при проектировании), в том числе 0,13 км по техническим условиям В-1301. | реконструкция участка ВЛ-0,4 кВ №1 (объем реконструкции, протяженностью уточнить при проектировании) - за счёт средств тарифа на передачу э/э. /аналогично техническим условиям В-1301/ | [9 empty] | 0 | 0 | 0 | 0 | 0 | 0 | 0 | 0 | 0 | 0.13 | 0 | 123.487 | 0 | 0 | 0 | 0 | 0 | 0 | 0 | 0 | 0 | 0 | 0 | 0 | 0 | 0 | 0 | 0 | 0 | 0 | 0 | 0 | 0 | 0 | 0 | 0 | 0 | 0 | 0 | 0 | 0 | 0 | 0 | 0 | 0 | 123.487 | 0 | 0 | 0 | 0 | 0 | 0 | 0 | 0 | 0 | 0 | 0 | 0 | 0 | 0 | 0 | 0 | 0 | 0 | 0 | 0 | 0 | 0 | 0 | 0 | 0 | 0 | 0 | 0 | 0 | 0 | 0 | 0 | 0 | 0 | 0 | 0 | 0 | 0 | 0 | 0 | 0 | 0 | 0 | 0 | 0 | 0 | 123.487 | 104.65 |  | 0 | 0 | 104.65 | 0
179 | Хижнякова Наталья Петровна | гидротехническое сооружение | Курская обл., Щигровский р-н, Вишневский сельсовет, д. Мальцевка | 1 | 40403609 | В-1356/1241-ОРЗТП/2011 от 06.09.11г. | 2011-09-06 | 15 | 0 | 0 | 100 | 2012-03-06 | 466.1 | 0.55 | 0.55 | 7: 0.55; 8: 2011-09-07; 9: 1; 10: 0; 11: 0.55; 12: 0; 13: 0; 14: 0; 15: 0; 16: 0; 17: 0; 18: 100%; 19: 179; 20: строительство участка ВЛ-0,4 кВ протяженностью 0,08 км от опоры №4 ВЛ-0,4 кВ №1 до границ земельного участка заявителя (марку и сечение провода, протяженность определить при проектировании); 27: 179; 28: Курскэнерго; 33: строительство участка ВЛ-0,4 кВ протяженностью 0,08 км от опоры №4 ВЛ-0,4 кВ №1 до границ земельного участка заявителя (марку и сечение провода, протяженность определить при проектировании) | [10 empty] | 0 | 0 | 0 | 0 | 0 | 0 | 0 | 0 | 0 | 0.08 | 0 | 75.992 | 0 | 0 | 0 | 0 | 0 | 0 | 0 | 0 | 0 | 0 | 0 | 0 | 0 | 0 | 0 | 0 | 0 | 0 | 0 | 0 | 0 | 0 | 0 | 0 | 0 | 0 | 0 | 0 | 0 | 0 | 0 | 0 | 0 | 75.992 | 0 | 0 | 0 | 0 | 0 | 0 | 0 | 0 | 0 | 0 | 0 | 0 | 0 | 0 | 0 | 0 | 0 | 0 | 0 | 0 | 0 | 0 | 0 | 0 | 0 | 0 | 0 | 0 | 0 | 0 | 0 | 0 | 0 | 0 | 0 | 0 | 0 | 0 | 0 | 0 | 0 | 0 | 0 | 0 | 0 | 0 | 75.992 | 64.4 |  | 0 | 0 | 64.4 | 0
180 | Открытое акционерное общество " ВымпелКом" | базовая станция сотовой связи № 4592 Шустово | Курская обл., Конышевский р-н, с. Шустово | 1 | 40394916 | З-925/1247-ОРЗТП/2011 от 06.09.11г. | 2011-09-06 | 5 | 0 | 0 | 100 | 2012-03-06 | 466.1 | 0.55 | 0.55 | 7: 0.55; 8: 2011-09-13; 9: 1; 10: 0; 11: 0.55; 12: 0; 13: 0; 14: 0; 15: 0; 16: 0; 17: 0; 18: 100%; 19: 180; 20: строительство участка ВЛ-10кВ протяженностью 0,050 км от опоры №15 ВЛ-10 кВ №726 до проектируемой ТП-10/0,4 кВ с установкой разъединителя 10 кВ (марку и сечение провода, протяженность определить при проектировании).; 27: 180; 28: Курскэнерго; 33: строительство участка ВЛ-10кВ протяженностью 0,050 км от опоры №15 ВЛ-10 кВ №726 до проектируемой ТП-10/0,4 кВ с установкой разъединителя 10 кВ (марку и сечение провода, протяженность определить при проектировании). | [10 empty] | 0 | 0.05 | 0 | 95.462 | 0 | 0 | 0 | 0 | 0 | 0 | 0 | 0 | 0 | 0 | 0 | 0 | 0 | 0 | 0 | 0 | 0 | 0 | 0 | 0 | 0 | 0 | 0 | 0 | 0 | 0 | 0 | 0 | 0 | 0 | 0 | 0 | 0 | 0 | 0 | 0 | 0 | 0 | 0 | 0 | 0 | 95.462 | 0 | 0 | 0 | 0 | 0 | 0 | 0 | 0 | 0 | 0 | 0 | 0 | 0 | 0 | 0 | 0 | 0 | 0 | 0 | 0 | 0 | 0 | 0 | 0 | 0 | 0 | 0 | 0 | 0 | 0 | 0 | 0 | 0 | 0 | 0 | 0 | 0 | 0 | 0 | 0 | 0 | 0 | 0 | 0 | 0 | 0 | 95.462 | 80.9 |  | 0 | 0 | 80.9 | 0
181 | ОАО " ВымпелКом" | базовая станция сотовой связи № 4571 Орехово | Курская обл., Льговский р-н, с. Банищи | 1 | 40377647 | З-896/1251-ОРЗТП/2011 от 08.09.11г. | 2011-09-08 | 5 | 0 | 0 | 100 | 2012-03-08 | 466.1 | 0.55 | 0.55 | 7: 0.55; 8: 2011-09-19; 9: 1; 10: 0; 11: 0.55; 12: 0; 13: 0; 14: 0; 15: 0; 16: 0; 17: 0; 18: 100%; 19: 181; 20: строительство ВЛ-0,4 кВ протяженностью 0,35 км от ТП-10/0,4 кВ №02/250 до базовой станции сотовой связи (марку и сечение провода, протяженность определить при проектировании).; 27: 181; 28: Курскэнерго; 33: строительство ВЛ-0,4 кВ протяженностью 0,35 км от ТП-10/0,4 кВ №02/250 до базовой станции сотовой связи (марку и сечение провода, протяженность определить при проектировании). | [10 empty] | 0 | 0 | 0 | 0 | 0 | 0 | 0 | 0 | 0 | 0.35 | 0 | 332.465 | 0 | 0 | 0 | 0 | 0 | 0 | 0 | 0 | 0 | 0 | 0 | 0 | 0 | 0 | 0 | 0 | 0 | 0 | 0 | 0 | 0 | 0 | 0 | 0 | 0 | 0 | 0 | 0 | 0 | 0 | 0 | 0 | 0 | 332.465 | 0 | 0 | 0 | 0 | 0 | 0 | 0 | 0 | 0 | 0 | 0 | 0 | 0 | 0 | 0 | 0 | 0 | 0 | 0 | 0 | 0 | 0 | 0 | 0 | 0 | 0 | 0 | 0 | 0 | 0 | 0 | 0 | 0 | 0 | 0 | 0 | 0 | 0 | 0 | 0 | 0 | 0 | 0 | 0 | 0 | 0 | 332.465 | 281.75 |  | 0 | 0 | 281.75 | 0
182 | ОАО "ВымпелКом" | базовая станция сотовой связи | Курская обл., Щигровский р-н, Охочевский с/с, д. 1-я Семеновка | 1 | 40379004 | В-1325/1250-ОРЗТП/2011 от 08.09.11г. | 2011-09-08 | 8 | 0 | 0 | 100 | 2012-03-08 | 466.1 | 0.55 | 0.55 | 7: 0.55; 8: 2011-09-19; 9: 1; 10: 0; 11: 0.55; 12: 0; 13: 0; 14: 0; 15: 0; 16: 0; 17: 0; 18: 100%; 19: 182; 20: строительство участка ВЛ-10кВ протяженностью 0,04 км от опоры №13 ВЛ-10 кВ №7.4.3 до проектируемой ТП-10/0,4 кВ с установкой разъединителя 10 кВ (марку и сечение провода, протяженность определить при проектировании).; 27: 182; 28: Курскэнерго; 33: строительство участка ВЛ-10кВ протяженностью 0,04 км от опоры №13 ВЛ-10 кВ №7.4.3 до проектируемой ТП-10/0,4 кВ с установкой разъединителя 10 кВ (марку и сечение провода, протяженность определить при проектировании). | [10 empty] | 0 | 0.04 | 0 | 87.4616 | 0 | 0 | 0 | 0 | 0 | 0 | 0 | 0 | 0 | 0 | 0 | 0 | 0 | 0 | 0 | 0 | 0 | 0 | 0 | 0 | 0 | 0 | 0 | 0 | 0 | 0 | 0 | 0 | 0 | 0 | 0 | 0 | 0 | 0 | 0 | 0 | 0 | 0 | 0 | 0 | 0 | 87.4616 | 0 | 0 | 0 | 0 | 0 | 0 | 0 | 0 | 0 | 0 | 0 | 0 | 0 | 0 | 0 | 0 | 0 | 0 | 0 | 0 | 0 | 0 | 0 | 0 | 0 | 0 | 0 | 0 | 0 | 0 | 0 | 0 | 0 | 0 | 0 | 0 | 0 | 0 | 0 | 0 | 0 | 0 | 0 | 0 | 0 | 0 | 87.4616 | 74.12 |  | 0 | 0 | 74.12 | 0
183 | ОАО "ВымпелКом" | базовая станция сотовой связи | Курская обл., Суджанский р-н, п. Малая Локня | 1 | 40382493 | Ю-1142/1249-ОРЗТП/2011 от 08.09.11г. | 2011-09-08 | 5 | 0 | 0 | 100 | 2012-03-08 | 466.1 | 0.55 | 0.55 | 7: 0.55; 8: 2011-09-19; 9: 1; 10: 0; 11: 0.55; 12: 0; 13: 0; 14: 0; 15: 0; 16: 0; 17: 0; 18: 100%; 19: 183; 20: строительство ЛЭП-0,4 кВ протяженностью 0,05 км от ТП-10/0,4 кВ №25/100 до базовой станции сотовой связи (марку и сечение провода, протяженность определить при проектировании).; 27: 183; 28: Курскэнерго; 33: строительство ЛЭП-0,4 кВ протяженностью 0,05 км от ТП-10/0,4 кВ №25/100 до базовой станции сотовой связи (марку и сечение провода, протяженность определить при проектировании). | [10 empty] | 0 | 0 | 0 | 0 | 0 | 0 | 0 | 0 | 0 | 0.05 | 0 | 47.495 | 0 | 0 | 0 | 0 | 0 | 0 | 0 | 0 | 0 | 0 | 0 | 0 | 0 | 0 | 0 | 0 | 0 | 0 | 0 | 0 | 0 | 0 | 0 | 0 | 0 | 0 | 0 | 0 | 0 | 0 | 0 | 0 | 0 | 47.495 | 0 | 0 | 0 | 0 | 0 | 0 | 0 | 0 | 0 | 0 | 0 | 0 | 0 | 0 | 0 | 0 | 0 | 0 | 0 | 0 | 0 | 0 | 0 | 0 | 0 | 0 | 0 | 0 | 0 | 0 | 0 | 0 | 0 | 0 | 0 | 0 | 0 | 0 | 0 | 0 | 0 | 0 | 0 | 0 | 0 | 0 | 47.495 | 40.25 |  | 0 | 0 | 40.25 | 0
184 | Радченко Игорь Викторович | жилой дом (коммунально-бытовые нужды) | Курская обл., Обоянский р-н, пос. Пригородный, ул. Центральная, д. 6а | 1 | 40403268 | Ю-1188/1255-ОРЗТП/2011 от 12.09.11г. | 2011-09-12 | 15 | 0 | 0 | 100 | 2012-03-12 | 466.1 | 0.55 | 0.55 | 0.55 | 2011-09-09 | 1 | 0 | 0.55 | 0 | 0 | 0 | 0 | 0 | 0 | 100% | 184 | - строительство участка ВЛ-0,4 кВ протяженностью 0,04 км от опоры №8 ВЛ-0,4 кВ №2 до границ земельного участка заявителя (марку и сечение провода, протяженность уточнить при проектировании). | реконструкция ВЛ-0,4 кВ №2 с монтажом двух дополнительных проводов в пролетах опор №№6-8 протяженностью 0,08 км по трассе (объем реконструкции уточнить при проектировании) - за счет средств тарифа на передачу э/э. | [6 empty] | 184 | Курскэнерго | [6 empty] | - строительство участка ВЛ-0,4 кВ протяженностью 0,04 км от опоры №8 ВЛ-0,4 кВ №2 до границ земельного участка заявителя (марку и сечение провода, протяженность уточнить при проектировании). | реконструкция ВЛ-0,4 кВ №2 с монтажом двух дополнительных проводов в пролетах опор №№6-8 протяженностью 0,08 км по трассе (объем реконструкции уточнить при проектировании) - за счет средств тарифа на передачу э/э. | [9 empty] | 0 | 0 | 0 | 0 | 0 | 0 | 0 | 0 | 0 | 0.04 | 0 | 37.996 | 0 | 0 | 0 | 0 | 0 | 0 | 0 | 0 | 0 | 0 | 0 | 0 | 0 | 0 | 0 | 0 | 0 | 0 | 0 | 0 | 0 | 0 | 0 | 0 | 0 | 0 | 0 | 0 | 0 | 0 | 0 | 0 | 0 | 37.996 | 0 | 0 | 0 | 0 | 0 | 0 | 0 | 0 | 0 | 0 | 0 | 0 | 0 | 0.08 | 0 | 13.216 | 0 | 0 | 0 | 0 | 0 | 0 | 0 | 0 | 0 | 0 | 0 | 0 | 0 | 0 | 0 | 0 | 0 | 0 | 0 | 0 | 0 | 0 | 0 | 0 | 0 | 0 | 0 | 0 | 0 | 13.216 | 51.212 | 43.4 |  | 0 | 0 | 32.2 | 11.2
185 | Администрация г. Обояни | водопроводная насосная станция | Курская область, г. Обоянь, квартал № 06, 51 | 1 | 40420014 | Ю-1211/1277-ОРЗТП/2011,соглашение о расторжении от 03.10.2011 от 12.09.11г. | 2011-09-12 | 103.2 | 0 | 0 | 100 | 2012-09-12 | 271242.62 | 320.0663 | 320.0663 | 7: 320.0663; 9: 1; 10: 0; 11: 0; 12: 320.0663; 13: 0; 14: 0; 15: 0; 16: 0; 17: 0; 18: 100%; 19: 185; 20: I этап: нет II этап: строительство участка ВЛ-10 кВ протяженностью 1,3 км от опоры № 118 ВЛ-10 кВ № 415 до проектируемой ТП-10/0,4 кВ (марку и сечение провода, точку врезки, протяженность определить при проектировании); строительство участка ВЛ-10 кВ протяженностью 0,1 км от опоры № 31 ВЛ-10 кВ № 415 до проектируемой ТП-10/0,4 кВ (марку и сечение провода, точку врезки, протяженность определить при проектировании). строительство двухтрансформаторной ТП-10/0,4 кВ с трансформаторами мощностью по 160 кВА каждый (тип, мощность трансформаторов, схему соединений РУ-10 кВ и РУ-0,4 кВ определить при проектировании) Учет электроэнергии выполнить в соответствии с Правилами Разработать проектную документацию в соответствии с действующими нормами проектирования, ПУЭ, ГОСТ 13109-97 и пр. В проекте предусмотреть разделы "Расчет электрических режимов в прилегающей к ПС 110/35/10 кВ "Обоянь" и электрической сети 10 кВ для нормальной, ремонтных и послеаварийных схем" и "Расчет токов КЗ на шинах ПС 110/35/10 кВ "Обоянь" и в прилегающей электрической сети 10 кВ". На основании расчетов выполнить предварительный расчет параметров настройки устройств РЗиА, в случае превышения расчетными величинами допустимых параметров электрической сети предусмотреть усилие соответствующей сети, а также замену оборудования и устройств.; 27: 185; 28: Курскэнерго; 33: I этап: нет II этап: строительство участка ВЛ-10 кВ протяженностью 1,3 км от опоры № 118 ВЛ-10 кВ № 415 до проектируемой ТП-10/0,4 кВ (марку и сечение провода, точку врезки, протяженность определить при проектировании); строительство участка ВЛ-10 кВ протяженностью 0,1 км от опоры № 31 ВЛ-10 кВ № 415 до проектируемой ТП-10/0,4 кВ (марку и сечение провода, точку врезки, протяженность определить при проектировании). строительство двухтрансформаторной ТП-10/0,4 кВ с трансформаторами мощностью по 160 кВА каждый (тип, мощность трансформаторов, схему соединений РУ-10 кВ и РУ-0,4 кВ определить при проектировании) Учет электроэнергии выполнить в соответствии с Правилами Разработать проектную документацию в соответствии с действующими нормами проектирования, ПУЭ, ГОСТ 13109-97 и пр. В проекте предусмотреть разделы "Расчет электрических режимов в прилегающей к ПС 110/35/10 кВ "Обоянь" и электрической сети 10 кВ для нормальной, ремонтных и послеаварийных схем" и "Расчет токов КЗ на шинах ПС 110/35/10 кВ "Обоянь" и в прилегающей электрической сети 10 кВ". На основании расчетов выполнить предварительный расчет параметров настройки устройств РЗиА, в случае превышения расчетными величинами допустимых параметров электрической сети предусмотреть усилие соответствующей сети, а также замену оборудования и устройств. | [10 empty] | 0 | 1.4 | 0 | 1120.056 | 0 | 0 | 0 | 0 | 0 | 0 | 0 | 0 | 0 | 0 | 0 | 0 | 0 | 2х160 | 0 | 672.0808 | 0 | 0 | 0 | 0 | 0 | 0 | 0 | 0 | 0 | 0 | 0 | 0 | 0 | 0 | 0 | 0 | 0 | 0 | 0 | 0 | 0 | 0 | 0 | 0 | 0 | 1792.1368 | 0 | 0 | 0 | 0 | 0 | 0 | 0 | 0 | 0 | 0 | 0 | 0 | 0 | 0 | 0 | 0 | 0 | 0 | 0 | 0 | 0 | 0 | 0 | 0 | 0 | 0 | 0 | 0 | 0 | 0 | 0 | 0 | 0 | 0 | 0 | 0 | 0 | 0 | 0 | 0 | 0 | 0 | 0 | 0 | 0 | 0 | 1792.1368 | 1518.76 |  | 0 | 0 | 1518.76 | 0
186 | Власов Игорь Трофимович | хоз. постройка | Курская обл., Курский р-н, д. Щетинка, д. 20 | 1 | 40397422 | Ц-3035/1259-ОРЗТП/2011 от 12.09.11г. | 2011-09-12 | 15 | 0 | 0 | 100 | 2012-03-12 | 466.1 | 0.55 | 0.55 | 7: 0.55; 8: 2011-08-31; 9: 1; 10: 0; 11: 0.55; 12: 0; 13: 0; 14: 0; 15: 0; 16: 0; 17: 0; 18: 100%; 19: 186; 20: строительство участка ВЛ-0,4 кВ протяженностью 0,06 км от ВЛ-0,4 кВ №1 до границ земельного участка заявителя (марку и сечение провода, протяженность и точку врезки определить при проектировании).; 27: 186; 28: Курскэнерго; 33: строительство участка ВЛ-0,4 кВ протяженностью 0,06 км от ВЛ-0,4 кВ №1 до границ земельного участка заявителя (марку и сечение провода, протяженность и точку врезки определить при проектировании). | [10 empty] | 0 | 0 | 0 | 0 | 0 | 0 | 0 | 0 | 0 | 0.06 | 0 | 56.994 | 0 | 0 | 0 | 0 | 0 | 0 | 0 | 0 | 0 | 0 | 0 | 0 | 0 | 0 | 0 | 0 | 0 | 0 | 0 | 0 | 0 | 0 | 0 | 0 | 0 | 0 | 0 | 0 | 0 | 0 | 0 | 0 | 0 | 56.994 | 0 | 0 | 0 | 0 | 0 | 0 | 0 | 0 | 0 | 0 | 0 | 0 | 0 | 0 | 0 | 0 | 0 | 0 | 0 | 0 | 0 | 0 | 0 | 0 | 0 | 0 | 0 | 0 | 0 | 0 | 0 | 0 | 0 | 0 | 0 | 0 | 0 | 0 | 0 | 0 | 0 | 0 | 0 | 0 | 0 | 0 | 56.994 | 48.3 |  | 0 | 0 | 48.3 | 0
187 | ОАО "ВымпелКом" | базовая станция сотовой связи №4576 Зорино | Курская обл., Обоянский р-н, Зоринский с/с, с. Зорино, кад. №46:16:090202:289 | 1 | 40396111 | Ю-1167/1273-ОРЗТП/2011 от 12.09.11г. | 2011-09-12 | 8 | 0 | 0 | 100 | 2012-03-12 | 466.1 | 0.55 | 0.55 | 0.55 | 2011-09-27 | 1 | 0 | 0.55 | 0 | 0 | 0 | 0 | 0 | 0 | 100% | 187 | - | установка разъединителя 10 кВ на опоре №165 ВЛ-10 кВ №4121. - за счёт средств тарифа на передачу э/э. | [6 empty] | 187 | Курскэнерго | [6 empty] | - | установка разъединителя 10 кВ на опоре №165 ВЛ-10 кВ №4121. - за счёт средств тарифа на передачу э/э. | [9 empty] | 0 | 0 | 0 | 0 | 0 | 0 | 0 | 0 | 0 | 0 | 0 | 0 | 0 | 0 | 0 | 0 | 0 | 0 | 0 | 0 | 0 | 0 | 0 | 0 | 0 | 0 | 0 | 0 | 0 | 0 | 0 | 0 | 0 | 0 | 0 | 0 | 0 | 0 | 0 | 0 | 0 | 0 | 0 | 0 | 0 | 0 | 0 | 0.03 | 0 | 79.4612 | 0 | 0 | 0 | 0 | 0 | 0 | 0 | 0 | 0 | 0 | 0 | 0 | 0 | 0 | 0 | 0 | 0 | 0 | 0 | 0 | 0 | 0 | 0 | 0 | 0 | 0 | 0 | 0 | 0 | 0 | 0 | 0 | 0 | 0 | 0 | 0 | 0 | 0 | 0 | 0 | 0 | 79.4612 | 79.4612 | 67.34 |  | 0 | 0 | 0 | 67.34
188 | Умеренкова Алла Ивановна | жилой дом | Курская обл., Медвенский р-н, х. Петровка, ул. Колхозная, д. 1 | 1 | 40410141 | Ц-3067/1256-ОРЗТП/2011 от 12.09.11г. | 2011-09-12 | 6 | 0 | 0 | 100 | 2012-03-12 | 466.1 | 0.55 | 0.55 | 0.55 | 2011-09-15 | 1 | 0 | 0.55 | 0 | 0 | 0 | 0 | 0 | 0 | 100% | 188 | - строительство участка ВЛ-0,4 кВ протяженностью 0,18 км от опоры №42 ВЛ-0,4 кВ №2 до границ земельного участка заявителя (марку и сечение провода, протяженность определить при проектировании). | реконструкция участка ВЛ-0,4 кВ № 2 с монтажом двух дополнительных проводов в пролетах опор №№8-12 протяженностью 0,16 км по трассе (марку и сечение провода, протяженность уточнить при проектировании) /- за счёт средств тарифа на передачу э/э/ | [6 empty] | 188 | Курскэнерго | [6 empty] | - строительство участка ВЛ-0,4 кВ протяженностью 0,18 км от опоры №42 ВЛ-0,4 кВ №2 до границ земельного участка заявителя (марку и сечение провода, протяженность определить при проектировании). | реконструкция участка ВЛ-0,4 кВ № 2 с монтажом двух дополнительных проводов в пролетах опор №№8-12 протяженностью 0,16 км по трассе (марку и сечение провода, протяженность уточнить при проектировании) /- за счёт средств тарифа на передачу э/э/ | [9 empty] | 0 | 0 | 0 | 0 | 0 | 0 | 0 | 0 | 0 | 0.18 | 0 | 170.982 | 0 | 0 | 0 | 0 | 0 | 0 | 0 | 0 | 0 | 0 | 0 | 0 | 0 | 0 | 0 | 0 | 0 | 0 | 0 | 0 | 0 | 0 | 0 | 0 | 0 | 0 | 0 | 0 | 0 | 0 | 0 | 0 | 0 | 170.982 | 0 | 0 | 0 | 0 | 0 | 0 | 0 | 0 | 0 | 0 | 0 | 0 | 0 | 0 | 0 | 0.16 | 0 | 13.216 | 0 | 0 | 0 | 0 | 0 | 0 | 0 | 0 | 0 | 0 | 0 | 0 | 0 | 0 | 0 | 0 | 0 | 0 | 0 | 0 | 0 | 0 | 0 | 0 | 0 | 0 | 0 | 0.16 | 171.142 | 145.0356 |  | 0 | 0 | 144.9 | 0.13559
189 | Администрация Щетининского сельсовета Курского района Курской области | памятник | Курская область, Курский р-н, д.Щетинка | 1 | 40397516 | Ц-3060/1275-ОРЗТП/2011 от 12.09.11г. | 2011-09-12 | 15 | 0 | 0 | 100 | 2012-03-12 | 466.1 | 0.55 | 0.55 | 7: 0.55; 9: 1; 10: 0; 11: 0.55; 12: 0; 13: 0; 14: 0; 15: 0; 16: 0; 17: 0; 18: 100%; 19: 189; 20: строительство участка ВЛ-0,4 кВ протяженностью 0,36 км от опоры №12 ВЛ-0,4 кВ №3 до ВРУ памятника (марку и сечение провода, протяженность определить при проектировании).; 27: 189; 28: Курскэнерго; 33: строительство участка ВЛ-0,4 кВ протяженностью 0,36 км от опоры №12 ВЛ-0,4 кВ №3 до ВРУ памятника (марку и сечение провода, протяженность определить при проектировании). | [10 empty] | 0 | 0 | 0 | 0 | 0 | 0 | 0 | 0 | 0 | 0.36 | 0 | 341.964 | 0 | 0 | 0 | 0 | 0 | 0 | 0 | 0 | 0 | 0 | 0 | 0 | 0 | 0 | 0 | 0 | 0 | 0 | 0 | 0 | 0 | 0 | 0 | 0 | 0 | 0 | 0 | 0 | 0 | 0 | 0 | 0 | 0 | 341.964 | 0 | 0 | 0 | 0 | 0 | 0 | 0 | 0 | 0 | 0 | 0 | 0 | 0 | 0 | 0 | 0 | 0 | 0 | 0 | 0 | 0 | 0 | 0 | 0 | 0 | 0 | 0 | 0 | 0 | 0 | 0 | 0 | 0 | 0 | 0 | 0 | 0 | 0 | 0 | 0 | 0 | 0 | 0 | 0 | 0 | 0 | 341.964 | 289.8 |  | 0 | 0 | 289.8 | 0
190 | Михилева Татьяна Михайловна | жилой дом (коммунально-бытовые нужды) | Курская обл., Черемисиновский р-н, д. Удерево | 1 | 40411849 | В-1351/1286-ОРЗТП/2011 от 13.09.11г. | 2011-09-13 | 15 | 0 | 0 | 100 | 2012-03-13 | 466.1 | 0.55 | 0.55 | 0.55 | 2011-09-12 | 1 | 0 | 0.55 | 0 | 0 | 0 | 0 | 0 | 0 | 100% | 190 | - | реконструкция участка ВЛ-0,4 кВ №3 в пролетах опор №№ 1-12 протяженностью 0,4 км по трассе (объем реконструкции уточнить при проектировании) - за счет средств тарифа на передачу э/э. | [6 empty] | 190 | Курскэнерго | [6 empty] | - | реконструкция участка ВЛ-0,4 кВ №3 в пролетах опор №№ 1-12 протяженностью 0,4 км по трассе (объем реконструкции уточнить при проектировании) - за счет средств тарифа на передачу э/э. | [9 empty] | 0 | 0 | 0 | 0 | 0 | 0 | 0 | 0 | 0 | 0 | 0 | 0 | 0 | 0 | 0 | 0 | 0 | 0 | 0 | 0 | 0 | 0 | 0 | 0 | 0 | 0 | 0 | 0 | 0 | 0 | 0 | 0 | 0 | 0 | 0 | 0 | 0 | 0 | 0 | 0 | 0 | 0 | 0 | 0 | 0 | 0 | 0 | 0 | 0 | 0 | 0 | 0 | 0 | 0 | 0 | 0 | 0 | 0 | 0 | 0.4 | 0 | 379.96 | 0 | 0 | 0 | 0 | 0 | 0 | 0 | 0 | 0 | 0 | 0 | 0 | 0 | 0 | 0 | 0 | 0 | 0 | 0 | 0 | 0 | 0 | 0 | 0 | 0 | 0 | 0 | 0 | 0 | 379.96 | 379.96 | 322 |  | 0 | 0 | 0 | 322
191 | Машкина Елена Николаевна | жилой дом | Курская обл., Курский р-н, Щетинский с/с, д. Михайлово, д. 68 | 1 | 40412245 | Ц-3099/1289-ОРЗТП/2011 от 13.09.11г. | 2011-09-13 | 10 | 0 | 0 | 100 | 2012-03-13 | 466.1 | 0.55 | 0.55 | 0.55 | 2011-09-15 | 1 | 0 | 0.55 | 0 | 0 | 0 | 0 | 0 | 0 | 100% | 191 | - | реконструкция участка ВЛ-0,4 кВ №1 с монтажем двух дополнительных проводов в пролетах опор №№3-10 протяженностью 0,21 км по трассе (объем реконструкции уточнить при проектировании) - за счет средств тарифа на передачу э/э. | [6 empty] | 191 | Курскэнерго | [6 empty] | - | реконструкция участка ВЛ-0,4 кВ №1 с монтажем двух дополнительных проводов в пролетах опор №№3-10 протяженностью 0,21 км по трассе (объем реконструкции уточнить при проектировании) - за счет средств тарифа на передачу э/э. | [9 empty] | 0 | 0 | 0 | 0 | 0 | 0 | 0 | 0 | 0 | 0 | 0 | 0 | 0 | 0 | 0 | 0 | 0 | 0 | 0 | 0 | 0 | 0 | 0 | 0 | 0 | 0 | 0 | 0 | 0 | 0 | 0 | 0 | 0 | 0 | 0 | 0 | 0 | 0 | 0 | 0 | 0 | 0 | 0 | 0 | 0 | 0 | 0 | 0 | 0 | 0 | 0 | 0 | 0 | 0 | 0 | 0 | 0 | 0 | 0 | 0.21 | 0 | 34.692 | 0 | 0 | 0 | 0 | 0 | 0 | 0 | 0 | 0 | 0 | 0 | 0 | 0 | 0 | 0 | 0 | 0 | 0 | 0 | 0 | 0 | 0 | 0 | 0 | 0 | 0 | 0 | 0 | 0 | 34.692 | 34.692 | 29.4 |  | 0 | 0 | 0 | 29.4
192 | Авилов Сергей Витальевич | жилой дом | Курская обл., Курский р-н, Пашковский с/с, д. Чаплыгина | 1 | 40409939 | Ц-3111/1294-ОРЗТП/2011 от 14.09.11г. | 2011-09-14 | 15 | 0 | 0 | 100 | 2012-03-14 | 466.1 | 0.55 | 0.55 | 0.55 | 2011-09-16 | 1 | 0 | 0.55 | 0 | 0 | 0 | 0 | 0 | 0 | 100% | 192 | - строительство ВЛ-0,4 кВ протяженностью 0,06 км от проектируемой ТП-10/0,4 кВ до участка заявителя (марку и сечение провода, протяженность уточнить при проектировании). | монтаж ТП-10/0,4 кВ с трансформатором мощностью 16 кВА (тип ТП, мощность силового трансформатора уточнить при проектировании, схему соединений РУ-10 кВ и РУ-0,4 кВ, количество и параметры оборудования определить проектом) - за счетсредств тарифа на передачу электроэнергии. | [6 empty] | 192 | Курскэнерго | [6 empty] | - строительство ВЛ-0,4 кВ протяженностью 0,06 км от проектируемой ТП-10/0,4 кВ до участка заявителя (марку и сечение провода, протяженность уточнить при проектировании). | монтаж ТП-10/0,4 кВ с трансформатором мощностью 16 кВА (тип ТП, мощность силового трансформатора уточнить при проектировании, схему соединений РУ-10 кВ и РУ-0,4 кВ, количество и параметры оборудования определить проектом) - за счетсредств тарифа на передачу электроэнергии. | [9 empty] | 0 | 0 | 0 | 0 | 0 | 0 | 0 | 0 | 0 | 0.06 | 0 | 56.994 | 0 | 0 | 0 | 0 | 0 | 0 | 0 | 0 | 0 | 0 | 0 | 0 | 0 | 0 | 0 | 0 | 0 | 0 | 0 | 0 | 0 | 0 | 0 | 0 | 0 | 0 | 0 | 0 | 0 | 0 | 0 | 0 | 0 | 56.994 | 0 | 0 | 0 | 0 | 0 | 0 | 0 | 0 | 0 | 0 | 0 | 0 | 0 | 0 | 0 | 0 | 0 | 16 | 0 | 188.8 | 0 | 0 | 0 | 0 | 0 | 0 | 0 | 0 | 0 | 0 | 0 | 0 | 0 | 0 | 0 | 0 | 0 | 0 | 0 | 0 | 0 | 0 | 0 | 0 | 0 | 188.8 | 245.794 | 208.3 |  | 0 | 0 | 48.3 | 160
193 | Залунин Виктор Викторович | жилой дом | Курская обл., Курский р-н, Новопоселеновский с/с, д. Кукуевка, уч. 75 | 1 | 40375098 | Ц-2848/1334-ОРЗТП/2011 от 15.09.11г. | 2011-09-15 | 15 | 0 | 0 | 100 | 2012-03-15 | 466.1 | 0.55 | 0.55 | 0.55 | 2011-09-22 | 1 | 0 | 0.55 | 0 | 0 | 0 | 0 | 0 | 0 | 100% | 193 | - строительство ВЛ-0,4 кВ протяженностью 0,36 км от проектируемой ТП-10/0,4 кВ до границ земельного участка заявителя (марку и сечение провода, протяженность определить при проектировании) /– в т.ч. 0,36 км по техническим условиям Ц-2557/ | строительство участка ВЛ-10 кВ от опоры №185 ВЛ-10 кВ №412.06 до проектируемой ТП-10/0,4 кВ протяженностью 0,65 км (марку и сечение провода, протяженность определить при проектировании) – за счет средств тарифа на передачу э/э. /аналогично техническим условиям Ц-2557/ строительство ТП-10/0,4 кВ с силовым трансформатором мощностью 25 кВА и возможностью установки трансформатора большей мощности (тип ТП, мощность силового трансформатора уточнить при проектировании, схему соединений РУ-10 кВ и РУ-0,4 кВ, количество и параметры оборудования определить проектом – за счет средств тарифа на передачу э/э. /аналогично техническим условиям Ц-2557/ | [6 empty] | 193 | Курскэнерго | [6 empty] | - строительство ВЛ-0,4 кВ протяженностью 0,36 км от проектируемой ТП-10/0,4 кВ до границ земельного участка заявителя (марку и сечение провода, протяженность определить при проектировании) /– в т.ч. 0,36 км по техническим условиям Ц-2557/ | строительство участка ВЛ-10 кВ от опоры №185 ВЛ-10 кВ №412.06 до проектируемой ТП-10/0,4 кВ протяженностью 0,65 км (марку и сечение провода, протяженность определить при проектировании) – за счет средств тарифа на передачу э/э. /аналогично техническим условиям Ц-2557/ строительство ТП-10/0,4 кВ с силовым трансформатором мощностью 25 кВА и возможностью установки трансформатора большей мощности (тип ТП, мощность силового трансформатора уточнить при проектировании, схему соединений РУ-10 кВ и РУ-0,4 кВ, количество и параметры оборудования определить проектом – за счет средств тарифа на передачу э/э. /аналогично техническим условиям Ц-2557/ | [9 empty] | 0 | 0 | 0 | 0 | 0 | 0 | 0 | 0 | 0 | 0 | 0 | 0 | 0 | 0 | 0 | 0 | 0 | 0 | 0 | 0 | 0 | 0 | 0 | 0 | 0 | 0 | 0 | 0 | 0 | 0 | 0 | 0 | 0 | 0 | 0 | 0 | 0 | 0 | 0 | 0 | 0 | 0 | 0 | 0 | 0 | 0 | 0 | 0 | 0 | 0 | 0 | 0 | 0 | 0 | 0 | 0 | 0 | 0 | 0 | 0 | 0 | 0 | 0 | 0 | 0 | 0 | 0 | 0 | 0 | 0 | 0 | 0 | 0 | 0 | 0 | 0 | 0 | 0 | 0 | 0 | 0 | 0 | 0 | 0 | 0 | 0 | 0 | 0 | 0 | 0 | 0 | 0 | 0 | 0 |  | 0 | 0 | 0 | 0
194 | ООО "Промконсервы" | водозабор | Курская обл., Касторенский р-н, п. Олымский, ул. Строителей, д. 7 | 1 | 40410022 | В-1370/1342-ОРЗТП/2011 от 16.09.11г. | 2011-09-16 | 14 | 0 | 0 | 100 | 2012-03-16 | 466.1 | 0.55 | 0.55 | 7: 0.55; 8: 2011-09-26; 9: 1; 10: 0; 11: 0.55; 12: 0; 13: 0; 14: 0; 15: 0; 16: 0; 17: 0; 18: 100%; 19: 194; 20: строительство участка ВЛИ-0,4 кВ протяженностью 0,19 км от опоры № 20 ВЛ-0,4 кВ № 2 ТП-10/0,4 кВ № 2.10.13-2/400 (марку и сечение провода, протяженность определить при проектировании).; 27: 194; 28: Курскэнерго; 33: строительство участка ВЛИ-0,4 кВ протяженностью 0,19 км от опоры № 20 ВЛ-0,4 кВ № 2 ТП-10/0,4 кВ № 2.10.13-2/400 (марку и сечение провода, протяженность определить при проектировании). | [10 empty] | 0 | 0 | 0 | 0 | 0 | 0 | 0 | 0 | 0 | 0.19 | 0 | 180.481 | 0 | 0 | 0 | 0 | 0 | 0 | 0 | 0 | 0 | 0 | 0 | 0 | 0 | 0 | 0 | 0 | 0 | 0 | 0 | 0 | 0 | 0 | 0 | 0 | 0 | 0 | 0 | 0 | 0 | 0 | 0 | 0 | 0 | 180.481 | 0 | 0 | 0 | 0 | 0 | 0 | 0 | 0 | 0 | 0 | 0 | 0 | 0 | 0 | 0 | 0 | 0 | 0 | 0 | 0 | 0 | 0 | 0 | 0 | 0 | 0 | 0 | 0 | 0 | 0 | 0 | 0 | 0 | 0 | 0 | 0 | 0 | 0 | 0 | 0 | 0 | 0 | 0 | 0 | 0 | 0 | 180.481 | 152.95 |  | 0 | 0 | 152.95 | 0
195 | Администрация Ворошневского сельсовета | водозабор | Курская обл., Курский р-н, д. Ворошнево | 1 | 40361391 | Ц-2663/1336-ОРЗТП/2011 от 16.09.11г. | 2011-09-16 | 74 | 0 | 0 | 100 | 2012-03-16 | 466.1 | 0.55 | 0.55 | 7: 0.55; 9: 1; 10: 0; 11: 0.55; 12: 0; 13: 0; 14: 0; 15: 0; 16: 0; 17: 0; 18: 100%; 19: 195; 20: строительство участка ВЛ-0,4 кВ протяженностью 0,35 км от опоры №5 ВЛ-0,4 кВ №1 до границ земельного участка заявителя (марку и сечение провода, протяженность определить при проектировании).; 27: 195; 28: Курскэнерго; 33: строительство участка ВЛ-0,4 кВ протяженностью 0,35 км от опоры №5 ВЛ-0,4 кВ №1 до границ земельного участка заявителя (марку и сечение провода, протяженность определить при проектировании). | [10 empty] | 0 | 0 | 0 | 0 | 0 | 0 | 0 | 0 | 0 | 0.35 | 0 | 332.465 | 0 | 0 | 0 | 0 | 0 | 0 | 0 | 0 | 0 | 0 | 0 | 0 | 0 | 0 | 0 | 0 | 0 | 0 | 0 | 0 | 0 | 0 | 0 | 0 | 0 | 0 | 0 | 0 | 0 | 0 | 0 | 0 | 0 | 332.465 | 0 | 0 | 0 | 0 | 0 | 0 | 0 | 0 | 0 | 0 | 0 | 0 | 0 | 0 | 0 | 0 | 0 | 0 | 0 | 0 | 0 | 0 | 0 | 0 | 0 | 0 | 0 | 0 | 0 | 0 | 0 | 0 | 0 | 0 | 0 | 0 | 0 | 0 | 0 | 0 | 0 | 0 | 0 | 0 | 0 | 0 | 332.465 | 281.75 |  | 0 | 0 | 281.75 | 0
196 | ООО "Псельское" | свинокомплекс на 2400 свиноматок с законченным циклом | Курская обл., Беловский р-н, Кондратовский с/с, с. Кондратовка, кад. №46:01:100601:20 | 1 |  | Ю-1085/1349-ОРЗТП/2011 от 16.09.11г. | 2011-09-16 | 580 | 0 | 100 | 0 | 2012-09-16 | 1524425.6 | 1798.8222 | 1798.8222 | 7: 1798.8222; 9: 1; 10: 0; 11: 0; 12: 1798.8222; 13: 0; 14: 0; 15: 0; 16: 0; 17: 0; 18: 100%; 19: 196; 20: I этап: строительство участка ВЛ-10 кВ протяженностью 0,5 км от ВЛ-10 кВ №151 В (точку врезки определить при проектировании) до проектируемой ТП-10/0,4 кВ (марку и сечение провода, протяженность определить при проектировании). строительство ТП-10/0,4 кВ с двумя силовыми трансформаторами мощностью 630 кВА каждый (тип ТП, мощность силовых трансформаторов уточнить при проектировании, схему соединений РУ-10 кВ и РУ-0,4 кВ, количество и параметры оборудования определить проектом) Учет электроэнергии выполнить в соответствии с Правилами В проекте предусмотреть разделы "Расчет электрических режимов в прилегающей к ПС 35/10 кВ Кондратовка и ПС 35/10 кВ Мокрушино" электрической сети 10 кВ для нормальной, ремонтных и послеаварийных схем и "Расчет токов КЗ на шинах ПС 35/10 кВ Кондратовка, ПС 35/10 кВ Мокрушино и в прилегающей электрической сети 10 кВ". На основании расчетов выполнить предварительный расчет параметров настройки устройств РЗиА ячейки 10 кВ №151 ПС 35/10 кВ Кондратовка и 1810 ПС 35/10 Мокрушино, в случае превышения расчетными величинами допустимых параметров электрической сети предусмотреть усилие соответствующей сети, а также замену оборудования и устройств. II этап: строительство участка ВЛ-10 кВ протяженностью 10 км от ВЛ-10 кВ №1812 (точку врезки определить при проектировании) до проектируемой ТП-10/0,4 кВ (марку и сечение провода, протяженность определить при проектировании); 27: 196; 28: Курскэнерго; 33: I этап: строительство участка ВЛ-10 кВ протяженностью 0,5 км от ВЛ-10 кВ №151 В (точку врезки определить при проектировании) до проектируемой ТП-10/0,4 кВ (марку и сечение провода, протяженность определить при проектировании). строительство ТП-10/0,4 кВ с двумя силовыми трансформаторами мощностью 630 кВА каждый (тип ТП, мощность силовых трансформаторов уточнить при проектировании, схему соединений РУ-10 кВ и РУ-0,4 кВ, количество и параметры оборудования определить проектом) Учет электроэнергии выполнить в соответствии с Правилами В проекте предусмотреть разделы "Расчет электрических режимов в прилегающей к ПС 35/10 кВ Кондратовка и ПС 35/10 кВ Мокрушино" электрической сети 10 кВ для нормальной, ремонтных и послеаварийных схем и "Расчет токов КЗ на шинах ПС 35/10 кВ Кондратовка, ПС 35/10 кВ Мокрушино и в прилегающей электрической сети 10 кВ". На основании расчетов выполнить предварительный расчет параметров настройки устройств РЗиА ячейки 10 кВ №151 ПС 35/10 кВ Кондратовка и 1810 ПС 35/10 Мокрушино, в случае превышения расчетными величинами допустимых параметров электрической сети предусмотреть усилие соответствующей сети, а также замену оборудования и устройств. II этап: строительство участка ВЛ-10 кВ протяженностью 10 км от ВЛ-10 кВ №1812 (точку врезки определить при проектировании) до проектируемой ТП-10/0,4 кВ (марку и сечение провода, протяженность определить при проектировании) | [10 empty] | 0 | 10.5 | 0 | 8400.42 | 0 | 0 | 0 | 0 | 0 | 0 | 0 | 0 | 0 | 0 | 0 | 0 | 0 | 2х630 | 0 | 1363.7496 | 0 | 0 | 0 | 0 | 0 | 0 | 0 | 0 | 0 | 0 | 0 | 0 | 0 | 0 | 0 | 0 | 0 | 0 | 0 | 0 | 0 | 0 | 0 | 0 | 0 | 9764.1696 | 0 | 0 | 0 | 0 | 0 | 0 | 0 | 0 | 0 | 0 | 0 | 0 | 0 | 0 | 0 | 0 | 0 | 0 | 0 | 0 | 0 | 0 | 0 | 0 | 0 | 0 | 0 | 0 | 0 | 0 | 0 | 0 | 0 | 0 | 0 | 0 | 0 | 0 | 0 | 0 | 0 | 0 | 0 | 0 | 0 | 0 | 9764.1696 | 8274.72 |  | 0 | 0 | 8274.72 | 0
197 | Рыльское отделение № 3891 ОАО «Сбербанк России» | дополнительный офис | Курская обл., г. Льгов, ул. Л.Толстого (в районе магазина «Минимаркет») | 1 | 40415370 | З-959/1353-ОРЗТП/2011 от 16.09.11г. | 2011-09-16 | 30 | 0 | 0 | 100 | 2012-03-16 | 78849.6 | 93.0425 | 93.0425 | 7: 93.0425; 8: 2011-09-28; 9: 1; 10: 0; 11: 0; 12: 93.0425; 13: 0; 14: 0; 15: 0; 16: 0; 17: 0; 18: 100%; 19: 197; 20: строительство ВЛ-0,4 кВ протяженностью 0,3 км (точку врезки, марку и сечение провода, протяженность уточнить при проектировании).; 27: 197; 28: Курскэнерго; 33: строительство ВЛ-0,4 кВ протяженностью 0,3 км (точку врезки, марку и сечение провода, протяженность уточнить при проектировании). | [10 empty] | 0 | 0 | 0 | 0 | 0 | 0 | 0 | 0 | 0 | 0.3 | 0 | 284.97 | 0 | 0 | 0 | 0 | 0 | 0 | 0 | 0 | 0 | 0 | 0 | 0 | 0 | 0 | 0 | 0 | 0 | 0 | 0 | 0 | 0 | 0 | 0 | 0 | 0 | 0 | 0 | 0 | 0 | 0 | 0 | 0 | 0 | 284.97 | 0 | 0 | 0 | 0 | 0 | 0 | 0 | 0 | 0 | 0 | 0 | 0 | 0 | 0 | 0 | 0 | 0 | 0 | 0 | 0 | 0 | 0 | 0 | 0 | 0 | 0 | 0 | 0 | 0 | 0 | 0 | 0 | 0 | 0 | 0 | 0 | 0 | 0 | 0 | 0 | 0 | 0 | 0 | 0 | 0 | 0 | 284.97 | 241.5 |  | 0 | 0 | 241.5 | 0
198 | Некрасов Виталий Вячеславович | хоз. постройка | Курская обл., Курский р-н, Моковский с/с, д. 1-я Моква, кад. №46:11:09 03 01:0021 | 1 | 40408895 | Ц-3002/1338-ОРЗТП/2011 от 16.09.11г. | 2011-09-16 | 15 | 0 | 0 | 100 | 2012-03-16 | 466.1 | 0.55 | 0.55 | 7: 0.55; 8: 2011-09-07; 9: 1; 10: 0; 11: 0.55; 12: 0; 13: 0; 14: 0; 15: 0; 16: 0; 17: 0; 18: 100%; 19: 198; 20: строительство участка ВЛ-0,4 кВ протяженностью 0,12 км от ВЛ-0,4 кВ №1 (точку врезки определить при проектировании) до границ земельного участка заявителя (марку и сечение провода, протяженность определить при проектировании).; 27: 198; 28: Курскэнерго; 33: строительство участка ВЛ-0,4 кВ протяженностью 0,12 км от ВЛ-0,4 кВ №1 (точку врезки определить при проектировании) до границ земельного участка заявителя (марку и сечение провода, протяженность определить при проектировании). | [10 empty] | 0 | 0 | 0 | 0 | 0 | 0 | 0 | 0 | 0 | 0.12 | 0 | 113.988 | 0 | 0 | 0 | 0 | 0 | 0 | 0 | 0 | 0 | 0 | 0 | 0 | 0 | 0 | 0 | 0 | 0 | 0 | 0 | 0 | 0 | 0 | 0 | 0 | 0 | 0 | 0 | 0 | 0 | 0 | 0 | 0 | 0 | 113.988 | 0 | 0 | 0 | 0 | 0 | 0 | 0 | 0 | 0 | 0 | 0 | 0 | 0 | 0 | 0 | 0 | 0 | 0 | 0 | 0 | 0 | 0 | 0 | 0 | 0 | 0 | 0 | 0 | 0 | 0 | 0 | 0 | 0 | 0 | 0 | 0 | 0 | 0 | 0 | 0 | 0 | 0 | 0 | 0 | 0 | 0 | 113.988 | 96.6 |  | 0 | 0 | 96.6 | 0
199 | Лихачева Наталья Викторовна | жилой дом | Курская обл., Золотухинский р-н, Тазовский с/с, с. Тазаво, ул. Низ, д. 73 | 1 | 40391967 | Ц-2952/1355-ОРЗТП/2011 от 19.09.11г. | 2011-09-19 | 15 | 0 | 0 | 100 | 2012-03-19 | 466.1 | 0.55 | 0.55 | 0.55 | 2011-08-17 | 1 | 0 | 0.55 | 0 | 0 | 0 | 0 | 0 | 0 | 100% | 199 | - строительство участка ВЛ-0,4 кВ протяженностью 0,03 км от опоры №34 ВЛ-0,4 кВ №1 до границ земельного участка заявителя (марку и сечение провода, протяженность определить при проектировании). | реконструкция участка ВЛ-0,4 кВ №1 с монтажем одного дополнительного провода в пролетах опор №№28-34 протяженностью 0,24 км по трассе (объем реконструкции уточнить при проектировании) – за счет средств тарифа на передачу э/э. | [6 empty] | 199 | Курскэнерго | [6 empty] | - строительство участка ВЛ-0,4 кВ протяженностью 0,03 км от опоры №34 ВЛ-0,4 кВ №1 до границ земельного участка заявителя (марку и сечение провода, протяженность определить при проектировании). | реконструкция участка ВЛ-0,4 кВ №1 с монтажем одного дополнительного провода в пролетах опор №№28-34 протяженностью 0,24 км по трассе (объем реконструкции уточнить при проектировании) – за счет средств тарифа на передачу э/э. | [9 empty] | 0 | 0 | 0 | 0 | 0 | 0 | 0 | 0 | 0 | 0.03 | 0 | 28.497 | 0 | 0 | 0 | 0 | 0 | 0 | 0 | 0 | 0 | 0 | 0 | 0 | 0 | 0 | 0 | 0 | 0 | 0 | 0 | 0 | 0 | 0 | 0 | 0 | 0 | 0 | 0 | 0 | 0 | 0 | 0 | 0 | 0 | 28.497 | 0 | 0 | 0 | 0 | 0 | 0 | 0 | 0 | 0 | 0 | 0 | 0 | 0 | 0.24 | 0 | 19.824 | 0 | 0 | 0 | 0 | 0 | 0 | 0 | 0 | 0 | 0 | 0 | 0 | 0 | 0 | 0 | 0 | 0 | 0 | 0 | 0 | 0 | 0 | 0 | 0 | 0 | 0 | 0 | 0 | 0 | 19.824 | 48.321 | 40.95 |  | 0 | 0 | 24.15 | 16.8
200 | ОГУП "Курское жилищно-эксплуатационное предприятие" | Торгово-произведственная база | Курская обл., г. Курск, ул. Магистральная, д. 17 | 1 | 40408966 | Ц-3001/1365-ОРЗТП/2011 от 20.09.11г. | 2011-09-20 | 90 | 0 | 0 | 100 | 2012-03-20 | 279127.58 | 329.3705 | 329.3705 | 7: 329.3705; 9: 1; 10: 0; 11: 0; 12: 329.3705; 13: 0; 14: 0; 15: 0; 16: 0; 17: 0; 18: 100%; 19: 200; 20: строительство ЛЭП-6 кВ протяженностью 0,5 км от ТП-6/0,4 кВ ООО «Сектор» (по техническим условиям Ц-1796) до проектируемой ТП-6/0,4 кВ (марку и сечение кабеля/провода, протяженность уточнить при проектировании) – /аналогично техническим условиям Ц-2671/ строительство ЛЭП-6 кВ от проектируемого ТП-6/0,4 кВ 250 кВА до проектируемой ТП-6/0,4 кВ торгово-производственной базы (марку и сечение кабеля/провода, протяженность уточнить при проектировании). строительство ТП-6/0,4 кВ с силовым трансформатором мощностью 250 кВА и возможностью установки трансформатора большей мощности (тип ТП, мощность силового трансформатора уточнить при проектировании, схему соединений РУ-10 кВ и РУ-0,4 кВ, количество и параметры оборудования определить проектом) – /аналогично техническим условиям Ц-2671/; 27: 200; 28: Курскэнерго; 33: строительство ЛЭП-6 кВ протяженностью 0,5 км от ТП-6/0,4 кВ ООО «Сектор» (по техническим условиям Ц-1796) до проектируемой ТП-6/0,4 кВ (марку и сечение кабеля/провода, протяженность уточнить при проектировании) – /аналогично техническим условиям Ц-2671/ строительство ЛЭП-6 кВ от проектируемого ТП-6/0,4 кВ 250 кВА до проектируемой ТП-6/0,4 кВ торгово-производственной базы (марку и сечение кабеля/провода, протяженность уточнить при проектировании). строительство ТП-6/0,4 кВ с силовым трансформатором мощностью 250 кВА и возможностью установки трансформатора большей мощности (тип ТП, мощность силового трансформатора уточнить при проектировании, схему соединений РУ-10 кВ и РУ-0,4 кВ, количество и параметры оборудования определить проектом) – /аналогично техническим условиям Ц-2671/ | [10 empty] | 0 | 0.5 | 0 | 1895.3116 | 0 | 0 | 0 | 0 | 0 | 0 | 0 | 0 | 0 | 0 | 0 | 0 | 0 | 0 | 0 | 0 | 0 | 0 | 0 | 0 | 0 | 0 | 0 | 0 | 0 | 0 | 0 | 0 | 0 | 0 | 0 | 0 | 0 | 0 | 0 | 0 | 0 | 0 | 0 | 0 | 0 | 1895.3116 | 0 | 0 | 0 | 0 | 0 | 0 | 0 | 0 | 0 | 0 | 0 | 0 | 0 | 0 | 0 | 0 | 0 | 0 | 0 | 0 | 0 | 0 | 0 | 0 | 0 | 0 | 0 | 0 | 0 | 0 | 0 | 0 | 0 | 0 | 0 | 0 | 0 | 0 | 0 | 0 | 0 | 0 | 0 | 0 | 0 | 0 | 1895.3116 | 1606.1963 |  | 0 | 0 | 1606.1963 | 0
201 | Зайшлый Анатолий Прокоповьевич | храм | Курская обл.,Курский р-н, Лебяженский с/с, д.Букреевка | 1 | 40437895 | Ц-3238/1384-ОРЗТП/2011 от 21.09.11г. | 2011-09-21 | 15 | 0 | 0 | 100 | 2012-03-21 | 466.1 | 0.55 | 0.55 | 7: 0.55; 8: 2011-09-26; 9: 1; 10: 0; 11: 0.55; 12: 0; 13: 0; 14: 0; 15: 0; 16: 0; 17: 0; 18: 100%; 19: 201; 20: I этап: нет. II этап: строительство ВЛ-0,4 кВ протяженностью 0,2 км от ТП-10/0,4 кВ №358/100 до границ земельного участка заявителя (марку и сечение провода, протяженность определить при проектировании).; 27: 201; 28: Курскэнерго; 33: I этап: нет. II этап: строительство ВЛ-0,4 кВ протяженностью 0,2 км от ТП-10/0,4 кВ №358/100 до границ земельного участка заявителя (марку и сечение провода, протяженность определить при проектировании). | [10 empty] | 0 | 0 | 0 | 0 | 0 | 0 | 0 | 0 | 0 | 0.2 | 0 | 189.98 | 0 | 0 | 0 | 0 | 0 | 0 | 0 | 0 | 0 | 0 | 0 | 0 | 0 | 0 | 0 | 0 | 0 | 0 | 0 | 0 | 0 | 0 | 0 | 0 | 0 | 0 | 0 | 0 | 0 | 0 | 0 | 0 | 0 | 189.98 | 0 | 0 | 0 | 0 | 0 | 0 | 0 | 0 | 0 | 0 | 0 | 0 | 0 | 0 | 0 | 0 | 0 | 0 | 0 | 0 | 0 | 0 | 0 | 0 | 0 | 0 | 0 | 0 | 0 | 0 | 0 | 0 | 0 | 0 | 0 | 0 | 0 | 0 | 0 | 0 | 0 | 0 | 0 | 0 | 0 | 0 | 189.98 | 161 |  | 0 | 0 | 161 | 0
202 | Ельшин Виктор Павлович | жилой дом (коммунально-бытовые нужды) | Курский р-он, Моковский с\с, д.Духовец​ , уч.165 | 1 | 40428441 | Ц-3218/1395-ОРЗТП/2011 от 22.09.11г. | 2011-09-22 | 15 | 0 | 0 | 100 | 2012-03-22 | 466.1 | 0.55 | 0.55 | 0.55 | 2011-10-04 | 1 | 0 | 0.55 | 0 | 0 | 0 | 0 | 0 | 0 | 100% | 202 | - строительство ВЛ-0,4 кВ от проектируемой ТП-10/0,4 кВ до границ земельного участка заявителя (марку и сечение провода, протяженность определить при проектировании). | строительство участка ВЛ-10 кВ от опоры №70 ВЛ-10 кВ №415.07 до проектируемой ТП-10/0,4 кВ протяженностью 0,5 км (марку и сечение провода, протяженность определить при проектировании) – за счет средств тарифа на передачу э/э,строительство ТП-10/0,4 кВ (тип ТП, мощность силового трансформатора уточнить при проектировании, схему соединений РУ-10 кВ и РУ-0,4 кВ, количество и параметры оборудования определить проектом) – за счет средств тарифа на передачу э/э. | [6 empty] | 202 | Курскэнерго | [6 empty] | - строительство ВЛ-0,4 кВ от проектируемой ТП-10/0,4 кВ до границ земельного участка заявителя (марку и сечение провода, протяженность определить при проектировании). | строительство участка ВЛ-10 кВ от опоры №70 ВЛ-10 кВ №415.07 до проектируемой ТП-10/0,4 кВ протяженностью 0,5 км (марку и сечение провода, протяженность определить при проектировании) – за счет средств тарифа на передачу э/э,строительство ТП-10/0,4 кВ (тип ТП, мощность силового трансформатора уточнить при проектировании, схему соединений РУ-10 кВ и РУ-0,4 кВ, количество и параметры оборудования определить проектом) – за счет средств тарифа на передачу э/э. | [9 empty] | 0 | 0 | 0 | 0 | 0 | 0 | 0 | 0 | 0 | 0 | 0 | 0 | 0 | 0 | 0 | 0 | 0 | 0 | 0 | 0 | 0 | 0 | 0 | 0 | 0 | 0 | 0 | 0 | 0 | 0 | 0 | 0 | 0 | 0 | 0 | 0 | 0 | 0 | 0 | 0 | 0 | 0 | 0 | 0 | 0 | 0 | 0 | 0.5 | 0 | 400.02 | 0 | 0 | 0 | 0 | 0 | 0 | 0 | 0 | 0 | 0 | 0 | 0 | 0 | 25 | 0 | 188.8 | 0 | 0 | 0 | 0 | 0 | 0 | 0 | 0 | 0 | 0 | 0 | 0 | 0 | 0 | 0 | 0 | 0 | 0 | 0 | 0 | 0 | 0 | 0 | 0 | 0 | 588.82 | 588.82 | 499 |  | 0 | 0 | 0 | 499
203 | Лунева Юлия Анатольевна | жилой дом (коммунально-бытовые нужды) | Курская область, г. Фатеж, ул. Свиридова, д.32 | 1 | 40410128 | С-964/1388-ОРЗТП/2011 от 22.09.11г. | 2011-09-22 | 15 | 0 | 0 | 100 | 2012-03-22 | 466.1 | 0.55 | 0.55 | 0.55 | 2011-09-21 | 1 | 0 | 0.55 | 0 | 0 | 0 | 0 | 0 | 0 | 100% | 203 | - | реконструкция участка ВЛ-0,4 кВ №2 в пролетах опор №№6-26 с монтажем двух дополнительных проводов протяженностью 0,15 км по трассе (объем реконструкции уточнить при проектировании) - за счет средств тарифа на передачу э/э. | [6 empty] | 203 | Курскэнерго | [6 empty] | - | реконструкция участка ВЛ-0,4 кВ №2 в пролетах опор №№6-26 с монтажем двух дополнительных проводов протяженностью 0,15 км по трассе (объем реконструкции уточнить при проектировании) - за счет средств тарифа на передачу э/э. | [9 empty] | 0 | 0 | 0 | 0 | 0 | 0 | 0 | 0 | 0 | 0 | 0 | 0 | 0 | 0 | 0 | 0 | 0 | 0 | 0 | 0 | 0 | 0 | 0 | 0 | 0 | 0 | 0 | 0 | 0 | 0 | 0 | 0 | 0 | 0 | 0 | 0 | 0 | 0 | 0 | 0 | 0 | 0 | 0 | 0 | 0 | 0 | 0 | 0 | 0 | 0 | 0 | 0 | 0 | 0 | 0 | 0 | 0 | 0 | 0 | 0.15 | 0 | 24.78 | 0 | 0 | 0 | 0 | 0 | 0 | 0 | 0 | 0 | 0 | 0 | 0 | 0 | 0 | 0 | 0 | 0 | 0 | 0 | 0 | 0 | 0 | 0 | 0 | 0 | 0 | 0 | 0 | 0 | 24.78 | 24.78 | 21 |  | 0 | 0 | 0 | 21
204 | Ельшин Виктор Павлович | жилой дом (коммунально-бытовые нужды) | Курский р-он, Моковский с\с, д.Духовец ,​уч.161 | 1 | 40428408 | Ц-3219/1396-ОРЗТП/2011 от 22.09.11г. | 2011-09-22 | 15 | 0 | 0 | 100 | 2012-03-22 | 466.1 | 0.55 | 0.55 | 0.55 | 2011-10-04 | 1 | 0 | 0.55 | 0 | 0 | 0 | 0 | 0 | 0 | 100% | 204 | - строительство ВЛ-0,4 кВ от проектируемой ТП-10/0,4 кВ до границ земельного участка заявителя (марку и сечение провода, протяженность определить при проектировании) | строительство участка ВЛ-10 кВ от опоры №70 ВЛ-10 кВ №415.07 до проектируемой ТП-10/0,4 кВ протяженностью 0,5 км (марку и сечение провода, протяженность определить при проектировании) – за счет средств тарифа на передачу э/э, строительство ТП-10/0,4 кВ (тип ТП, мощность силового трансформатора уточнить при проектировании, схему соединений РУ-10 кВ и РУ-0,4 кВ, количество и параметры оборудования определить проектом) – за счет средств тарифа на передачу э/э | [6 empty] | 204 | Курскэнерго | [6 empty] | - строительство ВЛ-0,4 кВ от проектируемой ТП-10/0,4 кВ до границ земельного участка заявителя (марку и сечение провода, протяженность определить при проектировании) | строительство участка ВЛ-10 кВ от опоры №70 ВЛ-10 кВ №415.07 до проектируемой ТП-10/0,4 кВ протяженностью 0,5 км (марку и сечение провода, протяженность определить при проектировании) – за счет средств тарифа на передачу э/э, строительство ТП-10/0,4 кВ (тип ТП, мощность силового трансформатора уточнить при проектировании, схему соединений РУ-10 кВ и РУ-0,4 кВ, количество и параметры оборудования определить проектом) – за счет средств тарифа на передачу э/э | [9 empty] | 0 | 0 | 0 | 0 | 0 | 0 | 0 | 0 | 0 | 0.3 | 0 | 284.97 | 0 | 0 | 0 | 0 | 0 | 0 | 0 | 0 | 0 | 0 | 0 | 0 | 0 | 0 | 0 | 0 | 0 | 0 | 0 | 0 | 0 | 0 | 0 | 0 | 0 | 0 | 0 | 0 | 0 | 0 | 0 | 0 | 0 | 284.97 | 0 | 0.5 | 0 | 400.02 | 0 | 0 | 0 | 0 | 0 | 0 | 0 | 0 | 0 | 0 | 0 | 0 | 0 | 25 | 0 | 188.8 | 0 | 0 | 0 | 0 | 0 | 0 | 0 | 0 | 0 | 0 | 0 | 0 | 0 | 0 | 0 | 0 | 0 | 0 | 0 | 0 | 0 | 0 | 0 | 0 | 0 | 588.82 | 873.79 | 740.5 |  | 0 | 0 | 241.5 | 499
205 | Турищев Александр Иванович | жилой дом (коммунально-бытовые нужды) | Курский р-он, Моковский с\с, д.Духовец​ , уч.164 | 1 | 40428378 | Ц-3220/1394-ОРЗТП/2011 от 22.09.11г. | 2011-09-22 | 15 | 0 | 0 | 100 | 2012-03-22 | 466.1 | 0.55 | 0.55 | 0.55 | 2011-10-04 | 1 | 0 | 0.55 | 0 | 0 | 0 | 0 | 0 | 0 | 100% | 205 | - строительство ВЛ-0,4 кВ от проектируемой ТП-10/0,4 кВ до границ земельного участка заявителя (марку и сечение провода, протяженность определить при проектировании) | строительство участка ВЛ-10 кВ от опоры №70 ВЛ-10 кВ №415.07 до проектируемой ТП-10/0,4 кВ протяженностью 0,5 км (марку и сечение провода, протяженность определить при проектировании) - за счет средств тарифа на передачу, строительство ТП-10/0,4 кВ (тип ТП, мощность силового трансформатора уточнить при проектировании, схему соединений РУ-10 кВ и РУ-0,4 кВ, количество и параметры оборудования определить проектом) - за счет средств тарифа на передачу | [6 empty] | 205 | Курскэнерго | [6 empty] | - строительство ВЛ-0,4 кВ от проектируемой ТП-10/0,4 кВ до границ земельного участка заявителя (марку и сечение провода, протяженность определить при проектировании) | строительство участка ВЛ-10 кВ от опоры №70 ВЛ-10 кВ №415.07 до проектируемой ТП-10/0,4 кВ протяженностью 0,5 км (марку и сечение провода, протяженность определить при проектировании) - за счет средств тарифа на передачу, строительство ТП-10/0,4 кВ (тип ТП, мощность силового трансформатора уточнить при проектировании, схему соединений РУ-10 кВ и РУ-0,4 кВ, количество и параметры оборудования определить проектом) - за счет средств тарифа на передачу | [9 empty] | 0 | 0 | 0 | 0 | 0 | 0 | 0 | 0 | 0 | 0 | 0 | 0 | 0 | 0 | 0 | 0 | 0 | 0 | 0 | 0 | 0 | 0 | 0 | 0 | 0 | 0 | 0 | 0 | 0 | 0 | 0 | 0 | 0 | 0 | 0 | 0 | 0 | 0 | 0 | 0 | 0 | 0 | 0 | 0 | 0 | 0 | 0 | 0.5 | 0 | 400.02 | 0 | 0 | 0 | 0 | 0 | 0 | 0 | 0 | 0 | 0 | 0 | 0 | 0 | 25 | 0 | 188.8 | 0 | 0 | 0 | 0 | 0 | 0 | 0 | 0 | 0 | 0 | 0 | 0 | 0 | 0 | 0 | 0 | 0 | 0 | 0 | 0 | 0 | 0 | 0 | 0 | 0 | 588.82 | 588.82 | 499 |  | 0 | 0 | 0 | 499
206 | Агейкина Валентина Николаевна | жилой дом (коммунально-бытовые нужды) | Курская область, Железногорский р-он, Разветьевский с/с, с. Разветье, ул. Школьная | 1 | 40410045 | С-969/1389-ОРЗТП/2011 от 22.09.11г. | 2011-09-22 | 12 | 0 | 0 | 100 | 2012-03-22 | 466.1 | 0.55 | 0.55 | 0.55 | 2011-09-19 | 1 | 0 | 0.55 | 0 | 0 | 0 | 0 | 0 | 0 | 100% | 206 | - | реконструкция участка ВЛ-0,4 кВ №2 в пролетах опор №№4-11 – 4-13 протяженностью 0,12 км по трассе (объем реконструкции уточнить при проектировании) - за счет средств тарифа на передачу э/э. | [6 empty] | 206 | Курскэнерго | [6 empty] | - | реконструкция участка ВЛ-0,4 кВ №2 в пролетах опор №№4-11 – 4-13 протяженностью 0,12 км по трассе (объем реконструкции уточнить при проектировании) - за счет средств тарифа на передачу э/э. | [9 empty] | 0 | 0 | 0 | 0 | 0 | 0 | 0 | 0 | 0 | 0 | 0 | 0 | 0 | 0 | 0 | 0 | 0 | 0 | 0 | 0 | 0 | 0 | 0 | 0 | 0 | 0 | 0 | 0 | 0 | 0 | 0 | 0 | 0 | 0 | 0 | 0 | 0 | 0 | 0 | 0 | 0 | 0 | 0 | 0 | 0 | 0 | 0 | 0 | 0 | 0 | 0 | 0 | 0 | 0 | 0 | 0 | 0 | 0 | 0 | 0.12 | 0 | 113.988 | 0 | 0 | 0 | 0 | 0 | 0 | 0 | 0 | 0 | 0 | 0 | 0 | 0 | 0 | 0 | 0 | 0 | 0 | 0 | 0 | 0 | 0 | 0 | 0 | 0 | 0 | 0 | 0 | 0 | 113.988 | 113.988 | 96.6 |  | 0 | 0 | 0 | 96.6
207 | Бирюков Иван Павлович | жилой дом (коммунально-бытовые нужды) | Курская обл., Рыльский р-он, д. Некрасово, д. 126 | 1 | 40412810 | З-943/1411-ОРЗТП/2011 от 23.09.11г. | 2011-09-23 | 8 | 0 | 0 | 100 | 2012-03-23 | 466.1 | 0.55 | 0.55 | 0.55 | 2011-09-14 | 1 | 0 | 0.55 | 0 | 0 | 0 | 0 | 0 | 0 | 100% | 207 | - | реконструкция участка ВЛ-0,4 кВ №3 в пролетах опор №№1-5 протяженностью 0,16 км по трассе (объем реконструкции уточнить при проектировании) - за счет средств тарифа на передачу э/э. | [6 empty] | 207 | Курскэнерго | [6 empty] | - | реконструкция участка ВЛ-0,4 кВ №3 в пролетах опор №№1-5 протяженностью 0,16 км по трассе (объем реконструкции уточнить при проектировании) - за счет средств тарифа на передачу э/э. | [9 empty] | 0 | 0 | 0 | 0 | 0 | 0 | 0 | 0 | 0 | 0 | 0 | 0 | 0 | 0 | 0 | 0 | 0 | 0 | 0 | 0 | 0 | 0 | 0 | 0 | 0 | 0 | 0 | 0 | 0 | 0 | 0 | 0 | 0 | 0 | 0 | 0 | 0 | 0 | 0 | 0 | 0 | 0 | 0 | 0 | 0 | 0 | 0 | 0 | 0 | 0 | 0 | 0 | 0 | 0 | 0 | 0 | 0 | 0 | 0 | 0.16 | 0 | 151.984 | 0 | 0 | 0 | 0 | 0 | 0 | 0 | 0 | 0 | 0 | 0 | 0 | 0 | 0 | 0 | 0 | 0 | 0 | 0 | 0 | 0 | 0 | 0 | 0 | 0 | 0 | 0 | 0 | 0 | 151.984 | 151.984 | 128.8 |  | 0 | 0 | 0 | 128.8
208 | ИП Дюдин Андрей Иванович | 4-х квартирный жилой дом (коммунально-бытовые нужды) | Курская область, Советский р-н, п. Кшенский, ул. Северная, д.3 | 1 | 40413423 | В-1383/1420-ОРЗТП/2011 от 23.09.11г. | 2011-09-23 | 15 | 0 | 0 | 100 | 2012-03-23 | 466.1 | 0.55 | 0.55 | 0.55 | 2011-10-12 | 1 | 0 | 0.55 | 0 | 0 | 0 | 0 | 0 | 0 | 100% | 208 | - строительство участка ВЛ-0,4 кВ №1 протяженностью 0,06 км от ВЛ-0,4 кВ№1 (точку врезки определить при проектировании) до границ земельного участка заявителя (марку и сечение провода, протяженность определить при проектировании) – /в т.ч. 0,03 км по техническим условиям В-1382/. | выполнить замену существующего ТП-10/0,4 кВ № 2/100 кВА на ТП-10/0,4 кВ мощностью 250 кВА (объем реконструкции определить при проектировании) – /аналогично техническим условиям В-1382/. - за счет средств тарифа на передачу э/э | [6 empty] | 208 | Курскэнерго | [6 empty] | - строительство участка ВЛ-0,4 кВ №1 протяженностью 0,06 км от ВЛ-0,4 кВ№1 (точку врезки определить при проектировании) до границ земельного участка заявителя (марку и сечение провода, протяженность определить при проектировании) – /в т.ч. 0,03 км по техническим условиям В-1382/. | выполнить замену существующего ТП-10/0,4 кВ № 2/100 кВА на ТП-10/0,4 кВ мощностью 250 кВА (объем реконструкции определить при проектировании) – /аналогично техническим условиям В-1382/. - за счет средств тарифа на передачу э/э | [9 empty] | 0 | 0 | 0 | 0 | 0 | 0 | 0 | 0 | 0 | 0.03 | 0 | 28.497 | 0 | 0 | 0 | 0 | 0 | 0 | 0 | 0 | 0 | 0 | 0 | 0 | 0 | 0 | 0 | 0 | 0 | 0 | 0 | 0 | 0 | 0 | 0 | 0 | 0 | 0 | 0 | 0 | 0 | 0 | 0 | 0 | 0 | 28.497 | 0 | 0 | 0 | 0 | 0 | 0 | 0 | 0 | 0 | 0 | 0 | 0 | 0 | 0 | 0 | 0 | 0 | 0 | 0 | 0 | 0 | 0 | 0 | 0 | 0 | 0 | 0 | 0 | 0 | 0 | 0 | 0 | 0 | 0 | 0 | 0 | 0 | 0 | 0 | 0 | 0 | 0 | 0 | 0 | 0 | 0 | 28.497 | 24.15 |  | 0 | 0 | 24.15 | 0
209 | ИП Дюдин Андрей Иванович | 4-х квартирный жилой дом (коммунально-бытовые нужды) | Курская область, Советский р-н, п. Кшенский, ул. Северная, д.9 | 1 | 40413240 | В-1388/1419-ОРЗТП/2011 от 23.09.11г. | 2011-09-23 | 15 | 0 | 0 | 100 | 2012-03-23 | 466.1 | 0.55 | 0.55 | 0.55 | 2011-10-12 | 1 | 0 | 0.55 | 0 | 0 | 0 | 0 | 0 | 0 | 100% | 209 | - строительство участка ВЛ-0,4 кВ №1 протяженностью 0,15 км от ВЛ-0,4 кВ№1 (точку врезки определить при проектировании) до границ земельного участка заявителя (марку и сечение провода, протяженность определить при проектировании). | выполнить замену существующего ТП-10/0,4 кВ № 2/100 кВА на ТП-10/0,4 кВ мощностью 250 кВА (объем реконструкции определить при проектировании) – /аналогично техническим условиям В-1382/. - за счет средств тарифа на передачу э/э | [6 empty] | 209 | Курскэнерго | [6 empty] | - строительство участка ВЛ-0,4 кВ №1 протяженностью 0,15 км от ВЛ-0,4 кВ№1 (точку врезки определить при проектировании) до границ земельного участка заявителя (марку и сечение провода, протяженность определить при проектировании). | выполнить замену существующего ТП-10/0,4 кВ № 2/100 кВА на ТП-10/0,4 кВ мощностью 250 кВА (объем реконструкции определить при проектировании) – /аналогично техническим условиям В-1382/. - за счет средств тарифа на передачу э/э | [9 empty] | 0 | 0 | 0 | 0 | 0 | 0 | 0 | 0 | 0 | 0.15 | 0 | 142.485 | 0 | 0 | 0 | 0 | 0 | 0 | 0 | 0 | 0 | 0 | 0 | 0 | 0 | 0 | 0 | 0 | 0 | 0 | 0 | 0 | 0 | 0 | 0 | 0 | 0 | 0 | 0 | 0 | 0 | 0 | 0 | 0 | 0 | 142.485 | 0 | 0 | 0 | 0 | 0 | 0 | 0 | 0 | 0 | 0 | 0 | 0 | 0 | 0 | 0 | 0 | 0 | 0 | 0 | 0 | 0 | 0 | 0 | 0 | 0 | 0 | 0 | 0 | 0 | 0 | 0 | 0 | 0 | 0 | 0 | 0 | 0 | 0 | 0 | 0 | 0 | 0 | 0 | 0 | 0 | 0 | 142.485 | 120.75 |  | 0 | 0 | 120.75 | 0
210 | Андреева Татьяна Алексеевна | жилой дом (коммунально-бытовые нужды) | Курская обл., Курский р-н, Новопоселеновский с/с, д. Кукуевка | 1 | 40341295 | Ц-2657/1435-ОРЗТП/2011 от 23.09.11г. | 2011-09-23 | 10 | 0 | 0 | 100 | 2012-09-23 | 26283.2 | 31.0142 | 31.0142 | 31.0142 | 2011-09-26 | 1 | 0 | 31.0142 | 0 | 0 | 0 | 0 | 0 | 0 | 100% | 210 | - строительство ВЛ-0,4 кВ протяженностью 0,5 км от проектируемой ТП-10/0,4 кВ до границ земельного участка заявителя (марку и сечение провода, протяженность определить при проектировании) /в т.ч. 0,25 км по техническим условиям Ц-2639./ | строительство участка ВЛ-10 кВ от опоры №185 ВЛ-10 кВ №412.06 до проектируемой ТП-10/0,4 кВ протяженностью 0,9 км (марку и сечение провода, протяженность определить при проектировании) – за счет средств тарифа на передачу э/э. /в т.ч. 0,65 км по техническим условиям Ц-2557, Ц-2558./ строительство ТП-10/0,4 кВ с силовым трансформатором мощностью 25 кВА и возможностью установки трансформатора большей мощности (тип ТП, мощность силового трансформатора уточнить при проектировании, схему соединений РУ-10 кВ и РУ-0,4 кВ, количество и параметры оборудования определить проектом – за счет средств тарифа на передачу э/э. /аналогично техническим условиям Ц-2639./ | [6 empty] | 210 | Курскэнерго | [6 empty] | - строительство ВЛ-0,4 кВ протяженностью 0,5 км от проектируемой ТП-10/0,4 кВ до границ земельного участка заявителя (марку и сечение провода, протяженность определить при проектировании) /в т.ч. 0,25 км по техническим условиям Ц-2639./ | строительство участка ВЛ-10 кВ от опоры №185 ВЛ-10 кВ №412.06 до проектируемой ТП-10/0,4 кВ протяженностью 0,9 км (марку и сечение провода, протяженность определить при проектировании) – за счет средств тарифа на передачу э/э. /в т.ч. 0,65 км по техническим условиям Ц-2557, Ц-2558./ строительство ТП-10/0,4 кВ с силовым трансформатором мощностью 25 кВА и возможностью установки трансформатора большей мощности (тип ТП, мощность силового трансформатора уточнить при проектировании, схему соединений РУ-10 кВ и РУ-0,4 кВ, количество и параметры оборудования определить проектом – за счет средств тарифа на передачу э/э. /аналогично техническим условиям Ц-2639./ | [9 empty] | 0 | 0 | 0 | 0 | 0 | 0 | 0 | 0 | 0 | 0.25 | 0 | 237.475 | 0 | 0 | 0 | 0 | 0 | 0 | 0 | 0 | 0 | 0 | 0 | 0 | 0 | 0 | 0 | 0 | 0 | 0 | 0 | 0 | 0 | 0 | 0 | 0 | 0 | 0 | 0 | 0 | 0 | 0 | 0 | 0 | 0 | 237.475 | 0 | 0.25 | 0 | 200.01 | 0 | 0 | 0 | 0 | 0 | 0 | 0 | 0 | 0 | 0 | 0 | 0 | 0 | 0 | 0 | 0 | 0 | 0 | 0 | 0 | 0 | 0 | 0 | 0 | 0 | 0 | 0 | 0 | 0 | 0 | 0 | 0 | 0 | 0 | 0 | 0 | 0 | 0 | 0 | 0 | 0 | 200.01 | 437.485 | 370.75 |  | 0 | 0 | 201.25 | 169.5
211 | Плотников Сергей Викторович | хоз.постройка | Курская обл., Курский р-н, Новопоселеновский с/с, д. Кукуевка | 1 | 40411266 | Ц-3058/1436-ОРЗТП/2011 от 23.09.11г. | 2011-09-23 | 15 | 0 | 0 | 100 | 2012-03-23 | 466.1 | 0.55 | 0.55 | 0.55 | 2011-09-27 | 1 | 0 | 0.55 | 0 | 0 | 0 | 0 | 0 | 0 | 100% | 211 | - строительство ВЛ-0,4 кВ протяженностью 0,1 км от проектируемой ТП-10/0,4 кВ до границ земельного участка заявителя (марку и сечение провода, протяженность определить при проектировании) | строительство участка ВЛ-10 кВ от опоры №185 ВЛ-10 кВ №412.06 до проектируемой ТП-10/0,4 кВ протяженностью 0,9 км (марку и сечение провода, протяженность определить при проектировании) – за счет средств тарифа на передачу э/э. /в т.ч. 0,65 км по техническим условиям Ц-2557, Ц-2558, Ц-2639./ строительство ТП-10/0,4 кВ с силовым трансформатором мощностью 25 кВА и возможностью установки трансформатора большей мощности (тип ТП, мощность силового трансформатора уточнить при проектировании, схему соединений РУ-10 кВ и РУ-0,4 кВ, количество и параметры оборудования определить проектом) – /аналогично техническим условиям Ц-2639/ – за счет средств тарифа на передачу э/э. | [6 empty] | 211 | Курскэнерго | [6 empty] | - строительство ВЛ-0,4 кВ протяженностью 0,1 км от проектируемой ТП-10/0,4 кВ до границ земельного участка заявителя (марку и сечение провода, протяженность определить при проектировании) | строительство участка ВЛ-10 кВ от опоры №185 ВЛ-10 кВ №412.06 до проектируемой ТП-10/0,4 кВ протяженностью 0,9 км (марку и сечение провода, протяженность определить при проектировании) – за счет средств тарифа на передачу э/э. /в т.ч. 0,65 км по техническим условиям Ц-2557, Ц-2558, Ц-2639./ строительство ТП-10/0,4 кВ с силовым трансформатором мощностью 25 кВА и возможностью установки трансформатора большей мощности (тип ТП, мощность силового трансформатора уточнить при проектировании, схему соединений РУ-10 кВ и РУ-0,4 кВ, количество и параметры оборудования определить проектом) – /аналогично техническим условиям Ц-2639/ – за счет средств тарифа на передачу э/э. | [9 empty] | 0 | 0 | 0 | 0 | 0 | 0 | 0 | 0 | 0 | 0.1 | 0 | 94.99 | 0 | 0 | 0 | 0 | 0 | 0 | 0 | 0 | 0 | 0 | 0 | 0 | 0 | 0 | 0 | 0 | 0 | 0 | 0 | 0 | 0 | 0 | 0 | 0 | 0 | 0 | 0 | 0 | 0 | 0 | 0 | 0 | 0 | 94.99 | 0 | 0 | 0 | 0 | 0 | 0 | 0 | 0 | 0 | 0 | 0 | 0 | 0 | 0 | 0 | 0 | 0 | 0 | 0 | 0 | 0 | 0 | 0 | 0 | 0 | 0 | 0 | 0 | 0 | 0 | 0 | 0 | 0 | 0 | 0 | 0 | 0 | 0 | 0 | 0 | 0 | 0 | 0 | 0 | 0 | 0 | 94.99 | 80.5 |  | 0 | 0 | 80.5 | 0
212 | Белашов Олег Анатольевич | жилой дом | Курская обл., Золотухинский р-н, Тазовский с/с, с. Никольское, д. 51а | 1 | 40405723 | Ц-3070/1412-ОРЗТП/2011 от 23.09.11г. | 2011-09-23 | 9 | 0 | 0 | 100 | 2012-03-23 | 466.1 | 0.55 | 0.55 | 0.55 | 2011-09-05 | 1 | 0 | 0.55 | 0 | 0 | 0 | 0 | 0 | 0 | 100% | 212 | - | реконструкция участка ВЛ-0,4 кВ № 2 с монтажом одного дополнительного провода в пролетах опор №№28-29 протяженностью 0,04 км по трассе (марку и сечение провода, протяженность уточнить при проектировании) - за счёт средств тарифа на передачу э/э | [6 empty] | 212 | Курскэнерго | [6 empty] | - | реконструкция участка ВЛ-0,4 кВ № 2 с монтажом одного дополнительного провода в пролетах опор №№28-29 протяженностью 0,04 км по трассе (марку и сечение провода, протяженность уточнить при проектировании) - за счёт средств тарифа на передачу э/э | [9 empty] | 0 | 0 | 0 | 0 | 0 | 0 | 0 | 0 | 0 | 0 | 0 | 0 | 0 | 0 | 0 | 0 | 0 | 0 | 0 | 0 | 0 | 0 | 0 | 0 | 0 | 0 | 0 | 0 | 0 | 0 | 0 | 0 | 0 | 0 | 0 | 0 | 0 | 0 | 0 | 0 | 0 | 0 | 0 | 0 | 0 | 0 | 0 | 0 | 0 | 0 | 0 | 0 | 0 | 0 | 0 | 0 | 0 | 0 | 0 | 0.04 | 0 | 3.304 | 0 | 0 | 0 | 0 | 0 | 0 | 0 | 0 | 0 | 0 | 0 | 0 | 0 | 0 | 0 | 0 | 0 | 0 | 0 | 0 | 0 | 0 | 0 | 0 | 0 | 0 | 0 | 0 | 0 | 3.304 | 3.304 | 2.8 |  | 0 | 0 | 0 | 2.8
213 | Буданов Игорь Константинович | жилой дом (коммунально-бытовые нужды) | Курская обл., Курский р-н, Новопоселеновский с/с, д. Кукуевка | 1 | 40411520 | Ц-3075/1434-ОРЗТП/2011 от 23.09.11г. | 2011-09-23 | 15 | 0 | 0 | 100 | 2012-03-23 | 466.1 | 0.55 | 0.55 | 0.55 | 2011-09-22 | 1 | 0 | 0.55 | 0 | 0 | 0 | 0 | 0 | 0 | 100% | 213 | - строительство ВЛ-0,4 кВ протяженностью 0,15 км от проектируемой ТП-10/0,4 кВ до границ земельного участка заявителя (марку и сечение провода, протяженность определить при проектировании) | строительство участка ВЛ-10 кВ от опоры №185 ВЛ-10 кВ №412.06 до проектируемой ТП-10/0,4 кВ протяженностью 0,65 км (марку и сечение провода, протяженность определить при проектировании) – /аналогично техническим условиям Ц-2557/ - за счет средств тарифа на передачу э/э. строительство ТП-10/0,4 кВ с силовым трансформатором мощностью 25 кВА и возможностью установки трансформатора большей мощности (тип ТП, мощность силового трансформатора уточнить при проектировании, схему соединений РУ-10 кВ и РУ-0,4 кВ, количество и параметры оборудования определить проектом) – /аналогично техническим условиям Ц-2557/ – за счет средств тарифа на передачу э/э. | [6 empty] | 213 | Курскэнерго | [6 empty] | - строительство ВЛ-0,4 кВ протяженностью 0,15 км от проектируемой ТП-10/0,4 кВ до границ земельного участка заявителя (марку и сечение провода, протяженность определить при проектировании) | строительство участка ВЛ-10 кВ от опоры №185 ВЛ-10 кВ №412.06 до проектируемой ТП-10/0,4 кВ протяженностью 0,65 км (марку и сечение провода, протяженность определить при проектировании) – /аналогично техническим условиям Ц-2557/ - за счет средств тарифа на передачу э/э. строительство ТП-10/0,4 кВ с силовым трансформатором мощностью 25 кВА и возможностью установки трансформатора большей мощности (тип ТП, мощность силового трансформатора уточнить при проектировании, схему соединений РУ-10 кВ и РУ-0,4 кВ, количество и параметры оборудования определить проектом) – /аналогично техническим условиям Ц-2557/ – за счет средств тарифа на передачу э/э. | [9 empty] | 0 | 0 | 0 | 0 | 0 | 0 | 0 | 0 | 0 | 0.15 | 0 | 142.485 | 0 | 0 | 0 | 0 | 0 | 0 | 0 | 0 | 0 | 0 | 0 | 0 | 0 | 0 | 0 | 0 | 0 | 0 | 0 | 0 | 0 | 0 | 0 | 0 | 0 | 0 | 0 | 0 | 0 | 0 | 0 | 0 | 0 | 142.485 | 0 | 0 | 0 | 0 | 0 | 0 | 0 | 0 | 0 | 0 | 0 | 0 | 0 | 0 | 0 | 0 | 0 | 0 | 0 | 0 | 0 | 0 | 0 | 0 | 0 | 0 | 0 | 0 | 0 | 0 | 0 | 0 | 0 | 0 | 0 | 0 | 0 | 0 | 0 | 0 | 0 | 0 | 0 | 0 | 0 | 0 | 142.485 | 120.75 |  | 0 | 0 | 120.75 | 0
214 | ФКУ «Управление автомобильной магистрали Москва - Харьков Федерального дорожного агенства» | искусственное освещение на а/д А142 «Тросна – Калиновка» на участке км 39+625 км 40+720 н.п. Долгая Щека | Курская область, Железногорский район, н.п. Долгая Щека | 1 | 40410489 | С-965/1405-ОРЗТП/2011 от 23.09.11г. | 2011-09-23 | 15 | 0 | 0 | 100 | 2012-03-23 | 466.1 | 0.55 | 0.55 | 0.55 | 2011-10-07 | 1 | 0 | 0.55 | 0 | 0 | 0 | 0 | 0 | 0 | 100% | 214 | - | замена опоры № 32 ВЛ-10 кВ № 2.6.6 - за счет средств тарифа на передачу электроэнергии. | [6 empty] | 214 | Курскэнерго | [6 empty] | - | замена опоры № 32 ВЛ-10 кВ № 2.6.6 - за счет средств тарифа на передачу электроэнергии. | [9 empty] | 0 | 0 | 0 | 0 | 0 | 0 | 0 | 0 | 0 | 0 | 0 | 0 | 0 | 0 | 0 | 0 | 0 | 0 | 0 | 0 | 0 | 0 | 0 | 0 | 0 | 0 | 0 | 0 | 0 | 0 | 0 | 0 | 0 | 0 | 0 | 0 | 0 | 0 | 0 | 0 | 0 | 0 | 0 | 0 | 0 | 0 | 0 | 0.05 | 0 | 14.16 | 0 | 0 | 0 | 0 | 0 | 0 | 0 | 0 | 0 | 0 | 0 | 0 | 0 | 0 | 0 | 0 | 0 | 0 | 0 | 0 | 0 | 0 | 0 | 0 | 0 | 0 | 0 | 0 | 0 | 0 | 0 | 0 | 0 | 0 | 0 | 0 | 0 | 0 | 0 | 0 | 0 | 14.16 | 14.16 | 12 |  | 0 | 0 | 0 | 12
215 | Администрация Ивановского сельсовета Рыльского района | система водоснабжения пос. Барашек | Курская обл., Рыльский р-он, пос. Барашек | 1 | 40405253 | З-945/1415-ОРЗТП/2011 от 23.09.11г. | 2011-09-23 | 8.5 | 0 | 0 | 100 | 2012-03-23 | 466.1 | 0.55 | 0.55 | 7: 0.55; 8: 2011-10-13; 9: 1; 10: 0; 11: 0.55; 12: 0; 13: 0; 14: 0; 15: 0; 16: 0; 17: 0; 18: 100%; 19: 215; 20: строительство участка ВЛ-0,4 кВ протяженностью 0,15 км от опоры № 14 (точку врезки, марку и сечение провода, протяженность определить при проектировании).; 27: 215; 28: Курскэнерго; 33: строительство участка ВЛ-0,4 кВ протяженностью 0,15 км от опоры № 14 (точку врезки, марку и сечение провода, протяженность определить при проектировании). | [10 empty] | 0 | 0 | 0 | 0 | 0 | 0 | 0 | 0 | 0 | 0.15 | 0 | 142.485 | 0 | 0 | 0 | 0 | 0 | 0 | 0 | 0 | 0 | 0 | 0 | 0 | 0 | 0 | 0 | 0 | 0 | 0 | 0 | 0 | 0 | 0 | 0 | 0 | 0 | 0 | 0 | 0 | 0 | 0 | 0 | 0 | 0 | 142.485 | 0 | 0 | 0 | 0 | 0 | 0 | 0 | 0 | 0 | 0 | 0 | 0 | 0 | 0 | 0 | 0 | 0 | 0 | 0 | 0 | 0 | 0 | 0 | 0 | 0 | 0 | 0 | 0 | 0 | 0 | 0 | 0 | 0 | 0 | 0 | 0 | 0 | 0 | 0 | 0 | 0 | 0 | 0 | 0 | 0 | 0 | 142.485 | 120.75 |  | 0 | 0 | 120.75 | 0
216 | ИП Дюдин Андрей Иванович | 4-х квартирный жилой дом (коммунально-бытовые нужды) | Курская область, Советский р-н, п. Кшенский, ул. Северная, д.7 | 1 | 40412414 | В-1387/1417-ОРЗТП/2011 от 23.09.11г. | 2011-09-23 | 15 | 0 | 0 | 100 | 2012-03-23 | 466.1 | 0.55 | 0.55 | 0.55 | 2011-10-12 | 1 | 0 | 0.55 | 0 | 0 | 0 | 0 | 0 | 0 | 100% | 216 | - строительство участка ВЛ-0,4 кВ №1 протяженностью 0,12 км от ВЛ-0,4 кВ№1 (точку врезки определить при проектировании) до границ земельного участка заявителя (марку и сечение провода, протяженность определить при проектировании). | выполнить замену существующего ТП-10/0,4 кВ № 2/100 кВА на ТП-10/0,4 кВ мощностью 250 кВА (объем реконструкции определить при проектировании) – /аналогично техническим условиям В-1382/. - за счет средств тарифа на передачу э/э | [6 empty] | 216 | Курскэнерго | [6 empty] | - строительство участка ВЛ-0,4 кВ №1 протяженностью 0,12 км от ВЛ-0,4 кВ№1 (точку врезки определить при проектировании) до границ земельного участка заявителя (марку и сечение провода, протяженность определить при проектировании). | выполнить замену существующего ТП-10/0,4 кВ № 2/100 кВА на ТП-10/0,4 кВ мощностью 250 кВА (объем реконструкции определить при проектировании) – /аналогично техническим условиям В-1382/. - за счет средств тарифа на передачу э/э | [9 empty] | 0 | 0 | 0 | 0 | 0 | 0 | 0 | 0 | 0 | 0.12 | 0 | 113.988 | 0 | 0 | 0 | 0 | 0 | 0 | 0 | 0 | 0 | 0 | 0 | 0 | 0 | 0 | 0 | 0 | 0 | 0 | 0 | 0 | 0 | 0 | 0 | 0 | 0 | 0 | 0 | 0 | 0 | 0 | 0 | 0 | 0 | 113.988 | 0 | 0 | 0 | 0 | 0 | 0 | 0 | 0 | 0 | 0 | 0 | 0 | 0 | 0 | 0 | 0 | 0 | 0 | 0 | 0 | 0 | 0 | 0 | 0 | 0 | 0 | 0 | 0 | 0 | 0 | 0 | 0 | 0 | 0 | 0 | 0 | 0 | 0 | 0 | 0 | 0 | 0 | 0 | 0 | 0 | 0 | 113.988 | 96.6 |  | 0 | 0 | 96.6 | 0
217 | ИП Дюдин Андрей Иванович | 4-х квартирный жилой дом (коммунально-бытовые нужды) | Курская область, Советский р-н, п. Кшенский, ул. Северная, д.13 | 1 | 40413259 | В-1386/1418-ОРЗТП/2011 от 23.09.11г. | 2011-09-23 | 15 | 0 | 0 | 100 | 2012-03-23 | 466.1 | 0.55 | 0.55 | 0.55 | 2011-10-12 | 1 | 0 | 0.55 | 0 | 0 | 0 | 0 | 0 | 0 | 100% | 217 | - строительство участка ВЛ-0,4 кВ №1 протяженностью 0,25 км от ВЛ-0,4 кВ№1 (точку врезки определить при проектировании) до границ земельного участка заявителя (марку и сечение провода, протяженность определить при проектировании) – /в т.ч. 0,21 км по техническим условиям В-1385/. | выполнить замену существующего ТП-10/0,4 кВ № 2/100 кВА на ТП-10/0,4 кВ мощностью 250 кВА (объем реконструкции определить при проектировании) – /аналогично техническим условиям В-1382/. - за счет средств тарифа на передачу э/э | [6 empty] | 217 | Курскэнерго | [6 empty] | - строительство участка ВЛ-0,4 кВ №1 протяженностью 0,25 км от ВЛ-0,4 кВ№1 (точку врезки определить при проектировании) до границ земельного участка заявителя (марку и сечение провода, протяженность определить при проектировании) – /в т.ч. 0,21 км по техническим условиям В-1385/. | выполнить замену существующего ТП-10/0,4 кВ № 2/100 кВА на ТП-10/0,4 кВ мощностью 250 кВА (объем реконструкции определить при проектировании) – /аналогично техническим условиям В-1382/. - за счет средств тарифа на передачу э/э | [9 empty] | 0 | 0 | 0 | 0 | 0 | 0 | 0 | 0 | 0 | 0.04 | 0 | 37.996 | 0 | 0 | 0 | 0 | 0 | 0 | 0 | 0 | 0 | 0 | 0 | 0 | 0 | 0 | 0 | 0 | 0 | 0 | 0 | 0 | 0 | 0 | 0 | 0 | 0 | 0 | 0 | 0 | 0 | 0 | 0 | 0 | 0 | 37.996 | 0 | 0 | 0 | 0 | 0 | 0 | 0 | 0 | 0 | 0 | 0 | 0 | 0 | 0 | 0 | 0 | 0 | 0 | 0 | 0 | 0 | 0 | 0 | 0 | 0 | 0 | 0 | 0 | 0 | 0 | 0 | 0 | 0 | 0 | 0 | 0 | 0 | 0 | 0 | 0 | 0 | 0 | 0 | 0 | 0 | 0 | 37.996 | 32.2 |  | 0 | 0 | 32.2 | 0
218 | ИП Дюдин Андрей Иванович | 4-х квартирный жилой дом (коммунально-бытовые нужды) | Курская область, Советский р-н, п. Кшенский, ул. Северная, д.11 | 1 | 40413446 | В-1385/1422-ОРЗТП/2011 от 23.09.11г. | 2011-09-23 | 15 | 0 | 0 | 100 | 2012-03-23 | 466.1 | 0.55 | 0.55 | 0.55 | 2011-10-12 | 1 | 0 | 0.55 | 0 | 0 | 0 | 0 | 0 | 0 | 100% | 218 | - строительство участка ВЛ-0,4 кВ №1 протяженностью 0,21 км от ВЛ-0,4 кВ№1 (точку врезки определить при проектировании) до границ земельного участка заявителя (марку и сечение провода, протяженность определить при проектировании) – /в т.ч. 0,09 км по техническим условиям В-1384/. | выполнить замену существующего ТП-10/0,4 кВ № 2/100 кВА на ТП-10/0,4 кВ мощностью 250 кВА (объем реконструкции определить при проектировании) – /аналогично техническим условиям В-1382/. - за счет средств тарифа на передачу э/э | [6 empty] | 218 | Курскэнерго | [6 empty] | - строительство участка ВЛ-0,4 кВ №1 протяженностью 0,21 км от ВЛ-0,4 кВ№1 (точку врезки определить при проектировании) до границ земельного участка заявителя (марку и сечение провода, протяженность определить при проектировании) – /в т.ч. 0,09 км по техническим условиям В-1384/. | выполнить замену существующего ТП-10/0,4 кВ № 2/100 кВА на ТП-10/0,4 кВ мощностью 250 кВА (объем реконструкции определить при проектировании) – /аналогично техническим условиям В-1382/. - за счет средств тарифа на передачу э/э | [9 empty] | 0 | 0 | 0 | 0 | 0 | 0 | 0 | 0 | 0 | 0.12 | 0 | 113.988 | 0 | 0 | 0 | 0 | 0 | 0 | 0 | 0 | 0 | 0 | 0 | 0 | 0 | 0 | 0 | 0 | 0 | 0 | 0 | 0 | 0 | 0 | 0 | 0 | 0 | 0 | 0 | 0 | 0 | 0 | 0 | 0 | 0 | 113.988 | 0 | 0 | 0 | 0 | 0 | 0 | 0 | 0 | 0 | 0 | 0 | 0 | 0 | 0 | 0 | 0 | 0 | 0 | 0 | 0 | 0 | 0 | 0 | 0 | 0 | 0 | 0 | 0 | 0 | 0 | 0 | 0 | 0 | 0 | 0 | 0 | 0 | 0 | 0 | 0 | 0 | 0 | 0 | 0 | 0 | 0 | 113.988 | 96.6 |  | 0 | 0 | 96.6 | 0
219 | ИП Дюдин Андрей Иванович | 4-х квартирный жилой дом (коммунально-бытовые нужды) | Курская область, Советский р-н, п. Кшенский, ул. Северная, д.5 | 1 | 40413338 | В-1384/1421-ОРЗТП/2011 от 23.09.11г. | 2011-09-23 | 15 | 0 | 0 | 100 | 2012-03-23 | 466.1 | 0.55 | 0.55 | 0.55 | 2011-10-12 | 1 | 0 | 0.55 | 0 | 0 | 0 | 0 | 0 | 0 | 100% | 219 | - строительство участка ВЛ-0,4 кВ №1 протяженностью 0,09 км от ВЛ-0,4 кВ№1 (точку врезки определить при проектировании) до границ земельного участка заявителя (марку и сечение провода, протяженность определить при проектировании) – /в т.ч. 0,06 км по техническим условиям В-1383/. | выполнить замену существующего ТП-10/0,4 кВ № 2/100 кВА на ТП-10/0,4 кВ мощностью 250 кВА (объем реконструкции определить при проектировании) – /аналогично техническим условиям В-1382/. - за счет средств тарифа на передачу э/э | [6 empty] | 219 | Курскэнерго | [6 empty] | - строительство участка ВЛ-0,4 кВ №1 протяженностью 0,09 км от ВЛ-0,4 кВ№1 (точку врезки определить при проектировании) до границ земельного участка заявителя (марку и сечение провода, протяженность определить при проектировании) – /в т.ч. 0,06 км по техническим условиям В-1383/. | выполнить замену существующего ТП-10/0,4 кВ № 2/100 кВА на ТП-10/0,4 кВ мощностью 250 кВА (объем реконструкции определить при проектировании) – /аналогично техническим условиям В-1382/. - за счет средств тарифа на передачу э/э | [9 empty] | 0 | 0 | 0 | 0 | 0 | 0 | 0 | 0 | 0 | 0.03 | 0 | 28.497 | 0 | 0 | 0 | 0 | 0 | 0 | 0 | 0 | 0 | 0 | 0 | 0 | 0 | 0 | 0 | 0 | 0 | 0 | 0 | 0 | 0 | 0 | 0 | 0 | 0 | 0 | 0 | 0 | 0 | 0 | 0 | 0 | 0 | 28.497 | 0 | 0 | 0 | 0 | 0 | 0 | 0 | 0 | 0 | 0 | 0 | 0 | 0 | 0 | 0 | 0 | 0 | 0 | 0 | 0 | 0 | 0 | 0 | 0 | 0 | 0 | 0 | 0 | 0 | 0 | 0 | 0 | 0 | 0 | 0 | 0 | 0 | 0 | 0 | 0 | 0 | 0 | 0 | 0 | 0 | 0 | 28.497 | 24.15 |  | 0 | 0 | 24.15 | 0
220 | ИП Дюдин Андрей Иванович | 4-х квартирный жилой дом (коммунально-бытовые нужды) | Курская область, Советский р-н, п. Кшенский, ул. Северная, д.1 | 1 | 40413379 | В-1382/1416-ОРЗТП/2011 от 23.09.11г. | 2011-09-23 | 15 | 0 | 0 | 100 | 2012-03-23 | 466.1 | 0.55 | 0.55 | 0.55 | 2011-10-12 | 1 | 0 | 0.55 | 0 | 0 | 0 | 0 | 0 | 0 | 100% | 220 | - строительство участка ВЛ-0,4 кВ №1 протяженностью 0,03 км от ВЛ-0,4 кВ№1 (точку врезки определить при проектировании) до границ земельного участка заявителя (марку и сечение провода, протяженность определить при проектировании). | выполнить замену существуещего ТП-10/0,4 кВ № 2/100 кВА на ТП-10/0,4 кВ мощностью 250 кВА (объем реконструкции определить при проектировании). - за счет средств тарифа на передачу э/э | [6 empty] | 220 | Курскэнерго | [6 empty] | - строительство участка ВЛ-0,4 кВ №1 протяженностью 0,03 км от ВЛ-0,4 кВ№1 (точку врезки определить при проектировании) до границ земельного участка заявителя (марку и сечение провода, протяженность определить при проектировании). | выполнить замену существуещего ТП-10/0,4 кВ № 2/100 кВА на ТП-10/0,4 кВ мощностью 250 кВА (объем реконструкции определить при проектировании). - за счет средств тарифа на передачу э/э | [9 empty] | 0 | 0 | 0 | 0 | 0 | 0 | 0 | 0 | 0 | 0.03 | 0 | 28.497 | 0 | 0 | 0 | 0 | 0 | 0 | 0 | 0 | 0 | 0 | 0 | 0 | 0 | 0 | 0 | 0 | 0 | 0 | 0 | 0 | 0 | 0 | 0 | 0 | 0 | 0 | 0 | 0 | 0 | 0 | 0 | 0 | 0 | 28.497 | 0 | 0 | 0 | 0 | 0 | 0 | 0 | 0 | 0 | 0 | 0 | 0 | 0 | 0 | 0 | 0 | 0 | 0 | 0 | 0 | 0 | 0 | 0 | 0 | 0 | 0 | 0 | 0 | 0 | 0 | 0 | 0 | 0 | 0 | 0 | 0 | 0 | 0 | 0 | 0 | 0 | 0 | 0 | 0 | 0 | 0 | 28.497 | 24.15 |  | 0 | 0 | 24.15 | 0
221 | Администрация Щекинского сельсовета Рыльского района | водозаборная скважина | Курская обл., Рыльский р-н, с. Щекино | 1 | 40412936 | З-946/1414-ОРЗТП/2011 от 23.09.11г. | 2011-09-23 | 7 | 0 | 0 | 100 | 2012-03-23 | 466.1 | 0.55 | 0.55 | 7: 0.55; 9: 1; 10: 0; 11: 0.55; 12: 0; 13: 0; 14: 0; 15: 0; 16: 0; 17: 0; 18: 100%; 19: 221; 20: строительство участка ВЛ-0,4 кВ протяженностью 0,15 км от опоры № 11 (точку врезки, марку и сечение провода, протяженность определить при проектировании).; 27: 221; 28: Курскэнерго; 33: строительство участка ВЛ-0,4 кВ протяженностью 0,15 км от опоры № 11 (точку врезки, марку и сечение провода, протяженность определить при проектировании). | [10 empty] | 0 | 0 | 0 | 0 | 0 | 0 | 0 | 0 | 0 | 0.15 | 0 | 142.485 | 0 | 0 | 0 | 0 | 0 | 0 | 0 | 0 | 0 | 0 | 0 | 0 | 0 | 0 | 0 | 0 | 0 | 0 | 0 | 0 | 0 | 0 | 0 | 0 | 0 | 0 | 0 | 0 | 0 | 0 | 0 | 0 | 0 | 142.485 | 0 | 0 | 0 | 0 | 0 | 0 | 0 | 0 | 0 | 0 | 0 | 0 | 0 | 0 | 0 | 0 | 0 | 0 | 0 | 0 | 0 | 0 | 0 | 0 | 0 | 0 | 0 | 0 | 0 | 0 | 0 | 0 | 0 | 0 | 0 | 0 | 0 | 0 | 0 | 0 | 0 | 0 | 0 | 0 | 0 | 0 | 142.485 | 120.75 |  | 0 | 0 | 120.75 | 0
222 | Шадрин Эдуард Анатольевич | торговый комплекс | Курская обл., Курчатовский р-н, с. Дичня | 1 | 40420365 | З-956/1451-ОРЗТП/2011 от 27.09.11г. | 2011-09-27 | 15 | 0 | 0 | 100 | 2012-03-27 | 466.1 | 0.55 | 0.55 | 7: 0.55; 9: 1; 10: 0; 11: 0.55; 12: 0; 13: 0; 14: 0; 15: 0; 16: 0; 17: 0; 18: 100%; 19: 222; 20: строительство участка ВЛ-0,4 кВ протяженностью 0,05 км от опоры №6 ВЛ-0,4 кВ №1 до границ земельного участка заявителя (марку и сечение провода, протяженность определить при проектировании).; 27: 222; 28: Курскэнерго; 33: строительство участка ВЛ-0,4 кВ протяженностью 0,05 км от опоры №6 ВЛ-0,4 кВ №1 до границ земельного участка заявителя (марку и сечение провода, протяженность определить при проектировании). | [10 empty] | 0 | 0 | 0 | 0 | 0 | 0 | 0 | 0 | 0 | 0.05 | 0 | 47.495 | 0 | 0 | 0 | 0 | 0 | 0 | 0 | 0 | 0 | 0 | 0 | 0 | 0 | 0 | 0 | 0 | 0 | 0 | 0 | 0 | 0 | 0 | 0 | 0 | 0 | 0 | 0 | 0 | 0 | 0 | 0 | 0 | 0 | 47.495 | 0 | 0 | 0 | 0 | 0 | 0 | 0 | 0 | 0 | 0 | 0 | 0 | 0 | 0 | 0 | 0 | 0 | 0 | 0 | 0 | 0 | 0 | 0 | 0 | 0 | 0 | 0 | 0 | 0 | 0 | 0 | 0 | 0 | 0 | 0 | 0 | 0 | 0 | 0 | 0 | 0 | 0 | 0 | 0 | 0 | 0 | 47.495 | 40.25 |  | 0 | 0 | 40.25 | 0
223 | Маслова Наталья Александровна | жилой дом (коммунально-бытовые нужды) | Курская обл., Курчатовский р-н, Дроняевский с/с, с. Дроняево | 1 | 40415563 | З-954/1452-ОРЗТП/2011 от 27.09.11г. | 2011-09-27 | 15 | 0 | 0 | 100 | 2012-03-27 | 466.1 | 0.55 | 0.55 | 7: 0.55; 9: 1; 10: 0; 11: 0.55; 12: 0; 13: 0; 14: 0; 15: 0; 16: 0; 17: 0; 18: 100%; 19: 223; 20: строительство участка ВЛ-0,4 кВ протяженностью 0,15 км от опоры № 2 ВЛ-0,4 кВ № 3 (точку врезки, марку и сечение провода, протяженность уточнить при проектировании).; 27: 223; 28: Курскэнерго; 33: строительство участка ВЛ-0,4 кВ протяженностью 0,15 км от опоры № 2 ВЛ-0,4 кВ № 3 (точку врезки, марку и сечение провода, протяженность уточнить при проектировании). | [10 empty] | 0 | 0 | 0 | 0 | 0 | 0 | 0 | 0 | 0 | 0.15 | 0 | 142.485 | 0 | 0 | 0 | 0 | 0 | 0 | 0 | 0 | 0 | 0 | 0 | 0 | 0 | 0 | 0 | 0 | 0 | 0 | 0 | 0 | 0 | 0 | 0 | 0 | 0 | 0 | 0 | 0 | 0 | 0 | 0 | 0 | 0 | 142.485 | 0 | 0 | 0 | 0 | 0 | 0 | 0 | 0 | 0 | 0 | 0 | 0 | 0 | 0 | 0 | 0 | 0 | 0 | 0 | 0 | 0 | 0 | 0 | 0 | 0 | 0 | 0 | 0 | 0 | 0 | 0 | 0 | 0 | 0 | 0 | 0 | 0 | 0 | 0 | 0 | 0 | 0 | 0 | 0 | 0 | 0 | 142.485 | 120.75 |  | 0 | 0 | 120.75 | 0
224 | ОАО "ВымпелКом" | базовая станция сотовой связи | Курская обл., Черемисиновский р-н, Стакановский сельсовет, с. Стаканово | 1 | 40404552 | В-1361/1449-ОРЗТП/2011 от 27.09.11г. | 2011-09-27 | 8 | 0 | 0 | 100 | 2012-03-27 | 466.1 | 0.55 | 0.55 | 7: 0.55; 8: 2011-10-06; 9: 1; 10: 0; 11: 0.55; 12: 0; 13: 0; 14: 0; 15: 0; 16: 0; 17: 0; 18: 100%; 19: 224; 20: строительство участка ВЛ-10 кВ протяженностью 0,03 км от опоры №74 ВЛ-10 кВ №635 до проектируемой ТП-10/0,4 кВ с установкой разъединителя 10 кВ (марку и сечение провода, протяженность определить при проектировании).; 27: 224; 28: Курскэнерго; 33: строительство участка ВЛ-10 кВ протяженностью 0,03 км от опоры №74 ВЛ-10 кВ №635 до проектируемой ТП-10/0,4 кВ с установкой разъединителя 10 кВ (марку и сечение провода, протяженность определить при проектировании). | [10 empty] | 0 | 0.03 | 0 | 79.4612 | 0 | 0 | 0 | 0 | 0 | 0 | 0 | 0 | 0 | 0 | 0 | 0 | 0 | 0 | 0 | 0 | 0 | 0 | 0 | 0 | 0 | 0 | 0 | 0 | 0 | 0 | 0 | 0 | 0 | 0 | 0 | 0 | 0 | 0 | 0 | 0 | 0 | 0 | 0 | 0 | 0 | 79.4612 | 0 | 0 | 0 | 0 | 0 | 0 | 0 | 0 | 0 | 0 | 0 | 0 | 0 | 0 | 0 | 0 | 0 | 0 | 0 | 0 | 0 | 0 | 0 | 0 | 0 | 0 | 0 | 0 | 0 | 0 | 0 | 0 | 0 | 0 | 0 | 0 | 0 | 0 | 0 | 0 | 0 | 0 | 0 | 0 | 0 | 0 | 79.4612 | 67.34 |  | 0 | 0 | 67.34 | 0
225 | ИП Пикалова Елена Сергеевна | торговый павильон | Курская область, Курчатовский район, Дичнянский с/с, с.Успенка. | 1 | 40413882 | З-962/1450-ОРЗТП/2011 от 27.09.11г. | 2011-09-27 | 8 | 0 | 0 | 100 | 2012-03-27 | 466.1 | 0.55 | 0.55 | 0.55 | 2011-10-17 | 1 | 0 | 0.55 | 0 | 0 | 0 | 0 | 0 | 0 | 100% | 225 | - | реконструкция ВЛ-0,4 кВ №2 протяженностью 0,8 км от ТП № 03/250 (объем реконструкции определить при проектировании) - за счет средств тарифа на передачу э/э. /аналогично техническим условиям З-769, З-771/ | [6 empty] | 225 | Курскэнерго | [6 empty] | - | реконструкция ВЛ-0,4 кВ №2 протяженностью 0,8 км от ТП № 03/250 (объем реконструкции определить при проектировании) - за счет средств тарифа на передачу э/э. /аналогично техническим условиям З-769, З-771/ | [9 empty] | 0 | 0 | 0 | 0 | 0 | 0 | 0 | 0 | 0 | 0 | 0 | 0 | 0 | 0 | 0 | 0 | 0 | 0 | 0 | 0 | 0 | 0 | 0 | 0 | 0 | 0 | 0 | 0 | 0 | 0 | 0 | 0 | 0 | 0 | 0 | 0 | 0 | 0 | 0 | 0 | 0 | 0 | 0 | 0 | 0 | 0 | 0 | 0 | 0 | 0 | 0 | 0 | 0 | 0 | 0 | 0 | 0 | 0 | 0 | 0 | 0 | 0 | 0 | 0 | 0 | 0 | 0 | 0 | 0 | 0 | 0 | 0 | 0 | 0 | 0 | 0 | 0 | 0 | 0 | 0 | 0 | 0 | 0 | 0 | 0 | 0 | 0 | 0 | 0 | 0 | 0 | 0 | 0 | 0 |  | 0 | 0 | 0 | 0
226 | ОАО "ВымпелКом" | базовая станция сотовой связи | Курская обл., Мантуровский р-н, Пузачинский с/с, с. Пузачи | 1 | 40413814 | В-1305/1448-ОРЗТП/2011 от 27.09.11г. | 2011-09-27 | 8 | 0 | 0 | 100 | 2012-03-27 | 466.1 | 0.55 | 0.55 | 7: 0.55; 8: 2011-10-06; 9: 1; 10: 0; 11: 0.55; 12: 0; 13: 0; 14: 0; 15: 0; 16: 0; 17: 0; 18: 100%; 19: 226; 20: строительство участка ВЛ-0,4 кВ протяженностью 0,04 км от ВЛ-0,4 кВ №1 (точку врезки определить при проектировании) до границ земельного участка заявителя (марку и сечение провода, протяженность определить при проектировании).; 27: 226; 28: Курскэнерго; 33: строительство участка ВЛ-0,4 кВ протяженностью 0,04 км от ВЛ-0,4 кВ №1 (точку врезки определить при проектировании) до границ земельного участка заявителя (марку и сечение провода, протяженность определить при проектировании). | [10 empty] | 0 | 0 | 0 | 0 | 0 | 0 | 0 | 0 | 0 | 0.04 | 0 | 37.996 | 0 | 0 | 0 | 0 | 0 | 0 | 0 | 0 | 0 | 0 | 0 | 0 | 0 | 0 | 0 | 0 | 0 | 0 | 0 | 0 | 0 | 0 | 0 | 0 | 0 | 0 | 0 | 0 | 0 | 0 | 0 | 0 | 0 | 37.996 | 0 | 0 | 0 | 0 | 0 | 0 | 0 | 0 | 0 | 0 | 0 | 0 | 0 | 0 | 0 | 0 | 0 | 0 | 0 | 0 | 0 | 0 | 0 | 0 | 0 | 0 | 0 | 0 | 0 | 0 | 0 | 0 | 0 | 0 | 0 | 0 | 0 | 0 | 0 | 0 | 0 | 0 | 0 | 0 | 0 | 0 | 37.996 | 32.2 |  | 0 | 0 | 32.2 | 0
227 | Немцев Владимир Федорович | хозяйственные постройки | Курская обл., Курский р-н, Клюквинский с/с, д.Дурнево,участок №150 | 1 | 40406386 | Ц-3050/1457-ОРЗТП/2011 от 29.09.11г. | 2011-09-29 | 15 | 0 | 0 | 100 | 2012-03-29 | 466.1 | 0.55 | 0.55 | 7: 0.55; 8: 2011-10-04; 9: 1; 10: 0; 11: 0.55; 12: 0; 13: 0; 14: 0; 15: 0; 16: 0; 17: 0; 18: 100%; 19: 227; 20: строительство участка ВЛ-0,4 кВ протяженностью 0,15 км от опоры № 4 ВЛ-0,4 кВ № 2 до границ земельного участка заявителя (марку и сечение провода, протяженность определить при проектировании).; 27: 227; 28: Курскэнерго; 33: строительство участка ВЛ-0,4 кВ протяженностью 0,15 км от опоры № 4 ВЛ-0,4 кВ № 2 до границ земельного участка заявителя (марку и сечение провода, протяженность определить при проектировании). | [10 empty] | 0 | 0 | 0 | 0 | 0 | 0 | 0 | 0 | 0 | 0.15 | 0 | 142.485 | 0 | 0 | 0 | 0 | 0 | 0 | 0 | 0 | 0 | 0 | 0 | 0 | 0 | 0 | 0 | 0 | 0 | 0 | 0 | 0 | 0 | 0 | 0 | 0 | 0 | 0 | 0 | 0 | 0 | 0 | 0 | 0 | 0 | 142.485 | 0 | 0 | 0 | 0 | 0 | 0 | 0 | 0 | 0 | 0 | 0 | 0 | 0 | 0 | 0 | 0 | 0 | 0 | 0 | 0 | 0 | 0 | 0 | 0 | 0 | 0 | 0 | 0 | 0 | 0 | 0 | 0 | 0 | 0 | 0 | 0 | 0 | 0 | 0 | 0 | 0 | 0 | 0 | 0 | 0 | 0 | 142.485 | 120.75 |  | 0 | 0 | 120.75 | 0
228 | Слепухов Владимир Андреевич | времянка | Курская обл., г. Обоянь, ул. Весенняя, д. 16 | 1 | 40401272 | Ю-1187/1466-ОРЗТП/2011 от 29.09.11г. | 2011-09-29 | 9 | 0 | 0 | 100 | 2012-03-29 | 466.1 | 0.55 | 0.55 | 7: 0.55; 8: 2011-09-13; 9: 1; 10: 0; 11: 0.55; 12: 0; 13: 0; 14: 0; 15: 0; 16: 0; 17: 0; 18: 100%; 19: 228; 20: строительство участка ВЛ-0,4 кВ протяженностью 0,05 км от опоры № 10 ВЛ-0,4кВ ф. весенняя до границ земельного участка заявителя (марку и сечение провода, протяженность определить при проектировании).; 27: 228; 28: Курскэнерго; 33: строительство участка ВЛ-0,4 кВ протяженностью 0,05 км от опоры № 10 ВЛ-0,4кВ ф. весенняя до границ земельного участка заявителя (марку и сечение провода, протяженность определить при проектировании). | [10 empty] | 0 | 0 | 0 | 0 | 0 | 0 | 0 | 0 | 0 | 0.05 | 0 | 47.495 | 0 | 0 | 0 | 0 | 0 | 0 | 0 | 0 | 0 | 0 | 0 | 0 | 0 | 0 | 0 | 0 | 0 | 0 | 0 | 0 | 0 | 0 | 0 | 0 | 0 | 0 | 0 | 0 | 0 | 0 | 0 | 0 | 0 | 47.495 | 0 | 0 | 0 | 0 | 0 | 0 | 0 | 0 | 0 | 0 | 0 | 0 | 0 | 0 | 0 | 0 | 0 | 0 | 0 | 0 | 0 | 0 | 0 | 0 | 0 | 0 | 0 | 0 | 0 | 0 | 0 | 0 | 0 | 0 | 0 | 0 | 0 | 0 | 0 | 0 | 0 | 0 | 0 | 0 | 0 | 0 | 47.495 | 40.25 |  | 0 | 0 | 40.25 | 0
229 | Администрация г. Обоянь Курской области | водопроводной насосная станция третьего подъема | Курская область, г. Обоянь, квартал № 06, 51 | 1 | 40431113 | Ю-1252/1468-ОРЗТП/2011 от 29.09.11г. | 2011-09-29 | 103.2 | 0 | 100 | 0 | 2012-09-29 | 271242.63 | 320.0663 | 320.0663 | 7: 320.0663; 8: 2011-09-30; 9: 1; 10: 0; 11: 320.0663; 12: 0; 13: 0; 14: 0; 15: 0; 16: 0; 17: 0; 18: 100%; 19: 229; 20: I этап: нет II этап: строительство участка ВЛ-10 кВ протяженностью 1,3 км от опоры № 118 ВЛ-10 кВ № 4115 до проектируемой ТП-10/0,4 кВ (марку и сечение провода, точку врезки, протяженность определить при проектировании); строительство участка ВЛ-10 кВ протяженностью 0,1 км от опоры № 31 ВЛ-10 кВ № 415 до проектируемой ТП-10/0,4 кВ (марку и сечение провода, точку врезки, протяженность определить при проектировании). строительство двухтрансформаторной ТП-10/0,4 кВ с трансформаторами мощностью по 160 кВА каждый (тип, мощность трансформаторов, схему соединений РУ-10 кВ и РУ-0,4 кВ определить при проектировании) Учет электроэнергии выполнить в соответствии с Правилами; 27: 229; 28: Курскэнерго; 33: I этап: нет II этап: строительство участка ВЛ-10 кВ протяженностью 1,3 км от опоры № 118 ВЛ-10 кВ № 4115 до проектируемой ТП-10/0,4 кВ (марку и сечение провода, точку врезки, протяженность определить при проектировании); строительство участка ВЛ-10 кВ протяженностью 0,1 км от опоры № 31 ВЛ-10 кВ № 415 до проектируемой ТП-10/0,4 кВ (марку и сечение провода, точку врезки, протяженность определить при проектировании). строительство двухтрансформаторной ТП-10/0,4 кВ с трансформаторами мощностью по 160 кВА каждый (тип, мощность трансформаторов, схему соединений РУ-10 кВ и РУ-0,4 кВ определить при проектировании) Учет электроэнергии выполнить в соответствии с Правилами | [10 empty] | 0 | 1.4 | 0 | 1120.056 | 0 | 0 | 0 | 0 | 0 | 0 | 0 | 0 | 0 | 0 | 0 | 0 | 0 | 2х160 | 0 | 672.0808 | 0 | 0 | 0 | 0 | 0 | 0 | 0 | 0 | 0 | 0 | 0 | 0 | 0 | 0 | 0 | 0 | 0 | 0 | 0 | 0 | 0 | 0 | 0 | 0 | 0 | 1792.1368 | 0 | 0 | 0 | 0 | 0 | 0 | 0 | 0 | 0 | 0 | 0 | 0 | 0 | 0 | 0 | 0 | 0 | 0 | 0 | 0 | 0 | 0 | 0 | 0 | 0 | 0 | 0 | 0 | 0 | 0 | 0 | 0 | 0 | 0 | 0 | 0 | 0 | 0 | 0 | 0 | 0 | 0 | 0 | 0 | 0 | 0 | 1792.1368 | 1518.76 |  | 0 | 0 | 1518.76 | 0
230 | Администрация п.Кшенский | обеспечение водоснабжения п.Кшенский | Курская обл., Советский район,п.Кшенский,(Ивановский водозабор) | 1 | 40406529 | В-1371/1460-ОРЗТП/2011 от 29.09.11г. | 2011-09-29 | 14.32 | 0 | 0 | 100 | 2012-03-29 | 466.1 | 0.55 | 0.55 | 7: 0.55; 9: 1; 10: 0; 11: 0.55; 12: 0; 13: 0; 14: 0; 15: 0; 16: 0; 17: 0; 18: 100%; 19: 230; 20: строительство участка ВЛ-0,4 кВ протяженностью 0,22 км от ВЛ-0,4 кВ №4 (точку врезки определить при проектировании) до границ земельного участка заявителя (марку и сечение провода, протяженность определить при проектировании).; 27: 230; 28: Курскэнерго; 33: строительство участка ВЛ-0,4 кВ протяженностью 0,22 км от ВЛ-0,4 кВ №4 (точку врезки определить при проектировании) до границ земельного участка заявителя (марку и сечение провода, протяженность определить при проектировании). | [10 empty] | 0 | 0 | 0 | 0 | 0 | 0 | 0 | 0 | 0 | 0.22 | 0 | 208.978 | 0 | 0 | 0 | 0 | 0 | 0 | 0 | 0 | 0 | 0 | 0 | 0 | 0 | 0 | 0 | 0 | 0 | 0 | 0 | 0 | 0 | 0 | 0 | 0 | 0 | 0 | 0 | 0 | 0 | 0 | 0 | 0 | 0 | 208.978 | 0 | 0 | 0 | 0 | 0 | 0 | 0 | 0 | 0 | 0 | 0 | 0 | 0 | 0 | 0 | 0 | 0 | 0 | 0 | 0 | 0 | 0 | 0 | 0 | 0 | 0 | 0 | 0 | 0 | 0 | 0 | 0 | 0 | 0 | 0 | 0 | 0 | 0 | 0 | 0 | 0 | 0 | 0 | 0 | 0 | 0 | 208.978 | 177.1 |  | 0 | 0 | 177.1 | 0
231 | Чернышов Александр Михайлович | 4-х квартирный жилой дома | Курская область, г. Обоянь, ул. Элеваторная, д.31 | 1 | 40425691 | Ю-1235/1493-ОРЗТП/2011 от 03.10.11г. | 2011-10-03 | 15 | 0 | 0 | 100 | 2012-04-03 | 466.1 | 0.55 | 0.55 | 7: 0.55; 8: 2011-10-13; 9: 1; 10: 0; 11: 0.55; 12: 0; 13: 0; 14: 0; 15: 0; 16: 0; 17: 0; 18: 100%; 19: 231; 20: строительство ВЛ-0,4 кВ протяженностью 0,28 км от ТП-10/0,4 кВ №57/250 до границ земельного участка заявителя (марку и сечение провода, протяженность определить при проектировании).; 27: 231; 28: Курскэнерго; 33: строительство ВЛ-0,4 кВ протяженностью 0,28 км от ТП-10/0,4 кВ №57/250 до границ земельного участка заявителя (марку и сечение провода, протяженность определить при проектировании). | [10 empty] | 0 | 0 | 0 | 0 | 0 | 0 | 0 | 0 | 0 | 0.28 | 0 | 265.972 | 0 | 0 | 0 | 0 | 0 | 0 | 0 | 0 | 0 | 0 | 0 | 0 | 0 | 0 | 0 | 0 | 0 | 0 | 0 | 0 | 0 | 0 | 0 | 0 | 0 | 0 | 0 | 0 | 0 | 0 | 0 | 0 | 0 | 265.972 | 0 | 0 | 0 | 0 | 0 | 0 | 0 | 0 | 0 | 0 | 0 | 0 | 0 | 0 | 0 | 0 | 0 | 0 | 0 | 0 | 0 | 0 | 0 | 0 | 0 | 0 | 0 | 0 | 0 | 0 | 0 | 0 | 0 | 0 | 0 | 0 | 0 | 0 | 0 | 0 | 0 | 0 | 0 | 0 | 0 | 0 | 265.972 | 225.4 |  | 0 | 0 | 225.4 | 0
232 | Медведева Ольга Валерьевна | жилой дом (коммунально-бытовые нужды) | Курская обл., Курский р-н, Новопоселеновскийс/с,д.Кукуевка,8-й Цветочный,д.310 | 1 |  | Ц-3160/1500-ОРЗТП/2011 от 03.10.11г. | 2011-10-03 | 15 | 0 | 0 | 100 | 2012-04-03 | 466.1 | 0.55 | 0.55 | 0.55 | 2011-10-04 | 1 | 0 | 0.55 | 0 | 0 | 0 | 0 | 0 | 0 | 100% | 232 | - строительство ВЛ-0,4 кВ протяженностью 0,225 км от проектируемой ТП-10/0,4 кВ до границ земельного участка заявителя (марку и сечение провода, протяженность определить при проектировании) | строительство участка ВЛ-10 кВ от опоры №185 ВЛ-10 кВ №412.06 до проектируемой ТП-10/0,4 кВ протяженностью 0,65 км (марку и сечение провода, протяженность определить при проектировании) – /аналогично техническим условиям Ц-2557/ - за счет средств тарифа на передачу э/э. строительство ТП-10/0,4 кВ с силовым трансформатором мощностью 25 кВА и возможностью установки трансформатора большей мощности (тип ТП, мощность силового трансформатора уточнить при проектировании, схему соединений РУ-10 кВ и РУ-0,4 кВ, количество и параметры оборудования определить проектом) - /аналогично техническим условиям Ц-2557/ - за счет средств тарифа на передачу э/э. | [6 empty] | 232 | Курскэнерго | [6 empty] | - строительство ВЛ-0,4 кВ протяженностью 0,225 км от проектируемой ТП-10/0,4 кВ до границ земельного участка заявителя (марку и сечение провода, протяженность определить при проектировании) | строительство участка ВЛ-10 кВ от опоры №185 ВЛ-10 кВ №412.06 до проектируемой ТП-10/0,4 кВ протяженностью 0,65 км (марку и сечение провода, протяженность определить при проектировании) – /аналогично техническим условиям Ц-2557/ - за счет средств тарифа на передачу э/э. строительство ТП-10/0,4 кВ с силовым трансформатором мощностью 25 кВА и возможностью установки трансформатора большей мощности (тип ТП, мощность силового трансформатора уточнить при проектировании, схему соединений РУ-10 кВ и РУ-0,4 кВ, количество и параметры оборудования определить проектом) - /аналогично техническим условиям Ц-2557/ - за счет средств тарифа на передачу э/э. | [9 empty] | 0 | 0 | 0 | 0 | 0 | 0 | 0 | 0 | 0 | 0.225 | 0 | 213.7275 | 0 | 0 | 0 | 0 | 0 | 0 | 0 | 0 | 0 | 0 | 0 | 0 | 0 | 0 | 0 | 0 | 0 | 0 | 0 | 0 | 0 | 0 | 0 | 0 | 0 | 0 | 0 | 0 | 0 | 0 | 0 | 0 | 0 | 213.7275 | 0 | 0 | 0 | 0 | 0 | 0 | 0 | 0 | 0 | 0 | 0 | 0 | 0 | 0 | 0 | 0 | 0 | 0 | 0 | 0 | 0 | 0 | 0 | 0 | 0 | 0 | 0 | 0 | 0 | 0 | 0 | 0 | 0 | 0 | 0 | 0 | 0 | 0 | 0 | 0 | 0 | 0 | 0 | 0 | 0 | 0 | 213.7275 | 181.125 |  | 0 | 0 | 181.125 | 0
233 | ИП Товмасян Каролина Анатольевна | парикмахерская | Курская область, п. Солнцево, ул. Первомайская | 1 | 40415724 | Ю-1198/1485-ОРЗТП/2011 от 03.10.11г. | 2011-10-03 | 10 | 0 | 0 | 100 | 2012-04-03 | 466.1 | 0.55 | 0.55 | 7: 0.55; 8: 2011-09-27; 9: 1; 10: 0; 11: 0.55; 12: 0; 13: 0; 14: 0; 15: 0; 16: 0; 17: 0; 18: 100%; 19: 233; 20: строительство участка ВЛ-0,4 кВ протяженностью 0,1 км от опоры № 2 ВЛ-0,4 кВ №1 до границ земельного участка заявителя (марку и сечение провода, протяженность определить при проектировании).; 27: 233; 28: Курскэнерго; 33: строительство участка ВЛ-0,4 кВ протяженностью 0,1 км от опоры № 2 ВЛ-0,4 кВ №1 до границ земельного участка заявителя (марку и сечение провода, протяженность определить при проектировании). | [10 empty] | 0 | 0 | 0 | 0 | 0 | 0 | 0 | 0 | 0 | 0.1 | 0 | 94.99 | 0 | 0 | 0 | 0 | 0 | 0 | 0 | 0 | 0 | 0 | 0 | 0 | 0 | 0 | 0 | 0 | 0 | 0 | 0 | 0 | 0 | 0 | 0 | 0 | 0 | 0 | 0 | 0 | 0 | 0 | 0 | 0 | 0 | 94.99 | 0 | 0 | 0 | 0 | 0 | 0 | 0 | 0 | 0 | 0 | 0 | 0 | 0 | 0 | 0 | 0 | 0 | 0 | 0 | 0 | 0 | 0 | 0 | 0 | 0 | 0 | 0 | 0 | 0 | 0 | 0 | 0 | 0 | 0 | 0 | 0 | 0 | 0 | 0 | 0 | 0 | 0 | 0 | 0 | 0 | 0 | 94.99 | 80.5 |  | 0 | 0 | 80.5 | 0
234 | Воробьев Сергей Егорович | гидротехническое сооружение(пруд) | Курская обл., Медвенский р-н,х.Высоконские дворы,ул.Магистральная,д.10,кв.2 | 1 | 40421244 | Ц-3162/1487-ОРЗТП/2011 от 03.10.11г. | 2011-10-03 | 5 | 0 | 0 | 100 | 2012-10-03 | 13142 | 15.5076 | 15.5076 | 7: 15.5076; 8: 2011-10-06; 9: 1; 10: 0; 11: 15.5076; 12: 0; 13: 0; 14: 0; 15: 0; 16: 0; 17: 0; 18: 100%; 19: 234; 20: строительство участка ВЛ-10 кВ № 243.01 протяженностью 0,9 км от опоры № 74 (точку врезки, марку и сечение провода, протяженность уточнить при проектировании); строительство ВЛИ-0,4 кВ протяженностью 0,035 км от проектируемой ТП-10/0,4 кВ до участка заявителя (марку и сечение провода, протяженность уточнить при проектировании). монтаж ТП-10/0,4 кВ с трансформатором мощностью 10 кВА (тип ТП, мощность силового трансформатора уточнить при проектировании, схему соединений РУ-10 кВ и РУ-0,4 кВ, количество и параметры оборудования определить проектом).; 27: 234; 28: Курскэнерго; 33: строительство участка ВЛ-10 кВ № 243.01 протяженностью 0,9 км от опоры № 74 (точку врезки, марку и сечение провода, протяженность уточнить при проектировании); строительство ВЛИ-0,4 кВ протяженностью 0,035 км от проектируемой ТП-10/0,4 кВ до участка заявителя (марку и сечение провода, протяженность уточнить при проектировании). монтаж ТП-10/0,4 кВ с трансформатором мощностью 10 кВА (тип ТП, мощность силового трансформатора уточнить при проектировании, схему соединений РУ-10 кВ и РУ-0,4 кВ, количество и параметры оборудования определить проектом). | [10 empty] | 0 | 0.9 | 0 | 720.036 | 0 | 0 | 0 | 0 | 0 | 0.035 | 0 | 33.2465 | 0 | 0 | 0 | 0 | 0 | 10 | 0 | 188.8 | 0 | 0 | 0 | 0 | 0 | 0 | 0 | 0 | 0 | 0 | 0 | 0 | 0 | 0 | 0 | 0 | 0 | 0 | 0 | 0 | 0 | 0 | 0 | 0 | 0 | 942.0825 | 0 | 0 | 0 | 0 | 0 | 0 | 0 | 0 | 0 | 0 | 0 | 0 | 0 | 0 | 0 | 0 | 0 | 0 | 0 | 0 | 0 | 0 | 0 | 0 | 0 | 0 | 0 | 0 | 0 | 0 | 0 | 0 | 0 | 0 | 0 | 0 | 0 | 0 | 0 | 0 | 0 | 0 | 0 | 0 | 0 | 0 | 942.0825 | 798.375 |  | 0 | 0 | 798.375 | 0
235 | Репалова Наталья Владимировна | жилой дом | Курская обл., Золотухинский р-н, Апальковский с/с, д. Пойменово, д. 58 | 1 | 40409115 | Ц-3084/1495-ОРЗТП/2011 от 03.10.11г. | 2011-10-03 | 15 | 0 | 0 | 100 | 2012-04-03 | 466.1 | 0.55 | 0.55 | 0.55 | 2011-09-30 | 1 | 0 | 0.55 | 0 | 0 | 0 | 0 | 0 | 0 | 100% | 235 | - | реконструкция участка ВЛ-0,4 кВ №1 с монтажем двух дополнительных проводов в пролетах опор №№1-8 протяженностью 0,39 км по трассе (объем реконструкции уточнить при проектировании) - за счет средств тарифа на передачу э/э. | [6 empty] | 235 | Курскэнерго | [6 empty] | - | реконструкция участка ВЛ-0,4 кВ №1 с монтажем двух дополнительных проводов в пролетах опор №№1-8 протяженностью 0,39 км по трассе (объем реконструкции уточнить при проектировании) - за счет средств тарифа на передачу э/э. | [9 empty] | 0 | 0 | 0 | 0 | 0 | 0 | 0 | 0 | 0 | 0 | 0 | 0 | 0 | 0 | 0 | 0 | 0 | 0 | 0 | 0 | 0 | 0 | 0 | 0 | 0 | 0 | 0 | 0 | 0 | 0 | 0 | 0 | 0 | 0 | 0 | 0 | 0 | 0 | 0 | 0 | 0 | 0 | 0 | 0 | 0 | 0 | 0 | 0 | 0 | 0 | 0 | 0 | 0 | 0 | 0 | 0 | 0 | 0 | 0 | 0.39 | 0 | 64.428 | 0 | 0 | 0 | 0 | 0 | 0 | 0 | 0 | 0 | 0 | 0 | 0 | 0 | 0 | 0 | 0 | 0 | 0 | 0 | 0 | 0 | 0 | 0 | 0 | 0 | 0 | 0 | 0 | 0 | 64.428 | 64.428 | 54.6 |  | 0 | 0 | 0 | 54.6
236 | Селихов Леонид Алексеевич | жилой дом | Курский р-н, Щетинский с/с, д. Ушаково, д 7 | 1 | 40397265 | Ц-3073/1478-ОРЗТП/2011 от 03.10.11г. | 2011-10-03 | 10 | 0 | 0 | 100 | 2012-04-03 | 466.1 | 0.55 | 0.55 | 0.55 | 2011-09-08 | 1 | 0 | 0.55 | 0 | 0 | 0 | 0 | 0 | 0 | 100% | 236 | - | реконструкция участка ВЛ-0,4 кВ №3 с монтажем одного дополнительного провода в пролетах опор №№ 6-16 протяженностью 0,4 км по трассе (объем реконструкции определить при проектировании) – за счет средств тарифа на передачу э/э. | [6 empty] | 236 | Курскэнерго | [6 empty] | - | реконструкция участка ВЛ-0,4 кВ №3 с монтажем одного дополнительного провода в пролетах опор №№ 6-16 протяженностью 0,4 км по трассе (объем реконструкции определить при проектировании) – за счет средств тарифа на передачу э/э. | [9 empty] | 0 | 0 | 0 | 0 | 0 | 0 | 0 | 0 | 0 | 0 | 0 | 0 | 0 | 0 | 0 | 0 | 0 | 0 | 0 | 0 | 0 | 0 | 0 | 0 | 0 | 0 | 0 | 0 | 0 | 0 | 0 | 0 | 0 | 0 | 0 | 0 | 0 | 0 | 0 | 0 | 0 | 0 | 0 | 0 | 0 | 0 | 0 | 0 | 0 | 0 | 0 | 0 | 0 | 0 | 0 | 0 | 0 | 0 | 0 | 0.4 | 0 | 50.4 | 0 | 0 | 0 | 0 | 0 | 0 | 0 | 0 | 0 | 0 | 0 | 0 | 0 | 0 | 0 | 0 | 0 | 0 | 0 | 0 | 0 | 0 | 0 | 0 | 0 | 0 | 0 | 0 | 0 | 50.4 | 50.4 | 42.7119 |  | 0 | 0 | 0 | 42.7119
237 | Бреев Павел Николаевич | гараж | Курская обл., Курчатовский р-он, с.Успенка, уч.12. | 1 | 40416388 | З-965/1476-ОРЗТП/2011 от 03.10.11г. | 2011-10-03 | 3 | 0 | 0 | 100 | 2012-04-03 | 466.1 | 0.55 | 0.55 | 0.55 | 2011-09-28 | 1 | 0 | 0.55 | 0 | 0 | 0 | 0 | 0 | 0 | 100% | 237 | - строительство ВЛИ-0,4 кВ протяженностью 0,03 км от проектируемой ТП-10/0,4 кВ до границы участка заявителя (марку и сечение провода, протяженность уточнить при проектировании) /аналогично тех. условиям № З-958/. | строительство участка ВЛ-10 кВ №81425 протяженностью 0,015 км от опоры №21 до проектируемой ТП-10/0,4 кВ (точку врезки, марку и сечение провода (кабеля), протяженность уточнить при проектировании) /аналогично тех. условиям № З-958/ - за счет средств тарифа на передачу электроэнергии; строительство ТП-10/0,4 кВ с трансформатором мощностью 25 кВА (тип ТП, мощность трансформатора, схему соединений РУ-10 кВ и РУ-0,4 кВ уточнить при проектировании) /аналогично тех. условиям № З-958/ - за счет средств тарифа на передачу электроэнергии. | [6 empty] | 237 | Курскэнерго | [6 empty] | - строительство ВЛИ-0,4 кВ протяженностью 0,03 км от проектируемой ТП-10/0,4 кВ до границы участка заявителя (марку и сечение провода, протяженность уточнить при проектировании) /аналогично тех. условиям № З-958/. | строительство участка ВЛ-10 кВ №81425 протяженностью 0,015 км от опоры №21 до проектируемой ТП-10/0,4 кВ (точку врезки, марку и сечение провода (кабеля), протяженность уточнить при проектировании) /аналогично тех. условиям № З-958/ - за счет средств тарифа на передачу электроэнергии; строительство ТП-10/0,4 кВ с трансформатором мощностью 25 кВА (тип ТП, мощность трансформатора, схему соединений РУ-10 кВ и РУ-0,4 кВ уточнить при проектировании) /аналогично тех. условиям № З-958/ - за счет средств тарифа на передачу электроэнергии. | [9 empty] | 0 | 0 | 0 | 0 | 0 | 0 | 0 | 0 | 0 | 0 | 0 | 0 | 0 | 0 | 0 | 0 | 0 | 0 | 0 | 0 | 0 | 0 | 0 | 0 | 0 | 0 | 0 | 0 | 0 | 0 | 0 | 0 | 0 | 0 | 0 | 0 | 0 | 0 | 0 | 0 | 0 | 0 | 0 | 0 | 0 | 0 | 0 | 0 | 0 | 0 | 0 | 0 | 0 | 0 | 0 | 0 | 0 | 0 | 0 | 0 | 0 | 0 | 0 | 0 | 0 | 0 | 0 | 0 | 0 | 0 | 0 | 0 | 0 | 0 | 0 | 0 | 0 | 0 | 0 | 0 | 0 | 0 | 0 | 0 | 0 | 0 | 0 | 0 | 0 | 0 | 0 | 0 | 0 | 0 |  | 0 | 0 | 0 | 0
238 | Манохина Елена Ивановна | жилой дом (коммунально-бытовые нужды) | Курская обл., Курский р-н, д.Кукуевка,ул.3-я Заповедная | 1 | 40424481 | Ц-3158/1499-ОРЗТП/2011 от 03.10.11г. | 2011-10-03 | 15 | 0 | 0 | 100 | 2012-04-03 | 466.1 | 0.55 | 0.55 | 0.55 | 2011-10-05 | 1 | 0 | 0.55 | 0 | 0 | 0 | 0 | 0 | 0 | 100% | 238 | - строительство ВЛ-0,4 кВ протяженностью 0,09 км от проектируемой ТП-10/0,4 кВ до границ земельного участка заявителя (марку и сечение провода, протяженность определить при проектировании) | строительство участка ВЛ-10 кВ от опоры №185 ВЛ-10 кВ №412.06 до проектируемой ТП-10/0,4 кВ протяженностью 0,65 км (марку и сечение провода, протяженность определить при проектировании) - /аналогично техническим условиям Ц-3075/ - за счет средств тарифа на передачу э/э. строительство ТП-10/0,4 кВ с силовым трансформатором мощностью 25 кВА и возможностью установки трансформатора большей мощности (тип ТП, мощность силового трансформатора уточнить при проектировании, схему соединений РУ-10 кВ и РУ-0,4 кВ, количество и параметры оборудования определить проектом) - /аналогично техническим условиям Ц-3075/ - за счет средств тарифа на передачу э/э. | [6 empty] | 238 | Курскэнерго | [6 empty] | - строительство ВЛ-0,4 кВ протяженностью 0,09 км от проектируемой ТП-10/0,4 кВ до границ земельного участка заявителя (марку и сечение провода, протяженность определить при проектировании) | строительство участка ВЛ-10 кВ от опоры №185 ВЛ-10 кВ №412.06 до проектируемой ТП-10/0,4 кВ протяженностью 0,65 км (марку и сечение провода, протяженность определить при проектировании) - /аналогично техническим условиям Ц-3075/ - за счет средств тарифа на передачу э/э. строительство ТП-10/0,4 кВ с силовым трансформатором мощностью 25 кВА и возможностью установки трансформатора большей мощности (тип ТП, мощность силового трансформатора уточнить при проектировании, схему соединений РУ-10 кВ и РУ-0,4 кВ, количество и параметры оборудования определить проектом) - /аналогично техническим условиям Ц-3075/ - за счет средств тарифа на передачу э/э. | [9 empty] | 0 | 0 | 0 | 0 | 0 | 0 | 0 | 0 | 0 | 0.09 | 0 | 85.491 | 0 | 0 | 0 | 0 | 0 | 0 | 0 | 0 | 0 | 0 | 0 | 0 | 0 | 0 | 0 | 0 | 0 | 0 | 0 | 0 | 0 | 0 | 0 | 0 | 0 | 0 | 0 | 0 | 0 | 0 | 0 | 0 | 0 | 85.491 | 0 | 0 | 0 | 0 | 0 | 0 | 0 | 0 | 0 | 0 | 0 | 0 | 0 | 0 | 0 | 0 | 0 | 0 | 0 | 0 | 0 | 0 | 0 | 0 | 0 | 0 | 0 | 0 | 0 | 0 | 0 | 0 | 0 | 0 | 0 | 0 | 0 | 0 | 0 | 0 | 0 | 0 | 0 | 0 | 0 | 0 | 85.491 | 72.45 |  | 0 | 0 | 72.45 | 0
239 | Гриднев Евгений Александрович | гараж | Курская обл., Курчатовский р-н, Дичнянский с/с, с. Успенка, участок №2 | 1 | 40416341 | З-958/1477-ОРЗТП/2011 от 03.10.11г. | 2011-10-03 | 8 | 0 | 0 | 100 | 2012-04-03 | 466.1 | 0.55 | 0.55 | 0.55 | 2011-09-30 | 1 | 0 | 0.55 | 0 | 0 | 0 | 0 | 0 | 0 | 100% | 239 | - строительство ВЛИ-0,4 кВ протяженностью 0,03 км от проектируемой ТП-10/0,4 кВ до границы участка заявителя (марку и сечение провода, протяженность уточнить при проектировании). | строительство участка ВЛ-10 кВ № 81425 протяженностью 0,015 км от опоры № 21 до проектируемой ТП-10/0,4 кВ (точку врезки, марку и сечение провода (кабеля), протяженность уточнить при проектировании) - за счет средств тарифа на передачу электроэнергии; строительство ТП-10/0,4 кВ с трансформатором мощностью 25 кВА (тип ТП, мощность трансформатора, схему соединений РУ-10 кВ и РУ-0,4 кВ уточнить при проектировании) - за счет средств тарифа на передачу электроэнергии. | [6 empty] | 239 | Курскэнерго | [6 empty] | - строительство ВЛИ-0,4 кВ протяженностью 0,03 км от проектируемой ТП-10/0,4 кВ до границы участка заявителя (марку и сечение провода, протяженность уточнить при проектировании). | строительство участка ВЛ-10 кВ № 81425 протяженностью 0,015 км от опоры № 21 до проектируемой ТП-10/0,4 кВ (точку врезки, марку и сечение провода (кабеля), протяженность уточнить при проектировании) - за счет средств тарифа на передачу электроэнергии; строительство ТП-10/0,4 кВ с трансформатором мощностью 25 кВА (тип ТП, мощность трансформатора, схему соединений РУ-10 кВ и РУ-0,4 кВ уточнить при проектировании) - за счет средств тарифа на передачу электроэнергии. | [9 empty] | 0 | 0 | 0 | 0 | 0 | 0 | 0 | 0 | 0 | 0.03 | 0 | 28.497 | 0 | 0 | 0 | 0 | 0 | 0 | 0 | 0 | 0 | 0 | 0 | 0 | 0 | 0 | 0 | 0 | 0 | 0 | 0 | 0 | 0 | 0 | 0 | 0 | 0 | 0 | 0 | 0 | 0 | 0 | 0 | 0 | 0 | 28.497 | 0 | 0.015 | 0 | 12.0006 | 0 | 0 | 0 | 0 | 0 | 0 | 0 | 0 | 0 | 0 | 0 | 0 | 0 | 25 | 0 | 188.8 | 0 | 0 | 0 | 0 | 0 | 0 | 0 | 0 | 0 | 0 | 0 | 0 | 0 | 0 | 0 | 0 | 0 | 0 | 0 | 0 | 0 | 0 | 0 | 0 | 0 | 200.8006 | 229.2976 | 194.32 |  | 0 | 0 | 24.15 | 170.17
240 | Чернышов Александр Михайлович | 4-х квартирный жилой дом | Курская область, г. Обоянь, ул. Элеваторная, д.35. | 1 | 40425930 | Ю-1239/1491-ОРЗТП/2011 от 03.10.11г. | 2011-10-03 | 15 | 0 | 0 | 100 | 2012-04-03 | 466.1 | 0.55 | 0.55 | 7: 0.55; 8: 2011-10-13; 9: 1; 10: 0; 11: 0.55; 12: 0; 13: 0; 14: 0; 15: 0; 16: 0; 17: 0; 18: 100%; 19: 240; 20: строительство ВЛ-0,4 кВ протяженностью 0,24 км от ТП-10/0,4 кВ №57/250 до границ земельного участка заявителя (марку и сечение провода, протяженность определить при проектировании) – /в том числе 0,24 км по техническим условиям Ю-1236, Ю-1237, Ю-1238/.; 27: 240; 28: Курскэнерго; 33: строительство ВЛ-0,4 кВ протяженностью 0,24 км от ТП-10/0,4 кВ №57/250 до границ земельного участка заявителя (марку и сечение провода, протяженность определить при проектировании) – /в том числе 0,24 км по техническим условиям Ю-1236, Ю-1237, Ю-1238/. | [10 empty] | 0 | 0 | 0 | 0 | 0 | 0 | 0 | 0 | 0 | 0 | 0 | 0 | 0 | 0 | 0 | 0 | 0 | 0 | 0 | 0 | 0 | 0 | 0 | 0 | 0 | 0 | 0 | 0 | 0 | 0 | 0 | 0 | 0 | 0 | 0 | 0 | 0 | 0 | 0 | 0 | 0 | 0 | 0 | 0 | 0 | 0 | 0 | 0 | 0 | 0 | 0 | 0 | 0 | 0 | 0 | 0 | 0 | 0 | 0 | 0 | 0 | 0 | 0 | 0 | 0 | 0 | 0 | 0 | 0 | 0 | 0 | 0 | 0 | 0 | 0 | 0 | 0 | 0 | 0 | 0 | 0 | 0 | 0 | 0 | 0 | 0 | 0 | 0 | 0 | 0 | 0 | 0 | 0 | 0 |  | 0 | 0 | 0 | 0
241 | Бабкин Юрий Михайлович | хоз. Постройка | Курская область, Железногорский р-н, сл.Михайловка, ул. Луханина, д.56 | 1 | 40406498 | С-970/1489-ОРЗТП/2011 от 03.10.11г. | 2011-10-03 | 10 | 0 | 0 | 100 | 2012-04-03 | 466.1 | 0.55 | 0.55 | 7: 0.55; 8: 2011-09-28; 9: 1; 10: 0; 11: 0.55; 12: 0; 13: 0; 14: 0; 15: 0; 16: 0; 17: 0; 18: 100%; 19: 241; 20: строительство участка ВЛ-0,4 кВ протяженностью 0,1 км от опоры №28 ВЛ-0,4кВ №2 до границы земельного участка заявителя (марку и сечение провода, протяженность уточнить при проектировании).; 27: 241; 28: Курскэнерго; 33: строительство участка ВЛ-0,4 кВ протяженностью 0,1 км от опоры №28 ВЛ-0,4кВ №2 до границы земельного участка заявителя (марку и сечение провода, протяженность уточнить при проектировании). | [10 empty] | 0 | 0 | 0 | 0 | 0 | 0 | 0 | 0 | 0 | 0.1 | 0 | 94.99 | 0 | 0 | 0 | 0 | 0 | 0 | 0 | 0 | 0 | 0 | 0 | 0 | 0 | 0 | 0 | 0 | 0 | 0 | 0 | 0 | 0 | 0 | 0 | 0 | 0 | 0 | 0 | 0 | 0 | 0 | 0 | 0 | 0 | 94.99 | 0 | 0 | 0 | 0 | 0 | 0 | 0 | 0 | 0 | 0 | 0 | 0 | 0 | 0 | 0 | 0 | 0 | 0 | 0 | 0 | 0 | 0 | 0 | 0 | 0 | 0 | 0 | 0 | 0 | 0 | 0 | 0 | 0 | 0 | 0 | 0 | 0 | 0 | 0 | 0 | 0 | 0 | 0 | 0 | 0 | 0 | 94.99 | 80.5 |  | 0 | 0 | 80.5 | 0
242 | ИП Чернышов Александр Михайлович | жилой дом (коммунально-бытовые нужды) | Курская область, г. Обоянь, ул. Циолковского, д.19 | 1 | 40413882 | Ю-1213/1513-ОРЗТП/2011 от 05.10.11г. | 2011-10-05 | 15 | 0 | 0 | 100 | 2012-04-05 | 466.1 | 0.55 | 0.55 | 7: 0.55; 8: 2011-10-13; 9: 1; 10: 0; 11: 0.55; 12: 0; 13: 0; 14: 0; 15: 0; 16: 0; 17: 0; 18: 100%; 19: 242; 20: строительство участка ВЛ-0,4 кВ протяженностью 0,08 км от опоры № 19 ВЛ-0,4 кВ ф.Циолковского до границ земельного участка заявителя (марку и сечение провода, протяженность определить при проектировании).; 27: 242; 28: Курскэнерго; 33: строительство участка ВЛ-0,4 кВ протяженностью 0,08 км от опоры № 19 ВЛ-0,4 кВ ф.Циолковского до границ земельного участка заявителя (марку и сечение провода, протяженность определить при проектировании). | [10 empty] | 0 | 0 | 0 | 0 | 0 | 0 | 0 | 0 | 0 | 0.08 | 0 | 75.992 | 0 | 0 | 0 | 0 | 0 | 0 | 0 | 0 | 0 | 0 | 0 | 0 | 0 | 0 | 0 | 0 | 0 | 0 | 0 | 0 | 0 | 0 | 0 | 0 | 0 | 0 | 0 | 0 | 0 | 0 | 0 | 0 | 0 | 75.992 | 0 | 0 | 0 | 0 | 0 | 0 | 0 | 0 | 0 | 0 | 0 | 0 | 0 | 0 | 0 | 0 | 0 | 0 | 0 | 0 | 0 | 0 | 0 | 0 | 0 | 0 | 0 | 0 | 0 | 0 | 0 | 0 | 0 | 0 | 0 | 0 | 0 | 0 | 0 | 0 | 0 | 0 | 0 | 0 | 0 | 0 | 75.992 | 64.4 |  | 0 | 0 | 64.4 | 0
243 | Чернышов Александр Михайлович | 4-х квартирный жилой дом | Курская область, г. Обоянь, ул. Элеваторная, д.34. | 1 | 40425889 | Ю-1238/1510-ОРЗТП/2011 от 05.10.11г. | 2011-10-05 | 15 | 0 | 0 | 100 | 2012-04-05 | 466.1 | 0.55 | 0.55 | 7: 0.55; 8: 2011-10-13; 9: 1; 10: 0; 11: 0.55; 12: 0; 13: 0; 14: 0; 15: 0; 16: 0; 17: 0; 18: 100%; 19: 243; 20: строительство ВЛ-0,4 кВ протяженностью 0,28 км от ТП-10/0,4 кВ №57/250 до границ земельного участка заявителя (марку и сечение провода, протяженность определить при проектировании) – /в том числе 0,28 км по техническим условиям Ю-1236, Ю-1237/.; 27: 243; 28: Курскэнерго; 33: строительство ВЛ-0,4 кВ протяженностью 0,28 км от ТП-10/0,4 кВ №57/250 до границ земельного участка заявителя (марку и сечение провода, протяженность определить при проектировании) – /в том числе 0,28 км по техническим условиям Ю-1236, Ю-1237/. | [10 empty] | 0 | 0 | 0 | 0 | 0 | 0 | 0 | 0 | 0 | 0 | 0 | 0 | 0 | 0 | 0 | 0 | 0 | 0 | 0 | 0 | 0 | 0 | 0 | 0 | 0 | 0 | 0 | 0 | 0 | 0 | 0 | 0 | 0 | 0 | 0 | 0 | 0 | 0 | 0 | 0 | 0 | 0 | 0 | 0 | 0 | 0 | 0 | 0 | 0 | 0 | 0 | 0 | 0 | 0 | 0 | 0 | 0 | 0 | 0 | 0 | 0 | 0 | 0 | 0 | 0 | 0 | 0 | 0 | 0 | 0 | 0 | 0 | 0 | 0 | 0 | 0 | 0 | 0 | 0 | 0 | 0 | 0 | 0 | 0 | 0 | 0 | 0 | 0 | 0 | 0 | 0 | 0 | 0 | 0 |  | 0 | 0 | 0 | 0
244 | Лецкий Василий Николаевич | жилой дом (коммунально-бытовые нужды) | Курская обл., Курский р-н, Щетининский с/с,СНТ "Спутник",уч.325 | 1 | 40443035 | Ц-3154/1514-ОРЗТП/2011 от 05.10.11г. | 2011-10-05 | 15 | 0 | 0 | 100 | 2012-04-05 | 466.1 | 0.55 | 0.55 | 0.55 | 2011-10-06 | 1 | 0 | 0.55 | 0 | 0 | 0 | 0 | 0 | 0 | 100% | 244 | - строительство ВЛ-0,4 кВ протяженностью 0,06 км от проектируемой ТП-10/0,4 кВ до границ земельного участка заявителя (марку и сечение провода, протяженность определить при проектировании) | строительство участка ВЛ-10 кВ от опоры №241 ВЛ-10 кВ №420.5 до проектируемой ТП-10/0,4 кВ протяженностью 0,03 км (марку и сечение провода, протяженность определить при проектировании) - за счет средств тарифа на передачу э/э. строительство ТП-10/0,4 кВ с силовым трансформатором мощностью 25 кВА (тип ТП, мощность силового трансформатора уточнить при проектировании, схему соединений РУ-10 кВ и РУ-0,4 кВ, количество и параметры оборудования определить проектом) - за счет средств тарифа на передачу э/э. | [6 empty] | 244 | Курскэнерго | [6 empty] | - строительство ВЛ-0,4 кВ протяженностью 0,06 км от проектируемой ТП-10/0,4 кВ до границ земельного участка заявителя (марку и сечение провода, протяженность определить при проектировании) | строительство участка ВЛ-10 кВ от опоры №241 ВЛ-10 кВ №420.5 до проектируемой ТП-10/0,4 кВ протяженностью 0,03 км (марку и сечение провода, протяженность определить при проектировании) - за счет средств тарифа на передачу э/э. строительство ТП-10/0,4 кВ с силовым трансформатором мощностью 25 кВА (тип ТП, мощность силового трансформатора уточнить при проектировании, схему соединений РУ-10 кВ и РУ-0,4 кВ, количество и параметры оборудования определить проектом) - за счет средств тарифа на передачу э/э. | [9 empty] | 0 | 0 | 0 | 0 | 0 | 0 | 0 | 0 | 0 | 0.06 | 0 | 56.994 | 0 | 0 | 0 | 0 | 0 | 0 | 0 | 0 | 0 | 0 | 0 | 0 | 0 | 0 | 0 | 0 | 0 | 0 | 0 | 0 | 0 | 0 | 0 | 0 | 0 | 0 | 0 | 0 | 0 | 0 | 0 | 0 | 0 | 56.994 | 0 | 0.03 | 0 | 24.0012 | 0 | 0 | 0 | 0 | 0 | 0 | 0 | 0 | 0 | 0 | 0 | 0 | 0 | 25 | 0 | 188.8 | 0 | 0 | 0 | 0 | 0 | 0 | 0 | 0 | 0 | 0 | 0 | 0 | 0 | 0 | 0 | 0 | 0 | 0 | 0 | 0 | 0 | 0 | 0 | 0 | 0 | 212.8012 | 269.7952 | 228.64 |  | 0 | 0 | 48.3 | 180.34
245 | Чернышов Александр Михайлович | 4-х квартирный жилой дом | Курская область, г. Обоянь, ул. Элеваторная, д.32 | 1 | 40425720 | Ю-1236/1512-ОРЗТП/2011 от 05.10.11г. | 2011-10-05 | 15 | 0 | 0 | 100 | 2012-04-05 | 466.1 | 0.55 | 0.55 | 7: 0.55; 8: 2011-10-13; 9: 1; 10: 0; 11: 0.55; 12: 0; 13: 0; 14: 0; 15: 0; 16: 0; 17: 0; 18: 100%; 19: 245; 20: строительство ВЛ-0,4 кВ протяженностью 0,35 км от ТП-10/0,4 кВ №57/250 до границ земельного участка заявителя (марку и сечение провода, протяженность определить при проектировании) – /в том числе 0,2 км по техническим условиям Ю-1235/.; 27: 245; 28: Курскэнерго; 33: строительство ВЛ-0,4 кВ протяженностью 0,35 км от ТП-10/0,4 кВ №57/250 до границ земельного участка заявителя (марку и сечение провода, протяженность определить при проектировании) – /в том числе 0,2 км по техническим условиям Ю-1235/. | [10 empty] | 0 | 0 | 0 | 0 | 0 | 0 | 0 | 0 | 0 | 0.15 | 0 | 142.485 | 0 | 0 | 0 | 0 | 0 | 0 | 0 | 0 | 0 | 0 | 0 | 0 | 0 | 0 | 0 | 0 | 0 | 0 | 0 | 0 | 0 | 0 | 0 | 0 | 0 | 0 | 0 | 0 | 0 | 0 | 0 | 0 | 0 | 142.485 | 0 | 0 | 0 | 0 | 0 | 0 | 0 | 0 | 0 | 0 | 0 | 0 | 0 | 0 | 0 | 0 | 0 | 0 | 0 | 0 | 0 | 0 | 0 | 0 | 0 | 0 | 0 | 0 | 0 | 0 | 0 | 0 | 0 | 0 | 0 | 0 | 0 | 0 | 0 | 0 | 0 | 0 | 0 | 0 | 0 | 0 | 142.485 | 120.75 |  | 0 | 0 | 120.75 | 0
246 | Чернышов Александр Михайлович | 4-х квартирный жилой дом | Курская область, г. Обоянь, ул. Элеваторная, д.33. | 1 | 40425747 | Ю-1237/1511-ОРЗТП/2011 от 05.10.11г. | 2011-10-05 | 15 | 0 | 0 | 100 | 2012-04-05 | 466.1 | 0.55 | 0.55 | 7: 0.55; 8: 2011-10-13; 9: 1; 10: 0; 11: 0.55; 12: 0; 13: 0; 14: 0; 15: 0; 16: 0; 17: 0; 18: 100%; 19: 246; 20: строительство ВЛ-0,4 кВ протяженностью 0,32 км от ТП-10/0,4 кВ №57/250 до границ земельного участка заявителя (марку и сечение провода, протяженность определить при проектировании) – /в том числе 0,32 км по техническим условиям Ю-1236/.; 27: 246; 28: Курскэнерго; 33: строительство ВЛ-0,4 кВ протяженностью 0,32 км от ТП-10/0,4 кВ №57/250 до границ земельного участка заявителя (марку и сечение провода, протяженность определить при проектировании) – /в том числе 0,32 км по техническим условиям Ю-1236/. | [10 empty] | 0 | 0 | 0 | 0 | 0 | 0 | 0 | 0 | 0 | 0 | 0 | 0 | 0 | 0 | 0 | 0 | 0 | 0 | 0 | 0 | 0 | 0 | 0 | 0 | 0 | 0 | 0 | 0 | 0 | 0 | 0 | 0 | 0 | 0 | 0 | 0 | 0 | 0 | 0 | 0 | 0 | 0 | 0 | 0 | 0 | 0 | 0 | 0 | 0 | 0 | 0 | 0 | 0 | 0 | 0 | 0 | 0 | 0 | 0 | 0 | 0 | 0 | 0 | 0 | 0 | 0 | 0 | 0 | 0 | 0 | 0 | 0 | 0 | 0 | 0 | 0 | 0 | 0 | 0 | 0 | 0 | 0 | 0 | 0 | 0 | 0 | 0 | 0 | 0 | 0 | 0 | 0 | 0 | 0 |  | 0 | 0 | 0 | 0
247 | Алисова Марина Петровна | гараж | Курская обл., Советский район, п. Кшенский, ул. Фрунзе, д. 42/15 | 1 | 40424931 | В-1392/1515-ОРЗТП/2011 от 05.10.11г. | 2011-10-05 | 10 | 0 | 0 | 100 | 2012-04-05 | 466.1 | 0.55 | 0.55 | 7: 0.55; 9: 1; 10: 0; 11: 0.55; 12: 0; 13: 0; 14: 0; 15: 0; 16: 0; 17: 0; 18: 100%; 19: 247; 20: строительство ВЛИ-0,4 кВ протяженностью 0,28 км от ТП 4119-29/400 до объекта заявителя (марку и сечение провода, протяженность определить при проектировании).; 27: 247; 28: Курскэнерго; 33: строительство ВЛИ-0,4 кВ протяженностью 0,28 км от ТП 4119-29/400 до объекта заявителя (марку и сечение провода, протяженность определить при проектировании). | [10 empty] | 0 | 0 | 0 | 0 | 0 | 0 | 0 | 0 | 0 | 0.28 | 0 | 265.972 | 0 | 0 | 0 | 0 | 0 | 0 | 0 | 0 | 0 | 0 | 0 | 0 | 0 | 0 | 0 | 0 | 0 | 0 | 0 | 0 | 0 | 0 | 0 | 0 | 0 | 0 | 0 | 0 | 0 | 0 | 0 | 0 | 0 | 265.972 | 0 | 0 | 0 | 0 | 0 | 0 | 0 | 0 | 0 | 0 | 0 | 0 | 0 | 0 | 0 | 0 | 0 | 0 | 0 | 0 | 0 | 0 | 0 | 0 | 0 | 0 | 0 | 0 | 0 | 0 | 0 | 0 | 0 | 0 | 0 | 0 | 0 | 0 | 0 | 0 | 0 | 0 | 0 | 0 | 0 | 0 | 265.972 | 225.4 |  | 0 | 0 | 225.4 | 0
248 | Иванова Оксана Борисовна | нежилое здание | Курская обл., Курский р-н, Клюквенский с/с,п.Подлесный | 1 | 40417292 | Ц-3156/1517-ОРЗТП/2011 от 05.10.11г. | 2011-10-05 | 15 | 0 | 0 | 100 | 2012-04-05 | 466.1 | 0.55 | 0.55 | 7: 0.55; 9: 1; 10: 0; 11: 0.55; 12: 0; 13: 0; 14: 0; 15: 0; 16: 0; 17: 0; 18: 100%; 19: 248; 20: строительство участка ВЛ-0,4 кВ № 4 протяженностью 0,3 км от опоры № 2 до границ земельного участка заявителя (точку врезки, марку и сечение провода, протяженность определить при проектировании).; 27: 248; 28: Курскэнерго; 33: строительство участка ВЛ-0,4 кВ № 4 протяженностью 0,3 км от опоры № 2 до границ земельного участка заявителя (точку врезки, марку и сечение провода, протяженность определить при проектировании). | [10 empty] | 0 | 0 | 0 | 0 | 0 | 0 | 0 | 0 | 0 | 0.3 | 0 | 284.97 | 0 | 0 | 0 | 0 | 0 | 0 | 0 | 0 | 0 | 0 | 0 | 0 | 0 | 0 | 0 | 0 | 0 | 0 | 0 | 0 | 0 | 0 | 0 | 0 | 0 | 0 | 0 | 0 | 0 | 0 | 0 | 0 | 0 | 284.97 | 0 | 0 | 0 | 0 | 0 | 0 | 0 | 0 | 0 | 0 | 0 | 0 | 0 | 0 | 0 | 0 | 0 | 0 | 0 | 0 | 0 | 0 | 0 | 0 | 0 | 0 | 0 | 0 | 0 | 0 | 0 | 0 | 0 | 0 | 0 | 0 | 0 | 0 | 0 | 0 | 0 | 0 | 0 | 0 | 0 | 0 | 284.97 | 241.5 |  | 0 | 0 | 241.5 | 0
249 | Томах Елена Леонидовна | жилой дом (коммунально-бытовые нужды) | Курский р-он, Моковский с\с, д.Духовец кад.№ 46:11:091208:180 Курский р-он, Моковский с\с, д.Духовец​ кад.№ 46:11:091209:20 | 1 | 40429194 | Ц-3242/1537-ОРЗТП/2011 от 10.10.11г. | 2011-10-10 | 15 | 0 | 0 | 100 | 2012-04-10 | 466.1 | 0.55 | 0.55 | 0.55 | 2011-10-07 | 1 | 0 | 0.55 | 0 | 0 | 0 | 0 | 0 | 0 | 100% | 249 | - строительство ВЛ-0,4 кВ протяженностью 0,25 км от проектируемой ТП-10/0,4 кВ до границ земельного участка заявителя (марку и сечение провода, протяженность определить при проектировании) - /аналогично техническим условиям Ц-3209, Ц-3210/ | строительство участка ВЛ-10 кВ от опоры №70 ВЛ-10 кВ №415.07 до проектируемой ТП-10/0,4 кВ протяженностью 0,5 км (марку и сечение провода, протяженность определить при проектировании) – /аналогично техническим условиям Ц-3219, Ц-3209, Ц-3210/ - за счет средств тарифа на передачу, строительство ТП-10/0,4 кВ (тип ТП, мощность силового трансформатора уточнить при проектировании, схему соединений РУ-10 кВ и РУ-0,4 кВ, количество и параметры оборудования определить проектом) – /аналогично техническим условиям Ц-3219, Ц-3209, Ц-3210/ - за счет средств тарифа на передачу | [6 empty] | 249 | Курскэнерго | [6 empty] | - строительство ВЛ-0,4 кВ протяженностью 0,25 км от проектируемой ТП-10/0,4 кВ до границ земельного участка заявителя (марку и сечение провода, протяженность определить при проектировании) - /аналогично техническим условиям Ц-3209, Ц-3210/ | строительство участка ВЛ-10 кВ от опоры №70 ВЛ-10 кВ №415.07 до проектируемой ТП-10/0,4 кВ протяженностью 0,5 км (марку и сечение провода, протяженность определить при проектировании) – /аналогично техническим условиям Ц-3219, Ц-3209, Ц-3210/ - за счет средств тарифа на передачу, строительство ТП-10/0,4 кВ (тип ТП, мощность силового трансформатора уточнить при проектировании, схему соединений РУ-10 кВ и РУ-0,4 кВ, количество и параметры оборудования определить проектом) – /аналогично техническим условиям Ц-3219, Ц-3209, Ц-3210/ - за счет средств тарифа на передачу | [9 empty] | 0 | 0 | 0 | 0 | 0 | 0 | 0 | 0 | 0 | 0 | 0 | 0 | 0 | 0 | 0 | 0 | 0 | 0 | 0 | 0 | 0 | 0 | 0 | 0 | 0 | 0 | 0 | 0 | 0 | 0 | 0 | 0 | 0 | 0 | 0 | 0 | 0 | 0 | 0 | 0 | 0 | 0 | 0 | 0 | 0 | 0 | 0 | 0 | 0 | 0 | 0 | 0 | 0 | 0 | 0 | 0 | 0 | 0 | 0 | 0 | 0 | 0 | 0 | 0 | 0 | 0 | 0 | 0 | 0 | 0 | 0 | 0 | 0 | 0 | 0 | 0 | 0 | 0 | 0 | 0 | 0 | 0 | 0 | 0 | 0 | 0 | 0 | 0 | 0 | 0 | 0 | 0 | 0 | 0 |  | 0 | 0 | 0 | 0
250 | Томах Елена Леонидовна | жилой дом (коммунально-бытовые нужды) | Курский р-он, Моковский с\с, д.Духовец кад.№ 46:11:091208:116 Курский р-он, Моковский с\с, д.Духовец​ кад.№ 46:11:091209:20 | 1 | 40429212 | Ю-3243/1540-ОРЗТП/2011 от 10.10.11г. | 2011-10-10 | 15 | 0 | 0 | 100 | 2012-04-10 | 466.1 | 0.55 | 0.55 | 0.55 | 2011-10-07 | 1 | 0 | 0.55 | 0 | 0 | 0 | 0 | 0 | 0 | 100% | 250 | - строительство ВЛ-0,4 кВ протяженностью 0,35 км от проектируемой ТП-10/0,4 кВ до границ земельного участка заявителя (марку и сечение провода, протяженность определить при проектировании) – /в т.ч. 0,1 км по техническим условиям Ц-2484, Ц-3225/ | строительство участка ВЛ-10 кВ от опоры №70 ВЛ-10 кВ №415.07 до проектируемой ТП-10/0,4 кВ протяженностью 0,5 км (марку и сечение провода, протяженность определить при проектировании) – /в т.ч. 0,5 км по техническим условиям Ц-2482, Ц-2483, Ц-2484, Ц-3225/ - за счет средств тарифа на передачу, строительство ТП-10/0,4 кВ с силовым трансформатором мощностью 250 кВА (тип ТП, мощность силового трансформатора уточнить при проектировании, схему соединений РУ-10 кВ и РУ-0,4 кВ, количество и параметры оборудования определить проектом) – /аналогично техническим условиям Ц-Ц-2483, Ц-2484, Ц-3225/ - за счет средств тарифа на передачу | [6 empty] | 250 | Курскэнерго | [6 empty] | - строительство ВЛ-0,4 кВ протяженностью 0,35 км от проектируемой ТП-10/0,4 кВ до границ земельного участка заявителя (марку и сечение провода, протяженность определить при проектировании) – /в т.ч. 0,1 км по техническим условиям Ц-2484, Ц-3225/ | строительство участка ВЛ-10 кВ от опоры №70 ВЛ-10 кВ №415.07 до проектируемой ТП-10/0,4 кВ протяженностью 0,5 км (марку и сечение провода, протяженность определить при проектировании) – /в т.ч. 0,5 км по техническим условиям Ц-2482, Ц-2483, Ц-2484, Ц-3225/ - за счет средств тарифа на передачу, строительство ТП-10/0,4 кВ с силовым трансформатором мощностью 250 кВА (тип ТП, мощность силового трансформатора уточнить при проектировании, схему соединений РУ-10 кВ и РУ-0,4 кВ, количество и параметры оборудования определить проектом) – /аналогично техническим условиям Ц-Ц-2483, Ц-2484, Ц-3225/ - за счет средств тарифа на передачу | [9 empty] | 0 | 0 | 0 | 0 | 0 | 0 | 0 | 0 | 0 | 0.25 | 0 | 237.475 | 0 | 0 | 0 | 0 | 0 | 0 | 0 | 0 | 0 | 0 | 0 | 0 | 0 | 0 | 0 | 0 | 0 | 0 | 0 | 0 | 0 | 0 | 0 | 0 | 0 | 0 | 0 | 0 | 0 | 0 | 0 | 0 | 0 | 237.475 | 0 | 0 | 0 | 0 | 0 | 0 | 0 | 0 | 0 | 0 | 0 | 0 | 0 | 0 | 0 | 0 | 0 | 0 | 0 | 0 | 0 | 0 | 0 | 0 | 0 | 0 | 0 | 0 | 0 | 0 | 0 | 0 | 0 | 0 | 0 | 0 | 0 | 0 | 0 | 0 | 0 | 0 | 0 | 0 | 0 | 0 | 237.475 | 201.25 |  | 0 | 0 | 201.25 | 0
251 | Томах Елена Леонидовна | жилой дом (коммунально-бытовые нужды) | Курский р-он, Моковский с\с, д.Духовец кад.№ 46:11:091208:81 Курский р-он, Моковский с\с, д.Духовец​ кад.№ 46:11:091209:20 | 1 | 40429228 | Ц-3152/1541-ОРЗТП/2011 от 10.10.11г. | 2011-10-10 | 15 | 0 | 0 | 100 | 2012-04-10 | 466.1 | 0.55 | 0.55 | 0.55 | 2011-10-07 | 1 | 0 | 0.55 | 0 | 0 | 0 | 0 | 0 | 0 | 100% | 251 | - строительство ВЛ-0,4 кВ протяженностью 0,32 км от проектируемой ТП-10/0,4 кВ до границ земельного участка заявителя (марку и сечение провода, протяженность определить при проектировании) | строительство участка ВЛ-10 кВ от опоры №70 ВЛ-10 кВ №415.07 до проектируемой ТП-10/0,4 кВ протяженностью 0,15 км (марку и сечение провода, протяженность определить при проектировании) – /в т.ч. 0,15 км по техническим условиям Ц-2482, Ц-2483, Ц-2484, Ц-2485, Ц-2488, Ц-3228/ - за счет средств тарифа на передачу, строительство ТП-10/0,4 кВ с силовым трансформатором мощностью 250 кВА (тип ТП, мощность силового трансформатора уточнить при проектировании, схему соединений РУ-10 кВ и РУ-0,4 кВ, количество и параметры оборудования определить проектом) – /аналогично по техническим условиям Ц-2485, Ц-2488, Ц-3228/ - за счет средств тарифа на передачу | [6 empty] | 251 | Курскэнерго | [6 empty] | - строительство ВЛ-0,4 кВ протяженностью 0,32 км от проектируемой ТП-10/0,4 кВ до границ земельного участка заявителя (марку и сечение провода, протяженность определить при проектировании) | строительство участка ВЛ-10 кВ от опоры №70 ВЛ-10 кВ №415.07 до проектируемой ТП-10/0,4 кВ протяженностью 0,15 км (марку и сечение провода, протяженность определить при проектировании) – /в т.ч. 0,15 км по техническим условиям Ц-2482, Ц-2483, Ц-2484, Ц-2485, Ц-2488, Ц-3228/ - за счет средств тарифа на передачу, строительство ТП-10/0,4 кВ с силовым трансформатором мощностью 250 кВА (тип ТП, мощность силового трансформатора уточнить при проектировании, схему соединений РУ-10 кВ и РУ-0,4 кВ, количество и параметры оборудования определить проектом) – /аналогично по техническим условиям Ц-2485, Ц-2488, Ц-3228/ - за счет средств тарифа на передачу | [9 empty] | 0 | 0 | 0 | 0 | 0 | 0 | 0 | 0 | 0 | 0.32 | 0 | 303.968 | 0 | 0 | 0 | 0 | 0 | 0 | 0 | 0 | 0 | 0 | 0 | 0 | 0 | 0 | 0 | 0 | 0 | 0 | 0 | 0 | 0 | 0 | 0 | 0 | 0 | 0 | 0 | 0 | 0 | 0 | 0 | 0 | 0 | 303.968 | 0 | 0 | 0 | 0 | 0 | 0 | 0 | 0 | 0 | 0 | 0 | 0 | 0 | 0 | 0 | 0 | 0 | 0 | 0 | 0 | 0 | 0 | 0 | 0 | 0 | 0 | 0 | 0 | 0 | 0 | 0 | 0 | 0 | 0 | 0 | 0 | 0 | 0 | 0 | 0 | 0 | 0 | 0 | 0 | 0 | 0 | 303.968 | 257.6 |  | 0 | 0 | 257.6 | 0
252 | Томах Елена Леонидовна | жилой дом (коммунально-бытовые нужды) | Курский р-он, Моковский с\с, д.Духовец кад.№ 46:11:091208:64 Курский р-он, Моковский с\с, д.Духовец​ кад.№ 46:11:091209:20 | 1 | 40429245 | Ц-3247/1543-ОРЗТП/2011 от 10.10.11г. | 2011-10-10 | 15 | 0 | 0 | 100 | 2012-04-10 | 466.1 | 0.55 | 0.55 | 0.55 | 2011-10-07 | 1 | 0 | 0.55 | 0 | 0 | 0 | 0 | 0 | 0 | 100% | 252 | - строительство ВЛ-0,4 кВ протяженностью 0,32 км от проектируемой ТП-10/0,4 кВ до границ земельного участка заявителя (марку и сечение провода, протяженность определить при проектировании) – в т.ч. 0,25 км по техническим условиям Ц-2486, Ц-3212/. | строительство участка ВЛ-10 кВ от опоры №70 ВЛ-10 кВ №415.07 до проектируемой ТП-10/0,4 кВ протяженностью 0,15 км (марку и сечение провода, протяженность определить при проектировании) – /в т.ч. 0,15 км по техническим условиям Ц-2482, Ц-2483, Ц-2484, Ц-2485/ - за счет средств тарифа на передачу , строительство ТП-10/0,4 кВ с силовым трансформатором мощностью 250 кВА (тип ТП, мощность силового трансформатора уточнить при проектировании, схему соединений РУ-10 кВ и РУ-0,4 кВ, количество и параметры оборудования определить проектом) – /аналогично по техническим условиям Ц-2485, Ц-2486/ - - за счет средств тарифа на передачу | [6 empty] | 252 | Курскэнерго | [6 empty] | - строительство ВЛ-0,4 кВ протяженностью 0,32 км от проектируемой ТП-10/0,4 кВ до границ земельного участка заявителя (марку и сечение провода, протяженность определить при проектировании) – в т.ч. 0,25 км по техническим условиям Ц-2486, Ц-3212/. | строительство участка ВЛ-10 кВ от опоры №70 ВЛ-10 кВ №415.07 до проектируемой ТП-10/0,4 кВ протяженностью 0,15 км (марку и сечение провода, протяженность определить при проектировании) – /в т.ч. 0,15 км по техническим условиям Ц-2482, Ц-2483, Ц-2484, Ц-2485/ - за счет средств тарифа на передачу , строительство ТП-10/0,4 кВ с силовым трансформатором мощностью 250 кВА (тип ТП, мощность силового трансформатора уточнить при проектировании, схему соединений РУ-10 кВ и РУ-0,4 кВ, количество и параметры оборудования определить проектом) – /аналогично по техническим условиям Ц-2485, Ц-2486/ - - за счет средств тарифа на передачу | [9 empty] | 0 | 0 | 0 | 0 | 0 | 0 | 0 | 0 | 0 | 0.07 | 0 | 66.493 | 0 | 0 | 0 | 0 | 0 | 0 | 0 | 0 | 0 | 0 | 0 | 0 | 0 | 0 | 0 | 0 | 0 | 0 | 0 | 0 | 0 | 0 | 0 | 0 | 0 | 0 | 0 | 0 | 0 | 0 | 0 | 0 | 0 | 66.493 | 0 | 0 | 0 | 0 | 0 | 0 | 0 | 0 | 0 | 0 | 0 | 0 | 0 | 0 | 0 | 0 | 0 | 0 | 0 | 0 | 0 | 0 | 0 | 0 | 0 | 0 | 0 | 0 | 0 | 0 | 0 | 0 | 0 | 0 | 0 | 0 | 0 | 0 | 0 | 0 | 0 | 0 | 0 | 0 | 0 | 0 | 66.493 | 56.35 |  | 0 | 0 | 56.35 | 0
253 | Томах Елена Леонидовна | жилой дом (коммунально-бытовые нужды) | Курский р-он, Моковский с\с, д.Духовец кад.№ 46:11:091208:20 Курский р-он, Моковский с\с, д.Духовец​ кад.№ 46:11:091209:20 | 1 | 40429262 | Ц-3248/1542-ОРЗТП/2011 от 10.10.11г. | 2011-10-10 | 15 | 0 | 0 | 100 | 2012-04-10 | 466.1 | 0.55 | 0.55 | 0.55 | 2011-10-07 | 1 | 0 | 0.55 | 0 | 0 | 0 | 0 | 0 | 0 | 100% | 253 | - строительство ВЛ-0,4 кВ протяженностью 0,32 км от проектируемой ТП-10/0,4 кВ до границ земельного участка заявителя (марку и сечение провода, протяженность определить при проектировании) – в т.ч. 0,32 км по техническим условиям Ц-2485/ | строительство участка ВЛ-10 кВ от опоры №70 ВЛ-10 кВ №415.07 до проектируемой ТП-10/0,4 кВ протяженностью 0,15 км (марку и сечение провода, протяженность определить при проектировании) – /в т.ч. 0,15 км по техническим условиям Ц-2482, Ц-2483, Ц-2484, Ц-2485, Ц-3212, Ц-3229/ - за счет средств тарифа на передачу, строительство ТП-10/0,4 кВ с силовым трансформатором мощностью 250 кВА (тип ТП, мощность силового трансформатора уточнить при проектировании, схему соединений РУ-10 кВ и РУ-0,4 кВ, количество и параметры оборудования определить проектом) – /аналогично по техническим условиям Ц-2485, Ц-2486, Ц-3212, Ц-3229/ - за счет средств тарифа на передачу | [6 empty] | 253 | Курскэнерго | [6 empty] | - строительство ВЛ-0,4 кВ протяженностью 0,32 км от проектируемой ТП-10/0,4 кВ до границ земельного участка заявителя (марку и сечение провода, протяженность определить при проектировании) – в т.ч. 0,32 км по техническим условиям Ц-2485/ | строительство участка ВЛ-10 кВ от опоры №70 ВЛ-10 кВ №415.07 до проектируемой ТП-10/0,4 кВ протяженностью 0,15 км (марку и сечение провода, протяженность определить при проектировании) – /в т.ч. 0,15 км по техническим условиям Ц-2482, Ц-2483, Ц-2484, Ц-2485, Ц-3212, Ц-3229/ - за счет средств тарифа на передачу, строительство ТП-10/0,4 кВ с силовым трансформатором мощностью 250 кВА (тип ТП, мощность силового трансформатора уточнить при проектировании, схему соединений РУ-10 кВ и РУ-0,4 кВ, количество и параметры оборудования определить проектом) – /аналогично по техническим условиям Ц-2485, Ц-2486, Ц-3212, Ц-3229/ - за счет средств тарифа на передачу | [9 empty] | 0 | 0 | 0 | 0 | 0 | 0 | 0 | 0 | 0 | 0 | 0 | 0 | 0 | 0 | 0 | 0 | 0 | 0 | 0 | 0 | 0 | 0 | 0 | 0 | 0 | 0 | 0 | 0 | 0 | 0 | 0 | 0 | 0 | 0 | 0 | 0 | 0 | 0 | 0 | 0 | 0 | 0 | 0 | 0 | 0 | 0 | 0 | 0 | 0 | 0 | 0 | 0 | 0 | 0 | 0 | 0 | 0 | 0 | 0 | 0 | 0 | 0 | 0 | 0 | 0 | 0 | 0 | 0 | 0 | 0 | 0 | 0 | 0 | 0 | 0 | 0 | 0 | 0 | 0 | 0 | 0 | 0 | 0 | 0 | 0 | 0 | 0 | 0 | 0 | 0 | 0 | 0 | 0 | 0 |  | 0 | 0 | 0 | 0
254 | Томах Елена Леонидовна | жилой дом (коммунально-бытовые нужды) | Курский р-он, Моковский с\с, д.Духовец кад.№ 46:11:091208:43 Курский р-он, Моковский с\с, д.Духовец​ кад.№ 46:11:091209:20 | 1 | 40429277 | Ц-3249/1547-ОРЗТП/2011 от 10.10.11г. | 2011-10-10 | 15 | 0 | 0 | 100 | 2012-04-10 | 466.1 | 0.55 | 0.55 | 0.55 | 2011-10-07 | 1 | 0 | 0.55 | 0 | 0 | 0 | 0 | 0 | 0 | 100% | 254 | - строительство ВЛ-0,4 кВ протяженностью 0,4 км от проектируемой ТП-10/0,4 кВ до границ земельного участка заявителя (марку и сечение провода, протяженность определить при проектировании) – в т.ч. 0,4 км по техническим условиям Ц-3229/ | строительство участка ВЛ-10 кВ от опоры №70 ВЛ-10 кВ №415.07 до проектируемой ТП-10/0,4 кВ протяженностью 0,15 км (марку и сечение провода, протяженность определить при проектировании) – /в т.ч. 0,15 км по техническим условиям Ц-2482, Ц-2483, Ц-2484, Ц-2485, Ц-3212, Ц-3229/, строительство ТП-10/0,4 кВ с силовым трансформатором мощностью 250 кВА (тип ТП, мощность силового трансформатора уточнить при проектировании, схему соединений РУ-10 кВ и РУ-0,4 кВ, количество и параметры оборудования определить проектом) – /аналогично по техническим условиям Ц-2485, Ц-2486, Ц-3212, Ц-3229/ | [6 empty] | 254 | Курскэнерго | [6 empty] | - строительство ВЛ-0,4 кВ протяженностью 0,4 км от проектируемой ТП-10/0,4 кВ до границ земельного участка заявителя (марку и сечение провода, протяженность определить при проектировании) – в т.ч. 0,4 км по техническим условиям Ц-3229/ | строительство участка ВЛ-10 кВ от опоры №70 ВЛ-10 кВ №415.07 до проектируемой ТП-10/0,4 кВ протяженностью 0,15 км (марку и сечение провода, протяженность определить при проектировании) – /в т.ч. 0,15 км по техническим условиям Ц-2482, Ц-2483, Ц-2484, Ц-2485, Ц-3212, Ц-3229/, строительство ТП-10/0,4 кВ с силовым трансформатором мощностью 250 кВА (тип ТП, мощность силового трансформатора уточнить при проектировании, схему соединений РУ-10 кВ и РУ-0,4 кВ, количество и параметры оборудования определить проектом) – /аналогично по техническим условиям Ц-2485, Ц-2486, Ц-3212, Ц-3229/ | [9 empty] | 0 | 0 | 0 | 0 | 0 | 0 | 0 | 0 | 0 | 0 | 0 | 0 | 0 | 0 | 0 | 0 | 0 | 0 | 0 | 0 | 0 | 0 | 0 | 0 | 0 | 0 | 0 | 0 | 0 | 0 | 0 | 0 | 0 | 0 | 0 | 0 | 0 | 0 | 0 | 0 | 0 | 0 | 0 | 0 | 0 | 0 | 0 | 0 | 0 | 0 | 0 | 0 | 0 | 0 | 0 | 0 | 0 | 0 | 0 | 0 | 0 | 0 | 0 | 0 | 0 | 0 | 0 | 0 | 0 | 0 | 0 | 0 | 0 | 0 | 0 | 0 | 0 | 0 | 0 | 0 | 0 | 0 | 0 | 0 | 0 | 0 | 0 | 0 | 0 | 0 | 0 | 0 | 0 | 0 |  | 0 | 0 | 0 | 0
255 | ОАО «Регионгазхолдинг» | вводное устройство газового блочного пункта | Курская область, Советский район | 1 | 40412334 | В-1380/1570-ОРЗТП/2011 от 10.10.11г. | 2011-10-10 | 1.5 | 0 | 0 | 100 | 2012-04-10 | 466.1 | 0.55 | 0.55 | 7: 0.55; 8: 2011-05-06; 9: 1; 10: 0; 11: 0.55; 12: 0; 13: 0; 14: 0; 15: 0; 16: 0; 17: 0; 18: 100%; 19: 255; 20: строительство участка ВЛ-10 кВ протяженностью 0,03 км от опоры №45 ВЛ-10 кВ №4113 до проектируемой ТП-10/0,4 кВ с установкой разъединителя 10 кВ (марку и сечение провода, протяженность определить при проектировании).; 27: 255; 28: Курскэнерго; 33: строительство участка ВЛ-10 кВ протяженностью 0,03 км от опоры №45 ВЛ-10 кВ №4113 до проектируемой ТП-10/0,4 кВ с установкой разъединителя 10 кВ (марку и сечение провода, протяженность определить при проектировании). | [10 empty] | 0 | 0.03 | 0 | 79.4612 | 0 | 0 | 0 | 0 | 0 | 0 | 0 | 0 | 0 | 0 | 0 | 0 | 0 | 0 | 0 | 0 | 0 | 0 | 0 | 0 | 0 | 0 | 0 | 0 | 0 | 0 | 0 | 0 | 0 | 0 | 0 | 0 | 0 | 0 | 0 | 0 | 0 | 0 | 0 | 0 | 0 | 79.4612 | 0 | 0 | 0 | 0 | 0 | 0 | 0 | 0 | 0 | 0 | 0 | 0 | 0 | 0 | 0 | 0 | 0 | 0 | 0 | 0 | 0 | 0 | 0 | 0 | 0 | 0 | 0 | 0 | 0 | 0 | 0 | 0 | 0 | 0 | 0 | 0 | 0 | 0 | 0 | 0 | 0 | 0 | 0 | 0 | 0 | 0 | 79.4612 | 67.34 |  | 0 | 0 | 67.34 | 0
256 | ООО "Визор" | 4-х квартирный жилой дом | Курская обл., Золотухинский р-н, п. Золотухино, ул. Комсомольская, д. №2в | 1 | 40429159 | Ц-2805/1561-ОРЗТП/2011 от 10.10.11г. | 2011-10-10 | 15 | 0 | 0 | 100 | 2012-04-10 | 466.1 | 0.55 | 0.55 | 7: 0.55; 9: 1; 10: 0; 11: 0.55; 12: 0; 13: 0; 14: 0; 15: 0; 16: 0; 17: 0; 18: 100%; 19: 256; 20: строительство участка ВЛ-0,4 кВ протяженностью 0,15 км от опоры № 1 ВЛ-0,4 кВ № 3 до границы земельного участка заявителя (точку врезки, марку и сечение провода (кабеля), протяженность уточнить при проектировании) - /аналогично ТУ № Ц-2806/.; 27: 256; 28: Курскэнерго; 33: строительство участка ВЛ-0,4 кВ протяженностью 0,15 км от опоры № 1 ВЛ-0,4 кВ № 3 до границы земельного участка заявителя (точку врезки, марку и сечение провода (кабеля), протяженность уточнить при проектировании) - /аналогично ТУ № Ц-2806/. | [10 empty] | 0 | 0 | 0 | 0 | 0 | 0 | 0 | 0 | 0 | 0 | 0 | 0 | 0 | 0 | 0 | 0 | 0 | 0 | 0 | 0 | 0 | 0 | 0 | 0 | 0 | 0 | 0 | 0 | 0 | 0 | 0 | 0 | 0 | 0 | 0 | 0 | 0 | 0 | 0 | 0 | 0 | 0 | 0 | 0 | 0 | 0 | 0 | 0 | 0 | 0 | 0 | 0 | 0 | 0 | 0 | 0 | 0 | 0 | 0 | 0 | 0 | 0 | 0 | 0 | 0 | 0 | 0 | 0 | 0 | 0 | 0 | 0 | 0 | 0 | 0 | 0 | 0 | 0 | 0 | 0 | 0 | 0 | 0 | 0 | 0 | 0 | 0 | 0 | 0 | 0 | 0 | 0 | 0 | 0 |  | 0 | 0 | 0 | 0
257 | Томах Елена Леонидовна | жилой дом (коммунально-бытовые нужды) | Курский р-он, Моковский с\с, д.Духовец кад.№ 46:11:091209:19 Курский р-он, Моковский с\с, д.Духовец​ кад.№ 46:11:091209:20 | 1 | 40429175 | Ц-3240/1536-ОРЗТП/2011 от 10.10.11г. | 2011-10-10 | 15 | 0 | 0 | 100 | 2012-04-10 | 466.1 | 0.55 | 0.55 | 0.55 | 2011-10-07 | 1 | 0 | 0.55 | 0 | 0 | 0 | 0 | 0 | 0 | 100% | 257 | - строительство ВЛ-0,4 кВ протяженностью 0,37 км от проектируемой ТП-10/0,4 кВ до границ земельного участка заявителя (марку и сечение провода, протяженность определить при проектировании) - /в т.ч. 0,37 км по техническим условиям Ц-3207, Ц-3216./ | строительство участка ВЛ-10 кВ от опоры №70 ВЛ-10 кВ №415.07 до проектируемой ТП-10/0,4 кВ протяженностью 0,8 км (марку и сечение провода, протяженность определить при проектировании) - /в т.ч. 0,8 км по техническим условиям Ц-2482, Ц-3204, Ц-3207, Ц-3216/ - за счет средств тарифа на передачу, строительство ТП-10/0,4 кВ с силовым трансформатором мощностью 100 кВА (тип ТП, мощность силового трансформатора уточнить при проектировании, схему соединений РУ-10 кВ и РУ-0,4 кВ, количество и параметры оборудования определить проектом) – /аналогично техническим условиям Ц-2482, Ц-3204, Ц-3207, Ц-3216/ - - за счет средств тарифа на передачу | [6 empty] | 257 | Курскэнерго | [6 empty] | - строительство ВЛ-0,4 кВ протяженностью 0,37 км от проектируемой ТП-10/0,4 кВ до границ земельного участка заявителя (марку и сечение провода, протяженность определить при проектировании) - /в т.ч. 0,37 км по техническим условиям Ц-3207, Ц-3216./ | строительство участка ВЛ-10 кВ от опоры №70 ВЛ-10 кВ №415.07 до проектируемой ТП-10/0,4 кВ протяженностью 0,8 км (марку и сечение провода, протяженность определить при проектировании) - /в т.ч. 0,8 км по техническим условиям Ц-2482, Ц-3204, Ц-3207, Ц-3216/ - за счет средств тарифа на передачу, строительство ТП-10/0,4 кВ с силовым трансформатором мощностью 100 кВА (тип ТП, мощность силового трансформатора уточнить при проектировании, схему соединений РУ-10 кВ и РУ-0,4 кВ, количество и параметры оборудования определить проектом) – /аналогично техническим условиям Ц-2482, Ц-3204, Ц-3207, Ц-3216/ - - за счет средств тарифа на передачу | [9 empty] | 0 | 0 | 0 | 0 | 0 | 0 | 0 | 0 | 0 | 0 | 0 | 0 | 0 | 0 | 0 | 0 | 0 | 0 | 0 | 0 | 0 | 0 | 0 | 0 | 0 | 0 | 0 | 0 | 0 | 0 | 0 | 0 | 0 | 0 | 0 | 0 | 0 | 0 | 0 | 0 | 0 | 0 | 0 | 0 | 0 | 0 | 0 | 0 | 0 | 0 | 0 | 0 | 0 | 0 | 0 | 0 | 0 | 0 | 0 | 0 | 0 | 0 | 0 | 0 | 0 | 0 | 0 | 0 | 0 | 0 | 0 | 0 | 0 | 0 | 0 | 0 | 0 | 0 | 0 | 0 | 0 | 0 | 0 | 0 | 0 | 0 | 0 | 0 | 0 | 0 | 0 | 0 | 0 | 0 |  | 0 | 0 | 0 | 0
258 | ООО "Визор" | 4-х квартирный жилой дом | Курская обл., Золотухинский р-н, п. Золотухино, ул. Комсомольская, д. №2б | 1 | 40428546 | Ц-2806/1562-ОРЗТП/2011 от 10.10.11г. | 2011-10-10 | 15 | 0 | 0 | 100 | 2012-04-10 | 466.1 | 0.55 | 0.55 | 7: 0.55; 9: 1; 10: 0; 11: 0.55; 12: 0; 13: 0; 14: 0; 15: 0; 16: 0; 17: 0; 18: 100%; 19: 258; 20: строительство участка ВЛ-0,4 кВ протяженностью 0,15 км от опоры № 1 ВЛ-0,4 кВ № 3 до границы земельного участка заявителя (точку врезки, марку и сечение провода (кабеля), протяженность уточнить при проектировании); 27: 258; 28: Курскэнерго; 33: строительство участка ВЛ-0,4 кВ протяженностью 0,15 км от опоры № 1 ВЛ-0,4 кВ № 3 до границы земельного участка заявителя (точку врезки, марку и сечение провода (кабеля), протяженность уточнить при проектировании) | [10 empty] | 0 | 0 | 0 | 0 | 0 | 0 | 0 | 0 | 0 | 0.15 | 0 | 142.485 | 0 | 0 | 0 | 0 | 0 | 0 | 0 | 0 | 0 | 0 | 0 | 0 | 0 | 0 | 0 | 0 | 0 | 0 | 0 | 0 | 0 | 0 | 0 | 0 | 0 | 0 | 0 | 0 | 0 | 0 | 0 | 0 | 0 | 142.485 | 0 | 0 | 0 | 0 | 0 | 0 | 0 | 0 | 0 | 0 | 0 | 0 | 0 | 0 | 0 | 0 | 0 | 0 | 0 | 0 | 0 | 0 | 0 | 0 | 0 | 0 | 0 | 0 | 0 | 0 | 0 | 0 | 0 | 0 | 0 | 0 | 0 | 0 | 0 | 0 | 0 | 0 | 0 | 0 | 0 | 0 | 142.485 | 120.75 |  | 0 | 0 | 120.75 | 0
259 | ООО "Визор" | 4-х квартирный жилой дом | Курская обл., Золотухинский р-н, п. Золотухино, ул. Куйбышева, д. №23г | 1 | 40432316 | Ц-2807/1563-ОРЗТП/2011 от 10.10.11г. | 2011-10-10 | 15 | 0 | 0 | 100 | 2012-04-10 | 466.1 | 0.55 | 0.55 | 7: 0.55; 9: 1; 10: 0; 11: 0.55; 12: 0; 13: 0; 14: 0; 15: 0; 16: 0; 17: 0; 18: 100%; 19: 259; 20: строительство ВЛ-0,4 кВ протяженностью 0,2 км от опоры № 3 ВЛ-0,4 кВ № 3 до границы участка заявителя (точку врезки, марку и сечение провода, протяженность уточнить при проектировании) - /аналогично ТУ № Ц-2810/.; 27: 259; 28: Курскэнерго; 33: строительство ВЛ-0,4 кВ протяженностью 0,2 км от опоры № 3 ВЛ-0,4 кВ № 3 до границы участка заявителя (точку врезки, марку и сечение провода, протяженность уточнить при проектировании) - /аналогично ТУ № Ц-2810/. | [10 empty] | 0 | 0 | 0 | 0 | 0 | 0 | 0 | 0 | 0 | 0 | 0 | 0 | 0 | 0 | 0 | 0 | 0 | 0 | 0 | 0 | 0 | 0 | 0 | 0 | 0 | 0 | 0 | 0 | 0 | 0 | 0 | 0 | 0 | 0 | 0 | 0 | 0 | 0 | 0 | 0 | 0 | 0 | 0 | 0 | 0 | 0 | 0 | 0 | 0 | 0 | 0 | 0 | 0 | 0 | 0 | 0 | 0 | 0 | 0 | 0 | 0 | 0 | 0 | 0 | 0 | 0 | 0 | 0 | 0 | 0 | 0 | 0 | 0 | 0 | 0 | 0 | 0 | 0 | 0 | 0 | 0 | 0 | 0 | 0 | 0 | 0 | 0 | 0 | 0 | 0 | 0 | 0 | 0 | 0 |  | 0 | 0 | 0 | 0
260 | ООО "Визор" | 4-х квартирный жилой дом | Курская обл., Золотухинский р-н, п. Золотухино, ул. Куйбышева, д. №23в | 1 | 40432298 | Ц-2808/1564-ОРЗТП/2011 от 10.10.11г. | 2011-10-10 | 15 | 0 | 0 | 100 | 2012-04-10 | 466.1 | 0.55 | 0.55 | 7: 0.55; 9: 1; 10: 0; 11: 0.55; 12: 0; 13: 0; 14: 0; 15: 0; 16: 0; 17: 0; 18: 100%; 19: 260; 20: строительство ВЛ-0,4 кВ протяженностью 0,2 км от опоры № 3 ВЛ-0,4 кВ № 3 до границы участка заявителя (точку врезки, марку и сечение провода, протяженность уточнить при проектировании) - /аналогично ТУ № Ц-2810/.; 27: 260; 28: Курскэнерго; 33: строительство ВЛ-0,4 кВ протяженностью 0,2 км от опоры № 3 ВЛ-0,4 кВ № 3 до границы участка заявителя (точку врезки, марку и сечение провода, протяженность уточнить при проектировании) - /аналогично ТУ № Ц-2810/. | [10 empty] | 0 | 0 | 0 | 0 | 0 | 0 | 0 | 0 | 0 | 0 | 0 | 0 | 0 | 0 | 0 | 0 | 0 | 0 | 0 | 0 | 0 | 0 | 0 | 0 | 0 | 0 | 0 | 0 | 0 | 0 | 0 | 0 | 0 | 0 | 0 | 0 | 0 | 0 | 0 | 0 | 0 | 0 | 0 | 0 | 0 | 0 | 0 | 0 | 0 | 0 | 0 | 0 | 0 | 0 | 0 | 0 | 0 | 0 | 0 | 0 | 0 | 0 | 0 | 0 | 0 | 0 | 0 | 0 | 0 | 0 | 0 | 0 | 0 | 0 | 0 | 0 | 0 | 0 | 0 | 0 | 0 | 0 | 0 | 0 | 0 | 0 | 0 | 0 | 0 | 0 | 0 | 0 | 0 | 0 |  | 0 | 0 | 0 | 0
261 | ООО "Визор" | 4-х квартирный жилой дом | Курская обл., Золотухинский р-н, п. Золотухино, ул. Куйбышева, д. №23б | 1 | 40432283 | Ц-2809/1565-ОРЗТП/2011 от 10.10.11г. | 2011-10-10 | 15 | 0 | 0 | 100 | 2012-04-10 | 466.1 | 0.55 | 0.55 | 7: 0.55; 9: 1; 10: 0; 11: 0.55; 12: 0; 13: 0; 14: 0; 15: 0; 16: 0; 17: 0; 18: 100%; 19: 261; 20: строительство ВЛ-0,4 кВ протяженностью 0,2 км от опоры № 3 ВЛ-0,4 кВ № 3 до границы участка заявителя (точку врезки, марку и сечение провода, протяженность уточнить при проектировании) - /аналогично ТУ № Ц-2810/.; 27: 261; 28: Курскэнерго; 33: строительство ВЛ-0,4 кВ протяженностью 0,2 км от опоры № 3 ВЛ-0,4 кВ № 3 до границы участка заявителя (точку врезки, марку и сечение провода, протяженность уточнить при проектировании) - /аналогично ТУ № Ц-2810/. | [10 empty] | 0 | 0 | 0 | 0 | 0 | 0 | 0 | 0 | 0 | 0 | 0 | 0 | 0 | 0 | 0 | 0 | 0 | 0 | 0 | 0 | 0 | 0 | 0 | 0 | 0 | 0 | 0 | 0 | 0 | 0 | 0 | 0 | 0 | 0 | 0 | 0 | 0 | 0 | 0 | 0 | 0 | 0 | 0 | 0 | 0 | 0 | 0 | 0 | 0 | 0 | 0 | 0 | 0 | 0 | 0 | 0 | 0 | 0 | 0 | 0 | 0 | 0 | 0 | 0 | 0 | 0 | 0 | 0 | 0 | 0 | 0 | 0 | 0 | 0 | 0 | 0 | 0 | 0 | 0 | 0 | 0 | 0 | 0 | 0 | 0 | 0 | 0 | 0 | 0 | 0 | 0 | 0 | 0 | 0 |  | 0 | 0 | 0 | 0
262 | ООО "Визор" | 4-х квартирный жилой дом | Курская обл., Золотухинский р-н, п. Золотухино, ул. Куйбышева, д. №23а | 1 | 40432242 | Ц-2810/1566-ОРЗТП/2011 от 10.10.11г. | 2011-10-10 | 15 | 0 | 0 | 100 | 2012-04-10 | 466.1 | 0.55 | 0.55 | 7: 0.55; 9: 1; 10: 0; 11: 0.55; 12: 0; 13: 0; 14: 0; 15: 0; 16: 0; 17: 0; 18: 100%; 19: 262; 20: строительство ВЛ-0,4 кВ протяженностью 0,2 км от опоры № 3 ВЛ-0,4 кВ № 3 до границы участка заявителя (точку врезки, марку и сечение провода, протяженность уточнить при проектировании).; 27: 262; 28: Курскэнерго; 33: строительство ВЛ-0,4 кВ протяженностью 0,2 км от опоры № 3 ВЛ-0,4 кВ № 3 до границы участка заявителя (точку врезки, марку и сечение провода, протяженность уточнить при проектировании). | [10 empty] | 0 | 0 | 0 | 0 | 0 | 0 | 0 | 0 | 0 | 0.2 | 0 | 189.98 | 0 | 0 | 0 | 0 | 0 | 0 | 0 | 0 | 0 | 0 | 0 | 0 | 0 | 0 | 0 | 0 | 0 | 0 | 0 | 0 | 0 | 0 | 0 | 0 | 0 | 0 | 0 | 0 | 0 | 0 | 0 | 0 | 0 | 189.98 | 0 | 0 | 0 | 0 | 0 | 0 | 0 | 0 | 0 | 0 | 0 | 0 | 0 | 0 | 0 | 0 | 0 | 0 | 0 | 0 | 0 | 0 | 0 | 0 | 0 | 0 | 0 | 0 | 0 | 0 | 0 | 0 | 0 | 0 | 0 | 0 | 0 | 0 | 0 | 0 | 0 | 0 | 0 | 0 | 0 | 0 | 189.98 | 161 |  | 0 | 0 | 161 | 0
263 | Томах Елена Леонидовна | жилой дом (коммунально-бытовые нужды) | Курский р-он, Моковский с\с, д.Духовец​ кад.№ 46:11:091209:16 | 1 | 40428608 | Ц-3207/1525-ОРЗТП/2011 от 10.10.11г. | 2011-10-10 | 15 | 0 | 0 | 100 | 2012-04-10 | 466.1 | 0.55 | 0.55 | 7: 0.55; 9: 1; 10: 0; 11: 0.55; 12: 0; 13: 0; 14: 0; 15: 0; 16: 0; 17: 0; 18: 100%; 19: 263; 20: - строительство ВЛ-0,4 кВ протяженностью 0,55 км от проектируемой ТП-10/0,4 кВ до границ земельного участка заявителя (марку и сечение провода, протяженность определить при проектировании) - /в т.ч. 0,55 км по техническим условиям Ц-3204./; 20а: строительство участка ВЛ-10 кВ от опоры №70 ВЛ-10 кВ №415.07 до проектируемой ТП-10/0,4 кВ протяженностью 0,8 км (марку и сечение провода, протяженность определить при проектировании) - /в т.ч. 0,8 км по техническим условиям Ц-2482, Ц-3204/ - за счет средств тарифа на передачу, строительство ТП-10/0,4 кВ с силовым трансформатором мощностью 100 кВА (тип ТП, мощность силового трансформатора уточнить при проектировании, схему соединений РУ-10 кВ и РУ-0,4 кВ, количество и параметры оборудования определить проектом) – /аналогично техническим условиям Ц-2482, Ц-3204/ - за счет средств тарифа на передачу; 27: 263; 28: Курскэнерго; 33: - строительство ВЛ-0,4 кВ протяженностью 0,55 км от проектируемой ТП-10/0,4 кВ до границ земельного участка заявителя (марку и сечение провода, протяженность определить при проектировании) - /в т.ч. 0,55 км по техническим условиям Ц-3204./ | строительство участка ВЛ-10 кВ от опоры №70 ВЛ-10 кВ №415.07 до проектируемой ТП-10/0,4 кВ протяженностью 0,8 км (марку и сечение провода, протяженность определить при проектировании) - /в т.ч. 0,8 км по техническим условиям Ц-2482, Ц-3204/ - за счет средств тарифа на передачу, строительство ТП-10/0,4 кВ с силовым трансформатором мощностью 100 кВА (тип ТП, мощность силового трансформатора уточнить при проектировании, схему соединений РУ-10 кВ и РУ-0,4 кВ, количество и параметры оборудования определить проектом) – /аналогично техническим условиям Ц-2482, Ц-3204/ - за счет средств тарифа на передачу | [9 empty] | 0 | 0 | 0 | 0 | 0 | 0 | 0 | 0 | 0 | 0 | 0 | 0 | 0 | 0 | 0 | 0 | 0 | 0 | 0 | 0 | 0 | 0 | 0 | 0 | 0 | 0 | 0 | 0 | 0 | 0 | 0 | 0 | 0 | 0 | 0 | 0 | 0 | 0 | 0 | 0 | 0 | 0 | 0 | 0 | 0 | 0 | 0 | 0 | 0 | 0 | 0 | 0 | 0 | 0 | 0 | 0 | 0 | 0 | 0 | 0 | 0 | 0 | 0 | 0 | 0 | 0 | 0 | 0 | 0 | 0 | 0 | 0 | 0 | 0 | 0 | 0 | 0 | 0 | 0 | 0 | 0 | 0 | 0 | 0 | 0 | 0 | 0 | 0 | 0 | 0 | 0 | 0 | 0 | 0 |  | 0 | 0 | 0 | 0
264 | МОУ "Комаровская средняя общеоразовательная школа" | газовая котельная | Курская обл., Кореневский р-н, с. Комаровка | 1 | 40393964 | З-916/1521-ОРЗТП/2011 от 10.10.11г. | 2011-10-10 | 5 | 0 | 100 | 0 | 2012-04-10 | 466.1 | 0.55 | 0.55 | 7: 0.55; 9: 1; 10: 0; 11: 0.55; 12: 0; 13: 0; 14: 0; 15: 0; 16: 0; 17: 0; 18: 100%; 19: 264; 20: -; 20а: реконструкция участка ВЛ-0,4 кВ № 1 в пролетах опор №№1-9 протяженностью 0,32 км по трассе (марку и сечение провода, протяженность уточнить при проектировании). - за счёт средств тарифа на передачу э/э; 27: 264; 28: Курскэнерго; 33: - | реконструкция участка ВЛ-0,4 кВ № 1 в пролетах опор №№1-9 протяженностью 0,32 км по трассе (марку и сечение провода, протяженность уточнить при проектировании). - за счёт средств тарифа на передачу э/э | [9 empty] | 0 | 0 | 0 | 0 | 0 | 0 | 0 | 0 | 0 | 0 | 0 | 0 | 0 | 0 | 0 | 0 | 0 | 0 | 0 | 0 | 0 | 0 | 0 | 0 | 0 | 0 | 0 | 0 | 0 | 0 | 0 | 0 | 0 | 0 | 0 | 0 | 0 | 0 | 0 | 0 | 0 | 0 | 0 | 0 | 0 | 0 | 0 | 0 | 0 | 0 | 0 | 0 | 0 | 0 | 0 | 0 | 0 | 0 | 0 | 0.32 | 0 | 303.968 | 0 | 0 | 0 | 0 | 0 | 0 | 0 | 0 | 0 | 0 | 0 | 0 | 0 | 0 | 0 | 0 | 0 | 0 | 0 | 0 | 0 | 0 | 0 | 0 | 0 | 0 | 0 | 0 | 0 | 303.968 | 303.968 | 257.6 |  | 0 | 0 | 0 | 257.6
265 | Томах Елена Леонидовна | жилой дом (коммунально-бытовые нужды) | Курский р-он, Моковский с\с, д.Духовец​ кад.№ 46:11:09128:169 | 1 | 40428763 | Ц-3221/1529-ОРЗТП/2011 от 10.10.11г. | 2011-10-10 | 15 | 0 | 0 | 100 | 2012-04-10 | 466.1 | 0.55 | 0.55 | 7: 0.55; 9: 1; 10: 0; 11: 0.55; 12: 0; 13: 0; 14: 0; 15: 0; 16: 0; 17: 0; 18: 100%; 19: 265; 20: - строительство ВЛ-0,4 кВ протяженностью 0,25 км от проектируемой ТП-10/0,4 кВ до границ земельного участка заявителя (марку и сечение провода, протяженность определить при проектировании) – /аналогично тхническим условиям Ц-3210, Ц-3209/; 20а: строительство участка ВЛ-10 кВ от опоры №70 ВЛ-10 кВ №415.07 до проектируемой ТП-10/0,4 кВ протяженностью 0,5 км (марку и сечение провода, протяженность определить при проектировании) – /аналогично тхническим условиям Ц-3219, Ц-3210, Ц-3209/ - за счет средств тарифа на передачу, строительство ТП-10/0,4 кВ (тип ТП, мощность силового трансформатора уточнить при проектировании, схему соединений РУ-10 кВ и РУ-0,4 кВ, количество и параметры оборудования определить проектом) – /аналогично тхническим условиям Ц-3219, Ц-3210, Ц-3209/ - за счет средств тарифа на передачу; 27: 265; 28: Курскэнерго; 33: - строительство ВЛ-0,4 кВ протяженностью 0,25 км от проектируемой ТП-10/0,4 кВ до границ земельного участка заявителя (марку и сечение провода, протяженность определить при проектировании) – /аналогично тхническим условиям Ц-3210, Ц-3209/ | строительство участка ВЛ-10 кВ от опоры №70 ВЛ-10 кВ №415.07 до проектируемой ТП-10/0,4 кВ протяженностью 0,5 км (марку и сечение провода, протяженность определить при проектировании) – /аналогично тхническим условиям Ц-3219, Ц-3210, Ц-3209/ - за счет средств тарифа на передачу, строительство ТП-10/0,4 кВ (тип ТП, мощность силового трансформатора уточнить при проектировании, схему соединений РУ-10 кВ и РУ-0,4 кВ, количество и параметры оборудования определить проектом) – /аналогично тхническим условиям Ц-3219, Ц-3210, Ц-3209/ - за счет средств тарифа на передачу | [9 empty] | 0 | 0 | 0 | 0 | 0 | 0 | 0 | 0 | 0 | 0 | 0 | 0 | 0 | 0 | 0 | 0 | 0 | 0 | 0 | 0 | 0 | 0 | 0 | 0 | 0 | 0 | 0 | 0 | 0 | 0 | 0 | 0 | 0 | 0 | 0 | 0 | 0 | 0 | 0 | 0 | 0 | 0 | 0 | 0 | 0 | 0 | 0 | 0 | 0 | 0 | 0 | 0 | 0 | 0 | 0 | 0 | 0 | 0 | 0 | 0 | 0 | 0 | 0 | 0 | 0 | 0 | 0 | 0 | 0 | 0 | 0 | 0 | 0 | 0 | 0 | 0 | 0 | 0 | 0 | 0 | 0 | 0 | 0 | 0 | 0 | 0 | 0 | 0 | 0 | 0 | 0 | 0 | 0 | 0 |  | 0 | 0 | 0 | 0
266 | Татаркин Геннадий Алексеевич | жилой дом (коммунально-бытовые нужды) | Курская обл., Щигровский район, Кривцовский сельсовет, д. Курская Ольховатка | 1 | 40413463 | В-1389/1523-ОРЗТП/2011 от 10.10.11г. | 2011-10-10 | 15 | 0 | 0 | 100 | 2012-04-10 | 466.1 | 0.55 | 0.55 | 7: 0.55; 9: 1; 10: 0; 11: 0.55; 12: 0; 13: 0; 14: 0; 15: 0; 16: 0; 17: 0; 18: 100%; 19: 266; 20: строительство участка ВЛ-0,4 кВ протяженностью 0,16 км от опоры № 76 ВЛ-0,4 кВ № 2 (точку врезки, марку и сечение провода, протяженность уточнить при проектировании).; 27: 266; 28: Курскэнерго; 33: строительство участка ВЛ-0,4 кВ протяженностью 0,16 км от опоры № 76 ВЛ-0,4 кВ № 2 (точку врезки, марку и сечение провода, протяженность уточнить при проектировании). | [10 empty] | 0 | 0 | 0 | 0 | 0 | 0 | 0 | 0 | 0 | 0.16 | 0 | 151.984 | 0 | 0 | 0 | 0 | 0 | 0 | 0 | 0 | 0 | 0 | 0 | 0 | 0 | 0 | 0 | 0 | 0 | 0 | 0 | 0 | 0 | 0 | 0 | 0 | 0 | 0 | 0 | 0 | 0 | 0 | 0 | 0 | 0 | 151.984 | 0 | 0 | 0 | 0 | 0 | 0 | 0 | 0 | 0 | 0 | 0 | 0 | 0 | 0 | 0 | 0 | 0 | 0 | 0 | 0 | 0 | 0 | 0 | 0 | 0 | 0 | 0 | 0 | 0 | 0 | 0 | 0 | 0 | 0 | 0 | 0 | 0 | 0 | 0 | 0 | 0 | 0 | 0 | 0 | 0 | 0 | 151.984 | 128.8 |  | 0 | 0 | 128.8 | 0
267 | Лукьянчиков Иван Никитович | жилой дом (коммунально-бытовые нужды) | Курская обл., Конышевский район, с. Жигаево, д.176 | 1 | 40419791 | З-963/1520-ОРЗТП/2011 от 10.10.11г. | 2011-10-10 | 10 | 0 | 0 | 100 | 2012-04-10 | 466.1 | 0.55 | 0.55 | 7: 0.55; 8: 2011-09-27; 9: 1; 10: 0; 11: 0.55; 12: 0; 13: 0; 14: 0; 15: 0; 16: 0; 17: 0; 18: 100%; 19: 267; 20: строительство участка ВЛ-0,4 кВ протяженностью 0,03 км от опоры №17 ВЛ-0,4 кВ № 1 (точку врезки, марку и сечение провода, протяженность уточнить при проектировании).; 27: 267; 28: Курскэнерго; 33: строительство участка ВЛ-0,4 кВ протяженностью 0,03 км от опоры №17 ВЛ-0,4 кВ № 1 (точку врезки, марку и сечение провода, протяженность уточнить при проектировании). | [10 empty] | 0 | 0 | 0 | 0 | 0 | 0 | 0 | 0 | 0 | 0.03 | 0 | 28.497 | 0 | 0 | 0 | 0 | 0 | 0 | 0 | 0 | 0 | 0 | 0 | 0 | 0 | 0 | 0 | 0 | 0 | 0 | 0 | 0 | 0 | 0 | 0 | 0 | 0 | 0 | 0 | 0 | 0 | 0 | 0 | 0 | 0 | 28.497 | 0 | 0 | 0 | 0 | 0 | 0 | 0 | 0 | 0 | 0 | 0 | 0 | 0 | 0 | 0 | 0 | 0 | 0 | 0 | 0 | 0 | 0 | 0 | 0 | 0 | 0 | 0 | 0 | 0 | 0 | 0 | 0 | 0 | 0 | 0 | 0 | 0 | 0 | 0 | 0 | 0 | 0 | 0 | 0 | 0 | 0 | 28.497 | 24.15 |  | 0 | 0 | 24.15 | 0
268 | Чурсинов Владимир Александрович | гараж | Курская обл., Курчатовский район, Дичнянский сельсовет, с. Успенка, участок № 3 | 1 | 40416570 | З-969/1518-ОРЗТП/2011 от 10.10.11г. | 2011-10-10 | 3 | 0 | 0 | 100 | 2012-04-10 | 466.1 | 0.55 | 0.55 | 0.55 | 2011-10-07 | 1 | 0 | 0.55 | 0 | 0 | 0 | 0 | 0 | 0 | 100% | 268 | - строительство ВЛИ-0,4 кВ протяженностью 0,03 км от проектируемой ТП-10/0,4 кВ до границы участка заявителя (марку и сечение провода, протяженность уточнить при проектировании) /аналогично тех. условиям №№ З-965, З-958/. | строительство участка ВЛ-10 кВ № 81425 протяженностью 0,015 км от опоры № 21 до проектируемой ТП-10/0,4 кВ (точку врезки, марку и сечение провода (кабеля), протяженность уточнить при проектировании) /аналогично тех. условиям №№ З-965, З-958/ - за счет средств тарифа на передачу электроэнергии; строительство ТП-10/0,4 кВ с трансформатором мощностью 25 кВА (тип ТП, мощность трансформатора, схему соединений РУ-10 кВ и РУ-0,4 кВ уточнить при проектировании) /аналогично тех. условиям №№ З-965, З-958/ - за счет средств тарифа на передачу электроэнергии. | [6 empty] | 268 | Курскэнерго | [6 empty] | - строительство ВЛИ-0,4 кВ протяженностью 0,03 км от проектируемой ТП-10/0,4 кВ до границы участка заявителя (марку и сечение провода, протяженность уточнить при проектировании) /аналогично тех. условиям №№ З-965, З-958/. | строительство участка ВЛ-10 кВ № 81425 протяженностью 0,015 км от опоры № 21 до проектируемой ТП-10/0,4 кВ (точку врезки, марку и сечение провода (кабеля), протяженность уточнить при проектировании) /аналогично тех. условиям №№ З-965, З-958/ - за счет средств тарифа на передачу электроэнергии; строительство ТП-10/0,4 кВ с трансформатором мощностью 25 кВА (тип ТП, мощность трансформатора, схему соединений РУ-10 кВ и РУ-0,4 кВ уточнить при проектировании) /аналогично тех. условиям №№ З-965, З-958/ - за счет средств тарифа на передачу электроэнергии. | [9 empty] | 0 | 0 | 0 | 0 | 0 | 0 | 0 | 0 | 0 | 0 | 0 | 0 | 0 | 0 | 0 | 0 | 0 | 0 | 0 | 0 | 0 | 0 | 0 | 0 | 0 | 0 | 0 | 0 | 0 | 0 | 0 | 0 | 0 | 0 | 0 | 0 | 0 | 0 | 0 | 0 | 0 | 0 | 0 | 0 | 0 | 0 | 0 | 0 | 0 | 0 | 0 | 0 | 0 | 0 | 0 | 0 | 0 | 0 | 0 | 0 | 0 | 0 | 0 | 0 | 0 | 0 | 0 | 0 | 0 | 0 | 0 | 0 | 0 | 0 | 0 | 0 | 0 | 0 | 0 | 0 | 0 | 0 | 0 | 0 | 0 | 0 | 0 | 0 | 0 | 0 | 0 | 0 | 0 | 0 |  | 0 | 0 | 0 | 0
269 | Иллариошкин Вячеслав Михайлович | жилой дом (коммунально-бытовые нужды) | Курская область, Курский р-н, Лебяженский с/с, с. Лебяжье | 1 | 40412405 | Ц-3133/1549-ОРЗТП/2011 от 10.10.11г. | 2011-10-10 | 15 | 0 | 0 | 100 | 2012-04-10 | 466.1 | 0.55 | 0.55 | 7: 0.55; 8: 2011-10-12; 9: 1; 10: 0; 11: 0.55; 12: 0; 13: 0; 14: 0; 15: 0; 16: 0; 17: 0; 18: 100%; 19: 269; 20: строительство ВЛ-0,4 кВ протяженностью 0,35 км от ТП-10/0,4 кВ №367 до границ земельного участка заявителя (марку и сечение провода, протяженность определить при проектировании).; 27: 269; 28: Курскэнерго; 33: строительство ВЛ-0,4 кВ протяженностью 0,35 км от ТП-10/0,4 кВ №367 до границ земельного участка заявителя (марку и сечение провода, протяженность определить при проектировании). | [10 empty] | 0 | 0 | 0 | 0 | 0 | 0 | 0 | 0 | 0 | 0.35 | 0 | 332.465 | 0 | 0 | 0 | 0 | 0 | 0 | 0 | 0 | 0 | 0 | 0 | 0 | 0 | 0 | 0 | 0 | 0 | 0 | 0 | 0 | 0 | 0 | 0 | 0 | 0 | 0 | 0 | 0 | 0 | 0 | 0 | 0 | 0 | 332.465 | 0 | 0 | 0 | 0 | 0 | 0 | 0 | 0 | 0 | 0 | 0 | 0 | 0 | 0 | 0 | 0 | 0 | 0 | 0 | 0 | 0 | 0 | 0 | 0 | 0 | 0 | 0 | 0 | 0 | 0 | 0 | 0 | 0 | 0 | 0 | 0 | 0 | 0 | 0 | 0 | 0 | 0 | 0 | 0 | 0 | 0 | 332.465 | 281.75 |  | 0 | 0 | 281.75 | 0
270 | Ястребов Сергей Иванович | жилой дом (коммунально-бытовые нужды) | Курская обл., Курский р-н, Клюквинский с/с, д. Якунино | 1 | 40427905 | Ц-3180/1559-ОРЗТП/2011 от 10.10.11г. | 2011-10-10 | 15 | 0 | 0 | 100 | 2012-04-10 | 466.1 | 0.55 | 0.55 | 0.55 | 2011-10-10 | 1 | 0 | 0.55 | 0 | 0 | 0 | 0 | 0 | 0 | 100% | 270 | - строительство участка ВЛ-0,4 кВ протяженностью 0,05 км от проектируемой ТП-10/0,4 кВ до границы земельного участка заявителя (марку и сечение провода, протяженность уточнить при проектировании). | строительство участка ВЛ-10 кВ протяженностью 0,15 км от опоры № 166 ВЛ-10 кВ № 176.118 до проектируемой ТП-10/0,4 кВ (точку врезки, марку и сечение провода, протяженность уточнить при проектировании) – за счет средств тарифа на передачу электроэнергии. строительство ТП-10/0,4 кВ с силовым трансформатором мощностью 40 кВА (тип ТП, мощность силового трансформатора уточнить при проектировании, схему соединений РУ-10 кВ и РУ-0,4 кВ, количество и параметры оборудования определить проектом) – за счет средств тарифа на передачу электроэнергии. | [6 empty] | 270 | Курскэнерго | [6 empty] | - строительство участка ВЛ-0,4 кВ протяженностью 0,05 км от проектируемой ТП-10/0,4 кВ до границы земельного участка заявителя (марку и сечение провода, протяженность уточнить при проектировании). | строительство участка ВЛ-10 кВ протяженностью 0,15 км от опоры № 166 ВЛ-10 кВ № 176.118 до проектируемой ТП-10/0,4 кВ (точку врезки, марку и сечение провода, протяженность уточнить при проектировании) – за счет средств тарифа на передачу электроэнергии. строительство ТП-10/0,4 кВ с силовым трансформатором мощностью 40 кВА (тип ТП, мощность силового трансформатора уточнить при проектировании, схему соединений РУ-10 кВ и РУ-0,4 кВ, количество и параметры оборудования определить проектом) – за счет средств тарифа на передачу электроэнергии. | [9 empty] | 0 | 0 | 0 | 0 | 0 | 0 | 0 | 0 | 0 | 0.05 | 0 | 47.495 | 0 | 0 | 0 | 0 | 0 | 0 | 0 | 0 | 0 | 0 | 0 | 0 | 0 | 0 | 0 | 0 | 0 | 0 | 0 | 0 | 0 | 0 | 0 | 0 | 0 | 0 | 0 | 0 | 0 | 0 | 0 | 0 | 0 | 47.495 | 0 | 0.15 | 0 | 120.006 | 0 | 0 | 0 | 0 | 0 | 0 | 0 | 0 | 0 | 0 | 0 | 0 | 0 | 40 | 0 | 218.3 | 0 | 0 | 0 | 0 | 0 | 0 | 0 | 0 | 0 | 0 | 0 | 0 | 0 | 0 | 0 | 0 | 0 | 0 | 0 | 0 | 0 | 0 | 0 | 0 | 0 | 338.306 | 385.801 | 326.95 |  | 0 | 0 | 40.25 | 286.7
271 | Ковальский Александр Михайлович | жилой дом (коммунально-бытовые нужды) | Курская обл., Курский р-н, Клюквинский с/с,д.Звягинцева | 1 | 40427837 | Ц-3181/1558-ОРЗТП/2011 от 10.10.11г. | 2011-10-10 | 15 | 0 | 0 | 100 | 2012-04-10 | 466.1 | 0.55 | 0.55 | 0.55 | 2011-10-07 | 1 | 0 | 0.55 | 0 | 0 | 0 | 0 | 0 | 0 | 100% | 271 | - строительство участка ВЛ-0,4 кВ протяженностью 0,075 км от проектируемой ТП-10/0,4 кВ до границы земельного участка заявителя (марку и сечение провода, протяженность уточнить при проектировании) - в том числе 0,05 км по ТУ № Ц-3180/. | строительство участка ВЛ-10 кВ протяженностью 0,15 км от опоры № 166 ВЛ-10 кВ № 176.118 до проектируемой ТП-10/0,4 кВ (точку врезки, марку и сечение провода, протяженность уточнить при проектировании) /аналогично ТУ № Ц-3180/ – за счет средств тарифа на передачу электроэнергии. строительство ТП-10/0,4 кВ с силовым трансформатором мощностью 40 кВА (тип ТП, мощность силового трансформатора уточнить при проектировании, схему соединений РУ-10 кВ и РУ-0,4 кВ, количество и параметры оборудования определить проектом) /аналогично ТУ № Ц-3180/ – за счет средств тарифа на передачу электроэнергии. | [6 empty] | 271 | Курскэнерго | [6 empty] | - строительство участка ВЛ-0,4 кВ протяженностью 0,075 км от проектируемой ТП-10/0,4 кВ до границы земельного участка заявителя (марку и сечение провода, протяженность уточнить при проектировании) - в том числе 0,05 км по ТУ № Ц-3180/. | строительство участка ВЛ-10 кВ протяженностью 0,15 км от опоры № 166 ВЛ-10 кВ № 176.118 до проектируемой ТП-10/0,4 кВ (точку врезки, марку и сечение провода, протяженность уточнить при проектировании) /аналогично ТУ № Ц-3180/ – за счет средств тарифа на передачу электроэнергии. строительство ТП-10/0,4 кВ с силовым трансформатором мощностью 40 кВА (тип ТП, мощность силового трансформатора уточнить при проектировании, схему соединений РУ-10 кВ и РУ-0,4 кВ, количество и параметры оборудования определить проектом) /аналогично ТУ № Ц-3180/ – за счет средств тарифа на передачу электроэнергии. | [9 empty] | 0 | 0 | 0 | 0 | 0 | 0 | 0 | 0 | 0 | 0.025 | 0 | 23.7475 | 0 | 0 | 0 | 0 | 0 | 0 | 0 | 0 | 0 | 0 | 0 | 0 | 0 | 0 | 0 | 0 | 0 | 0 | 0 | 0 | 0 | 0 | 0 | 0 | 0 | 0 | 0 | 0 | 0 | 0 | 0 | 0 | 0 | 23.7475 | 0 | 0 | 0 | 0 | 0 | 0 | 0 | 0 | 0 | 0 | 0 | 0 | 0 | 0 | 0 | 0 | 0 | 0 | 0 | 0 | 0 | 0 | 0 | 0 | 0 | 0 | 0 | 0 | 0 | 0 | 0 | 0 | 0 | 0 | 0 | 0 | 0 | 0 | 0 | 0 | 0 | 0 | 0 | 0 | 0 | 0 | 23.7475 | 20.125 |  | 0 | 0 | 20.125 | 0
272 | Балыкин Сергей Владимирович | жилой дом (коммунально-бытовые нужды) | Курская обл., Курский р-н, Лебяжинский с/с,с.Лебяжье | 1 | 40443484 | Ц-3182/1550-ОРЗТП/2011 от 10.10.11г. | 2011-10-10 | 15 | 0 | 0 | 100 | 2012-04-10 | 466.1 | 0.55 | 0.55 | 7: 0.55; 8: 2011-10-12; 9: 1; 10: 0; 11: 0.55; 12: 0; 13: 0; 14: 0; 15: 0; 16: 0; 17: 0; 18: 100%; 19: 272; 20: строительство ВЛ-0,4 кВ протяженностью 0,27 км от ТП-10/0,4 кВ №367 до границ земельного участка заявителя (марку и сечение провода, протяженность определить при проектировании) - /в т.ч. 0,27 км по техническим условиям Ц-3133/; 27: 272; 28: Курскэнерго; 33: строительство ВЛ-0,4 кВ протяженностью 0,27 км от ТП-10/0,4 кВ №367 до границ земельного участка заявителя (марку и сечение провода, протяженность определить при проектировании) - /в т.ч. 0,27 км по техническим условиям Ц-3133/ | [10 empty] | 0 | 0 | 0 | 0 | 0 | 0 | 0 | 0 | 0 | 0 | 0 | 0 | 0 | 0 | 0 | 0 | 0 | 0 | 0 | 0 | 0 | 0 | 0 | 0 | 0 | 0 | 0 | 0 | 0 | 0 | 0 | 0 | 0 | 0 | 0 | 0 | 0 | 0 | 0 | 0 | 0 | 0 | 0 | 0 | 0 | 0 | 0 | 0 | 0 | 0 | 0 | 0 | 0 | 0 | 0 | 0 | 0 | 0 | 0 | 0 | 0 | 0 | 0 | 0 | 0 | 0 | 0 | 0 | 0 | 0 | 0 | 0 | 0 | 0 | 0 | 0 | 0 | 0 | 0 | 0 | 0 | 0 | 0 | 0 | 0 | 0 | 0 | 0 | 0 | 0 | 0 | 0 | 0 | 0 |  | 0 | 0 | 0 | 0
273 | Тарубаров Александр Николаевич | жилой дом (коммунально-бытовые нужды) | Курская обл, Медвенский р-н, х.Красная поляна | 1 | 40440647 | Ц-3185/1555-ОРЗТП/2011 от 10.10.11г. | 2011-10-10 | 15 | 0 | 0 | 100 | 2012-04-10 | 466.1 | 0.55 | 0.55 | 7: 0.55; 9: 1; 10: 0; 11: 0.55; 12: 0; 13: 0; 14: 0; 15: 0; 16: 0; 17: 0; 18: 100%; 19: 273; 20: - строительство ВЛ-0,4 кВ протяженностью 0,2 км от опоры реконструируемой ВЛ-0,4 кВ до границ земельного участка заявителя (точку врезки, марку и сечение провода, протяженность определить при проектировании); 20а: строительство участка ВЛ-10 кВ протяженностью 0,65 км от опоры № 5-27 ВЛ-10 кВ № 243.15 до реконструируемой ТП-10/0,4 кВ (точку врезки, марку и сечение провода, протяженность определить при проектировании) - за счет средств тарифа на передачу, реконструкция ТП-10/0,4 кВ № 243.15-31/40 с выносом в центр нагрузок (объем реконструкции определить при проектировании) - за счет средств тарифа на передачу, реконструкция участка ВЛ-0,4 кВ № 2 протяженностью 0,3 км с заменой провода А-16 на СИП-2 (объем реконструкции определить при проектировании) - за счет средств тарифа на передачу; 27: 273; 28: Курскэнерго; 33: - строительство ВЛ-0,4 кВ протяженностью 0,2 км от опоры реконструируемой ВЛ-0,4 кВ до границ земельного участка заявителя (точку врезки, марку и сечение провода, протяженность определить при проектировании) | строительство участка ВЛ-10 кВ протяженностью 0,65 км от опоры № 5-27 ВЛ-10 кВ № 243.15 до реконструируемой ТП-10/0,4 кВ (точку врезки, марку и сечение провода, протяженность определить при проектировании) - за счет средств тарифа на передачу, реконструкция ТП-10/0,4 кВ № 243.15-31/40 с выносом в центр нагрузок (объем реконструкции определить при проектировании) - за счет средств тарифа на передачу, реконструкция участка ВЛ-0,4 кВ № 2 протяженностью 0,3 км с заменой провода А-16 на СИП-2 (объем реконструкции определить при проектировании) - за счет средств тарифа на передачу | [9 empty] | 0 | 0 | 0 | 0 | 0 | 0 | 0 | 0 | 0 | 0.2 | 0 | 189.98 | 0 | 0 | 0 | 0 | 0 | 0 | 0 | 0 | 0 | 0 | 0 | 0 | 0 | 0 | 0 | 0 | 0 | 0 | 0 | 0 | 0 | 0 | 0 | 0 | 0 | 0 | 0 | 0 | 0 | 0 | 0 | 0 | 0 | 189.98 | 0 | 0.65 | 0 | 520.026 | 0 | 0 | 0 | 0 | 0 | 0 | 0 | 0 | 0 | 0.3 | 0 | 284.97 | 0 | 0 | 0 | 0 | 0 | 63 | 0 | 377.6 | 0 | 0 | 0 | 0 | 0 | 0 | 0 | 0 | 0 | 0 | 0 | 0 | 0 | 0 | 0 | 0 | 0 | 0 | 0 | 0 | 0 | 1182.596 | 1372.576 | 1163.2 |  | 0 | 0 | 161 | 1002.2
274 | Шеховцов Игорь Юрьевич | жилой дом (коммунально-бытовые нужды) | Курская обл., Курский р-н, Лебяженский с/с,д.Толмачево | 1 | 40443771 | Ц-3186/1551-ОРЗТП/2011 от 10.10.11г. | 2011-10-10 | 15 | 0 | 0 | 100 | 2012-04-10 | 466.1 | 0.55 | 0.55 | 7: 0.55; 8: 2011-10-12; 9: 1; 10: 0; 11: 0.55; 12: 0; 13: 0; 14: 0; 15: 0; 16: 0; 17: 0; 18: 100%; 19: 274; 20: строительство ВЛ-0,4 кВ протяженностью 0,36 км от ТП-10/0,4 кВ №367 до границ земельного участка заявителя (марку и сечение провода, протяженность определить при проектировании) - /в т.ч. 0,35 км по техническим условиям Ц-3133/; 27: 274; 28: Курскэнерго; 33: строительство ВЛ-0,4 кВ протяженностью 0,36 км от ТП-10/0,4 кВ №367 до границ земельного участка заявителя (марку и сечение провода, протяженность определить при проектировании) - /в т.ч. 0,35 км по техническим условиям Ц-3133/ | [10 empty] | 0 | 0 | 0 | 0 | 0 | 0 | 0 | 0 | 0 | 0.01 | 0 | 9.499 | 0 | 0 | 0 | 0 | 0 | 0 | 0 | 0 | 0 | 0 | 0 | 0 | 0 | 0 | 0 | 0 | 0 | 0 | 0 | 0 | 0 | 0 | 0 | 0 | 0 | 0 | 0 | 0 | 0 | 0 | 0 | 0 | 0 | 9.499 | 0 | 0 | 0 | 0 | 0 | 0 | 0 | 0 | 0 | 0 | 0 | 0 | 0 | 0 | 0 | 0 | 0 | 0 | 0 | 0 | 0 | 0 | 0 | 0 | 0 | 0 | 0 | 0 | 0 | 0 | 0 | 0 | 0 | 0 | 0 | 0 | 0 | 0 | 0 | 0 | 0 | 0 | 0 | 0 | 0 | 0 | 9.499 | 8.05 |  | 0 | 0 | 8.05 | 0
275 | Томах Елена Леонидовна | жилой дом (коммунально-бытовые нужды) | Курский р-он, Моковский с\с, д.Духовец​ кад.№ 46:11:091209:18 | 1 | 40428584 | Ц-3204/1539-ОРЗТП/2011 от 10.10.11г. | 2011-10-10 | 15 | 0 | 0 | 100 | 2012-04-10 | 466.1 | 0.55 | 0.55 | 0.55 | 2011-10-07 | 1 | 0 | 0.55 | 0 | 0 | 0 | 0 | 0 | 0 | 100% | 275 | - строительство ВЛ-0,4 кВ протяженностью 0,62 км от проектируемой ТП-10/0,4 кВ до границ земельного участка заявителя (марку и сечение провода, протяженность определить при проектировании) - /в т.ч. 0,14 км по техническим условиям Ц-2482/ | строительство участка ВЛ-10 кВ от опоры №70 ВЛ-10 кВ №415.07 до проектируемой ТП-10/0,4 кВ протяженностью 0,8 км (марку и сечение провода, протяженность определить при проектировании) - /в т.ч. 0,5 км по техническим условиям Ц-3219/ - за счет средств тарифа на передачу, строительство ТП-10/0,4 кВ с силовым трансформатором мощностью 100 кВА (тип ТП, мощность силового трансформатора уточнить при проектировании, схему соединений РУ-10 кВ и РУ-0,4 кВ, количество и параметры оборудования определить проектом) - за счет средств тарифа на передачу | [6 empty] | 275 | Курскэнерго | [6 empty] | - строительство ВЛ-0,4 кВ протяженностью 0,62 км от проектируемой ТП-10/0,4 кВ до границ земельного участка заявителя (марку и сечение провода, протяженность определить при проектировании) - /в т.ч. 0,14 км по техническим условиям Ц-2482/ | строительство участка ВЛ-10 кВ от опоры №70 ВЛ-10 кВ №415.07 до проектируемой ТП-10/0,4 кВ протяженностью 0,8 км (марку и сечение провода, протяженность определить при проектировании) - /в т.ч. 0,5 км по техническим условиям Ц-3219/ - за счет средств тарифа на передачу, строительство ТП-10/0,4 кВ с силовым трансформатором мощностью 100 кВА (тип ТП, мощность силового трансформатора уточнить при проектировании, схему соединений РУ-10 кВ и РУ-0,4 кВ, количество и параметры оборудования определить проектом) - за счет средств тарифа на передачу | [9 empty] | 0 | 0 | 0 | 0 | 0 | 0 | 0 | 0 | 0 | 0.48 | 0 | 455.952 | 0 | 0 | 0 | 0 | 0 | 0 | 0 | 0 | 0 | 0 | 0 | 0 | 0 | 0 | 0 | 0 | 0 | 0 | 0 | 0 | 0 | 0 | 0 | 0 | 0 | 0 | 0 | 0 | 0 | 0 | 0 | 0 | 0 | 455.952 | 0 | 0.3 | 0 | 240.012 | 0 | 0 | 0 | 0 | 0 | 0 | 0 | 0 | 0 | 0 | 0 | 0 | 0 | 100 | 0 | 402.38 | 0 | 0 | 0 | 0 | 0 | 0 | 0 | 0 | 0 | 0 | 0 | 0 | 0 | 0 | 0 | 0 | 0 | 0 | 0 | 0 | 0 | 0 | 0 | 0 | 0 | 642.392 | 1098.344 | 930.8 |  | 0 | 0 | 386.4 | 544.4
276 | Томах Елена Леонидовна | жилой дом (коммунально-бытовые нужды) | Курская область, Курский р-н, Моковский с/с, д. Духовец, кад.46:11:091209:15 | 1 | 40428697 | Ц-3216/1527-ОРЗТП/2011 от 10.10.11г. | 2011-10-10 | 15 | 0 | 0 | 100 | 2012-04-10 | 466.1 | 0.55 | 0.55 | 0.55 | 2011-10-07 | 1 | 0 | 0.55 | 0 | 0 | 0 | 0 | 0 | 0 | 100% | 276 | - строительство ВЛ-0,4 кВ протяженностью 0,5 км от проектируемой ТП-10/0,4 кВ до границ земельного участка заявителя (марку и сечение провода, протяженность определить при проектировании) - /в т.ч. По техническим условиям Ц-3207/ | строительство ТП-10/0,4 кВ с силовым трансформатором мощностью 100 кВА (тип ТП, мощность силового трансформатора уточнить при проектировании, схему соединений РУ-10 кВ и РУ-0,4 кВ, количество и параметры оборудования определить проектом) – /аналогично техническим условиям Ц-2482, Ц-3204, Ц-3207/ - за счет средств тарифа на передачу, строительство участка ВЛ-10 кВ от опоры №70 ВЛ-10 кВ №415.07 до проектируемой ТП-10/0,4 кВ протяженностью 0,8 км (марку и сечение провода, протяженность определить при проектировании) - /в т.ч. 0,8 км по техническим условиям Ц-2482, Ц-3204, Ц-3207/ - за счет средств тарифа на передачу | [6 empty] | 276 | Курскэнерго | [6 empty] | - строительство ВЛ-0,4 кВ протяженностью 0,5 км от проектируемой ТП-10/0,4 кВ до границ земельного участка заявителя (марку и сечение провода, протяженность определить при проектировании) - /в т.ч. По техническим условиям Ц-3207/ | строительство ТП-10/0,4 кВ с силовым трансформатором мощностью 100 кВА (тип ТП, мощность силового трансформатора уточнить при проектировании, схему соединений РУ-10 кВ и РУ-0,4 кВ, количество и параметры оборудования определить проектом) – /аналогично техническим условиям Ц-2482, Ц-3204, Ц-3207/ - за счет средств тарифа на передачу, строительство участка ВЛ-10 кВ от опоры №70 ВЛ-10 кВ №415.07 до проектируемой ТП-10/0,4 кВ протяженностью 0,8 км (марку и сечение провода, протяженность определить при проектировании) - /в т.ч. 0,8 км по техническим условиям Ц-2482, Ц-3204, Ц-3207/ - за счет средств тарифа на передачу | [9 empty] | 0 | 0 | 0 | 0 | 0 | 0 | 0 | 0 | 0 | 0 | 0 | 0 | 0 | 0 | 0 | 0 | 0 | 0 | 0 | 0 | 0 | 0 | 0 | 0 | 0 | 0 | 0 | 0 | 0 | 0 | 0 | 0 | 0 | 0 | 0 | 0 | 0 | 0 | 0 | 0 | 0 | 0 | 0 | 0 | 0 | 0 | 0 | 0 | 0 | 0 | 0 | 0 | 0 | 0 | 0 | 0 | 0 | 0 | 0 | 0 | 0 | 0 | 0 | 0 | 0 | 0 | 0 | 0 | 0 | 0 | 0 | 0 | 0 | 0 | 0 | 0 | 0 | 0 | 0 | 0 | 0 | 0 | 0 | 0 | 0 | 0 | 0 | 0 | 0 | 0 | 0 | 0 | 0 | 0 |  | 0 | 0 | 0 | 0
277 | Томах Елена Леонидовна | жилой дом (коммунально-бытовые нужды) | Курский р-он, Моковский с\с, д.Духовец​ кад.№ 46:11:09120:17 | 1 | 40428735 | Ц-3217/1528-ОРЗТП/2011 от 10.10.11г. | 2011-10-10 | 15 | 0 | 0 | 100 | 2012-04-10 | 466.1 | 0.55 | 0.55 | 7: 0.55; 9: 1; 10: 0; 11: 0.55; 12: 0; 13: 0; 14: 0; 15: 0; 16: 0; 17: 0; 18: 100%; 19: 277; 20: - строительство ВЛ-0,4 кВ протяженностью 0,62 км от проектируемой ТП-10/0,4 кВ до границ земельного участка заявителя (марку и сечение провода, протяженность определить при проектировании) - /аналогично техническим условиям Ц-3204/; 20а: строительство ТП-10/0,4 кВ с силовым трансформатором мощностью 100 кВА (тип ТП, мощность силового трансформатора уточнить при проектировании, схему соединений РУ-10 кВ и РУ-0,4 кВ, количество и параметры оборудования определить проектом) - за счет средств тарифа на передачу, строительство участка ВЛ-10 кВ от опоры №70 ВЛ-10 кВ №415.07 до проектируемой ТП-10/0,4 кВ протяженностью 0,8 км (марку и сечение провода, протяженность определить при проектировании) - /аналогично техническим условиям Ц-3204/ - за счет средств тарифа на передачу; 27: 277; 28: Курскэнерго; 33: - строительство ВЛ-0,4 кВ протяженностью 0,62 км от проектируемой ТП-10/0,4 кВ до границ земельного участка заявителя (марку и сечение провода, протяженность определить при проектировании) - /аналогично техническим условиям Ц-3204/ | строительство ТП-10/0,4 кВ с силовым трансформатором мощностью 100 кВА (тип ТП, мощность силового трансформатора уточнить при проектировании, схему соединений РУ-10 кВ и РУ-0,4 кВ, количество и параметры оборудования определить проектом) - за счет средств тарифа на передачу, строительство участка ВЛ-10 кВ от опоры №70 ВЛ-10 кВ №415.07 до проектируемой ТП-10/0,4 кВ протяженностью 0,8 км (марку и сечение провода, протяженность определить при проектировании) - /аналогично техническим условиям Ц-3204/ - за счет средств тарифа на передачу | [9 empty] | 0 | 0 | 0 | 0 | 0 | 0 | 0 | 0 | 0 | 0 | 0 | 0 | 0 | 0 | 0 | 0 | 0 | 0 | 0 | 0 | 0 | 0 | 0 | 0 | 0 | 0 | 0 | 0 | 0 | 0 | 0 | 0 | 0 | 0 | 0 | 0 | 0 | 0 | 0 | 0 | 0 | 0 | 0 | 0 | 0 | 0 | 0 | 0 | 0 | 0 | 0 | 0 | 0 | 0 | 0 | 0 | 0 | 0 | 0 | 0 | 0 | 0 | 0 | 100 | 0 | 341 | 0 | 0 | 0 | 0 | 0 | 0 | 0 | 0 | 0 | 0 | 0 | 0 | 0 | 0 | 0 | 0 | 0 | 0 | 0 | 0 | 0 | 0 | 0 | 0 | 0 | 341 | 341 | 288.9831 |  | 0 | 0 | 0 | 288.9831
278 | Томах Елена Леонидовна | жилой дом (коммунально-бытовые нужды) | Курский р-он, Моковский с\с, д.Духовец кад.№ 46:11:091209:20 Курский р-он, Моковский с\с, д.Духовец​ кад.№ 46:11:091209:20 | 1 | 40429111 | Ц-3233/1538-ОРЗТП/2011 от 10.10.11г. | 2011-10-10 | 15 | 0 | 0 | 100 | 2012-04-10 | 466.1 | 0.55 | 0.55 | 7: 0.55; 9: 1; 10: 0; 11: 0.55; 12: 0; 13: 0; 14: 0; 15: 0; 16: 0; 17: 0; 18: 100%; 19: 278; 20: - строительство ВЛ-0,4 кВ протяженностью 0,5 км от проектируемой ТП-10/0,4 кВ до границ земельного участка заявителя (марку и сечение провода, протяженность определить при проектировании) - /в т.ч. 0,5 км по техническим условиям Ц-3207, Ц-3216./; 20а: строительство участка ВЛ-10 кВ от опоры №70 ВЛ-10 кВ №415.07 до проектируемой ТП-10/0,4 кВ протяженностью 0,8 км (марку и сечение провода, протяженность определить при проектировании) - /в т.ч. 0,8 км по техническим условиям Ц-2482, Ц-3204, Ц-3207, Ц-3216/ - за счет средств тарифа на передачу, строительство ТП-10/0,4 кВ с силовым трансформатором мощностью 100 кВА (тип ТП, мощность силового трансформатора уточнить при проектировании, схему соединений РУ-10 кВ и РУ-0,4 кВ, количество и параметры оборудования определить проектом) – /аналогично техническим условиям Ц-2482, Ц-3204, Ц-3207, Ц-3216/ - за счет средств тарифа на передачу; 27: 278; 28: Курскэнерго; 33: - строительство ВЛ-0,4 кВ протяженностью 0,5 км от проектируемой ТП-10/0,4 кВ до границ земельного участка заявителя (марку и сечение провода, протяженность определить при проектировании) - /в т.ч. 0,5 км по техническим условиям Ц-3207, Ц-3216./ | строительство участка ВЛ-10 кВ от опоры №70 ВЛ-10 кВ №415.07 до проектируемой ТП-10/0,4 кВ протяженностью 0,8 км (марку и сечение провода, протяженность определить при проектировании) - /в т.ч. 0,8 км по техническим условиям Ц-2482, Ц-3204, Ц-3207, Ц-3216/ - за счет средств тарифа на передачу, строительство ТП-10/0,4 кВ с силовым трансформатором мощностью 100 кВА (тип ТП, мощность силового трансформатора уточнить при проектировании, схему соединений РУ-10 кВ и РУ-0,4 кВ, количество и параметры оборудования определить проектом) – /аналогично техническим условиям Ц-2482, Ц-3204, Ц-3207, Ц-3216/ - за счет средств тарифа на передачу | [9 empty] | 0 | 0 | 0 | 0 | 0 | 0 | 0 | 0 | 0 | 0 | 0 | 0 | 0 | 0 | 0 | 0 | 0 | 0 | 0 | 0 | 0 | 0 | 0 | 0 | 0 | 0 | 0 | 0 | 0 | 0 | 0 | 0 | 0 | 0 | 0 | 0 | 0 | 0 | 0 | 0 | 0 | 0 | 0 | 0 | 0 | 0 | 0 | 0 | 0 | 0 | 0 | 0 | 0 | 0 | 0 | 0 | 0 | 0 | 0 | 0 | 0 | 0 | 0 | 0 | 0 | 0 | 0 | 0 | 0 | 0 | 0 | 0 | 0 | 0 | 0 | 0 | 0 | 0 | 0 | 0 | 0 | 0 | 0 | 0 | 0 | 0 | 0 | 0 | 0 | 0 | 0 | 0 | 0 | 0 |  | 0 | 0 | 0 | 0
279 | Томах Елена Леонидовна | жилой дом (коммунально-бытовые нужды) | Курский р-он, Моковский с\с, д.Духовец​ кад.№ 46:11:09108:168 | 1 | 40428787 | Ц-3222/1531-ОРЗТП/2011 от 10.10.11г. | 2011-10-10 | 15 | 0 | 0 | 100 | 2012-04-10 | 466.1 | 0.55 | 0.55 | 7: 0.55; 9: 1; 10: 0; 11: 0.55; 12: 0; 13: 0; 14: 0; 15: 0; 16: 0; 17: 0; 18: 100%; 19: 279; 20: - строительство ВЛ-0,4 кВ протяженностью 0,05 км от проектируемой ТП-10/0,4 кВ до границ земельного участка заявителя (марку и сечение провода, протяженность определить при проектировании) – /в т.ч. 0,05 км по техническим условиям Ц-3218, Ц-3219, Ц-3220/.; 20а: строительство участка ВЛ-10 кВ от опоры №70 ВЛ-10 кВ №415.07 до проектируемой ТП-10/0,4 кВ протяженностью 0,5 км (марку и сечение провода, протяженность определить при проектировании) – /аналогично техническим условиям Ц-3218, Ц-3219, Ц-3220/ - за счет средств тарифа на передачу, строительство ТП-10/0,4 кВ (тип ТП, мощность силового трансформатора уточнить при проектировании, схему соединений РУ-10 кВ и РУ-0,4 кВ, количество и параметры оборудования определить проектом) – /аналогично техническим условиям Ц-3218, Ц-3219, Ц-3220/ - за счет средств тарифа на передачу; 27: 279; 28: Курскэнерго; 33: - строительство ВЛ-0,4 кВ протяженностью 0,05 км от проектируемой ТП-10/0,4 кВ до границ земельного участка заявителя (марку и сечение провода, протяженность определить при проектировании) – /в т.ч. 0,05 км по техническим условиям Ц-3218, Ц-3219, Ц-3220/. | строительство участка ВЛ-10 кВ от опоры №70 ВЛ-10 кВ №415.07 до проектируемой ТП-10/0,4 кВ протяженностью 0,5 км (марку и сечение провода, протяженность определить при проектировании) – /аналогично техническим условиям Ц-3218, Ц-3219, Ц-3220/ - за счет средств тарифа на передачу, строительство ТП-10/0,4 кВ (тип ТП, мощность силового трансформатора уточнить при проектировании, схему соединений РУ-10 кВ и РУ-0,4 кВ, количество и параметры оборудования определить проектом) – /аналогично техническим условиям Ц-3218, Ц-3219, Ц-3220/ - за счет средств тарифа на передачу | [9 empty] | 0 | 0 | 0 | 0 | 0 | 0 | 0 | 0 | 0 | 0 | 0 | 0 | 0 | 0 | 0 | 0 | 0 | 0 | 0 | 0 | 0 | 0 | 0 | 0 | 0 | 0 | 0 | 0 | 0 | 0 | 0 | 0 | 0 | 0 | 0 | 0 | 0 | 0 | 0 | 0 | 0 | 0 | 0 | 0 | 0 | 0 | 0 | 0 | 0 | 0 | 0 | 0 | 0 | 0 | 0 | 0 | 0 | 0 | 0 | 0 | 0 | 0 | 0 | 0 | 0 | 0 | 0 | 0 | 0 | 0 | 0 | 0 | 0 | 0 | 0 | 0 | 0 | 0 | 0 | 0 | 0 | 0 | 0 | 0 | 0 | 0 | 0 | 0 | 0 | 0 | 0 | 0 | 0 | 0 |  | 0 | 0 | 0 | 0
280 | Томах Елена Леонидовна | жилой дом (коммунально-бытовые нужды) | Курский р-он, Моковский с\с, д.Духовец​ кад.№ 46:11:09208:155 | 1 | 40428881 | Ц-3223/1524-ОРЗТП/2011 от 10.10.11г. | 2011-10-10 | 15 | 0 | 0 | 100 | 2012-04-10 | 466.1 | 0.55 | 0.55 | 7: 0.55; 9: 1; 10: 0; 11: 0.55; 12: 0; 13: 0; 14: 0; 15: 0; 16: 0; 17: 0; 18: 100%; 19: 280; 20: - строительство ВЛ-0,4 кВ протяженностью 0,5 км от проектируемой ТП-10/0,4 кВ до границ земельного участка заявителя (марку и сечение провода, протяженность определить при проектировании) - /аналогично техническим условиям Ц-3224/; 20а: строительство участка ВЛ-10 кВ от опоры №70 ВЛ-10 кВ №415.07 до проектируемой ТП-10/0,4 кВ протяженностью 0,5 км (марку и сечение провода, протяженность определить при проектировании) - /аналогично техническим условиям Ц-3218, Ц-3219, Ц-3220, Ц-3224/ - за счет средств тарифа на передачу, строительство ТП-10/0,4 кВ с трансформатором мощностью 250 кВА (тип ТП, мощность силового трансформатора уточнить при проектировании, схему соединений РУ-10 кВ и РУ-0,4 кВ, количество и параметры оборудования определить проектом) – /аналогично техническим условиям Ц-3218, Ц-3219, Ц-3220, Ц-3224/ - за счет средств тарифа на передачу; 27: 280; 28: Курскэнерго; 33: - строительство ВЛ-0,4 кВ протяженностью 0,5 км от проектируемой ТП-10/0,4 кВ до границ земельного участка заявителя (марку и сечение провода, протяженность определить при проектировании) - /аналогично техническим условиям Ц-3224/ | строительство участка ВЛ-10 кВ от опоры №70 ВЛ-10 кВ №415.07 до проектируемой ТП-10/0,4 кВ протяженностью 0,5 км (марку и сечение провода, протяженность определить при проектировании) - /аналогично техническим условиям Ц-3218, Ц-3219, Ц-3220, Ц-3224/ - за счет средств тарифа на передачу, строительство ТП-10/0,4 кВ с трансформатором мощностью 250 кВА (тип ТП, мощность силового трансформатора уточнить при проектировании, схему соединений РУ-10 кВ и РУ-0,4 кВ, количество и параметры оборудования определить проектом) – /аналогично техническим условиям Ц-3218, Ц-3219, Ц-3220, Ц-3224/ - за счет средств тарифа на передачу | [9 empty] | 0 | 0 | 0 | 0 | 0 | 0 | 0 | 0 | 0 | 0 | 0 | 0 | 0 | 0 | 0 | 0 | 0 | 0 | 0 | 0 | 0 | 0 | 0 | 0 | 0 | 0 | 0 | 0 | 0 | 0 | 0 | 0 | 0 | 0 | 0 | 0 | 0 | 0 | 0 | 0 | 0 | 0 | 0 | 0 | 0 | 0 | 0 | 0 | 0 | 0 | 0 | 0 | 0 | 0 | 0 | 0 | 0 | 0 | 0 | 0 | 0 | 0 | 0 | 0 | 0 | 0 | 0 | 0 | 0 | 0 | 0 | 0 | 0 | 0 | 0 | 0 | 0 | 0 | 0 | 0 | 0 | 0 | 0 | 0 | 0 | 0 | 0 | 0 | 0 | 0 | 0 | 0 | 0 | 0 |  | 0 | 0 | 0 | 0
281 | Томах Елена Леонидовна | жилой дом (коммунально-бытовые нужды) | Курский р-он, Моковский с\с, д.Духовец​ кад.№ 46:11:0920:154 | 1 | 40428897 | Ц-3224/1532-ОРЗТП/2011 от 10.10.11г. | 2011-10-10 | 15 | 0 | 0 | 100 | 2012-04-10 | 466.1 | 0.55 | 0.55 | 7: 0.55; 9: 1; 10: 0; 11: 0.55; 12: 0; 13: 0; 14: 0; 15: 0; 16: 0; 17: 0; 18: 100%; 19: 281; 20: - строительство ВЛ-0,4 кВ протяженностью 0,5 км от проектируемой ТП-10/0,4 кВ до границ земельного участка заявителя (марку и сечение провода, протяженность определить при проектировании) – /в т.ч. 0,25 км по техническим условиям Ц-3218, Ц-3219, Ц-3220/.; 20а: строительство участка ВЛ-10 кВ от опоры №70 ВЛ-10 кВ №415.07 до проектируемой ТП-10/0,4 кВ протяженностью 0,5 км (марку и сечение провода, протяженность определить при проектировании) – /аналогично техническим условиям Ц-3218, Ц-3219, Ц-3220/ - за счет средств тарифа на передачу, строительство ТП-10/0,4 кВ (тип ТП, мощность силового трансформатора уточнить при проектировании, схему соединений РУ-10 кВ и РУ-0,4 кВ, количество и параметры оборудования определить проектом) – /аналогично техническим условиям Ц-3218, Ц-3219, Ц-3220/ - за счет средств тарифа на передачу; 27: 281; 28: Курскэнерго; 33: - строительство ВЛ-0,4 кВ протяженностью 0,5 км от проектируемой ТП-10/0,4 кВ до границ земельного участка заявителя (марку и сечение провода, протяженность определить при проектировании) – /в т.ч. 0,25 км по техническим условиям Ц-3218, Ц-3219, Ц-3220/. | строительство участка ВЛ-10 кВ от опоры №70 ВЛ-10 кВ №415.07 до проектируемой ТП-10/0,4 кВ протяженностью 0,5 км (марку и сечение провода, протяженность определить при проектировании) – /аналогично техническим условиям Ц-3218, Ц-3219, Ц-3220/ - за счет средств тарифа на передачу, строительство ТП-10/0,4 кВ (тип ТП, мощность силового трансформатора уточнить при проектировании, схему соединений РУ-10 кВ и РУ-0,4 кВ, количество и параметры оборудования определить проектом) – /аналогично техническим условиям Ц-3218, Ц-3219, Ц-3220/ - за счет средств тарифа на передачу | [9 empty] | 0 | 0 | 0 | 0 | 0 | 0 | 0 | 0 | 0 | 0.25 | 0 | 237.475 | 0 | 0 | 0 | 0 | 0 | 0 | 0 | 0 | 0 | 0 | 0 | 0 | 0 | 0 | 0 | 0 | 0 | 0 | 0 | 0 | 0 | 0 | 0 | 0 | 0 | 0 | 0 | 0 | 0 | 0 | 0 | 0 | 0 | 237.475 | 0 | 0 | 0 | 0 | 0 | 0 | 0 | 0 | 0 | 0 | 0 | 0 | 0 | 0 | 0 | 0 | 0 | 0 | 0 | 0 | 0 | 0 | 0 | 0 | 0 | 0 | 0 | 0 | 0 | 0 | 0 | 0 | 0 | 0 | 0 | 0 | 0 | 0 | 0 | 0 | 0 | 0 | 0 | 0 | 0 | 0 | 237.475 | 201.25 |  | 0 | 0 | 201.25 | 0
282 | Томах Елена Леонидовна | жилой дом (коммунально-бытовые нужды) | Курский р-он, Моковский с\с, д.Духовец​ кад.№ 46:11:01208:140 | 1 | 40428914 | Ц-3225/1530-ОРЗТП/2011 от 10.10.11г. | 2011-10-10 | 15 | 0 | 0 | 100 | 2012-04-10 | 466.1 | 0.55 | 0.55 | 7: 0.55; 9: 1; 10: 0; 11: 0.55; 12: 0; 13: 0; 14: 0; 15: 0; 16: 0; 17: 0; 18: 100%; 19: 282; 20: - строительство ВЛ-0,4 кВ протяженностью 0,1 км от проектируемой ТП-10/0,4 кВ до границ земельного участка заявителя (марку и сечение провода, протяженность определить при проектировании) – /в т.ч. 0,1 км по техническим условиям Ц-2484/; 20а: строительство участка ВЛ-10 кВ от опоры №70 ВЛ-10 кВ №415.07 до проектируемой ТП-10/0,4 кВ протяженностью 0,5 км (марку и сечение провода, протяженность определить при проектировании) – /в т.ч. 0,5 км по техническим условиям Ц-2482, Ц-2483, Ц-2484/ - за счет средств тарифа на передачу, строительство ТП-10/0,4 кВ с силовым трансформатором мощностью 250 кВА (тип ТП, мощность силового трансформатора уточнить при проектировании, схему соединений РУ-10 кВ и РУ-0,4 кВ, количество и параметры оборудования определить проектом) – /аналогично техническим условиям Ц-Ц-2483, Ц-2484/ - за счет средств тарифа на передачу; 27: 282; 28: Курскэнерго; 33: - строительство ВЛ-0,4 кВ протяженностью 0,1 км от проектируемой ТП-10/0,4 кВ до границ земельного участка заявителя (марку и сечение провода, протяженность определить при проектировании) – /в т.ч. 0,1 км по техническим условиям Ц-2484/ | строительство участка ВЛ-10 кВ от опоры №70 ВЛ-10 кВ №415.07 до проектируемой ТП-10/0,4 кВ протяженностью 0,5 км (марку и сечение провода, протяженность определить при проектировании) – /в т.ч. 0,5 км по техническим условиям Ц-2482, Ц-2483, Ц-2484/ - за счет средств тарифа на передачу, строительство ТП-10/0,4 кВ с силовым трансформатором мощностью 250 кВА (тип ТП, мощность силового трансформатора уточнить при проектировании, схему соединений РУ-10 кВ и РУ-0,4 кВ, количество и параметры оборудования определить проектом) – /аналогично техническим условиям Ц-Ц-2483, Ц-2484/ - за счет средств тарифа на передачу | [9 empty] | 0 | 0 | 0 | 0 | 0 | 0 | 0 | 0 | 0 | 0 | 0 | 0 | 0 | 0 | 0 | 0 | 0 | 0 | 0 | 0 | 0 | 0 | 0 | 0 | 0 | 0 | 0 | 0 | 0 | 0 | 0 | 0 | 0 | 0 | 0 | 0 | 0 | 0 | 0 | 0 | 0 | 0 | 0 | 0 | 0 | 0 | 0 | 0 | 0 | 0 | 0 | 0 | 0 | 0 | 0 | 0 | 0 | 0 | 0 | 0 | 0 | 0 | 0 | 0 | 0 | 0 | 0 | 0 | 0 | 0 | 0 | 0 | 0 | 0 | 0 | 0 | 0 | 0 | 0 | 0 | 0 | 0 | 0 | 0 | 0 | 0 | 0 | 0 | 0 | 0 | 0 | 0 | 0 | 0 |  | 0 | 0 | 0 | 0
283 | Томах Елена Леонидовна | жилой дом (коммунально-бытовые нужды) | Курский р-он, Моковский с\с, д.Духовец​ кад.№4:11:09128:125 | 1 | 40428939 | Ц-3226/1544-ОРЗТП/2011 от 10.10.11г. | 2011-10-10 | 15 | 0 | 0 | 100 | 2012-04-10 | 466.1 | 0.55 | 0.55 | 7: 0.55; 9: 1; 10: 0; 11: 0.55; 12: 0; 13: 0; 14: 0; 15: 0; 16: 0; 17: 0; 18: 100%; 19: 283; 20: - строительство ВЛ-0,4 кВ протяженностью 0,6 км от проектируемой ТП-10/0,4 кВ до границ земельного участка заявителя (марку и сечение провода, протяженность определить при проектировании) – /в т.ч. 0,1 км по техническим условиям Ц-3225/; 20а: строительство участка ВЛ-10 кВ от опоры №70 ВЛ-10 кВ №415.07 до проектируемой ТП-10/0,4 кВ протяженностью 0,5 км (марку и сечение провода, протяженность определить при проектировании) – /в т.ч. 0,5 км по техническим условиям Ц-2482, Ц-2483, Ц-2484, Ц-3225/ - за счет средств тарифа на передачу, строительство ТП-10/0,4 кВ с силовым трансформатором мощностью 250 кВА (тип ТП, мощность силового трансформатора уточнить при проектировании, схему соединений РУ-10 кВ и РУ-0,4 кВ, количество и параметры оборудования определить проектом) – /аналогично техническим условиям Ц-Ц-2483, Ц-2484, Ц-3225/ - за счет средств тарифа на передачу; 27: 283; 28: Курскэнерго; 33: - строительство ВЛ-0,4 кВ протяженностью 0,6 км от проектируемой ТП-10/0,4 кВ до границ земельного участка заявителя (марку и сечение провода, протяженность определить при проектировании) – /в т.ч. 0,1 км по техническим условиям Ц-3225/ | строительство участка ВЛ-10 кВ от опоры №70 ВЛ-10 кВ №415.07 до проектируемой ТП-10/0,4 кВ протяженностью 0,5 км (марку и сечение провода, протяженность определить при проектировании) – /в т.ч. 0,5 км по техническим условиям Ц-2482, Ц-2483, Ц-2484, Ц-3225/ - за счет средств тарифа на передачу, строительство ТП-10/0,4 кВ с силовым трансформатором мощностью 250 кВА (тип ТП, мощность силового трансформатора уточнить при проектировании, схему соединений РУ-10 кВ и РУ-0,4 кВ, количество и параметры оборудования определить проектом) – /аналогично техническим условиям Ц-Ц-2483, Ц-2484, Ц-3225/ - за счет средств тарифа на передачу | [9 empty] | 0 | 0 | 0 | 0 | 0 | 0 | 0 | 0 | 0 | 0.5 | 0 | 474.95 | 0 | 0 | 0 | 0 | 0 | 0 | 0 | 0 | 0 | 0 | 0 | 0 | 0 | 0 | 0 | 0 | 0 | 0 | 0 | 0 | 0 | 0 | 0 | 0 | 0 | 0 | 0 | 0 | 0 | 0 | 0 | 0 | 0 | 474.95 | 0 | 0 | 0 | 0 | 0 | 0 | 0 | 0 | 0 | 0 | 0 | 0 | 0 | 0 | 0 | 0 | 0 | 0 | 0 | 0 | 0 | 0 | 0 | 0 | 0 | 0 | 0 | 0 | 0 | 0 | 0 | 0 | 0 | 0 | 0 | 0 | 0 | 0 | 0 | 0 | 0 | 0 | 0 | 0 | 0 | 0 | 474.95 | 402.5 |  | 0 | 0 | 402.5 | 0
284 | Томах Елена Леонидовна | жилой дом (коммунально-бытовые нужды) | Курский р-он, Моковский с\с, д.Духовец​ кад.№ 46:11:091208:108 | 1 | 40428965 | Ц-3228/1545-ОРЗТП/2011 от 10.10.11г. | 2011-10-10 | 15 | 0 | 0 | 100 | 2012-04-10 | 466.1 | 0.55 | 0.55 | 7: 0.55; 9: 1; 10: 0; 11: 0.55; 12: 0; 13: 0; 14: 0; 15: 0; 16: 0; 17: 0; 18: 100%; 19: 284; 20: - строительство ВЛ-0,4 кВ от проектируемой ТП-10/0,4 кВ до границ земельного участка заявителя (марку и сечение провода, протяженность определить при проектировании).; 20а: строительство участка ВЛ-10 кВ от опоры №70 ВЛ-10 кВ №415.07 до проектируемой ТП-10/0,4 кВ протяженностью 0,15 км (марку и сечение провода, протяженность определить при проектировании) – /в т.ч. 0,15 км по техническим условиям Ц-2482, Ц-2483, Ц-2484, Ц-2485, Ц-2488/ - за счет средств тарифа на передачу, строительство ТП-10/0,4 кВ с силовым трансформатором мощностью 250 кВА (тип ТП, мощность силового трансформатора уточнить при проектировании, схему соединений РУ-10 кВ и РУ-0,4 кВ, количество и параметры оборудования определить проектом) – /аналогично по техническим условиям Ц-2485, Ц-2488/ - за счет средств тарифа на передачу; 27: 284; 28: Курскэнерго; 33: - строительство ВЛ-0,4 кВ от проектируемой ТП-10/0,4 кВ до границ земельного участка заявителя (марку и сечение провода, протяженность определить при проектировании). | строительство участка ВЛ-10 кВ от опоры №70 ВЛ-10 кВ №415.07 до проектируемой ТП-10/0,4 кВ протяженностью 0,15 км (марку и сечение провода, протяженность определить при проектировании) – /в т.ч. 0,15 км по техническим условиям Ц-2482, Ц-2483, Ц-2484, Ц-2485, Ц-2488/ - за счет средств тарифа на передачу, строительство ТП-10/0,4 кВ с силовым трансформатором мощностью 250 кВА (тип ТП, мощность силового трансформатора уточнить при проектировании, схему соединений РУ-10 кВ и РУ-0,4 кВ, количество и параметры оборудования определить проектом) – /аналогично по техническим условиям Ц-2485, Ц-2488/ - за счет средств тарифа на передачу | [9 empty] | 0 | 0 | 0 | 0 | 0 | 0 | 0 | 0 | 0 | 0 | 0 | 0 | 0 | 0 | 0 | 0 | 0 | 0 | 0 | 0 | 0 | 0 | 0 | 0 | 0 | 0 | 0 | 0 | 0 | 0 | 0 | 0 | 0 | 0 | 0 | 0 | 0 | 0 | 0 | 0 | 0 | 0 | 0 | 0 | 0 | 0 | 0 | 0 | 0 | 0 | 0 | 0 | 0 | 0 | 0 | 0 | 0 | 0 | 0 | 0 | 0 | 0 | 0 | 0 | 0 | 0 | 0 | 0 | 0 | 0 | 0 | 0 | 0 | 0 | 0 | 0 | 0 | 0 | 0 | 0 | 0 | 0 | 0 | 0 | 0 | 0 | 0 | 0 | 0 | 0 | 0 | 0 | 0 | 0 |  | 0 | 0 | 0 | 0
285 | Томах Елена Леонидовна | жилой дом (коммунально-бытовые нужды) | Курский р-он, Моковский с\с, д.Духовец​кад.№ 46:11:091208:52 | 1 | 40428984 | Ц-3229/1564-ОРЗТП/2011 от 10.10.11г. | 2011-10-10 | 15 | 0 | 0 | 100 | 2012-04-10 | 466.1 | 0.55 | 0.55 | 7: 0.55; 9: 1; 10: 0; 11: 0.55; 12: 0; 13: 0; 14: 0; 15: 0; 16: 0; 17: 0; 18: 100%; 19: 285; 20: - строительство ВЛ-0,4 кВ протяженностью 0,6 км от проектируемой ТП-10/0,4 кВ до границ земельного участка заявителя (марку и сечение провода, протяженность определить при проектировании) – в т.ч. 0,25 км по техническим условиям Ц-3212/; 20а: строительство участка ВЛ-10 кВ от опоры №70 ВЛ-10 кВ №415.07 до проектируемой ТП-10/0,4 кВ протяженностью 0,15 км (марку и сечение провода, протяженность определить при проектировании) – /в т.ч. 0,15 км по техническим условиям Ц-2482, Ц-2483, Ц-2484, Ц-2485, Ц-3212/ - за счет средств тарифа на передачу, строительство ТП-10/0,4 кВ с силовым трансформатором мощностью 250 кВА (тип ТП, мощность силового трансформатора уточнить при проектировании, схему соединений РУ-10 кВ и РУ-0,4 кВ, количество и параметры оборудования определить проектом) – /аналогично по техническим условиям Ц-2485, Ц-2486, Ц-3212 - за счет средств тарифа на передачу; 27: 285; 28: Курскэнерго; 33: - строительство ВЛ-0,4 кВ протяженностью 0,6 км от проектируемой ТП-10/0,4 кВ до границ земельного участка заявителя (марку и сечение провода, протяженность определить при проектировании) – в т.ч. 0,25 км по техническим условиям Ц-3212/ | строительство участка ВЛ-10 кВ от опоры №70 ВЛ-10 кВ №415.07 до проектируемой ТП-10/0,4 кВ протяженностью 0,15 км (марку и сечение провода, протяженность определить при проектировании) – /в т.ч. 0,15 км по техническим условиям Ц-2482, Ц-2483, Ц-2484, Ц-2485, Ц-3212/ - за счет средств тарифа на передачу, строительство ТП-10/0,4 кВ с силовым трансформатором мощностью 250 кВА (тип ТП, мощность силового трансформатора уточнить при проектировании, схему соединений РУ-10 кВ и РУ-0,4 кВ, количество и параметры оборудования определить проектом) – /аналогично по техническим условиям Ц-2485, Ц-2486, Ц-3212 - за счет средств тарифа на передачу | [9 empty] | 0 | 0 | 0 | 0 | 0 | 0 | 0 | 0 | 0 | 0.35 | 0 | 332.465 | 0 | 0 | 0 | 0 | 0 | 0 | 0 | 0 | 0 | 0 | 0 | 0 | 0 | 0 | 0 | 0 | 0 | 0 | 0 | 0 | 0 | 0 | 0 | 0 | 0 | 0 | 0 | 0 | 0 | 0 | 0 | 0 | 0 | 332.465 | 0 | 0 | 0 | 0 | 0 | 0 | 0 | 0 | 0 | 0 | 0 | 0 | 0 | 0 | 0 | 0 | 0 | 0 | 0 | 0 | 0 | 0 | 0 | 0 | 0 | 0 | 0 | 0 | 0 | 0 | 0 | 0 | 0 | 0 | 0 | 0 | 0 | 0 | 0 | 0 | 0 | 0 | 0 | 0 | 0 | 0 | 332.465 | 281.75 |  | 0 | 0 | 281.75 | 0
286 | Томах Елена Леонидовна | жилой дом (коммунально-бытовые нужды) | Курский р-он, Моковский с\с, д.Духовец​кад.№ 46:11:091208:9 | 1 | 40429010 | Ц-3230/1533-ОРЗТП/2011 от 10.10.11г. | 2011-10-10 | 15 | 0 | 0 | 100 | 2012-04-10 | 466.1 | 0.55 | 0.55 | 7: 0.55; 9: 1; 10: 0; 11: 0.55; 12: 0; 13: 0; 14: 0; 15: 0; 16: 0; 17: 0; 18: 100%; 19: 286; 20: - строительство ВЛ-0,4 кВ от проектируемой ТП-10/0,4 кВ до границ земельного участка заявителя (марку и сечение провода, протяженность определить при проектировании); 20а: строительство участка ВЛ-10 кВ от опоры №70 ВЛ-10 кВ №415.07 до проектируемой ТП-10/0,4 кВ протяженностью 0,15 км (марку и сечение провода, протяженность определить при проектировании) – /в т.ч. 0,15 км по техническим условиям Ц-2482, Ц-2483, Ц-2484, Ц-2485, Ц-3212/ - за счет средств тарифа на передачу, строительство ТП-10/0,4 кВ с силовым трансформатором мощностью 250 кВА (тип ТП, мощность силового трансформатора уточнить при проектировании, схему соединений РУ-10 кВ и РУ-0,4 кВ, количество и параметры оборудования определить проектом) – /аналогично по техническим условиям Ц-2485, Ц-2486, Ц-3212/ - за счет средств тарифа на передачу; 27: 286; 28: Курскэнерго; 33: - строительство ВЛ-0,4 кВ от проектируемой ТП-10/0,4 кВ до границ земельного участка заявителя (марку и сечение провода, протяженность определить при проектировании) | строительство участка ВЛ-10 кВ от опоры №70 ВЛ-10 кВ №415.07 до проектируемой ТП-10/0,4 кВ протяженностью 0,15 км (марку и сечение провода, протяженность определить при проектировании) – /в т.ч. 0,15 км по техническим условиям Ц-2482, Ц-2483, Ц-2484, Ц-2485, Ц-3212/ - за счет средств тарифа на передачу, строительство ТП-10/0,4 кВ с силовым трансформатором мощностью 250 кВА (тип ТП, мощность силового трансформатора уточнить при проектировании, схему соединений РУ-10 кВ и РУ-0,4 кВ, количество и параметры оборудования определить проектом) – /аналогично по техническим условиям Ц-2485, Ц-2486, Ц-3212/ - за счет средств тарифа на передачу | [9 empty] | 0 | 0 | 0 | 0 | 0 | 0 | 0 | 0 | 0 | 0.68 | 0 | 645.932 | 0 | 0 | 0 | 0 | 0 | 0 | 0 | 0 | 0 | 0 | 0 | 0 | 0 | 0 | 0 | 0 | 0 | 0 | 0 | 0 | 0 | 0 | 0 | 0 | 0 | 0 | 0 | 0 | 0 | 0 | 0 | 0 | 0 | 645.932 | 0 | 0 | 0 | 0 | 0 | 0 | 0 | 0 | 0 | 0 | 0 | 0 | 0 | 0 | 0 | 0 | 0 | 0 | 0 | 0 | 0 | 0 | 0 | 0 | 0 | 0 | 0 | 0 | 0 | 0 | 0 | 0 | 0 | 0 | 0 | 0 | 0 | 0 | 0 | 0 | 0 | 0 | 0 | 0 | 0 | 0 | 645.932 | 547.4 |  | 0 | 0 | 547.4 | 0
287 | Томах Елена Леонидовна | жилой дом (коммунально-бытовые нужды) | Курский р-он, Моковский с\с, д.Духовец кад.№ 46:11:091208:91 | 1 | 40429034 | Ц-3231/1534-ОРЗТП/2011 от 10.10.11г. | 2011-10-10 | 15 | 0 | 0 | 100 | 2012-04-10 | 466.1 | 0.55 | 0.55 | 7: 0.55; 9: 1; 10: 0; 11: 0.55; 12: 0; 13: 0; 14: 0; 15: 0; 16: 0; 17: 0; 18: 100%; 19: 287; 20: - строительство ВЛ-0,4 кВ от проектируемой ТП-10/0,4 кВ до границ земельного участка заявителя (марку и сечение провода, протяженность определить при проектировании) – /аналогично техническим условиям Ц-3230/; 20а: строительство участка ВЛ-10 кВ от опоры №70 ВЛ-10 кВ №415.07 до проектируемой ТП-10/0,4 кВ протяженностью 0,15 км (марку и сечение провода, протяженность определить при проектировании) – /в т.ч. 0,15 км по техническим условиям Ц-2482, Ц-2483, Ц-2484, Ц-2485, Ц-3212, Ц-3230/ - за счет средств тарифа на передачу, строительство ТП-10/0,4 кВ с силовым трансформатором мощностью 250 кВА (тип ТП, мощность силового трансформатора уточнить при проектировании, схему соединений РУ-10 кВ и РУ-0,4 кВ, количество и параметры оборудования определить проектом) – /аналогично техническим условиям Ц-2485, Ц-2486, Ц-3212, Ц-3230/ - за счет средств тарифа на передачу; 27: 287; 28: Курскэнерго; 33: - строительство ВЛ-0,4 кВ от проектируемой ТП-10/0,4 кВ до границ земельного участка заявителя (марку и сечение провода, протяженность определить при проектировании) – /аналогично техническим условиям Ц-3230/ | строительство участка ВЛ-10 кВ от опоры №70 ВЛ-10 кВ №415.07 до проектируемой ТП-10/0,4 кВ протяженностью 0,15 км (марку и сечение провода, протяженность определить при проектировании) – /в т.ч. 0,15 км по техническим условиям Ц-2482, Ц-2483, Ц-2484, Ц-2485, Ц-3212, Ц-3230/ - за счет средств тарифа на передачу, строительство ТП-10/0,4 кВ с силовым трансформатором мощностью 250 кВА (тип ТП, мощность силового трансформатора уточнить при проектировании, схему соединений РУ-10 кВ и РУ-0,4 кВ, количество и параметры оборудования определить проектом) – /аналогично техническим условиям Ц-2485, Ц-2486, Ц-3212, Ц-3230/ - за счет средств тарифа на передачу | [9 empty] | 0 | 0 | 0 | 0 | 0 | 0 | 0 | 0 | 0 | 0 | 0 | 0 | 0 | 0 | 0 | 0 | 0 | 0 | 0 | 0 | 0 | 0 | 0 | 0 | 0 | 0 | 0 | 0 | 0 | 0 | 0 | 0 | 0 | 0 | 0 | 0 | 0 | 0 | 0 | 0 | 0 | 0 | 0 | 0 | 0 | 0 | 0 | 0 | 0 | 0 | 0 | 0 | 0 | 0 | 0 | 0 | 0 | 0 | 0 | 0 | 0 | 0 | 0 | 0 | 0 | 0 | 0 | 0 | 0 | 0 | 0 | 0 | 0 | 0 | 0 | 0 | 0 | 0 | 0 | 0 | 0 | 0 | 0 | 0 | 0 | 0 | 0 | 0 | 0 | 0 | 0 | 0 | 0 | 0 |  | 0 | 0 | 0 | 0
288 | Томах Елена Леонидовна | жилой дом (коммунально-бытовые нужды) | Курский р-он, Моковский с\с, д.Духовец кад.№ 46:11:091208:32 | 1 | 40429052 | Ц-3232/1535-ОРЗТП/2011 от 10.10.11г. | 2011-10-10 | 15 | 0 | 0 | 100 | 2012-04-10 | 466.1 | 0.55 | 0.55 | 7: 0.55; 9: 1; 10: 0; 11: 0.55; 12: 0; 13: 0; 14: 0; 15: 0; 16: 0; 17: 0; 18: 100%; 19: 288; 20: - строительство ВЛ-0,4 кВ протяженностью 0,07 км от проектируемой ТП-10/0,4 кВ до границ земельного участка заявителя (марку и сечение провода, протяженность определить при проектировании) – в т.ч. 0,07 км по техническим условиям Ц-3229/; 20а: строительство участка ВЛ-10 кВ от опоры №70 ВЛ-10 кВ №415.07 до проектируемой ТП-10/0,4 кВ протяженностью 0,15 км (марку и сечение провода, протяженность определить при проектировании) – /в т.ч. 0,15 км по техническим условиям Ц-2482, Ц-2483, Ц-2484, Ц-2485, Ц-3212, Ц-3229/ - за счет средств тарифа на передачу, строительство ТП-10/0,4 кВ с силовым трансформатором мощностью 250 кВА (тип ТП, мощность силового трансформатора уточнить при проектировании, схему соединений РУ-10 кВ и РУ-0,4 кВ, количество и параметры оборудования определить проектом) – /аналогично по техническим условиям Ц-2485, Ц-2486, Ц-3212, Ц-3229/ - за счет средств тарифа на передачу; 27: 288; 28: Курскэнерго; 33: - строительство ВЛ-0,4 кВ протяженностью 0,07 км от проектируемой ТП-10/0,4 кВ до границ земельного участка заявителя (марку и сечение провода, протяженность определить при проектировании) – в т.ч. 0,07 км по техническим условиям Ц-3229/ | строительство участка ВЛ-10 кВ от опоры №70 ВЛ-10 кВ №415.07 до проектируемой ТП-10/0,4 кВ протяженностью 0,15 км (марку и сечение провода, протяженность определить при проектировании) – /в т.ч. 0,15 км по техническим условиям Ц-2482, Ц-2483, Ц-2484, Ц-2485, Ц-3212, Ц-3229/ - за счет средств тарифа на передачу, строительство ТП-10/0,4 кВ с силовым трансформатором мощностью 250 кВА (тип ТП, мощность силового трансформатора уточнить при проектировании, схему соединений РУ-10 кВ и РУ-0,4 кВ, количество и параметры оборудования определить проектом) – /аналогично по техническим условиям Ц-2485, Ц-2486, Ц-3212, Ц-3229/ - за счет средств тарифа на передачу | [9 empty] | 0 | 0 | 0 | 0 | 0 | 0 | 0 | 0 | 0 | 0 | 0 | 0 | 0 | 0 | 0 | 0 | 0 | 0 | 0 | 0 | 0 | 0 | 0 | 0 | 0 | 0 | 0 | 0 | 0 | 0 | 0 | 0 | 0 | 0 | 0 | 0 | 0 | 0 | 0 | 0 | 0 | 0 | 0 | 0 | 0 | 0 | 0 | 0 | 0 | 0 | 0 | 0 | 0 | 0 | 0 | 0 | 0 | 0 | 0 | 0 | 0 | 0 | 0 | 0 | 0 | 0 | 0 | 0 | 0 | 0 | 0 | 0 | 0 | 0 | 0 | 0 | 0 | 0 | 0 | 0 | 0 | 0 | 0 | 0 | 0 | 0 | 0 | 0 | 0 | 0 | 0 | 0 | 0 | 0 |  | 0 | 0 | 0 | 0
289 | Томах Елена Леонидовна | жилой дом (коммунально-бытовые нужды) | Курский р-он, Моковский с\с, д.Духовец​ кад.№ 46:11:091209:21 | 1 | 40428655 | Ц-3213/1526-ОРЗТП/2011 от 10.10.11г. | 2011-10-10 | 15 | 0 | 0 | 100 | 2012-04-10 | 466.1 | 0.55 | 0.55 | 7: 0.55; 9: 1; 10: 0; 11: 0.55; 12: 0; 13: 0; 14: 0; 15: 0; 16: 0; 17: 0; 18: 100%; 19: 289; 20: - строительство ВЛ-0,4 кВ протяженностью 0,3 км от проектируемой ТП-10/0,4 кВ до границ земельного участка заявителя (марку и сечение провода, протяженность определить при проектировании) - /в т.ч. 0,3 км по техническим условиям Ц-3204., Ц-3207/; 20а: строительство участка ВЛ-10 кВ от опоры №70 ВЛ-10 кВ №415.07 до проектируемой ТП-10/0,4 кВ протяженностью 0,8 км (марку и сечение провода, протяженность определить при проектировании) - /в т.ч. 0,8 км по техническим условиям Ц-2482, Ц-3204, Ц-3207/ - за счет средств тарифа на передачу, строительство ТП-10/0,4 кВ с силовым трансформатором мощностью 100 кВА (тип ТП, мощность силового трансформатора уточнить при проектировании, схему соединений РУ-10 кВ и РУ-0,4 кВ, количество и параметры оборудования определить проектом) – /аналогично техническим условиям Ц-2482, Ц-3204, Ц-3207/ - за счет средств тарифа на передачу; 27: 289; 28: Курскэнерго; 33: - строительство ВЛ-0,4 кВ протяженностью 0,3 км от проектируемой ТП-10/0,4 кВ до границ земельного участка заявителя (марку и сечение провода, протяженность определить при проектировании) - /в т.ч. 0,3 км по техническим условиям Ц-3204., Ц-3207/ | строительство участка ВЛ-10 кВ от опоры №70 ВЛ-10 кВ №415.07 до проектируемой ТП-10/0,4 кВ протяженностью 0,8 км (марку и сечение провода, протяженность определить при проектировании) - /в т.ч. 0,8 км по техническим условиям Ц-2482, Ц-3204, Ц-3207/ - за счет средств тарифа на передачу, строительство ТП-10/0,4 кВ с силовым трансформатором мощностью 100 кВА (тип ТП, мощность силового трансформатора уточнить при проектировании, схему соединений РУ-10 кВ и РУ-0,4 кВ, количество и параметры оборудования определить проектом) – /аналогично техническим условиям Ц-2482, Ц-3204, Ц-3207/ - за счет средств тарифа на передачу | [9 empty] | 0 | 0 | 0 | 0 | 0 | 0 | 0 | 0 | 0 | 0 | 0 | 0 | 0 | 0 | 0 | 0 | 0 | 0 | 0 | 0 | 0 | 0 | 0 | 0 | 0 | 0 | 0 | 0 | 0 | 0 | 0 | 0 | 0 | 0 | 0 | 0 | 0 | 0 | 0 | 0 | 0 | 0 | 0 | 0 | 0 | 0 | 0 | 0 | 0 | 0 | 0 | 0 | 0 | 0 | 0 | 0 | 0 | 0 | 0 | 0 | 0 | 0 | 0 | 0 | 0 | 0 | 0 | 0 | 0 | 0 | 0 | 0 | 0 | 0 | 0 | 0 | 0 | 0 | 0 | 0 | 0 | 0 | 0 | 0 | 0 | 0 | 0 | 0 | 0 | 0 | 0 | 0 | 0 | 0 |  | 0 | 0 | 0 | 0
290 | ООО "Газ Тех Пром" | многотопливная АЗС | Курская обл., Рыльский р-н, х. Фонов, ул. Придорожная, д. 6 | 1 | 40436409 | З-1005/1571-ОРЗТП/2011 от 12.10.11г. | 2011-10-12 | 25 | 0 | 0 | 100 | 2012-04-12 | 65708 | 77.5354 | 77.5354 | 7: 77.5354; 9: 1; 10: 0; 11: 77.5354; 12: 0; 13: 0; 14: 0; 15: 0; 16: 0; 17: 0; 18: 100%; 19: 290; 20: замена трансформатора ТП-10/0,4 кВ № 210-5/25 на трансформатор мощностью 63 кВА (тип, мощность трансформатора уточнить при проектировании).; 27: 290; 28: Курскэнерго; 33: замена трансформатора ТП-10/0,4 кВ № 210-5/25 на трансформатор мощностью 63 кВА (тип, мощность трансформатора уточнить при проектировании). | [10 empty] | 0 | 0 | 0 | 0 | 0 | 0 | 0 | 0 | 0 | 0 | 0 | 0 | 0 | 0 | 0 | 0 | 0 | 0 | 0 | 0 | 0 | 63 | 0 | 320 | 0 | 0 | 0 | 0 | 0 | 0 | 0 | 0 | 0 | 0 | 0 | 0 | 0 | 0 | 0 | 0 | 0 | 0 | 0 | 0 | 0 | 320 | 0 | 0 | 0 | 0 | 0 | 0 | 0 | 0 | 0 | 0 | 0 | 0 | 0 | 0 | 0 | 0 | 0 | 0 | 0 | 0 | 0 | 0 | 0 | 0 | 0 | 0 | 0 | 0 | 0 | 0 | 0 | 0 | 0 | 0 | 0 | 0 | 0 | 0 | 0 | 0 | 0 | 0 | 0 | 0 | 0 | 0 | 377.6 | 320 | 0 | 0 | 0 | 271.1864 | 0 | 0 | 0 | 0 | 0 | 0
290 | Льготная категория Заявителей. Планируемая цифра на 2012г. |  |  | 330 |  |  |  | 3600 | [7 empty] | 7: 181.5; 12: 165 | [102 empty] | 55460 | 47000 |  |  |  | 47000
| ИТОГО: | [6 empty] | 25449.525 | [139 empty] | 496773.6479 | 420994.6169 | 0 | 87706.36 | 0 | 251845.935 | 14322.5339 | 73722.2
9.8959

## 1 (hidden)
[41 empty] | столбцы не заполнять | столбцы не заполнять |  |  | столбцы не заполнять
Наименование МРСК/РСК
№ п/п | Наименование заявителя по договору тех. присоединения | Наименование присоединяемого объекта | Адрес присоединяемого объекта | Количество объектов | Реквизиты договора тех. присоединения |  |  | Присоединяемая мощность, кВт | Напряжение | Категория присоединения |  |  | Дата исполнения обязательств по договору ТП | Сумма договора тех. присоединения, тыс. руб. с НДС | Реквизиты платежных поручений на получение авансовых платежей | Доля денежных средств, полученная от заявителя (лей) от суммы договора (ов) на тех. присоединение на 01.01.2012 | [8 empty] | % от суммы договора | № п/п | Наименование лота ГКПЗ на 2011 год с расшифровкой перечня работ в рамках укрупненного сметного расчета |  | Ед. изм. закупаемой продукции | Количество | Цена за ед-цу, тыс. руб. с НДС |  |  | Предельная цена лота для ГКПЗ 2011 года, тыс. руб. с НДС | № п/п | Наименование филиала | Порядковый номер раздела | Порядковый номер проекта в своде МРСК/РСК* | Номер титула согласно бухгалтерского учета | Порядковый номер проекта в своде филиала* | Наименование объекта капитального строительства для включения в ИПР 2011 года |  | Наименование объекта капитального строительства для включения в ИПР 2012 года |  | Физические параметры объекта | год начала строительства | Дата ввода объекта в эксплуатацию | Дата ввода объекта на основные фонды | установленная мощность | необходимое резервирование | доступная мощность для ТП | заявки потребителей МВА | Объем незавершенного строительства (стр. 130 баланса) на 01.01.2011 | Физические параметры и стоимость объекта по средствам технологического присоединения | [43 empty] | Сметная стоимость объекта за счет средств тех.присоед., тыс. руб. с НДС |  | Физические параметры и стоимость объекта по средствам тарифа на передачу | [43 empty] | Сметная стоимость объекта за счет средств тарифа на передачу., тыс. руб. с НДС |  | Сметная стоимость объекта, тыс. руб. с НДС | Остаток сметной стоимости на 01.01.2012 в тек. ценах (освоение), без НДС | График освоения, тыс. руб. без НДС | [9 empty] | График финансирования, тыс. руб. с НДС | [7 empty] | Дефицит/профицит средств на реализацию тех. присоединения в разрезе годового финансирования | [7 empty] | Дефицит/профицит тех. присоединения по сравнению со стоимостью кап. строя. | включен в ИПР 2011 г.(да/нет) | ПРИЛОЖЕНИЕ №5
[17 empty] | 2010 | 2011 | 2012 | 2013 | 2014 | 2015 | 2016 | 2017 | [6 empty] | на 01.01.2010 | на 01.01.2011 | % изменения | [9 empty] | за счет средств тех.присоед. | за счет средств тарифа на передачу | [9 empty] | Строит-во ВЛ-10кв км |  | Строит-во ВЛ-10кв тыс.руб. с НДС |  | Строит КЛ-6-10 кВ км |  | Строит КЛ-6-10 кВ тыс.руб. с НДС |  | Строит-во 0,4 кВ км |  | Строит-во 0,4 кВ тыс.руб. с НДС |  | Рек-ция ВЛ-0,4 кВ км |  | Рек-ция ВЛ-0,4 кВ тыс.руб. с НДС |  | Строт-во ТП (кВА) |  | Строт-во ТП тыс.руб. с НДС |  | Рек-ция ТП (кВА) |  | Рек-ция ТП тыс.руб. с НДС |  | Рек-ция РУ ПС - ячейки (шт) |  | Рек-ция РУ ПС - ячейки тыс.руб. с НДС |  | Высоков пункт учета (шт) |  | Высоков пункт учета тыс.руб. с НДС |  | АИИС КУЭ (точка) |  | АИИС КУЭ тыс.руб. с НДС |  | Бустер (шт) |  | Бустер тыс.руб. с НДС |  | Реклоузер (шт) |  | Реклоузер тыс.руб. с НДС |  |  |  | Строит-во ВЛ-10кв км |  | Строит-во ВЛ-10кв тыс.руб. с НДС |  | Строит КЛ-6-10 кВ км |  | Строит КЛ-6-10 кВ тыс.руб. с НДС |  | Строит-во 0,4 кВ км |  | Строит-во 0,4 кВ тыс.руб. с НДС |  | Рек-ция ВЛ-0,4 кВ км |  | Рек-ция ВЛ-0,4 кВ тыс.руб. с НДС |  | Строт-во ТП (кВА) |  | Строт-во ТП тыс.руб. с НДС |  | Рек-ция ТП (кВА) |  | Рек-ция ТП тыс.руб. с НДС |  | Рек-ция РУ ПС - ячейки (шт) |  | Рек-ция РУ ПС - ячейки тыс.руб. с НДС |  | Высоков пункт учета (шт) |  | Высоков пункт учета тыс.руб. с НДС |  | АИИС КУЭ (точка) |  | АИИС КУЭ тыс.руб. с НДС |  | Бустер (шт) |  | Бустер тыс.руб. с НДС |  | Реклоузер (шт) |  | Реклоузер тыс.руб. с НДС | [5 empty] | 2010 | 2011 тех.присоед | 2011 передача | 2012 тех.присоед. | 2012 передача | 2013 | 2014 | 2015 | 2016 | 2017 | 2010 | 2011 | 2012 | 2013 | 2014 | 2015 | 2016 | 2017 | 2010 | 2011 | 2012 | 2013 | 2014 | 2015 | 2016 | 2017
[54 empty] | 2011год | 2012 год | 2011год | 2012 год | 2011год | 2012 год | 2011год | 2012 год | 2011год | 2012 год | 2011год | 2012 год | 2011год | 2012 год | 2011год | 2012 год | 2011год | 2012 год | 2011год | 2012 год | 2011год | 2012 год | 2011год | 2012 год | 2011год | 2012 год | 2011год | 2012 год | 2011год | 2012 год | 2011год | 2012 год | 2011год | 2012 год | 2011год | 2012 год | 2011год | 2012 год | 2011год | 2012 год | 2011год | 2012 год | 2011год | 2012 год | 2011год | 2012 год | 2011год | 2012 год | 2011год | 2012 год | 2011год | 2012 год | 2011год | 2012 год | 2011год | 2012 год | 2011год | 2012 год | 2011год | 2012 год | 2011год | 2012 год | 2011год | 2012 год | 2011год | 2012 год | 2011год | 2012 год | 2011год | 2012 год | 2011год | 2012 год | 2011год | 2012 год | 2011год | 2012 год | 2011год | 2012 год | 2011год | 2012 год | 2011год | 2012 год | 2011год | 2012 год | 2011год | 2012 год | 2011год | 2012 год | 2011год | 2012 год | 2011год | 2012 год
1 | 2 | 3 |  |  | 4 | 4а | 4б | 5 |  | 5а | 5б | 5в | 6 | 7 | 8 | 9 | 10 | 11 | 12 | 13 | 14 | 15 | 16 | 17 | 18 | 19 | 20 | 20а | 21 | 22 | 23 | 24 | 25 | 26 | 27 | 28 | 29 | 30 | 31 | 32 | 33 | 33а | 33 |  | 34 | 35 | 37 | 38 | 39 | 40 | 41 | 42 | 43 | [92 empty] | 44 | 45 | 46 |  |  |  |  | 49 | 50 | 51 | 52 | 53 | 54 | 55 | 56 | 57 | 58 | 59 | 60 | 61 | 62 | 63 | 64 | 65 | 66 | 67 | 68 | 69 | 70 | 71
U, кВ
1 | ОАО "Курские электрические сети" | энергопринимающих устройств расположенных в р-не ул. Соловьиная 1, 45 и школы - интернат в Клюкве, принадлежащих ОАО «Курские электрические сети; | Курская обл., ТП-296 (2х400 кВА) территория школы-интернат в Клюкве; - ТП-503 (160 кВА) г.Курск, ул.Соловьиная, 45; - ТП-577 (160 кВА) г.Курск, ул.Соловьиная, 1; | 3 |  |  |  | 800 | 10 | 5а: 0; 5б: 100; 5в: 0; 7: 9359.1747; 20: 3.1.3. Существующая ПС-110/6 кВ «Лесная»:  расширение РУ-6 кВ с изменением схемы РУ-6 кВ для присоединения двух новых ЛЭП 6 кВ (реконструкция ПС 110/6 кВ «Лесная» с монтажом двух дополнительных ячеек 6 кВ, по одной на I и III секциях шин 6 кВ (тип ячеек определить при проектировании)). 3.2. Учет электрической энергии 3.2.1. Выполнить учет электроэнергии по присоединяемым ЛЭП-6 кВ в соответствии с требованиями Типовой инструкции по учету электроэнергии при ее производстве, передаче и распределении (РД 34.09.101-94), а также в соответствии с Приложением 11.1 к Положению о порядке получения статуса субъекта оптового рынка и ведения реестра субъектов оптового рынка «Автоматизированные информационно-измерительные системы коммерческого учета электрической энергии (мощности). Технические требования». Места установки приборов учета: в ячейках 6 кВ ПС 110/6 кВ «Лесная». 3.2.2. Создать автоматизированную информационно-измерительную систему коммерческого учета электроэнергии (АИИС КУЭ) проектируемых ячеек 6 кВ ПС 110/6 кВ «Лесная», обеспечивающую информационную совместимость с АИИС КУЭ филиала ОАО «МРСК Ценра»-«Курскэнерго», удовлетворяющую требованиям по классу качества не ниже 1,52, с приборами учета класса точности не ниже 0,5S.. 3.2.3. Предусмотреть организацию ежедневной передачи результатов измерения, информации о состоянии средств измерения и объектов измерения из АИИС КУЭ проектируемых ячеек 6 кВ ПС 110/6 кВ «Лесная» в ЦУС филиала ОАО «МРСК Центра» - «Курскэнерго» (далее по тексту – МРСК) по всем точкам учета. 3.2.5. Провести испытания с целью установления соответствия АИИС КУЭ техническим требованиям ОРЭ с присвоением класса качества. 3.3.2. Объем управляющих воздействий ПА и перечень присоединений, которые могут быть отключены устройствами ПА, уточнить проектом и согласовать с МРСК и Филиалом ОАО «СО ЕЭС» РДУ энергосистемами Курской и Орловской областей (далее по тексту – РДУ). 4.1. Разработать техническое задание на проектирование и проектную документацию на технологическое присоединение электроустановок Заявителя с учетом строительства электросетевых объектов. Согласовать техническое задание на проектирование и проектную документацию с МРСК и РДУ. 4.2. Проектирование выполнить в соответствии со следующими документами:  «Правилами устройства электроустановок» (7 издание, с исправлениями);  «Нормами технологического проектирования подстанций переменного тока с высшим напряжением 35-750 кВ. СО 153 - 34. 20.122-2006»;  «Нормами технологического проектирования воздушных линий электропередачи напряжением 35-750 кВ. СО 153 - 34. 20.121-2006»;  «Общими техническими требованиями к микропроцессорным устройствам защиты и автоматики энергосистем. РД 34.35.310-97»;  Методическими указаниями по устойчивости энергосистем, утвержденными Приказом Министерства энергетики РФ № 277 от 30.06.2003;  «Положением о составе разделов проектной документации и требованиях к их содержанию», утвержденным Постановлением Правительства РФ № 87 от 16.02.2008, и иными действующими нормативно-техническими документами;  «Общими требованиями к системам противоаварийной и режимной автоматики, релейной защиты и автоматики, телеметрической информации, технологической связи в ЕЭС России», утвержденными Приказом ОАО РАО «ЕЭС России» № 57 от 11.02.2008 г. 4.3. Согласовать с МРСК и РДУ до окончания проектирования основные технические решения. 4.4.1. Раздел «Расчет электрических режимов в прилегающей к ПС 110/6 кВ «Лесная» электрической сети 6 кВ и выше для нормальной, ремонтных и послеаварийных схем». В случае превышения расчетными величинами допустимых параметров электрической сети предусмотреть усиление соответствующей сети, а также замену оборудования и устройств вне зависимости от принадлежности. 4.4.2. Раздел «Расчет то; 33: 3.1.3. Существующая ПС-110/6 кВ «Лесная»:  расширение РУ-6 кВ с изменением схемы РУ-6 кВ для присоединения двух новых ЛЭП 6 кВ (реконструкция ПС 110/6 кВ «Лесная» с монтажом двух дополнительных ячеек 6 кВ, по одной на I и III секциях шин 6 кВ (тип ячеек определить при проектировании)). 3.2. Учет электрической энергии 3.2.1. Выполнить учет электроэнергии по присоединяемым ЛЭП-6 кВ в соответствии с требованиями Типовой инструкции по учету электроэнергии при ее производстве, передаче и распределении (РД 34.09.101-94), а также в соответствии с Приложением 11.1 к Положению о порядке получения статуса субъекта оптового рынка и ведения реестра субъектов оптового рынка «Автоматизированные информационно-измерительные системы коммерческого учета электрической энергии (мощности). Технические требования». Места установки приборов учета: в ячейках 6 кВ ПС 110/6 кВ «Лесная». 3.2.2. Создать автоматизированную информационно-измерительную систему коммерческого учета электроэнергии (АИИС КУЭ) проектируемых ячеек 6 кВ ПС 110/6 кВ «Лесная», обеспечивающую информационную совместимость с АИИС КУЭ филиала ОАО «МРСК Ценра»-«Курскэнерго», удовлетворяющую требованиям по классу качества не ниже 1,52, с приборами учета класса точности не ниже 0,5S.. 3.2.3. Предусмотреть организацию ежедневной передачи результатов измерения, информации о состоянии средств измерения и объектов измерения из АИИС КУЭ проектируемых ячеек 6 кВ ПС 110/6 кВ «Лесная» в ЦУС филиала ОАО «МРСК Центра» - «Курскэнерго» (далее по тексту – МРСК) по всем точкам учета. 3.2.5. Провести испытания с целью установления соответствия АИИС КУЭ техническим требованиям ОРЭ с присвоением класса качества. 3.3.2. Объем управляющих воздействий ПА и перечень присоединений, которые могут быть отключены устройствами ПА, уточнить проектом и согласовать с МРСК и Филиалом ОАО «СО ЕЭС» РДУ энергосистемами Курской и Орловской областей (далее по тексту – РДУ). 4.1. Разработать техническое задание на проектирование и проектную документацию на технологическое присоединение электроустановок Заявителя с учетом строительства электросетевых объектов. Согласовать техническое задание на проектирование и проектную документацию с МРСК и РДУ. 4.2. Проектирование выполнить в соответствии со следующими документами:  «Правилами устройства электроустановок» (7 издание, с исправлениями);  «Нормами технологического проектирования подстанций переменного тока с высшим напряжением 35-750 кВ. СО 153 - 34. 20.122-2006»;  «Нормами технологического проектирования воздушных линий электропередачи напряжением 35-750 кВ. СО 153 - 34. 20.121-2006»;  «Общими техническими требованиями к микропроцессорным устройствам защиты и автоматики энергосистем. РД 34.35.310-97»;  Методическими указаниями по устойчивости энергосистем, утвержденными Приказом Министерства энергетики РФ № 277 от 30.06.2003;  «Положением о составе разделов проектной документации и требованиях к их содержанию», утвержденным Постановлением Правительства РФ № 87 от 16.02.2008, и иными действующими нормативно-техническими документами;  «Общими требованиями к системам противоаварийной и режимной автоматики, релейной защиты и автоматики, телеметрической информации, технологической связи в ЕЭС России», утвержденными Приказом ОАО РАО «ЕЭС России» № 57 от 11.02.2008 г. 4.3. Согласовать с МРСК и РДУ до окончания проектирования основные технические решения. 4.4.1. Раздел «Расчет электрических режимов в прилегающей к ПС 110/6 кВ «Лесная» электрической сети 6 кВ и выше для нормальной, ремонтных и послеаварийных схем». В случае превышения расчетными величинами допустимых параметров электрической сети предусмотреть усиление соответствующей сети, а также замену оборудования и устройств вне зависимости от принадлежности. 4.4.2. Раздел «Расчет то | [10 empty] | 0 | 0 | 0 | 0 | 0 | 0 | 0 | 0 | 0 | 0 | 0 | 0 | 0 | 0 | 0 | 0 | 0 | 0 | 0 | 0 | 0 | 0 | 0 | 0 | 0 | 2 | 0 | 1132.8 | 0 | 0 | 0 | 0 | 0 | 1 | 0 | 100 | 0 | 0 | 0 | 0 | 0 | 0 | 0 | 0 | 0 | 1232.8 | 0 | 0 | 0 | 0 | 0 | 0 | 0 | 0 | 0 | 0 | 0 | 0 | 0 | 0 | 0 | 0 | 0 | 0 | 0 | 0 | 0 | 0 | 0 | 0 | 0 | 0 | 0 | 0 | 0 | 0 | 0 | 0 | 0 | 0 | 0 | 0 | 0 | 0 | 0 | 0 | 0 | 0 | 0 | 0 | 0 | 0 | 1232.8 | 1044.7458 |  | 0 | 0 | 1044.7458 | 0 | [23 empty] | 1232.8 | 1
2 | ООО «Щигры Главпродукт» | свиноводческий комплекс | Курская обл., Золотухинский район, Будановский сельсовет | 1 |  |  |  | 1495 | 10 | 5а: 0; 5б: 100; 5в: 0; 7: 4636.6193; 20а: 3.1.2. ЛЭП 10 кВ от ячейки №8 ПС 35/10 кВ «Демякино» до проектируемых ТП-10/0,4 кВ протяженностью 15 км (тип, марку и сечение провода (кабеля), протяженность определить проектом). 3.1.3. ЛЭП 10 кВ от ячейки 10 кВ № 8 ПС 35/10 кВ «Свобода-сельская» до проектируемых ТП-10/0,4 кВ протяженностью 9 км (тип, марку и сечение провода (кабеля), протяженность определить проектом). 3.1.4. ЛЭП 10 кВ между проектируемыми ТП-10/0,4 кВ протяженностью 1,0 км (тип, марку и сечение провода (кабеля), протяженность определить проектом). 3.1.6. Существующая ПС -35/10 кВ «Свобода-сельская»:  реконструкция ячейки №8 РУ-10 кВ для присоединения новой ЛЭП-10 кВ (объем реконструкции определить при проектировании). 3.1.8. Демонтаж существующей ТП-10/0,4 кВ 384.17-14/160. 3.3.2. Объем управляющих воздействий ПА и перечень присоединений, которые могут быть отключены устройствами ПА, уточнить проектом и согласовать с МРСК и Филиалом ОАО «СО ЕЭС» РДУ энергосистемами Курской и Орловской областей (далее по тексту – РДУ). | 3.1.2. ЛЭП 10 кВ от ячейки №8 ПС 35/10 кВ «Демякино» до проектируемых ТП-10/0,4 кВ протяженностью 15 км (тип, марку и сечение провода (кабеля), протяженность определить проектом). 3.1.3. ЛЭП 10 кВ от ячейки 10 кВ № 8 ПС 35/10 кВ «Свобода-сельская» до проектируемых ТП-10/0,4 кВ протяженностью 9 км (тип, марку и сечение провода (кабеля), протяженность определить проектом). 3.1.4. ЛЭП 10 кВ между проектируемыми ТП-10/0,4 кВ протяженностью 1,0 км (тип, марку и сечение провода (кабеля), протяженность определить проектом). 3.1.6. Существующая ПС -35/10 кВ «Свобода-сельская»:  реконструкция ячейки №8 РУ-10 кВ для присоединения новой ЛЭП-10 кВ (объем реконструкции определить при проектировании). 3.1.8. Демонтаж существующей ТП-10/0,4 кВ 384.17-14/160. 3.3.2. Объем управляющих воздействий ПА и перечень присоединений, которые могут быть отключены устройствами ПА, уточнить проектом и согласовать с МРСК и Филиалом ОАО «СО ЕЭС» РДУ энергосистемами Курской и Орловской областей (далее по тексту – РДУ). | [9 empty] | 0 | 25 | 0 | 20001 | 0 | 0 | 0 | 0 | 0 | 0 | 0 | 0 | 0 | 0 | 0 | 0 | 0 | 0 | 0 | 0 | 0 | 0 | 0 | 0 | 0 | 0 | 0 | 0 | 0 | 0 | 0 | 0 | 0 | 0 | 0 | 0 | 0 | 0 | 0 | 0 | 0 | 0 | 0 | 0 | 0 | 20001 | 0 | 0 | 0 | 0 | 0 | 0 | 0 | 0 | 0 | 0 | 0 | 0 | 0 | 0 | 0 | 0 | 0 | 0 | 0 | 0 | 0 | 0 | 0 | 0 | 0 | 0 | 0 | 0 | 0 | 0 | 0 | 0 | 0 | 0 | 0 | 0 | 0 | 0 | 0 | 0 | 0 | 0 | 0 | 0 | 0 | 0 | 20001 | 16950 |  | 0 | 0 | 16950 | 0 | [23 empty] | 20001 | 1
3 | ЗАО "Теплоэнергосбытовая компания" | ТЭЦ | Курская обл., Курский р-н, Нижнемедведицкий с/с, д. Татаренкова, кад. №46:11:11 18 00:0024 | 1 |  |  |  | 700 | 10 | 5а: 0; 5б: 100; 5в: 0; 7: 2170.9923; 20: I этап: строительство участка ВЛ-10 кВ от ВЛ-10 кВ №427.16 до проектируемой ТП-10/0,4 кВ (марку и сечение провода, протяженность определить при проектировании). II этап: Строительство участка ВЛ-10 кВ от проектируемой ячейки 10 кВ ПС 35/10 кВ Пригородная до проектируемой ТП-10/0,4 кВ (марку и сечение провода, протяженность определить при проектировании). Реконструкция РУ-10кВ ПС 35/10 кВ Пригородная с монтажом дополнительной ячейки 10 кВ на II с.ш.; 33: I этап: строительство участка ВЛ-10 кВ от ВЛ-10 кВ №427.16 до проектируемой ТП-10/0,4 кВ (марку и сечение провода, протяженность определить при проектировании). II этап: Строительство участка ВЛ-10 кВ от проектируемой ячейки 10 кВ ПС 35/10 кВ Пригородная до проектируемой ТП-10/0,4 кВ (марку и сечение провода, протяженность определить при проектировании). Реконструкция РУ-10кВ ПС 35/10 кВ Пригородная с монтажом дополнительной ячейки 10 кВ на II с.ш. | [10 empty] | 0 | 1.5 | 0 | 1200.06 | 0 | 0 | 0 | 0 | 0 | 0 | 0 | 0 | 0 | 0 | 0 | 0 | 0 | 0 | 0 | 0 | 0 | 0 | 0 | 0 | 0 | 1 | 0 | 967.6 | 0 | 0 | 0 | 0 | 0 | 0 | 0 | 0 | 0 | 0 | 0 | 0 | 0 | 0 | 0 | 0 | 0 | 2167.66 | 0 | 0 | 0 | 0 | 0 | 0 | 0 | 0 | 0 | 0 | 0 | 0 | 0 | 0 | 0 | 0 | 0 | 0 | 0 | 0 | 0 | 0 | 0 | 0 | 0 | 0 | 0 | 0 | 0 | 0 | 0 | 0 | 0 | 0 | 0 | 0 | 0 | 0 | 0 | 0 | 0 | 0 | 0 | 0 | 0 | 0 | 2167.66 | 1837 |  | 0 | 0 | 1837 | 0 | [23 empty] | 1200.06 | 1
4 | ИП Шумаков Олег Анатольевич | торговый центр с устройством открытых парковок автотранспорта | Курская обл., г. Курск, ул. Бойцов 9-ой дивизии-ул. Майский бульвар | 1 |  |  |  | 450 | 0.4 | 5а: 9; 5б: 76; 5в: 15; 7: 1395.6379; 20а: строительство участка ЛЭП-10 кВ протяженностью 0,15 км от яч.№1 ТП-3 10/0,4 кВ до проектируемой ТП-10/0,4 кВ (марку и сечение провода, протяженность определить при проектировании). строительство участка ЛЭП-10 кВ протяженностью 0,15 км от яч.№7 ТП-3 10/0,4 кВ до проектируемой ТП-10/0,4 кВ (марку и сечение провода, протяженность определить при проектировании). строительство ТП-10/0,4 кВ с двумя силовыми трансформаторами мощностью 630 кВА каждый (тип ТП, мощность силовых трансформаторов уточнить при проектировании, схему соединений РУ-10 кВ и РУ-0,4 кВ, количество и параметры оборудования определить проектом). Разработать проектную документацию в соответствии с действующими нормами проектирования, ПУЭ, ГОСТ 13109-97 и пр. В проекте предусмотреть разделы «Расчет электрических режимов в прилегающей к ПС 110/10 кВ Городская и электрической сети 10 кВ для нормальной, ремонтных и послеаварийных схем» и «Расчет токов КЗ на шинах ПС 110/10 кВ Городская и в прилегающей электрической сети 10 кВ». На основании расчетов выполнить предварительный расчет параметров настройки устройств РЗиА, в случае превышения расчетными величинами допустимых параметров электрической сети предусмотреть усиление соответствующей сети, а также замену оборудования и устройств. | строительство участка ЛЭП-10 кВ протяженностью 0,15 км от яч.№1 ТП-3 10/0,4 кВ до проектируемой ТП-10/0,4 кВ (марку и сечение провода, протяженность определить при проектировании). строительство участка ЛЭП-10 кВ протяженностью 0,15 км от яч.№7 ТП-3 10/0,4 кВ до проектируемой ТП-10/0,4 кВ (марку и сечение провода, протяженность определить при проектировании). строительство ТП-10/0,4 кВ с двумя силовыми трансформаторами мощностью 630 кВА каждый (тип ТП, мощность силовых трансформаторов уточнить при проектировании, схему соединений РУ-10 кВ и РУ-0,4 кВ, количество и параметры оборудования определить проектом). Разработать проектную документацию в соответствии с действующими нормами проектирования, ПУЭ, ГОСТ 13109-97 и пр. В проекте предусмотреть разделы «Расчет электрических режимов в прилегающей к ПС 110/10 кВ Городская и электрической сети 10 кВ для нормальной, ремонтных и послеаварийных схем» и «Расчет токов КЗ на шинах ПС 110/10 кВ Городская и в прилегающей электрической сети 10 кВ». На основании расчетов выполнить предварительный расчет параметров настройки устройств РЗиА, в случае превышения расчетными величинами допустимых параметров электрической сети предусмотреть усиление соответствующей сети, а также замену оборудования и устройств. | [9 empty] | 0 | 0 | 0 | 0 | 0 | 0.3 | 0 | 963.72 | 0 | 0 | 0 | 0 | 0 | 0 | 0 | 0 | 0 | 1260 | 0 | 1363.7496 | 0 | 0 | 0 | 0 | 0 | 0 | 0 | 0 | 0 | 0 | 0 | 0 | 0 | 0 | 0 | 0 | 0 | 0 | 0 | 0 | 0 | 0 | 0 | 0 | 0 | 3291.1896 | 0 | 0 | 0 | 0 | 0 | 0 | 0 | 0 | 0 | 0 | 0 | 0 | 0 | 0 | 0 | 0 | 0 | 0 | 0 | 0 | 0 | 0 | 0 | 0 | 0 | 0 | 0 | 0 | 0 | 0 | 0 | 0 | 0 | 0 | 0 | 0 | 0 | 0 | 0 | 0 | 0 | 0 | 0 | 0 | 0 | 0 | 3291.1896 | 2789.1437 |  | 0 | 0 | 2789.1437 | 0 | [23 empty] | 2327.4696 | 1
| ИТОГО: | [144 empty] | 26692.6496 | 22620.8895 | 0 | 0 | 0 | 22620.8895 | 0 | 0 | 0 | 0 | 0 | 0 | 0 | 0 | 0 | 0 | 0 | 0 | 0 | 0 | 0 | 0 | 0 | 0 | 0 | 0 | 0 | 0 | 0 | 0

## 2 (hidden)
[41 empty] | столбцы не заполнять | столбцы не заполнять |  |  | столбцы не заполнять
Наименование МРСК/РСК
№ п/п | Наименование заявителя по договору тех. присоединения | Наименование присоединяемого объекта | Адрес присоединяемого объекта | Количество объектов | Реквизиты договора тех. присоединения |  |  | Присоединяемая мощность, кВт | Напряжение | Категория присоединения |  |  | Дата исполнения обязательств по договору ТП | Сумма договора тех. присоединения, тыс. руб. с НДС | Реквизиты платежных поручений на получение авансовых платежей | Доля денежных средств, полученная от заявителя (лей) от суммы договора (ов) на тех. присоединение на 01.01.2012 | [8 empty] | % от суммы договора | № п/п | Наименование лота ГКПЗ на 2011 год с расшифровкой перечня работ в рамках укрупненного сметного расчета |  | Ед. изм. закупаемой продукции | Количество | Цена за ед-цу, тыс. руб. с НДС |  |  | Предельная цена лота для ГКПЗ 2011 года, тыс. руб. с НДС | № п/п | Наименование филиала | Порядковый номер раздела | Порядковый номер проекта в своде МРСК/РСК* | Номер титула согласно бухгалтерского учета | Порядковый номер проекта в своде филиала* | Наименование объекта капитального строительства для включения в ИПР 2011 года |  | Наименование объекта капитального строительства для включения в ИПР 2012 года |  | Физические параметры объекта | год начала строительства | Дата ввода объекта в эксплуатацию | Дата ввода объекта на основные фонды | установленная мощность | необходимое резервирование | доступная мощность для ТП | заявки потребителей МВА | Объем незавершенного строительства (стр. 130 баланса) на 01.01.2011 | Физические параметры и стоимость объекта по средствам технологического присоединения | [43 empty] | Сметная стоимость объекта за счет средств тех.присоед., тыс. руб. с НДС |  | Физические параметры и стоимость объекта по средствам тарифа на передачу | [43 empty] | Сметная стоимость объекта за счет средств тарифа на передачу., тыс. руб. с НДС |  | Сметная стоимость объекта, тыс. руб. с НДС | Остаток сметной стоимости на 01.01.2012 в тек. ценах (освоение), без НДС | График освоения, тыс. руб. без НДС | [9 empty] | График финансирования, тыс. руб. с НДС | [7 empty] | Дефицит/профицит средств на реализацию тех. присоединения в разрезе годового финансирования | [7 empty] | Дефицит/профицит тех. присоединения по сравнению со стоимостью кап. строя. | включен в ИПР 2011 г.(да/нет) | ПРИЛОЖЕНИЕ №5
[17 empty] | 2010 | 2011 | 2012 | 2013 | 2014 | 2015 | 2016 | 2017 | [6 empty] | на 01.01.2010 | на 01.01.2011 | % изменения | [9 empty] | за счет средств тех.присоед. | за счет средств тарифа на передачу | [9 empty] | Строит-во ВЛ-10кв км |  | Строит-во ВЛ-10кв тыс.руб. с НДС |  | Строит КЛ-6-10 кВ км |  | Строит КЛ-6-10 кВ тыс.руб. с НДС |  | Строит-во 0,4 кВ км |  | Строит-во 0,4 кВ тыс.руб. с НДС |  | Рек-ция ВЛ-0,4 кВ км |  | Рек-ция ВЛ-0,4 кВ тыс.руб. с НДС |  | Строт-во ТП (кВА) |  | Строт-во ТП тыс.руб. с НДС |  | Рек-ция ТП (кВА) |  | Рек-ция ТП тыс.руб. с НДС |  | Рек-ция РУ ПС - ячейки (шт) |  | Рек-ция РУ ПС - ячейки тыс.руб. с НДС |  | Высоков пункт учета (шт) |  | Высоков пункт учета тыс.руб. с НДС |  | АИИС КУЭ (точка) |  | АИИС КУЭ тыс.руб. с НДС |  | Бустер (шт) |  | Бустер тыс.руб. с НДС |  | Реклоузер (шт) |  | Реклоузер тыс.руб. с НДС |  |  |  | Строит-во ВЛ-10кв км |  | Строит-во ВЛ-10кв тыс.руб. с НДС |  | Строит КЛ-6-10 кВ км |  | Строит КЛ-6-10 кВ тыс.руб. с НДС |  | Строит-во 0,4 кВ км |  | Строит-во 0,4 кВ тыс.руб. с НДС |  | Рек-ция ВЛ-0,4 кВ км |  | Рек-ция ВЛ-0,4 кВ тыс.руб. с НДС |  | Строт-во ТП (кВА) |  | Строт-во ТП тыс.руб. с НДС |  | Рек-ция ТП (кВА) |  | Рек-ция ТП тыс.руб. с НДС |  | Рек-ция РУ ПС - ячейки (шт) |  | Рек-ция РУ ПС - ячейки тыс.руб. с НДС |  | Высоков пункт учета (шт) |  | Высоков пункт учета тыс.руб. с НДС |  | АИИС КУЭ (точка) |  | АИИС КУЭ тыс.руб. с НДС |  | Бустер (шт) |  | Бустер тыс.руб. с НДС |  | Реклоузер (шт) |  | Реклоузер тыс.руб. с НДС | [5 empty] | 2010 | 2011 тех.присоед | 2011 передача | 2012 тех.присоед. | 2012 передача | 2013 | 2014 | 2015 | 2016 | 2017 | 2010 | 2011 | 2012 | 2013 | 2014 | 2015 | 2016 | 2017 | 2010 | 2011 | 2012 | 2013 | 2014 | 2015 | 2016 | 2017
[54 empty] | 2011год | 2012 год | 2011год | 2012 год | 2011год | 2012 год | 2011год | 2012 год | 2011год | 2012 год | 2011год | 2012 год | 2011год | 2012 год | 2011год | 2012 год | 2011год | 2012 год | 2011год | 2012 год | 2011год | 2012 год | 2011год | 2012 год | 2011год | 2012 год | 2011год | 2012 год | 2011год | 2012 год | 2011год | 2012 год | 2011год | 2012 год | 2011год | 2012 год | 2011год | 2012 год | 2011год | 2012 год | 2011год | 2012 год | 2011год | 2012 год | 2011год | 2012 год | 2011год | 2012 год | 2011год | 2012 год | 2011год | 2012 год | 2011год | 2012 год | 2011год | 2012 год | 2011год | 2012 год | 2011год | 2012 год | 2011год | 2012 год | 2011год | 2012 год | 2011год | 2012 год | 2011год | 2012 год | 2011год | 2012 год | 2011год | 2012 год | 2011год | 2012 год | 2011год | 2012 год | 2011год | 2012 год | 2011год | 2012 год | 2011год | 2012 год | 2011год | 2012 год | 2011год | 2012 год | 2011год | 2012 год | 2011год | 2012 год | 2011год | 2012 год
1 | 2 | 3 |  |  | 4 | 4а | 4б | 5 |  | 5а | 5б | 5в | 6 | 7 | 8 | 9 | 10 | 11 | 12 | 13 | 14 | 15 | 16 | 17 | 18 | 19 | 20 | 20а | 21 | 22 | 23 | 24 | 25 | 26 | 27 | 28 | 29 | 30 | 31 | 32 | 33 | 33а | 33 |  | 34 | 35 | 37 | 38 | 39 | 40 | 41 | 42 | 43 | [92 empty] | 44 | 45 | 46 |  |  |  |  | 49 | 50 | 51 | 52 | 53 | 54 | 55 | 56 | 57 | 58 | 59 | 60 | 61 | 62 | 63 | 64 | 65 | 66 | 67 | 68 | 69 | 70 | 71
U, кВ
| ООО "Свинокомплекс Пристенский" | откорм-1 | Курская обл., Пристенский р-н, с. Корытное | 1 |  |  |  | 360 | 0.4 | 5а: 0; 5б: 100; 5в: 0; 7: 1116.5103; 20а: 3.1. Строительство новых линий электропередачи: строительство участка ВЛ-10 кВ от ВЛ-10 кВ №5413 (точку врезки определить при проектировании) до проектируемой ТП-10/0,4 кВ откорм-1 (марку и сечение кабеля/провода, протяженность определить при проектировании); строительство ВЛ-10 кВ от проектируемой ячейки 10 кВ до проектируемой ТП-10/0,4 кВ откорм-1 (марку и сечение кабеля/провода, протяженность определить при проектировании); 3.2. Строительство новых подстанций: строительство ТП-10/0,4 кВ с двумя силовыми трансформаторами мощностью 400 кВА каждый (тип ТП, мощность силовых трансформаторов уточнить при проектировании, схему соединений РУ-10 кВ и РУ-0,4 кВ, количество и параметры оборудования определить проектом). 3.5. Расширение распределительных устройств: монтаж дополнительной ячейки 10 кВ РУ-10 кВ ПС 35/10 кВ Ср.Ольшанка (объем монтажа уточнить при проектировании). Учет электроэнергии выполнить в соответствии с Правилами функционирования розничных рынков электрической энергии и ПУЭстроительство участка ЛЭП-35 кВ от ВЛ-35 кВ Ржава-Сом до трансформатора 2Т ПС 35/10 кВ Пристень (марку и сечение кабеля/провода, протяженность определить при проектировании) – по основной программе филиала ОАО «МРСК Центра» - «Курскэнерго». 3.3. Увеличение сечения проводов и кабелей: реконструкция ВЛ-10 кВ №5413 с увеличением сечения провода (объем реконструкции определить при проектировании) – по основной программе филиала ОАО «МРСК Центра» - «Курскэнерго». 3.4. Замена или увеличение мощности трансформаторов: реконструкция ПС 35/10 кВ Ср.Ольшанка с увеличением мощности силового трансформатора (тип и мощность силового трансформатора, объем реконструкции определить при проектировании) – по основной программе филиала ОАО «МРСК Центра» - «Курскэнерго». реконструкция ПС 35/10 кВ Пристень с заменой трансформатора 2Т (объем реконструкции, тип и мощность силового трансформатора определить при проектировании) – по основной программе филиала ОАО «МРСК Центра» - «Курскэнерго». 3.7. Модернизация электрооборудования: реконструкция ячейки №5413 РУ-10 кВ ПС 35/10 кВ Пристень (объем реконструкции определить при проектировании) – по основной программе филиала ОАО «МРСК Центра» - «Курскэнерго». | 3.1. Строительство новых линий электропередачи: строительство участка ВЛ-10 кВ от ВЛ-10 кВ №5413 (точку врезки определить при проектировании) до проектируемой ТП-10/0,4 кВ откорм-1 (марку и сечение кабеля/провода, протяженность определить при проектировании); строительство ВЛ-10 кВ от проектируемой ячейки 10 кВ до проектируемой ТП-10/0,4 кВ откорм-1 (марку и сечение кабеля/провода, протяженность определить при проектировании); 3.2. Строительство новых подстанций: строительство ТП-10/0,4 кВ с двумя силовыми трансформаторами мощностью 400 кВА каждый (тип ТП, мощность силовых трансформаторов уточнить при проектировании, схему соединений РУ-10 кВ и РУ-0,4 кВ, количество и параметры оборудования определить проектом). 3.5. Расширение распределительных устройств: монтаж дополнительной ячейки 10 кВ РУ-10 кВ ПС 35/10 кВ Ср.Ольшанка (объем монтажа уточнить при проектировании). Учет электроэнергии выполнить в соответствии с Правилами функционирования розничных рынков электрической энергии и ПУЭстроительство участка ЛЭП-35 кВ от ВЛ-35 кВ Ржава-Сом до трансформатора 2Т ПС 35/10 кВ Пристень (марку и сечение кабеля/провода, протяженность определить при проектировании) – по основной программе филиала ОАО «МРСК Центра» - «Курскэнерго». 3.3. Увеличение сечения проводов и кабелей: реконструкция ВЛ-10 кВ №5413 с увеличением сечения провода (объем реконструкции определить при проектировании) – по основной программе филиала ОАО «МРСК Центра» - «Курскэнерго». 3.4. Замена или увеличение мощности трансформаторов: реконструкция ПС 35/10 кВ Ср.Ольшанка с увеличением мощности силового трансформатора (тип и мощность силового трансформатора, объем реконструкции определить при проектировании) – по основной программе филиала ОАО «МРСК Центра» - «Курскэнерго». реконструкция ПС 35/10 кВ Пристень с заменой трансформатора 2Т (объем реконструкции, тип и мощность силового трансформатора определить при проектировании) – по основной программе филиала ОАО «МРСК Центра» - «Курскэнерго». 3.7. Модернизация электрооборудования: реконструкция ячейки №5413 РУ-10 кВ ПС 35/10 кВ Пристень (объем реконструкции определить при проектировании) – по основной программе филиала ОАО «МРСК Центра» - «Курскэнерго». | [53 empty] | 0 | 0 | [44 empty] | 0 | 0 | 8090.1 | 6856.0169 |  | 3800 | 0 | 3056 | 0 | [24 empty] | 3606.08 | 2
| ООО "Свинокомплекс Пристенский" | откорм-1 | Курская обл., Пристенский р-н, с. Пристенное | 1 |  |  |  | 360 | 0.4 | 5а: 0; 5б: 100; 5в: 0; 7: 1116.5103; 20а: 3.1. Строительство новых линий электропередачи: строительство двух участков ВЛ-10 кВ от проектируемых ВЛ-10 кВ «площадка репродуктор – площадка откорм-2» до проектируемой ТП-10/0,4 кВ (марку и сечение кабеля/провода, протяженность определить при проектировании); 3.2. Строительство новых подстанций: строительство ТП-10/0,4 кВ с двумя силовыми трансформаторами мощностью 400 кВА каждый (тип ТП, мощность силовых трансформаторов уточнить при проектировании, схему соединений РУ-10 кВ и РУ-0,4 кВ, количество и параметры оборудования определить проектом). 3.5. Расширение распределительных устройств: монтаж дополнительной ячейки 10 кВ на I секции шин 10 кВ РУ-10 кВ ПС 35/10 кВ Пристень (объем монтажа уточнить при проектировании). Учет электроэнергии выполнить в соответствии с Правилами функционирования розничных рынков электрической энергии и ПУЭстроительство участка ЛЭП-35 кВ от ВЛ-35 кВ Ржава-Сом до трансформатора 2Т ПС 35/10 кВ Пристень (марку и сечение кабеля/провода, протяженность определить при проектировании) – по основной программе филиала ОАО «МРСК Центра» – «Курскэнерго». 3.4. Замена или увеличение мощности трансформаторов: реконструкция ПС 35/10 кВ Пристень с заменой трансформатора 2Т (объем реконструкции, тип и мощность силового трансформатора определить при проектировании) – по основной программе филиала ОАО «МРСК Центра» – «Курскэнерго». 3.7. Модернизация электрооборудования: реконструкция ячейки №5414 РУ-10 кВ ПС 35/10 кВ Пристень (объем реконструкции определить при проектировании) – по основной программе филиала ОАО «МРСК Центра» – «Курскэнерго». | 3.1. Строительство новых линий электропередачи: строительство двух участков ВЛ-10 кВ от проектируемых ВЛ-10 кВ «площадка репродуктор – площадка откорм-2» до проектируемой ТП-10/0,4 кВ (марку и сечение кабеля/провода, протяженность определить при проектировании); 3.2. Строительство новых подстанций: строительство ТП-10/0,4 кВ с двумя силовыми трансформаторами мощностью 400 кВА каждый (тип ТП, мощность силовых трансформаторов уточнить при проектировании, схему соединений РУ-10 кВ и РУ-0,4 кВ, количество и параметры оборудования определить проектом). 3.5. Расширение распределительных устройств: монтаж дополнительной ячейки 10 кВ на I секции шин 10 кВ РУ-10 кВ ПС 35/10 кВ Пристень (объем монтажа уточнить при проектировании). Учет электроэнергии выполнить в соответствии с Правилами функционирования розничных рынков электрической энергии и ПУЭстроительство участка ЛЭП-35 кВ от ВЛ-35 кВ Ржава-Сом до трансформатора 2Т ПС 35/10 кВ Пристень (марку и сечение кабеля/провода, протяженность определить при проектировании) – по основной программе филиала ОАО «МРСК Центра» – «Курскэнерго». 3.4. Замена или увеличение мощности трансформаторов: реконструкция ПС 35/10 кВ Пристень с заменой трансформатора 2Т (объем реконструкции, тип и мощность силового трансформатора определить при проектировании) – по основной программе филиала ОАО «МРСК Центра» – «Курскэнерго». 3.7. Модернизация электрооборудования: реконструкция ячейки №5414 РУ-10 кВ ПС 35/10 кВ Пристень (объем реконструкции определить при проектировании) – по основной программе филиала ОАО «МРСК Центра» – «Курскэнерго». | [53 empty] | 0 | 0 | [44 empty] | 0 | 0 | 70671.852 | 59891.4 |  | 0 | 0 | 35516 | 0 | 40975.4 | [23 empty] | 41908.88 | 2
| ООО "Свинокомплекс Пристенский" | репродуктор | Курская обл., Пристенский р-н, с. Кривцово (с.Ракитинка) | 1 |  |  |  | 560 | 0.4 | 5а: 100; 5б: 0; 5в: 0; 7: 1736.7939; 20а: 3.1. Строительство новых линий электропередачи: строительство участка ВЛ-10 кВ от ВЛ-10 кВ №515 (точку врезки определить при проектировании) до проектируемой ТП-10/0,4 кВ репродуктора (марку и сечение кабеля/провода, протяженность определить при проектировании); строительство ВЛ-10 кВ от проектируемой ячейки 10 кВ ПС 35/10 кВ Ср.Ольшанка до проектируемой ТП-10/0,4 кВ репродуктора (марку и сечение кабеля/провода, протяженность определить при проектировании). 3.2. Строительство новых подстанций: строительство ТП-10/0,4 кВ с двумя силовыми трансформаторами мощностью 630 кВА каждый и устройством АВР (тип ТП, мощность силовых трансформаторов уточнить при проектировании, схему соединений РУ-10 кВ и РУ-0,4 кВ, количество и параметры оборудования определить проектом). 3.5. Расширение распределительных устройств: монтаж дополнительной ячейки 10 кВ РУ-10 кВ ПС 35/10 кВ Ср.Ольшанка (объем монтажа определить при проектировании). Учет электроэнергии выполнить в соответствии с Правилами функционирования розничных рынков электрической энергии и ПУЭ3.4. Замена или увеличение мощности трансформаторов: реконструкция ПС 35/10 кВ Ср.Ольшанка с увеличением мощности силового трансформатора (объем реконструкции определить при проектировании). – по основной программе филиала ОАО «МРСК Центра» - «Курскэнерго». 3.7. Модернизация электрооборудования: реконструкция ячейки №515 РУ-10 кВ ПС 110/35/10 кВ Бобрышово (объем реконструкции определить при проектировании) – по основной программе филиала ОАО «МРСК Центра» - «Курскэнерго». 3.18. Реконструкция участка ВЛ-10 кВ №515 (объем реконструкции определить при проектировании) – перевод на II с.ш.-10 кВ ПС 110/35/10 кВ Бобрышово /аналогично техническим условиям Ю-953/ - по основной программе филиала ОАО «МРСК Центра» - «Курскэнерго». | 3.1. Строительство новых линий электропередачи: строительство участка ВЛ-10 кВ от ВЛ-10 кВ №515 (точку врезки определить при проектировании) до проектируемой ТП-10/0,4 кВ репродуктора (марку и сечение кабеля/провода, протяженность определить при проектировании); строительство ВЛ-10 кВ от проектируемой ячейки 10 кВ ПС 35/10 кВ Ср.Ольшанка до проектируемой ТП-10/0,4 кВ репродуктора (марку и сечение кабеля/провода, протяженность определить при проектировании). 3.2. Строительство новых подстанций: строительство ТП-10/0,4 кВ с двумя силовыми трансформаторами мощностью 630 кВА каждый и устройством АВР (тип ТП, мощность силовых трансформаторов уточнить при проектировании, схему соединений РУ-10 кВ и РУ-0,4 кВ, количество и параметры оборудования определить проектом). 3.5. Расширение распределительных устройств: монтаж дополнительной ячейки 10 кВ РУ-10 кВ ПС 35/10 кВ Ср.Ольшанка (объем монтажа определить при проектировании). Учет электроэнергии выполнить в соответствии с Правилами функционирования розничных рынков электрической энергии и ПУЭ3.4. Замена или увеличение мощности трансформаторов: реконструкция ПС 35/10 кВ Ср.Ольшанка с увеличением мощности силового трансформатора (объем реконструкции определить при проектировании). – по основной программе филиала ОАО «МРСК Центра» - «Курскэнерго». 3.7. Модернизация электрооборудования: реконструкция ячейки №515 РУ-10 кВ ПС 110/35/10 кВ Бобрышово (объем реконструкции определить при проектировании) – по основной программе филиала ОАО «МРСК Центра» - «Курскэнерго». 3.18. Реконструкция участка ВЛ-10 кВ №515 (объем реконструкции определить при проектировании) – перевод на II с.ш.-10 кВ ПС 110/35/10 кВ Бобрышово /аналогично техническим условиям Ю-953/ - по основной программе филиала ОАО «МРСК Центра» - «Курскэнерго». | [53 empty] | 0 | 0 | [44 empty] | 0 | 0 | 19878.516 | 16846.2 |  | 8641.26 | 0 | 3800 | 0 | 4404.9 | [23 empty] | 4484 | 2
[146 empty] | 98640.468 | 83593.6169 | 0 | 12441.26 | 0 | 42372 | 0 | 45380.3 | 0 | 0 | 0 | 0 | 0 | 0 | 0 | 0 | 0 | 0 | 0 | 0 | 0 | 0 | 0 | 0 | 0 | 0 | 0 | 0 | 0 | 0

## 3 (hidden)
[41 empty] | столбцы не заполнять | столбцы не заполнять |  |  | столбцы не заполнять
Наименование МРСК/РСК
№ п/п | Наименование заявителя по договору тех. присоединения | Наименование присоединяемого объекта | Адрес присоединяемого объекта | Количество объектов | Реквизиты договора тех. присоединения |  |  | Присоединяемая мощность, кВт | Напряжение | Категория присоединения |  |  | Дата исполнения обязательств по договору ТП | Сумма договора тех. присоединения, тыс. руб. с НДС | Реквизиты платежных поручений на получение авансовых платежей | Доля денежных средств, полученная от заявителя (лей) от суммы договора (ов) на тех. присоединение на 01.01.2012 | [8 empty] | % от суммы договора | № п/п | Наименование лота ГКПЗ на 2011 год с расшифровкой перечня работ в рамках укрупненного сметного расчета |  | Ед. изм. закупаемой продукции | Количество | Цена за ед-цу, тыс. руб. с НДС |  |  | Предельная цена лота для ГКПЗ 2011 года, тыс. руб. с НДС | № п/п | Наименование филиала | Порядковый номер раздела | Порядковый номер проекта в своде МРСК/РСК* | Номер титула согласно бухгалтерского учета | Порядковый номер проекта в своде филиала* | Наименование объекта капитального строительства для включения в ИПР 2011 года |  | Наименование объекта капитального строительства для включения в ИПР 2012 года |  | Физические параметры объекта | год начала строительства | Дата ввода объекта в эксплуатацию | Дата ввода объекта на основные фонды | установленная мощность | необходимое резервирование | доступная мощность для ТП | заявки потребителей МВА | Объем незавершенного строительства (стр. 130 баланса) на 01.01.2011 | Физические параметры и стоимость объекта по средствам технологического присоединения | [43 empty] | Сметная стоимость объекта за счет средств тех.присоед., тыс. руб. с НДС |  | Физические параметры и стоимость объекта по средствам тарифа на передачу | [43 empty] | Сметная стоимость объекта за счет средств тарифа на передачу., тыс. руб. с НДС |  | Сметная стоимость объекта, тыс. руб. с НДС | Остаток сметной стоимости на 01.01.2012 в тек. ценах (освоение), без НДС | График освоения, тыс. руб. без НДС | [9 empty] | График финансирования, тыс. руб. с НДС | [7 empty] | Дефицит/профицит средств на реализацию тех. присоединения в разрезе годового финансирования | [7 empty] | Дефицит/профицит тех. присоединения по сравнению со стоимостью кап. строя. | включен в ИПР 2011 г.(да/нет) | ПРИЛОЖЕНИЕ №5
[17 empty] | 2010 | 2011 | 2012 | 2013 | 2014 | 2015 | 2016 | 2017 | [6 empty] | на 01.01.2010 | на 01.01.2011 | % изменения | [9 empty] | за счет средств тех.присоед. | за счет средств тарифа на передачу | [9 empty] | Строит-во ВЛ-10кв км |  | Строит-во ВЛ-10кв тыс.руб. с НДС |  | Строит КЛ-6-10 кВ км |  | Строит КЛ-6-10 кВ тыс.руб. с НДС |  | Строит-во 0,4 кВ км |  | Строит-во 0,4 кВ тыс.руб. с НДС |  | Рек-ция ВЛ-0,4 кВ км |  | Рек-ция ВЛ-0,4 кВ тыс.руб. с НДС |  | Строт-во ТП (кВА) |  | Строт-во ТП тыс.руб. с НДС |  | Рек-ция ТП (кВА) |  | Рек-ция ТП тыс.руб. с НДС |  | Рек-ция РУ ПС - ячейки (шт) |  | Рек-ция РУ ПС - ячейки тыс.руб. с НДС |  | Высоков пункт учета (шт) |  | Высоков пункт учета тыс.руб. с НДС |  | АИИС КУЭ (точка) |  | АИИС КУЭ тыс.руб. с НДС |  | Бустер (шт) |  | Бустер тыс.руб. с НДС |  | Реклоузер (шт) |  | Реклоузер тыс.руб. с НДС |  |  |  | Строит-во ВЛ-10кв км |  | Строит-во ВЛ-10кв тыс.руб. с НДС |  | Строит КЛ-6-10 кВ км |  | Строит КЛ-6-10 кВ тыс.руб. с НДС |  | Строит-во 0,4 кВ км |  | Строит-во 0,4 кВ тыс.руб. с НДС |  | Рек-ция ВЛ-0,4 кВ км |  | Рек-ция ВЛ-0,4 кВ тыс.руб. с НДС |  | Строт-во ТП (кВА) |  | Строт-во ТП тыс.руб. с НДС |  | Рек-ция ТП (кВА) |  | Рек-ция ТП тыс.руб. с НДС |  | Рек-ция РУ ПС - ячейки (шт) |  | Рек-ция РУ ПС - ячейки тыс.руб. с НДС |  | Высоков пункт учета (шт) |  | Высоков пункт учета тыс.руб. с НДС |  | АИИС КУЭ (точка) |  | АИИС КУЭ тыс.руб. с НДС |  | Бустер (шт) |  | Бустер тыс.руб. с НДС |  | Реклоузер (шт) |  | Реклоузер тыс.руб. с НДС | [5 empty] | 2010 | 2011 тех.присоед | 2011 передача | 2012 тех.присоед. | 2012 передача | 2013 | 2014 | 2015 | 2016 | 2017 | 2010 | 2011 | 2012 | 2013 | 2014 | 2015 | 2016 | 2017 | 2010 | 2011 | 2012 | 2013 | 2014 | 2015 | 2016 | 2017
[54 empty] | 2011год | 2012 год | 2011год | 2012 год | 2011год | 2012 год | 2011год | 2012 год | 2011год | 2012 год | 2011год | 2012 год | 2011год | 2012 год | 2011год | 2012 год | 2011год | 2012 год | 2011год | 2012 год | 2011год | 2012 год | 2011год | 2012 год | 2011год | 2012 год | 2011год | 2012 год | 2011год | 2012 год | 2011год | 2012 год | 2011год | 2012 год | 2011год | 2012 год | 2011год | 2012 год | 2011год | 2012 год | 2011год | 2012 год | 2011год | 2012 год | 2011год | 2012 год | 2011год | 2012 год | 2011год | 2012 год | 2011год | 2012 год | 2011год | 2012 год | 2011год | 2012 год | 2011год | 2012 год | 2011год | 2012 год | 2011год | 2012 год | 2011год | 2012 год | 2011год | 2012 год | 2011год | 2012 год | 2011год | 2012 год | 2011год | 2012 год | 2011год | 2012 год | 2011год | 2012 год | 2011год | 2012 год | 2011год | 2012 год | 2011год | 2012 год | 2011год | 2012 год | 2011год | 2012 год | 2011год | 2012 год | 2011год | 2012 год | 2011год | 2012 год
1 | 2 | 3 |  |  | 4 | 4а | 4б | 5 |  | 5а | 5б | 5в | 6 | 7 | 8 | 9 | 10 | 11 | 12 | 13 | 14 | 15 | 16 | 17 | 18 | 19 | 20 | 20а | 21 | 22 | 23 | 24 | 25 | 26 | 27 | 28 | 29 | 30 | 31 | 32 | 33 | 33а | 33 |  | 34 | 35 | 37 | 38 | 39 | 40 | 41 | 42 | 43 | [92 empty] | 44 | 45 | 46 |  |  |  |  | 49 | 50 | 51 | 52 | 53 | 54 | 55 | 56 | 57 | 58 | 59 | 60 | 61 | 62 | 63 | 64 | 65 | 66 | 67 | 68 | 69 | 70 | 71
U, кВ
2 | Пронских Дмитрий Валерьевич | жилой дом (коммунально-бытовые нужды) | Курская обл., Горшеченский р-н, п. Горшечное, ул. Овражная | 1 | 40244158 | В-1051/1634-ОТП/2010 | 2010-12-03 | 15 | 0.4 | 0 | 0 | 100 | 2011-06-03 | 0.55 | 2010-11-30 | 1 | 0.55 | 0 | 0 | 0 | 0 | 0 | 0 | 0 | 100% | 2 | строительство участка ВЛ-0,4 кВ протяженностью 0,14 км от опоры №5 ВЛ-0,4 кВ №1 до границы земельного участка заявителя (марку и сечение провода, протяженность уточнить при проектировании). | [7 empty] | 2 | Курскэнерго | [6 empty] | строительство участка ВЛ-0,4 кВ протяженностью 0,14 км от опоры №5 ВЛ-0,4 кВ №1 до границы земельного участка заявителя (марку и сечение провода, протяженность уточнить при проектировании). | [10 empty] | 0 | 0 | 0 | 0 | 0 | 0 | 0 | 0 | 0 | 0.14 | 0 | 132.986 | 0 | 0 | 0 | 0 | 0 | 0 | 0 | 0 | 0 | 0 | 0 | 0 | 0 | 0 | 0 | 0 | 0 | 0 | 0 | 0 | 0 | 0 | 0 | 0 | 0 | 0 | 0 | 0 | 0 | 0 | 0 | 0 | 0 | 132.986 | 0 | 0 | 0 | 0 | 0 | 0 | 0 | 0 | 0 | 0 | 0 | 0 | 0 | 0 | 0 | 0 | 0 | 0 | 0 | 0 | 0 | 0 | 0 | 0 | 0 | 0 | 0 | 0 | 0 | 0 | 0 | 0 | 0 | 0 | 0 | 0 | 0 | 0 | 0 | 0 | 0 | 0 | 0 | 0 | 0 | 0 | 132.986 | 112.7 |  | 0 | 0 | 112.7 | 0 | [27 empty] | 3
3 | Администрация Ясеновского с/с Горшеченского р-на Курской области | здание Ясеновской сельской библиотеки | Курская обл., горшеченский р-н, с. Ясенки, ул. В.Третьякевича, 128 | 1 | 40248162 | В-1061/1713-ОТП/2010, ДС№1 от 07.09.2011г. | 2010-12-20 | 7 | 0.4 | 5а: 0; 5б: 0; 5в: 100; 6: 2011-12-30; 7: 0.55; 9: 20568.9883; 10: 11312.9024; 11: 0; 12: 0; 13: 0; 14: 0; 15: 0; 16: 0; 17: 0; 18: 2056899%; 19: 3; 20: строительство участка ВЛ-0,4 кВ протяженностью 0,16 км от опоры №25 ВЛ-0,4 кВ №2 до границы земельного участка заявителя (марку и сечение провода, протяженность, уточнить при проектировании); 27: 3; 28: Курскэнерго; 33: строительство участка ВЛ-0,4 кВ протяженностью 0,16 км от опоры №25 ВЛ-0,4 кВ №2 до границы земельного участка заявителя (марку и сечение провода, протяженность, уточнить при проектировании) | [10 empty] | 0 | 0 | 0 | 0 | 0 | 0 | 0 | 0 | 0 | 0.16 | 0 | 151.984 | 0 | 0 | 0 | 0 | 0 | 0 | 0 | 0 | 0 | 0 | 0 | 0 | 0 | 0 | 0 | 0 | 0 | 0 | 0 | 0 | 0 | 0 | 0 | 0 | 0 | 0 | 0 | 0 | 0 | 0 | 0 | 0 | 0 | 151.984 | 0 | 0 | 0 | 0 | 0 | 0 | 0 | 0 | 0 | 0 | 0 | 0 | 0 | 0 | 0 | 0 | 0 | 0 | 0 | 0 | 0 | 0 | 0 | 0 | 0 | 0 | 0 | 0 | 0 | 0 | 0 | 0 | 0 | 0 | 0 | 0 | 0 | 0 | 0 | 0 | 0 | 0 | 0 | 0 | 0 | 0 | 151.984 | 128.8 |  | 0 | 0 | 128.8 | 0 | [27 empty] | 3
4 | Барков Владимир Александрович | гараж (коммунально-бытовые нужды) | Курская обл., г. Щигры, ул. Строительная 8а | 1 | 40259905 | В-1077/1748-ОТП/2010, ДС №1 от 27.06.2011 | 2010-12-24 | 10 | 0.4 | 0 | 0 | 100 | 2011-09-30 | 0.55 | 2010-12-22 | 1 | 0.55 | 0 | 0 | 0 | 0 | 0 | 0 | 0 | 100% | 4 | реконструкция участка ВЛ-0,4 кВ №1 в пролете опор №№13-14 с монтажом двух дополнительных проводов протяженностью 0,03 км по трассе (марку и сечение провода, протяженность уточнить при проектировании). | [7 empty] | 4 | Курскэнерго | [6 empty] | реконструкция участка ВЛ-0,4 кВ №1 в пролете опор №№13-14 с монтажом двух дополнительных проводов протяженностью 0,03 км по трассе (марку и сечение провода, протяженность уточнить при проектировании). | [10 empty] | 0 | 0 | 0 | 0 | 0 | 0 | 0 | 0 | 0 | 0 | 0 | 0 | 0 | 0.03 | 0 | 4.956 | 0 | 0 | 0 | 0 | 0 | 0 | 0 | 0 | 0 | 0 | 0 | 0 | 0 | 0 | 0 | 0 | 0 | 0 | 0 | 0 | 0 | 0 | 0 | 0 | 0 | 0 | 0 | 0 | 0 | 4.956 | 0 | 0 | 0 | 0 | 0 | 0 | 0 | 0 | 0 | 0 | 0 | 0 | 0 | 0 | 0 | 0 | 0 | 0 | 0 | 0 | 0 | 0 | 0 | 0 | 0 | 0 | 0 | 0 | 0 | 0 | 0 | 0 | 0 | 0 | 0 | 0 | 0 | 0 | 0 | 0 | 0 | 0 | 0 | 0 | 0 | 0 | 4.956 | 4.2 |  | 0 | 0 | 4.2 | 0 | [27 empty] | 3
5 | Алтунин Сергей Николаевич | бытовой вагончик (коммунально-бытовые нужды) | Курская обл., Советский р-н., Александровский с/с, д. Александровка | 1 | 40262666 | В-1083/227-ОРЗТП/2010 | 2011-03-01 | 5 | 0.4 | 0 | 0 | 100 | 2011-09-01 | 0.55 | 2011-03-31 | 1 | 0.55 | 0 | 0 | 0 | 0 | 0 | 0 | 0 | 100% | 5 | строительство участка ВЛ-0,4 кВ протяженностью 0,1 км от опоры №18 ТП №7/160 до границы земельного участка заявителя (марку и сечение провода, протяженность уточнить при проектировании). | [7 empty] | 5 | Курскэнерго | [6 empty] | строительство участка ВЛ-0,4 кВ протяженностью 0,1 км от опоры №18 ТП №7/160 до границы земельного участка заявителя (марку и сечение провода, протяженность уточнить при проектировании). | [10 empty] | 0 | 0 | 0 | 0 | 0 | 0 | 0 | 0 | 0 | 0.1 | 0 | 94.99 | 0 | 0 | 0 | 0 | 0 | 0 | 0 | 0 | 0 | 0 | 0 | 0 | 0 | 0 | 0 | 0 | 0 | 0 | 0 | 0 | 0 | 0 | 0 | 0 | 0 | 0 | 0 | 0 | 0 | 0 | 0 | 0 | 0 | 94.99 | 0 | 0 | 0 | 0 | 0 | 0 | 0 | 0 | 0 | 0 | 0 | 0 | 0 | 0 | 0 | 0 | 0 | 0 | 0 | 0 | 0 | 0 | 0 | 0 | 0 | 0 | 0 | 0 | 0 | 0 | 0 | 0 | 0 | 0 | 0 | 0 | 0 | 0 | 0 | 0 | 0 | 0 | 0 | 0 | 0 | 0 | 94.99 | 80.5 |  | 0 | 0 | 80.5 | 0 | [27 empty] | 3
6 | ИП Полевой Сергей Евгеньевич | нежилое здание | Курская обл., Тимский р-н, с. 1-е Выгорное, ул. Бахаловка | 1 | 40270608 | В-1089/92-ОРЗТП/2011 | 2011-02-03 | 15 | 0.4 | 0 | 0 | 100 | 2011-08-03 | 0.55 | 2011-02-03 | 78489.728 | 43169.1934 | 0 | 0 | 0 | 0 | 0 | 0 | 0 | 7848973% | 6 | строительство участка ВЛ-0,4 кВ протяженностью 0,16 км от опоры № 6 ВЛ 0,4 кВ №1 до границы земельного участка заявителя с установкой анкерной опоры в точке врезки (марку и сечение провода, протяженность уточнить при проектировании). | [7 empty] | 6 | Курскэнерго | [6 empty] | строительство участка ВЛ-0,4 кВ протяженностью 0,16 км от опоры № 6 ВЛ 0,4 кВ №1 до границы земельного участка заявителя с установкой анкерной опоры в точке врезки (марку и сечение провода, протяженность уточнить при проектировании). | [10 empty] | 0 | 0 | 0 | 0 | 0 | 0 | 0 | 0 | 0 | 0.16 | 0 | 151.984 | 0 | 0 | 0 | 0 | 0 | 0 | 0 | 0 | 0 | 0 | 0 | 0 | 0 | 0 | 0 | 0 | 0 | 0 | 0 | 0 | 0 | 0 | 0 | 0 | 0 | 0 | 0 | 0 | 0 | 0 | 0 | 0 | 0 | 151.984 | 0 | 0 | 0 | 0 | 0 | 0 | 0 | 0 | 0 | 0 | 0 | 0 | 0 | 0 | 0 | 0 | 0 | 0 | 0 | 0 | 0 | 0 | 0 | 0 | 0 | 0 | 0 | 0 | 0 | 0 | 0 | 0 | 0 | 0 | 0 | 0 | 0 | 0 | 0 | 0 | 0 | 0 | 0 | 0 | 0 | 0 | 151.984 | 128.8 |  | 0 | 0 | 128.8 | 0 | [27 empty] | 3
7 | Администрация Куньевского с/с Горшеченского района | дом досуга | Курская обл., Горшеченский р-н., с. Бараново, ул. Лихачева, 42а | 1 | 40270586 | В-1090/175-ОРЗТП/2011 | 2011-02-16 | 7 | 0.4 | 0 | 0 | 100 | 2011-08-16 | 0.55 | 2011-02-08 | 5000.9943 | 0 | 2750.5369 | 0 | 1886.0824 | 0 | 0 | 0 | 0 | 500099% | 7 | строительство участка ВЛ-0,4 кВ протяженностью 0,07 км от опоры № 9 ВЛ-0,4 кВ №3 до границы земельного участка заявителя (марку и сечение провода, протяженность уточнить при проектировании). | [7 empty] | 7 | Курскэнерго | [6 empty] | строительство участка ВЛ-0,4 кВ протяженностью 0,07 км от опоры № 9 ВЛ-0,4 кВ №3 до границы земельного участка заявителя (марку и сечение провода, протяженность уточнить при проектировании). | [10 empty] | 0 | 0 | 0 | 0 | 0 | 0 | 0 | 0 | 0 | 0.07 | 0 | 66.493 | 0 | 0 | 0 | 0 | 0 | 0 | 0 | 0 | 0 | 0 | 0 | 0 | 0 | 0 | 0 | 0 | 0 | 0 | 0 | 0 | 0 | 0 | 0 | 0 | 0 | 0 | 0 | 0 | 0 | 0 | 0 | 0 | 0 | 66.493 | 0 | 0 | 0 | 0 | 0 | 0 | 0 | 0 | 0 | 0 | 0 | 0 | 0 | 0 | 0 | 0 | 0 | 0 | 0 | 0 | 0 | 0 | 0 | 0 | 0 | 0 | 0 | 0 | 0 | 0 | 0 | 0 | 0 | 0 | 0 | 0 | 0 | 0 | 0 | 0 | 0 | 0 | 0 | 0 | 0 | 0 | 66.493 | 56.35 |  | 0 | 0 | 56.35 | 0 | [27 empty] | 3
8 | Безгина Татьяна Николаевна | нежилое помещение | Курская обл., г. Щигры, ул. Лазарева, д. 11 | 1 | 40296434 | В-1137/278-ОРЗТП/2011, ДС №1 от 20.10.2011 | 2011-03-14 | 15 | 0.4 | 0 | 0 | 100 | 2011-12-30 | 0.55 | 2011-06-20 | 1 | 0 | 0.55 | 0 | 0 | 0 | 0 | 0 | 0 | 100% | 8 | строительство ВЛ-0,4 кВ протяженностью 0,23 км от ТП №409/100 до границы земельного участка заявителя (марку и сечение провода, протяженность уточнить при проектировании). | [7 empty] | 8 | Курскэнерго | [6 empty] | строительство ВЛ-0,4 кВ протяженностью 0,23 км от ТП №409/100 до границы земельного участка заявителя (марку и сечение провода, протяженность уточнить при проектировании). | [10 empty] | 0 | 0 | 0 | 0 | 0 | 0 | 0 | 0 | 0 | 0.23 | 0 | 218.477 | 0 | 0 | 0 | 0 | 0 | 0 | 0 | 0 | 0 | 0 | 0 | 0 | 0 | 0 | 0 | 0 | 0 | 0 | 0 | 0 | 0 | 0 | 0 | 0 | 0 | 0 | 0 | 0 | 0 | 0 | 0 | 0 | 0 | 218.477 | 0 | 0 | 0 | 0 | 0 | 0 | 0 | 0 | 0 | 0 | 0 | 0 | 0 | 0 | 0 | 0 | 0 | 0 | 0 | 0 | 0 | 0 | 0 | 0 | 0 | 0 | 0 | 0 | 0 | 0 | 0 | 0 | 0 | 0 | 0 | 0 | 0 | 0 | 0 | 0 | 0 | 0 | 0 | 0 | 0 | 0 | 218.477 | 185.15 |  | 0 | 0 | 185.15 | 0 | [27 empty] | 3
9 | ООО "Промстройблок" | нежилое здание | Курская обл., Горшеченский р-н, Солдатский сельсовет, д. Бекетово, ул. Строительная, д. 11 | 1 | 40303140 | В-1141/312-ОРЗТП/2011, ДС №1 от 28.07.2011 | 2011-03-22 | 15 | 10 | 0 | 0 | 100 | 2011-09-22 | 0.55 | 2011-04-28 | 1 | 0 | 0.55 | 0 | 0 | 0 | 0 | 0 | 0 | 100% | 9 | строительство участка ВЛ-10 кВ от опоры №30 ВЛ-10 кВ №1.2.6 до проектируемой ТП-10/0,4 кВ протяженностью 0,045 км с установкой разъединителя 10 кВ (марку и сечение провода, протяженность уточнить при проектировании). | [7 empty] | 9 | Курскэнерго | [6 empty] | строительство участка ВЛ-10 кВ от опоры №30 ВЛ-10 кВ №1.2.6 до проектируемой ТП-10/0,4 кВ протяженностью 0,045 км с установкой разъединителя 10 кВ (марку и сечение провода, протяженность уточнить при проектировании). | [10 empty] | 0 | 0.045 | 0 | 91.4618 | 0 | 0 | 0 | 0 | 0 | 0 | 0 | 0 | 0 | 0 | 0 | 0 | 0 | 0 | 0 | 0 | 0 | 0 | 0 | 0 | 0 | 0 | 0 | 0 | 0 | 0 | 0 | 0 | 0 | 0 | 0 | 0 | 0 | 0 | 0 | 0 | 0 | 0 | 0 | 0 | 0 | 91.4618 | 0 | 0 | 0 | 0 | 0 | 0 | 0 | 0 | 0 | 0 | 0 | 0 | 0 | 0 | 0 | 0 | 0 | 0 | 0 | 0 | 0 | 0 | 0 | 0 | 0 | 0 | 0 | 0 | 0 | 0 | 0 | 0 | 0 | 0 | 0 | 0 | 0 | 0 | 0 | 0 | 0 | 0 | 0 | 0 | 0 | 0 | 91.4618 | 77.51 |  | 0 | 0 | 77.51 | 0 | [27 empty] | 3
11 | ОАО "ВымпелКом" | базовая станция сотовой связи | Курская обл., г. Щигры, ул. Лазарева | 1 | 40305112 | В-1154/756-ОРЗТП/2011 | 2011-06-16 | 10 | 10 | 0 | 0 | 100 | 2011-12-17 | 0.55 | 2011-06-29 | 1 | 0 | 0.55 | 0 | 0 | 0 | 0 | 0 | 0 | 100% | 11 | строительство участка ВЛ-10 кВ от опоры №32 ВЛ-10 кВ №7.2.25 до проектируемой ТП-10/0,4 кВ протяженностью 0,06 км с монтажом разъединителя 10 кВ (марку и сечение провода, протяженность определить при проектировании). | [7 empty] | 11 | Курскэнерго | [6 empty] | строительство участка ВЛ-10 кВ от опоры №32 ВЛ-10 кВ №7.2.25 до проектируемой ТП-10/0,4 кВ протяженностью 0,06 км с монтажом разъединителя 10 кВ (марку и сечение провода, протяженность определить при проектировании). | [10 empty] | 0 | 0.06 | 0 | 103.4624 | 0 | 0 | 0 | 0 | 0 | 0 | 0 | 0 | 0 | 0 | 0 | 0 | 0 | 0 | 0 | 0 | 0 | 0 | 0 | 0 | 0 | 0 | 0 | 0 | 0 | 0 | 0 | 0 | 0 | 0 | 0 | 0 | 0 | 0 | 0 | 0 | 0 | 0 | 0 | 0 | 0 | 103.4624 | 0 | 0 | 0 | 0 | 0 | 0 | 0 | 0 | 0 | 0 | 0 | 0 | 0 | 0 | 0 | 0 | 0 | 0 | 0 | 0 | 0 | 0 | 0 | 0 | 0 | 0 | 0 | 0 | 0 | 0 | 0 | 0 | 0 | 0 | 0 | 0 | 0 | 0 | 0 | 0 | 0 | 0 | 0 | 0 | 0 | 0 | 103.4624 | 87.68 |  | 0 | 0 | 87.68 | 0 | [27 empty] | 3
12 | АНО «Водоснабжение» с. Пузачи | водонапорная скважина | Курская обл., Мантуровский р-он, с. Пузачи | 1 | 40301602 | В-1155/269-ОРЗТП/2011 | 2011-03-10 | 10 | 0.4 | 0 | 0 | 100 | 2011-09-10 | 0.55 | 2011-03-05 | 81.7554 | 0 | 0 | 44.9653 | 0 | 0 | 0 | 0 | 0 | 8176% | 12 | - строительство участка ВЛ-0,4 кВ протяженностью 0,15 км от опоры №19 ВЛ-0,4 кВ №1 до границ земельного участка заявителя (марку и сечение провода, протяженность уточнить при проектировании). | реконструкция участка ВЛ-0,4 кВ №1 в пролетах опор №№12-19 с монтажом двух дополнительных проводов протяженностью 0,28 км по трассе и заменой опоры №19 (объем реконструкции определить при проектировании) - по основной программе филиала "Курскэнерго". | [6 empty] | 12 | Курскэнерго | [6 empty] | строительство участка ВЛ-0,4 кВ протяженностью 0,15 км от опоры №19 ВЛ-0,4 кВ №1 до границ земельного участка заявителя (марку и сечение провода, протяженность уточнить при проектировании). реконструкция участка ВЛ-0,4 кВ №1 в пролетах опор №№12-19 с монтажом двух дополнительных проводов протяженностью 0,28 км по трассе и заменой опоры №19 (объем реконструкции определить при проектировании) - по основной программе филиала "Курскэнерго". | [10 empty] | 0 | 0 | 0 | 0 | 0 | 0 | 0 | 0 | 0 | 0.15 | 0 | 142.485 | 0 | 0.28 | 0 | 56.286 | 0 | 0 | 0 | 0 | 0 | 0 | 0 | 0 | 0 | 0 | 0 | 0 | 0 | 0 | 0 | 0 | 0 | 0 | 0 | 0 | 0 | 0 | 0 | 0 | 0 | 0 | 0 | 0 | 0 | 198.771 | 0 | 0 | 0 | 0 | 0 | 0 | 0 | 0 | 0 | 0 | 0 | 0 | 0 | 0 | 0 | 0 | 0 | 0 | 0 | 0 | 0 | 0 | 0 | 0 | 0 | 0 | 0 | 0 | 0 | 0 | 0 | 0 | 0 | 0 | 0 | 0 | 0 | 0 | 0 | 0 | 0 | 0 | 0 | 0 | 0 | 0 | 198.771 | 168.45 |  | 0 | 0 | 168.45 | 0 | [27 empty] | 3
24 | ИП Грачева Марина Вячеславовна | одноэтажное нежилое здание | Курская обл., г. Щигры, ул. Лазарева, д. 14 | 1 | 40350648 | В-1262/798-ОРЗТП/2011 | 2011-06-27 | 15 | 0.4 | 0 | 0 | 100 | 2011-12-27 | 0.55 | 2011-08-02 | 3157.8185 | 0 | 1736.7939 | 0 | 0 | 0 | 0 | 0 | 0 | 315782% | 24 | строительство участка ВЛ-0,4 кВ №1 протяженностью 0,1 км от опоры №2 ВЛ-0,4 кВ№1 до границ земельного участка заявителя (марку и сечение провода, протяженность определить при проектировании). | [7 empty] | 24 | Курскэнерго | [6 empty] | строительство участка ВЛ-0,4 кВ №1 протяженностью 0,1 км от опоры №2 ВЛ-0,4 кВ№1 до границ земельного участка заявителя (марку и сечение провода, протяженность определить при проектировании). | [10 empty] | 0 | 0 | 0 | 0 | 0 | 0 | 0 | 0 | 0 | 0.1 | 0 | 94.99 | 0 | 0 | 0 | 0 | 0 | 0 | 0 | 0 | 0 | 0 | 0 | 0 | 0 | 0 | 0 | 0 | 0 | 0 | 0 | 0 | 0 | 0 | 0 | 0 | 0 | 0 | 0 | 0 | 0 | 0 | 0 | 0 | 0 | 94.99 | 0 | 0 | 0 | 0 | 0 | 0 | 0 | 0 | 0 | 0 | 0 | 0 | 0 | 0 | 0 | 0 | 0 | 0 | 0 | 0 | 0 | 0 | 0 | 0 | 0 | 0 | 0 | 0 | 0 | 0 | 0 | 0 | 0 | 0 | 0 | 0 | 0 | 0 | 0 | 0 | 0 | 0 | 0 | 0 | 0 | 0 | 94.99 | 80.5 |  | 0 | 0 | 80.5 | 0 | [27 empty] | 3
27 | ООО "Газпром информ" | крановая площадка № 208 | Курская обл., газопровод-отвод и ГРС г. Рыльска (от 0 км до 21,0 км), Ивановский сельсовет | 1 | 40234290 | З-631/111-ОРЗТП/2011 | 2011-02-04 | 2 | 10 | 5а: 0; 5б: 0; 5в: 100; 6: 2011-08-04; 7: 0.55; 9: 2030.0262; 10: 0; 11: 1116.5103; 12: 0; 13: 0; 14: 0; 15: 0; 16: 0; 17: 0; 18: 203003%; 19: 27; 20: строительство участка ВЛ-10 кВ от опоры №33 ВЛ-10 кВ №1305 (точку врезки уточнить при проектировании) до проектируемой ТП-10/0,23 кВ протяженностью 0,09 км с установкой разъединителя 10 кВ на концевой опоре (марку и сечение провода, протяженность уточнить при проектировании).; 27: 27; 28: Курскэнерго; 33: строительство участка ВЛ-10 кВ от опоры №33 ВЛ-10 кВ №1305 (точку врезки уточнить при проектировании) до проектируемой ТП-10/0,23 кВ протяженностью 0,09 км с установкой разъединителя 10 кВ на концевой опоре (марку и сечение провода, протяженность уточнить при проектировании). | [10 empty] | 0 | 0.09 | 0 | 127.4636 | 0 | 0 | 0 | 0 | 0 | 0 | 0 | 0 | 0 | 0 | 0 | 0 | 0 | 0 | 0 | 0 | 0 | 0 | 0 | 0 | 0 | 0 | 0 | 0 | 0 | 0 | 0 | 0 | 0 | 0 | 0 | 0 | 0 | 0 | 0 | 0 | 0 | 0 | 0 | 0 | 0 | 127.4636 | 0 | 0 | 0 | 0 | 0 | 0 | 0 | 0 | 0 | 0 | 0 | 0 | 0 | 0 | 0 | 0 | 0 | 0 | 0 | 0 | 0 | 0 | 0 | 0 | 0 | 0 | 0 | 0 | 0 | 0 | 0 | 0 | 0 | 0 | 0 | 0 | 0 | 0 | 0 | 0 | 0 | 0 | 0 | 0 | 0 | 0 | 127.4636 | 108.02 |  | 0 | 0 | 108.02 | 0 | [27 empty] | 3
32 | Администрация п. Конышевка Конышевского р-на Курской области | блочная ГРП и станция котодной защиты | Курская обл., п. Конышевка, ул. Гагарина | 1 | 40295619 | З-743/292-ОРЗТП/2011 | 2011-03-16 | 3 | 0.4 | 0 | 0 | 100 | 2011-09-16 | 0.55 | 2011-05-19 | 1 | 0 | 0.55 | 0 | 0 | 0 | 0 | 0 | 0 | 100% | 32 | строительство ВЛ-0,4 кВ протяженностью 0,05 км от ТП 08/400 до границы земельного участка заявителя (марку и сечение провода, протяженность уточнить при проектировании) | [7 empty] | 32 | Курскэнерго | [6 empty] | строительство ВЛ-0,4 кВ протяженностью 0,05 км от ТП 08/400 до границы земельного участка заявителя (марку и сечение провода, протяженность уточнить при проектировании) | [10 empty] | 0 | 0 | 0 | 0 | 0 | 0 | 0 | 0 | 0 | 0.05 | 0 | 47.495 | 0 | 0 | 0 | 0 | 0 | 0 | 0 | 0 | 0 | 0 | 0 | 0 | 0 | 0 | 0 | 0 | 0 | 0 | 0 | 0 | 0 | 0 | 0 | 0 | 0 | 0 | 0 | 0 | 0 | 0 | 0 | 0 | 0 | 47.495 | 0 | 0 | 0 | 0 | 0 | 0 | 0 | 0 | 0 | 0 | 0 | 0 | 0 | 0 | 0 | 0 | 0 | 0 | 0 | 0 | 0 | 0 | 0 | 0 | 0 | 0 | 0 | 0 | 0 | 0 | 0 | 0 | 0 | 0 | 0 | 0 | 0 | 0 | 0 | 0 | 0 | 0 | 0 | 0 | 0 | 0 | 47.495 | 40.25 |  | 0 | 0 | 40.25 | 0 | [27 empty] | 3
38 | Мастихина Елена Николаевна | квартира (коммунально-бытовые нужды) | Курская обл., г. Льгов, ул. Непиющего, д. 75-А, кв. 2 | 1 | 40309823 | З-772/430-ОРЗТП/2011 | 2011-04-14 | 9 | 0.4 | 0 | 0 | 100 | 2011-10-14 | 0.55 | 2011-04-20 | 22.5558 | 0 | 12.4057 | 0 | 0 | 0 | 0 | 0 | 0 | 2256% | 38 | строительство участка ВЛ-0,4 кВ протяженностью 0,04 км от опоры № 11 ВЛ-0,4 кВ №17 до границ земельного участка заявителя (марку и сечение провода, протяженность уточнить при проектировании). | [7 empty] | 38 | Курскэнерго | [6 empty] | строительство участка ВЛ-0,4 кВ протяженностью 0,04 км от опоры № 11 ВЛ-0,4 кВ №17 до границ земельного участка заявителя (марку и сечение провода, протяженность уточнить при проектировании). | [10 empty] | 0 | 0 | 0 | 0 | 0 | 0 | 0 | 0 | 0 | 0.04 | 0 | 37.996 | 0 | 0 | 0 | 0 | 0 | 0 | 0 | 0 | 0 | 0 | 0 | 0 | 0 | 0 | 0 | 0 | 0 | 0 | 0 | 0 | 0 | 0 | 0 | 0 | 0 | 0 | 0 | 0 | 0 | 0 | 0 | 0 | 0 | 37.996 | 0 | 0 | 0 | 0 | 0 | 0 | 0 | 0 | 0 | 0 | 0 | 0 | 0 | 0 | 0 | 0 | 0 | 0 | 0 | 0 | 0 | 0 | 0 | 0 | 0 | 0 | 0 | 0 | 0 | 0 | 0 | 0 | 0 | 0 | 0 | 0 | 0 | 0 | 0 | 0 | 0 | 0 | 0 | 0 | 0 | 0 | 37.996 | 32.2 |  | 0 | 0 | 32.2 | 0 | [27 empty] | 3
40 | Мурыгина Галина Ивановна | жилой дом (коммунально-бытовые нужды) | Курская обл., Курчатовский р-н, Дичнянский с/с, садов. Товарищество, "Дичня", уч. № 746/1 | 1 | 40313780 | З-784/471-ОРЗТП/2011 | 2011-04-22 | 8 | 0.4 | 0 | 0 | 100 | 2011-10-22 | 0.55 | 2011-04-15 | 45.1117 | 0 | 0 | 24.8113 | 0 | 0 | 0 | 0 | 0 | 4511% | 40 | строительство участка ВЛ-0,4 кВ протяженностью 0,08 км от опоры №5 ВЛ-0,4 кВ №3 до границ земельного участка заявителя (марку и сечение провода, протяженность уточнить при проектировании). | [7 empty] | 40 | Курскэнерго | [6 empty] | строительство участка ВЛ-0,4 кВ протяженностью 0,08 км от опоры №5 ВЛ-0,4 кВ №3 до границ земельного участка заявителя (марку и сечение провода, протяженность уточнить при проектировании). | [10 empty] | 0 | 0 | 0 | 0 | 0 | 0 | 0 | 0 | 0 | 0.08 | 0 | 75.992 | 0 | 0 | 0 | 0 | 0 | 0 | 0 | 0 | 0 | 0 | 0 | 0 | 0 | 0 | 0 | 0 | 0 | 0 | 0 | 0 | 0 | 0 | 0 | 0 | 0 | 0 | 0 | 0 | 0 | 0 | 0 | 0 | 0 | 75.992 | 0 | 0 | 0 | 0 | 0 | 0 | 0 | 0 | 0 | 0 | 0 | 0 | 0 | 0 | 0 | 0 | 0 | 0 | 0 | 0 | 0 | 0 | 0 | 0 | 0 | 0 | 0 | 0 | 0 | 0 | 0 | 0 | 0 | 0 | 0 | 0 | 0 | 0 | 0 | 0 | 0 | 0 | 0 | 0 | 0 | 0 | 75.992 | 64.4 |  | 0 | 0 | 64.4 | 0 | [27 empty] | 3
41 | Емелина Анна Ивановна | жилой дом (коммунально-бытовые нужды) | Курская обл., Курчатовский р-н, Дичнянский с/с, с/т "Дичня", уч. 745/1 | 1 | 40317010 | З-790/531-ОРЗТП/2011 | 2011-05-05 | 6 | 0.4 | 0 | 0 | 100 | 2011-11-05 | 0.55 | 2011-05-03 | 676.6754 | 0 | 372.1701 | 0 | 0 | 0 | 0 | 0 | 0 | 67668% | 41 | строительство участка ВЛ-0,4 кВ от опоры №5 ВЛ-0,4 кВ №3 до границ земельного участка заявителя протяженностью 0,08 км (марку и сечение провода, протяженность определить при проектировании). /аналогично техническим условиям З-784/. | [7 empty] | 41 | Курскэнерго | [6 empty] | строительство участка ВЛ-0,4 кВ от опоры №5 ВЛ-0,4 кВ №3 до границ земельного участка заявителя протяженностью 0,08 км (марку и сечение провода, протяженность определить при проектировании). /аналогично техническим условиям З-784/. | [10 empty] | 0 | 0 | 0 | 0 | 0 | 0 | 0 | 0 | 0 | 0 | 0 | 0 | 0 | 0 | 0 | 0 | 0 | 0 | 0 | 0 | 0 | 0 | 0 | 0 | 0 | 0 | 0 | 0 | 0 | 0 | 0 | 0 | 0 | 0 | 0 | 0 | 0 | 0 | 0 | 0 | 0 | 0 | 0 | 0 | 0 | 0 | 0 | 0 | 0 | 0 | 0 | 0 | 0 | 0 | 0 | 0 | 0 | 0 | 0 | 0 | 0 | 0 | 0 | 0 | 0 | 0 | 0 | 0 | 0 | 0 | 0 | 0 | 0 | 0 | 0 | 0 | 0 | 0 | 0 | 0 | 0 | 0 | 0 | 0 | 0 | 0 | 0 | 0 | 0 | 0 | 0 | 0 | 0 | 0 |  | 0 | 0 | 0 | 0 | [27 empty] | 3
42 | Киреева Нина Ивановна | жилой дом (коммунально-бытовые нужды) | Курская обл., Курчатовский р-н, Чаплинский с/с, с. Чапли | 1 | 40319263 | З-800/615-ОРЗТП/2011 | 2011-05-23 | 15 | 0.4 | 0 | 0 | 100 | 2011-11-23 | 0.55 | 2011-05-16 | 8.4584 | 0 | 4.6521 | 0 | 0 | 0 | 0 | 0 | 0 | 845.8% | 42 | строительство участка ВЛ-0,4 кВ протяженностью 0,03 км от опоры №16 ВЛ-0,4кВ №1 до границ земельного участка заявителя (марку и сечение провода, протяженность определить при проектировании). | [7 empty] | 42 | Курскэнерго | [6 empty] | строительство участка ВЛ-0,4 кВ протяженностью 0,03 км от опоры №16 ВЛ-0,4кВ №1 до границ земельного участка заявителя (марку и сечение провода, протяженность определить при проектировании). | [10 empty] | 0 | 0 | 0 | 0 | 0 | 0 | 0 | 0 | 0 | 0.03 | 0 | 28.497 | 0 | 0 | 0 | 0 | 0 | 0 | 0 | 0 | 0 | 0 | 0 | 0 | 0 | 0 | 0 | 0 | 0 | 0 | 0 | 0 | 0 | 0 | 0 | 0 | 0 | 0 | 0 | 0 | 0 | 0 | 0 | 0 | 0 | 28.497 | 0 | 0 | 0 | 0 | 0 | 0 | 0 | 0 | 0 | 0 | 0 | 0 | 0 | 0 | 0 | 0 | 0 | 0 | 0 | 0 | 0 | 0 | 0 | 0 | 0 | 0 | 0 | 0 | 0 | 0 | 0 | 0 | 0 | 0 | 0 | 0 | 0 | 0 | 0 | 0 | 0 | 0 | 0 | 0 | 0 | 0 | 28.497 | 24.15 |  | 0 | 0 | 24.15 | 0 | [27 empty] | 3
43 | Токарева Галина Тихоновна | нежилой дом (коммунально-бытовые нужды) | Курская обл., Курчатовский р-н, Дичнянский с/с, с/т "Дичня", уч. № 736/1 | 1 | 40319992 | З-801/532-ОРЗТП/2011 | 2011-05-05 | 8 | 0.4 | 0 | 0 | 100 | 2011-11-05 | 0.55 | 2011-05-03 | 1973.6366 | 0 | 1085.4962 | 0 | 0 | 0 | 0 | 0 | 0 | 197364% | 43 | строительство участка ВЛ-0,4 кВ протяженностью 0,08 км от опоры №5 ВЛ-0,4кВ №3 до границ земельного участка заявителя (марку и сечение провода, протяженность определить при проектировании). | [7 empty] | 43 | Курскэнерго | [6 empty] | строительство участка ВЛ-0,4 кВ протяженностью 0,08 км от опоры №5 ВЛ-0,4кВ №3 до границ земельного участка заявителя (марку и сечение провода, протяженность определить при проектировании). | [10 empty] | 0 | 0 | 0 | 0 | 0 | 0 | 0 | 0 | 0 | 0.08 | 0 | 75.992 | 0 | 0 | 0 | 0 | 0 | 0 | 0 | 0 | 0 | 0 | 0 | 0 | 0 | 0 | 0 | 0 | 0 | 0 | 0 | 0 | 0 | 0 | 0 | 0 | 0 | 0 | 0 | 0 | 0 | 0 | 0 | 0 | 0 | 75.992 | 0 | 0 | 0 | 0 | 0 | 0 | 0 | 0 | 0 | 0 | 0 | 0 | 0 | 0 | 0 | 0 | 0 | 0 | 0 | 0 | 0 | 0 | 0 | 0 | 0 | 0 | 0 | 0 | 0 | 0 | 0 | 0 | 0 | 0 | 0 | 0 | 0 | 0 | 0 | 0 | 0 | 0 | 0 | 0 | 0 | 0 | 75.992 | 64.4 |  | 0 | 0 | 64.4 | 0 | [27 empty] | 3
44 | Курасова Александра Никифоровна | скважина водозаборная | Курская обл., Курчатовский р-н, д. Верхнее Сосково | 1 | 40319976 | З-803/533-ОРЗТП/2011 | 2011-05-05 | 8 | 0.4 | 0 | 0 | 100 | 2011-11-05 | 0.55 | 2011-05-06 | 3383.377 | 0 | 1860.8506 | 0 | 0 | 0 | 0 | 0 | 0 | 338338% | 44 | строительство участка ВЛ-0,4 кВ протяженностью 0,03 км от опоры №13 ВЛ-0,4кВ №1 до границ земельного участка заявителя (марку и сечение провода, протяженность определить при проектировании). | [7 empty] | 44 | Курскэнерго | [6 empty] | строительство участка ВЛ-0,4 кВ протяженностью 0,03 км от опоры №13 ВЛ-0,4кВ №1 до границ земельного участка заявителя (марку и сечение провода, протяженность определить при проектировании). | [10 empty] | 0 | 0 | 0 | 0 | 0 | 0 | 0 | 0 | 0 | 0.03 | 0 | 28.497 | 0 | 0 | 0 | 0 | 0 | 0 | 0 | 0 | 0 | 0 | 0 | 0 | 0 | 0 | 0 | 0 | 0 | 0 | 0 | 0 | 0 | 0 | 0 | 0 | 0 | 0 | 0 | 0 | 0 | 0 | 0 | 0 | 0 | 28.497 | 0 | 0 | 0 | 0 | 0 | 0 | 0 | 0 | 0 | 0 | 0 | 0 | 0 | 0 | 0 | 0 | 0 | 0 | 0 | 0 | 0 | 0 | 0 | 0 | 0 | 0 | 0 | 0 | 0 | 0 | 0 | 0 | 0 | 0 | 0 | 0 | 0 | 0 | 0 | 0 | 0 | 0 | 0 | 0 | 0 | 0 | 28.497 | 24.15 |  | 0 | 0 | 24.15 | 0 | [27 empty] | 3
45 | Гришакова Тамара Егоровна | жилой дом (коммунально-бытовые нужды) | Курская обл., Рыльский р-н, Студенокский с/с, д. Парменовка, д. 27 | 1 | 40323777 | З-805/658-ОРЗТП/2011 | 2011-05-30 | 10 | 0.4 | 0 | 0 | 100 | 2011-11-30 | 0.55 | 2011-05-16 | 265.7051 | 0 | 146.1373 | 0 | 0 | 0 | 0 | 0 | 0 | 26571% | 45 | - | реконструкция участка ВЛ-0,4 кВ №1 с монтажом двух дополнительных проводов в пролетах опор №№16-26 и №№ 1-6 протяженностью 0,56 км по трассе (объем реконструкции уточнить при проектировании) – за счет средств тарифа на передачу э/э. | [6 empty] | 45 | Курскэнерго | [6 empty] | реконструкция участка ВЛ-0,4 кВ №1 с монтажом двух дополнительных проводов в пролетах опор №№16-26 и №№ 1-6 протяженностью 0,56 км по трассе (объем реконструкции уточнить при проектировании) – за счет средств тарифа на передачу э/э. | [10 empty] | 0 | 0 | 0 | 0 | 0 | 0 | 0 | 0 | 0 | 0 | 0 | 0 | 0 | 0.56 | 0 | 92.512 | 0 | 0 | 0 | 0 | 0 | 0 | 0 | 0 | 0 | 0 | 0 | 0 | 0 | 0 | 0 | 0 | 0 | 0 | 0 | 0 | 0 | 0 | 0 | 0 | 0 | 0 | 0 | 0 | 0 | 92.512 | 0 | 0 | 0 | 0 | 0 | 0 | 0 | 0 | 0 | 0 | 0 | 0 | 0 | 0 | 0 | 0 | 0 | 0 | 0 | 0 | 0 | 0 | 0 | 0 | 0 | 0 | 0 | 0 | 0 | 0 | 0 | 0 | 0 | 0 | 0 | 0 | 0 | 0 | 0 | 0 | 0 | 0 | 0 | 0 | 0 | 0 | 92.512 | 78.4 |  | 0 | 0 | 78.4 | 0 | [27 empty] | 0
46 | Шумеева Любовь Владимировна | гараж | Курская обл., Курчатовский р-н, Дичнянский с/с, с. Дичня | 1 | 40323743 | З-807/614-ОРЗТП/2011 | 2011-05-23 | 6 | 0.4 | 0 | 0 | 100 | 2011-11-23 | 0.55 | 2011-05-16 | 340.0012 | 0 | 187 | 0 | 0 | 0 | 0 | 0 | 0 | 34000% | 46 | - | реконструкция ВЛ-0,4 кВ №2 протяженностью 0,8 км от ТП № 03/250 (объем реконструкции определить при проектировании) – за счет средств тарифа на передачу э/э. /аналогично техническим условиям З-769, З-771/ | [6 empty] | 46 | Курскэнерго | [6 empty] | - | реконструкция ВЛ-0,4 кВ №2 протяженностью 0,8 км от ТП № 03/250 (объем реконструкции определить при проектировании) – за счет средств тарифа на передачу э/э. /аналогично техническим условиям З-769, З-771/ | [9 empty] | 0 | 0 | 0 | 0 | 0 | 0 | 0 | 0 | 0 | 0 | 0 | 0 | 0 | 0 | 0 | 0 | 0 | 0 | 0 | 0 | 0 | 0 | 0 | 0 | 0 | 0 | 0 | 0 | 0 | 0 | 0 | 0 | 0 | 0 | 0 | 0 | 0 | 0 | 0 | 0 | 0 | 0 | 0 | 0 | 0 | 0 | 0 | 0 | 0 | 0 | 0 | 0 | 0 | 0 | 0 | 0 | 0 | 0 | 0 | 0 | 0 | 0 | 0 | 0 | 0 | 0 | 0 | 0 | 0 | 0 | 0 | 0 | 0 | 0 | 0 | 0 | 0 | 0 | 0 | 0 | 0 | 0 | 0 | 0 | 0 | 0 | 0 | 0 | 0 | 0 | 0 | 0 | 0 | 0 |  | 0 | 0 | 0 | 0 | [27 empty] | 0
47 | Попова Анжелика Владимировна | хозяйственные постойки | Курская обл., Курчатовский р-н, Дичнянский сельсовет, с. Дичня | 1 | 40323716 | З-809/616-ОРЗТП/2011 | 2011-05-23 | 6 | 0.4 | 0 | 0 | 100 | 2011-11-23 | 0.55 | 2011-05-06 | 33.8338 | 0 | 18.6085 | 0 | 0 | 0 | 0 | 0 | 0 | 3383% | 47 | строительство участка ВЛ-0,4 кВ протяженностью 0,04 км от опоры №3 ВЛ-0,4кВ №2 до границ земельного участка заявителя (марку и сечение провода, протяженность определить при проектировании). | [7 empty] | 47 | Курскэнерго | [6 empty] | строительство участка ВЛ-0,4 кВ протяженностью 0,04 км от опоры №3 ВЛ-0,4кВ №2 до границ земельного участка заявителя (марку и сечение провода, протяженность определить при проектировании). | [10 empty] | 0 | 0 | 0 | 0 | 0 | 0 | 0 | 0 | 0 | 0.04 | 0 | 37.996 | 0 | 0 | 0 | 0 | 0 | 0 | 0 | 0 | 0 | 0 | 0 | 0 | 0 | 0 | 0 | 0 | 0 | 0 | 0 | 0 | 0 | 0 | 0 | 0 | 0 | 0 | 0 | 0 | 0 | 0 | 0 | 0 | 0 | 37.996 | 0 | 0 | 0 | 0 | 0 | 0 | 0 | 0 | 0 | 0 | 0 | 0 | 0 | 0 | 0 | 0 | 0 | 0 | 0 | 0 | 0 | 0 | 0 | 0 | 0 | 0 | 0 | 0 | 0 | 0 | 0 | 0 | 0 | 0 | 0 | 0 | 0 | 0 | 0 | 0 | 0 | 0 | 0 | 0 | 0 | 0 | 37.996 | 32.2 |  | 0 | 0 | 32.2 | 0 | [27 empty] | 3
48 | Пироженко Виктор Юрьевич | строительная площадка для жилого дома (коммунально-бытовые нужды) | Курская обл., Рыльский р-н, с. Октябрьское, д. 117-А | 1 | 40328047 | З-818/674-ОРЗТП/2011 | 2011-05-31 | 15 | 0.4 | 0 | 0 | 100 | 2011-11-30 | 0.55 | 2011-05-30 | 105.0004 | 0 | 57.75 | 0 | 0 | 0 | 0 | 0 | 0 | 10500% | 48 | - | реконструкция участка ВЛ-0,4 кВ №2 с монтажом одного дополнительного провода в пролетах опор №№12-14 протяженностью 0,07 км по трассе (объем реконструкции уточнить при проектировании) – за счет средств тарифа на передачу э/э. | [6 empty] | 48 | Курскэнерго | [6 empty] | реконструкция участка ВЛ-0,4 кВ №2 с монтажом одного дополнительного провода в пролетах опор №№12-14 протяженностью 0,07 км по трассе (объем реконструкции уточнить при проектировании) – за счет средств тарифа на передачу э/э. | [10 empty] | 0 | 0 | 0 | 0 | 0 | 0 | 0 | 0 | 0 | 0 | 0 | 0 | 0 | 0.07 | 0 | 5.782 | 0 | 0 | 0 | 0 | 0 | 0 | 0 | 0 | 0 | 0 | 0 | 0 | 0 | 0 | 0 | 0 | 0 | 0 | 0 | 0 | 0 | 0 | 0 | 0 | 0 | 0 | 0 | 0 | 0 | 5.782 | 0 | 0 | 0 | 0 | 0 | 0 | 0 | 0 | 0 | 0 | 0 | 0 | 0 | 0 | 0 | 0 | 0 | 0 | 0 | 0 | 0 | 0 | 0 | 0 | 0 | 0 | 0 | 0 | 0 | 0 | 0 | 0 | 0 | 0 | 0 | 0 | 0 | 0 | 0 | 0 | 0 | 0 | 0 | 0 | 0 | 0 | 5.782 | 4.9 |  | 0 | 0 | 4.9 | 0 | [27 empty] | 0
49 | Тютюникова Вера Ивановна | жилой дом (коммунально-бытовые нужды) | Курская обл., Курчатовский р-н, с. Дичня, ул. Мезенцево, д. 41 | 1 | 40340364 | З-829/705-ОРЗТП/2011 | 2011-06-08 | 8 | 0.4 | 0 | 0 | 100 | 2011-12-08 | 0.55 | 2011-06-08 | 1691.6885 | 0 | 930.4253 | 0 | 0 | 0 | 0 | 0 | 0 | 169169% | 49 | строительство участка ВЛ-0,4 кВ протяженностью 0,05 км от опоры №5 ВЛ-0,4 кВ №3 до границ земельного участка заявителя (марку и сечение провода, протяженность определить при проектировании). | [7 empty] | 49 | Курскэнерго | [6 empty] | строительство участка ВЛ-0,4 кВ протяженностью 0,05 км от опоры №5 ВЛ-0,4 кВ №3 до границ земельного участка заявителя (марку и сечение провода, протяженность определить при проектировании). | [10 empty] | 0 | 0 | 0 | 0 | 0 | 0 | 0 | 0 | 0 | 0.05 | 0 | 47.495 | 0 | 0 | 0 | 0 | 0 | 0 | 0 | 0 | 0 | 0 | 0 | 0 | 0 | 0 | 0 | 0 | 0 | 0 | 0 | 0 | 0 | 0 | 0 | 0 | 0 | 0 | 0 | 0 | 0 | 0 | 0 | 0 | 0 | 47.495 | 0 | 0 | 0 | 0 | 0 | 0 | 0 | 0 | 0 | 0 | 0 | 0 | 0 | 0 | 0 | 0 | 0 | 0 | 0 | 0 | 0 | 0 | 0 | 0 | 0 | 0 | 0 | 0 | 0 | 0 | 0 | 0 | 0 | 0 | 0 | 0 | 0 | 0 | 0 | 0 | 0 | 0 | 0 | 0 | 0 | 0 | 47.495 | 40.25 |  | 0 | 0 | 40.25 | 0 | [27 empty] | 3
50 | Комарицкий Александр Александрович | магазин смешанных товаров | Курская обл., г. Льгов, ул. Придорожная | 1 | 40346932 | З-832/771-ОРЗТП/2011 | 2011-06-21 | 15 | 0.4 | 0 | 0 | 100 | 2011-12-21 | 0.55 | 2011-06-28 | 347.0013 | 0 | 190.85 | 0 | 0 | 0 | 0 | 0 | 0 | 34700% | 50 | строительство участка ЛЭП-0,4 кВ протяженностью 0,06 км от ВЛ-0,4 кВ №1 (точку врезки определить при проектировании) до границ земельного участка заявителя (марку и сечение провода, протяженность определить при проектировании). | [7 empty] | 50 | Курскэнерго | [6 empty] | строительство участка ЛЭП-0,4 кВ протяженностью 0,06 км от ВЛ-0,4 кВ №1 (точку врезки определить при проектировании) до границ земельного участка заявителя (марку и сечение провода, протяженность определить при проектировании). | [10 empty] | 0 | 0 | 0 | 0 | 0 | 0 | 0 | 0 | 0 | 0.06 | 0 | 56.994 | 0 | 0 | 0 | 0 | 0 | 0 | 0 | 0 | 0 | 0 | 0 | 0 | 0 | 0 | 0 | 0 | 0 | 0 | 0 | 0 | 0 | 0 | 0 | 0 | 0 | 0 | 0 | 0 | 0 | 0 | 0 | 0 | 0 | 56.994 | 0 | 0 | 0 | 0 | 0 | 0 | 0 | 0 | 0 | 0 | 0 | 0 | 0 | 0 | 0 | 0 | 0 | 0 | 0 | 0 | 0 | 0 | 0 | 0 | 0 | 0 | 0 | 0 | 0 | 0 | 0 | 0 | 0 | 0 | 0 | 0 | 0 | 0 | 0 | 0 | 0 | 0 | 0 | 0 | 0 | 0 | 56.994 | 48.3 |  | 0 | 0 | 48.3 | 0 | [27 empty] | 3
51 | ООО "Газпром информ" | КП 422, газопровод ШКБШ 338,1 км по Проекту «Реконструкция телемеханики на газпроводах и ГРС Курского УМГ ООО «Мострангаз» | Курская обл., Фатежский р-н, Русановский с/с | 1 | 40292515 | С-676/103-ОРЗТП/2011 | 2011-02-04 | 4 | 10 | 0 | 0 | 100 | 2011-08-04 | 0.55 | 2011-02-28 | 620.2858 | 0 | 341.1559 | 0 | 0 | 0 | 0 | 0 | 0 | 62029% | 51 | строительство участка ВЛ-10 кВ от опоры №16 ВЛ-10 кВ №3.1.4 (точку врезки уточнить при проектировании) до проектируемой ТП-10/0,23 кВ протяженностью 0,1 км с установкой разъединителей 10 кВ на концевой опоре (марку и сечение провода, протяженность уточнить при проектировании). | [7 empty] | 51 | Курскэнерго | [6 empty] | строительство участка ВЛ-10 кВ от опоры №16 ВЛ-10 кВ №3.1.4 (точку врезки уточнить при проектировании) до проектируемой ТП-10/0,23 кВ протяженностью 0,1 км с установкой разъединителей 10 кВ на концевой опоре (марку и сечение провода, протяженность уточнить при проектировании). | [10 empty] | 0 | 0.1 | 0 | 135.464 | 0 | 0 | 0 | 0 | 0 | 0 | 0 | 0 | 0 | 0 | 0 | 0 | 0 | 0 | 0 | 0 | 0 | 0 | 0 | 0 | 0 | 0 | 0 | 0 | 0 | 0 | 0 | 0 | 0 | 0 | 0 | 0 | 0 | 0 | 0 | 0 | 0 | 0 | 0 | 0 | 0 | 135.464 | 0 | 0 | 0 | 0 | 0 | 0 | 0 | 0 | 0 | 0 | 0 | 0 | 0 | 0 | 0 | 0 | 0 | 0 | 0 | 0 | 0 | 0 | 0 | 0 | 0 | 0 | 0 | 0 | 0 | 0 | 0 | 0 | 0 | 0 | 0 | 0 | 0 | 0 | 0 | 0 | 0 | 0 | 0 | 0 | 0 | 0 | 135.464 | 114.8 |  | 0 | 0 | 114.8 | 0 | [27 empty] | 3
52 | ООО "Газпром информ" | именно КП 424, газопровод ШКБШ 331 км по Проекту «Реконструкция телемеханики на газпроводах и ГРС Курского УМГ ООО «Мострангаз» | Орловская обл., Троянский с/с, ТнВ Красноармейский | 1 | 40244137 | С-689/102-ОРЗТП/2011 | 2011-02-04 | 2 | 10 | 0 | 0 | 100 | 2011-08-04 | 0.55 | 2011-02-28 | 1 | 0 | 0.55 | 0 | 0 | 0 | 0 | 0 | 0 | 100% | 52 | строительство участка ВЛ-10 кВ от опоры №7 ВЛ-10 кВ №1 (точку врезки уточнить при проектировании) до проектируемой ТП-10/0,23 кВ протяженностью 0,3 км с установкой разъединителя 10 кВ на концевой опоре (марку и сечение провода, протяженность уточнить при проектировании). | [7 empty] | 52 | Курскэнерго | [6 empty] | строительство участка ВЛ-10 кВ от опоры №7 ВЛ-10 кВ №1 (точку врезки уточнить при проектировании) до проектируемой ТП-10/0,23 кВ протяженностью 0,3 км с установкой разъединителя 10 кВ на концевой опоре (марку и сечение провода, протяженность уточнить при проектировании). | [10 empty] | 0 | 0.3 | 0 | 295.472 | 0 | 0 | 0 | 0 | 0 | 0 | 0 | 0 | 0 | 0 | 0 | 0 | 0 | 0 | 0 | 0 | 0 | 0 | 0 | 0 | 0 | 0 | 0 | 0 | 0 | 0 | 0 | 0 | 0 | 0 | 0 | 0 | 0 | 0 | 0 | 0 | 0 | 0 | 0 | 0 | 0 | 295.472 | 0 | 0 | 0 | 0 | 0 | 0 | 0 | 0 | 0 | 0 | 0 | 0 | 0 | 0 | 0 | 0 | 0 | 0 | 0 | 0 | 0 | 0 | 0 | 0 | 0 | 0 | 0 | 0 | 0 | 0 | 0 | 0 | 0 | 0 | 0 | 0 | 0 | 0 | 0 | 0 | 0 | 0 | 0 | 0 | 0 | 0 | 295.472 | 250.4 |  | 0 | 0 | 250.4 | 0 | [27 empty] | 3
53 | Солоникова Лариса Ивановна | хоз. постройка (коммунально-бытовые нужды) | Курская обл., Железногорский р-н, Разветьевский с/с, с. Разветье, квартал "заозерье" | 1 | 40246655 | С-693/1750-ОТП/2010, ДС№1 от 07.09.2011г. | 2010-12-24 | 1 | 0.4 | 0 | 0 | 100 | 2011-12-23 | 11.2413 | 2010-12-29 | 0.048926 | 0 | 0.55 | 0 | 0 | 0 | 0 | 0 | 0 | 4.893% | 53 | строительство участка ВЛ-10 кВ от ВЛ-10 кВ № 2.6.19 (точку врезки определить при проектировании) до проектируемой ТП-10/0,4 кВ протяженностью 2,5 км (марку провода и протяженность ВЛ уточнить при проектировании) /Аналогично техническим условиям С-566, С-648/; строительство ВЛ-0,4 кВ от проектируемой ТП-10/0,4 кВ до границ земельного участка Заявителя протяженностью 0,3 км (марку провода и протяженностью ВЛ уточнить при проектировании). строительство ТП-10/0,4 кВ с трансформатором мощностью 63 кВА и возможностью установки трансформатора большей мощности (тип и мощность уточнить при проектировании, схему соединений РУ-10 кВ и РУ-0,4 кВ, количество и параметры оборудования определить проектом) /Аналогично техническим условиям С-566, С-648/. | [7 empty] | 53 | Курскэнерго | [6 empty] | строительство ВЛ-0,4 кВ от проектируемой ТП-10/0,4 кВ до границ земельного участка Заявителя протяженностью 0,3 км (марку провода и протяженностью ВЛ уточнить при проектировании). | строительство участка ВЛ-10 кВ от ВЛ-10 кВ № 2.6.19 (точку врезки определить при проектировании) до проектируемой ТП-10/0,4 кВ протяженностью 2,5 км (марку провода и протяженность ВЛ уточнить при проектировании) /Аналогично техническим условиям С-566, С-648/; строительство ТП-10/0,4 кВ с трансформатором мощностью 63 кВА и возможностью установки трансформатора большей мощности (тип и мощность уточнить при проектировании, схему соединений РУ-10 кВ и РУ-0,4 кВ, количество и параметры оборудования определить проектом) /Аналогично техническим условиям С-566, С-648/. | [9 empty] | 0 | 0 | 0 | 0 | 0 | 0 | 0 | 0 | 0 | 0.3 | 0 | 284.97 | 0 | 0 | 0 | 0 | 0 | 0 | 0 | 0 | 0 | 0 | 0 | 0 | 0 | 0 | 0 | 0 | 0 | 0 | 0 | 0 | 0 | 0 | 0 | 0 | 0 | 0 | 0 | 0 | 0 | 0 | 0 | 0 | 0 | 284.97 | 0 | 0 | 0 | 0 | 0 | 0 | 0 | 0 | 0 | 0 | 0 | 0 | 0 | 0 | 0 | 0 | 0 | 0 | 0 | 0 | 0 | 0 | 0 | 0 | 0 | 0 | 0 | 0 | 0 | 0 | 0 | 0 | 0 | 0 | 0 | 0 | 0 | 0 | 0 | 0 | 0 | 0 | 0 | 0 | 0 | 0 | 284.97 | 241.5 |  | 0 | 0 | 241.5 | 0 | [27 empty] | 4
54 | Пахомов Виктор Николаевич | квартира (коммунально-бытовые нужды) | Курская обл., Железногорский р-н, д. Роговинка | 1 | 40265426 | С-724/82-ОРЗТП/2011 | 2011-02-02 | 7 | 0.4 | 0 | 0 | 100 | 2011-08-01 | 0.55 | 2007-07-19 | 16.9169 | 0 | 9.3043 | 0 | 0 | 0 | 0 | 0 | 0 | 1692% | 54 | реконструкция участка ВЛ-0,4 кВ №2 с монтажем двух проводов в пролете опор №25-28 (марку и сечение провода, протяженность уточнить при проектировании), демонтаж однофазного ввода. | [7 empty] | 54 | Курскэнерго | [6 empty] | реконструкция участка ВЛ-0,4 кВ №2 с монтажем двух проводов в пролете опор №25-28 (марку и сечение провода, протяженность уточнить при проектировании), демонтаж однофазного ввода. | [10 empty] | 0 | 0 | 0 | 0 | 0 | 0 | 0 | 0 | 0 | 0 | 0 | 0 | 0 | 0.12 | 0 | 19.824 | 0 | 0 | 0 | 0 | 0 | 0 | 0 | 0 | 0 | 0 | 0 | 0 | 0 | 0 | 0 | 0 | 0 | 0 | 0 | 0 | 0 | 0 | 0 | 0 | 0 | 0 | 0 | 0 | 0 | 19.824 | 0 | 0 | 0 | 0 | 0 | 0 | 0 | 0 | 0 | 0 | 0 | 0 | 0 | 0 | 0 | 0 | 0 | 0 | 0 | 0 | 0 | 0 | 0 | 0 | 0 | 0 | 0 | 0 | 0 | 0 | 0 | 0 | 0 | 0 | 0 | 0 | 0 | 0 | 0 | 0 | 0 | 0 | 0 | 0 | 0 | 0 | 19.824 | 16.8 |  | 0 | 0 | 16.8 | 0 | [27 empty] | 0
55 | Филиал "РТРС" "Курский ОРТПЦ" | радиотелевизионная передающая станция | Курская обл., Дмитриевский р-н, с. Крупец | 1 | 40285080 | С-747/178-ОРЗТП/2011, ДС №1 от 23.09.2011 | 2011-02-16 | 8 | 10 | 0 | 0 | 100 | 2011-12-31 | 0.55 | 2010-05-05 | 266.7229 | 0 | 146.6971 | 0 | 0 | 0 | 0 | 0 | 0 | 26672% | 55 | строительство участка ВЛ-10 кВ от опоры №8 ВЛ-10 кВ 1.1.18 до проектируемой ТП-10/0,4 кВ протяженностью 0,04 км с монтажом разъединителя 10 кВ (марку и сечение провода, протяженность определить при проектировании). | [7 empty] | 55 | Курскэнерго | [6 empty] | строительство участка ВЛ-10 кВ от опоры №8 ВЛ-10 кВ 1.1.18 до проектируемой ТП-10/0,4 кВ протяженностью 0,04 км с монтажом разъединителя 10 кВ (марку и сечение провода, протяженность определить при проектировании). | [10 empty] | 0 | 0.04 | 0 | 87.4616 | 0 | 0 | 0 | 0 | 0 | 0 | 0 | 0 | 0 | 0 | 0 | 0 | 0 | 0 | 0 | 0 | 0 | 0 | 0 | 0 | 0 | 0 | 0 | 0 | 0 | 0 | 0 | 0 | 0 | 0 | 0 | 0 | 0 | 0 | 0 | 0 | 0 | 0 | 0 | 0 | 0 | 87.4616 | 0 | 0 | 0 | 0 | 0 | 0 | 0 | 0 | 0 | 0 | 0 | 0 | 0 | 0 | 0 | 0 | 0 | 0 | 0 | 0 | 0 | 0 | 0 | 0 | 0 | 0 | 0 | 0 | 0 | 0 | 0 | 0 | 0 | 0 | 0 | 0 | 0 | 0 | 0 | 0 | 0 | 0 | 0 | 0 | 0 | 0 | 87.4616 | 74.12 |  | 0 | 0 | 74.12 | 0 | [27 empty] | 3
56 | Золоторев Сергей Васильевич | хоз. Постройка | Курская обл., Железногорский р-н, Разветьевский сельсовет, с. Разветье | 1 | 40288460 | С-753/242-ОРЗТП/2011 | 2011-03-03 | 8 | 0.4 | 0 | 0 | 100 | 2011-09-03 | 0.55 | 2011-03-10 | 1 | 0 | 0.55 | 0 | 0 | 0 | 0 | 0 | 0 | 100% | 56 | строительство участка ВЛ-0,4 кВ протяженностью 0,25 км от опоры №44 ВЛ-0,4 кВ №1 с установкой подставной опоры до границы земельного участка заявителя (марку и сечение провода, протяженность уточнить при проектировании). /в том числе 0,23 км по ТУ С-744/. | [7 empty] | 56 | Курскэнерго | [6 empty] | строительство участка ВЛ-0,4 кВ протяженностью 0,25 км от опоры №44 ВЛ-0,4 кВ №1 с установкой подставной опоры до границы земельного участка заявителя (марку и сечение провода, протяженность уточнить при проектировании). /в том числе 0,23 км по ТУ С-744/. | [10 empty] | 0 | 0 | 0 | 0 | 0 | 0 | 0 | 0 | 0 | 0.02 | 0 | 18.998 | 0 | 0 | 0 | 0 | 0 | 0 | 0 | 0 | 0 | 0 | 0 | 0 | 0 | 0 | 0 | 0 | 0 | 0 | 0 | 0 | 0 | 0 | 0 | 0 | 0 | 0 | 0 | 0 | 0 | 0 | 0 | 0 | 0 | 18.998 | 0 | 0 | 0 | 0 | 0 | 0 | 0 | 0 | 0 | 0 | 0 | 0 | 0 | 0 | 0 | 0 | 0 | 0 | 0 | 0 | 0 | 0 | 0 | 0 | 0 | 0 | 0 | 0 | 0 | 0 | 0 | 0 | 0 | 0 | 0 | 0 | 0 | 0 | 0 | 0 | 0 | 0 | 0 | 0 | 0 | 0 | 18.998 | 16.1 |  | 0 | 0 | 16.1 | 0 | [27 empty] | 3
57 | Администрация г. Дмитриева Курской обл. | канализационная насосная станция | Курская обл., г. Дмитриев, ул. Красных партизан - Революционная | 1 | 40322764 | С-760/709-ОРЗТП/2011 | 2011-06-08 | 8.2 | 0.4 | 0 | 100 | 0 | 2011-12-08 | 0.55 | 2011-09-19 | 1 | 0 | 0.55 | 0 | 0 | 0 | 0 | 0 | 0 | 100% | 57 | строительство участка ВЛ-0,4 кВ протяженностью 0,035 км от опоры №15 ВЛ-0,4 кВ №3 от ТП№1.12.6-02/320 (марку и сечение провода, протяженность уточнить при проектировании); строительство участка ВЛ-0,4 кВ протяженностью 0,07 км от опоры №13 ВЛ-0,4 кВ №1 от ТП№1.4.8-18/400 (марку и сечение провода, протяженность уточнить при проектировании) | [7 empty] | 57 | Курскэнерго | [6 empty] | строительство участка ВЛ-0,4 кВ протяженностью 0,035 км от опоры №15 ВЛ-0,4 кВ №3 от ТП№1.12.6-02/320 (марку и сечение провода, протяженность уточнить при проектировании); строительство участка ВЛ-0,4 кВ протяженностью 0,07 км от опоры №13 ВЛ-0,4 кВ №1 от ТП№1.4.8-18/400 (марку и сечение провода, протяженность уточнить при проектировании) | [10 empty] | 0 | 0 | 0 | 0 | 0 | 0 | 0 | 0 | 0 | 0.105 | 0 | 99.7395 | 0 | 0 | 0 | 0 | 0 | 0 | 0 | 0 | 0 | 0 | 0 | 0 | 0 | 0 | 0 | 0 | 0 | 0 | 0 | 0 | 0 | 0 | 0 | 0 | 0 | 0 | 0 | 0 | 0 | 0 | 0 | 0 | 0 | 99.7395 | 0 | 0 | 0 | 0 | 0 | 0 | 0 | 0 | 0 | 0 | 0 | 0 | 0 | 0 | 0 | 0 | 0 | 0 | 0 | 0 | 0 | 0 | 0 | 0 | 0 | 0 | 0 | 0 | 0 | 0 | 0 | 0 | 0 | 0 | 0 | 0 | 0 | 0 | 0 | 0 | 0 | 0 | 0 | 0 | 0 | 0 | 99.7395 | 84.525 |  | 0 | 0 | 84.525 | 0 | [27 empty] | 3
58 | Чижова Татьяна Андреевна | хоз. Постройка (коммунально-бытовые нужды) | Курская обл., Железногорский р-н, Студенокский сельсовет, д. Трояново, участок № 146 | 1 | 40296463 | С-765/541-ОРЗТП/2011 | 2011-05-05 | 6 | 0.4 | 0 | 0 | 100 | 2011-11-04 | 0.55 | 2011-05-16 | 1 | 0 | 0.55 | 0 | 0 | 0 | 0 | 0 | 0 | 100% | 58 | - строительство участка ВЛ-0,4 кВ от ТП №10/4 до границы земельного участка заявителя протяженностью 0,26 км (марку и сечение провода, протяженность уточнить при проектировании). /в т.ч. 0,18 км по техническим условиям С-569./ | реконструкция ТП №10/4 с увеличением мощности силового трансформатора (объем реконструкции определить при проектировании). по основной программе филиала ОАО "МРСК Центра" - "Курскэнерго". | [6 empty] | 58 | Курскэнерго | [6 empty] | - строительство участка ВЛ-0,4 кВ от ТП №10/4 до границы земельного участка заявителя протяженностью 0,26 км (марку и сечение провода, протяженность уточнить при проектировании). /в т.ч. 0,18 км по техническим условиям С-569./ | реконструкция ТП №10/4 с увеличением мощности силового трансформатора (объем реконструкции определить при проектировании). по основной программе филиала ОАО "МРСК Центра" - "Курскэнерго". | [9 empty] | 0 | 0 | 0 | 0 | 0 | 0 | 0 | 0 | 0 | 0.08 | 0 | 75.992 | 0 | 0 | 0 | 0 | 0 | 0 | 0 | 0 | 0 | 0 | 0 | 0 | 0 | 0 | 0 | 0 | 0 | 0 | 0 | 0 | 0 | 0 | 0 | 0 | 0 | 0 | 0 | 0 | 0 | 0 | 0 | 0 | 0 | 75.992 | 0 | 0 | 0 | 0 | 0 | 0 | 0 | 0 | 0 | 0 | 0 | 0 | 0 | 0 | 0 | 0 | 0 | 0 | 0 | 0 | 0 | 100 | 0 | 402.38 | 0 | 0 | 0 | 0 | 0 | 0 | 0 | 0 | 0 | 0 | 0 | 0 | 0 | 0 | 0 | 0 | 0 | 0 | 0 | 0 | 0 | 402.38 | 478.372 | 405.4 |  | 0 | 0 | 64.4 | 341 | [27 empty] | 3
59 | Тимонов Сергей Николаевич | хоз. Постройка | Курская обл., Дмитриевский район, с. Рогозна | 1 | 40306913 | С-772/420-ОРЗТП/2011 | 2011-04-14 | 4 | 0.4 | 0 | 0 | 100 | 2011-10-14 | 0.55 | 2011-04-29 | 135.3351 | 0 | 74.434 | 0 | 0 | 0 | 0 | 0 | 0 | 13534% | 59 | строительство участка ВЛ-0,4 кВ протяженностью 0,07 км от опоры №3 ВЛ-0,4кВ №1 до границы земельного участка заявителя (марку и сечение провода, протяженность уточнить при проектировании). | [7 empty] | 59 | Курскэнерго | [6 empty] | строительство участка ВЛ-0,4 кВ протяженностью 0,07 км от опоры №3 ВЛ-0,4кВ №1 до границы земельного участка заявителя (марку и сечение провода, протяженность уточнить при проектировании). | [10 empty] | 0 | 0 | 0 | 0 | 0 | 0 | 0 | 0 | 0 | 0.07 | 0 | 66.493 | 0 | 0 | 0 | 0 | 0 | 0 | 0 | 0 | 0 | 0 | 0 | 0 | 0 | 0 | 0 | 0 | 0 | 0 | 0 | 0 | 0 | 0 | 0 | 0 | 0 | 0 | 0 | 0 | 0 | 0 | 0 | 0 | 0 | 66.493 | 0 | 0 | 0 | 0 | 0 | 0 | 0 | 0 | 0 | 0 | 0 | 0 | 0 | 0 | 0 | 0 | 0 | 0 | 0 | 0 | 0 | 0 | 0 | 0 | 0 | 0 | 0 | 0 | 0 | 0 | 0 | 0 | 0 | 0 | 0 | 0 | 0 | 0 | 0 | 0 | 0 | 0 | 0 | 0 | 0 | 0 | 66.493 | 56.35 |  | 0 | 0 | 56.35 | 0 | [27 empty] | 3
60 | Богоявленский Юрий Валентинович | жилой дом (коммунально-бытовые нужды) | Курская обл., Железногорский р-н, Троицкий сельсовет, д. Гнездилово, ул. Ягодная, д. 44 | 1 | 40303887 | С-774/482-ОРЗТП/2011 | 2011-04-26 | 15 | 0.4 | 0 | 0 | 100 | 2011-10-25 | 0.55 | 2011-05-05 | 1 | 0 | 0.55 | 0 | 0 | 0 | 0 | 0 | 0 | 100% | 60 | - | реконструкция ТП №7/63 с увеличением мощности трансформатора с 63 до 100 кВА (объем реконструкции определить при проектировании) - по основной программе филиала ОАО "МРСК Центра" - "Курскэнерго". | [6 empty] | 60 | Курскэнерго | [6 empty] | - | реконструкция ТП №7/63 с увеличением мощности трансформатора с 63 до 100 кВА (объем реконструкции определить при проектировании) - по основной программе филиала ОАО "МРСК Центра" - "Курскэнерго". | [9 empty] | 0 | 0 | 0 | 0 | 0 | 0 | 0 | 0 | 0 | 0 | 0 | 0 | 0 | 0 | 0 | 0 | 0 | 0 | 0 | 0 | 0 | 0 | 0 | 0 | 0 | 0 | 0 | 0 | 0 | 0 | 0 | 0 | 0 | 0 | 0 | 0 | 0 | 0 | 0 | 0 | 0 | 0 | 0 | 0 | 0 | 0 | 0 | 0 | 0 | 0 | 0 | 0 | 0 | 0 | 0 | 0 | 0 | 0 | 0 | 0 | 0 | 0 | 0 | 0 | 0 | 0 | 0 | 100 | 0 | 402.38 | 0 | 0 | 0 | 0 | 0 | 0 | 0 | 0 | 0 | 0 | 0 | 0 | 0 | 0 | 0 | 0 | 0 | 0 | 0 | 0 | 0 | 402.38 | 402.38 | 341 |  | 0 | 0 | 0 | 341 | [27 empty] | 0
61 | МОУ "Калиновская СОШ" | транспортабельная котельная установка | Курская обл., Хомутовский р-н, с. Жеденовка | 1 | 40308704 | С-780/723-ОРЗТП/2011 | 2011-06-09 | 3.4 | 0.4 | 0 | 0 | 100 | 2011-12-09 | 0.55 | 2011-06-30 | 1 | 0 | 0.55 | 0 | 0 | 0 | 0 | 0 | 0 | 100% | 61 | строительство участка ВЛ-0,4 кВ протяженностью 0,03 км от опоры №3 ВЛ-0,4 кВ №1 до границ земельного участка заявителя (марку и сечение провода, протяженность определить при проектировании). | [7 empty] | 61 | Курскэнерго | [6 empty] | строительство участка ВЛ-0,4 кВ протяженностью 0,03 км от опоры №3 ВЛ-0,4 кВ №1 до границ земельного участка заявителя (марку и сечение провода, протяженность определить при проектировании). | [10 empty] | 0 | 0 | 0 | 0 | 0 | 0 | 0 | 0 | 0 | 0.03 | 0 | 28.497 | 0 | 0 | 0 | 0 | 0 | 0 | 0 | 0 | 0 | 0 | 0 | 0 | 0 | 0 | 0 | 0 | 0 | 0 | 0 | 0 | 0 | 0 | 0 | 0 | 0 | 0 | 0 | 0 | 0 | 0 | 0 | 0 | 0 | 28.497 | 0 | 0 | 0 | 0 | 0 | 0 | 0 | 0 | 0 | 0 | 0 | 0 | 0 | 0 | 0 | 0 | 0 | 0 | 0 | 0 | 0 | 0 | 0 | 0 | 0 | 0 | 0 | 0 | 0 | 0 | 0 | 0 | 0 | 0 | 0 | 0 | 0 | 0 | 0 | 0 | 0 | 0 | 0 | 0 | 0 | 0 | 28.497 | 24.15 |  | 0 | 0 | 24.15 | 0 | [27 empty] | 3
62 | ЗАО "Дмитриев АГРО-Инвест" | комплекс хранения зерна на 10 000 т | Курская обл., Дмитриевский р-н, с. Генеральшино | 1 | 40318976 | С-794/573-ОРЗТП/2011, ДС №1 от 23.09.2011 | 2011-05-11 | 130 | 0.4 | 0 | 0 | 100 | 2011-10-31 | 403.1843 | 2011-05-19 | 0.0013641 | 0 | 0.55 | 0 | 0 | 0 | 0 | 0 | 0 | 0.1364% | 62 | - | реконструкция ТП №1.16.15-01/250 с установкой дополнительного автоматического выключателя в РУ-0,4 кВ ТП. - за счет средств тарифа на передачу э/э. Учет электроэнергии выполнить в соответствии с Правилами | [6 empty] | 62 | Курскэнерго | [6 empty] | - | реконструкция ТП №1.16.15-01/250 с установкой дополнительного автоматического выключателя в РУ-0,4 кВ ТП. - за счет средств тарифа на передачу э/э. Учет электроэнергии выполнить в соответствии с Правилами | [9 empty] | 0 | 0 | 0 | 0 | 0 | 0 | 0 | 0 | 0 | 0 | 0 | 0 | 0 | 0 | 0 | 0 | 0 | 0 | 0 | 0 | 0 | 0 | 0 | 0 | 0 | 0 | 0 | 0 | 0 | 0 | 0 | 0 | 0 | 0 | 0 | 0 | 0 | 0 | 0 | 0 | 0 | 0 | 0 | 0 | 0 | 0 | 0 | 0 | 0 | 0 | 0 | 0 | 0 | 0 | 0 | 0 | 0 | 0 | 0 | 0 | 0 | 0 | 0 | 0 | 0 | 0 | 0 | 0 | 0 | 0 | 0 | 0 | 0 | 0 | 0 | 0 | 0 | 0 | 0 | 1 | 0 | 21.063 | 0 | 0 | 0 | 0 | 0 | 0 | 0 | 0 | 0 | 21.063 | 21.063 | 17.85 |  | 0 | 0 | 0 | 17.85 | [27 empty] | 0
63 | ЗАО "Дмитриев АГРО-Инвест" | комплекс хранения зерна на 10 000 т | Курская обл., Дмитриевский р-н, с. Меловое | 1 | 40319770 | С-795/572-ОРЗТП/2011, ДС №1 от 23.09.2011 | 2011-05-11 | 130 | 0.4 | 0 | 0 | 100 | 2011-10-31 | 403.1843 | 2011-05-19 | 0.0013641 | 0 | 0.55 | 0 | 0 | 0 | 0 | 0 | 0 | 0.1364% | 63 | - | реконструкция ТП №1.8.12-12/250 с установкой дополнительного автоматического выключателя в РУ-0,4 кВ ТП. - за счет средств тарифа на передачу э/э. Учет электроэнергии выполнитьв соответствии с Правилами | [6 empty] | 63 | Курскэнерго | [6 empty] | - | реконструкция ТП №1.8.12-12/250 с установкой дополнительного автоматического выключателя в РУ-0,4 кВ ТП. - за счет средств тарифа на передачу э/э. Учет электроэнергии выполнитьв соответствии с Правилами | [9 empty] | 0 | 0 | 0 | 0 | 0 | 0 | 0 | 0 | 0 | 0 | 0 | 0 | 0 | 0 | 0 | 0 | 0 | 0 | 0 | 0 | 0 | 0 | 0 | 0 | 0 | 0 | 0 | 0 | 0 | 0 | 0 | 0 | 0 | 0 | 0 | 0 | 0 | 0 | 0 | 0 | 0 | 0 | 0 | 0 | 0 | 0 | 0 | 0 | 0 | 0 | 0 | 0 | 0 | 0 | 0 | 0 | 0 | 0 | 0 | 0 | 0 | 0 | 0 | 0 | 0 | 0 | 0 | 0 | 0 | 0 | 0 | 0 | 0 | 0 | 0 | 0 | 0 | 0 | 0 | 1 | 0 | 21.063 | 0 | 0 | 0 | 0 | 0 | 0 | 0 | 0 | 0 | 21.063 | 21.063 | 17.85 |  | 0 | 0 | 0 | 17.85 | [27 empty] | 0
64 | Поляков Виктор Михайлович | хоз.постройка | Курская обл., Железногорский р-н, с. Разветье, ул. Молодежная, участок №144 | 1 | 40319816 | С-799/481-ОРЗТП/2011 | 2011-04-26 | 8 | 0.4 | 0 | 0 | 100 | 2011-10-25 | 0.55 | 2011-04-28 | 1 | 0 | 0.55 | 0 | 0 | 0 | 0 | 0 | 0 | 100% | 64 | - | реконструкция ВЛ-0,4 кВ №4 (объем реконструкции уточнить при проектировании) - за счет средств тарифа на передачу э/э. | [6 empty] | 64 | Курскэнерго | [6 empty] | - | реконструкция ВЛ-0,4 кВ №4 (объем реконструкции уточнить при проектировании) - за счет средств тарифа на передачу э/э. | [9 empty] | 0 | 0 | 0 | 0 | 0 | 0 | 0 | 0 | 0 | 0 | 0 | 0 | 0 | 0 | 0 | 0 | 0 | 0 | 0 | 0 | 0 | 0 | 0 | 0 | 0 | 0 | 0 | 0 | 0 | 0 | 0 | 0 | 0 | 0 | 0 | 0 | 0 | 0 | 0 | 0 | 0 | 0 | 0 | 0 | 0 | 0 | 0 | 0 | 0 | 0 | 0 | 0 | 0 | 0 | 0 | 0 | 0 | 0 | 0 | 0.4 | 0 | 379.96 | 0 | 0 | 0 | 0 | 0 | 0 | 0 | 0 | 0 | 0 | 0 | 0 | 0 | 0 | 0 | 0 | 0 | 0 | 0 | 0 | 0 | 0 | 0 | 0 | 0 | 0 | 0 | 0 | 0 | 379.96 | 379.96 | 322 |  | 0 | 0 | 0 | 322 | [27 empty] | 0
65 | Администрация Линецкого сельсовета Железногорского района | водозаборная скважина | Курская обл., Железногорский р-н, Линецкий сельсовет, с. Линец | 1 | 40326880 | С-801/483-ОРЗТП/2011 | 2011-04-26 | 7 | 0.4 | 0 | 0 | 100 | 2011-10-25 | 0.55 | 2011-05-17 | 1 | 0 | 0.55 | 0 | 0 | 0 | 0 | 0 | 0 | 100% | 65 | строительство ВЛ-0,4 кВ протяженностью 0,12 км от ТП №9/40 до границ земельного участка заявителя (марку и сечение провода, протяженность определить при проектировании). | [7 empty] | 65 | Курскэнерго | [6 empty] | строительство ВЛ-0,4 кВ протяженностью 0,12 км от ТП №9/40 до границ земельного участка заявителя (марку и сечение провода, протяженность определить при проектировании). | [10 empty] | 0 | 0 | 0 | 0 | 0 | 0 | 0 | 0 | 0 | 0.12 | 0 | 113.988 | 0 | 0 | 0 | 0 | 0 | 0 | 0 | 0 | 0 | 0 | 0 | 0 | 0 | 0 | 0 | 0 | 0 | 0 | 0 | 0 | 0 | 0 | 0 | 0 | 0 | 0 | 0 | 0 | 0 | 0 | 0 | 0 | 0 | 113.988 | 0 | 0 | 0 | 0 | 0 | 0 | 0 | 0 | 0 | 0 | 0 | 0 | 0 | 0 | 0 | 0 | 0 | 0 | 0 | 0 | 0 | 0 | 0 | 0 | 0 | 0 | 0 | 0 | 0 | 0 | 0 | 0 | 0 | 0 | 0 | 0 | 0 | 0 | 0 | 0 | 0 | 0 | 0 | 0 | 0 | 0 | 113.988 | 96.6 |  | 0 | 0 | 96.6 | 0 | [27 empty] | 3
66 | Боков Сергей Александрович | садовый дом | Курская обл., Железногорский р-н, Веретенинский с/с, с/о Медик, участок №78 | 1 | 40322917 | С-803/591-ОРЗТП/2011 | 2011-05-13 | 6 | 0.4 | 0 | 0 | 100 | 2011-11-12 | 0.55 | 2011-05-20 | 1 | 0 | 0.55 | 0 | 0 | 0 | 0 | 0 | 0 | 100% | 66 | - строительство участка ВЛ-0,4 кВ протяженностью 0,1 км от проектируемой ТП-10/0,4 кВ до границ земельного участка заявителя (марку и сечение провода, протяженность уточнить при проектировании); /в т.ч. 0,06 км по техническим условиям С-804/. | строительство участка ВЛ-10кВ протяженностью 0,6 км от существующей ВЛ-10 кВ №27.17 (точку врезки определить при проектировании) до проектируемой ТП-10/0,4 кВ (марку и сечение провода, протяженность определить при проектировании) – за счет средств тарифа на передачу э/э. /аналогично техническим условиям С-804/ строительство участка ВЛ-0,4 кВ протяженностью 0,1 км от проектируемой ТП-10/0,4 кВ до границ земельного участка заявителя (марку и сечение провода, протяженность уточнить при проектировании); /в т.ч. 0,06 км по техническим условиям С-804/. строительство ТП-10/0,4 кВ (тип ТП, мощность силового трансформатора определить при проектировании, схему соединений РУ-10 кВ и РУ-0,4 кВ, количество и параметры оборудования определить проектом). – за счет средств тарифа на передачу э/э. /аналогично техническим условиям С-804/ | [6 empty] | 66 | Курскэнерго | [6 empty] | - строительство участка ВЛ-0,4 кВ протяженностью 0,1 км от проектируемой ТП-10/0,4 кВ до границ земельного участка заявителя (марку и сечение провода, протяженность уточнить при проектировании); /в т.ч. 0,06 км по техническим условиям С-804/. | строительство участка ВЛ-10кВ протяженностью 0,6 км от существующей ВЛ-10 кВ №27.17 (точку врезки определить при проектировании) до проектируемой ТП-10/0,4 кВ (марку и сечение провода, протяженность определить при проектировании) – за счет средств тарифа на передачу э/э. /аналогично техническим условиям С-804/ строительство ТП-10/0,4 кВ (тип ТП, мощность силового трансформатора определить при проектировании, схему соединений РУ-10 кВ и РУ-0,4 кВ, количество и параметры оборудования определить проектом). – за счет средств тарифа на передачу э/э. /аналогично техническим условиям С-804/ | [9 empty] | 0 | 0 | 0 | 0 | 0 | 0 | 0 | 0 | 0 | 0.04 | 0 | 37.996 | 0 | 0 | 0 | 0 | 0 | 0 | 0 | 0 | 0 | 0 | 0 | 0 | 0 | 0 | 0 | 0 | 0 | 0 | 0 | 0 | 0 | 0 | 0 | 0 | 0 | 0 | 0 | 0 | 0 | 0 | 0 | 0 | 0 | 37.996 | 0 | 0 | 0 | 0 | 0 | 0 | 0 | 0 | 0 | 0 | 0 | 0 | 0 | 0 | 0 | 0 | 0 | 0 | 0 | 0 | 0 | 0 | 0 | 0 | 0 | 0 | 0 | 0 | 0 | 0 | 0 | 0 | 0 | 0 | 0 | 0 | 0 | 0 | 0 | 0 | 0 | 0 | 0 | 0 | 0 | 0 | 37.996 | 32.2 |  | 0 | 0 | 32.2 | 0 | [27 empty] | 4
67 | Шмойлов Юрий Вячеславович | садовый дом (коммунально-бытовые нужды) | Курская обл., Железногорский р-н, Веретенинский сельсовет, с/о Медик, участок №28 | 1 | 40322958 | С-804/594-ОРЗТП/2011 | 2011-05-13 | 4 | 0.4 | 0 | 0 | 100 | 2011-11-12 | 0.55 | 2011-05-18 | 1409.7404 | 0 | 775.3544 | 0 | 0 | 0 | 0 | 0 | 0 | 140974% | 67 | - строительство участка ВЛ-0,4 кВ протяженностью 0,12 км от проектируемой ТП-10/0,4 кВ до границ земельного участка заявителя (марку и сечение провода, протяженность уточнить при проектировании); | строительство участка ВЛ-10кВ протяженностью 0,6 км от существующей ВЛ-10 кВ №27.17 (точку врезки определить при проектировании) до проектируемой ТП-10/0,4 кВ (марку и сечение провода, протяженность определить при проектировании) – за счет средств тарифа на передачу э/э., строительство ТП-10/0,4 кВ (тип ТП, мощность силового трансформатора определить при проектировании, схему соединений РУ-10 кВ и РУ-0,4 кВ, количество и параметры оборудования определить проектом). – за счет средств тарифа на передачу э/э. | [6 empty] | 67 | Курскэнерго | [6 empty] | - строительство участка ВЛ-0,4 кВ протяженностью 0,12 км от проектируемой ТП-10/0,4 кВ до границ земельного участка заявителя (марку и сечение провода, протяженность уточнить при проектировании); | строительство участка ВЛ-10кВ протяженностью 0,6 км от существующей ВЛ-10 кВ №27.17 (точку врезки определить при проектировании) до проектируемой ТП-10/0,4 кВ (марку и сечение провода, протяженность определить при проектировании) – за счет средств тарифа на передачу э/э., строительство ТП-10/0,4 кВ (тип ТП, мощность силового трансформатора определить при проектировании, схему соединений РУ-10 кВ и РУ-0,4 кВ, количество и параметры оборудования определить проектом). – за счет средств тарифа на передачу э/э. | [9 empty] | 0 | 0 | 0 | 0 | 0 | 0 | 0 | 0 | 0 | 0.12 | 0 | 113.988 | 0 | 0 | 0 | 0 | 0 | 0 | 0 | 0 | 0 | 0 | 0 | 0 | 0 | 0 | 0 | 0 | 0 | 0 | 0 | 0 | 0 | 0 | 0 | 0 | 0 | 0 | 0 | 0 | 0 | 0 | 0 | 0 | 0 | 113.988 | 0 | 0.6 | 0 | 480.024 | 0 | 0 | 0 | 0 | 0 | 0 | 0 | 0 | 0 | 0 | 0 | 0 | 0 | 25 | 0 | 188.8 | 0 | 0 | 0 | 0 | 0 | 0 | 0 | 0 | 0 | 0 | 0 | 0 | 0 | 0 | 0 | 0 | 0 | 0 | 0 | 0 | 0 | 0 | 0 | 0 | 0 | 668.824 | 782.812 | 663.4 |  | 0 | 0 | 96.6 | 566.8 | [27 empty] | 4
68 | Прядун Игорь Васильевич | жилой дом (1/2 часть) | Курская обл., Железногорский р-н, с. Волково, Подстанция 330, д. 1 | 1 | 40323041 | С-805/600-ОРЗТП/2011 | 2011-05-18 | 14 | 10 | 0 | 0 | 100 | 2011-11-18 | 0.55 | 2011-05-16 | 1 | 0 | 0.55 | 0 | 0 | 0 | 0 | 0 | 0 | 100% | 68 | строительство участка ВЛ-10кВ протяженностью 0,2 км от опоры №39 ВЛ-10 кВ №16 до проектируемой ТП-10/0,4 кВ с установкой разъединителя 10 кВ (марку и сечение провода, протяженность определить при проектировании). | [7 empty] | 68 | Курскэнерго | [6 empty] | строительство участка ВЛ-10кВ протяженностью 0,2 км от опоры №39 ВЛ-10 кВ №16 до проектируемой ТП-10/0,4 кВ с установкой разъединителя 10 кВ (марку и сечение провода, протяженность определить при проектировании). | [10 empty] | 0 | 0.2 | 0 | 299.54 | 0 | 0 | 0 | 0 | 0 | 0 | 0 | 0 | 0 | 0 | 0 | 0 | 0 | 0 | 0 | 0 | 0 | 0 | 0 | 0 | 0 | 0 | 0 | 0 | 0 | 0 | 0 | 0 | 0 | 0 | 0 | 0 | 0 | 0 | 0 | 0 | 0 | 0 | 0 | 0 | 0 | 299.54 | 0 | 0 | 0 | 0 | 0 | 0 | 0 | 0 | 0 | 0 | 0 | 0 | 0 | 0 | 0 | 0 | 0 | 0 | 0 | 0 | 0 | 0 | 0 | 0 | 0 | 0 | 0 | 0 | 0 | 0 | 0 | 0 | 0 | 0 | 0 | 0 | 0 | 0 | 0 | 0 | 0 | 0 | 0 | 0 | 0 | 0 | 299.54 | 253.8475 |  | 0 | 0 | 253.8475 | 0 | [27 empty] | 3
69 | Прядун Инна Борисовна | жилой дом (1/2 часть) | Курская обл., Железногорский р-н, с. Волково, Подстанция 330, д. 1 | 1 | 40323051 | С-806/599-ОРЗТП/2011 | 2011-05-18 | 14 | 10 | 0 | 0 | 100 | 2011-11-18 | 0.55 | 2011-05-16 | 1 | 0 | 0.55 | 0 | 0 | 0 | 0 | 0 | 0 | 100% | 69 | строительство участка ВЛ-10кВ протяженностью 0,2 км от опоры №39 ВЛ-10 кВ №16 до проектируемой ТП-10/0,4 кВ с установкой разъединителя 10 кВ (марку и сечение провода, протяженность определить при проектировании) - /аналогично техническим условиям С-805/ | [7 empty] | 69 | Курскэнерго | [6 empty] | строительство участка ВЛ-10кВ протяженностью 0,2 км от опоры №39 ВЛ-10 кВ №16 до проектируемой ТП-10/0,4 кВ с установкой разъединителя 10 кВ (марку и сечение провода, протяженность определить при проектировании) - /аналогично техническим условиям С-805/ | [10 empty] | 0 | 0 | 0 | 0 | 0 | 0 | 0 | 0 | 0 | 0 | 0 | 0 | 0 | 0 | 0 | 0 | 0 | 0 | 0 | 0 | 0 | 0 | 0 | 0 | 0 | 0 | 0 | 0 | 0 | 0 | 0 | 0 | 0 | 0 | 0 | 0 | 0 | 0 | 0 | 0 | 0 | 0 | 0 | 0 | 0 | 0 | 0 | 0 | 0 | 0 | 0 | 0 | 0 | 0 | 0 | 0 | 0 | 0 | 0 | 0 | 0 | 0 | 0 | 0 | 0 | 0 | 0 | 0 | 0 | 0 | 0 | 0 | 0 | 0 | 0 | 0 | 0 | 0 | 0 | 0 | 0 | 0 | 0 | 0 | 0 | 0 | 0 | 0 | 0 | 0 | 0 | 0 | 0 | 0 |  | 0 | 0 | 0 | 0 | [27 empty] | 3
70 | Потребительское общество "Фатежское" | кафе | Курская обл., г. Фатеж, ул. Восточная, 42-а | 1 | 40338340 | С-823/694-ОРЗТП/2011 | 2011-06-06 | 15 | 0.4 | 0 | 0 | 100 | 2011-12-06 | 0.55 | 2011-06-16 | 1 | 0 | 0.55 | 0 | 0 | 0 | 0 | 0 | 0 | 100% | 70 | - строительство участка ВЛ-0,4 кВ протяженностью 0,03 км от опоры №5 ВЛ-0,4 кВ №2 до границ земельного участка заявителя (марку и сечение провода, протяженность определить при проектировании). | реконструкция ВЛ-0,4 кВ №2 в пролетах опор №№1-5 протяженностью 0,17 км по трассе (объем реконструкции уточнить при проектировании) – за счет средств тарифа на передачу э/э. | [6 empty] | 70 | Курскэнерго | [6 empty] | - строительство участка ВЛ-0,4 кВ протяженностью 0,03 км от опоры №5 ВЛ-0,4 кВ №2 до границ земельного участка заявителя (марку и сечение провода, протяженность определить при проектировании). | реконструкция ВЛ-0,4 кВ №2 в пролетах опор №№1-5 протяженностью 0,17 км по трассе (объем реконструкции уточнить при проектировании) – за счет средств тарифа на передачу э/э. | [9 empty] | 0 | 0 | 0 | 0 | 0 | 0 | 0 | 0 | 0 | 0.03 | 0 | 28.497 | 0 | 0 | 0 | 0 | 0 | 0 | 0 | 0 | 0 | 0 | 0 | 0 | 0 | 0 | 0 | 0 | 0 | 0 | 0 | 0 | 0 | 0 | 0 | 0 | 0 | 0 | 0 | 0 | 0 | 0 | 0 | 0 | 0 | 28.497 | 0 | 0 | 0 | 0 | 0 | 0 | 0 | 0 | 0 | 0 | 0 | 0 | 0 | 0.17 | 0 | 161.483 | 0 | 0 | 0 | 0 | 0 | 0 | 0 | 0 | 0 | 0 | 0 | 0 | 0 | 0 | 0 | 0 | 0 | 0 | 0 | 0 | 0 | 0 | 0 | 0 | 0 | 0 | 0 | 0 | 0 | 161.483 | 189.98 | 161 |  | 0 | 0 | 24.15 | 136.85 | [27 empty] | 0
71 | Жариков Александр Кузьмич | хоз. Постройка | Курская обл., г. Железногорск, СНТ "Горняк", зона "Рясник-1", участок №1078 | 1 | 40332064 | С-825/670-ОРЗТП/2011 | 2011-05-31 | 6 | 0.4 | 0 | 0 | 100 | 2011-11-30 | 0.55 | 2011-05-26 | 1 | 0 | 0.55 | 0 | 0 | 0 | 0 | 0 | 0 | 100% | 71 | строительство участка ВЛ-0,4 кВ протяженностью 0,03 км от опоры №23 ВЛ-0,4кВ №1 до границы земельного участка заявителя (марку и сечение провода, протяженность уточнить при проектировании). | [7 empty] | 71 | Курскэнерго | [6 empty] | строительство участка ВЛ-0,4 кВ протяженностью 0,03 км от опоры №23 ВЛ-0,4кВ №1 до границы земельного участка заявителя (марку и сечение провода, протяженность уточнить при проектировании). | [10 empty] | 0 | 0 | 0 | 0 | 0 | 0 | 0 | 0 | 0 | 0.03 | 0 | 28.497 | 0 | 0 | 0 | 0 | 0 | 0 | 0 | 0 | 0 | 0 | 0 | 0 | 0 | 0 | 0 | 0 | 0 | 0 | 0 | 0 | 0 | 0 | 0 | 0 | 0 | 0 | 0 | 0 | 0 | 0 | 0 | 0 | 0 | 28.497 | 0 | 0 | 0 | 0 | 0 | 0 | 0 | 0 | 0 | 0 | 0 | 0 | 0 | 0 | 0 | 0 | 0 | 0 | 0 | 0 | 0 | 0 | 0 | 0 | 0 | 0 | 0 | 0 | 0 | 0 | 0 | 0 | 0 | 0 | 0 | 0 | 0 | 0 | 0 | 0 | 0 | 0 | 0 | 0 | 0 | 0 | 28.497 | 24.15 |  | 0 | 0 | 24.15 | 0 | [27 empty] | 3
72 | Шульцев Лев Николаевич | жилой дом (коммунально-бытовые нужды) | Курская обл., Железногорский р-н, сл. Михайловка, ул. Молодежная, д. № 30 | 1 | 40334227 | С-831/720-ОРЗТП/2011 | 2011-06-09 | 10 | 0.4 | 0 | 0 | 100 | 2011-12-09 | 0.55 | 2011-06-10 | 1 | 0 | 0.55 | 0 | 0 | 0 | 0 | 0 | 0 | 100% | 72 | строительство участка ВЛ-0,4 кВ протяженностью 0,1 км от опоры №10 ВЛ-0,4 кВ №1 до границ земельного участка заявителя (марку и сечение провода, протяженность определить при проектировании). | [7 empty] | 72 | Курскэнерго | [6 empty] | строительство участка ВЛ-0,4 кВ протяженностью 0,1 км от опоры №10 ВЛ-0,4 кВ №1 до границ земельного участка заявителя (марку и сечение провода, протяженность определить при проектировании). | [10 empty] | 0 | 0 | 0 | 0 | 0 | 0 | 0 | 0 | 0 | 0.1 | 0 | 94.99 | 0 | 0 | 0 | 0 | 0 | 0 | 0 | 0 | 0 | 0 | 0 | 0 | 0 | 0 | 0 | 0 | 0 | 0 | 0 | 0 | 0 | 0 | 0 | 0 | 0 | 0 | 0 | 0 | 0 | 0 | 0 | 0 | 0 | 94.99 | 0 | 0 | 0 | 0 | 0 | 0 | 0 | 0 | 0 | 0 | 0 | 0 | 0 | 0 | 0 | 0 | 0 | 0 | 0 | 0 | 0 | 0 | 0 | 0 | 0 | 0 | 0 | 0 | 0 | 0 | 0 | 0 | 0 | 0 | 0 | 0 | 0 | 0 | 0 | 0 | 0 | 0 | 0 | 0 | 0 | 0 | 94.99 | 80.5 |  | 0 | 0 | 80.5 | 0 | [27 empty] | 3
73 | Киселев Дмитрий Владимирович | нежилое здание | Курская обл., г. Дмитриев, ул. Промышленная, д. 2 | 1 | 40336261 | С-833/708-ОРЗТП/2011 | 2011-06-08 | 15 | 0.4 | 0 | 0 | 100 | 2011-12-08 | 0.55 | 2011-05-31 | 1 | 0 | 0.55 | 0 | 0 | 0 | 0 | 0 | 0 | 100% | 73 | строительство участка ВЛ-0,4 кВ протяженностью 0,12 км от опоры №2 ВЛ-0,4 кВ №2 до границ земельного участка заявителя (марку и сечение провода, протяженность определить при проектировании). | [7 empty] | 73 | Курскэнерго | [6 empty] | строительство участка ВЛ-0,4 кВ протяженностью 0,12 км от опоры №2 ВЛ-0,4 кВ №2 до границ земельного участка заявителя (марку и сечение провода, протяженность определить при проектировании). | [10 empty] | 0 | 0 | 0 | 0 | 0 | 0 | 0 | 0 | 0 | 0.12 | 0 | 113.988 | 0 | 0 | 0 | 0 | 0 | 0 | 0 | 0 | 0 | 0 | 0 | 0 | 0 | 0 | 0 | 0 | 0 | 0 | 0 | 0 | 0 | 0 | 0 | 0 | 0 | 0 | 0 | 0 | 0 | 0 | 0 | 0 | 0 | 113.988 | 0 | 0 | 0 | 0 | 0 | 0 | 0 | 0 | 0 | 0 | 0 | 0 | 0 | 0 | 0 | 0 | 0 | 0 | 0 | 0 | 0 | 0 | 0 | 0 | 0 | 0 | 0 | 0 | 0 | 0 | 0 | 0 | 0 | 0 | 0 | 0 | 0 | 0 | 0 | 0 | 0 | 0 | 0 | 0 | 0 | 0 | 113.988 | 96.6 |  | 0 | 0 | 96.6 | 0 | [27 empty] | 3
74 | Лобова Елена Анатольевна | жилой дом (коммунально-бытовые нужды) | Курская обл., г. Фатеж, ул. Майская, д. 2 | 1 | 40342266 | С-842/722-ОРЗТП/2011 | 2011-06-09 | 15 | 0.4 | 0 | 0 | 100 | 2011-12-09 | 0.55 | 2011-06-22 | 1 | 0 | 0.55 | 0 | 0 | 0 | 0 | 0 | 0 | 100% | 74 | - | строительство участка ВЛ-0,4 кВ протяженностью 0,03 км от опоры №1 ВЛ-0,4 кВ №1 3.1.10 ТП 2/250 до опоры №59 ВЛ-0,4 кВ 3.1.25 ТП 12/250 (марку и сечение провода, протяженность определить при проектировании) - за счет средств тарифа на передачу э/э. реконструкция участка ВЛ-0,4 кВ 3.1.25 ТП 12/250 с демонтажем провода в пролете опор №№ 51-52 и установкой укоса на опоре № 51 - за счет средств тарифа на передачу э/э. | [6 empty] | 74 | Курскэнерго | [6 empty] | строительство участка ВЛ-0,4 кВ протяженностью 0,03 км от опоры №1 ВЛ-0,4 кВ №1 3.1.10 ТП 2/250 до опоры №59 ВЛ-0,4 кВ 3.1.25 ТП 12/250 (марку и сечение провода, протяженность определить при проектировании) - за счет средств тарифа на передачу э/э. | реконструкция участка ВЛ-0,4 кВ 3.1.25 ТП 12/250 с демонтажем провода в пролете опор №№ 51-52 и установкой укоса на опоре № 51 - за счет средств тарифа на передачу э/э. | [9 empty] | 0 | 0 | 0 | 0 | 0 | 0 | 0 | 0 | 0 | 0.03 | 0 | 28.497 | 0 | 0 | 0 | 0 | 0 | 0 | 0 | 0 | 0 | 0 | 0 | 0 | 0 | 0 | 0 | 0 | 0 | 0 | 0 | 0 | 0 | 0 | 0 | 0 | 0 | 0 | 0 | 0 | 0 | 0 | 0 | 0 | 0 | 28.497 | 0 | 0 | 0 | 0 | 0 | 0 | 0 | 0 | 0 | 0 | 0 | 0 | 0 | 0.03 | 0 | 28.497 | 0 | 0 | 0 | 0 | 0 | 0 | 0 | 0 | 0 | 0 | 0 | 0 | 0 | 0 | 0 | 0 | 0 | 0 | 0 | 0 | 0 | 0 | 0 | 0 | 0 | 0 | 0 | 0 | 0 | 28.497 | 56.994 | 48.3 |  | 0 | 0 | 24.15 | 24.15 | [27 empty] | 3
75 | Мысягин Владимир Иванович | хоз. Постройка | Курская обл., Железногорский р-н, п. Ольховка | 1 | 40345087 | С-854/782-ОРЗТП/2011 | 2011-06-23 | 14 | 0.4 | 0 | 0 | 100 | 2011-12-23 | 0.55 | 2011-06-22 | 2537.5327 | 0 | 1395.6379 | 0 | 0 | 0 | 0 | 0 | 0 | 253753% | 75 | строительство участка ВЛ-0,4 кВ протяженностью 0,03 км от опоры №8 ВЛ-0,4кВ №1 до границы земельного участка заявителя (марку и сечение провода, протяженность уточнить при проектировании). | [7 empty] | 75 | Курскэнерго | [6 empty] | строительство участка ВЛ-0,4 кВ протяженностью 0,03 км от опоры №8 ВЛ-0,4кВ №1 до границы земельного участка заявителя (марку и сечение провода, протяженность уточнить при проектировании). | [10 empty] | 0 | 0 | 0 | 0 | 0 | 0 | 0 | 0 | 0 | 0.03 | 0 | 28.497 | 0 | 0 | 0 | 0 | 0 | 0 | 0 | 0 | 0 | 0 | 0 | 0 | 0 | 0 | 0 | 0 | 0 | 0 | 0 | 0 | 0 | 0 | 0 | 0 | 0 | 0 | 0 | 0 | 0 | 0 | 0 | 0 | 0 | 28.497 | 0 | 0 | 0 | 0 | 0 | 0 | 0 | 0 | 0 | 0 | 0 | 0 | 0 | 0 | 0 | 0 | 0 | 0 | 0 | 0 | 0 | 0 | 0 | 0 | 0 | 0 | 0 | 0 | 0 | 0 | 0 | 0 | 0 | 0 | 0 | 0 | 0 | 0 | 0 | 0 | 0 | 0 | 0 | 0 | 0 | 0 | 28.497 | 24.15 |  | 0 | 0 | 24.15 | 0 | [27 empty] | 3
76 | Несмачный Андрей Николаевич | хоз. Постройка | Курская обл., железногорский р-н, п. Студенок, уч. № 19 | 1 | 40345120 | С-857/740-ОРЗТП/2011 | 2011-06-16 | 4 | 0.4 | 0 | 0 | 100 | 2011-12-16 | 0.55 | 2011-06-10 | 1 | 0 | 0.55 | 0 | 0 | 0 | 0 | 0 | 0 | 100% | 76 | строительство участка ВЛ-0,4 кВ протяженностью 0,03 км от опоры №20 ВЛ-0,4кВ №2 до границы земельного участка заявителя (марку и сечение провода, протяженность уточнить при проектировании). | [7 empty] | 76 | Курскэнерго | [6 empty] | строительство участка ВЛ-0,4 кВ протяженностью 0,03 км от опоры №20 ВЛ-0,4кВ №2 до границы земельного участка заявителя (марку и сечение провода, протяженность уточнить при проектировании). | [10 empty] | 0 | 0 | 0 | 0 | 0 | 0 | 0 | 0 | 0 | 0.03 | 0 | 28.497 | 0 | 0 | 0 | 0 | 0 | 0 | 0 | 0 | 0 | 0 | 0 | 0 | 0 | 0 | 0 | 0 | 0 | 0 | 0 | 0 | 0 | 0 | 0 | 0 | 0 | 0 | 0 | 0 | 0 | 0 | 0 | 0 | 0 | 28.497 | 0 | 0 | 0 | 0 | 0 | 0 | 0 | 0 | 0 | 0 | 0 | 0 | 0 | 0 | 0 | 0 | 0 | 0 | 0 | 0 | 0 | 0 | 0 | 0 | 0 | 0 | 0 | 0 | 0 | 0 | 0 | 0 | 0 | 0 | 0 | 0 | 0 | 0 | 0 | 0 | 0 | 0 | 0 | 0 | 0 | 0 | 28.497 | 24.15 |  | 0 | 0 | 24.15 | 0 | [27 empty] | 3
77 | Фарафонова Олеся Евгеньевна | жилой дом (коммунально-бытовые нужды) | Курская обл., Железногорский р-н, с. Разветье, ул. Молодежная, участок № 152 | 1 | 40346625 | С-859/741-ОРЗТП/2011 | 2011-06-16 | 10 | 0.4 | 0 | 0 | 100 | 2011-12-16 | 0.55 | 2011-06-10 | 1 | 0 | 0.55 | 0 | 0 | 0 | 0 | 0 | 0 | 100% | 77 | - | реконструкция ВЛ-0,4 кВ №4 (объем реконструкции уточнить при проектировании) - /аналогично техническим условиям С-799/ - за счет средств тарифа на передачу э/э. | [6 empty] | 77 | Курскэнерго | [6 empty] | - | реконструкция ВЛ-0,4 кВ №4 (объем реконструкции уточнить при проектировании) - /аналогично техническим условиям С-799/ - за счет средств тарифа на передачу э/э. | [9 empty] | 0 | 0 | 0 | 0 | 0 | 0 | 0 | 0 | 0 | 0 | 0 | 0 | 0 | 0 | 0 | 0 | 0 | 0 | 0 | 0 | 0 | 0 | 0 | 0 | 0 | 0 | 0 | 0 | 0 | 0 | 0 | 0 | 0 | 0 | 0 | 0 | 0 | 0 | 0 | 0 | 0 | 0 | 0 | 0 | 0 | 0 | 0 | 0 | 0 | 0 | 0 | 0 | 0 | 0 | 0 | 0 | 0 | 0 | 0 | 0 | 0 | 0 | 0 | 0 | 0 | 0 | 0 | 0 | 0 | 0 | 0 | 0 | 0 | 0 | 0 | 0 | 0 | 0 | 0 | 0 | 0 | 0 | 0 | 0 | 0 | 0 | 0 | 0 | 0 | 0 | 0 | 0 | 0 | 0 |  | 0 | 0 | 0 | 0 | [27 empty] | 0
78 | Маслов Анатолий Александрович | жилой дом (коммунально-бытовые нужды) | Курская обл., Дмитриевский р-н, п. Роженский, д. 15 | 1 | 40346634 | С-860/752-ОРЗТП/2011 | 2011-06-16 | 5 | 0.4 | 0 | 0 | 100 | 2011-12-16 | 0.55 | 2011-06-14 | 1 | 0 | 0.55 | 0 | 0 | 0 | 0 | 0 | 0 | 100% | 78 | строительство участка ВЛ-0,4 кВ протяженностью 0,08 км от опоры №24 ВЛ-0,4 кВ №1 до границ земельного участка заявителя (марку и сечение провода, протяженность определить при проектировании). | [7 empty] | 78 | Курскэнерго | [6 empty] | строительство участка ВЛ-0,4 кВ протяженностью 0,08 км от опоры №24 ВЛ-0,4 кВ №1 до границ земельного участка заявителя (марку и сечение провода, протяженность определить при проектировании). | [10 empty] | 0 | 0 | 0 | 0 | 0 | 0 | 0 | 0 | 0 | 0.08 | 0 | 75.992 | 0 | 0 | 0 | 0 | 0 | 0 | 0 | 0 | 0 | 0 | 0 | 0 | 0 | 0 | 0 | 0 | 0 | 0 | 0 | 0 | 0 | 0 | 0 | 0 | 0 | 0 | 0 | 0 | 0 | 0 | 0 | 0 | 0 | 75.992 | 0 | 0 | 0 | 0 | 0 | 0 | 0 | 0 | 0 | 0 | 0 | 0 | 0 | 0 | 0 | 0 | 0 | 0 | 0 | 0 | 0 | 0 | 0 | 0 | 0 | 0 | 0 | 0 | 0 | 0 | 0 | 0 | 0 | 0 | 0 | 0 | 0 | 0 | 0 | 0 | 0 | 0 | 0 | 0 | 0 | 0 | 75.992 | 64.4 |  | 0 | 0 | 64.4 | 0 | [27 empty] | 3
79 | Рязанцев Валерий Владимирович | жилой дом (коммунально-бытовые нужды) | Курская обл., Железногорский р-н, с. Веретенино, ул. Садовая, д. 97 | 1 | 40354798 | С-871/783-ОРЗТП/2011 | 2011-06-23 | 5 | 0.4 | 0 | 0 | 100 | 2011-12-23 | 0.55 | 2011-06-29 | 1 | 0 | 0.55 | 0 | 0 | 0 | 0 | 0 | 0 | 100% | 79 | строительство участка ВЛ-0,4 кВ протяженностью 0,2 км от опоры №11-9 ВЛ-0,4кВ №2 до границы земельного участка заявителя (марку и сечение провода, протяженность уточнить при проектировании). | [7 empty] | 79 | Курскэнерго | [6 empty] | строительство участка ВЛ-0,4 кВ протяженностью 0,2 км от опоры №11-9 ВЛ-0,4кВ №2 до границы земельного участка заявителя (марку и сечение провода, протяженность уточнить при проектировании). | [10 empty] | 0 | 0 | 0 | 0 | 0 | 0 | 0 | 0 | 0 | 0.2 | 0 | 189.98 | 0 | 0 | 0 | 0 | 0 | 0 | 0 | 0 | 0 | 0 | 0 | 0 | 0 | 0 | 0 | 0 | 0 | 0 | 0 | 0 | 0 | 0 | 0 | 0 | 0 | 0 | 0 | 0 | 0 | 0 | 0 | 0 | 0 | 189.98 | 0 | 0 | 0 | 0 | 0 | 0 | 0 | 0 | 0 | 0 | 0 | 0 | 0 | 0 | 0 | 0 | 0 | 0 | 0 | 0 | 0 | 0 | 0 | 0 | 0 | 0 | 0 | 0 | 0 | 0 | 0 | 0 | 0 | 0 | 0 | 0 | 0 | 0 | 0 | 0 | 0 | 0 | 0 | 0 | 0 | 0 | 189.98 | 161 |  | 0 | 0 | 161 | 0 | [27 empty] | 3
80 | Адекова Мария Владимировна | нежилое здание | Курская обл., Курский р-н, Камышинский с/с, п. Камыши | 1 | 40215212 | Ц-1962/1512-ОТП/2010, ДС №1 от 17.06.2011 | 2010-11-10 | 15 | 0.4 | 0 | 0 | 100 | 2011-10-30 | 0.55 | 2010-11-08 | 1 | 0 | 0.55 | 0 | 0 | 0 | 0 | 0 | 0 | 100% | 80 | строительство участка ВЛ-0,4 кВ от опоры №5 ВЛ-0,4 кВ №2 до границы земельного участка заявителя, протяженностью 0,15 км (марку и сечение провода, протяженность уточнить при проектировании). | [7 empty] | 80 | Курскэнерго | [6 empty] | строительство участка ВЛ-0,4 кВ от опоры №5 ВЛ-0,4 кВ №2 до границы земельного участка заявителя, протяженностью 0,15 км (марку и сечение провода, протяженность уточнить при проектировании). | [10 empty] | 0 | 0 | 0 | 0 | 0 | 0 | 0 | 0 | 0 | 0.15 | 0 | 142.485 | 0 | 0 | 0 | 0 | 0 | 0 | 0 | 0 | 0 | 0 | 0 | 0 | 0 | 0 | 0 | 0 | 0 | 0 | 0 | 0 | 0 | 0 | 0 | 0 | 0 | 0 | 0 | 0 | 0 | 0 | 0 | 0 | 0 | 142.485 | 0 | 0 | 0 | 0 | 0 | 0 | 0 | 0 | 0 | 0 | 0 | 0 | 0 | 0 | 0 | 0 | 0 | 0 | 0 | 0 | 0 | 0 | 0 | 0 | 0 | 0 | 0 | 0 | 0 | 0 | 0 | 0 | 0 | 0 | 0 | 0 | 0 | 0 | 0 | 0 | 0 | 0 | 0 | 0 | 0 | 0 | 142.485 | 120.75 |  | 0 | 0 | 120.75 | 0 | [27 empty] | 3
81 | Пронин Владимир Ильич | хозпостройка (коммунально-бытовые нужды) | Курская обл., Курский р-н, Моковский с/с, х. Зубков | 1 | 40206721 | Ц-1966/1483-ОТП/2010, ДС №1 от 17.06.2011 | 2010-11-02 | 15 | 0.4 | 0 | 0 | 100 | 2011-10-30 | 0.55 | 2010-11-02 | 1 | 0 | 0.55 | 0 | 0 | 0 | 0 | 0 | 0 | 100% | 81 | строительство участка ВЛ-0,4 кВ от опоры № 28 ВЛ-0,4 кВ №1 протяженностью 0,2 км (марку и сечение провода, протяженность уточнить при проектировании) /в т.ч. 0,06 км по техническим условиям Ц-1964/. | [7 empty] | 81 | Курскэнерго | [6 empty] | строительство участка ВЛ-0,4 кВ от опоры № 28 ВЛ-0,4 кВ №1 протяженностью 0,2 км (марку и сечение провода, протяженность уточнить при проектировании) /в т.ч. 0,06 км по техническим условиям Ц-1964/. | [10 empty] | 0 | 0 | 0 | 0 | 0 | 0 | 0 | 0 | 0 | 0.14 | 0 | 132.986 | 0 | 0 | 0 | 0 | 0 | 0 | 0 | 0 | 0 | 0 | 0 | 0 | 0 | 0 | 0 | 0 | 0 | 0 | 0 | 0 | 0 | 0 | 0 | 0 | 0 | 0 | 0 | 0 | 0 | 0 | 0 | 0 | 0 | 132.986 | 0 | 0 | 0 | 0 | 0 | 0 | 0 | 0 | 0 | 0 | 0 | 0 | 0 | 0 | 0 | 0 | 0 | 0 | 0 | 0 | 0 | 0 | 0 | 0 | 0 | 0 | 0 | 0 | 0 | 0 | 0 | 0 | 0 | 0 | 0 | 0 | 0 | 0 | 0 | 0 | 0 | 0 | 0 | 0 | 0 | 0 | 132.986 | 112.7 |  | 0 | 0 | 112.7 | 0 | [27 empty] | 3
82 | МУП ЖКХ МО "Клюквинский сельсовет" | водонапорная скважина | Курская обл., Курский р-н, Клюквинский с/с, д. Долгое | 1 | 40215152 | Ц-1996/1456-ОТП/2010 | 2010-10-26 | 15 | 0.4 | 0 | 0 | 100 | 2011-11-26 | 0.55 | 2010-10-22 | 1 | 0 | 0.55 | 0 | 0 | 0 | 0 | 0 | 0 | 100% | 82 | строительство участка ВЛ-0,4 кВ от опоры №21 ВЛ-0,4 кВ №2 до границы земельного участка заявителя протяженностью 0,15 км (марку и сечение провода, протяженность уточнить при проектировании). | [7 empty] | 82 | Курскэнерго | [6 empty] | строительство участка ВЛ-0,4 кВ от опоры №21 ВЛ-0,4 кВ №2 до границы земельного участка заявителя протяженностью 0,15 км (марку и сечение провода, протяженность уточнить при проектировании). | [10 empty] | 0 | 0 | 0 | 0 | 0 | 0 | 0 | 0 | 0 | 0.15 | 0 | 142.485 | 0 | 0 | 0 | 0 | 0 | 0 | 0 | 0 | 0 | 0 | 0 | 0 | 0 | 0 | 0 | 0 | 0 | 0 | 0 | 0 | 0 | 0 | 0 | 0 | 0 | 0 | 0 | 0 | 0 | 0 | 0 | 0 | 0 | 142.485 | 0 | 0 | 0 | 0 | 0 | 0 | 0 | 0 | 0 | 0 | 0 | 0 | 0 | 0 | 0 | 0 | 0 | 0 | 0 | 0 | 0 | 0 | 0 | 0 | 0 | 0 | 0 | 0 | 0 | 0 | 0 | 0 | 0 | 0 | 0 | 0 | 0 | 0 | 0 | 0 | 0 | 0 | 0 | 0 | 0 | 0 | 142.485 | 120.75 |  | 0 | 0 | 120.75 | 0 | [27 empty] | 3
83 | Положенцева Наталья Викторовна | жилой дом (коммунально-бытовые нужды) | Курская обл., Курский р-н, Полянский с/с, с. Полянское, д. 166 | 1 | 40227275 | Ц-2022/1504-ОТП/2010, ДС №1и от 27.06.2011г. | 2010-11-10 | 10 | 0.4 | 0 | 0 | 100 | 2011-11-25 | 0.55 | 2010-11-12 | 1 | 0.55 | 0 | 0 | 0 | 0 | 0 | 0 | 0 | 100% | 83 | строительство участка ВЛ-10 кВ от опоры № 5 ВЛ-10 кВ 421.09 до проектируемой ТП-10/0,4 кВ протяженностью 0,07 км (марку и сечение провода, протяженность уточнить при проектировании); (Аналогично Ц-2037) строительство ВЛ-0,4 кВ от проектируемой ТП-10/0,4 кВ до границы земельного участка заявителя протяженностью 0,12 км (марку и сечение провода, протяженность уточнить при проектировании). строительство ТП-10/0,4 кВ с трансформатором мощностью 40 кВА (тип и мощность уточнить при проектировании, схему соединений РУ-10 кВ и РУ-0,4 кВ, количество и параметры оборудования определить проектом). (Аналогично Ц-2037) | [7 empty] | 83 | Курскэнерго | [6 empty] | строительство ВЛ-0,4 кВ от проектируемой ТП-10/0,4 кВ до границы земельного участка заявителя протяженностью 0,12 км (марку и сечение провода, протяженность уточнить при проектировании). | строительство участка ВЛ-10 кВ от опоры № 5 ВЛ-10 кВ 421.09 до проектируемой ТП-10/0,4 кВ протяженностью 0,07 км (марку и сечение провода, протяженность уточнить при проектировании); (Аналогично Ц-2037) строительство ТП-10/0,4 кВ с трансформатором мощностью 40 кВА (тип и мощность уточнить при проектировании, схему соединений РУ-10 кВ и РУ-0,4 кВ, количество и параметры оборудования определить проектом). (Аналогично Ц-2037) | [9 empty] | 0 | 0 | 0 | 0 | 0 | 0 | 0 | 0 | 0 | 0.12 | 0 | 113.988 | 0 | 0 | 0 | 0 | 0 | 0 | 0 | 0 | 0 | 0 | 0 | 0 | 0 | 0 | 0 | 0 | 0 | 0 | 0 | 0 | 0 | 0 | 0 | 0 | 0 | 0 | 0 | 0 | 0 | 0 | 0 | 0 | 0 | 113.988 | 0 | 0 | 0 | 0 | 0 | 0 | 0 | 0 | 0 | 0 | 0 | 0 | 0 | 0 | 0 | 0 | 0 | 0 | 0 | 0 | 0 | 0 | 0 | 0 | 0 | 0 | 0 | 0 | 0 | 0 | 0 | 0 | 0 | 0 | 0 | 0 | 0 | 0 | 0 | 0 | 0 | 0 | 0 | 0 | 0 | 0 | 113.988 | 96.6 |  | 0 | 0 | 96.6 | 0 | [27 empty] | 4
84 | Зевакова Наталья Ивановна | жилой дом (коммунально-бытовые нужды) | Курская обл., Курский р-н, Рышковский с/с, х. Кислино, ул. Светлая, д. 3 | 1 | 40230826 | Ц-2039/1637-ОТП/2010, ДС №1 от 05.08.2011 | 2010-12-03 | 15 | 0.4 | 0 | 0 | 100 | 2011-11-01 | 0.55 | 2010-12-02 | 685.1056 | 0 | 376.8067 | 0 | 0 | 0 | 0 | 0 | 0 | 68511% | 84 | строительство участка ВЛ-10 кВ от ВЛ-10 кВ 412.16 до проектируемой ТП-10/0,4 кВ протяженностью 0,2 км (марку и сечение провода, протяженность определить при проектировании) (Аналогично Ц-1610, Ц-1637), строительство участка ВЛ-0,4 кВ от проектируемой ТП-10/0,4 кВ до существующей границы земельного участка заявителя протяженностью 0,08 км (марку и сечение провода, протяженность определить при проектировании). строительство ТП-10/0,4 кВ с силовым трансформатором 40 кВА и возможностью установки трансформатора большей мощности (тип ТП, мощность силового трансформатора уточнить при проектировании, схему соединений РУ-10 кВ и РУ-0,4 кВ, количество и параметры оборудования определить проектом). (Аналогично Ц-1610, Ц-1637). | [7 empty] | 84 | Курскэнерго | [6 empty] | строительство участка ВЛ-0,4 кВ от проектируемой ТП-10/0,4 кВ до существующей границы земельного участка заявителя протяженностью 0,08 км (марку и сечение провода, протяженность определить при проектировании). | строительство участка ВЛ-10 кВ от ВЛ-10 кВ 412.16 до проектируемой ТП-10/0,4 кВ протяженностью 0,2 км (марку и сечение провода, протяженность определить при проектировании) (Аналогично Ц-1610, Ц-1637), строительство ТП-10/0,4 кВ с силовым трансформатором 40 кВА и возможностью установки трансформатора большей мощности (тип ТП, мощность силового трансформатора уточнить при проектировании, схему соединений РУ-10 кВ и РУ-0,4 кВ, количество и параметры оборудования определить проектом). (Аналогично Ц-1610, Ц-1637). | [9 empty] | 0 | 0 | 0 | 0 | 0 | 0 | 0 | 0 | 0 | 0.08 | 0 | 75.992 | 0 | 0 | 0 | 0 | 0 | 0 | 0 | 0 | 0 | 0 | 0 | 0 | 0 | 0 | 0 | 0 | 0 | 0 | 0 | 0 | 0 | 0 | 0 | 0 | 0 | 0 | 0 | 0 | 0 | 0 | 0 | 0 | 0 | 75.992 | 0 | 0 | 0 | 0 | 0 | 0 | 0 | 0 | 0 | 0 | 0 | 0 | 0 | 0 | 0 | 0 | 0 | 0 | 0 | 0 | 0 | 0 | 0 | 0 | 0 | 0 | 0 | 0 | 0 | 0 | 0 | 0 | 0 | 0 | 0 | 0 | 0 | 0 | 0 | 0 | 0 | 0 | 0 | 0 | 0 | 0 | 75.992 | 64.4 |  | 0 | 0 | 64.4 | 0 | [27 empty] | 4
85 | Чиликина Зинаида Петровна | жилой дом (коммунально-бытовые нужды) | Курская обл., г. Курск, 3-ий Любажский пер., д. 18 | 1 | 40232963 | Ц-2127/1618-ОТП/2010, дС №1 от 27.06.2011 | 2010-11-29 | 15 | 0.4 | 0 | 0 | 100 | 2011-12-31 | 0.55 | 2010-11-30 | 1 | 0 | 0.55 | 0 | 0 | 0 | 0 | 0 | 0 | 100% | 85 | строительство участка ВЛ-0,4 кВ от опоры №26 ВЛ-0,4 кВ №2 до границы земельного участка заявителя протяженностью 0,17 км (марку и сечение провода, протяженность уточнить при проектировании). | [7 empty] | 85 | Курскэнерго | [6 empty] | строительство участка ВЛ-0,4 кВ от опоры №26 ВЛ-0,4 кВ №2 до границы земельного участка заявителя протяженностью 0,17 км (марку и сечение провода, протяженность уточнить при проектировании). | [10 empty] | 0 | 0 | 0 | 0 | 0 | 0 | 0 | 0 | 0 | 0.17 | 0 | 161.483 | 0 | 0 | 0 | 0 | 0 | 0 | 0 | 0 | 0 | 0 | 0 | 0 | 0 | 0 | 0 | 0 | 0 | 0 | 0 | 0 | 0 | 0 | 0 | 0 | 0 | 0 | 0 | 0 | 0 | 0 | 0 | 0 | 0 | 161.483 | 0 | 0 | 0 | 0 | 0 | 0 | 0 | 0 | 0 | 0 | 0 | 0 | 0 | 0 | 0 | 0 | 0 | 0 | 0 | 0 | 0 | 0 | 0 | 0 | 0 | 0 | 0 | 0 | 0 | 0 | 0 | 0 | 0 | 0 | 0 | 0 | 0 | 0 | 0 | 0 | 0 | 0 | 0 | 0 | 0 | 0 | 161.483 | 136.85 |  | 0 | 0 | 136.85 | 0 | [27 empty] | 3
86 | Волкова Ирина Николаевна | жилой дом (коммунально-бытовые нужды) | Курская обл., г. Курск, ул. Рябиновая, д. 25-а | 1 | 40233132 | Ц-2130/1583-ОТП/2010, ДС №1 от 13.07.2011 | 2010-11-23 | 7 | 0.4 | 5а: 0; 5б: 0; 5в: 100; 6: 2011-10-01; 7: 0.55; 8: 2010-11-17; 9: 1; 10: 0; 11: 0.55; 12: 0; 13: 0; 14: 0; 15: 0; 16: 0; 17: 0; 18: 100%; 19: 86; 20: выполнить замену существующего ТП-10/0,4 кВ № 7/250 кВА на ТП-10/0,4 кВ мощностью 400 кВА (объем реконструкции определить при проектировании) /Аналогично техническим условиям Ц-1581/.; 27: 86; 28: Курскэнерго | выполнить замену существующего ТП-10/0,4 кВ № 7/250 кВА на ТП-10/0,4 кВ мощностью 400 кВА (объем реконструкции определить при проектировании) /Аналогично техническим условиям Ц-1581/. | [9 empty] | 0 | 0 | 0 | 0 | 0 | 0 | 0 | 0 | 0 | 0 | 0 | 0 | 0 | 0 | 0 | 0 | 0 | 0 | 0 | 0 | 0 | 0 | 0 | 0 | 0 | 0 | 0 | 0 | 0 | 0 | 0 | 0 | 0 | 0 | 0 | 0 | 0 | 0 | 0 | 0 | 0 | 0 | 0 | 0 | 0 | 0 | 0 | 0 | 0 | 0 | 0 | 0 | 0 | 0 | 0 | 0 | 0 | 0 | 0 | 0 | 0 | 0 | 0 | 0 | 0 | 0 | 0 | 0 | 0 | 0 | 0 | 0 | 0 | 0 | 0 | 0 | 0 | 0 | 0 | 0 | 0 | 0 | 0 | 0 | 0 | 0 | 0 | 0 | 0 | 0 | 0 | 0 | 0 | 0 |  | 0 | 0 | 0 | 0 | [27 empty] | 0
87 | Глазкова Любовь Николаевна | жилой дом (коммунально-бытовые нужды) | Курская обл., Курский р-н, Моковский с/с, д. 2-я Моква, ул. Пионерская | 1 | 40233076 | Ц-2145/1562-ОТП/2010, ДС №1 от 17.06.2011 | 2010-11-17 | 15 | 0.4 | 0 | 0 | 100 | 2011-10-30 | 0.55 | 2010-11-13 | 1 | 0 | 0.55 | 0 | 0 | 0 | 0 | 0 | 0 | 100% | 87 | - строительство участка ВЛ-0,4 кВ от проектируемой ТП-10/0,4 кВ до границы земельного участка заявителя протяженностью 0,39 км (марку и сечение провода, протяженность уточнить при проектировании) /в т.ч. строительство ВЛ-0,4 кВ 0,19 км по техническим условиям Ц-1694/. | строительство участка ВЛ-10 кВ от опоры №29 ВЛ-10 кВ 415.08 до проектируемой ТП-10/0,4 кВ протяженностью 0,8 км (марку и сечение провода, протяженность уточнить при проектировании) /аналогично техническим условиям Ц-1694/ - по основной программе филиала "Курскэнерго"; строительство ТП-10/0,4 кВ с силовым трансформатором мощностью 25 кВА и возможностью установки трансформатора большей мощности (тип ТП, мощность силового трансформатора уточнить при проектировании, схему соединений РУ-10 кВ и РУ-0,4 кВ, количество и параметры оборудования определить проектом) /аналогично техническим условиям Ц-1694/ - по основной программе филиала "Курскэнерго". | [6 empty] | 87 | Курскэнерго | [6 empty] | - строительство участка ВЛ-0,4 кВ от проектируемой ТП-10/0,4 кВ до границы земельного участка заявителя протяженностью 0,39 км (марку и сечение провода, протяженность уточнить при проектировании) /в т.ч. строительство ВЛ-0,4 кВ 0,19 км по техническим условиям Ц-1694/. | строительство участка ВЛ-10 кВ от опоры №29 ВЛ-10 кВ 415.08 до проектируемой ТП-10/0,4 кВ протяженностью 0,8 км (марку и сечение провода, протяженность уточнить при проектировании) /аналогично техническим условиям Ц-1694/ - по основной программе филиала "Курскэнерго"; строительство ТП-10/0,4 кВ с силовым трансформатором мощностью 25 кВА и возможностью установки трансформатора большей мощности (тип ТП, мощность силового трансформатора уточнить при проектировании, схему соединений РУ-10 кВ и РУ-0,4 кВ, количество и параметры оборудования определить проектом) /аналогично техническим условиям Ц-1694/ - по основной программе филиала "Курскэнерго". | [9 empty] | 0 | 0 | 0 | 0 | 0 | 0 | 0 | 0 | 0 | 0.2 | 0 | 189.98 | 0 | 0 | 0 | 0 | 0 | 0 | 0 | 0 | 0 | 0 | 0 | 0 | 0 | 0 | 0 | 0 | 0 | 0 | 0 | 0 | 0 | 0 | 0 | 0 | 0 | 0 | 0 | 0 | 0 | 0 | 0 | 0 | 0 | 189.98 | 0 | 0 | 0 | 0 | 0 | 0 | 0 | 0 | 0 | 0 | 0 | 0 | 0 | 0 | 0 | 0 | 0 | 0 | 0 | 0 | 0 | 0 | 0 | 0 | 0 | 0 | 0 | 0 | 0 | 0 | 0 | 0 | 0 | 0 | 0 | 0 | 0 | 0 | 0 | 0 | 0 | 0 | 0 | 0 | 0 | 0 | 189.98 | 161 |  | 0 | 0 | 161 | 0 | [27 empty] | 4
88 | ООО "Газпром информ" | КП 409, газопровод-отвод к ГРС 3 "Курск" 0 км, по проекту "Реконструкция телемеханики на газопроводах отводах И ГРС Курского УМГ ООО "Мострансгаз" | Курская область, Курский р-он, Новопоселеновский с/с, д. Селиховы дворы | 1 | 40235249 | Ц-2151/139-ОРЗТП/2011 | 2011-02-11 | 2 | 10 | 5а: 0; 5б: 0; 5в: 100; 6: 2011-08-11; 7: 0.55; 9: 1; 10: 0; 11: 0.55; 12: 0; 13: 0; 14: 0; 15: 0; 16: 0; 17: 0; 18: 100%; 19: 88; 20: строительство участка ВЛ-10 кВ от опоры №153 ВЛ-10 кВ №416.07 (точку врезки уточнить при проектировании) до проектируемой ТП-10/0,23 кВ протяженностью 0,25 км с установкой разъединителя 10 кВ на концевой опоре (марку и сечение провода, протяженность уточнить при проектировании).; 27: 88; 28: Курскэнерго; 33: строительство участка ВЛ-10 кВ от опоры №153 ВЛ-10 кВ №416.07 (точку врезки уточнить при проектировании) до проектируемой ТП-10/0,23 кВ протяженностью 0,25 км с установкой разъединителя 10 кВ на концевой опоре (марку и сечение провода, протяженность уточнить при проектировании). | [10 empty] | 0 | 0.25 | 0 | 255.47 | 0 | 0 | 0 | 0 | 0 | 0 | 0 | 0 | 0 | 0 | 0 | 0 | 0 | 0 | 0 | 0 | 0 | 0 | 0 | 0 | 0 | 0 | 0 | 0 | 0 | 0 | 0 | 0 | 0 | 0 | 0 | 0 | 0 | 0 | 0 | 0 | 0 | 0 | 0 | 0 | 0 | 255.47 | 0 | 0 | 0 | 0 | 0 | 0 | 0 | 0 | 0 | 0 | 0 | 0 | 0 | 0 | 0 | 0 | 0 | 0 | 0 | 0 | 0 | 0 | 0 | 0 | 0 | 0 | 0 | 0 | 0 | 0 | 0 | 0 | 0 | 0 | 0 | 0 | 0 | 0 | 0 | 0 | 0 | 0 | 0 | 0 | 0 | 0 | 255.47 | 216.5 |  | 0 | 0 | 216.5 | 0 | [27 empty] | 3
89 | ООО "Газпром информ" | КП 410, газопровод ШБКБ 271,2 км, по проекту "Реконструкция телемеханики на газопроводах отводах И ГРС Курского УМГ ООО "Мострансгаз" | Курская область, Курский р-он, Ворошневский с/с | 1 | 40235283 | Ц-2152/109-ОРЗТП/2011 | 2011-02-04 | 4 | 6 | 5а: 0; 5б: 0; 5в: 100; 6: 2011-08-04; 7: 0.55; 9: 1; 10: 0; 11: 0.55; 12: 0; 13: 0; 14: 0; 15: 0; 16: 0; 17: 0; 18: 100%; 19: 89; 20: строительство участка ВЛ-6 кВ от опоры №1 ВЛ-6 кВ №474.05 (точку врезки уточнить при проектировании) до проектируемой ТП-6/0,23 кВ протяженностью 0,4 км с установкой разъединителя 6 кВ на концевой опоре (марку и сечение провода, протяженность уточнить при проектировании).; 27: 89; 28: Курскэнерго; 33: строительство участка ВЛ-6 кВ от опоры №1 ВЛ-6 кВ №474.05 (точку врезки уточнить при проектировании) до проектируемой ТП-6/0,23 кВ протяженностью 0,4 км с установкой разъединителя 6 кВ на концевой опоре (марку и сечение провода, протяженность уточнить при проектировании). | [10 empty] | 0 | 0.4 | 0 | 375.476 | 0 | 0 | 0 | 0 | 0 | 0 | 0 | 0 | 0 | 0 | 0 | 0 | 0 | 0 | 0 | 0 | 0 | 0 | 0 | 0 | 0 | 0 | 0 | 0 | 0 | 0 | 0 | 0 | 0 | 0 | 0 | 0 | 0 | 0 | 0 | 0 | 0 | 0 | 0 | 0 | 0 | 375.476 | 0 | 0 | 0 | 0 | 0 | 0 | 0 | 0 | 0 | 0 | 0 | 0 | 0 | 0 | 0 | 0 | 0 | 0 | 0 | 0 | 0 | 0 | 0 | 0 | 0 | 0 | 0 | 0 | 0 | 0 | 0 | 0 | 0 | 0 | 0 | 0 | 0 | 0 | 0 | 0 | 0 | 0 | 0 | 0 | 0 | 0 | 375.476 | 318.2 |  | 0 | 0 | 318.2 | 0 | [27 empty] | 3
90 | ООО "Газпром информ" | КП 413, газопровод-отвод к ГРС "Петренка" 0 км, по проекту "Реконструкция телемеханики на газопроводах отводах И ГРС Курского УМГ ООО "Мострансгаз" | Курская область, Курский р-он, Рышковский с/с | 1 | 40235405 | Ц-2154/107-ОРЗТП/2011 | 2011-02-04 | 2 | 10 | 5а: 0; 5б: 0; 5в: 100; 6: 2011-08-04; 7: 0.55; 9: 1; 10: 0; 11: 0.55; 12: 0; 13: 0; 14: 0; 15: 0; 16: 0; 17: 0; 18: 100%; 19: 90; 20: строительство участка ВЛ-10 кВ от опоры №99 ВЛ-10 кВ №413.15 (точку врезки уточнить при проектировании) до проектируемой ТП-10/0,23 кВ протяженностью 0,15 км с установкой разъединителя 10 кВ на концевой опоре (марку и сечение провода, протяженность уточнить при проектировании).; 27: 90; 28: Курскэнерго; 33: строительство участка ВЛ-10 кВ от опоры №99 ВЛ-10 кВ №413.15 (точку врезки уточнить при проектировании) до проектируемой ТП-10/0,23 кВ протяженностью 0,15 км с установкой разъединителя 10 кВ на концевой опоре (марку и сечение провода, протяженность уточнить при проектировании). | [10 empty] | 0 | 0.15 | 0 | 175.466 | 0 | 0 | 0 | 0 | 0 | 0 | 0 | 0 | 0 | 0 | 0 | 0 | 0 | 0 | 0 | 0 | 0 | 0 | 0 | 0 | 0 | 0 | 0 | 0 | 0 | 0 | 0 | 0 | 0 | 0 | 0 | 0 | 0 | 0 | 0 | 0 | 0 | 0 | 0 | 0 | 0 | 175.466 | 0 | 0 | 0 | 0 | 0 | 0 | 0 | 0 | 0 | 0 | 0 | 0 | 0 | 0 | 0 | 0 | 0 | 0 | 0 | 0 | 0 | 0 | 0 | 0 | 0 | 0 | 0 | 0 | 0 | 0 | 0 | 0 | 0 | 0 | 0 | 0 | 0 | 0 | 0 | 0 | 0 | 0 | 0 | 0 | 0 | 0 | 175.466 | 148.7 |  | 0 | 0 | 148.7 | 0 | [27 empty] | 3
91 | ООО "Газпром информ" | КП 416, газопровод-отвод к ГРС "Дряблово" 0 км, по проекту "Реконструкция телемеханики на газопроводах отводах И ГРС Курского УМГ ООО "Мострансгаз" | Курская область, Курский р-он, Моковский с/с | 1 | 40235461 | Ц-2155/108-ОРЗТП/2011 | 2011-02-04 | 2 | 10 | 5а: 0; 5б: 0; 5в: 100; 6: 2011-08-04; 7: 0.55; 9: 1; 10: 0; 11: 0.55; 12: 0; 13: 0; 14: 0; 15: 0; 16: 0; 17: 0; 18: 100%; 19: 91; 20: строительство участка ВЛ-10 кВ от опоры №85 ВЛ-10 кВ №414.01 (точку врезки уточнить при проектировании) до проектируемой ТП-10/0,23 кВ протяженностью 0,15 км с установкой разъединителя 10 кВ на концевой опоре (марку и сечение провода, протяженность уточнить при проектировании).; 27: 91; 28: Курскэнерго; 33: строительство участка ВЛ-10 кВ от опоры №85 ВЛ-10 кВ №414.01 (точку врезки уточнить при проектировании) до проектируемой ТП-10/0,23 кВ протяженностью 0,15 км с установкой разъединителя 10 кВ на концевой опоре (марку и сечение провода, протяженность уточнить при проектировании). | [10 empty] | 0 | 0.15 | 0 | 175.466 | 0 | 0 | 0 | 0 | 0 | 0 | 0 | 0 | 0 | 0 | 0 | 0 | 0 | 0 | 0 | 0 | 0 | 0 | 0 | 0 | 0 | 0 | 0 | 0 | 0 | 0 | 0 | 0 | 0 | 0 | 0 | 0 | 0 | 0 | 0 | 0 | 0 | 0 | 0 | 0 | 0 | 175.466 | 0 | 0 | 0 | 0 | 0 | 0 | 0 | 0 | 0 | 0 | 0 | 0 | 0 | 0 | 0 | 0 | 0 | 0 | 0 | 0 | 0 | 0 | 0 | 0 | 0 | 0 | 0 | 0 | 0 | 0 | 0 | 0 | 0 | 0 | 0 | 0 | 0 | 0 | 0 | 0 | 0 | 0 | 0 | 0 | 0 | 0 | 175.466 | 148.7 |  | 0 | 0 | 148.7 | 0 | [27 empty] | 3
92 | МО "Лебяженский сельсовет" Курского р-на, Курской обл. | водоснабжение | Курская обл., Курский р-н, Лебяженский с/с, х. Мурыновка | 1 | 40238257 | Ц-2165/1647-ОТП/2010 | 2010-12-06 | 6 | 0.4 | 0 | 0 | 100 | 2011-12-06 | 0.55 | 2010-12-21 | 1 | 0 | 0.55 | 0 | 0 | 0 | 0 | 0 | 0 | 100% | 92 | строительство участка ВЛ-0,4 кВ от ТП №4/63 до скважины протяженностью 0,2 км (марку и сечение провода, протяженность уточнить при проектировании). | [7 empty] | 92 | Курскэнерго | [6 empty] | строительство участка ВЛ-0,4 кВ от ТП №4/63 до скважины протяженностью 0,2 км (марку и сечение провода, протяженность уточнить при проектировании). | [10 empty] | 0 | 0 | 0 | 0 | 0 | 0 | 0 | 0 | 0 | 0.2 | 0 | 189.98 | 0 | 0 | 0 | 0 | 0 | 0 | 0 | 0 | 0 | 0 | 0 | 0 | 0 | 0 | 0 | 0 | 0 | 0 | 0 | 0 | 0 | 0 | 0 | 0 | 0 | 0 | 0 | 0 | 0 | 0 | 0 | 0 | 0 | 189.98 | 0 | 0 | 0 | 0 | 0 | 0 | 0 | 0 | 0 | 0 | 0 | 0 | 0 | 0 | 0 | 0 | 0 | 0 | 0 | 0 | 0 | 0 | 0 | 0 | 0 | 0 | 0 | 0 | 0 | 0 | 0 | 0 | 0 | 0 | 0 | 0 | 0 | 0 | 0 | 0 | 0 | 0 | 0 | 0 | 0 | 0 | 189.98 | 161 |  | 0 | 0 | 161 | 0 | [27 empty] | 3
93 | Резанкова Софья Николаевна | жилой дом (коммунально-бытовые нужды) | Курская обл., Курский р-н, Пашковский с/с, д. Чаплыгина, д. 19 | 1 | 40240542 | Ц-2191/1589-ОТП/2010, ДС №1 от 17.06.2011 | 2010-11-24 | 10 | 0.4 | 0 | 0 | 100 | 2011-10-30 | 0.55 | 2010-11-23 | 1 | 0 | 0.55 | 0 | 0 | 0 | 0 | 0 | 0 | 100% | 93 | реконструкция участка ВЛ-0,4 кВ №2 в пролетах опор №№19-21 с монтажом двух дополнительных проводов протяженностью 0,12 км по трассе (объем реконструкции уточнить при проектировании). | [7 empty] | 93 | Курскэнерго | [6 empty] | реконструкция участка ВЛ-0,4 кВ №2 в пролетах опор №№19-21 с монтажом двух дополнительных проводов протяженностью 0,12 км по трассе (объем реконструкции уточнить при проектировании). | [10 empty] | 0 | 0 | 0 | 0 | 0 | 0 | 0 | 0 | 0 | 0 | 0 | 0 | 0 | 0.12 | 0 | 19.824 | 0 | 0 | 0 | 0 | 0 | 0 | 0 | 0 | 0 | 0 | 0 | 0 | 0 | 0 | 0 | 0 | 0 | 0 | 0 | 0 | 0 | 0 | 0 | 0 | 0 | 0 | 0 | 0 | 0 | 19.824 | 0 | 0 | 0 | 0 | 0 | 0 | 0 | 0 | 0 | 0 | 0 | 0 | 0 | 0 | 0 | 0 | 0 | 0 | 0 | 0 | 0 | 0 | 0 | 0 | 0 | 0 | 0 | 0 | 0 | 0 | 0 | 0 | 0 | 0 | 0 | 0 | 0 | 0 | 0 | 0 | 0 | 0 | 0 | 0 | 0 | 0 | 19.824 | 16.8 |  | 0 | 0 | 16.8 | 0 | [27 empty] | 0
94 | Самохвалова Анна Артемовна | жилой дом (коммунально-бытовые нужды) | Курская обл., Поныровский р-н, д. Широкое Болото | 1 | 40244264 | Ц-2202/1675-ОТП/2010, ДС №1 от 20.07.2011 | 2010-12-13 | 7 | 0.4 | 0 | 0 | 100 | 2011-11-25 | 0.55 | 2011-01-25 | 84.5844 | 0 | 46.5213 | 0 | 0 | 0 | 0 | 0 | 0 | 8458% | 94 | строительство участка ВЛ-0,4 кВ протяженностью 0,19 км от опоры №14 ВЛ-0,4 кВ №2 до границы земельного участка заявителя (марку и сечение провода, протяженность уточнить при проектировании). реконструкция участка ВЛ-0,4 кВ №2 в пролетах опор №№1-14 с монтажом одного дополнительного провода протяженностью 0,56 км (объем реконструкции уточнить при проектировании). | [7 empty] | 94 | Курскэнерго | [6 empty] | строительство участка ВЛ-0,4 кВ протяженностью 0,19 км от опоры №14 ВЛ-0,4 кВ №2 до границы земельного участка заявителя (марку и сечение провода, протяженность уточнить при проектировании). реконструкция участка ВЛ-0,4 кВ №2 в пролетах опор №№1-14 с монтажом одного дополнительного провода протяженностью 0,56 км (объем реконструкции уточнить при проектировании). | [10 empty] | 0 | 0 | 0 | 0 | 0 | 0 | 0 | 0 | 0 | 0.19 | 0 | 180.481 | 0 | 0.56 | 0 | 46.256 | 0 | 0 | 0 | 0 | 0 | 0 | 0 | 0 | 0 | 0 | 0 | 0 | 0 | 0 | 0 | 0 | 0 | 0 | 0 | 0 | 0 | 0 | 0 | 0 | 0 | 0 | 0 | 0 | 0 | 226.737 | 0 | 0 | 0 | 0 | 0 | 0 | 0 | 0 | 0 | 0 | 0 | 0 | 0 | 0 | 0 | 0 | 0 | 0 | 0 | 0 | 0 | 0 | 0 | 0 | 0 | 0 | 0 | 0 | 0 | 0 | 0 | 0 | 0 | 0 | 0 | 0 | 0 | 0 | 0 | 0 | 0 | 0 | 0 | 0 | 0 | 0 | 226.737 | 192.15 |  | 0 | 0 | 192.15 | 0 | [27 empty] | 3
95 | Мурсалов Октай Таптыг Оглы | жилой дом (коммунально-бытовые нужды) | Курская обл., Курский р-н, Камышинский с/с, д. Малахово, д. 39 | 1 | 40255830 | Ц-2208/116-ОРЗТП/2011 | 2011-02-04 | 15 | 0.4 | 0 | 0 | 100 | 2011-08-04 | 0.55 |  | 1 | 0 | 0.55 | 0 | 0 | 0 | 0 | 0 | 0 | 100% | 95 | - | строительство ТП-10/0,4 кВ с силовым трансформатором мощностью 16 кВА (тип ТП определить при проектировании) – по основной программе филиала «Курскэнерго». учет электроэнергии выполнить в соответствии с Правилами функционирования розничных рынков электрической энергии и ПУЭ с установкой приборов учета электроэнергии, сертифицированных и внесенных в Госреестр средств измерений РФ, соответствующих ГОСТ 30207-94 (МЭК 61036-90): класс точности 2,0 и выше; температурный рабочий диапазон от -40°С до +55°С; межповерочный интервал – не менее 8 лет; средний срок службы – 30 лет; Iном = 5-50 А (прямого включения), порог чувствительности – 0,5% от Iном; адаптированы для работы в составе информационно-измерительных систем в качестве датчика приращения энергии и телеизмерения мощности. Место установки: в РУ-0,4 кВ проектируемой ТП. | [6 empty] | 95 | Курскэнерго | [6 empty] | - | строительство ТП-10/0,4 кВ с силовым трансформатором мощностью 16 кВА (тип ТП определить при проектировании) – по основной программе филиала «Курскэнерго». | [9 empty] | 0 | 0 | 0 | 0 | 0 | 0 | 0 | 0 | 0 | 0 | 0 | 0 | 0 | 0 | 0 | 0 | 0 | 0 | 0 | 0 | 0 | 0 | 0 | 0 | 0 | 0 | 0 | 0 | 0 | 0 | 0 | 0 | 0 | 0 | 0 | 0 | 0 | 0 | 0 | 0 | 0 | 0 | 0 | 0 | 0 | 0 | 0 | 0 | 0 | 0 | 0 | 0 | 0 | 0 | 0 | 0 | 0 | 0 | 0 | 0 | 0 | 0 | 0 | 16 | 0 | 188.8 | 0 | 0 | 0 | 0 | 0 | 0 | 0 | 0 | 0 | 0 | 0 | 0 | 0 | 0 | 0 | 0 | 0 | 0 | 0 | 0 | 0 | 0 | 0 | 0 | 0 | 188.8 | 188.8 | 160 |  | 0 | 0 | 0 | 160 | [27 empty] | 4
96 | ООО "Компания "Строй-Интер" | полигон твердых бытовых отходов | Курская обл., Курский р-н, Пашковский с/с, д. Чаплыгина | 1 | 40252755 | Ц-2230/1712-ОТП/2010, ДС№1 от 07.09.2011г. | 2010-12-20 | 15 | 10 | 0 | 0 | 100 | 2011-12-31 | 0.55 | 2010-12-21 | 1 | 0 | 0.55 | 0 | 0 | 0 | 0 | 0 | 0 | 100% | 96 | строительство участка ВЛ-10 кВ от опоры №95 ВЛ-10 кВ №427.13 (точку врезки уточнить при проектировании) до проектируемой ТП-10/0,4 кВ протяженностью 0,05 км с установкой разъединителя 10 кВ (марку и сечение провода, протяженность уточнить при проектировании). | [7 empty] | 96 | Курскэнерго | [6 empty] | строительство участка ВЛ-10 кВ от опоры №95 ВЛ-10 кВ №427.13 (точку врезки уточнить при проектировании) до проектируемой ТП-10/0,4 кВ протяженностью 0,05 км с установкой разъединителя 10 кВ (марку и сечение провода, протяженность уточнить при проектировании). | [10 empty] | 0 | 0.05 | 0 | 95.462 | 0 | 0 | 0 | 0 | 0 | 0 | 0 | 0 | 0 | 0 | 0 | 0 | 0 | 0 | 0 | 0 | 0 | 0 | 0 | 0 | 0 | 0 | 0 | 0 | 0 | 0 | 0 | 0 | 0 | 0 | 0 | 0 | 0 | 0 | 0 | 0 | 0 | 0 | 0 | 0 | 0 | 95.462 | 0 | 0 | 0 | 0 | 0 | 0 | 0 | 0 | 0 | 0 | 0 | 0 | 0 | 0 | 0 | 0 | 0 | 0 | 0 | 0 | 0 | 0 | 0 | 0 | 0 | 0 | 0 | 0 | 0 | 0 | 0 | 0 | 0 | 0 | 0 | 0 | 0 | 0 | 0 | 0 | 0 | 0 | 0 | 0 | 0 | 0 | 95.462 | 80.9 |  | 0 | 0 | 80.9 | 0 | [27 empty] | 3
97 | Цуканова Наталья Георгиевна | хозпостройка (коммунально-бытовые нужды) | Курская обл., Курский р-н, Лебяженский с/с, п. Черемушки, д. 2 | 1 | 40258321 | Ц-2235/47-ОРЗТП/2011 | 2011-01-21 | 15 | 0.4 | 0 | 0 | 100 | 2011-10-21 | 0.55 | 2011-01-25 | 1 | 0 | 0.55 | 0 | 0 | 0 | 0 | 0 | 0 | 100% | 97 | строительство участка ВЛ-0,4 кВ протяженностью 0,07 км от опоры №15 ВЛ-0,4 кВ № 1 до границы земельного участка заявителя (марку и сечение провода, протяженность уточнить при проектировании). | [7 empty] | 97 | Курскэнерго | [6 empty] | строительство участка ВЛ-0,4 кВ протяженностью 0,07 км от опоры №15 ВЛ-0,4 кВ № 1 до границы земельного участка заявителя (марку и сечение провода, протяженность уточнить при проектировании). | [10 empty] | 0 | 0 | 0 | 0 | 0 | 0 | 0 | 0 | 0 | 0.07 | 0 | 66.493 | 0 | 0 | 0 | 0 | 0 | 0 | 0 | 0 | 0 | 0 | 0 | 0 | 0 | 0 | 0 | 0 | 0 | 0 | 0 | 0 | 0 | 0 | 0 | 0 | 0 | 0 | 0 | 0 | 0 | 0 | 0 | 0 | 0 | 66.493 | 0 | 0 | 0 | 0 | 0 | 0 | 0 | 0 | 0 | 0 | 0 | 0 | 0 | 0 | 0 | 0 | 0 | 0 | 0 | 0 | 0 | 0 | 0 | 0 | 0 | 0 | 0 | 0 | 0 | 0 | 0 | 0 | 0 | 0 | 0 | 0 | 0 | 0 | 0 | 0 | 0 | 0 | 0 | 0 | 0 | 0 | 66.493 | 56.35 |  | 0 | 0 | 56.35 | 0 | [27 empty] | 3
98 | ООО «ТускарьЗемСтрой» | склады с овощехранилищами | г. Курск, ул. Рябиновая, 18А | 1 | 40265095 | Ц-2280/48-ОРЗТП/2011, ДС №1 от 11.02.2011г., ДС №2 от 23.09.2011 | 2011-01-21 | 23.76 | 0.4 | 0 | 0 | 100 | 2011-09-30 | 73.6897 | 2011-03-17 | 0.0074637 | 0 | 0.55 | 0 | 0 | 0 | 0 | 0 | 0 | 0.7464% | 98 | - | реконструкция участка ВЛ-0,4 кВ №3 в пролетах опор №№ 1-30 протяженностью 0,36 км по трассе (объем реконструкции определить при проектировании) - по основной программе филиала "Курскэнерго" | [6 empty] | 98 | Курскэнерго | [6 empty] | - | реконструкция участка ВЛ-0,4 кВ №3 в пролетах опор №№ 1-30 протяженностью 0,36 км по трассе (объем реконструкции определить при проектировании) - по основной программе филиала "Курскэнерго" | [9 empty] | 0 | 0 | 0 | 0 | 0 | 0 | 0 | 0 | 0 | 0 | 0 | 0 | 0 | 0 | 0 | 0 | 0 | 0 | 0 | 0 | 0 | 0 | 0 | 0 | 0 | 0 | 0 | 0 | 0 | 0 | 0 | 0 | 0 | 0 | 0 | 0 | 0 | 0 | 0 | 0 | 0 | 0 | 0 | 0 | 0 | 0 | 0 | 0 | 0 | 0 | 0 | 0 | 0 | 0 | 0 | 0 | 0 | 0 | 0 | 0.36 | 0 | 341.964 | 0 | 0 | 0 | 0 | 0 | 0 | 0 | 0 | 0 | 0 | 0 | 0 | 0 | 0 | 0 | 0 | 0 | 0 | 0 | 0 | 0 | 0 | 0 | 0 | 0 | 0 | 0 | 0 | 0 | 341.964 | 341.964 | 289.8 |  | 0 | 0 | 0 | 289.8 | [27 empty] | 0
99 | Полин Александр Александрович | жилой дом (коммунально-бытовые нужды) | Курская область, Курский район, Лебяженский сельсовет, д. Толмачево | 1 | 40263577 | Ц-2287/54-ОРЗТП/2011 | 2011-01-24 | 15 | 0.4 | 0 | 0 | 100 | 2011-07-24 | 0.55 | 2011-01-28 | 1 | 0 | 0.55 | 0 | 0 | 0 | 0 | 0 | 0 | 100% | 99 | строительство участка ВЛ-0,4 кВ протяженностью 0,1 км от опоры № 37 ВЛ-0,4 кВ №3 до границы земельного участка заявителя (марку и сечение провода, протяженность уточнить при проектировании). реконструкция участка ВЛ-0,4 кВ №3 в пролетах опор №№31-37 с монтажом двух дополнительных проводов протяженностью 0,2 км по трассе (объем реконструкции уточнить при проектировании). | [7 empty] | 99 | Курскэнерго | [6 empty] | строительство участка ВЛ-0,4 кВ протяженностью 0,1 км от опоры № 37 ВЛ-0,4 кВ №3 до границы земельного участка заявителя (марку и сечение провода, протяженность уточнить при проектировании). реконструкция участка ВЛ-0,4 кВ №3 в пролетах опор №№31-37 с монтажом двух дополнительных проводов протяженностью 0,2 км по трассе (объем реконструкции уточнить при проектировании). | [10 empty] | 0 | 0 | 0 | 0 | 0 | 0 | 0 | 0 | 0 | 0.1 | 0 | 94.99 | 0 | 0.2 | 0 | 33.04 | 0 | 0 | 0 | 0 | 0 | 0 | 0 | 0 | 0 | 0 | 0 | 0 | 0 | 0 | 0 | 0 | 0 | 0 | 0 | 0 | 0 | 0 | 0 | 0 | 0 | 0 | 0 | 0 | 0 | 128.03 | 0 | 0 | 0 | 0 | 0 | 0 | 0 | 0 | 0 | 0 | 0 | 0 | 0 | 0 | 0 | 0 | 0 | 0 | 0 | 0 | 0 | 0 | 0 | 0 | 0 | 0 | 0 | 0 | 0 | 0 | 0 | 0 | 0 | 0 | 0 | 0 | 0 | 0 | 0 | 0 | 0 | 0 | 0 | 0 | 0 | 0 | 128.03 | 108.5 |  | 0 | 0 | 108.5 | 0 | [27 empty] | 3
100 | Фомин Дмитрий Александрович | здание | Курская область, Курский район, Клюквинский с/с, д. Дурнево, ул.Лесная, д.№5 | 1 | 40264970 | Ц-2292/11-ОТП/2011 | 2011-01-13 | 15 | 0.4 | 0 | 0 | 100 | 2011-07-13 | 0.55 | 2011-01-14 | 1 | 0 | 0.55 | 0 | 0 | 0 | 0 | 0 | 0 | 100% | 100 | строительство участка ВЛ-0,4 кВ протяженностью 0,05 км от опоры №12 ВЛ-0,4 кВ №1 до границы земельного участка заявителя (марку и сечение провода, протяженность уточнить при проектировании). | [7 empty] | 100 | Курскэнерго | [6 empty] | строительство участка ВЛ-0,4 кВ протяженностью 0,05 км от опоры №12 ВЛ-0,4 кВ №1 до границы земельного участка заявителя (марку и сечение провода, протяженность уточнить при проектировании). | [10 empty] | 0 | 0 | 0 | 0 | 0 | 0 | 0 | 0 | 0 | 0.05 | 0 | 47.495 | 0 | 0 | 0 | 0 | 0 | 0 | 0 | 0 | 0 | 0 | 0 | 0 | 0 | 0 | 0 | 0 | 0 | 0 | 0 | 0 | 0 | 0 | 0 | 0 | 0 | 0 | 0 | 0 | 0 | 0 | 0 | 0 | 0 | 47.495 | 0 | 0 | 0 | 0 | 0 | 0 | 0 | 0 | 0 | 0 | 0 | 0 | 0 | 0 | 0 | 0 | 0 | 0 | 0 | 0 | 0 | 0 | 0 | 0 | 0 | 0 | 0 | 0 | 0 | 0 | 0 | 0 | 0 | 0 | 0 | 0 | 0 | 0 | 0 | 0 | 0 | 0 | 0 | 0 | 0 | 0 | 47.495 | 40.25 |  | 0 | 0 | 40.25 | 0 | [27 empty] | 3
101 | Алябьев Игорь Викторович | жилой дом (коммунально-бытовые нужды) | Курская область, Курский район, Бесединский сельсовет, деревня 1-е Красниково | 1 | 40263565 | Ц-2297/1768-ОТП/2010 | 2010-12-29 | 15 | 0.4 | 0 | 0 | 100 | 2011-06-29 | 0.55 | 2010-12-31 | 56.3896 | 0 | 31.0142 | 0 | 0 | 0 | 0 | 0 | 0 | 5639% | 101 | строительство участка ВЛ-0,4 кВ протяженностью 0,03 км от ТП №7/160 до границы земельного участка заявителя (марку и сечение провода, протяженность уточнить при проектировании). | [7 empty] | 101 | Курскэнерго | [6 empty] | строительство участка ВЛ-0,4 кВ протяженностью 0,03 км от ТП №7/160 до границы земельного участка заявителя (марку и сечение провода, протяженность уточнить при проектировании). | [10 empty] | 0 | 0 | 0 | 0 | 0 | 0 | 0 | 0 | 0 | 0.03 | 0 | 28.497 | 0 | 0 | 0 | 0 | 0 | 0 | 0 | 0 | 0 | 0 | 0 | 0 | 0 | 0 | 0 | 0 | 0 | 0 | 0 | 0 | 0 | 0 | 0 | 0 | 0 | 0 | 0 | 0 | 0 | 0 | 0 | 0 | 0 | 28.497 | 0 | 0 | 0 | 0 | 0 | 0 | 0 | 0 | 0 | 0 | 0 | 0 | 0 | 0 | 0 | 0 | 0 | 0 | 0 | 0 | 0 | 0 | 0 | 0 | 0 | 0 | 0 | 0 | 0 | 0 | 0 | 0 | 0 | 0 | 0 | 0 | 0 | 0 | 0 | 0 | 0 | 0 | 0 | 0 | 0 | 0 | 28.497 | 24.15 |  | 0 | 0 | 24.15 | 0 | [27 empty] | 3
102 | Филиал ФГУП "Российская телевизионная и радиовещательная сеть" "Курский областной радиотелевизионный передающий центр" | радиотелевизионная передающая станция | Курская обл., Медвенский р-н, с. Тарасово | 1 | 40270255 | Ц-2308/80-ОРЗТП/2011, ДС №1 от 23.09.2011 | 2011-02-02 | 8 | 0.4 | 0 | 0 | 100 | 2011-12-31 | 0.55 | 2011-02-28 | 1 | 0 | 0.55 | 0 | 0 | 0 | 0 | 0 | 0 | 100% | 102 | строительство участка ВЛ-0,4 кВ протяженностью 0,09 км от опоры №2 ВЛ-0,4 кВ №1 до границы земельного участка заявителя (марку и сечение провода, протяженность уточнить при проектировании). | [7 empty] | 102 | Курскэнерго | [6 empty] | строительство участка ВЛ-0,4 кВ протяженностью 0,09 км от опоры №2 ВЛ-0,4 кВ №1 до границы земельного участка заявителя (марку и сечение провода, протяженность уточнить при проектировании). | [10 empty] | 0 | 0 | 0 | 0 | 0 | 0 | 0 | 0 | 0 | 0.09 | 0 | 85.491 | 0 | 0 | 0 | 0 | 0 | 0 | 0 | 0 | 0 | 0 | 0 | 0 | 0 | 0 | 0 | 0 | 0 | 0 | 0 | 0 | 0 | 0 | 0 | 0 | 0 | 0 | 0 | 0 | 0 | 0 | 0 | 0 | 0 | 85.491 | 0 | 0 | 0 | 0 | 0 | 0 | 0 | 0 | 0 | 0 | 0 | 0 | 0 | 0 | 0 | 0 | 0 | 0 | 0 | 0 | 0 | 0 | 0 | 0 | 0 | 0 | 0 | 0 | 0 | 0 | 0 | 0 | 0 | 0 | 0 | 0 | 0 | 0 | 0 | 0 | 0 | 0 | 0 | 0 | 0 | 0 | 85.491 | 72.45 |  | 0 | 0 | 72.45 | 0 | [27 empty] | 3
103 | Рязанцев Виталий Леонидович | нежилое здание | Курская обл., Курский р-н., Клюквинский с/с. п. Подлесный | 1 | 40271054 | Ц-2318/157-ОРЗТП/2011 | 2011-02-14 | 15 | 0.4 | 0 | 0 | 100 | 2011-08-14 | 0.55 | 2011-02-15 | 1 | 0 | 0.55 | 0 | 0 | 0 | 0 | 0 | 0 | 100% | 103 | - | строительство участка ВЛ-10 кВ от опоры №№ 31 ВЛ-10 кВ №176.120 до проектируемой ТП 10/0,4 кВ протяженностью 0,03 км (номер опоры, марку, сечение и протяженность провода уточнить при проектировании) - по основной программе филиала "Курскэнерго"; строительство ТП-10/0,4 кВ с силовым трансформатором мощностью 16 кВА (тип ТП, мощность силового трансформатора уточнить при проектировании, схему соединений РУ-10 кВ и РУ-0,4 кВ, количество и параметры оборудования определить проектом) - по основной программе филиала "Курскэнерго". Учет электроэнергии выполнить в соответствии с Правилами | [6 empty] | 103 | Курскэнерго | [6 empty] | - | строительство участка ВЛ-10 кВ от опоры №№ 31 ВЛ-10 кВ №176.120 до проектируемой ТП 10/0,4 кВ протяженностью 0,03 км (номер опоры, марку, сечение и протяженность провода уточнить при проектировании) - по основной программе филиала "Курскэнерго"; строительство ТП-10/0,4 кВ с силовым трансформатором мощностью 16 кВА (тип ТП, мощность силового трансформатора уточнить при проектировании, схему соединений РУ-10 кВ и РУ-0,4 кВ, количество и параметры оборудования определить проектом) - по основной программе филиала "Курскэнерго". Учет электроэнергии выполнить в соответствии с Правилами | [9 empty] | 0 | 0 | 0 | 0 | 0 | 0 | 0 | 0 | 0 | 0 | 0 | 0 | 0 | 0 | 0 | 0 | 0 | 0 | 0 | 0 | 0 | 0 | 0 | 0 | 0 | 0 | 0 | 0 | 0 | 0 | 0 | 0 | 0 | 0 | 0 | 0 | 0 | 0 | 0 | 0 | 0 | 0 | 0 | 0 | 0 | 0 | 0 | 0.03 | 0 | 24.0012 | 0 | 0 | 0 | 0 | 0 | 0 | 0 | 0 | 0 | 0 | 0 | 0 | 0 | 16 | 0 | 188.8 | 0 | 0 | 0 | 0 | 0 | 0 | 0 | 0 | 0 | 0 | 0 | 0 | 0 | 0 | 0 | 0 | 0 | 0 | 0 | 0 | 0 | 0 | 0 | 0 | 0 | 212.8012 | 212.8012 | 180.34 |  | 0 | 0 | 0 | 180.34 | [27 empty] | 4
104 | Управление ПФР в Курской области | нежилое помещение | Курская обл., Октябрьский район, п. Прямицыно, ул. Октябрьская, 132 | 1 | 40268536 | Ц-2319/417-ОРЗТП/2011 | 2011-04-13 | 15 | 0.4 | 0 | 0 | 100 | 2011-10-13 | 0.55 | 2011-04-18 | 1 | 0 | 0.55 | 0 | 0 | 0 | 0 | 0 | 0 | 100% | 104 | - | реконструкция участка ВЛ-0,4 кВ №2 протяженностью 0,16 км в пролетах опор №20-24 (объем реконструкции уточнить при проектировании) - по основной программе филиала "Курскэнерго". | [6 empty] | 104 | Курскэнерго | [6 empty] | - | реконструкция участка ВЛ-0,4 кВ №2 протяженностью 0,16 км в пролетах опор №20-24 (объем реконструкции уточнить при проектировании) - по основной программе филиала "Курскэнерго". | [9 empty] | 0 | 0 | 0 | 0 | 0 | 0 | 0 | 0 | 0 | 0 | 0 | 0 | 0 | 0 | 0 | 0 | 0 | 0 | 0 | 0 | 0 | 0 | 0 | 0 | 0 | 0 | 0 | 0 | 0 | 0 | 0 | 0 | 0 | 0 | 0 | 0 | 0 | 0 | 0 | 0 | 0 | 0 | 0 | 0 | 0 | 0 | 0 | 0 | 0 | 0 | 0 | 0 | 0 | 0 | 0 | 0.16 | 0 | 151.984 | 0 | 0 | 0 | 0 | 0 | 0 | 0 | 0 | 0 | 0 | 0 | 0 | 0 | 0 | 0 | 0 | 0 | 0 | 0 | 0 | 0 | 0 | 0 | 0 | 0 | 0 | 0 | 0 | 0 | 0 | 0 | 0 | 0 | 151.984 | 151.984 | 128.8 |  | 0 | 0 | 0 | 128.8 | [27 empty] | 0
105 | Костин Сергей Борисович | временное строение (коммунально-бытовые нужды) | Курская обл., Курский р-н, Лебяженский с/с, д. Толмачево (земельный участок кадастровый № 46:11:080103:15) | 1 | 40270421 | Ц-2324/34-ОРЗТП/2011 | 2011-01-19 | 15 | 0.4 | 0 | 0 | 100 | 2011-07-19 | 0.55 | 2011-02-04 | 1 | 0 | 0.55 | 0 | 0 | 0 | 0 | 0 | 0 | 100% | 105 | строительство участка ВЛ-0,4 кВ протяженностью 0,28 км от опоры №6 ВЛ-0,4 кВ №1 до границы земельного участка заявителя (марку и сечение провода, протяженность уточнить при проектировании) /в т.ч. 0,1 км по техническим условиям Ц-2046/. | [7 empty] | 105 | Курскэнерго | [6 empty] | строительство участка ВЛ-0,4 кВ протяженностью 0,28 км от опоры №6 ВЛ-0,4 кВ №1 до границы земельного участка заявителя (марку и сечение провода, протяженность уточнить при проектировании) /в т.ч. 0,1 км по техническим условиям Ц-2046/. | [10 empty] | 0 | 0 | 0 | 0 | 0 | 0 | 0 | 0 | 0 | 0.18 | 0 | 170.982 | 0 | 0 | 0 | 0 | 0 | 0 | 0 | 0 | 0 | 0 | 0 | 0 | 0 | 0 | 0 | 0 | 0 | 0 | 0 | 0 | 0 | 0 | 0 | 0 | 0 | 0 | 0 | 0 | 0 | 0 | 0 | 0 | 0 | 170.982 | 0 | 0 | 0 | 0 | 0 | 0 | 0 | 0 | 0 | 0 | 0 | 0 | 0 | 0 | 0 | 0 | 0 | 0 | 0 | 0 | 0 | 0 | 0 | 0 | 0 | 0 | 0 | 0 | 0 | 0 | 0 | 0 | 0 | 0 | 0 | 0 | 0 | 0 | 0 | 0 | 0 | 0 | 0 | 0 | 0 | 0 | 170.982 | 144.9 |  | 0 | 0 | 144.9 | 0 | [27 empty] | 3
106 | Костин Сергей Борисович | временное строение (коммунально-бытовые нужды) | Курская обл., Курский р-н, Лебяженский с/с, д. Толмачево (земельный участок кадастровый № 46:11:080102:343) | 1 | 40270460 | Ц-2325/36-ОРЗТП/2011 | 2011-01-19 | 15 | 0.4 | 0 | 0 | 100 | 2011-07-19 | 0.55 | 2011-02-04 | 1 | 0 | 0.55 | 0 | 0 | 0 | 0 | 0 | 0 | 100% | 106 | - строительство участка ВЛ-0,4 кВ протяженностью 0,4 км от проектируемой ТП-10/0,4 кВ до границы земельного участка заявителя (марку и сечение провода, протяженность уточнить при проектировании). | строительство участка ВЛ-10 кВ протяженностью 0,4 км от существующей ВЛ-10 кВ 423.16 до проектируемой ТП-10/0,4 кВ (марку и сечение провода, протяженность уточнить при проектировании) – по основной программе филиала "Курскэнерго"; строительство ТП-10/0,4 кВ (тип ТП и мощность силового трансформатора определить при проектировании, схему соединений РУ-10 кВ и РУ-0,4 кВ, количество и параметры оборудования определить проектом) – по основной программе филиала "Курскэнерго". | [6 empty] | 106 | Курскэнерго | [6 empty] | - строительство участка ВЛ-0,4 кВ протяженностью 0,4 км от проектируемой ТП-10/0,4 кВ до границы земельного участка заявителя (марку и сечение провода, протяженность уточнить при проектировании). | строительство участка ВЛ-10 кВ протяженностью 0,4 км от существующей ВЛ-10 кВ 423.16 до проектируемой ТП-10/0,4 кВ (марку и сечение провода, протяженность уточнить при проектировании) – по основной программе филиала "Курскэнерго"; строительство ТП-10/0,4 кВ (тип ТП и мощность силового трансформатора определить при проектировании, схему соединений РУ-10 кВ и РУ-0,4 кВ, количество и параметры оборудования определить проектом) – по основной программе филиала "Курскэнерго". | [9 empty] | 0 | 0 | 0 | 0 | 0 | 0 | 0 | 0 | 0 | 0.4 | 0 | 379.96 | 0 | 0 | 0 | 0 | 0 | 0 | 0 | 0 | 0 | 0 | 0 | 0 | 0 | 0 | 0 | 0 | 0 | 0 | 0 | 0 | 0 | 0 | 0 | 0 | 0 | 0 | 0 | 0 | 0 | 0 | 0 | 0 | 0 | 379.96 | 0 | 0.4 | 0 | 320.016 | 0 | 0 | 0 | 0 | 0 | 0 | 0 | 0 | 0 | 0 | 0 | 0 | 0 | 160 | 0 | 436.6 | 0 | 0 | 0 | 0 | 0 | 0 | 0 | 0 | 0 | 0 | 0 | 0 | 0 | 0 | 0 | 0 | 0 | 0 | 0 | 0 | 0 | 0 | 0 | 0 | 0 | 756.616 | 1136.576 | 963.2 |  | 0 | 0 | 322 | 641.2 | [27 empty] | 4
107 | Костин Сергей Борисович | временное строение (коммунально-бытовые нужды) | Курская обл., Курский р-н, Лебяженский с/с, д. Толмачево (земельный участок кадастровый № 46:11:080102:332) | 1 | 40270486 | Ц-2326/39-ОРЗТП/2011 | 2011-01-19 | 15 | 0.4 | 0 | 0 | 100 | 2011-07-19 | 0.55 | 2011-02-04 | 1 | 0 | 0.55 | 0 | 0 | 0 | 0 | 0 | 0 | 100% | 107 | - строительство участка ВЛ-0,4 кВ протяженностью 0,27 км от проектируемой ТП-10/0,4 кВ до границы земельного участка заявителя (марку и сечение провода, протяженность уточнить при проектировании) /в т.ч. 0,27 км по техническим условиям Ц-2091/. | строительство участка ВЛ-10 кВ протяженностью 0,4 км от существующей ВЛ-10 кВ 423.16 до проектируемой ТП-10/0,4 кВ (марку и сечение провода, протяженность уточнить при проектировании) /аналогично техническим условиям Ц-2091/ - по основной программе филиала "Курскэнерго"; строительство ТП-10/0,4 кВ (тип ТП и мощность силового трансформатора определить при проектировании, схему соединений РУ-10 кВ и РУ-0,4 кВ, количество и параметры оборудования определить проектом) /аналогично техническим условиям Ц-2091/ - по основной программе филиала "Курскэнерго". | [6 empty] | 107 | Курскэнерго | [6 empty] | - строительство участка ВЛ-0,4 кВ протяженностью 0,27 км от проектируемой ТП-10/0,4 кВ до границы земельного участка заявителя (марку и сечение провода, протяженность уточнить при проектировании) /в т.ч. 0,27 км по техническим условиям Ц-2091/. | строительство участка ВЛ-10 кВ протяженностью 0,4 км от существующей ВЛ-10 кВ 423.16 до проектируемой ТП-10/0,4 кВ (марку и сечение провода, протяженность уточнить при проектировании) /аналогично техническим условиям Ц-2091/ - по основной программе филиала "Курскэнерго"; строительство ТП-10/0,4 кВ (тип ТП и мощность силового трансформатора определить при проектировании, схему соединений РУ-10 кВ и РУ-0,4 кВ, количество и параметры оборудования определить проектом) /аналогично техническим условиям Ц-2091/ - по основной программе филиала "Курскэнерго". | [9 empty] | 0 | 0 | 0 | 0 | 0 | 0 | 0 | 0 | 0 | 0 | 0 | 0 | 0 | 0 | 0 | 0 | 0 | 0 | 0 | 0 | 0 | 0 | 0 | 0 | 0 | 0 | 0 | 0 | 0 | 0 | 0 | 0 | 0 | 0 | 0 | 0 | 0 | 0 | 0 | 0 | 0 | 0 | 0 | 0 | 0 | 0 | 0 | 0 | 0 | 0 | 0 | 0 | 0 | 0 | 0 | 0 | 0 | 0 | 0 | 0 | 0 | 0 | 0 | 0 | 0 | 0 | 0 | 0 | 0 | 0 | 0 | 0 | 0 | 0 | 0 | 0 | 0 | 0 | 0 | 0 | 0 | 0 | 0 | 0 | 0 | 0 | 0 | 0 | 0 | 0 | 0 | 0 | 0 | 0 |  | 0 | 0 | 0 | 0 | [27 empty] | 4
108 | Костин Сергей Борисович | временное строение (коммунально-бытовые нужды) | Курская обл., Курский р-н, Лебяженский с/с, д. Толмачево (земельный участок кадастровый № 46:11:080102:307) | 1 | 40270504 | Ц-2327/38-ОРЗТП/2011 | 2011-01-19 | 15 | 0.4 | 0 | 0 | 100 | 2011-07-19 | 0.55 | 2011-02-04 | 1 | 0 | 0.55 | 0 | 0 | 0 | 0 | 0 | 0 | 100% | 108 | - строительство участка ВЛ-0,4 кВ протяженностью 0,03 км от проектируемой ТП-10/0,4 кВ до границы земельного участка заявителя (марку и сечение провода, протяженность уточнить при проектировании). | строительство участка ВЛ-10 кВ протяженностью 0,4 км от существующей ВЛ-10 кВ 423.16 до проектируемой ТП-10/0,4 кВ (марку и сечение провода, протяженность уточнить при проектировании) /аналогично техническим условиям Ц-2091, Ц-2093/ - по основной программе филиала "Курскэнерго"; строительство ТП-10/0,4 кВ (тип ТП и мощность силового трансформатора определить при проектировании, схему соединений РУ-10 кВ и РУ-0,4 кВ, количество и параметры оборудования определить проектом) /аналогично техническим условиям Ц-2091, Ц-2093/ - по основной программе филиала "Курскэнерго". | [6 empty] | 108 | Курскэнерго | [6 empty] | - строительство участка ВЛ-0,4 кВ протяженностью 0,03 км от проектируемой ТП-10/0,4 кВ до границы земельного участка заявителя (марку и сечение провода, протяженность уточнить при проектировании). | строительство участка ВЛ-10 кВ протяженностью 0,4 км от существующей ВЛ-10 кВ 423.16 до проектируемой ТП-10/0,4 кВ (марку и сечение провода, протяженность уточнить при проектировании) /аналогично техническим условиям Ц-2091, Ц-2093/ - по основной программе филиала "Курскэнерго"; строительство ТП-10/0,4 кВ (тип ТП и мощность силового трансформатора определить при проектировании, схему соединений РУ-10 кВ и РУ-0,4 кВ, количество и параметры оборудования определить проектом) /аналогично техническим условиям Ц-2091, Ц-2093/ - по основной программе филиала "Курскэнерго". | [9 empty] | 0 | 0 | 0 | 0 | 0 | 0 | 0 | 0 | 0 | 0.03 | 0 | 28.497 | 0 | 0 | 0 | 0 | 0 | 0 | 0 | 0 | 0 | 0 | 0 | 0 | 0 | 0 | 0 | 0 | 0 | 0 | 0 | 0 | 0 | 0 | 0 | 0 | 0 | 0 | 0 | 0 | 0 | 0 | 0 | 0 | 0 | 28.497 | 0 | 0 | 0 | 0 | 0 | 0 | 0 | 0 | 0 | 0 | 0 | 0 | 0 | 0 | 0 | 0 | 0 | 0 | 0 | 0 | 0 | 0 | 0 | 0 | 0 | 0 | 0 | 0 | 0 | 0 | 0 | 0 | 0 | 0 | 0 | 0 | 0 | 0 | 0 | 0 | 0 | 0 | 0 | 0 | 0 | 0 | 28.497 | 24.15 |  | 0 | 0 | 24.15 | 0 | [27 empty] | 4
109 | Костин Сергей Борисович | временное строение (коммунально-бытовые нужды) | Курская обл., Курский р-н, Лебяженский с/с, д. Толмачево (земельный участок кадастровый № 46:11:080102:321) | 1 | 40270523 | Ц-2328/37-ОРЗТП/2011 | 2011-01-19 | 15 | 0.4 | 0 | 0 | 100 | 2011-07-19 | 0.55 | 2011-02-04 | 1 | 0 | 0.55 | 0 | 0 | 0 | 0 | 0 | 0 | 100% | 109 | - строительство участка ВЛ-0,4 кВ протяженностью 0,4 км от проектируемой ТП-10/0,4 кВ до границы земельного участка заявителя (марку и сечение провода, протяженность уточнить при проектировании) /в т.ч. 0,03 по техническим условиям Ц-2103/. | строительство участка ВЛ-10 кВ протяженностью 0,4 км от существующей ВЛ-10 кВ 423.16 до проектируемой ТП-10/0,4 кВ (марку и сечение провода, протяженность уточнить при проектировании) /аналогично техническим условиям Ц-2091, Ц-2093, Ц-2103/ - по основной программе филиала "Курскэнерго"; строительство ТП-10/0,4 кВ (тип ТП и мощность силового трансформатора определить при проектировании, схемусоединений РУ-10 кВ и РУ-0,4 кВ, количество и параметры оборудования определить проектом) /аналогично техническим условиям Ц-2091, Ц-2093, Ц-2103/ - по основной программе филиала "Курскэнерго". | [6 empty] | 109 | Курскэнерго | [6 empty] | - строительство участка ВЛ-0,4 кВ протяженностью 0,4 км от проектируемой ТП-10/0,4 кВ до границы земельного участка заявителя (марку и сечение провода, протяженность уточнить при проектировании) /в т.ч. 0,03 по техническим условиям Ц-2103/. | строительство участка ВЛ-10 кВ протяженностью 0,4 км от существующей ВЛ-10 кВ 423.16 до проектируемой ТП-10/0,4 кВ (марку и сечение провода, протяженность уточнить при проектировании) /аналогично техническим условиям Ц-2091, Ц-2093, Ц-2103/ - по основной программе филиала "Курскэнерго"; строительство ТП-10/0,4 кВ (тип ТП и мощность силового трансформатора определить при проектировании, схемусоединений РУ-10 кВ и РУ-0,4 кВ, количество и параметры оборудования определить проектом) /аналогично техническим условиям Ц-2091, Ц-2093, Ц-2103/ - по основной программе филиала "Курскэнерго". | [9 empty] | 0 | 0 | 0 | 0 | 0 | 0 | 0 | 0 | 0 | 0.37 | 0 | 351.463 | 0 | 0 | 0 | 0 | 0 | 0 | 0 | 0 | 0 | 0 | 0 | 0 | 0 | 0 | 0 | 0 | 0 | 0 | 0 | 0 | 0 | 0 | 0 | 0 | 0 | 0 | 0 | 0 | 0 | 0 | 0 | 0 | 0 | 351.463 | 0 | 0 | 0 | 0 | 0 | 0 | 0 | 0 | 0 | 0 | 0 | 0 | 0 | 0 | 0 | 0 | 0 | 0 | 0 | 0 | 0 | 0 | 0 | 0 | 0 | 0 | 0 | 0 | 0 | 0 | 0 | 0 | 0 | 0 | 0 | 0 | 0 | 0 | 0 | 0 | 0 | 0 | 0 | 0 | 0 | 0 | 351.463 | 297.85 |  | 0 | 0 | 297.85 | 0 | [27 empty] | 4
110 | ИП Дергачев Руслан Анатольевич | макаронный цех | Курская обл., Курский р-н, Клюквинский с/с, п. Подлесный | 1 | 40274851 | Ц-2336/70-ОРЗТП/2011 | 2011-01-28 | 100 | 0.4 | 5а: 0; 5б: 0; 5в: 100; 6: 2011-07-28; 7: 310.1418; 8: 2010-05-18; 9: 1.2; 10: 0; 11: 372.17; 12: 0; 13: 0; 14: 0; 15: 0; 16: 0; 17: 0; 18: 120%; 19: 110; 20: строительство участка ВЛ-10 кВ от существующей опоры № 16 ВЛ-10 кВ 176.120 протяженностью 0,9 км (марку провода и длину ВЛ уточнить при проектировании). монтаж ТП-10/0,4 кВ мощностью 160 кВА (тип и мощность ТП уточнить при проектировании). Учет электроэнергии выполнить в соответствии с правилами.; 27: 110; 28: Курскэнерго | строительство участка ВЛ-10 кВ от существующей опоры № 16 ВЛ-10 кВ 176.120 протяженностью 0,9 км (марку провода и длину ВЛ уточнить при проектировании). монтаж ТП-10/0,4 кВ мощностью 160 кВА (тип и мощность ТП уточнить при проектировании). Учет электроэнергии выполнить в соответствии с правилами. | [9 empty] | 0 | 0 | 0 | 0 | 0 | 0 | 0 | 0 | 0 | 0 | 0 | 0 | 0 | 0 | 0 | 0 | 0 | 0 | 0 | 0 | 0 | 0 | 0 | 0 | 0 | 0 | 0 | 0 | 0 | 0 | 0 | 0 | 0 | 0 | 0 | 0 | 0 | 0 | 0 | 0 | 0 | 0 | 0 | 0 | 0 | 0 | 0 | 0.9 | 0 | 720.036 | 0 | 0 | 0 | 0 | 0 | 0 | 0 | 0 | 0 | 0 | 0 | 0 | 0 | 160 | 0 | 436.6 | 0 | 0 | 0 | 0 | 0 | 0 | 0 | 0 | 0 | 0 | 0 | 0 | 0 | 0 | 0 | 0 | 0 | 0 | 0 | 0 | 0 | 0 | 0 | 0 | 0 | 1156.636 | 1156.636 | 980.2 |  | 0 | 0 | 0 | 980.2 | [27 empty] | 4
111 | ООО "АРЕН" | станция технического обслуживания автомобилей | Курская обл., г. Курск, ул. 1-я Агрегатная | 1 | 40271148 | Ц-2338/78-ОРЗТП/2011 | 2011-02-02 | 25 | 0.4 | 0 | 0 | 100 | 2011-08-02 | 77.5354 | 2011-02-09 | 0.0070935 | 0 | 0.55 | 0 | 0 | 0 | 0 | 0 | 0 | 0.7094% | 111 | - | строительство участка ВЛ-10 кВ протяженностью 1,0 км от существующей опоры ВЛ-10 кВ 176.120 до проектируемой ТП-10/0,4 кВ (марку и сечение провода, протяженность уточнить при проектировании) – по основной програме филиала "Курскэнерго"; строительство ТП-10/0,4 кВ с силовым трансформатором 63 кВА (тип ТП и мощность силового трансформатора уточнить при проектировании, схему соединений РУ-10 кВ и РУ-0,4 кВ, количество и параметры оборудования определить проектом) - по основной программе филиала "Курскэнерго". Учет электроэнергии выполнить в соответствии с Правилами. | [6 empty] | 111 | Курскэнерго | [6 empty] | строительство участка ВЛ-0,4 кВ протяженностью 0,8 км от ВЛ-0,4 кВ №2 (точку врезки определить проектом) до границы земельного участка заявителя (марку и сечение провода, протяженность уточнить при проектировании). | строительство участка ВЛ-10 кВ протяженностью 0,1 км от существующей опоры ВЛ-10 кВ 176.120 до проектируемой ТП-10/0,4 кВ (марку и сечение провода, протяженность уточнить при проектировании) – по основной програме филиала "Курскэнерго"; строительство ТП-10/0,4 кВ с силовым трансформатором 63 кВА (тип ТП и мощность силового трансформатора уточнить при проектировании, схему соединений РУ-10 кВ и РУ-0,4 кВ, количество и параметры оборудования определить проектом) - по основной программе филиала "Курскэнерго". Учет электроэнергии выполнить в соответствии с Правилами. | [9 empty] | 0 | 0 | 0 | 0 | 0 | 0 | 0 | 0 | 0 | 0.8 | 0 | 759.92 | 0 | 0 | 0 | 0 | 0 | 0 | 0 | 0 | 0 | 0 | 0 | 0 | 0 | 0 | 0 | 0 | 0 | 0 | 0 | 0 | 0 | 0 | 0 | 0 | 0 | 0 | 0 | 0 | 0 | 0 | 0 | 0 | 0 | 759.92 | 0 | 0.1 | 0 | 80.004 | 0 | 0 | 0 | 0 | 0 | 0 | 0 | 0 | 0 | 0 | 0 | 0 | 0 | 63 | 0 | 377.6 | 0 | 0 | 0 | 0 | 0 | 0 | 0 | 0 | 0 | 0 | 0 | 0 | 0 | 0 | 0 | 0 | 0 | 0 | 0 | 0 | 0 | 0 | 0 | 0 | 0 | 457.604 | 1217.524 | 1031.8 |  | 0 | 0 | 644 | 387.8 | [27 empty] | 4
112 | Рыков Владимир Михайлович | жилой дом (коммунально-бытовые нужды) | Курская обл., Курский р-н, Клюквенский с/с, д. Долгое, д. 111 | 1 | 40274866 | Ц-2343/131-ОРЗТП/2011 | 2011-02-09 | 15 | 0.4 | 0 | 0 | 100 | 2011-08-09 | 0.55 | 2011-02-09 | 2819.4808 | 0 | 1550.7088 | 0 | 0 | 0 | 0 | 0 | 0 | 281948% | 112 | строительство участка ВЛ-0,4 кВ протяженностью 0,06 км от ВЛ-0,4 кВ №2 (точку врезки определить проектом) до границы земельного участка заявителя (марку и сечение провода, протяженность уточнить при проектировании). | [7 empty] | 112 | Курскэнерго | [6 empty] | строительство участка ВЛ-0,4 кВ протяженностью 0,06 км от ВЛ-0,4 кВ №2 (точку врезки определить проектом) до границы земельного участка заявителя (марку и сечение провода, протяженность уточнить при проектировании). | [10 empty] | 0 | 0 | 0 | 0 | 0 | 0 | 0 | 0 | 0 | 0.06 | 0 | 56.994 | 0 | 0 | 0 | 0 | 0 | 0 | 0 | 0 | 0 | 0 | 0 | 0 | 0 | 0 | 0 | 0 | 0 | 0 | 0 | 0 | 0 | 0 | 0 | 0 | 0 | 0 | 0 | 0 | 0 | 0 | 0 | 0 | 0 | 56.994 | 0 | 0 | 0 | 0 | 0 | 0 | 0 | 0 | 0 | 0 | 0 | 0 | 0 | 0 | 0 | 0 | 0 | 0 | 0 | 0 | 0 | 0 | 0 | 0 | 0 | 0 | 0 | 0 | 0 | 0 | 0 | 0 | 0 | 0 | 0 | 0 | 0 | 0 | 0 | 0 | 0 | 0 | 0 | 0 | 0 | 0 | 56.994 | 48.3 |  | 0 | 0 | 48.3 | 0 | [27 empty] | 3
113 | Сорокин Юрий Викторович | строительный вагончик | Курская обл., Курский р-н, щетиненский с/с, д.Шуклинка, ул. Малиновая, уч. №21 | 1 | 40274991 | Ц-2352/205-ОРЗТП/2011 | 2011-02-22 | 15 | 0.4 | 0 | 0 | 100 | 2011-08-22 | 0.55 | 2011-06-06 | 3270.5977 | 0 | 1798.8222 | 0 | 0 | 0 | 0 | 0 | 0 | 327060% | 113 | строительство ВЛ-0,4 кВ протяженностью 0,2 км от ТП 3/100 до границы земельного участка заявителя (марку и сечение провода, протяженность уточнить при проектировании). | [7 empty] | 113 | Курскэнерго | [6 empty] | строительство ВЛ-0,4 кВ протяженностью 0,2 км от ТП 3/100 до границы земельного участка заявителя (марку и сечение провода, протяженность уточнить при проектировании). | [10 empty] | 0 | 0 | 0 | 0 | 0 | 0 | 0 | 0 | 0 | 0.2 | 0 | 189.98 | 0 | 0 | 0 | 0 | 0 | 0 | 0 | 0 | 0 | 0 | 0 | 0 | 0 | 0 | 0 | 0 | 0 | 0 | 0 | 0 | 0 | 0 | 0 | 0 | 0 | 0 | 0 | 0 | 0 | 0 | 0 | 0 | 0 | 189.98 | 0 | 0 | 0 | 0 | 0 | 0 | 0 | 0 | 0 | 0 | 0 | 0 | 0 | 0 | 0 | 0 | 0 | 0 | 0 | 0 | 0 | 0 | 0 | 0 | 0 | 0 | 0 | 0 | 0 | 0 | 0 | 0 | 0 | 0 | 0 | 0 | 0 | 0 | 0 | 0 | 0 | 0 | 0 | 0 | 0 | 0 | 189.98 | 161 |  | 0 | 0 | 161 | 0 | [27 empty] | 3
114 | Глазунов Артем Михайлович | магазин непродовольственных товаров с автомойкой и шиномантажом | Курская обл., г.Курск, пр. Победы | 1 | 40276739 | Ц-2360/210-ОРЗТП/2011 | 2011-02-24 | 50 | 0.4 | 0 | 0 | 100 | 2011-08-24 | 155.0709 | 2011-03-01 | 0.0035468 | 0 | 0.55 | 0 | 0 | 0 | 0 | 0 | 0 | 0.3547% | 114 | строительство участка ВЛ-0,4 кВ протяженностью 0,3 км от опоры № 12 до границы земельного участка заявителя (марку и сечение провода, протяженность уточнить при проектировании). | [7 empty] | 114 | Курскэнерго | [6 empty] | строительство участка ВЛ-0,4 кВ протяженностью 0,3 км от опоры № 12 до границы земельного участка заявителя (марку и сечение провода, протяженность уточнить при проектировании). | [10 empty] | 0 | 0 | 0 | 0 | 0 | 0 | 0 | 0 | 0 | 0.03 | 0 | 28.497 | 0 | 0 | 0 | 0 | 0 | 0 | 0 | 0 | 0 | 0 | 0 | 0 | 0 | 0 | 0 | 0 | 0 | 0 | 0 | 0 | 0 | 0 | 0 | 0 | 0 | 0 | 0 | 0 | 0 | 0 | 0 | 0 | 0 | 28.497 | 0 | 0 | 0 | 0 | 0 | 0 | 0 | 0 | 0 | 0 | 0 | 0 | 0 | 0 | 0 | 0 | 0 | 0 | 0 | 0 | 0 | 0 | 0 | 0 | 0 | 0 | 0 | 0 | 0 | 0 | 0 | 0 | 0 | 0 | 0 | 0 | 0 | 0 | 0 | 0 | 0 | 0 | 0 | 0 | 0 | 0 | 28.497 | 24.15 |  | 0 | 0 | 24.15 | 0 | [27 empty] | 3
115 | Павлова Зинаида Александровна | жилой дом (коммунально-бытовые нужды) | Курская обл., Золотухинский р-н, с. Гремячка | 1 | 40276756 | Ц-2363/79-ОРЗТП/2011 | 2011-02-02 | 3 | 0.4 | 5а: 0; 5б: 0; 5в: 100; 6: 2011-08-02; 7: 9.3043; 8: 2011-03-10; 9: 233.3333; 10: 0; 11: 2170.9923; 12: 0; 13: 0; 14: 0; 15: 0; 16: 0; 17: 0; 18: 23333%; 19: 115; 20: строительство участка ВЛ-10 кВ протяженностью 1,9 км от опоры №145 ВЛ-10 кВ №335.02 до проектируемой ТП-10/0,4 кВ; (марку и сечение провода, протяженность уточнить при проектировании). строительство столбовой ТП-10/0,4 кВ с силовым трансформатором мощностью 16 кВА (тип ТП, мощность силового странсформатора уточнить при проектировании, схему соединений РУ-10 кВ и РУ-0,4 кВ, количество и параметры оборудования определить проектом).; 27: 115; 28: Курскэнерго | строительство участка ВЛ-10 кВ протяженностью 1,9 км от опоры №145 ВЛ-10 кВ №335.02 до проектируемой ТП-10/0,4 кВ; (марку и сечение провода, протяженность уточнить при проектировании). строительство столбовой ТП-10/0,4 кВ с силовым трансформатором мощностью 16 кВА (тип ТП, мощность силового странсформатора уточнить при проектировании, схему соединений РУ-10 кВ и РУ-0,4 кВ, количество и параметры оборудования определить проектом). | [9 empty] | 0 | 0 | 0 | 0 | 0 | 0 | 0 | 0 | 0 | 0 | 0 | 0 | 0 | 0 | 0 | 0 | 0 | 0 | 0 | 0 | 0 | 0 | 0 | 0 | 0 | 0 | 0 | 0 | 0 | 0 | 0 | 0 | 0 | 0 | 0 | 0 | 0 | 0 | 0 | 0 | 0 | 0 | 0 | 0 | 0 | 0 | 0 | 1.9 | 0 | 1520.076 | 0 | 0 | 0 | 0 | 0 | 0 | 0 | 0 | 0 | 0 | 0 | 0 | 0 | 16 | 0 | 188.8 | 0 | 0 | 0 | 0 | 0 | 0 | 0 | 0 | 0 | 0 | 0 | 0 | 0 | 0 | 0 | 0 | 0 | 0 | 0 | 0 | 0 | 0 | 0 | 0 | 0 | 1708.876 | 1708.876 | 1448.2 |  | 0 | 0 | 0 | 1448.2 | [27 empty] | 4
116 | Синяков Владимир Афанасьевич | хоз. постройка (коммунально-бытовые нужды) | Курская обл., Курский р-н, Полянский с/с, д. Жеребцово | 1 | 40316645 | Ц-2384/408-ОРЗТП/2011 | 2011-04-11 | 15 | 0.4 | 0 | 0 | 100 | 2011-10-11 | 0.55 | 2011-04-07 | 1 | 0 | 0.55 | 0 | 0 | 0 | 0 | 0 | 0 | 100% | 116 | - строительство ВЛ-0,4 кВ протяженностью 0,4 км от проектируемой ТП-10/0,4 кВ до границы земельного участка заявителя (марку и сечение провода, протяженность уточнить при проектировании). | строительство участка ВЛ-10 кВ от опоры № 90 ВЛ-10 кВ №415.03 до проектируемой ТП 10/0,4 кВ протяженностью 0,4 км (номер опоры, марку и сечение провода, протяженность уточнить при проектировании) – за счет средств тарифа на передачу э/э; строительство ТП-10/0,4 кВ с силовым трансформатором мощностью 100 кВА (тип ТП, мощность силового трансформатора уточнить при проектировании, схему соединений РУ-10 кВ и РУ-0,4 кВ, количество и параметры оборудования определить проектом) - за счет средств тарифа на передачу э/э. | [6 empty] | 116 | Курскэнерго | [6 empty] | - строительство ВЛ-0,4 кВ протяженностью 0,4 км от проектируемой ТП-10/0,4 кВ до границы земельного участка заявителя (марку и сечение провода, протяженность уточнить при проектировании). | строительство участка ВЛ-10 кВ от опоры № 90 ВЛ-10 кВ №415.03 до проектируемой ТП 10/0,4 кВ протяженностью 0,4 км (номер опоры, марку и сечение провода, протяженность уточнить при проектировании) – за счет средств тарифа на передачу э/э; строительство ТП-10/0,4 кВ с силовым трансформатором мощностью 100 кВА (тип ТП, мощность силового трансформатора уточнить при проектировании, схему соединений РУ-10 кВ и РУ-0,4 кВ, количество и параметры оборудования определить проектом) - за счет средств тарифа на передачу э/э. | [9 empty] | 0 | 0 | 0 | 0 | 0 | 0 | 0 | 0 | 0 | 0.4 | 0 | 379.96 | 0 | 0 | 0 | 0 | 0 | 0 | 0 | 0 | 0 | 0 | 0 | 0 | 0 | 0 | 0 | 0 | 0 | 0 | 0 | 0 | 0 | 0 | 0 | 0 | 0 | 0 | 0 | 0 | 0 | 0 | 0 | 0 | 0 | 379.96 | 0 | 0.4 | 0 | 320.016 | 0 | 0 | 0 | 0 | 0 | 0 | 0 | 0 | 0 | 0 | 0 | 0 | 0 | 100 | 0 | 402.38 | 0 | 0 | 0 | 0 | 0 | 0 | 0 | 0 | 0 | 0 | 0 | 0 | 0 | 0 | 0 | 0 | 0 | 0 | 0 | 0 | 0 | 0 | 0 | 0 | 0 | 722.396 | 1102.356 | 934.2 |  | 0 | 0 | 322 | 612.2 | [27 empty] | 4
117 | Телегин Руслан Евгеньевич | хоз. постройка(коммунально-бытовые нужды) | Курская обл., Курский р-н, Полянский с/с, д. Жеребцово, уч. 88 | 1 | 40316679 | Ц-2385/409-ОРЗТП/2011 | 2011-04-11 | 15 | 0.4 | 0 | 0 | 100 | 2011-10-11 | 0.55 | 2011-04-07 | 1 | 0 | 0.55 | 0 | 0 | 0 | 0 | 0 | 0 | 100% | 117 | - строительство ВЛ-0,4 кВ протяженностью 0,5 км от проектируемой ТП-10/0,4 кВ до границы земельного участка заявителя (марку и сечение провода, протяженность уточнить при проектировании) /В т.ч. 0,4 км по техническим условиям Ц-2384/. | строительство участка ВЛ-10 кВ от опоры № 90 ВЛ-10 кВ №415.03 до проектируемой ТП 10/0,4 кВ протяженностью 0,4 км (номер опоры, марку и сечение провода, протяженность уточнить при проектировании) /Аналогично техническим условиям Ц-2384/ – за счет средств тарифа на передачу э/э; строительство ТП-10/0,4 кВ с силовым трансформатором мощностью 100 кВА (тип ТП, мощность силового трансформатора уточнить при проектировании, схему соединений РУ-10 кВ и РУ-0,4 кВ, количество и параметры оборудования определить проектом) /Аналогично техническим условиям Ц-2384 – за счет средств тарифа на передачу э/э/. | [6 empty] | 117 | Курскэнерго | [6 empty] | - строительство ВЛ-0,4 кВ протяженностью 0,5 км от проектируемой ТП-10/0,4 кВ до границы земельного участка заявителя (марку и сечение провода, протяженность уточнить при проектировании) /В т.ч. 0,4 км по техническим условиям Ц-2384/. | строительство участка ВЛ-10 кВ от опоры № 90 ВЛ-10 кВ №415.03 до проектируемой ТП 10/0,4 кВ протяженностью 0,4 км (номер опоры, марку и сечение провода, протяженность уточнить при проектировании) /Аналогично техническим условиям Ц-2384/ – за счет средств тарифа на передачу э/э; строительство ТП-10/0,4 кВ с силовым трансформатором мощностью 100 кВА (тип ТП, мощность силового трансформатора уточнить при проектировании, схему соединений РУ-10 кВ и РУ-0,4 кВ, количество и параметры оборудования определить проектом) /Аналогично техническим условиям Ц-2384 – за счет средств тарифа на передачу э/э/. | [9 empty] | 0 | 0 | 0 | 0 | 0 | 0 | 0 | 0 | 0 | 0.1 | 0 | 94.99 | 0 | 0 | 0 | 0 | 0 | 0 | 0 | 0 | 0 | 0 | 0 | 0 | 0 | 0 | 0 | 0 | 0 | 0 | 0 | 0 | 0 | 0 | 0 | 0 | 0 | 0 | 0 | 0 | 0 | 0 | 0 | 0 | 0 | 94.99 | 0 | 0 | 0 | 0 | 0 | 0 | 0 | 0 | 0 | 0 | 0 | 0 | 0 | 0 | 0 | 0 | 0 | 0 | 0 | 0 | 0 | 0 | 0 | 0 | 0 | 0 | 0 | 0 | 0 | 0 | 0 | 0 | 0 | 0 | 0 | 0 | 0 | 0 | 0 | 0 | 0 | 0 | 0 | 0 | 0 | 0 | 94.99 | 80.5 |  | 0 | 0 | 80.5 | 0 | [27 empty] | 4
118 | Синякова Елена Владимировна | хоз. постройка(коммунально-бытовые нужды) | Курская обл., Курский р-н, Полянский с/с, д. Жеребцово, уч. №54 | 1 | 40316699 | Ц-2386/410-ОРЗТП/2011 | 2011-04-11 | 15 | 0.4 | 0 | 0 | 100 | 2011-10-11 | 0.55 | 2011-04-07 | 1 | 0 | 0.55 | 0 | 0 | 0 | 0 | 0 | 0 | 100% | 118 | - строительство ВЛ-0,4 кВ протяженностью 0,2 км от проектируемой ТП-10/0,4 кВ до границы земельного участка заявителя (марку и сечение провода, протяженность уточнить при проектировании). | строительство участка ВЛ-10 кВ от опоры № 90 ВЛ-10 кВ №415.03 до проектируемой ТП-10/0,4 кВ протяженностью 0,4 км (номер опоры, марку и сечение провода, протяженность уточнить при проектировании) /В т.ч. 0,4 км по техническим условиям Ц-2384, Ц-2385/ – за счет средств тарифа на передачу э/э; строительство ТП-10/0,4 кВ с силовым трансформатором мощностью 100 кВА (тип ТП, мощность силового трансформатора уточнить при проектировании, схему соединений РУ-10 кВ и РУ-0,4 кВ, количество и параметры оборудования определить проектом) /Аналогично техническим условиям Ц-2384, Ц-2385/ – за счет средств тарифа на передачу э/э. | [6 empty] | 118 | Курскэнерго | [6 empty] | - строительство ВЛ-0,4 кВ протяженностью 0,2 км от проектируемой ТП-10/0,4 кВ до границы земельного участка заявителя (марку и сечение провода, протяженность уточнить при проектировании). | строительство участка ВЛ-10 кВ от опоры № 90 ВЛ-10 кВ №415.03 до проектируемой ТП-10/0,4 кВ протяженностью 0,4 км (номер опоры, марку и сечение провода, протяженность уточнить при проектировании) /В т.ч. 0,4 км по техническим условиям Ц-2384, Ц-2385/ – за счет средств тарифа на передачу э/э; строительство ТП-10/0,4 кВ с силовым трансформатором мощностью 100 кВА (тип ТП, мощность силового трансформатора уточнить при проектировании, схему соединений РУ-10 кВ и РУ-0,4 кВ, количество и параметры оборудования определить проектом) /Аналогично техническим условиям Ц-2384, Ц-2385/ – за счет средств тарифа на передачу э/э. | [9 empty] | 0 | 0 | 0 | 0 | 0 | 0 | 0 | 0 | 0 | 0.2 | 0 | 189.98 | 0 | 0 | 0 | 0 | 0 | 0 | 0 | 0 | 0 | 0 | 0 | 0 | 0 | 0 | 0 | 0 | 0 | 0 | 0 | 0 | 0 | 0 | 0 | 0 | 0 | 0 | 0 | 0 | 0 | 0 | 0 | 0 | 0 | 189.98 | 0 | 0 | 0 | 0 | 0 | 0 | 0 | 0 | 0 | 0 | 0 | 0 | 0 | 0 | 0 | 0 | 0 | 0 | 0 | 0 | 0 | 0 | 0 | 0 | 0 | 0 | 0 | 0 | 0 | 0 | 0 | 0 | 0 | 0 | 0 | 0 | 0 | 0 | 0 | 0 | 0 | 0 | 0 | 0 | 0 | 0 | 189.98 | 161 |  | 0 | 0 | 161 | 0 | [27 empty] | 4
119 | Герасимов Александр Валерьевич | хоз. постройка (коммунально-бытовые нужды) | Курская обл., Курский р-н, Полянский с/с, д. Жеребцово, уч. 98 | 1 | 40316771 | Ц-2388/404-ОРЗТП/2011 | 2011-04-11 | 15 | 0.4 | 0 | 0 | 100 | 2011-10-11 | 0.55 | 2011-04-07 | 1 | 0 | 0.55 | 0 | 0 | 0 | 0 | 0 | 0 | 100% | 119 | - строительство ВЛ-0,4 кВ протяженностью 0,4 км от проектируемой ТП-10/0,4 кВ до границы земельного участка заявителя (марку и сечение провода, протяженность уточнить при проектировании) /В т.ч. 0,2 км по техническим условиям Ц-2384, Ц-2485/. | строительство участка ВЛ-10 кВ от опоры № 90 ВЛ-10 кВ №415.03 до проектируемой ТП-10/0,4 кВ протяженностью 0,4 км (номер опоры, марку и сечение провода, протяженность уточнить при проектировании) /Аналогично техническим условиям Ц-2384, Ц-2385, Ц-2386, Ц-2387/ – за счет средств тарифа на передачу э/э; строительство ТП-10/0,4 кВ с силовым трансформатором мощностью 100 кВА (тип ТП, мощность силового трансформатора уточнить при проектировании, схему соединений РУ-10 кВ и РУ-0,4 кВ, количество и параметры оборудования определить проектом) /Аналогично техническим условиям Ц-2384, Ц-2385, Ц-2386, Ц-2387/ – за счет средств тарифа на передачу э/э. | [6 empty] | 119 | Курскэнерго | [6 empty] | - строительство ВЛ-0,4 кВ протяженностью 0,4 км от проектируемой ТП-10/0,4 кВ до границы земельного участка заявителя (марку и сечение провода, протяженность уточнить при проектировании) /В т.ч. 0,2 км по техническим условиям Ц-2384, Ц-2485/. | строительство участка ВЛ-10 кВ от опоры № 90 ВЛ-10 кВ №415.03 до проектируемой ТП-10/0,4 кВ протяженностью 0,4 км (номер опоры, марку и сечение провода, протяженность уточнить при проектировании) /Аналогично техническим условиям Ц-2384, Ц-2385, Ц-2386, Ц-2387/ – за счет средств тарифа на передачу э/э; строительство ТП-10/0,4 кВ с силовым трансформатором мощностью 100 кВА (тип ТП, мощность силового трансформатора уточнить при проектировании, схему соединений РУ-10 кВ и РУ-0,4 кВ, количество и параметры оборудования определить проектом) /Аналогично техническим условиям Ц-2384, Ц-2385, Ц-2386, Ц-2387/ – за счет средств тарифа на передачу э/э. | [9 empty] | 0 | 0 | 0 | 0 | 0 | 0 | 0 | 0 | 0 | 0.2 | 0 | 189.98 | 0 | 0 | 0 | 0 | 0 | 0 | 0 | 0 | 0 | 0 | 0 | 0 | 0 | 0 | 0 | 0 | 0 | 0 | 0 | 0 | 0 | 0 | 0 | 0 | 0 | 0 | 0 | 0 | 0 | 0 | 0 | 0 | 0 | 189.98 | 0 | 0 | 0 | 0 | 0 | 0 | 0 | 0 | 0 | 0 | 0 | 0 | 0 | 0 | 0 | 0 | 0 | 0 | 0 | 0 | 0 | 0 | 0 | 0 | 0 | 0 | 0 | 0 | 0 | 0 | 0 | 0 | 0 | 0 | 0 | 0 | 0 | 0 | 0 | 0 | 0 | 0 | 0 | 0 | 0 | 0 | 189.98 | 161 |  | 0 | 0 | 161 | 0 | [27 empty] | 4
120 | Савенков Сергей Николаевич | жилой дом (коммунально-бытовые нужды) | Курская область, Курский р-он, Полянский с/с, д. Жеребцово, уч.22 | 1 | 40310540 | Ц-2389/403-ОРЗТП/2011 | 2011-04-11 | 15 | 0.4 | 0 | 0 | 100 | 2011-10-11 | 0.55 | 2011-04-07 | 1 | 0 | 0.55 | 0 | 0 | 0 | 0 | 0 | 0 | 100% | 120 | - строительство ВЛ-0,4 кВ протяженностью 0,4 км от проектируемой ТП-10/0,4 кВ до границы земельного участка заявителя (марку и сечение провода, протяженность уточнить при проектировании) /В т.ч. 0,2 км по техническим условиям Ц-2387/. | строительство участка ВЛ-10 кВ от опоры № 90 ВЛ-10 кВ №415.03 до проектируемой ТП-10/0,4 кВ протяженностью 0,4 км (номер опоры, марку и сечение провода, протяженность уточнить при проектировании) /Аналогично техническим условиям Ц-2384, Ц-2385, Ц-2386, Ц-2387, Ц-2388/ – за счет средств тарифа на передачу э/э; строительство ТП-10/0,4 кВ с силовым трансформатором мощностью 100 кВА (тип ТП, мощность силового трансформатора уточнить при проектировании, схему соединений РУ-10 кВ и РУ-0,4 кВ, количество и параметры оборудования определить проектом) /Аналогично техническим условиям Ц-2384, Ц-2385, Ц-2386, Ц-2387, Ц-2388/ – за счет средств тарифа на передачу э/э. | [6 empty] | 120 | Курскэнерго | [6 empty] | - строительство ВЛ-0,4 кВ протяженностью 0,4 км от проектируемой ТП-10/0,4 кВ до границы земельного участка заявителя (марку и сечение провода, протяженность уточнить при проектировании) /В т.ч. 0,2 км по техническим условиям Ц-2387/. | строительство участка ВЛ-10 кВ от опоры № 90 ВЛ-10 кВ №415.03 до проектируемой ТП-10/0,4 кВ протяженностью 0,4 км (номер опоры, марку и сечение провода, протяженность уточнить при проектировании) /Аналогично техническим условиям Ц-2384, Ц-2385, Ц-2386, Ц-2387, Ц-2388/ – за счет средств тарифа на передачу э/э; строительство ТП-10/0,4 кВ с силовым трансформатором мощностью 100 кВА (тип ТП, мощность силового трансформатора уточнить при проектировании, схему соединений РУ-10 кВ и РУ-0,4 кВ, количество и параметры оборудования определить проектом) /Аналогично техническим условиям Ц-2384, Ц-2385, Ц-2386, Ц-2387, Ц-2388/ – за счет средств тарифа на передачу э/э. | [9 empty] | 0 | 0 | 0 | 0 | 0 | 0 | 0 | 0 | 0 | 0.2 | 0 | 189.98 | 0 | 0 | 0 | 0 | 0 | 0 | 0 | 0 | 0 | 0 | 0 | 0 | 0 | 0 | 0 | 0 | 0 | 0 | 0 | 0 | 0 | 0 | 0 | 0 | 0 | 0 | 0 | 0 | 0 | 0 | 0 | 0 | 0 | 189.98 | 0 | 0 | 0 | 0 | 0 | 0 | 0 | 0 | 0 | 0 | 0 | 0 | 0 | 0 | 0 | 0 | 0 | 0 | 0 | 0 | 0 | 0 | 0 | 0 | 0 | 0 | 0 | 0 | 0 | 0 | 0 | 0 | 0 | 0 | 0 | 0 | 0 | 0 | 0 | 0 | 0 | 0 | 0 | 0 | 0 | 0 | 189.98 | 161 |  | 0 | 0 | 161 | 0 | [27 empty] | 4
121 | Администрация Бесединского с/с | двух этажное здание | Курская обл.,Курский р-н., с. Беседино | 1 | 40282431 | Ц-2397/184-ОРЗТП/2011 | 2011-02-17 | 15 | 0.4 | 0 | 0 | 100 | 2011-08-17 | 0.55 | 2011-03-03 | 1 | 0 | 0.55 | 0 | 0 | 0 | 0 | 0 | 0 | 100% | 121 | строительство участка ВЛ-0,4 кВ протяженностью 0,04 км от опоры №11 ВЛ-0,4 кВ №1 до границы земельного участка заявителя (марку и сечение провода, протяженность уточнить при проектировании). | [7 empty] | 121 | Курскэнерго | [6 empty] | строительство участка ВЛ-0,4 кВ протяженностью 0,04 км от опоры №11 ВЛ-0,4 кВ №1 до границы земельного участка заявителя (марку и сечение провода, протяженность уточнить при проектировании). | [10 empty] | 0 | 0 | 0 | 0 | 0 | 0 | 0 | 0 | 0 | 0.04 | 0 | 37.996 | 0 | 0 | 0 | 0 | 0 | 0 | 0 | 0 | 0 | 0 | 0 | 0 | 0 | 0 | 0 | 0 | 0 | 0 | 0 | 0 | 0 | 0 | 0 | 0 | 0 | 0 | 0 | 0 | 0 | 0 | 0 | 0 | 0 | 37.996 | 0 | 0 | 0 | 0 | 0 | 0 | 0 | 0 | 0 | 0 | 0 | 0 | 0 | 0 | 0 | 0 | 0 | 0 | 0 | 0 | 0 | 0 | 0 | 0 | 0 | 0 | 0 | 0 | 0 | 0 | 0 | 0 | 0 | 0 | 0 | 0 | 0 | 0 | 0 | 0 | 0 | 0 | 0 | 0 | 0 | 0 | 37.996 | 32.2 |  | 0 | 0 | 32.2 | 0 | [27 empty] | 3
122 | Костюков Олег Георгиевич | Складское помещение для хронения сельскохозяйственной продукции | Курская обл., Октябрьский р-н, Катыринский с/с | 1 | 40290430 | Ц-2411/263-ОРЗТП/2011, ДС №1 от 26.08.2011 | 2011-03-10 | 9 | 0.4 | 0 | 0 | 100 | 2011-12-31 | 0.55 | 2011-03-04 | 1 | 0 | 0.55 | 0 | 0 | 0 | 0 | 0 | 0 | 100% | 122 | - | строительство участка ВЛ-10 кВ от опоры №415 ВЛ-10 кВ 556.7 до проектируемой ТП-10/0,4 кВ протяженностью 0,4 км (марку и сечение провода, протяженность уточнить при проектировании). /по основной программе филиала ОАО «МРСК Центра» - «Курскэнерго»./ строительство ТП-10/0,4 кВ с силовым трансформатором мощностью 25 кВА (тип ТП, мощность силового трансформатора уточнить при проектировании, схему соединений РУ-10 кВ и РУ-0,4 кВ, количество и параметры оборудования определить проектом). /по основной программе филиала ОАО "МРСК Центра" - "Курскэнерго"./ учет электроэнергии выполнить в соответствии с Правилами. | [6 empty] | 122 | Курскэнерго | [6 empty] | - | строительство участка ВЛ-10 кВ от опоры №415 ВЛ-10 кВ 556.7 до проектируемой ТП-10/0,4 кВ протяженностью 0,4 км (марку и сечение провода, протяженность уточнить при проектировании). /по основной программе филиала ОАО «МРСК Центра» - «Курскэнерго»./ строительство ТП-10/0,4 кВ с силовым трансформатором мощностью 25 кВА (тип ТП, мощность силового трансформатора уточнить при проектировании, схему соединений РУ-10 кВ и РУ-0,4 кВ, количество и параметры оборудования определить проектом). /по основной программе филиала ОАО "МРСК Центра" - "Курскэнерго"./ учет электроэнергии выполнить в соответствии с Правилами. | [9 empty] | 0 | 0 | 0 | 0 | 0 | 0 | 0 | 0 | 0 | 0 | 0 | 0 | 0 | 0 | 0 | 0 | 0 | 0 | 0 | 0 | 0 | 0 | 0 | 0 | 0 | 0 | 0 | 0 | 0 | 0 | 0 | 0 | 0 | 0 | 0 | 0 | 0 | 0 | 0 | 0 | 0 | 0 | 0 | 0 | 0 | 0 | 0 | 0.4 | 0 | 320.016 | 0 | 0 | 0 | 0 | 0 | 0 | 0 | 0 | 0 | 0 | 0 | 0 | 0 | 25 | 0 | 188.8 | 0 | 0 | 0 | 0 | 0 | 0 | 0 | 0 | 0 | 0 | 0 | 0 | 0 | 0 | 0 | 0 | 0 | 0 | 0 | 0 | 0 | 0 | 0 | 0 | 0 | 508.816 | 508.816 | 431.2 |  | 0 | 0 | 0 | 431.2 | [27 empty] | 4
123 | СНТ "Россия" | скважина | Курская обл., Октябрьский р-н., Дьяконовский с/с, | 1 | 40288042 | Ц-2414/436-ОРЗТП/2011 | 2011-04-15 | 63 | 0.4 | 5а: 0; 5б: 0; 5в: 100; 6: 2011-10-15; 7: 195.3893; 8: 2011-04-20; 9: 0.0028149; 10: 0; 11: 0.55; 12: 0; 13: 0; 14: 0; 15: 0; 16: 0; 17: 0; 18: 0.2815%; 19: 123; 20: строительство участка ВЛ-10 кВ от опоры №379 ВЛ-10 кВ 556.12 до проектируемой ТП-10/0,4 кВ протяженностью 1,0 км (марку и сечение провода, протяженность уточнить при проектировании). строительство ТП-10/0,4 кВ с силовым трансформатором мощностью 63 кВА (тип ТП, мощность силового трансформатора уточнить при проектировании, схему соединений РУ-10 кВ и РУ-0,4 кВ, количество и параметры оборудования определить проектом). Учет электроэнергии выполнить в соответствии с правилами; 27: 123; 28: Курскэнерго | строительство участка ВЛ-10 кВ от опоры №379 ВЛ-10 кВ 556.12 до проектируемой ТП-10/0,4 кВ протяженностью 1,0 км (марку и сечение провода, протяженность уточнить при проектировании). строительство ТП-10/0,4 кВ с силовым трансформатором мощностью 63 кВА (тип ТП, мощность силового трансформатора уточнить при проектировании, схему соединений РУ-10 кВ и РУ-0,4 кВ, количество и параметры оборудования определить проектом). Учет электроэнергии выполнить в соответствии с правилами | [9 empty] | 0 | 0 | 0 | 0 | 0 | 0 | 0 | 0 | 0 | 0 | 0 | 0 | 0 | 0 | 0 | 0 | 0 | 0 | 0 | 0 | 0 | 0 | 0 | 0 | 0 | 0 | 0 | 0 | 0 | 0 | 0 | 0 | 0 | 0 | 0 | 0 | 0 | 0 | 0 | 0 | 0 | 0 | 0 | 0 | 0 | 0 | 0 | 1 | 0 | 800.04 | 0 | 0 | 0 | 0 | 0 | 0 | 0 | 0 | 0 | 0 | 0 | 0 | 0 | 63 | 0 | 356.36 | 0 | 0 | 0 | 0 | 0 | 0 | 0 | 0 | 0 | 0 | 0 | 0 | 0 | 0 | 0 | 0 | 0 | 0 | 0 | 0 | 0 | 0 | 0 | 0 | 0 | 1156.4 | 1156.4 | 980 |  | 0 | 0 | 0 | 980 | [27 empty] | 4
124 | Наролина Марина Геннадьевна | жилой дом (коммунально-бытовые нужды) | Курская обл., Курский р-н, Клюквенский с/с, с. Клюква, уч. 208 | 1 | 40287761 | Ц-2420/241-ОРЗТП/2011 | 2011-03-03 | 10 | 0.4 | 0 | 0 | 100 | 2011-09-03 | 0.55 | 2011-03-14 | 1 | 0 | 0.55 | 0 | 0 | 0 | 0 | 0 | 0 | 100% | 124 | строительство участка ВЛ-0,4 кВ протяженностью 0,05 км от ВЛ-0,4 кВ №1 (номер опоры определить проектом) до границы земельного участка заявителя (марку и сечение провода, протяженность уточнить при проектировании). | [7 empty] | 124 | Курскэнерго | [6 empty] | строительство участка ВЛ-0,4 кВ протяженностью 0,05 км от ВЛ-0,4 кВ №1 (номер опоры определить проектом) до границы земельного участка заявителя (марку и сечение провода, протяженность уточнить при проектировании). | [10 empty] | 0 | 0 | 0 | 0 | 0 | 0 | 0 | 0 | 0 | 0.05 | 0 | 47.495 | 0 | 0 | 0 | 0 | 0 | 0 | 0 | 0 | 0 | 0 | 0 | 0 | 0 | 0 | 0 | 0 | 0 | 0 | 0 | 0 | 0 | 0 | 0 | 0 | 0 | 0 | 0 | 0 | 0 | 0 | 0 | 0 | 0 | 47.495 | 0 | 0 | 0 | 0 | 0 | 0 | 0 | 0 | 0 | 0 | 0 | 0 | 0 | 0 | 0 | 0 | 0 | 0 | 0 | 0 | 0 | 0 | 0 | 0 | 0 | 0 | 0 | 0 | 0 | 0 | 0 | 0 | 0 | 0 | 0 | 0 | 0 | 0 | 0 | 0 | 0 | 0 | 0 | 0 | 0 | 0 | 47.495 | 40.25 |  | 0 | 0 | 40.25 | 0 | [27 empty] | 3
125 | Наролин Владимир Викторович | жилой дом (коммунально-бытовые нужды) | Курская обл., Курский р-н, Клюквенский с/с, с. Клюква, уч. 208 | 1 | 40287788 | Ц-2421/239-ОРЗТП/2011 | 2011-03-03 | 10 | 0.4 | 0 | 0 | 100 | 2011-09-03 | 0.55 | 2011-03-14 | 1 | 0 | 0.55 | 0 | 0 | 0 | 0 | 0 | 0 | 100% | 125 | строительство участка ВЛ-0,4 кВ протяженностью 0,09 км ВЛ-0,4 кВ №1 (номер опоры определить проектом) до границы земельного участка заявителя (марку и сечение провода, протяженность уточнить при проектировании); /в т.ч. 0,05 км по техническим условиям Ц-2420/. | [7 empty] | 125 | Курскэнерго | [6 empty] | строительство участка ВЛ-0,4 кВ протяженностью 0,09 км ВЛ-0,4 кВ №1 (номер опоры определить проектом) до границы земельного участка заявителя (марку и сечение провода, протяженность уточнить при проектировании); /в т.ч. 0,05 км по техническим условиям Ц-2420/. | [10 empty] | 0 | 0 | 0 | 0 | 0 | 0 | 0 | 0 | 0 | 0.04 | 0 | 37.996 | 0 | 0 | 0 | 0 | 0 | 0 | 0 | 0 | 0 | 0 | 0 | 0 | 0 | 0 | 0 | 0 | 0 | 0 | 0 | 0 | 0 | 0 | 0 | 0 | 0 | 0 | 0 | 0 | 0 | 0 | 0 | 0 | 0 | 37.996 | 0 | 0 | 0 | 0 | 0 | 0 | 0 | 0 | 0 | 0 | 0 | 0 | 0 | 0 | 0 | 0 | 0 | 0 | 0 | 0 | 0 | 0 | 0 | 0 | 0 | 0 | 0 | 0 | 0 | 0 | 0 | 0 | 0 | 0 | 0 | 0 | 0 | 0 | 0 | 0 | 0 | 0 | 0 | 0 | 0 | 0 | 37.996 | 32.2 |  | 0 | 0 | 32.2 | 0 | [27 empty] | 3
126 | Самодуров Анатолий Анатольевич | жилой дом (коммунально-бытовые нужды) | Курская обл., Курский р-н, Клюквенский с/с, с. Кулюква | 1 | 40287836 | Ц-2422/240-ОРЗТП/2011 | 2011-03-03 | 10 | 0.4 | 0 | 0 | 100 | 2011-09-03 | 0.55 | 2011-03-14 | 1 | 0 | 0.55 | 0 | 0 | 0 | 0 | 0 | 0 | 100% | 126 | строительство участка ВЛ-0,4 кВ протяженностью 0,17 км ВЛ-0,4 кВ №1 (номер опоры определить проектом) до границы земельного участка заявителя (марку и сечение провода, протяженность уточнить при проектировании); в т.ч. 0,09 км по техническим условиям Ц-2420, Ц-2421/. | [7 empty] | 126 | Курскэнерго | [6 empty] | строительство участка ВЛ-0,4 кВ протяженностью 0,17 км ВЛ-0,4 кВ №1 (номер опоры определить проектом) до границы земельного участка заявителя (марку и сечение провода, протяженность уточнить при проектировании); в т.ч. 0,09 км по техническим условиям Ц-2420, Ц-2421/. | [10 empty] | 0 | 0 | 0 | 0 | 0 | 0 | 0 | 0 | 0 | 0.08 | 0 | 75.992 | 0 | 0 | 0 | 0 | 0 | 0 | 0 | 0 | 0 | 0 | 0 | 0 | 0 | 0 | 0 | 0 | 0 | 0 | 0 | 0 | 0 | 0 | 0 | 0 | 0 | 0 | 0 | 0 | 0 | 0 | 0 | 0 | 0 | 75.992 | 0 | 0 | 0 | 0 | 0 | 0 | 0 | 0 | 0 | 0 | 0 | 0 | 0 | 0 | 0 | 0 | 0 | 0 | 0 | 0 | 0 | 0 | 0 | 0 | 0 | 0 | 0 | 0 | 0 | 0 | 0 | 0 | 0 | 0 | 0 | 0 | 0 | 0 | 0 | 0 | 0 | 0 | 0 | 0 | 0 | 0 | 75.992 | 64.4 |  | 0 | 0 | 64.4 | 0 | [27 empty] | 3
127 | Медведев Владимир Иванович | жилой дом (коммунально-бытовые нужды) | Курская обл., Курский р-н, с. Рышково, ул. Центральная, д. 17 | 1 | 40290336 | Ц-2426/305-ОРЗТП/2011 | 2011-03-21 | 10 | 0.4 | 0 | 0 | 100 | 2011-09-21 | 0.55 | 2011-03-23 | 1 | 0 | 0.55 | 0 | 0 | 0 | 0 | 0 | 0 | 100% | 127 | строительство участка ВЛ-0,4 кВ протяженностью 0,1 км от ТП №9/160 до границы земельного участка заявителя (марку и сечение провода, протяженность уточнить при проектировании). | [7 empty] | 127 | Курскэнерго | [6 empty] | строительство участка ВЛ-0,4 кВ протяженностью 0,1 км от ТП №9/160 до границы земельного участка заявителя (марку и сечение провода, протяженность уточнить при проектировании). | [10 empty] | 0 | 0 | 0 | 0 | 0 | 0 | 0 | 0 | 0 | 0.1 | 0 | 94.99 | 0 | 0 | 0 | 0 | 0 | 0 | 0 | 0 | 0 | 0 | 0 | 0 | 0 | 0 | 0 | 0 | 0 | 0 | 0 | 0 | 0 | 0 | 0 | 0 | 0 | 0 | 0 | 0 | 0 | 0 | 0 | 0 | 0 | 94.99 | 0 | 0 | 0 | 0 | 0 | 0 | 0 | 0 | 0 | 0 | 0 | 0 | 0 | 0 | 0 | 0 | 0 | 25 | 0 | 0 | 0 | 0 | 0 | 0 | 0 | 0 | 0 | 0 | 0 | 0 | 0 | 0 | 0 | 0 | 0 | 0 | 0 | 0 | 0 | 0 | 0 | 0 | 0 | 0 | 0 | 0 | 94.99 | 80.5 |  | 0 | 0 | 80.5 | 0 | [27 empty] | 3
128 | Посашкова Наталья Владимировна | гараж | Курская обл., Золотухинский р-н, п. Солнечный, ул. Заводская, д. 213 | 1 | 40293269 | Ц-2428/295-ОРЗТП/2011 | 2011-03-16 | 15 | 0.4 | 0 | 0 | 100 | 2011-09-16 | 0.55 | 2011-03-15 | 1 | 0 | 0.55 | 0 | 0 | 0 | 0 | 0 | 0 | 100% | 128 | строительство участка ВЛ-0,4 кВ протяженностью 0,063 км от опоры №9 ВЛ-0,4 кВ №1 до границы земельного участка заявителя (марку и сечение провода, протяженность уточнить при проектировании). | [7 empty] | 128 | Курскэнерго | [6 empty] | строительство участка ВЛ-0,4 кВ протяженностью 0,063 км от опоры №9 ВЛ-0,4 кВ №1 до границы земельного участка заявителя (марку и сечение провода, протяженность уточнить при проектировании). | [10 empty] | 0 | 0 | 0 | 0 | 0 | 0 | 0 | 0 | 0 | 0.063 | 0 | 59.8437 | 0 | 0 | 0 | 0 | 0 | 0 | 0 | 0 | 0 | 0 | 0 | 0 | 0 | 0 | 0 | 0 | 0 | 0 | 0 | 0 | 0 | 0 | 0 | 0 | 0 | 0 | 0 | 0 | 0 | 0 | 0 | 0 | 0 | 59.8437 | 0 | 0 | 0 | 0 | 0 | 0 | 0 | 0 | 0 | 0 | 0 | 0 | 0 | 0 | 0 | 0 | 0 | 0 | 0 | 0 | 0 | 0 | 0 | 0 | 0 | 0 | 0 | 0 | 0 | 0 | 0 | 0 | 0 | 0 | 0 | 0 | 0 | 0 | 0 | 0 | 0 | 0 | 0 | 0 | 0 | 0 | 59.8437 | 50.715 |  | 0 | 0 | 50.715 | 0 | [27 empty] | 3
129 | ООО ТехСервис-ИНЭКО" | модульный пункт монтажа, ремонта и сервисного обслуживания газоблочного оборудования блочного типа | Курская обл., г. Курск, ул. Заводская | 1 | 40306421 | Ц-2447/343-ОРЗТП/2011 | 2011-03-30 | 14.5 | 0.4 | 0 | 0 | 100 | 2011-09-30 | 0.55 | 2011-04-08 | 1 | 0 | 0.55 | 0 | 0 | 0 | 0 | 0 | 0 | 100% | 129 | строительство ЛЭП-0,4 кВ протяженностью 0,2 км от ТП №726 до ВПУ-0,4 кВ модульного пункта (марку и сечение кабеля/провода, протяженность уточнить при проектировании). установка дополнительного автоматического выключателя в РУ-0,4 кВ ТП №726 (тип выключателя определить при проектировании). | [7 empty] | 129 | Курскэнерго | [6 empty] | строительство ЛЭП-0,4 кВ протяженностью 0,2 км от ТП №726 до ВПУ-0,4 кВ модульного пункта (марку и сечение кабеля/провода, протяженность уточнить при проектировании). установка дополнительного автоматического выключателя в РУ-0,4 кВ ТП №726 (тип выключателя определить при проектировании). | [10 empty] | 0 | 0 | 0 | 0 | 0 | 0 | 0 | 0 | 0 | 0.2 | 0 | 202.4762 | 0 | 0 | 0 | 0 | 0 | 0 | 0 | 0 | 0 | 0 | 0 | 0 | 0 | 0 | 0 | 0 | 0 | 0 | 0 | 0 | 0 | 0 | 0 | 0 | 0 | 0 | 0 | 0 | 0 | 0 | 0 | 0 | 0 | 202.4762 | 0 | 0 | 0 | 0 | 0 | 0 | 0 | 0 | 0 | 0 | 0 | 0 | 0 | 0 | 0 | 0 | 0 | 0 | 0 | 0 | 0 | 0 | 0 | 0 | 0 | 0 | 0 | 0 | 0 | 0 | 0 | 0 | 0 | 0 | 0 | 0 | 0 | 0 | 0 | 0 | 0 | 0 | 0 | 0 | 0 | 0 | 202.4762 | 171.59 |  | 0 | 0 | 171.59 | 0 | [27 empty] | 3
130 | Рязанцева Анна Григорьевна | жилой дом (коммунально-бытовые нужды) | Курская обл., Курский р-н, д. 1-я Моква, ул. Санаторная 5 | 1 | 40300468 | Ц-2449/327-ОРЗТП/2011 | 2011-03-24 | 10 | 0.4 | 0 | 0 | 100 | 2011-09-24 | 0.55 | 2011-03-16 | 1 | 0 | 0.55 | 0 | 0 | 0 | 0 | 0 | 0 | 100% | 130 | строительство участка ВЛ-0,4 кВ от опоры №21 ВЛ-0,4 кВ №1 до границы земельного участка заявителя протяженностью 0,17 км (марку и сечение провода, протяженность уточнить при проектировании) /в т.ч. 0,09 км по техническим условиям Ц-1770/. | [7 empty] | 130 | Курскэнерго | [6 empty] | строительство участка ВЛ-0,4 кВ от опоры №21 ВЛ-0,4 кВ №1 до границы земельного участка заявителя протяженностью 0,17 км (марку и сечение провода, протяженность уточнить при проектировании) /в т.ч. 0,09 км по техническим условиям Ц-1770/. | [10 empty] | 0 | 0 | 0 | 0 | 0 | 0 | 0 | 0 | 0 | 0.08 | 0 | 75.992 | 0 | 0 | 0 | 0 | 0 | 0 | 0 | 0 | 0 | 0 | 0 | 0 | 0 | 0 | 0 | 0 | 0 | 0 | 0 | 0 | 0 | 0 | 0 | 0 | 0 | 0 | 0 | 0 | 0 | 0 | 0 | 0 | 0 | 75.992 | 0 | 0 | 0 | 0 | 0 | 0 | 0 | 0 | 0 | 0 | 0 | 0 | 0 | 0 | 0 | 0 | 0 | 0 | 0 | 0 | 0 | 0 | 0 | 0 | 0 | 0 | 0 | 0 | 0 | 0 | 0 | 0 | 0 | 0 | 0 | 0 | 0 | 0 | 0 | 0 | 0 | 0 | 0 | 0 | 0 | 0 | 75.992 | 64.4 |  | 0 | 0 | 64.4 | 0 | [27 empty] | 3
131 | Трифонова Лилия Владиславовна | жилой дом (коммунально-бытовые нужды) | Курская обл., Курский р-н, Полянский с/с, с. Полянское | 1 | 40300549 | Ц-2458/304-ОРЗТП/2011 | 2011-03-21 | 15 | 0.4 | 0 | 0 | 100 | 2011-09-21 | 0.55 | 2011-03-25 | 1 | 0 | 0.55 | 0 | 0 | 0 | 0 | 0 | 0 | 100% | 131 | - строительство ВЛ-0,4 кВ от проектируемой ТП-10/0,4 кВ до границ земельного участка заявителя протяженностью 0,05 км (марку и сечение провода, длину ВЛ уточнить при проектировании). | строительство участка ВЛ-10 кВ от опоры № 4 ВЛ-10 кВ 421.08 до проектируемой ТП-10/0,4 кВ протяженностью 0,05 км (марку и сечение провода, длину ВЛ уточнить при проектировании); по основной программе филиала ОАО "МРСК Центра" - "Курскэнерго". строительство ТП-10/0,4 кВ мощностью 25 кВА (тип ТП, мощность силового трансформатора, схему соединений РУ-10 кВ и РУ-0,4 кВ, количество и параметры оборудования определить проектом); по основной программе филиала ОАО "МРСК Центра" - "Курскэнерго". | [6 empty] | 131 | Курскэнерго | [6 empty] | - строительство ВЛ-0,4 кВ от проектируемой ТП-10/0,4 кВ до границ земельного участка заявителя протяженностью 0,05 км (марку и сечение провода, длину ВЛ уточнить при проектировании). | строительство участка ВЛ-10 кВ от опоры № 4 ВЛ-10 кВ 421.08 до проектируемой ТП-10/0,4 кВ протяженностью 0,05 км (марку и сечение провода, длину ВЛ уточнить при проектировании); по основной программе филиала ОАО "МРСК Центра" - "Курскэнерго". строительство ТП-10/0,4 кВ мощностью 25 кВА (тип ТП, мощность силового трансформатора, схему соединений РУ-10 кВ и РУ-0,4 кВ, количество и параметры оборудования определить проектом); по основной программе филиала ОАО "МРСК Центра" - "Курскэнерго". | [9 empty] | 0 | 0 | 0 | 0 | 0 | 0 | 0 | 0 | 0 | 0.05 | 0 | 47.495 | 0 | 0 | 0 | 0 | 0 | 0 | 0 | 0 | 0 | 0 | 0 | 0 | 0 | 0 | 0 | 0 | 0 | 0 | 0 | 0 | 0 | 0 | 0 | 0 | 0 | 0 | 0 | 0 | 0 | 0 | 0 | 0 | 0 | 47.495 | 0 | 0.05 | 0 | 40.002 | 0 | 0 | 0 | 0 | 0 | 0 | 0 | 0 | 0 | 0 | 0 | 0 | 0 | 25 | 0 | 188.8 | 0 | 0 | 0 | 0 | 0 | 0 | 0 | 0 | 0 | 0 | 0 | 0 | 0 | 0 | 0 | 0 | 0 | 0 | 0 | 0 | 0 | 0 | 0 | 0 | 0 | 228.802 | 276.297 | 234.15 |  | 0 | 0 | 40.25 | 193.9 | [27 empty] | 4
132 | Шапаренко Юрий Михайлович | жилой дом (коммунально-бытовые нужды) | Курская обл., Курский р-н., Рышковский с/с, д. Голубицкое, ул. Центральная, д. 79 | 1 | 40293177 | Ц-2462/530-ОРЗТП/2011 | 2011-05-05 | 15 | 0.4 | 0 | 0 | 100 | 2011-11-05 | 0.55 | 2011-05-03 | 1 | 0 | 0.55 | 0 | 0 | 0 | 0 | 0 | 0 | 100% | 132 | - | реконструкция участка ВЛ-0,4 кВ № 2 с монтажом двух дополнительных проводов в пролетах опор №№4-7 протяженностью 0,11 км по трассе (марку и сечение провода, протяженность уточнить при проектировании). /по основной программе филиала ОАО "МРСК Центра" - "Курскэнерго"/. | [6 empty] | 132 | Курскэнерго | [6 empty] | реконструкция участка ВЛ-0,4 кВ № 2 с монтажом двух дополнительных проводов в пролетах опор №№4-7 протяженностью 0,11 км по трассе (марку и сечение провода, протяженность уточнить при проектировании). /по основной программе филиала ОАО "МРСК Центра" - "Курскэнерго"/. | [10 empty] | 0 | 0 | 0 | 0 | 0 | 0 | 0 | 0 | 0 | 0 | 0 | 0 | 0 | 0.11 | 0 | 18.172 | 0 | 0 | 0 | 0 | 0 | 0 | 0 | 0 | 0 | 0 | 0 | 0 | 0 | 0 | 0 | 0 | 0 | 0 | 0 | 0 | 0 | 0 | 0 | 0 | 0 | 0 | 0 | 0 | 0 | 18.172 | 0 | 0 | 0 | 0 | 0 | 0 | 0 | 0 | 0 | 0 | 0 | 0 | 0 | 0 | 0 | 0 | 0 | 0 | 0 | 0 | 0 | 0 | 0 | 0 | 0 | 0 | 0 | 0 | 0 | 0 | 0 | 0 | 0 | 0 | 0 | 0 | 0 | 0 | 0 | 0 | 0 | 0 | 0 | 0 | 0 | 0 | 18.172 | 15.4 |  | 0 | 0 | 15.4 | 0 | [27 empty] | 0
133 | Лютых Сергей Валентинович | жилой дом (коммунально-бытовые нужды) | Курская обл., Курский р-н, Пашковский с/с, с/т "Соловушка", уч. 749 | 1 | 40305194 | Ц-2470/321-ОРЗТП/2011 | 2011-03-24 | 5 | 0.4 | 0 | 0 | 100 | 2011-09-24 | 0.55 | 2011-04-04 | 1 | 0 | 0.55 | 0 | 0 | 0 | 0 | 0 | 0 | 100% | 133 | строительство ВЛ-0,4 кВ от опоры №1 ВЛ-0,4 кВ №1 до границ земельного участка заявителя протяженностью 0,49 км (марку и сечение провода, протяженность определить при проектировании). | [7 empty] | 133 | Курскэнерго | [6 empty] | строительство ВЛ-0,4 кВ от опоры №1 ВЛ-0,4 кВ №1 до границ земельного участка заявителя протяженностью 0,49 км (марку и сечение провода, протяженность определить при проектировании). | [10 empty] | 0 | 0 | 0 | 0 | 0 | 0 | 0 | 0 | 0 | 0.49 | 0 | 465.451 | 0 | 0 | 0 | 0 | 0 | 0 | 0 | 0 | 0 | 0 | 0 | 0 | 0 | 0 | 0 | 0 | 0 | 0 | 0 | 0 | 0 | 0 | 0 | 0 | 0 | 0 | 0 | 0 | 0 | 0 | 0 | 0 | 0 | 465.451 | 0 | 0 | 0 | 0 | 0 | 0 | 0 | 0 | 0 | 0 | 0 | 0 | 0 | 0 | 0 | 0 | 0 | 0 | 0 | 0 | 0 | 0 | 0 | 0 | 0 | 0 | 0 | 0 | 0 | 0 | 0 | 0 | 0 | 0 | 0 | 0 | 0 | 0 | 0 | 0 | 0 | 0 | 0 | 0 | 0 | 0 | 465.451 | 394.45 |  | 0 | 0 | 394.45 | 0 | [27 empty] | 3
134 | Киряев Евгений Владимирович | жилой дом (коммунально-бытовые нужды) | Курская обл., Медвенский р-н, Паникинский сельсовет, с. 1-е Панино | 1 | 40302859 | Ц-2479/396-ОРЗТП/2011 | 2011-04-08 | 6 | 0.4 | 0 | 0 | 100 | 2011-10-08 | 0.55 | 2011-04-08 | 1 | 0 | 0.55 | 0 | 0 | 0 | 0 | 0 | 0 | 100% | 134 | - | реконструкция ВЛ-0,4 кВ №3 с монтажом одного дополнительного провода в пролетах опор №№56-57 и №№58-62 протяженностью 0,2 км по трассе и монтажом двух дополнительных проводов в пролетах опор №№ 57-58 и №№62-63 протяженностью 0,08 км по трассе (объем реконструкции уточнить при проектировании) - по основной программе филиала ОАО "МРСК Центра" - "Курскэнерго". | [6 empty] | 134 | Курскэнерго | [6 empty] | реконструкция ВЛ-0,4 кВ №3 с монтажом одного дополнительного провода в пролетах опор №№56-57 и №№58-62 протяженностью 0,2 км по трассе и монтажом двух дополнительных проводов в пролетах опор №№ 57-58 и №№62-63 протяженностью 0,08 км по трассе (объем реконструкции уточнить при проектировании) - по основной программе филиала ОАО "МРСК Центра" - "Курскэнерго". | [10 empty] | 0 | 0 | 0 | 0 | 0 | 0 | 0 | 0 | 0 | 0 | 0 | 0 | 0 | 0.28 | 0 | 29.736 | 0 | 0 | 0 | 0 | 0 | 0 | 0 | 0 | 0 | 0 | 0 | 0 | 0 | 0 | 0 | 0 | 0 | 0 | 0 | 0 | 0 | 0 | 0 | 0 | 0 | 0 | 0 | 0 | 0 | 29.736 | 0 | 0 | 0 | 0 | 0 | 0 | 0 | 0 | 0 | 0 | 0 | 0 | 0 | 0 | 0 | 0 | 0 | 0 | 0 | 0 | 0 | 0 | 0 | 0 | 0 | 0 | 0 | 0 | 0 | 0 | 0 | 0 | 0 | 0 | 0 | 0 | 0 | 0 | 0 | 0 | 0 | 0 | 0 | 0 | 0 | 0 | 29.736 | 25.2 |  | 0 | 0 | 25.2 | 0 | [27 empty] | 0
135 | Томах Елена Леонидовна | жилой дом (коммунально-бытовые нужды) | Курская обл., Курский р-н, Моковский с/с, д. Духовец, уч. 10 | 1 | 40310900 | Ц-2482/349-ОРЗТП/2011, ДС №1 от 12.10.2011 | 2011-03-31 | 15 | 0.4 | 0 | 0 | 100 | 2011-12-31 | 0.55 | 2011-04-01 | 1 | 0 | 0.55 | 0 | 0 | 0 | 0 | 0 | 0 | 100% | 135 | - строительство ВЛ-0,4 кВ протяженностью 0,14 км от проектируемой ТП-10/0,4 кВ до границы земельного участка заявителя (марку и сечение провода, протяженность уточнить при проектировании). | строительство участка ВЛ-10 кВ от опоры №70 ВЛ-10 кВ №415.07 до проектируемой ТП 10/0,4 кВ протяженностью 0,8 км (номер опоры, марку и сечение провода, протяженность уточнить при проектировании) – за счет средств тарифа на передачу э/э; строительство ТП-10/0,4 кВ с силовым трансформатором мощностью 100 кВА (тип ТП, мощность силового трансформатора уточнить при проектировании, схему соединений РУ-10 кВ и РУ-0,4 кВ, количество и параметры оборудования определить проектом) - за счет средств тарифа на передачу э/э. | [6 empty] | 135 | Курскэнерго | [6 empty] | - строительство ВЛ-0,4 кВ протяженностью 0,14 км от проектируемой ТП-10/0,4 кВ до границы земельного участка заявителя (марку и сечение провода, протяженность уточнить при проектировании). | строительство участка ВЛ-10 кВ от опоры №70 ВЛ-10 кВ №415.07 до проектируемой ТП 10/0,4 кВ протяженностью 0,8 км (номер опоры, марку и сечение провода, протяженность уточнить при проектировании) – за счет средств тарифа на передачу э/э; строительство ТП-10/0,4 кВ с силовым трансформатором мощностью 100 кВА (тип ТП, мощность силового трансформатора уточнить при проектировании, схему соединений РУ-10 кВ и РУ-0,4 кВ, количество и параметры оборудования определить проектом) - за счет средств тарифа на передачу э/э. | [9 empty] | 0 | 0 | 0 | 0 | 0 | 0 | 0 | 0 | 0 | 0.14 | 0 | 132.986 | 0 | 0 | 0 | 0 | 0 | 0 | 0 | 0 | 0 | 0 | 0 | 0 | 0 | 0 | 0 | 0 | 0 | 0 | 0 | 0 | 0 | 0 | 0 | 0 | 0 | 0 | 0 | 0 | 0 | 0 | 0 | 0 | 0 | 132.986 | 0 | 0 | 0 | 0 | 0 | 0 | 0 | 0 | 0 | 0 | 0 | 0 | 0 | 0.4 | 0 | 66.08 | 0 | 0 | 0 | 0 | 0 | 0 | 0 | 0 | 0 | 0 | 0 | 0 | 0 | 0 | 0 | 0 | 0 | 0 | 0 | 0 | 0 | 0 | 0 | 0 | 0 | 0 | 0 | 0 | 0 | 66.08 | 199.066 | 168.7 |  | 0 | 0 | 112.7 | 56 | [27 empty] | 4
136 | Томах Елена Леонидовна | жилой дом (коммунально-бытовые нужды) | Курская обл., Курский р-н, Моковский с/с, д. Духовец, уч. 160 | 1 | 40310932 | Ц-2483/350-ОРЗТП/2011, ДС №1 от 12.10.2011 | 2011-03-31 | 15 | 0.4 | 0 | 0 | 100 | 2011-12-31 | 0.55 | 2011-04-01 | 281.9481 | 0 | 155.0709 | 0 | 0 | 0 | 0 | 0 | 0 | 28195% | 136 | - строительство ВЛ-0,4 кВ протяженностью 0,24 км от проектируемой ТП-10/0,4 кВ до границы земельного участка заявителя (марку и сечение провода, протяженность уточнить при проектировании). | строительство участка ВЛ-10 кВ от опоры № 70 ВЛ-10 кВ №415.07 до проектируемой ТП-10/0,4 кВ протяженностью 0,5 км (марку и сечение провода, протяженность определить при проектировании) – /в т.ч. 0,5 км по техническим условиям Ц-2482/ - за счет средств тарифа на передачу э/э. строительство ТП-10/0,4 кВ с силовым трансформатором мощностью 250 кВА (тип ТП, мощность силового трансформатора уточнить при проектировании, схему соединений РУ-10 кВ и РУ-0,4 кВ, количество и параметры оборудования определить проектом) - за счет средств тарифа на передачу э/э. | [6 empty] | 136 | Курскэнерго | [6 empty] | - строительство ВЛ-0,4 кВ протяженностью 0,24 км от проектируемой ТП-10/0,4 кВ до границы земельного участка заявителя (марку и сечение провода, протяженность уточнить при проектировании). | строительство участка ВЛ-10 кВ от опоры № 70 ВЛ-10 кВ №415.07 до проектируемой ТП-10/0,4 кВ протяженностью 0,5 км (марку и сечение провода, протяженность определить при проектировании) – /в т.ч. 0,5 км по техническим условиям Ц-2482/ - за счет средств тарифа на передачу э/э. строительство ТП-10/0,4 кВ с силовым трансформатором мощностью 250 кВА (тип ТП, мощность силового трансформатора уточнить при проектировании, схему соединений РУ-10 кВ и РУ-0,4 кВ, количество и параметры оборудования определить проектом) - за счет средств тарифа на передачу э/э. | [9 empty] | 0 | 0 | 0 | 0 | 0 | 0 | 0 | 0 | 0 | 0.24 | 0 | 227.976 | 0 | 0 | 0 | 0 | 0 | 0 | 0 | 0 | 0 | 0 | 0 | 0 | 0 | 0 | 0 | 0 | 0 | 0 | 0 | 0 | 0 | 0 | 0 | 0 | 0 | 0 | 0 | 0 | 0 | 0 | 0 | 0 | 0 | 227.976 | 0 | 0 | 0 | 0 | 0 | 0 | 0 | 0 | 0 | 0 | 0 | 0 | 0 | 0 | 0 | 0 | 0 | 0 | 0 | 0 | 0 | 0 | 0 | 0 | 0 | 0 | 0 | 0 | 0 | 0 | 0 | 0 | 0 | 0 | 0 | 0 | 0 | 0 | 0 | 0 | 0 | 0 | 0 | 0 | 0 | 0 | 227.976 | 193.2 |  | 0 | 0 | 193.2 | 0 | [27 empty] | 4
137 | Томах Елена Леонидовна | жилой дом (коммунально-бытовые нужды) | Курская обл., Курский р-н, Моковский с/с, д. Духовец, уч. 130 | 1 | 40310970 | Ц-2484/351-ОРЗТП/2011, ДС №1 от 12.10.2011 | 2011-03-31 | 15 | 0.4 | 0 | 0 | 100 | 2011-12-31 | 0.55 | 2011-04-01 | 1 | 0 | 0.55 | 0 | 0 | 0 | 0 | 0 | 0 | 100% | 137 | - строительство ВЛ-0,4 кВ протяженностью 0,38 км от проектируемой ТП-10/0,4 кВ до границ земельного участка заявителя (марку и сечение провода, протяженность уточнить при проектировании). | строительство участка ВЛ-10 кВ от опоры № 70 ВЛ-10 кВ №415.07 до проектируемой ТП 10/0,4 кВ протяженностью 0,5 км (марку и сечение провода, протяженность определить при проектировании) - /в т.ч. 0,5 км по техническим условиям Ц-2482, Ц-2483/ - за счет средств тарифа на передачу э/э. | [6 empty] | 137 | Курскэнерго | [6 empty] | - строительство ВЛ-0,4 кВ протяженностью 0,38 км от проектируемой ТП-10/0,4 кВ до границ земельного участка заявителя (марку и сечение провода, протяженность уточнить при проектировании). | строительство участка ВЛ-10 кВ от опоры № 70 ВЛ-10 кВ №415.07 до проектируемой ТП 10/0,4 кВ протяженностью 0,5 км (марку и сечение провода, протяженность определить при проектировании) - /в т.ч. 0,5 км по техническим условиям Ц-2482, Ц-2483/ - за счет средств тарифа на передачу э/э. | [9 empty] | 0 | 0 | 0 | 0 | 0 | 0 | 0 | 0 | 0 | 0.38 | 0 | 360.962 | 0 | 0 | 0 | 0 | 0 | 0 | 0 | 0 | 0 | 0 | 0 | 0 | 0 | 0 | 0 | 0 | 0 | 0 | 0 | 0 | 0 | 0 | 0 | 0 | 0 | 0 | 0 | 0 | 0 | 0 | 0 | 0 | 0 | 360.962 | 0 | 0 | 0 | 0 | 0 | 0 | 0 | 0 | 0 | 0 | 0 | 0 | 0 | 0 | 0 | 0 | 0 | 0 | 0 | 0 | 0 | 0 | 0 | 0 | 0 | 0 | 0 | 0 | 0 | 0 | 0 | 0 | 0 | 0 | 0 | 0 | 0 | 0 | 0 | 0 | 0 | 0 | 0 | 0 | 0 | 0 | 360.962 | 305.9 |  | 0 | 0 | 305.9 | 0 | [27 empty] | 4
138 | Томах Елена Леонидовна | жилой дом (коммунально-бытовые нужды) | Курская обл., Курский р-н, Моковский с/с, д. Духовец, уч. 10 | 1 | 40310989 | Ц-2485/354-ОРЗТП/2011, ДС №1 от 12.10.2011 | 2011-03-31 | 15 | 0.4 | 0 | 0 | 100 | 2011-12-31 | 0.55 | 2011-04-01 | 1 | 0 | 0.55 | 0 | 0 | 0 | 0 | 0 | 0 | 100% | 138 | - строительство ВЛ-0,4 кВ от проектируемой ТП-10/0,4 кВ до границ земельного участка заявителя (марку и сечение провода, протяженность уточнить при проектировании). | строительство участка ВЛ-10 кВ от опоры № 70 ВЛ-10 кВ №415.07 до проектируемой ТП-10/0,4 кВ протяженностью 0,15 км (марку и сечение провода, протяженность определить при проектировании) - /в т.ч. 0,15 км по техническим условиям Ц-2482, Ц-2483, Ц-2484/ - за счет средств тарифа на передачу э/э. строительство ТП-10/0,4 кВ с силовым трансформатором мощностью 250 кВА (тип ТП, мощность силового трансформатора уточнить при проектировании, схему соединений РУ-10 кВ и РУ-0,4 кВ, количество и параметры оборудования определить проектом) - за счет средств тарифа на передачу э/э. | [6 empty] | 138 | Курскэнерго | [6 empty] | - строительство ВЛ-0,4 кВ от проектируемой ТП-10/0,4 кВ до границ земельного участка заявителя (марку и сечение провода, протяженность уточнить при проектировании). | строительство участка ВЛ-10 кВ от опоры № 70 ВЛ-10 кВ №415.07 до проектируемой ТП-10/0,4 кВ протяженностью 0,15 км (марку и сечение провода, протяженность определить при проектировании) - /в т.ч. 0,15 км по техническим условиям Ц-2482, Ц-2483, Ц-2484/ - за счет средств тарифа на передачу э/э. строительство ТП-10/0,4 кВ с силовым трансформатором мощностью 250 кВА (тип ТП, мощность силового трансформатора уточнить при проектировании, схему соединений РУ-10 кВ и РУ-0,4 кВ, количество и параметры оборудования определить проектом) - за счет средств тарифа на передачу э/э. | [9 empty] | 0 | 0 | 0 | 0 | 0 | 0 | 0 | 0 | 0 | 0.07 | 0 | 66.493 | 0 | 0 | 0 | 0 | 0 | 0 | 0 | 0 | 0 | 0 | 0 | 0 | 0 | 0 | 0 | 0 | 0 | 0 | 0 | 0 | 0 | 0 | 0 | 0 | 0 | 0 | 0 | 0 | 0 | 0 | 0 | 0 | 0 | 66.493 | 0 | 0 | 0 | 0 | 0 | 0 | 0 | 0 | 0 | 0 | 0 | 0 | 0 | 0 | 0 | 0 | 0 | 0 | 0 | 0 | 0 | 0 | 0 | 0 | 0 | 0 | 0 | 0 | 0 | 0 | 0 | 0 | 0 | 0 | 0 | 0 | 0 | 0 | 0 | 0 | 0 | 0 | 0 | 0 | 0 | 0 | 66.493 | 56.35 |  | 0 | 0 | 56.35 | 0 | [27 empty] | 4
139 | Томах Елена Леонидовна | жилой дом (коммунально-бытовые нужды) | Курская обл., Курский р-н, Моковский с/с, д. Духовец, уч. 55 | 1 | 40311055 | Ц-2486/353-ОРЗТП/2011, ДС №1 от 12.10.2011 | 2011-03-31 | 15 | 0.4 | 0 | 0 | 100 | 2011-12-31 | 0.55 | 2011-04-01 | 1 | 0 | 0.55 | 0 | 0 | 0 | 0 | 0 | 0 | 100% | 139 | - строительство ВЛ-0,4 кВ протяженностью 0,18 км от проектируемой ТП-10/0,4 кВ до границы земельного участка заявителя (марку и сечение провода, протяженность уточнить при проектировании). | строительство участка ВЛ-10 кВ от опоры № 70 ВЛ-10 кВ №415.07 до проектируемой ТП 10/0,4 кВ протяженностью 0,35 км (номер опоры, марку и сечение провода, протяженность уточнить при проектировании) /Аналогично техническим условиям Ц-2485/ – за счет средств тарифа на передачу э/э; 3.2. Строительство новых подстанций: строительство ТП-10/0,4 кВ с силовым трансформатором мощностью 63 кВА и возможностью увеличения мощности до 250 кВА (тип ТП, мощность силового трансформатора уточнить при проектировании, схему соединений РУ-10 кВ и РУ-0,4 кВ, количество и параметры оборудования определить проектом)/Аналогично техническим условиям Ц-2485/– за счет средств тарифа на передачу э/э. | [6 empty] | 139 | Курскэнерго | [6 empty] | - строительство ВЛ-0,4 кВ протяженностью 0,18 км от проектируемой ТП-10/0,4 кВ до границы земельного участка заявителя (марку и сечение провода, протяженность уточнить при проектировании). | строительство участка ВЛ-10 кВ от опоры № 70 ВЛ-10 кВ №415.07 до проектируемой ТП 10/0,4 кВ протяженностью 0,35 км (номер опоры, марку и сечение провода, протяженность уточнить при проектировании) /Аналогично техническим условиям Ц-2485/ – за счет средств тарифа на передачу э/э; 3.2. Строительство новых подстанций: строительство ТП-10/0,4 кВ с силовым трансформатором мощностью 63 кВА и возможностью увеличения мощности до 250 кВА (тип ТП, мощность силового трансформатора уточнить при проектировании, схему соединений РУ-10 кВ и РУ-0,4 кВ, количество и параметры оборудования определить проектом)/Аналогично техническим условиям Ц-2485/– за счет средств тарифа на передачу э/э. | [9 empty] | 0 | 0 | 0 | 0 | 0 | 0 | 0 | 0 | 0 | 0.18 | 0 | 170.982 | 0 | 0 | 0 | 0 | 0 | 0 | 0 | 0 | 0 | 0 | 0 | 0 | 0 | 0 | 0 | 0 | 0 | 0 | 0 | 0 | 0 | 0 | 0 | 0 | 0 | 0 | 0 | 0 | 0 | 0 | 0 | 0 | 0 | 170.982 | 0 | 0 | 0 | 0 | 0 | 0 | 0 | 0 | 0 | 0 | 0 | 0 | 0 | 0 | 0 | 0 | 0 | 0 | 0 | 0 | 0 | 0 | 0 | 0 | 0 | 0 | 0 | 0 | 0 | 0 | 0 | 0 | 0 | 0 | 0 | 0 | 0 | 0 | 0 | 0 | 0 | 0 | 0 | 0 | 0 | 0 | 170.982 | 144.9 |  | 0 | 0 | 144.9 | 0 | [27 empty] | 4
140 | Томах Елена Леонидовна | жилой дом (коммунально-бытовые нужды) | Курская обл., Курский р-н, Моковский с/с, д. Духовец, уч. 100 | 1 | 40310823 | Ц-2488/352-ОРЗТП/2011, ДС №1 от 12.10.2011 | 2011-03-31 | 15 | 0.4 | 0 | 0 | 100 | 2011-12-31 | 0.55 | 2011-04-01 | 1 | 0 | 0.55 | 0 | 0 | 0 | 0 | 0 | 0 | 100% | 140 | - строительство ВЛ-0,4 кВ от проектируемой ТП-10/0,4 кВ до границ земельного участка заявителя (марку и сечение провода, протяженность определить при проектировании). | строительство участка ВЛ-10 кВ от опоры № 70 ВЛ-10 кВ №415.07 до проектируемой ТП-10/0,4 кВ протяженностью 0,15 км (марку и сечение провода, протяженность определить при проектировании) - /в т.ч. 0,15 км по техническим условиям Ц-2482, Ц-2483, Ц-2484, Ц-2485/ – за счет средств тарифа на передачу э/э. строительство ТП-10/0,4 кВ с силовым трансформатором мощностью 250 кВА (тип ТП, мощность силового трансформатора уточнить при проектировании, схему соединений РУ-10 кВ и РУ-0,4 кВ, количество и параметры оборудования определить проектом) - /аналогично по техническим условиям Ц-2485/ - за счет средств тарифа на передачу э/э. | [6 empty] | 140 | Курскэнерго | [6 empty] | - строительство ВЛ-0,4 кВ от проектируемой ТП-10/0,4 кВ до границ земельного участка заявителя (марку и сечение провода, протяженность определить при проектировании). | строительство участка ВЛ-10 кВ от опоры № 70 ВЛ-10 кВ №415.07 до проектируемой ТП-10/0,4 кВ протяженностью 0,15 км (марку и сечение провода, протяженность определить при проектировании) - /в т.ч. 0,15 км по техническим условиям Ц-2482, Ц-2483, Ц-2484, Ц-2485/ – за счет средств тарифа на передачу э/э. строительство ТП-10/0,4 кВ с силовым трансформатором мощностью 250 кВА (тип ТП, мощность силового трансформатора уточнить при проектировании, схему соединений РУ-10 кВ и РУ-0,4 кВ, количество и параметры оборудования определить проектом) - /аналогично по техническим условиям Ц-2485/ - за счет средств тарифа на передачу э/э. | [9 empty] | 0 | 0 | 0 | 0 | 0 | 0 | 0 | 0 | 0 | 0.1 | 0 | 94.99 | 0 | 0 | 0 | 0 | 0 | 0 | 0 | 0 | 0 | 0 | 0 | 0 | 0 | 0 | 0 | 0 | 0 | 0 | 0 | 0 | 0 | 0 | 0 | 0 | 0 | 0 | 0 | 0 | 0 | 0 | 0 | 0 | 0 | 94.99 | 0 | 0 | 0 | 0 | 0 | 0 | 0 | 0 | 0 | 0 | 0 | 0 | 0 | 0 | 0 | 0 | 0 | 0 | 0 | 0 | 0 | 0 | 0 | 0 | 0 | 0 | 0 | 0 | 0 | 0 | 0 | 0 | 0 | 0 | 0 | 0 | 0 | 0 | 0 | 0 | 0 | 0 | 0 | 0 | 0 | 0 | 94.99 | 80.5 |  | 0 | 0 | 80.5 | 0 | [27 empty] | 4
141 | Кобелев Иван Елисеевич | хоз. постройка (коммунально-бытовые нужды) | Курская обл., Золотухинский р-н., п. Солнечный, ул. Новая | 1 | 40306381 | Ц-2493/375-ОРЗТП/2011 | 2011-04-05 | 3 | 0.4 | 0 | 0 | 100 | 2011-10-05 | 0.55 | 2011-04-04 | 84.5844 | 0 | 46.5213 | 0 | 0 | 0 | 0 | 0 | 0 | 8458% | 141 | - | строительство участка ВЛ-6 кВ от опоры № 11 ВЛ-10 кВ №380.02 до проектируемой ТП 6/0,4 кВ протяженностью 0,02 км (номер опоры, марку, сечение и протяженность провода уточнить при проектировании) - по основной программе филиала «Курскэнерго»; строительство ТП-6/0,4 кВ (тип ТП, мощность силового трансформатора, схему соединений РУ-6 кВ и РУ-0,4 кВ, количество и параметры оборудования определить проектом) - по основной программе филиала "Курскэнерго" | [6 empty] | 141 | Курскэнерго | [7 empty] | строительство участка ВЛ-6 кВ от опоры № 11 ВЛ-10 кВ №380.02 до проектируемой ТП 6/0,4 кВ протяженностью 0,02 км (номер опоры, марку, сечение и протяженность провода уточнить при проектировании) - по основной программе филиала «Курскэнерго»; строительство ТП-6/0,4 кВ (тип ТП, мощность силового трансформатора, схему соединений РУ-6 кВ и РУ-0,4 кВ, количество и параметры оборудования определить проектом) - по основной программе филиала "Курскэнерго" | [9 empty] | 0 | 0 | 0 | 0 | 0 | 0 | 0 | 0 | 0 | 0 | 0 | 0 | 0 | 0 | 0 | 0 | 0 | 0 | 0 | 0 | 0 | 0 | 0 | 0 | 0 | 0 | 0 | 0 | 0 | 0 | 0 | 0 | 0 | 0 | 0 | 0 | 0 | 0 | 0 | 0 | 0 | 0 | 0 | 0 | 0 | 0 | 0 | 0.02 | 0 | 16.0008 | 0 | 0 | 0 | 0 | 0 | 0 | 0 | 0 | 0 | 0 | 0 | 0 | 0 | 16 | 0 | 188.8 | 0 | 0 | 0 | 0 | 0 | 0 | 0 | 0 | 0 | 0 | 0 | 0 | 0 | 0 | 0 | 0 | 0 | 0 | 0 | 0 | 0 | 0 | 0 | 0 | 0 | 204.8008 | 204.8008 | 173.56 |  | 0 | 0 | 0 | 173.56 | [27 empty] | 4
142 | Пичугин Антон Владиславович | нежилое здание | Курская обл., Курский р-н, Камышинский с/с, п. Камыши | 1 | 40302513 | Ц-2497/423-ОРЗТП/2011 | 2011-04-14 | 15 | 0.4 | 0 | 0 | 100 | 2011-10-14 | 0.55 | 2011-04-14 | 95.8623 | 0 | 0 | 52.7241 | 0 | 0 | 0 | 0 | 0 | 9586% | 142 | строительство участка ВЛ-0,4 кВ от опоры №5 ВЛ-0,4 кВ №1 до границ земельного участка заявителя протяженностью 0,1 км (марку и сечение провода, протяженность определить при проектировании). | [7 empty] | 142 | Курскэнерго | [6 empty] | строительство участка ВЛ-0,4 кВ от опоры №5 ВЛ-0,4 кВ №1 до границ земельного участка заявителя протяженностью 0,1 км (марку и сечение провода, протяженность определить при проектировании). | [10 empty] | 0 | 0 | 0 | 0 | 0 | 0 | 0 | 0 | 0 | 0.1 | 0 | 94.99 | 0 | 0 | 0 | 0 | 0 | 0 | 0 | 0 | 0 | 0 | 0 | 0 | 0 | 0 | 0 | 0 | 0 | 0 | 0 | 0 | 0 | 0 | 0 | 0 | 0 | 0 | 0 | 0 | 0 | 0 | 0 | 0 | 0 | 94.99 | 0 | 0 | 0 | 0 | 0 | 0 | 0 | 0 | 0 | 0 | 0 | 0 | 0 | 0 | 0 | 0 | 0 | 0 | 0 | 0 | 0 | 0 | 0 | 0 | 0 | 0 | 0 | 0 | 0 | 0 | 0 | 0 | 0 | 0 | 0 | 0 | 0 | 0 | 0 | 0 | 0 | 0 | 0 | 0 | 0 | 0 | 94.99 | 80.5 |  | 0 | 0 | 80.5 | 0 | [27 empty] | 3
143 | Адекова Мария Владимировна | нежилое здание | Курская обл., Курский р-н, Камышинский с/с, п. Камыши | 1 | 40302494 | Ц-2498/422-ОРЗТП/2011 | 2011-04-14 | 15 | 0.4 | 0 | 0 | 100 | 2011-10-14 | 0.55 | 2011-04-14 | 1 | 0 | 0.55 | 0 | 0 | 0 | 0 | 0 | 0 | 100% | 143 | строительство участка ВЛ-0,4 кВ от опоры №5 ВЛ-0,4 кВ №1 до границ земельного участка заявителя протяженностью 0,1 км (марку и сечение провода, протяженность определить при проектировании) - /аналогично техническим условиям Ц-2497/. | [7 empty] | 143 | Курскэнерго | [6 empty] | строительство участка ВЛ-0,4 кВ от опоры №5 ВЛ-0,4 кВ №1 до границ земельного участка заявителя протяженностью 0,1 км (марку и сечение провода, протяженность определить при проектировании) - /аналогично техническим условиям Ц-2497/. | [10 empty] | 0 | 0 | 0 | 0 | 0 | 0 | 0 | 0 | 0 | 0 | 0 | 0 | 0 | 0 | 0 | 0 | 0 | 0 | 0 | 0 | 0 | 0 | 0 | 0 | 0 | 0 | 0 | 0 | 0 | 0 | 0 | 0 | 0 | 0 | 0 | 0 | 0 | 0 | 0 | 0 | 0 | 0 | 0 | 0 | 0 | 0 | 0 | 0 | 0 | 0 | 0 | 0 | 0 | 0 | 0 | 0 | 0 | 0 | 0 | 0 | 0 | 0 | 0 | 0 | 0 | 0 | 0 | 0 | 0 | 0 | 0 | 0 | 0 | 0 | 0 | 0 | 0 | 0 | 0 | 0 | 0 | 0 | 0 | 0 | 0 | 0 | 0 | 0 | 0 | 0 | 0 | 0 | 0 | 0 |  | 0 | 0 | 0 | 0 | [27 empty] | 3
144 | Грянченкова Людмила Викторовна | жилой дом (коммунально-бытовые нужды) | Курская обл., Курский р-н., Моковский с/с, д. 2-я Моква, ул. Радужная 60 | 1 | 40308308 | Ц-2500/392-ОРЗТП/2011 | 2011-04-07 | 15 | 0.4 | 0 | 0 | 100 | 2011-10-07 | 0.55 | 2011-04-07 | 1 | 0 | 0.55 | 0 | 0 | 0 | 0 | 0 | 0 | 100% | 144 | строительство участка ВЛ-0,4 кВ протяженностью 0,45 км от опоры №5 ВЛ-0,4 кВ №1 до границ земельного участка заявителя (марку и сечение провода, протяженность опоределить при проектировании). | [7 empty] | 144 | Курскэнерго | [6 empty] | строительство участка ВЛ-0,4 кВ протяженностью 0,45 км от опоры №5 ВЛ-0,4 кВ №1 до границ земельного участка заявителя (марку и сечение провода, протяженность опоределить при проектировании). | [10 empty] | 0 | 0 | 0 | 0 | 0 | 0 | 0 | 0 | 0 | 0.45 | 0 | 427.455 | 0 | 0 | 0 | 0 | 0 | 0 | 0 | 0 | 0 | 0 | 0 | 0 | 0 | 0 | 0 | 0 | 0 | 0 | 0 | 0 | 0 | 0 | 0 | 0 | 0 | 0 | 0 | 0 | 0 | 0 | 0 | 0 | 0 | 427.455 | 0 | 0 | 0 | 0 | 0 | 0 | 0 | 0 | 0 | 0 | 0 | 0 | 0 | 0 | 0 | 0 | 0 | 0 | 0 | 0 | 0 | 0 | 0 | 0 | 0 | 0 | 0 | 0 | 0 | 0 | 0 | 0 | 0 | 0 | 0 | 0 | 0 | 0 | 0 | 0 | 0 | 0 | 0 | 0 | 0 | 0 | 427.455 | 362.25 |  | 0 | 0 | 362.25 | 0 | [27 empty] | 3
145 | Администрация Пашковского сельсовета Курского района Курской области | водоснабжение х. Реутов, Курского района Курской области | Курская обл., Курский р-н., х. Реутов | 1 | 40306032 | Ц-2504/473-ОРЗТП/2011 | 2011-04-25 | 5 | 0.4 | 0 | 0 | 100 | 2011-10-25 | 0.55 |  | 1 | 0 | 0.55 | 0 | 0 | 0 | 0 | 0 | 0 | 100% | 145 | - строительство участка ВЛ-0,4 кВ протяженностью 0,1 км от опоры №15 ВЛ-0,4 кВ №1 до границ земельного участка заявителя (марку и сечение провода, протяженность определить при проектировании). | реконструкция участка ВЛ-0,4 кВ № 1 с монтажом двух дополнительных проводов в пролетах опор №№9-15 протяженностью 0,21 км по трассе (марку и сечение провода, протяженность уточнить при проектировании) /по основной программе филиала ОАО «МРСК Центра» - «Курскэнерго»/. | [6 empty] | 145 | Курскэнерго | [6 empty] | строительство участка ВЛ-0,4 кВ протяженностью 0,1 км от опоры №15 ВЛ-0,4 кВ №1 до границ земельного участка заявителя (марку и сечение провода, протяженность определить при проектировании). реконструкция участка ВЛ-0,4 кВ № 1 с монтажом двух дополнительных проводов в пролетах опор №№9-15 протяженностью 0,21 км по трассе (марку и сечение провода, протяженность уточнить при проектировании) /по основной программе филиала ОАО «МРСК Центра» - «Курскэнерго»/. | [10 empty] | 0 | 0 | 0 | 0 | 0 | 0 | 0 | 0 | 0 | 0.1 | 0 | 94.99 | 0 | 0.21 | 0 | 34.692 | 0 | 0 | 0 | 0 | 0 | 0 | 0 | 0 | 0 | 0 | 0 | 0 | 0 | 0 | 0 | 0 | 0 | 0 | 0 | 0 | 0 | 0 | 0 | 0 | 0 | 0 | 0 | 0 | 0 | 129.682 | 0 | 0 | 0 | 0 | 0 | 0 | 0 | 0 | 0 | 0 | 0 | 0 | 0 | 0 | 0 | 0 | 0 | 0 | 0 | 0 | 0 | 0 | 0 | 0 | 0 | 0 | 0 | 0 | 0 | 0 | 0 | 0 | 0 | 0 | 0 | 0 | 0 | 0 | 0 | 0 | 0 | 0 | 0 | 0 | 0 | 0 | 129.682 | 109.9 |  | 0 | 0 | 109.9 | 0 | [27 empty] | 3
146 | Масалов Николай Васильевич | жилой дом (коммунально-бытовые нужды) | Курская обл., г. Курск, с.т. Лавсан, уч. №69 | 1 | 40315798 | Ц-2531/498-ОРЗТП/2011 | 2011-04-28 | 8 | 0.4 | 0 | 0 | 100 | 2011-10-28 | 0.55 | 2011-04-29 | 1 | 0 | 0.55 | 0 | 0 | 0 | 0 | 0 | 0 | 100% | 146 | строительство ВЛ-0,4 кВ от ТП №1/63 до границ земельного участка заявителя протяженностью 0,5 км (марку и сечение провода, протяженность определить при проектировании). | [7 empty] | 146 | Курскэнерго | [6 empty] | строительство ВЛ-0,4 кВ от ТП №1/63 до границ земельного участка заявителя протяженностью 0,5 км (марку и сечение провода, протяженность определить при проектировании). | [10 empty] | 0 | 0 | 0 | 0 | 0 | 0 | 0 | 0 | 0 | 0.5 | 0 | 474.95 | 0 | 0 | 0 | 0 | 0 | 0 | 0 | 0 | 0 | 0 | 0 | 0 | 0 | 0 | 0 | 0 | 0 | 0 | 0 | 0 | 0 | 0 | 0 | 0 | 0 | 0 | 0 | 0 | 0 | 0 | 0 | 0 | 0 | 474.95 | 0 | 0 | 0 | 0 | 0 | 0 | 0 | 0 | 0 | 0 | 0 | 0 | 0 | 0 | 0 | 0 | 0 | 0 | 0 | 0 | 0 | 0 | 0 | 0 | 0 | 0 | 0 | 0 | 0 | 0 | 0 | 0 | 0 | 0 | 0 | 0 | 0 | 0 | 0 | 0 | 0 | 0 | 0 | 0 | 0 | 0 | 474.95 | 402.5 |  | 0 | 0 | 402.5 | 0 | [27 empty] | 3
147 | Домогаров Роман Владимирович | жилой дом (коммунально-бытовые нужды) | Курская обл., Курский р-н, д. 1 Цветово, ул. Степная | 1 | 40313796 | Ц-2534/444-ОРЗТП/2011 | 2011-04-19 | 10 | 0.4 | 0 | 0 | 100 | 2011-10-19 | 0.55 | 2011-04-15 | 515.7413 | 0 | 283.6567 | 0 | 0 | 0 | 0 | 0 | 0 | 51574% | 147 | строительство участка ВЛ-0,4 кВ протяженностью 0,05 км от опоры №41 ВЛ-0,4 кВ №2 до границ земельного участка заявителя (марку и сечение провода, протяженность определить при проектировании). | [7 empty] | 147 | Курскэнерго | [6 empty] | строительство участка ВЛ-0,4 кВ протяженностью 0,05 км от опоры №41 ВЛ-0,4 кВ №2 до границ земельного участка заявителя (марку и сечение провода, протяженность определить при проектировании). | [10 empty] | 0 | 0 | 0 | 0 | 0 | 0 | 0 | 0 | 0 | 0.05 | 0 | 47.495 | 0 | 0 | 0 | 0 | 0 | 0 | 0 | 0 | 0 | 0 | 0 | 0 | 0 | 0 | 0 | 0 | 0 | 0 | 0 | 0 | 0 | 0 | 0 | 0 | 0 | 0 | 0 | 0 | 0 | 0 | 0 | 0 | 0 | 47.495 | 0 | 0 | 0 | 0 | 0 | 0 | 0 | 0 | 0 | 0 | 0 | 0 | 0 | 0 | 0 | 0 | 0 | 0 | 0 | 0 | 0 | 0 | 0 | 0 | 0 | 0 | 0 | 0 | 0 | 0 | 0 | 0 | 0 | 0 | 0 | 0 | 0 | 0 | 0 | 0 | 0 | 0 | 0 | 0 | 0 | 0 | 47.495 | 40.25 |  | 0 | 0 | 40.25 | 0 | [27 empty] | 3
148 | Федорова Евдокия Ивановна | жилой дом (коммунально-бытовые нужды) | Курская обл., Октябрьский р-н, Катыринский с/с, д. Полавнева | 1 | 40313888 | Ц-2535/696-ОРЗТП/2011 | 2011-06-06 | 5 | 0.4 | 0 | 0 | 100 | 2011-12-06 | 0.55 | 2011-05-26 | 1 | 0 | 0.55 | 0 | 0 | 0 | 0 | 0 | 0 | 100% | 148 | строительство участка ВЛ-0,4 кВ протяженностью 0,05 км от опоры №10 ВЛ-0,4 кВ №3 до границ земельного участка заявителя (марку и сечение провода, протяженность определить при проектировании). | [7 empty] | 148 | Курскэнерго | [6 empty] | строительство участка ВЛ-0,4 кВ протяженностью 0,05 км от опоры №10 ВЛ-0,4 кВ №3 до границ земельного участка заявителя (марку и сечение провода, протяженность определить при проектировании). | [10 empty] | 0 | 0 | 0 | 0 | 0 | 0 | 0 | 0 | 0 | 0.05 | 0 | 47.495 | 0 | 0 | 0 | 0 | 0 | 0 | 0 | 0 | 0 | 0 | 0 | 0 | 0 | 0 | 0 | 0 | 0 | 0 | 0 | 0 | 0 | 0 | 0 | 0 | 0 | 0 | 0 | 0 | 0 | 0 | 0 | 0 | 0 | 47.495 | 0 | 0 | 0 | 0 | 0 | 0 | 0 | 0 | 0 | 0 | 0 | 0 | 0 | 0 | 0 | 0 | 0 | 0 | 0 | 0 | 0 | 0 | 0 | 0 | 0 | 0 | 0 | 0 | 0 | 0 | 0 | 0 | 0 | 0 | 0 | 0 | 0 | 0 | 0 | 0 | 0 | 0 | 0 | 0 | 0 | 0 | 47.495 | 40.25 |  | 0 | 0 | 40.25 | 0 | [27 empty] | 3
149 | Гребенников Василий Иванович | жилой дом (коммунально-бытовые нужды) | Курская обл., Октябрьский р-н, д. Анахино, ул. Зеленая | 1 | 40313944 | Ц-2536/452-ОРЗТП/2011 | 2011-04-20 | 7 | 0.4 | 0 | 0 | 100 | 2011-10-20 | 0.55 | 2011-04-19 | 1 | 0 | 0.55 | 0 | 0 | 0 | 0 | 0 | 0 | 100% | 149 | строительство участка ВЛ-0,4 кВ протяженностью 0,05 км от опоры №27 ВЛ-0,4 кВ №3 до границ земельного участка заявителя (марку и сечение провода, протяженность определить при проектировании). | [7 empty] | 149 | Курскэнерго | [6 empty] | строительство участка ВЛ-0,4 кВ протяженностью 0,05 км от опоры №27 ВЛ-0,4 кВ №3 до границ земельного участка заявителя (марку и сечение провода, протяженность определить при проектировании). | [10 empty] | 0 | 0 | 0 | 0 | 0 | 0 | 0 | 0 | 0 | 0.05 | 0 | 47.495 | 0 | 0 | 0 | 0 | 0 | 0 | 0 | 0 | 0 | 0 | 0 | 0 | 0 | 0 | 0 | 0 | 0 | 0 | 0 | 0 | 0 | 0 | 0 | 0 | 0 | 0 | 0 | 0 | 0 | 0 | 0 | 0 | 0 | 47.495 | 0 | 0 | 0 | 0 | 0 | 0 | 0 | 0 | 0 | 0 | 0 | 0 | 0 | 0 | 0 | 0 | 0 | 0 | 0 | 0 | 0 | 0 | 0 | 0 | 0 | 0 | 0 | 0 | 0 | 0 | 0 | 0 | 0 | 0 | 0 | 0 | 0 | 0 | 0 | 0 | 0 | 0 | 0 | 0 | 0 | 0 | 47.495 | 40.25 |  | 0 | 0 | 40.25 | 0 | [27 empty] | 3
150 | Черенков Виктор Иванович | жилой дом (коммунально-бытовые нужды) | Курская обл., Курский р-н., д.Толмачева | 1 | 40315901 | Ц-2539/440-ОРЗТП/2011 | 2011-04-18 | 10 | 0.4 | 0 | 0 | 100 | 2011-10-18 | 0.55 | 2011-04-19 | 1 | 0 | 0.55 | 0 | 0 | 0 | 0 | 0 | 0 | 100% | 150 | строительство участка ВЛ-0,4 кВ от опоры №8 ВЛ-0,4 кВ №1 до границ земельного участка заявителя протяженностью 0,1 км (марку и сечение провода, протяженность определить при проектировании). /в т.ч. 0,03 по техническим условиям Ц-1868/. | [7 empty] | 150 | Курскэнерго | [6 empty] | строительство участка ВЛ-0,4 кВ от опоры №8 ВЛ-0,4 кВ №1 до границ земельного участка заявителя протяженностью 0,1 км (марку и сечение провода, протяженность определить при проектировании). /в т.ч. 0,03 по техническим условиям Ц-1868/. | [10 empty] | 0 | 0 | 0 | 0 | 0 | 0 | 0 | 0 | 0 | 0.07 | 0 | 66.493 | 0 | 0 | 0 | 0 | 0 | 0 | 0 | 0 | 0 | 0 | 0 | 0 | 0 | 0 | 0 | 0 | 0 | 0 | 0 | 0 | 0 | 0 | 0 | 0 | 0 | 0 | 0 | 0 | 0 | 0 | 0 | 0 | 0 | 66.493 | 0 | 0 | 0 | 0 | 0 | 0 | 0 | 0 | 0 | 0 | 0 | 0 | 0 | 0 | 0 | 0 | 0 | 0 | 0 | 0 | 0 | 0 | 0 | 0 | 0 | 0 | 0 | 0 | 0 | 0 | 0 | 0 | 0 | 0 | 0 | 0 | 0 | 0 | 0 | 0 | 0 | 0 | 0 | 0 | 0 | 0 | 66.493 | 56.35 |  | 0 | 0 | 56.35 | 0 | [27 empty] | 3
151 | Привалов Андрей Викторович | жилой дом (коммунально-бытовые нужды) | Курская обл., Курский р-н, Щетинский с/с, д. Щетинка, уч. 4а | 1 | 40319682 | Ц-2549/521-ОРЗТП/2011 | 2011-05-04 | 15 | 0.4 | 0 | 0 | 100 | 2011-11-04 | 0.55 | 2011-05-16 | 535.7014 | 0 | 294.6347 | 0 | 0 | 0 | 0 | 0 | 0 | 53570% | 151 | строительство участка ВЛ-0,4 кВ протяженностью 0,06 км от опоры №13 ВЛ-0,4 кВ №1 до границ земельного участка заявителя (марку и сечение провода, протяженность определить при проектировании). | [7 empty] | 151 | Курскэнерго | [6 empty] | строительство участка ВЛ-0,4 кВ протяженностью 0,06 км от опоры №13 ВЛ-0,4 кВ №1 до границ земельного участка заявителя (марку и сечение провода, протяженность определить при проектировании). | [10 empty] | 0 | 0 | 0 | 0 | 0 | 0 | 0 | 0 | 0 | 0.06 | 0 | 56.994 | 0 | 0 | 0 | 0 | 0 | 0 | 0 | 0 | 0 | 0 | 0 | 0 | 0 | 0 | 0 | 0 | 0 | 0 | 0 | 0 | 0 | 0 | 0 | 0 | 0 | 0 | 0 | 0 | 0 | 0 | 0 | 0 | 0 | 56.994 | 0 | 0 | 0 | 0 | 0 | 0 | 0 | 0 | 0 | 0 | 0 | 0 | 0 | 0 | 0 | 0 | 0 | 0 | 0 | 0 | 0 | 0 | 0 | 0 | 0 | 0 | 0 | 0 | 0 | 0 | 0 | 0 | 0 | 0 | 0 | 0 | 0 | 0 | 0 | 0 | 0 | 0 | 0 | 0 | 0 | 0 | 56.994 | 48.3 |  | 0 | 0 | 48.3 | 0 | [27 empty] | 3
152 | Артемов Владимир Александрович | жилой дом (коммунально-бытовые нужды) | Курская обл., Курский р-н, Моковский с/с, х. Зубков, ул. Степная, уч-к. 1, кадастр. Номер: 46:11:090403 | 1 | 40321714 | Ц-2552/522-ОРЗТП/2011 | 2011-05-04 | 10 | 0.4 | 0 | 0 | 100 | 2011-11-04 | 0.55 | 2011-04-29 | 1 | 0 | 0.55 | 0 | 0 | 0 | 0 | 0 | 0 | 100% | 152 | строительство участка ВЛ-0,4 кВ протяженностью 0,1 км от опоры №22 ВЛ-0,4 кВ №1 до границ земельного участка заявителя (марку и сечение провода, протяженность определить при проектировании). | [7 empty] | 152 | Курскэнерго | [6 empty] | строительство участка ВЛ-0,4 кВ протяженностью 0,1 км от опоры №22 ВЛ-0,4 кВ №1 до границ земельного участка заявителя (марку и сечение провода, протяженность определить при проектировании). | [10 empty] | 0 | 0 | 0 | 0 | 0 | 0 | 0 | 0 | 0 | 0.1 | 0 | 94.99 | 0 | 0 | 0 | 0 | 0 | 0 | 0 | 0 | 0 | 0 | 0 | 0 | 0 | 0 | 0 | 0 | 0 | 0 | 0 | 0 | 0 | 0 | 0 | 0 | 0 | 0 | 0 | 0 | 0 | 0 | 0 | 0 | 0 | 94.99 | 0 | 0 | 0 | 0 | 0 | 0 | 0 | 0 | 0 | 0 | 0 | 0 | 0 | 0 | 0 | 0 | 0 | 0 | 0 | 0 | 0 | 0 | 0 | 0 | 0 | 0 | 0 | 0 | 0 | 0 | 0 | 0 | 0 | 0 | 0 | 0 | 0 | 0 | 0 | 0 | 0 | 0 | 0 | 0 | 0 | 0 | 94.99 | 80.5 |  | 0 | 0 | 80.5 | 0 | [27 empty] | 3
153 | ИП Иванов Игорь Сергеевич | строительная площадка КФХ ИП Иванова И.С. | Курская обл., Бесединский р-н, Ноздрачевский с/с, с. Ноздрачево (кооператив "Виногробль") | 1 | 40322714 | Ц-2554/785-ОРЗТП/2011 | 2011-06-23 | 15 | 0.4 | 0 | 0 | 100 | 2011-12-23 | 0.55 | 2011-09-08 | 1 | 0 | 0.55 | 0 | 0 | 0 | 0 | 0 | 0 | 100% | 153 | строительство ВЛ-0,4 кВ протяженностью 0,15 км от ТП-10/0,4 кВ №6/250 до границ земельного участка заявителя (марку и сечение провода, протяженность определить при проектировании). | [7 empty] | 153 | Курскэнерго | [6 empty] | строительство ВЛ-0,4 кВ протяженностью 0,15 км от ТП-10/0,4 кВ №6/250 до границ земельного участка заявителя (марку и сечение провода, протяженность определить при проектировании). | [10 empty] | 0 | 0 | 0 | 0 | 0 | 0 | 0 | 0 | 0 | 0.15 | 0 | 142.485 | 0 | 0 | 0 | 0 | 0 | 0 | 0 | 0 | 0 | 0 | 0 | 0 | 0 | 0 | 0 | 0 | 0 | 0 | 0 | 0 | 0 | 0 | 0 | 0 | 0 | 0 | 0 | 0 | 0 | 0 | 0 | 0 | 0 | 142.485 | 0 | 0 | 0 | 0 | 0 | 0 | 0 | 0 | 0 | 0 | 0 | 0 | 0 | 0 | 0 | 0 | 0 | 0 | 0 | 0 | 0 | 0 | 0 | 0 | 0 | 0 | 0 | 0 | 0 | 0 | 0 | 0 | 0 | 0 | 0 | 0 | 0 | 0 | 0 | 0 | 0 | 0 | 0 | 0 | 0 | 0 | 142.485 | 120.75 |  | 0 | 0 | 120.75 | 0 | [27 empty] | 3
154 | Колпаков Игорь Николаевич | жилой дом (коммунально-бытовые нужды) | Курская обл., Курский р-н, Полянский с/с, д. Тутово, д. 5 | 1 | 40320046 | Ц-2556/465-ОРЗТП/2011 | 2011-04-22 | 5 | 0.4 | 0 | 0 | 100 | 2011-10-22 | 0.55 | 2011-04-26 | 1 | 0 | 0.55 | 0 | 0 | 0 | 0 | 0 | 0 | 100% | 154 | - | реконструкция ВЛ-0,4 кВ №3 с монтажом двух дополнительных проводов от ТП№10/100 до опоры №13 протяженностью 0,45 км по трассе (объем реконструкции уточнить при проектировании) – за счет средств тарифа на передачу э/э. | [6 empty] | 154 | Курскэнерго | [6 empty] | реконструкция ВЛ-0,4 кВ №3 с монтажом двух дополнительных проводов от ТП№10/100 до опоры №13 протяженностью 0,45 км по трассе (объем реконструкции уточнить при проектировании) – за счет средств тарифа на передачу э/э. | [10 empty] | 0 | 0 | 0 | 0 | 0 | 0 | 0 | 0 | 0 | 0 | 0 | 0 | 0 | 0.45 | 0 | 74.34 | 0 | 0 | 0 | 0 | 0 | 0 | 0 | 0 | 0 | 0 | 0 | 0 | 0 | 0 | 0 | 0 | 0 | 0 | 0 | 0 | 0 | 0 | 0 | 0 | 0 | 0 | 0 | 0 | 0 | 74.34 | 0 | 0 | 0 | 0 | 0 | 0 | 0 | 0 | 0 | 0 | 0 | 0 | 0 | 0 | 0 | 0 | 0 | 0 | 0 | 0 | 0 | 0 | 0 | 0 | 0 | 0 | 0 | 0 | 0 | 0 | 0 | 0 | 0 | 0 | 0 | 0 | 0 | 0 | 0 | 0 | 0 | 0 | 0 | 0 | 0 | 0 | 74.34 | 63 |  | 0 | 0 | 63 | 0 | [27 empty] | 0
155 | Бабаскин Александр Георгиевич | жилой дом (коммунально-бытовые нужды) | Курская обл., Медвенский р-н, д. Губановка | 1 | 40320102 | Ц-2561/479-ОРЗТП/2011 | 2011-04-26 | 5 | 0.4 | 0 | 0 | 100 | 2011-10-26 | 0.55 | 2011-05-06 | 1 | 0 | 0.55 | 0 | 0 | 0 | 0 | 0 | 0 | 100% | 155 | - | реконструкция ВЛ-0,4 кВ №1 с монтажом двух дополнительных проводов в пролетах опор №№27-29 протяженностью 0,07 км по трассе и монтажом одного дополнительного провода в пролетах опор №№ 23-27 протяженностью 0,14 км по трассе (объем реконструкции уточнить при проектировании) – за счет средств тарифа на передачу э/э. | [6 empty] | 155 | Курскэнерго | [6 empty] | реконструкция ВЛ-0,4 кВ №1 с монтажом двух дополнительных проводов в пролетах опор №№27-29 протяженностью 0,07 км по трассе и монтажом одного дополнительного провода в пролетах опор №№ 23-27 протяженностью 0,14 км по трассе (объем реконструкции уточнить при проектировании) – за счет средств тарифа на передачу э/э. | [10 empty] | 0 | 0 | 0 | 0 | 0 | 0 | 0 | 0 | 0 | 0 | 0 | 0 | 0 | 0.21 | 0 | 23.128 | 0 | 0 | 0 | 0 | 0 | 0 | 0 | 0 | 0 | 0 | 0 | 0 | 0 | 0 | 0 | 0 | 0 | 0 | 0 | 0 | 0 | 0 | 0 | 0 | 0 | 0 | 0 | 0 | 0 | 23.128 | 0 | 0 | 0 | 0 | 0 | 0 | 0 | 0 | 0 | 0 | 0 | 0 | 0 | 0.3 | 0 | 49.56 | 0 | 0 | 0 | 0 | 0 | 0 | 0 | 0 | 0 | 0 | 0 | 0 | 0 | 0 | 0 | 0 | 0 | 0 | 0 | 0 | 0 | 0 | 0 | 0 | 0 | 0 | 0 | 0 | 0 | 49.56 | 72.688 | 61.6 |  | 0 | 0 | 19.6 | 42 | [27 empty] | 0
156 | Черкашин Михаил Васильевич | жилой дом (коммунально-бытовые нужды) | Курская обл., Курский р-н, Моковский с/с, д. 1-я Моква, 2-й Светлый пер, уч. 4 | 1 | 40320186 | Ц-2564/633-ОРЗТП/2011 | 2011-05-26 | 15 | 0.4 | 0 | 0 | 100 | 2011-11-26 | 0.55 | 2011-05-26 | 1 | 0 | 0.55 | 0 | 0 | 0 | 0 | 0 | 0 | 100% | 156 | строительство участка ВЛ-0,4 кВ протяженностью 0,06 км от опоры №11 ВЛ-0,4 кВ №1 до границ земельного участка заявителя (марку и сечение провода, протяженность определить при проектировании). | [7 empty] | 156 | Курскэнерго | [6 empty] | строительство участка ВЛ-0,4 кВ протяженностью 0,06 км от опоры №11 ВЛ-0,4 кВ №1 до границ земельного участка заявителя (марку и сечение провода, протяженность определить при проектировании). | [10 empty] | 0 | 0 | 0 | 0 | 0 | 0 | 0 | 0 | 0 | 0.06 | 0 | 56.994 | 0 | 0 | 0 | 0 | 0 | 0 | 0 | 0 | 0 | 0 | 0 | 0 | 0 | 0 | 0 | 0 | 0 | 0 | 0 | 0 | 0 | 0 | 0 | 0 | 0 | 0 | 0 | 0 | 0 | 0 | 0 | 0 | 0 | 56.994 | 0 | 0 | 0 | 0 | 0 | 0 | 0 | 0 | 0 | 0 | 0 | 0 | 0 | 0 | 0 | 0 | 0 | 0 | 0 | 0 | 0 | 0 | 0 | 0 | 0 | 0 | 0 | 0 | 0 | 0 | 0 | 0 | 0 | 0 | 0 | 0 | 0 | 0 | 0 | 0 | 0 | 0 | 0 | 0 | 0 | 0 | 56.994 | 48.3 |  | 0 | 0 | 48.3 | 0 | [27 empty] | 3
157 | Самбур Валерий Андреевич | садовый дом (коммунально-бытовые нужды) | Курская обл., Курский р-н, д. Большое Шумаково, с/т "Заречное", уч. 408 | 1 | 40327169 | Ц-2566/625-ОРЗТП/2011 | 2011-05-24 | 5 | 0.4 | 0 | 0 | 100 | 2011-11-24 | 15.5071 | 2011-05-26 | 0.035468 | 0 | 0.55 | 0 | 0 | 0 | 0 | 0 | 0 | 3.547% | 157 | строительство участка ВЛ-10 кВ от опоры №12 ВЛ-10 кВ №423.16 до проектируемой ТП-10/0,4 кВ протяженностью 0,03 км (марку и сечение провода, протяженность определить при проектировании). строительство ВЛ-0,4 кВ протяженностью 0,03 км от проектируемой ТП-10/0,4 кВ до границ земельного участка заявителя (марку и сечение провода, протяженность определить при проектировании). 10.2.Строительство новых подстанций: строительство ТП-10/0,4 кВ с силовым трансформатором мощностью 25 кВА (тип ТП, мощность силового трансформатора уточнить при проектировании, схему соединений РУ-10 кВ и РУ-0,4 кВ, количество и параметры оборудования определить проектом). | [7 empty] | 157 | Курскэнерго | [6 empty] | строительство ВЛ-0,4 кВ протяженностью 0,03 км от проектируемой ТП-10/0,4 кВ до границ земельного участка заявителя (марку и сечение провода, протяженность определить при проектировании). | строительство участка ВЛ-10 кВ от опоры №12 ВЛ-10 кВ №423.16 до проектируемой ТП-10/0,4 кВ протяженностью 0,03 км (марку и сечение провода, протяженность определить при проектировании). Строительство новых подстанций: строительство ТП-10/0,4 кВ с силовым трансформатором мощностью 25 кВА (тип ТП, мощность силового трансформатора уточнить при проектировании, схему соединений РУ-10 кВ и РУ-0,4 кВ, количество и параметры оборудования определить проектом). | [9 empty] | 0 | 0 | 0 | 0 | 0 | 0 | 0 | 0 | 0 | 0.03 | 0 | 28.497 | 0 | 0 | 0 | 0 | 0 | 0 | 0 | 0 | 0 | 0 | 0 | 0 | 0 | 0 | 0 | 0 | 0 | 0 | 0 | 0 | 0 | 0 | 0 | 0 | 0 | 0 | 0 | 0 | 0 | 0 | 0 | 0 | 0 | 28.497 | 0 | 0.03 | 0 | 28.497 | 0 | 0 | 0 | 0 | 0 | 0 | 0 | 0 | 0 | 0 | 0 | 0 | 0 | 25 | 0 | 188.8 | 0 | 0 | 0 | 0 | 0 | 0 | 0 | 0 | 0 | 0 | 0 | 0 | 0 | 0 | 0 | 0 | 0 | 0 | 0 | 0 | 0 | 0 | 0 | 0 | 0 | 217.297 | 245.794 | 208.3 |  | 0 | 0 | 24.15 | 184.15 | [27 empty] | 4
158 | Мхитарян Оганес Ваничкаевич | нежилое здание | Курская обл., Курский р-н, Полянский с/с, д. Саморядово | 1 | 40325164 | Ц-2567/556-ОРЗТП/2011 | 2011-05-10 | 15 | 0.4 | 0 | 0 | 100 | 2011-11-10 | 0.55 | 2011-05-27 | 1 | 0 | 0.55 | 0 | 0 | 0 | 0 | 0 | 0 | 100% | 158 | Учет электроэнергии выполнить в соответствии с Правилами | [7 empty] | 158 | Курскэнерго | [6 empty] | Учет электроэнергии выполнить в соответствии с Правилами | [10 empty] | 0 | 0 | 0 | 0 | 0 | 0 | 0 | 0 | 0 | 0 | 0 | 0 | 0 | 0 | 0 | 0 | 0 | 0 | 0 | 0 | 0 | 0 | 0 | 0 | 0 | 0 | 0 | 0 | 0 | 0 | 0 | 0 | 0 | 0 | 0 | 0 | 0 | 0 | 0 | 0 | 0 | 0 | 0 | 0 | 0 | 0 | 0 | 0 | 0 | 0 | 0 | 0 | 0 | 0 | 0 | 0 | 0 | 0 | 0 | 0 | 0 | 0 | 0 | 0 | 0 | 0 | 0 | 0 | 0 | 0 | 0 | 0 | 0 | 0 | 0 | 0 | 0 | 0 | 0 | 0 | 0 | 0 | 0 | 0 | 0 | 0 | 0 | 0 | 0 | 0 | 0 | 0 | 0 | 0 |  | 0 | 0 | 0 | 0 | [27 empty] | 0
159 | Оленченков Вячеслав Николаевич | жилой дом (коммунально-бытовые нужды) | Курская обл., Курский р-н., Новопоселеновский с/с, д. Селиховы Дворы, ул. Молодежная | 1 | 40320216 | Ц-2568/528-ОРЗТП/2011 | 2011-05-05 | 15 | 0.4 | 0 | 0 | 100 | 2011-11-05 | 0.55 | 2011-05-03 | 1 | 0 | 0.55 | 0 | 0 | 0 | 0 | 0 | 0 | 100% | 159 | строительство участка ВЛ-0,4 кВ протяженностью 0,15 км от опоры №17 ВЛ-0,4 кВ №3 до границ земельного участка заявителя (марку и сечение провода, протяженность определить при проектировании). | [7 empty] | 159 | Курскэнерго | [6 empty] | строительство участка ВЛ-0,4 кВ протяженностью 0,15 км от опоры №17 ВЛ-0,4 кВ №3 до границ земельного участка заявителя (марку и сечение провода, протяженность определить при проектировании). | [10 empty] | 0 | 0 | 0 | 0 | 0 | 0 | 0 | 0 | 0 | 0.15 | 0 | 142.485 | 0 | 0 | 0 | 0 | 0 | 0 | 0 | 0 | 0 | 0 | 0 | 0 | 0 | 0 | 0 | 0 | 0 | 0 | 0 | 0 | 0 | 0 | 0 | 0 | 0 | 0 | 0 | 0 | 0 | 0 | 0 | 0 | 0 | 142.485 | 0 | 0 | 0 | 0 | 0 | 0 | 0 | 0 | 0 | 0 | 0 | 0 | 0 | 0 | 0 | 0 | 0 | 0 | 0 | 0 | 0 | 0 | 0 | 0 | 0 | 0 | 0 | 0 | 0 | 0 | 0 | 0 | 0 | 0 | 0 | 0 | 0 | 0 | 0 | 0 | 0 | 0 | 0 | 0 | 0 | 0 | 142.485 | 120.75 |  | 0 | 0 | 120.75 | 0 | [27 empty] | 3
160 | Смирнова Надежда Васильевна | жилой дом (коммунально-бытовые нужды) | Курская обл., Курский р-н, Щетиненский с/с, СНТ "Спутник", х. Саблино, уч. 320 | 1 | 40325222 | Ц-2574/578-ОРЗТП/2011 | 2011-05-11 | 5 | 0.4 | 0 | 0 | 100 | 2011-11-11 | 0.55 | 2011-05-12 | 1 | 0 | 0.55 | 0 | 0 | 0 | 0 | 0 | 0 | 100% | 160 | строительство участка ВЛ-0,4 кВ протяженностью 0,09 км от опоры №25 ВЛ-0,4 кВ №1 до границ земельного участка заявителя (марку и сечение провода, протяженность определить при проектировании). | [7 empty] | 160 | Курскэнерго | [6 empty] | строительство участка ВЛ-0,4 кВ протяженностью 0,09 км от опоры №25 ВЛ-0,4 кВ №1 до границ земельного участка заявителя (марку и сечение провода, протяженность определить при проектировании). | [10 empty] | 0 | 0 | 0 | 0 | 0 | 0 | 0 | 0 | 0 | 0.09 | 0 | 85.491 | 0 | 0 | 0 | 0 | 0 | 0 | 0 | 0 | 0 | 0 | 0 | 0 | 0 | 0 | 0 | 0 | 0 | 0 | 0 | 0 | 0 | 0 | 0 | 0 | 0 | 0 | 0 | 0 | 0 | 0 | 0 | 0 | 0 | 85.491 | 0 | 0 | 0 | 0 | 0 | 0 | 0 | 0 | 0 | 0 | 0 | 0 | 0 | 0 | 0 | 0 | 0 | 0 | 0 | 0 | 0 | 0 | 0 | 0 | 0 | 0 | 0 | 0 | 0 | 0 | 0 | 0 | 0 | 0 | 0 | 0 | 0 | 0 | 0 | 0 | 0 | 0 | 0 | 0 | 0 | 0 | 85.491 | 72.45 |  | 0 | 0 | 72.45 | 0 | [27 empty] | 3
161 | Францев Александр Васильевич | жилой дом (коммунально-бытовые нужды) | Курская обл., Октябрьский р-н, п. Прямицыно, ул. Сеймская, 43б | 1 | 40323748 | Ц-2590/697-ОРЗТП/2011 | 2011-06-06 | 5 | 0.4 | 0 | 0 | 100 | 2011-12-06 | 0.55 | 2011-05-24 | 1 | 0 | 0.55 | 0 | 0 | 0 | 0 | 0 | 0 | 100% | 161 | - строительство участка ВЛ-0,4 кВ протяженностью 0,03 км от опоры №22 ВЛ-0,4 кВ №1 до границ земельного участка заявителя (марку и сечение провода, протяженность определить при проектировании). | реконструкция ВЛ-0,4 кВ №1 с монтажом двух дополнительных проводов в пролетах опор №№21-23 протяженностью 0,12 км по трассе (объем реконструкции уточнить при проектировании) – за счет средств тарифа на передачу э/э. | [6 empty] | 161 | Курскэнерго | [6 empty] | строительство участка ВЛ-0,4 кВ протяженностью 0,03 км от опоры №22 ВЛ-0,4 кВ №1 до границ земельного участка заявителя (марку и сечение провода, протяженность определить при проектировании). реконструкция ВЛ-0,4 кВ №1 с монтажом двух дополнительных проводов в пролетах опор №№21-23 протяженностью 0,12 км по трассе (объем реконструкции уточнить при проектировании) – за счет средств тарифа на передачу э/э. | [10 empty] | 0 | 0 | 0 | 0 | 0 | 0 | 0 | 0 | 0 | 0.03 | 0 | 28.497 | 0 | 0.12 | 0 | 19.824 | 0 | 0 | 0 | 0 | 0 | 0 | 0 | 0 | 0 | 0 | 0 | 0 | 0 | 0 | 0 | 0 | 0 | 0 | 0 | 0 | 0 | 0 | 0 | 0 | 0 | 0 | 0 | 0 | 0 | 48.321 | 0 | 0 | 0 | 0 | 0 | 0 | 0 | 0 | 0 | 0 | 0 | 0 | 0 | 0 | 0 | 0 | 0 | 0 | 0 | 0 | 0 | 0 | 0 | 0 | 0 | 0 | 0 | 0 | 0 | 0 | 0 | 0 | 0 | 0 | 0 | 0 | 0 | 0 | 0 | 0 | 0 | 0 | 0 | 0 | 0 | 0 | 48.321 | 40.95 |  | 0 | 0 | 40.95 | 0 | [27 empty] | 3
162 | Пинчуков Николай Алексеевич | хоз. строение | Курская обл., Клюквинский с/с, с/т "Березка", уч. 211 | 1 | 40326013 | Ц-2593/579-ОРЗТП/2011 | 2011-05-11 | 4 | 0.4 | 0 | 0 | 100 | 2011-11-11 | 0.55 | 2011-05-11 | 1 | 0 | 0.55 | 0 | 0 | 0 | 0 | 0 | 0 | 100% | 162 | - строительство ВЛ-0,4 кВ протяженностью 0,15 км от проектируемой ТП-10/0,4 кВ до границ земельного участка заявителя (марку и сечение провода, протяженность определить при проектировании). | строительство участка ВЛ-10 кВ протяженностью 0,3 км от существующей опоры №45 ВЛ-10 кВ 176.209 до проектируемой ТП-10/0,4 кВ (марку и сечение провода, протяженность уточнить при проектировании) – за счет средств тарифа на передачу э/э; /аналогично техническим условиям Ц-2290/. строительство ТП-10/0,4 кВ с силовым трансформатором 40 кВА (тип ТП и мощность силового трансформатора уточнить при проектировании, схему соединений РУ-10 кВ и РУ-0,4 кВ, количество и параметры оборудования определить проектом) – за счет средств тарифа на передачу э/э; /аналогично техническим условиям Ц-2290/. | [6 empty] | 162 | Курскэнерго | [6 empty] | - строительство ВЛ-0,4 кВ протяженностью 0,15 км от проектируемой ТП-10/0,4 кВ до границ земельного участка заявителя (марку и сечение провода, протяженность определить при проектировании). | строительство участка ВЛ-10 кВ протяженностью 0,3 км от существующей опоры №45 ВЛ-10 кВ 176.209 до проектируемой ТП-10/0,4 кВ (марку и сечение провода, протяженность уточнить при проектировании) – за счет средств тарифа на передачу э/э; /аналогично техническим условиям Ц-2290/. строительство ТП-10/0,4 кВ с силовым трансформатором 40 кВА (тип ТП и мощность силового трансформатора уточнить при проектировании, схему соединений РУ-10 кВ и РУ-0,4 кВ, количество и параметры оборудования определить проектом) – за счет средств тарифа на передачу э/э; /аналогично техническим условиям Ц-2290/. | [9 empty] | 0 | 0 | 0 | 0 | 0 | 0 | 0 | 0 | 0 | 0.15 | 0 | 142.485 | 0 | 0 | 0 | 0 | 0 | 0 | 0 | 0 | 0 | 0 | 0 | 0 | 0 | 0 | 0 | 0 | 0 | 0 | 0 | 0 | 0 | 0 | 0 | 0 | 0 | 0 | 0 | 0 | 0 | 0 | 0 | 0 | 0 | 142.485 | 0 | 0 | 0 | 0 | 0 | 0 | 0 | 0 | 0 | 0 | 0 | 0 | 0 | 0 | 0 | 0 | 0 | 0 | 0 | 0 | 0 | 0 | 0 | 0 | 0 | 0 | 0 | 0 | 0 | 0 | 0 | 0 | 0 | 0 | 0 | 0 | 0 | 0 | 0 | 0 | 0 | 0 | 0 | 0 | 0 | 0 | 142.485 | 120.75 |  | 0 | 0 | 120.75 | 0 | [27 empty] | 4
163 | Мороз Евгений Николаевич | летняя кухня | Курская обл., Курская обл., Курский р-н, Комышенский с/с, д. Малахово, ул. Новая, уч. №9 | 1 | 40332915 | Ц-2603/598-ОРЗТП/2011 | 2011-05-18 | 3 | 0.4 | 0 | 0 | 100 | 2011-11-18 | 0.55 | 2011-05-17 | 1 | 0 | 0.55 | 0 | 0 | 0 | 0 | 0 | 0 | 100% | 163 | строительство ВЛ-0,4 кВ протяженностью 0,15 км от существующей ВЛ-0,4кВ №4 (точку врезки определить при проектировании) до границы земельного участка заявителя (марку и сечение провода, протяженность уточнить при проектировании). | [7 empty] | 163 | Курскэнерго | [6 empty] | строительство ВЛ-0,4 кВ протяженностью 0,15 км от существующей ВЛ-0,4кВ №4 (точку врезки определить при проектировании) до границы земельного участка заявителя (марку и сечение провода, протяженность уточнить при проектировании). | [10 empty] | 0 | 0 | 0 | 0 | 0 | 0 | 0 | 0 | 0 | 0.15 | 0 | 142.485 | 0 | 0 | 0 | 0 | 0 | 0 | 0 | 0 | 0 | 0 | 0 | 0 | 0 | 0 | 0 | 0 | 0 | 0 | 0 | 0 | 0 | 0 | 0 | 0 | 0 | 0 | 0 | 0 | 0 | 0 | 0 | 0 | 0 | 142.485 | 0 | 0 | 0 | 0 | 0 | 0 | 0 | 0 | 0 | 0 | 0 | 0 | 0 | 0 | 0 | 0 | 0 | 0 | 0 | 0 | 0 | 0 | 0 | 0 | 0 | 0 | 0 | 0 | 0 | 0 | 0 | 0 | 0 | 0 | 0 | 0 | 0 | 0 | 0 | 0 | 0 | 0 | 0 | 0 | 0 | 0 | 142.485 | 120.75 |  | 0 | 0 | 120.75 | 0 | [27 empty] | 3
164 | Коробов Владимир Васильевич | жилой дом (коммунально-бытовые нужды) | Курская обл., Курский р-н, д. Полевая, ул. Урочище Лиманы, д. 213а | 1 | 40340040 | Ц-2616/745-ОРЗТП/2011 | 2011-06-16 | 4 | 0.4 | 0 | 0 | 100 | 2011-12-16 | 0.55 | 2011-06-16 | 1 | 0 | 0.55 | 0 | 0 | 0 | 0 | 0 | 0 | 100% | 164 | - | строительство участка ВЛ-10 кВ от опоры №69 ВЛ-10 кВ №128.04 до проектируемой ТП-10/0,4 кВ протяженностью 0,15 км (марку и сечение провода, протяженность определить при проектировании) – за счет средств тарифа на передачу э/э – /аналогично техническим условиям Ц-2617/ строительство ВЛ-0,4 кВ протяженностью 0,15 км от проектируемой ВЛ-10/0,4 кВ (точку врезки определить при проектировании) до границ земельного участка заявителя (марку и сечение провода, протяженность определить при проектировании) – за счет средств тарифа на передачу э/э. 10.2.Строительство новых подстанций: строительство ТП-10/0,4 кВ с силовым трансформатором мощностью 100 кВА (тип ТП, мощность силового трансформатора уточнить при проектировании, схему соединений РУ-10 кВ и РУ-0,4 кВ, количество и параметры оборудования определить проектом) – за счет средств тарифа на передачу э/э – /аналогично техническим условиям Ц-2617/. | [6 empty] | 164 | Курскэнерго | [6 empty] | строительство ВЛ-0,4 кВ протяженностью 0,15 км от проектируемой ТП-10/0,4 кВ до границ земельного участка заявителя | строительство участка ВЛ-10 кВ от опоры №69 ВЛ-10 кВ №128.04 до проектируемой ТП-10/0,4 кВ протяженностью 0,15 км (марку и сечение провода, протяженность определить при проектировании) – за счет средств тарифа на передачу э/э – /аналогично техническим условиям Ц-2617/ 10.2.Строительство новых подстанций: строительство ТП-10/0,4 кВ с силовым трансформатором мощностью 100 кВА (тип ТП, мощность силового трансформатора уточнить при проектировании, схему соединений РУ-10 кВ и РУ-0,4 кВ, количество и параметры оборудования определить проектом) – за счет средств тарифа на передачу э/э – /аналогично техническим условиям Ц-2617/. | [9 empty] | 0 | 0 | 0 | 0 | 0 | 0 | 0 | 0 | 0 | 0.15 | 0 | 142.485 | 0 | 0 | 0 | 0 | 0 | 0 | 0 | 0 | 0 | 0 | 0 | 0 | 0 | 0 | 0 | 0 | 0 | 0 | 0 | 0 | 0 | 0 | 0 | 0 | 0 | 0 | 0 | 0 | 0 | 0 | 0 | 0 | 0 | 142.485 | 0 | 0 | 0 | 0 | 0 | 0 | 0 | 0 | 0 | 0 | 0 | 0 | 0 | 0 | 0 | 0 | 0 | 0 | 0 | 0 | 0 | 0 | 0 | 0 | 0 | 0 | 0 | 0 | 0 | 0 | 0 | 0 | 0 | 0 | 0 | 0 | 0 | 0 | 0 | 0 | 0 | 0 | 0 | 0 | 0 | 0 | 142.485 | 120.75 |  | 0 | 0 | 120.75 | 0 | [27 empty] | 4
165 | ИП Коробова Валентина Михайловна | киоск торговый | Курская обл., Курский р-н, | 1 | 40341112 | Ц-2617/684-ОРЗТП/2011 | 2011-06-02 | 15 | 0.4 | 0 | 0 | 100 | 2011-12-02 | 0.55 | 2011-06-16 | 1 | 0 | 0.55 | 0 | 0 | 0 | 0 | 0 | 0 | 100% | 165 | - | строительство участка ВЛ-10 кВ от опоры №69 ВЛ-10 кВ №128.04 до проектируемой ТП-10/0,4 кВ протяженностью 0,15 км (марку и сечение провода, протяженность определить при проектировании) – за счет средств тарифа на передачу э/э. строительство ВЛ-0,4 кВ протяженностью 0,3 км от проектируемой ТП-10/0,4 кВ до границ земельного участка заявителя (марку и сечение провода, протяженность определить при проектировании) – за счет средств тарифа на передачу э/э. 10.2.Строительство новых подстанций: строительство ТП-10/0,4 кВ с силовым трансформатором мощностью 100 кВА (тип ТП, мощность силового трансформатора уточнить при проектировании, схему соединений РУ-10 кВ и РУ-0,4 кВ, количество и параметры оборудования определить проектом) – за счет средств тарифа на передачу э/э. | [6 empty] | 165 | Курскэнерго | [6 empty] | строительство ВЛ-0,4 кВ протяженностью 0,3 км от проектируемой ТП-10/0,4 кВ до границ земельного участка заявителя | строительство участка ВЛ-10 кВ от опоры №69 ВЛ-10 кВ №128.04 до проектируемой ТП-10/0,4 кВ протяженностью 0,15 км (марку и сечение провода, протяженность определить при проектировании) – за счет средств тарифа на передачу э/э. 10.2.Строительство новых подстанций: строительство ТП-10/0,4 кВ с силовым трансформатором мощностью 100 кВА (тип ТП, мощность силового трансформатора уточнить при проектировании, схему соединений РУ-10 кВ и РУ-0,4 кВ, количество и параметры оборудования определить проектом) – за счет средств тарифа на передачу э/э. | [9 empty] | 0 | 0 | 0 | 0 | 0 | 0 | 0 | 0 | 0 | 0.3 | 0 | 284.97 | 0 | 0 | 0 | 0 | 0 | 0 | 0 | 0 | 0 | 0 | 0 | 0 | 0 | 0 | 0 | 0 | 0 | 0 | 0 | 0 | 0 | 0 | 0 | 0 | 0 | 0 | 0 | 0 | 0 | 0 | 0 | 0 | 0 | 284.97 | 0 | 0.15 | 0 | 142.485 | 0 | 0 | 0 | 0 | 0 | 0 | 0 | 0 | 0 | 0 | 0 | 0 | 0 | 100 | 0 | 402.38 | 0 | 0 | 0 | 0 | 0 | 0 | 0 | 0 | 0 | 0 | 0 | 0 | 0 | 0 | 0 | 0 | 0 | 0 | 0 | 0 | 0 | 0 | 0 | 0 | 0 | 544.865 | 829.835 | 703.25 |  | 0 | 0 | 241.5 | 461.75 | [27 empty] | 4
166 | ООО "Русская кожевенная компания" | Водозаборные сооружения объекта | Курская обл., Курский р-н, д. Татаренкова | 1 | 40339272 | Ц-2624/663-ОРЗТП/2011 | 2011-05-30 | 8.9 | 0.4 | 5а: 0; 5б: 0; 5в: 100; 6: 2011-11-30; 7: 27.6026; 8: 2011-06-01; 9: 0.019926; 10: 0; 11: 0.55; 12: 0; 13: 0; 14: 0; 15: 0; 16: 0; 17: 0; 18: 1.993%; 19: 166; 20: строительство участка ВЛ-10 кВ протяженностью 0,7 км от опоры №199 ВЛ-10 кВ №427.06 (марку и сечение провода, протяженность определить при проектировании) - /аналогично техническим условиям Ц-2625/. строительство ТП-10/0,4 кВ с двумя силовыми трансформаторами мощностью 160 кВА каждый (тип ТП, мощность силовых трансформаторов уточнить при проектировании, схему соединений РУ-10 кВ и РУ-0,4 кВ, количество и параметры оборудования определить проектом) - /аналогично техническим условиям Ц-2625/. Учет электроэнергии выполнить в соответствии с Правилами; 27: 166; 28: Курскэнерго | строительство участка ВЛ-10 кВ протяженностью 0,7 км от опоры №199 ВЛ-10 кВ №427.06 строительство ТП-10/0,4 кВ с двумя силовыми трансформаторами мощностью 160 кВА каждый (тип ТП, мощность силовых трансформаторов уточнить при проектировании, схему соединений РУ-10 кВ и РУ-0,4 кВ, количество и параметры оборудования определить проектом) Учет электроэнергии выполнить в соответствии с Правилами | [9 empty] | 0 | 0 | 0 | 0 | 0 | 0 | 0 | 0 | 0 | 0 | 0 | 0 | 0 | 0 | 0 | 0 | 0 | 0 | 0 | 0 | 0 | 0 | 0 | 0 | 0 | 0 | 0 | 0 | 0 | 0 | 0 | 0 | 0 | 0 | 0 | 0 | 0 | 0 | 0 | 0 | 0 | 0 | 0 | 0 | 0 | 0 | 0 | 0.7 | 0 | 664.93 | 0 | 0 | 0 | 0 | 0 | 0 | 0 | 0 | 0 | 0 | 0 | 0 | 0 | 320 | 0 | 672.0808 | 0 | 0 | 0 | 0 | 0 | 0 | 0 | 0 | 0 | 0 | 0 | 0 | 0 | 0 | 0 | 0 | 0 | 0 | 0 | 0 | 0 | 0 | 0 | 0 | 0 | 1337.0108 | 1337.0108 | 1133.06 |  | 0 | 0 | 0 | 1133.06 | [27 empty] | 4
167 | Малогорская Любовь Семеновна | нежилой дом | Курская обл., Курский р-н, Пашковский с/с, СНТ "Биолог" | 1 | 40338228 | Ц-2630/634-ОРЗТП/2011 | 2011-05-26 | 10 | 0.4 | 0 | 0 | 100 | 2011-11-26 | 0.55 | 2011-05-25 | 1 | 0 | 0.55 | 0 | 0 | 0 | 0 | 0 | 0 | 100% | 167 | строительство участка ВЛ-0,4 кВ протяженностью 0,04 км от проектируемой ВЛ-0,4 кВ (точку врезки определить при проектировании) до границ земельного участка заявителя (марку и сечение провода, протяженность определить при проектировании). | [7 empty] | 167 | Курскэнерго | [6 empty] | строительство участка ВЛ-0,4 кВ протяженностью 0,04 км от проектируемой ВЛ-0,4 кВ (точку врезки определить при проектировании) до границ земельного участка заявителя (марку и сечение провода, протяженность определить при проектировании). | [10 empty] | 0 | 0 | 0 | 0 | 0 | 0 | 0 | 0 | 0 | 0.04 | 0 | 37.996 | 0 | 0 | 0 | 0 | 0 | 0 | 0 | 0 | 0 | 0 | 0 | 0 | 0 | 0 | 0 | 0 | 0 | 0 | 0 | 0 | 0 | 0 | 0 | 0 | 0 | 0 | 0 | 0 | 0 | 0 | 0 | 0 | 0 | 37.996 | 0 | 0 | 0 | 0 | 0 | 0 | 0 | 0 | 0 | 0 | 0 | 0 | 0 | 0 | 0 | 0 | 0 | 0 | 0 | 0 | 0 | 0 | 0 | 0 | 0 | 0 | 0 | 0 | 0 | 0 | 0 | 0 | 0 | 0 | 0 | 0 | 0 | 0 | 0 | 0 | 0 | 0 | 0 | 0 | 0 | 0 | 37.996 | 32.2 |  | 0 | 0 | 32.2 | 0 | [27 empty] | 3
168 | Аксенов Игорь Герасимович | хоз. постройка(коммунально-бытовые нужды) | Курская обл., Курский р-н, Полянский с/с, д. Жеребцово, уч.19 | 1 | 40332493 | Ц-2632/774-ОРЗТП/2011 | 2011-06-23 | 15 | 0.4 | 0 | 0 | 100 | 2011-12-23 | 0.55 | 2011-06-28 | 1 | 0 | 0.55 | 0 | 0 | 0 | 0 | 0 | 0 | 100% | 168 | - строительство ВЛ-0,4 кВ протяженностью 0,7 км от проектируемой ТП-10/0,4 кВ до границы земельного участка заявителя (марку и сечение провода, протяженность уточнить при проектировании) /В т.ч. 0,4 км по техническим условиям Ц-2389/. | строительство участка ВЛ-10 кВ от опоры № 90 ВЛ-10 кВ №415.03 до проектируемой ТП 10/0,4 кВ протяженностью 0,4 км (номер опоры, марку и сечение провода, протяженность уточнить при проектировании) /Аналогично техническим условиям Ц-2384, Ц-2385, Ц-2386, Ц-2387, Ц-2388, Ц-2389/ – за счет средств тарифа на передачу э/э; 3.2. Строительство новых подстанций: строительство ТП-10/0,4 кВ с силовым трансформатором мощностью 100 кВА (тип ТП, мощность силового трансформатора уточнить при проектировании, схему соединений РУ-10 кВ и РУ-0,4 кВ, количество и параметры оборудования определить проектом) /Аналогично техническим условиям Ц-2384, Ц-2385, Ц-2386, Ц-2387, Ц-2388, Ц-2389/ – за счет средств тарифа на передачу э/э. | [6 empty] | 168 | Курскэнерго | [6 empty] | - строительство ВЛ-0,4 кВ протяженностью 0,7 км от проектируемой ТП-10/0,4 кВ до границы земельного участка заявителя (марку и сечение провода, протяженность уточнить при проектировании) /В т.ч. 0,4 км по техническим условиям Ц-2389/. | строительство участка ВЛ-10 кВ от опоры № 90 ВЛ-10 кВ №415.03 до проектируемой ТП 10/0,4 кВ протяженностью 0,4 км (номер опоры, марку и сечение провода, протяженность уточнить при проектировании) /Аналогично техническим условиям Ц-2384, Ц-2385, Ц-2386, Ц-2387, Ц-2388, Ц-2389/ – за счет средств тарифа на передачу э/э; 3.2. Строительство новых подстанций: строительство ТП-10/0,4 кВ с силовым трансформатором мощностью 100 кВА (тип ТП, мощность силового трансформатора уточнить при проектировании, схему соединений РУ-10 кВ и РУ-0,4 кВ, количество и параметры оборудования определить проектом) /Аналогично техническим условиям Ц-2384, Ц-2385, Ц-2386, Ц-2387, Ц-2388, Ц-2389/ – за счет средств тарифа на передачу э/э. | [9 empty] | 0 | 0 | 0 | 0 | 0 | 0 | 0 | 0 | 0 | 0.3 | 0 | 284.97 | 0 | 0 | 0 | 0 | 0 | 0 | 0 | 0 | 0 | 0 | 0 | 0 | 0 | 0 | 0 | 0 | 0 | 0 | 0 | 0 | 0 | 0 | 0 | 0 | 0 | 0 | 0 | 0 | 0 | 0 | 0 | 0 | 0 | 284.97 | 0 | 0 | 0 | 0 | 0 | 0 | 0 | 0 | 0 | 0 | 0 | 0 | 0 | 0 | 0 | 0 | 0 | 0 | 0 | 0 | 0 | 0 | 0 | 0 | 0 | 0 | 0 | 0 | 0 | 0 | 0 | 0 | 0 | 0 | 0 | 0 | 0 | 0 | 0 | 0 | 0 | 0 | 0 | 0 | 0 | 0 | 284.97 | 241.5 |  | 0 | 0 | 241.5 | 0 | [27 empty] | 4
169 | Белкина Александра Викторовна | объект незавершенного строительства | Курская обл., Курский р-н, Клюквинский с/с, д. Звягинцево, д.60 | 1 | 40338273 | Ц-2636/664-ОРЗТП/2011 | 2011-05-30 | 4 | 0.4 | 0 | 0 | 100 | 2011-11-30 | 0.55 | 2011-05-30 | 1 | 0 | 0.55 | 0 | 0 | 0 | 0 | 0 | 0 | 100% | 169 | строительство участка ВЛ-0,4 кВ протяженностью 0,06 км от опоры №9 ВЛ-0,4 кВ №2 до границ земельного участка заявителя (марку и сечение провода, протяженность определить при проектировании). | [7 empty] | 169 | Курскэнерго | [6 empty] | строительство участка ВЛ-0,4 кВ протяженностью 0,06 км от опоры №9 ВЛ-0,4 кВ №2 до границ земельного участка заявителя (марку и сечение провода, протяженность определить при проектировании). | [10 empty] | 0 | 0 | 0 | 0 | 0 | 0 | 0 | 0 | 0 | 0.06 | 0 | 56.994 | 0 | 0 | 0 | 0 | 0 | 0 | 0 | 0 | 0 | 0 | 0 | 0 | 0 | 0 | 0 | 0 | 0 | 0 | 0 | 0 | 0 | 0 | 0 | 0 | 0 | 0 | 0 | 0 | 0 | 0 | 0 | 0 | 0 | 56.994 | 0 | 0 | 0 | 0 | 0 | 0 | 0 | 0 | 0 | 0 | 0 | 0 | 0 | 0 | 0 | 0 | 0 | 0 | 0 | 0 | 0 | 0 | 0 | 0 | 0 | 0 | 0 | 0 | 0 | 0 | 0 | 0 | 0 | 0 | 0 | 0 | 0 | 0 | 0 | 0 | 0 | 0 | 0 | 0 | 0 | 0 | 56.994 | 48.3 |  | 0 | 0 | 48.3 | 0 | [27 empty] | 3
170 | Рудакова Екатерина Васильевна | жилой дом (коммунально-бытовые нужды) | Курская обл., Курский р-н, д. Кукуевка | 1 | 40341256 | Ц-2639/715-ОРЗТП/2011 | 2011-06-08 | 10 | 0.4 | 0 | 0 | 100 | 2011-12-08 | 0.55 | 2011-06-09 | 84.5844 | 0 | 0 | 46.5213 | 0 | 0 | 0 | 0 | 0 | 8458% | 170 | - строительство ВЛ-0,4 кВ протяженностью 0,25 км от проектируемой ТП-10/0,4 кВ до границ земельного участка заявителя (марку и сечение провода, протяженность определить при проектировании) | строительство участка ВЛ-10 кВ от опоры №185 ВЛ-10 кВ №412.06 до проектируемой ТП-10/0,4 кВ протяженностью 0,9 км (марку и сечение провода, протяженность определить при проектировании) – за счет средств тарифа на передачу э/э. /в т.ч. 0,65 км по техническим условиям Ц-2557, Ц-2558./ строительство ТП-10/0,4 кВ с силовым трансформатором мощностью 25 кВА и возможностью установки трансформатора большей мощности (тип ТП, мощность силового трансформатора уточнить при проектировании, схему соединений РУ-10 кВ и РУ-0,4 кВ, количество и параметры оборудования определить проектом – за счет средств тарифа на передачу э/э. | [6 empty] | 170 | Курскэнерго | [6 empty] | - строительство ВЛ-0,4 кВ протяженностью 0,25 км от проектируемой ТП-10/0,4 кВ до границ земельного участка заявителя (марку и сечение провода, протяженность определить при проектировании) | строительство участка ВЛ-10 кВ от опоры №185 ВЛ-10 кВ №412.06 до проектируемой ТП-10/0,4 кВ протяженностью 0,9 км (марку и сечение провода, протяженность определить при проектировании) – за счет средств тарифа на передачу э/э. /в т.ч. 0,65 км по техническим условиям Ц-2557, Ц-2558./ строительство ТП-10/0,4 кВ с силовым трансформатором мощностью 25 кВА и возможностью установки трансформатора большей мощности (тип ТП, мощность силового трансформатора уточнить при проектировании, схему соединений РУ-10 кВ и РУ-0,4 кВ, количество и параметры оборудования определить проектом – за счет средств тарифа на передачу э/э. | [9 empty] | 0 | 0 | 0 | 0 | 0 | 0 | 0 | 0 | 0 | 0.25 | 0 | 237.475 | 0 | 0 | 0 | 0 | 0 | 0 | 0 | 0 | 0 | 0 | 0 | 0 | 0 | 0 | 0 | 0 | 0 | 0 | 0 | 0 | 0 | 0 | 0 | 0 | 0 | 0 | 0 | 0 | 0 | 0 | 0 | 0 | 0 | 237.475 | 0 | 0.25 | 0 | 237.475 | 0 | 0 | 0 | 0 | 0 | 0 | 0 | 0 | 0 | 0 | 0 | 0 | 0 | 25 | 0 | 188.8 | 0 | 0 | 0 | 0 | 0 | 0 | 0 | 0 | 0 | 0 | 0 | 0 | 0 | 0 | 0 | 0 | 0 | 0 | 0 | 0 | 0 | 0 | 0 | 0 | 0 | 426.275 | 663.75 | 562.5 |  | 0 | 0 | 201.25 | 361.25 | [27 empty] | 4
171 | Ефремов Владимир Сергеевич | гараж | Курская обл., курская обл, Золотухинский р-н, Тазовский с/с, с. Тазово, ул. Мирная, д. 2а | 1 | 40339208 | Ц-2641/631-ОРЗТП/2011 | 2011-05-26 | 9 | 0.4 | 0 | 0 | 100 | 2011-11-26 | 0.55 | 2011-05-25 | 1 | 0 | 0.55 | 0 | 0 | 0 | 0 | 0 | 0 | 100% | 171 | - строительство участка ВЛ-0,4 кВ протяженностью 0,06 км от опоры №8 ВЛ-0,4 кВ №2 до границ земельного участка заявителя (марку и сечение провода, протяженность определить при проектировании). | реконструкция ВЛ-0,4 кВ №2 с монтажом двух дополнительных проводов в пролетах опор №№6-8 протяженностью 0,08 км по трассе и монтажом одного дополнительного провода в пролетах опор №№ 5-6 протяженностью 0,04 км по трассе (объем реконструкции уточнить при проектировании) – за счет средств тарифа на передачу э/э. | [6 empty] | 171 | Курскэнерго | [6 empty] | строительство участка ВЛ-0,4 кВ протяженностью 0,06 км от опоры №8 ВЛ-0,4 кВ №2 до границ земельного участка заявителя (марку и сечение провода, протяженность определить при проектировании). реконструкция ВЛ-0,4 кВ №2 с монтажом двух дополнительных проводов в пролетах опор №№6-8 протяженностью 0,08 км по трассе и монтажом одного дополнительного провода в пролетах опор №№ 5-6 протяженностью 0,04 км по трассе (объем реконструкции уточнить при проектировании) – за счет средств тарифа на передачу э/э. | [10 empty] | 0 | 0 | 0 | 0 | 0 | 0 | 0 | 0 | 0 | 0.06 | 0 | 56.994 | 0 | 0.12 | 0 | 16.52 | 0 | 0 | 0 | 0 | 0 | 0 | 0 | 0 | 0 | 0 | 0 | 0 | 0 | 0 | 0 | 0 | 0 | 0 | 0 | 0 | 0 | 0 | 0 | 0 | 0 | 0 | 0 | 0 | 0 | 73.514 | 0 | 0 | 0 | 0 | 0 | 0 | 0 | 0 | 0 | 0 | 0 | 0 | 0 | 0 | 0 | 0 | 0 | 0 | 0 | 0 | 0 | 0 | 0 | 0 | 0 | 0 | 0 | 0 | 0 | 0 | 0 | 0 | 0 | 0 | 0 | 0 | 0 | 0 | 0 | 0 | 0 | 0 | 0 | 0 | 0 | 0 | 73.514 | 62.3 |  | 0 | 0 | 62.3 | 0 | [27 empty] | 3
172 | Горбачев Роман Михайлович | жилой дом (коммунально-бытовые нужды) | Курская обл., Курский р-н, Моковский с/с, х. Зубков, | 1 | 40332561 | Ц-2647/617-ОРЗТП/2011 | 2011-05-23 | 15 | 0.4 | 0 | 0 | 100 | 2011-11-23 | 0.55 | 2011-05-26 | 99.8096 | 0 | 54.8951 | 0 | 0 | 0 | 0 | 0 | 0 | 9981% | 172 | строительство участка ВЛ-0,4 кВ протяженностью 0,06 км от опоры №33 ВЛ-0,4 кВ №2 до границ земельного участка заявителя (марку и сечение провода, протяженность определить при проектировании). | [7 empty] | 172 | Курскэнерго | [6 empty] | строительство участка ВЛ-0,4 кВ протяженностью 0,06 км от опоры №33 ВЛ-0,4 кВ №2 до границ земельного участка заявителя (марку и сечение провода, протяженность определить при проектировании). | [10 empty] | 0 | 0 | 0 | 0 | 0 | 0 | 0 | 0 | 0 | 0.06 | 0 | 56.994 | 0 | 0 | 0 | 0 | 0 | 0 | 0 | 0 | 0 | 0 | 0 | 0 | 0 | 0 | 0 | 0 | 0 | 0 | 0 | 0 | 0 | 0 | 0 | 0 | 0 | 0 | 0 | 0 | 0 | 0 | 0 | 0 | 0 | 56.994 | 0 | 0 | 0 | 0 | 0 | 0 | 0 | 0 | 0 | 0 | 0 | 0 | 0 | 0 | 0 | 0 | 0 | 0 | 0 | 0 | 0 | 0 | 0 | 0 | 0 | 0 | 0 | 0 | 0 | 0 | 0 | 0 | 0 | 0 | 0 | 0 | 0 | 0 | 0 | 0 | 0 | 0 | 0 | 0 | 0 | 0 | 56.994 | 48.3 |  | 0 | 0 | 48.3 | 0 | [27 empty] | 3
173 | ООО "Интеграл-Строй" | хоз. постройка | Курская обл., г. Курск, урочище "Цветов лес", уч. 10 | 1 | 40317575 | Ц-2655/689-ОРЗТП/2011 | 2011-06-03 | 15 | 0.4 | 0 | 0 | 100 | 2011-12-03 | 0.55 | 2011-06-29 | 1 | 0 | 0.55 | 0 | 0 | 0 | 0 | 0 | 0 | 100% | 173 | - | строительство участка ВЛ-10 кВ протяженностью 0,25 км от проектируемой ВЛ-10 кВ (точку врезки определить при проектировании) до проектируемой ТП-10/0,4 кВ (марку и сечение провода, протяженность определить при проектировании) – за счет средств тарифа на передачу э/э. строительство ТП-10/0,4 кВ с силовым трансформатором мощностью 16 кВА (тип ТП, мощность силового трансформатора уточнить при проектировании, схему соединений РУ-10 кВ и РУ-0,4 кВ, количество и параметры оборудования определить проектом) - за счет средств тарифа на передачу э/э. | [6 empty] | 173 | Курскэнерго | [6 empty] | - | строительство участка ВЛ-10 кВ протяженностью 0,25 км от проектируемой ВЛ-10 кВ (точку врезки определить при проектировании) до проектируемой ТП-10/0,4 кВ (марку и сечение провода, протяженность определить при проектировании) – за счет средств тарифа на передачу э/э. строительство ТП-10/0,4 кВ с силовым трансформатором мощностью 16 кВА (тип ТП, мощность силового трансформатора уточнить при проектировании, схему соединений РУ-10 кВ и РУ-0,4 кВ, количество и параметры оборудования определить проектом) - за счет средств тарифа на передачу э/э. | [9 empty] | 0 | 0 | 0 | 0 | 0 | 0 | 0 | 0 | 0 | 0 | 0 | 0 | 0 | 0 | 0 | 0 | 0 | 0 | 0 | 0 | 0 | 0 | 0 | 0 | 0 | 0 | 0 | 0 | 0 | 0 | 0 | 0 | 0 | 0 | 0 | 0 | 0 | 0 | 0 | 0 | 0 | 0 | 0 | 0 | 0 | 0 | 0 | 0.25 | 0 | 200.01 | 0 | 0 | 0 | 0 | 0 | 0 | 0 | 0 | 0 | 0 | 0 | 0 | 0 | 25 | 0 | 188.8 | 0 | 0 | 0 | 0 | 0 | 0 | 0 | 0 | 0 | 0 | 0 | 0 | 0 | 0 | 0 | 0 | 0 | 0 | 0 | 0 | 0 | 0 | 0 | 0 | 0 | 388.81 | 388.81 | 329.5 |  | 0 | 0 | 0 | 329.5 | [27 empty] | 4
174 | Конев Николай Иванович | гараж | Курская обл., Золотухинский р-н, п. Золотухино, ул. Орджоникидзе, д. 40, стр. 13 | 1 | 40340335 | Ц-2661/726-ОРЗТП/2011 | 2011-06-10 | 4 | 0.4 | 0 | 0 | 100 | 2011-12-10 | 0.55 | 2011-06-03 | 1 | 0 | 0.55 | 0 | 0 | 0 | 0 | 0 | 0 | 100% | 174 | строительство участка ВЛ-0,4 кВ протяженностью 0,03 км от опоры №8 ВЛ-0,4 кВ №1 до границ земельного участка заявителя (марку и сечение провода, протяженность определить при проектировании). | [7 empty] | 174 | Курскэнерго | [6 empty] | строительство участка ВЛ-0,4 кВ протяженностью 0,03 км от опоры №8 ВЛ-0,4 кВ №1 до границ земельного участка заявителя (марку и сечение провода, протяженность определить при проектировании). | [10 empty] | 0 | 0 | 0 | 0 | 0 | 0 | 0 | 0 | 0 | 0.03 | 0 | 28.497 | 0 | 0 | 0 | 0 | 0 | 0 | 0 | 0 | 0 | 0 | 0 | 0 | 0 | 0 | 0 | 0 | 0 | 0 | 0 | 0 | 0 | 0 | 0 | 0 | 0 | 0 | 0 | 0 | 0 | 0 | 0 | 0 | 0 | 28.497 | 0 | 0 | 0 | 0 | 0 | 0 | 0 | 0 | 0 | 0 | 0 | 0 | 0 | 0 | 0 | 0 | 0 | 0 | 0 | 0 | 0 | 0 | 0 | 0 | 0 | 0 | 0 | 0 | 0 | 0 | 0 | 0 | 0 | 0 | 0 | 0 | 0 | 0 | 0 | 0 | 0 | 0 | 0 | 0 | 0 | 0 | 28.497 | 24.15 |  | 0 | 0 | 24.15 | 0 | [27 empty] | 3
175 | Администрация 2-го Поныровского сельсовета | водозаборная скважина | Курская обл., Поныровский р-н, с. 2-е Поныри, д. Большая Дорога | 1 | 4033836 | Ц-2664/753-ОРЗТП/2011 | 2011-06-16 | 9.85 | 0.4 | 0 | 0 | 100 | 2011-12-16 | 0.55 | 2011-07-11 | 84.5844 | 0 | 0 | 46.5213 | 0 | 0 | 0 | 0 | 0 | 8458% | 175 | строительство ВЛ-0,4 кВ протяженностью 0,12 км от ТП №15/160 до границ земельного участка заявителя (марку и сечение провода, протяженность определить при проектировании). | [7 empty] | 175 | Курскэнерго | [6 empty] | строительство ВЛ-0,4 кВ протяженностью 0,12 км от ТП №15/160 до границ земельного участка заявителя (марку и сечение провода, протяженность определить при проектировании). | [10 empty] | 0 | 0 | 0 | 0 | 0 | 0 | 0 | 0 | 0 | 0.12 | 0 | 113.988 | 0 | 0 | 0 | 0 | 0 | 0 | 0 | 0 | 0 | 0 | 0 | 0 | 0 | 0 | 0 | 0 | 0 | 0 | 0 | 0 | 0 | 0 | 0 | 0 | 0 | 0 | 0 | 0 | 0 | 0 | 0 | 0 | 0 | 113.988 | 0 | 0 | 0 | 0 | 0 | 0 | 0 | 0 | 0 | 0 | 0 | 0 | 0 | 0 | 0 | 0 | 0 | 0 | 0 | 0 | 0 | 0 | 0 | 0 | 0 | 0 | 0 | 0 | 0 | 0 | 0 | 0 | 0 | 0 | 0 | 0 | 0 | 0 | 0 | 0 | 0 | 0 | 0 | 0 | 0 | 0 | 113.988 | 96.6 |  | 0 | 0 | 96.6 | 0 | [27 empty] | 3
176 | ИП Федоров Андрей Владимирович | здание | Курская обл., г. Курск, ул. Магистральная, 17 | 1 | 40340312 | Ц-2671/680-ОРЗТП/2011 | 2011-06-02 | 90 | 6 | 0 | 0 | 100 | 2011-12-02 | 279.1276 | 2011-06-07 | 0.0019704 | 0 | 0.55 | 0 | 0 | 0 | 0 | 0 | 0 | 0.197% | 176 | строительство ЛЭП-6 кВ протяженностью 0,5 км от ТП-6/0,4 кВ ООО «Сектор» (по техническим условиям Ц-1796) до проектируемой ТП-6/0,4 кВ (марку и сечение кабеля/провода, протяженность уточнить при проектировании). строительство ТП-6/0,4 кВ с силовым трансформатором мощностью 250 кВА и возможностью установки трансформатора большей мощности (тип ТП, мощность силового трансформатора уточнить при проектировании, схему соединений РУ-10 кВ и РУ-0,4 кВ, количество и параметры оборудования определить проектом) | [7 empty] | 176 | Курскэнерго | [6 empty] | строительство ЛЭП-6 кВ протяженностью 0,5 км от ТП-6/0,4 кВ ООО «Сектор» (по техническим условиям Ц-1796) до проектируемой ТП-6/0,4 кВ (марку и сечение кабеля/провода, протяженность уточнить при проектировании). строительство ТП-6/0,4 кВ с силовым трансформатором мощностью 250 кВА и возможностью установки трансформатора большей мощности (тип ТП, мощность силового трансформатора уточнить при проектировании, схему соединений РУ-10 кВ и РУ-0,4 кВ, количество и параметры оборудования определить проектом) | [10 empty] | 0 | 0 | 0 | 0 | 0 | 0 | 0 | 0 | 0 | 0 | 0 | 0 | 0 | 0 | 0 | 0 | 0 | 0 | 0 | 0 | 0 | 0 | 0 | 0 | 0 | 0 | 0 | 0 | 0 | 0 | 0 | 0 | 0 | 0 | 0 | 0 | 0 | 0 | 0 | 0 | 0 | 0 | 0 | 0 | 0 | 0 | 0 | 0 | 0 | 0 | 0 | 0 | 0 | 0 | 0 | 0 | 0 | 0 | 0 | 0 | 0 | 0 | 0 | 0 | 0 | 0 | 0 | 0 | 0 | 0 | 0 | 0 | 0 | 0 | 0 | 0 | 0 | 0 | 0 | 0 | 0 | 0 | 0 | 0 | 0 | 0 | 0 | 0 | 0 | 0 | 0 | 0 | 0 | 0 |  | 0 | 0 | 0 | 0 | [27 empty] | 4
177 | Маркелова Елена Валентиновна | жилой дом (коммунально-бытовые нужды) | Курская обл., г. Курск, ул. Любажская, д. 26 | 1 | 40338384 | Ц-2672/769-ОРЗТП/2011 | 2011-06-21 | 6 | 0.4 | 0 | 0 | 100 | 2011-12-21 | 0.55 | 2011-07-07 | 1 | 0 | 0.55 | 0 | 0 | 0 | 0 | 0 | 0 | 100% | 177 | строительство участка ВЛ-0,4 кВ протяженностью 0,05 км от опоры №18а ВЛ-0,4 кВ №2 до границ земельного участка заявителя (марку и сечение провода, протяженность определить при проектировании). | [7 empty] | 177 | Курскэнерго | [6 empty] | строительство участка ВЛ-0,4 кВ протяженностью 0,05 км от опоры №18а ВЛ-0,4 кВ №2 до границ земельного участка заявителя (марку и сечение провода, протяженность определить при проектировании). | [10 empty] | 0 | 0 | 0 | 0 | 0 | 0 | 0 | 0 | 0 | 0.05 | 0 | 47.495 | 0 | 0 | 0 | 0 | 0 | 0 | 0 | 0 | 0 | 0 | 0 | 0 | 0 | 0 | 0 | 0 | 0 | 0 | 0 | 0 | 0 | 0 | 0 | 0 | 0 | 0 | 0 | 0 | 0 | 0 | 0 | 0 | 0 | 47.495 | 0 | 0 | 0 | 0 | 0 | 0 | 0 | 0 | 0 | 0 | 0 | 0 | 0 | 0 | 0 | 0 | 0 | 0 | 0 | 0 | 0 | 0 | 0 | 0 | 0 | 0 | 0 | 0 | 0 | 0 | 0 | 0 | 0 | 0 | 0 | 0 | 0 | 0 | 0 | 0 | 0 | 0 | 0 | 0 | 0 | 0 | 47.495 | 40.25 |  | 0 | 0 | 40.25 | 0 | [27 empty] | 3
178 | Шолупова Любовь Николаевна | жилое строение | Курская обл., Курский р-н., Клюквинский с/с, с/о "Березка" уч. №212 | 1 | 40344546 | Ц-2674/727-ОРЗТП/2011 | 2011-06-10 | 4 | 0.4 | 0 | 0 | 100 | 2011-12-10 | 0.55 | 2011-06-10 | 1 | 0 | 0.55 | 0 | 0 | 0 | 0 | 0 | 0 | 100% | 178 | - строительство ВЛ-0,4 кВ протяженностью 0,15 км от проектируемой ТП-10/0,4 кВ до границ земельного участка заявителя (марку и сечение провода, протяженность определить при проектировании) /аналогично техническим условиям Ц-2593/. | строительство участка ВЛ-10 кВ протяженностью 0,3 км от существующей опоры №45 ВЛ-10 кВ 176.209 до проектируемой ТП-10/0,4 кВ (марку и сечение провода, протяженность уточнить при проектировании) – за счет средств тарифа на передачу э/э; /аналогично техническим условиям Ц-2593/. 10.2. Строительство новых подстанций: строительство ТП-10/0,4 кВ с силовым трансформатором 40 кВА (тип ТП и мощность силового трансформатора уточнить при проектировании, схему соединений РУ-10 кВ и РУ-0,4 кВ, количество и параметры оборудования определить проектом) – за счет средств тарифа на передачу э/э; /аналогично техническим условиям Ц-2593/. | [6 empty] | 178 | Курскэнерго | [6 empty] | - строительство ВЛ-0,4 кВ протяженностью 0,15 км от проектируемой ТП-10/0,4 кВ до границ земельного участка заявителя (марку и сечение провода, протяженность определить при проектировании) /аналогично техническим условиям Ц-2593/. | строительство участка ВЛ-10 кВ протяженностью 0,3 км от существующей опоры №45 ВЛ-10 кВ 176.209 до проектируемой ТП-10/0,4 кВ (марку и сечение провода, протяженность уточнить при проектировании) – за счет средств тарифа на передачу э/э; /аналогично техническим условиям Ц-2593/. 10.2. Строительство новых подстанций: строительство ТП-10/0,4 кВ с силовым трансформатором 40 кВА (тип ТП и мощность силового трансформатора уточнить при проектировании, схему соединений РУ-10 кВ и РУ-0,4 кВ, количество и параметры оборудования определить проектом) – за счет средств тарифа на передачу э/э; /аналогично техническим условиям Ц-2593/. | [9 empty] | 0 | 0 | 0 | 0 | 0 | 0 | 0 | 0 | 0 | 0 | 0 | 0 | 0 | 0 | 0 | 0 | 0 | 0 | 0 | 0 | 0 | 0 | 0 | 0 | 0 | 0 | 0 | 0 | 0 | 0 | 0 | 0 | 0 | 0 | 0 | 0 | 0 | 0 | 0 | 0 | 0 | 0 | 0 | 0 | 0 | 0 | 0 | 0 | 0 | 0 | 0 | 0 | 0 | 0 | 0 | 0 | 0 | 0 | 0 | 0 | 0 | 0 | 0 | 0 | 0 | 0 | 0 | 0 | 0 | 0 | 0 | 0 | 0 | 0 | 0 | 0 | 0 | 0 | 0 | 0 | 0 | 0 | 0 | 0 | 0 | 0 | 0 | 0 | 0 | 0 | 0 | 0 | 0 | 0 |  | 0 | 0 | 0 | 0 | [27 empty] | 4
179 | Тутов Виталий Викторович | жилой дом (коммунально-бытовые нужды) | Курская обл., Курский р-н, Полянский с/с, д. Тутово, д. 35 | 1 | 40345147 | Ц-2677/744-ОРЗТП/2011 | 2011-06-16 | 5 | 0.4 | 0 | 0 | 100 | 2011-12-16 | 0.55 | 2011-06-16 | 1 | 0 | 0.55 | 0 | 0 | 0 | 0 | 0 | 0 | 100% | 179 | - | реконструкция ВЛ-0,4 кВ №3 с монтажом двух дополнительных проводов от ТП№10/100 до опоры №13 протяженностью 0,45 км по трассе (объем реконструкции уточнить при проектировании) – /аналогично техническим условиям Ц-2556/ – за счет средств тарифа на передачу э/э. | [6 empty] | 179 | Курскэнерго | [6 empty] | реконструкция ВЛ-0,4 кВ №3 с монтажом двух дополнительных проводов от ТП№10/100 до опоры №13 протяженностью 0,45 км по трассе (объем реконструкции уточнить при проектировании) – /аналогично техническим условиям Ц-2556/ – за счет средств тарифа на передачу э/э. | [10 empty] | 0 | 0 | 0 | 0 | 0 | 0 | 0 | 0 | 0 | 0 | 0 | 0 | 0 | 0 | 0 | 0 | 0 | 0 | 0 | 0 | 0 | 0 | 0 | 0 | 0 | 0 | 0 | 0 | 0 | 0 | 0 | 0 | 0 | 0 | 0 | 0 | 0 | 0 | 0 | 0 | 0 | 0 | 0 | 0 | 0 | 0 | 0 | 0 | 0 | 0 | 0 | 0 | 0 | 0 | 0 | 0 | 0 | 0 | 0 | 0 | 0 | 0 | 0 | 0 | 0 | 0 | 0 | 0 | 0 | 0 | 0 | 0 | 0 | 0 | 0 | 0 | 0 | 0 | 0 | 0 | 0 | 0 | 0 | 0 | 0 | 0 | 0 | 0 | 0 | 0 | 0 | 0 | 0 | 0 |  | 0 | 0 | 0 | 0 | [27 empty] | 0
180 | Хилько Вячеслав Михайлович | нежилой дом | Курская обл., Курский р-н, Клюквинский с/с, СНТ "Березка", уч. 243 | 1 | 40344649 | Ц-2687/731-ОРЗТП/2011 | 2011-06-10 | 4 | 0.4 | 0 | 0 | 100 | 2011-12-10 | 0.55 | 2011-06-14 | 1 | 0 | 0.55 | 0 | 0 | 0 | 0 | 0 | 0 | 100% | 180 | - строительство ВЛ-0,4 кВ протяженностью 0,15 км от проектируемой ТП-10/0,4 кВ до границ земельного участка заявителя (марку и сечение провода, протяженность определить при проектировании) /аналогично техническим условиям Ц-2593/. | строительство участка ВЛ-10 кВ протяженностью 0,3 км от существующей опоры №45 ВЛ-10 кВ 176.209 до проектируемой ТП-10/0,4 кВ (марку и сечение провода, протяженность уточнить при проектировании) – за счет средств тарифа на передачу э/э; /аналогично техническим условиям Ц-2593/. 10.2. Строительство новых подстанций: строительство ТП-10/0,4 кВ с силовым трансформатором 40 кВА (тип ТП и мощность силового трансформатора уточнить при проектировании, схему соединений РУ-10 кВ и РУ-0,4 кВ, количество и параметры оборудования определить проектом) – за счет средств тарифа на передачу э/э; /аналогично техническим условиям Ц-2593/. | [6 empty] | 180 | Курскэнерго | [6 empty] | - строительство ВЛ-0,4 кВ протяженностью 0,15 км от проектируемой ТП-10/0,4 кВ до границ земельного участка заявителя (марку и сечение провода, протяженность определить при проектировании) /аналогично техническим условиям Ц-2593/. | строительство участка ВЛ-10 кВ протяженностью 0,3 км от существующей опоры №45 ВЛ-10 кВ 176.209 до проектируемой ТП-10/0,4 кВ (марку и сечение провода, протяженность уточнить при проектировании) – за счет средств тарифа на передачу э/э; /аналогично техническим условиям Ц-2593/. 10.2. Строительство новых подстанций: строительство ТП-10/0,4 кВ с силовым трансформатором 40 кВА (тип ТП и мощность силового трансформатора уточнить при проектировании, схему соединений РУ-10 кВ и РУ-0,4 кВ, количество и параметры оборудования определить проектом) – за счет средств тарифа на передачу э/э; /аналогично техническим условиям Ц-2593/. | [9 empty] | 0 | 0 | 0 | 0 | 0 | 0 | 0 | 0 | 0 | 0 | 0 | 0 | 0 | 0 | 0 | 0 | 0 | 0 | 0 | 0 | 0 | 0 | 0 | 0 | 0 | 0 | 0 | 0 | 0 | 0 | 0 | 0 | 0 | 0 | 0 | 0 | 0 | 0 | 0 | 0 | 0 | 0 | 0 | 0 | 0 | 0 | 0 | 0 | 0 | 0 | 0 | 0 | 0 | 0 | 0 | 0 | 0 | 0 | 0 | 0 | 0 | 0 | 0 | 0 | 0 | 0 | 0 | 0 | 0 | 0 | 0 | 0 | 0 | 0 | 0 | 0 | 0 | 0 | 0 | 0 | 0 | 0 | 0 | 0 | 0 | 0 | 0 | 0 | 0 | 0 | 0 | 0 | 0 | 0 |  | 0 | 0 | 0 | 0 | [27 empty] | 4
181 | Сорокин Евгений Александрович | жилой дом (коммунально-бытовые нужды) | Курская обл, Курский р-н, п. Юбилейный, ул. Цветочная, уч. 55 | 1 | 40341181 | Ц-2689/713-ОРЗТП/2011 | 2011-06-08 | 15 | 0.4 | 0 | 0 | 100 | 2011-12-08 | 0.55 | 2011-06-09 | 1 | 0 | 0.55 | 0 | 0 | 0 | 0 | 0 | 0 | 100% | 181 | строительство участка ВЛ-0,4 кВ протяженностью 0,04 км от опоры №3 ВЛ-0,4 кВ №1 до границ земельного участка заявителя (марку и сечение провода, протяженность определить при проектировании). | [7 empty] | 181 | Курскэнерго | [6 empty] | строительство участка ВЛ-0,4 кВ протяженностью 0,04 км от опоры №3 ВЛ-0,4 кВ №1 до границ земельного участка заявителя (марку и сечение провода, протяженность определить при проектировании). | [10 empty] | 0 | 0 | 0 | 0 | 0 | 0 | 0 | 0 | 0 | 0.04 | 0 | 37.996 | 0 | 0 | 0 | 0 | 0 | 0 | 0 | 0 | 0 | 0 | 0 | 0 | 0 | 0 | 0 | 0 | 0 | 0 | 0 | 0 | 0 | 0 | 0 | 0 | 0 | 0 | 0 | 0 | 0 | 0 | 0 | 0 | 0 | 37.996 | 0 | 0 | 0 | 0 | 0 | 0 | 0 | 0 | 0 | 0 | 0 | 0 | 0 | 0 | 0 | 0 | 0 | 0 | 0 | 0 | 0 | 0 | 0 | 0 | 0 | 0 | 0 | 0 | 0 | 0 | 0 | 0 | 0 | 0 | 0 | 0 | 0 | 0 | 0 | 0 | 0 | 0 | 0 | 0 | 0 | 0 | 37.996 | 32.2 |  | 0 | 0 | 32.2 | 0 | [27 empty] | 3
182 | Брезинская Марина Викторовна | жилой дом (коммунально-бытовые нужды) | Курская обл., Курский р-н, Моковский с/с, д. 2-я Моква, ул. Ясная, д. 51а | 1 | 40344053 | Ц-2701/712-ОРЗТП/2011 | 2011-06-08 | 10 | 0.4 | 0 | 0 | 100 | 2011-12-08 | 0.55 | 2011-06-08 | 1 | 0 | 0.55 | 0 | 0 | 0 | 0 | 0 | 0 | 100% | 182 | строительство участка ВЛ-0,4 кВ протяженностью 0,1 км от опоры №26 ВЛ-0,4 кВ №1 до границ земельного участка заявителя (марку и сечение провода, протяженность определить при проектировании). | [7 empty] | 182 | Курскэнерго | [6 empty] | строительство участка ВЛ-0,4 кВ протяженностью 0,1 км от опоры №26 ВЛ-0,4 кВ №1 до границ земельного участка заявителя (марку и сечение провода, протяженность определить при проектировании). | [10 empty] | 0 | 0 | 0 | 0 | 0 | 0 | 0 | 0 | 0 | 0.1 | 0 | 94.99 | 0 | 0 | 0 | 0 | 0 | 0 | 0 | 0 | 0 | 0 | 0 | 0 | 0 | 0 | 0 | 0 | 0 | 0 | 0 | 0 | 0 | 0 | 0 | 0 | 0 | 0 | 0 | 0 | 0 | 0 | 0 | 0 | 0 | 94.99 | 0 | 0 | 0 | 0 | 0 | 0 | 0 | 0 | 0 | 0 | 0 | 0 | 0 | 0 | 0 | 0 | 0 | 0 | 0 | 0 | 0 | 0 | 0 | 0 | 0 | 0 | 0 | 0 | 0 | 0 | 0 | 0 | 0 | 0 | 0 | 0 | 0 | 0 | 0 | 0 | 0 | 0 | 0 | 0 | 0 | 0 | 94.99 | 80.5 |  | 0 | 0 | 80.5 | 0 | [27 empty] | 3
183 | Германова Светлана Анатольевна | садовый дом | Курская обл., Курский р-н, Пашковский с/с, снт "Биолог", уч. 453 | 1 | 40366800 | Ц-2703/818-ОРЗТП/2011, ДС №1 от 20.10.2011 | 2011-06-28 | 15 | 0.4 | 0 | 0 | 100 | 2011-12-28 | 0.55 | 2011-06-30 | 1 | 0 | 0.55 | 0 | 0 | 0 | 0 | 0 | 0 | 100% | 183 | строительство участка ВЛ-0,4 кВ протяженностью 0,27 км от проектируемой ВЛ-0,4 кВ (точку врезки определить при проектировании) до границ земельного участка заявителя (марку и сечение провода, протяженность определить при проектировании). | [7 empty] | 183 | Курскэнерго | [6 empty] | строительство участка ВЛ-0,4 кВ протяженностью 0,27 км от проектируемой ВЛ-0,4 кВ (точку врезки определить при проектировании) до границ земельного участка заявителя (марку и сечение провода, протяженность определить при проектировании). | [10 empty] | 0 | 0 | 0 | 0 | 0 | 0 | 0 | 0 | 0 | 0.27 | 0 | 256.473 | 0 | 0 | 0 | 0 | 0 | 0 | 0 | 0 | 0 | 0 | 0 | 0 | 0 | 0 | 0 | 0 | 0 | 0 | 0 | 0 | 0 | 0 | 0 | 0 | 0 | 0 | 0 | 0 | 0 | 0 | 0 | 0 | 0 | 256.473 | 0 | 0 | 0 | 0 | 0 | 0 | 0 | 0 | 0 | 0 | 0 | 0 | 0 | 0 | 0 | 0 | 0 | 0 | 0 | 0 | 0 | 0 | 0 | 0 | 0 | 0 | 0 | 0 | 0 | 0 | 0 | 0 | 0 | 0 | 0 | 0 | 0 | 0 | 0 | 0 | 0 | 0 | 0 | 0 | 0 | 0 | 256.473 | 217.35 |  | 0 | 0 | 217.35 | 0 | [27 empty] | 3
184 | Тишин Михаил Иванович | хоз. постройка | Курская обл., Золотухинский р-н, п. Солнечный | 1 | 40346822 | Ц-2714/826-ОРЗТП/2011 | 2011-06-29 | 4 | 0.4 | 0 | 0 | 100 | 2011-12-29 | 0.55 | 2011-06-15 | 1 | 0 | 0.55 | 0 | 0 | 0 | 0 | 0 | 0 | 100% | 184 | строительство ВЛ-0,4 кВ протяженностью 0,24 км от ТП-10/0,4 кВ №13/160 до границ земельного участка заявителя (марку и сечение провода, протяженность определить при проектировании). | [7 empty] | 184 | Курскэнерго | [6 empty] | строительство ВЛ-0,4 кВ протяженностью 0,24 км от ТП-10/0,4 кВ №13/160 до границ земельного участка заявителя (марку и сечение провода, протяженность определить при проектировании). | [10 empty] | 0 | 0 | 0 | 0 | 0 | 0 | 0 | 0 | 0 | 0.24 | 0 | 227.976 | 0 | 0 | 0 | 0 | 0 | 0 | 0 | 0 | 0 | 0 | 0 | 0 | 0 | 0 | 0 | 0 | 0 | 0 | 0 | 0 | 0 | 0 | 0 | 0 | 0 | 0 | 0 | 0 | 0 | 0 | 0 | 0 | 0 | 227.976 | 0 | 0 | 0 | 0 | 0 | 0 | 0 | 0 | 0 | 0 | 0 | 0 | 0 | 0 | 0 | 0 | 0 | 0 | 0 | 0 | 0 | 0 | 0 | 0 | 0 | 0 | 0 | 0 | 0 | 0 | 0 | 0 | 0 | 0 | 0 | 0 | 0 | 0 | 0 | 0 | 0 | 0 | 0 | 0 | 0 | 0 | 227.976 | 193.2 |  | 0 | 0 | 193.2 | 0 | [27 empty] | 3
185 | Цымбалюк Нелля Ивановна | жилой дом | Курская обл., Курский р-н, Новопоселеновский с/с, д. 1-е Цветово | 1 | 40346865 | Ц-2724/747-ОРЗТП/2011 | 2011-06-16 | 10 | 0.4 | 0 | 0 | 100 | 2011-12-16 | 0.55 | 2011-06-14 | 581.9408 | 0 | 0 | 320.0663 | 0 | 0 | 0 | 0 | 0 | 58194% | 185 | строительство участка ВЛ-0,4 кВ протяженностью 0,1 км от опоры №26 ВЛ-0,4 кВ №1 до границ земельного участка заявителя (марку и сечение провода, протяженность определить при проектировании). | [7 empty] | 185 | Курскэнерго | [6 empty] | строительство участка ВЛ-0,4 кВ протяженностью 0,1 км от опоры №26 ВЛ-0,4 кВ №1 до границ земельного участка заявителя (марку и сечение провода, протяженность определить при проектировании). | [10 empty] | 0 | 0 | 0 | 0 | 0 | 0 | 0 | 0 | 0 | 0.1 | 0 | 94.99 | 0 | 0 | 0 | 0 | 0 | 0 | 0 | 0 | 0 | 0 | 0 | 0 | 0 | 0 | 0 | 0 | 0 | 0 | 0 | 0 | 0 | 0 | 0 | 0 | 0 | 0 | 0 | 0 | 0 | 0 | 0 | 0 | 0 | 94.99 | 0 | 0 | 0 | 0 | 0 | 0 | 0 | 0 | 0 | 0 | 0 | 0 | 0 | 0 | 0 | 0 | 0 | 0 | 0 | 0 | 0 | 0 | 0 | 0 | 0 | 0 | 0 | 0 | 0 | 0 | 0 | 0 | 0 | 0 | 0 | 0 | 0 | 0 | 0 | 0 | 0 | 0 | 0 | 0 | 0 | 0 | 94.99 | 80.5 |  | 0 | 0 | 80.5 | 0 | [27 empty] | 3
186 | Семенова Елена Исафьевна | хоз. постройка | Курская обл., Курский р-н, Полянский с/с, д. 1е Анпилогово, д. 15 | 1 | 40346887 | Ц-2725/733-ОРЗТП/2011 | 2011-06-16 | 15 | 0.4 | 0 | 0 | 100 | 2011-12-16 | 0.55 | 2011-06-14 | 1 | 0 | 0.55 | 0 | 0 | 0 | 0 | 0 | 0 | 100% | 186 | - | реконструкция ВЛ-0,4 кВ №2 с монтажом двух дополнительных проводов в пролетах опор №№13-15 протяженностью 0,12 км по трассе (объем реконструкции уточнить при проектировании) – за счет средств тарифа на передачу э/э. | [6 empty] | 186 | Курскэнерго | [6 empty] | реконструкция ВЛ-0,4 кВ №2 с монтажом двух дополнительных проводов в пролетах опор №№13-15 протяженностью 0,12 км по трассе (объем реконструкции уточнить при проектировании) – за счет средств тарифа на передачу э/э. | [10 empty] | 0 | 0 | 0 | 0 | 0 | 0 | 0 | 0 | 0 | 0 | 0 | 0 | 0 | 0.12 | 0 | 19.824 | 0 | 0 | 0 | 0 | 0 | 0 | 0 | 0 | 0 | 0 | 0 | 0 | 0 | 0 | 0 | 0 | 0 | 0 | 0 | 0 | 0 | 0 | 0 | 0 | 0 | 0 | 0 | 0 | 0 | 19.824 | 0 | 0 | 0 | 0 | 0 | 0 | 0 | 0 | 0 | 0 | 0 | 0 | 0 | 0 | 0 | 0 | 0 | 0 | 0 | 0 | 0 | 0 | 0 | 0 | 0 | 0 | 0 | 0 | 0 | 0 | 0 | 0 | 0 | 0 | 0 | 0 | 0 | 0 | 0 | 0 | 0 | 0 | 0 | 0 | 0 | 0 | 19.824 | 16.8 |  | 0 | 0 | 16.8 | 0 | [27 empty] | 0
187 | Концелидзе Анзори Османович | жилой дом | Курская обл., Курский р-н, Камышинский с/с, д. Каменево | 1 | 40354486 | Ц-2733/827-ОРЗТП/2011 | 2011-06-30 | 10 | 0.4 | 0 | 0 | 100 | 2011-12-30 | 0.55 | 2011-07-05 | 1 | 0 | 0.55 | 0 | 0 | 0 | 0 | 0 | 0 | 100% | 187 | строительство ВЛ-0,4 кВ протяженностью 0,08 км от ТП-10/0,4 кВ №14/40 до границ земельного участка заявителя (марку и сечение провода, протяженность определить при проектировании). | [7 empty] | 187 | Курскэнерго | [6 empty] | строительство ВЛ-0,4 кВ протяженностью 0,08 км от ТП-10/0,4 кВ №14/40 до границ земельного участка заявителя (марку и сечение провода, протяженность определить при проектировании). | [10 empty] | 0 | 0 | 0 | 0 | 0 | 0 | 0 | 0 | 0 | 0.08 | 0 | 75.992 | 0 | 0 | 0 | 0 | 0 | 0 | 0 | 0 | 0 | 0 | 0 | 0 | 0 | 0 | 0 | 0 | 0 | 0 | 0 | 0 | 0 | 0 | 0 | 0 | 0 | 0 | 0 | 0 | 0 | 0 | 0 | 0 | 0 | 75.992 | 0 | 0 | 0 | 0 | 0 | 0 | 0 | 0 | 0 | 0 | 0 | 0 | 0 | 0 | 0 | 0 | 0 | 0 | 0 | 0 | 0 | 0 | 0 | 0 | 0 | 0 | 0 | 0 | 0 | 0 | 0 | 0 | 0 | 0 | 0 | 0 | 0 | 0 | 0 | 0 | 0 | 0 | 0 | 0 | 0 | 0 | 75.992 | 64.4 |  | 0 | 0 | 64.4 | 0 | [27 empty] | 3
188 | Карпенко Анатолий Иванович | хоз. постройка | Курская обл., Курский р-н, Моковский с/с, СНТ "Сосенка", уч. №208 | 1 | 40362012 | Ц-2737/817-ОРЗТП/2011 | 2011-06-28 | 15 | 0.4 | 0 | 0 | 100 | 2011-12-28 | 0.55 | 2011-06-29 | 1 | 0 | 0.55 | 0 | 0 | 0 | 0 | 0 | 0 | 100% | 188 | строительство участка ВЛ-0,4 кВ протяженностью 0,43 км от опоры №8 ВЛ-0,4 кВ №1 до границ земельного участка заявителя (марку и сечение провода, протяженность определить при проектировании). | [7 empty] | 188 | Курскэнерго | [6 empty] | строительство участка ВЛ-0,4 кВ протяженностью 0,43 км от опоры №8 ВЛ-0,4 кВ №1 до границ земельного участка заявителя (марку и сечение провода, протяженность определить при проектировании). | [10 empty] | 0 | 0 | 0 | 0 | 0 | 0 | 0 | 0 | 0 | 0.43 | 0 | 408.457 | 0 | 0 | 0 | 0 | 0 | 0 | 0 | 0 | 0 | 0 | 0 | 0 | 0 | 0 | 0 | 0 | 0 | 0 | 0 | 0 | 0 | 0 | 0 | 0 | 0 | 0 | 0 | 0 | 0 | 0 | 0 | 0 | 0 | 408.457 | 0 | 0 | 0 | 0 | 0 | 0 | 0 | 0 | 0 | 0 | 0 | 0 | 0 | 0 | 0 | 0 | 0 | 0 | 0 | 0 | 0 | 0 | 0 | 0 | 0 | 0 | 0 | 0 | 0 | 0 | 0 | 0 | 0 | 0 | 0 | 0 | 0 | 0 | 0 | 0 | 0 | 0 | 0 | 0 | 0 | 0 | 408.457 | 346.15 |  | 0 | 0 | 346.15 | 0 | [27 empty] | 3
189 | Рогов Алексей Викторович | жилой дом | Курская обл., Курский р-н, Маковский с/с, д. 2-я, Моква, ул. Гагарина, уч. 11 | 1 | 40349636 | Ц-2741/788-ОРЗТП/2011 | 2011-06-27 | 15 | 0.4 | 0 | 0 | 100 | 2011-12-27 | 0.55 | 2011-06-22 | 1 | 0 | 0.55 | 0 | 0 | 0 | 0 | 0 | 0 | 100% | 189 | строительство участка ВЛ-0,4 кВ протяженностью 0,03 км от опоры №25 ВЛ-0,4 кВ №1 до границ земельного участка заявителя (марку и сечение провода, протяженность определить при проектировании). | [7 empty] | 189 | Курскэнерго | [6 empty] | строительство участка ВЛ-0,4 кВ протяженностью 0,03 км от опоры №25 ВЛ-0,4 кВ №1 до границ земельного участка заявителя (марку и сечение провода, протяженность определить при проектировании). | [10 empty] | 0 | 0 | 0 | 0 | 0 | 0 | 0 | 0 | 0 | 0.03 | 0 | 28.497 | 0 | 0 | 0 | 0 | 0 | 0 | 0 | 0 | 0 | 0 | 0 | 0 | 0 | 0 | 0 | 0 | 0 | 0 | 0 | 0 | 0 | 0 | 0 | 0 | 0 | 0 | 0 | 0 | 0 | 0 | 0 | 0 | 0 | 28.497 | 0 | 0 | 0 | 0 | 0 | 0 | 0 | 0 | 0 | 0 | 0 | 0 | 0 | 0 | 0 | 0 | 0 | 0 | 0 | 0 | 0 | 0 | 0 | 0 | 0 | 0 | 0 | 0 | 0 | 0 | 0 | 0 | 0 | 0 | 0 | 0 | 0 | 0 | 0 | 0 | 0 | 0 | 0 | 0 | 0 | 0 | 28.497 | 24.15 |  | 0 | 0 | 24.15 | 0 | [27 empty] | 3
190 | Тарасова Татьяна Сергеевна | жилой дом | Курская обл., Курский р-н, п. Подлесный, уч. №65 | 1 | 40352644 | Ц-2748/746-ОРЗТП/2011 | 2011-06-16 | 7 | 0.4 | 0 | 0 | 100 | 2011-12-16 | 0.55 | 2011-06-16 | 1 | 0 | 0.55 | 0 | 0 | 0 | 0 | 0 | 0 | 100% | 190 | строительство участка ВЛ-0,4 кВ протяженностью 0,1 км от опоры №24 ВЛ-0,4 кВ №1 до границ земельного участка заявителя (марку и сечение провода, протяженность определить при проектировании). | [7 empty] | 190 | Курскэнерго | [6 empty] | строительство участка ВЛ-0,4 кВ протяженностью 0,1 км от опоры №24 ВЛ-0,4 кВ №1 до границ земельного участка заявителя (марку и сечение провода, протяженность определить при проектировании). | [10 empty] | 0 | 0 | 0 | 0 | 0 | 0 | 0 | 0 | 0 | 0.1 | 0 | 94.99 | 0 | 0 | 0 | 0 | 0 | 0 | 0 | 0 | 0 | 0 | 0 | 0 | 0 | 0 | 0 | 0 | 0 | 0 | 0 | 0 | 0 | 0 | 0 | 0 | 0 | 0 | 0 | 0 | 0 | 0 | 0 | 0 | 0 | 94.99 | 0 | 0 | 0 | 0 | 0 | 0 | 0 | 0 | 0 | 0 | 0 | 0 | 0 | 0 | 0 | 0 | 0 | 0 | 0 | 0 | 0 | 0 | 0 | 0 | 0 | 0 | 0 | 0 | 0 | 0 | 0 | 0 | 0 | 0 | 0 | 0 | 0 | 0 | 0 | 0 | 0 | 0 | 0 | 0 | 0 | 0 | 94.99 | 80.5 |  | 0 | 0 | 80.5 | 0 | [27 empty] | 3
191 | Мартынов Дмитрий Александрович | жилой дом | Курская обл., Курский р-н, Моковский с/с, д. 2-я Моква, ул. Гагарина, уч. 11 | 1 | 40349650 | Ц-2749/814-ОРЗТП/2011 | 2011-06-27 | 15 | 0.4 | 5а: 0; 5б: 0; 5в: 100; 6: 2011-12-27; 7: 0.55; 9: 1; 10: 0; 11: 0.55; 12: 0; 13: 0; 14: 0; 15: 0; 16: 0; 17: 0; 18: 100%; 19: 191; 20: строительство участка ВЛ-0,4 кВ протяженностью 0,03 км от опоры №25 ВЛ-0,4 кВ №1 до границ земельного участка заявителя (марку и сечение провода, протяженность определить при проектировании).; 27: 191; 28: Курскэнерго; 33: строительство участка ВЛ-0,4 кВ протяженностью 0,03 км от опоры №25 ВЛ-0,4 кВ №1 до границ земельного участка заявителя (марку и сечение провода, протяженность определить при проектировании). | [10 empty] | 0 | 0 | 0 | 0 | 0 | 0 | 0 | 0 | 0 | 0.03 | 0 | 28.497 | 0 | 0 | 0 | 0 | 0 | 0 | 0 | 0 | 0 | 0 | 0 | 0 | 0 | 0 | 0 | 0 | 0 | 0 | 0 | 0 | 0 | 0 | 0 | 0 | 0 | 0 | 0 | 0 | 0 | 0 | 0 | 0 | 0 | 28.497 | 0 | 0 | 0 | 0 | 0 | 0 | 0 | 0 | 0 | 0 | 0 | 0 | 0 | 0 | 0 | 0 | 0 | 0 | 0 | 0 | 0 | 0 | 0 | 0 | 0 | 0 | 0 | 0 | 0 | 0 | 0 | 0 | 0 | 0 | 0 | 0 | 0 | 0 | 0 | 0 | 0 | 0 | 0 | 0 | 0 | 0 | 28.497 | 24.15 |  | 0 | 0 | 24.15 | 0 | [27 empty] | 3
192 | Абрамова Валентина Мурзинична | жилой дом | Курская обл., Курский р-н, д. 1-я Моква, | 1 | 40352704 | Ц-2750/735-ОРЗТП/2011 | 2011-06-16 | 15 | 0.4 | 0 | 0 | 100 | 2011-12-16 | 0.55 | 2011-06-15 | 1 | 0 | 0.55 | 0 | 0 | 0 | 0 | 0 | 0 | 100% | 192 | - строительство ВЛ-0,4 кВ протяженностью 0,22 км от проектируемой ТП-10/0,4 кВ до границ земельного участка заявителя (марку и сечение провода, протяженность определить при проектировании). | строительство участка ВЛ-10 кВ от ВЛ-10 кВ №423.16 (точку врезки определить при проектировании) до проектируемой ТП-10/0,4 кВ протяженностью 0,2 км (марку и сечение провода, протяженность определить при проектировании) – за счет средств тарифа на передачу э/э. строительство ТП-10/0,4 кВ с силовым трансформатором мощностью 63 кВА (тип ТП, мощность силового трансформатора уточнить при проектировании, схему соединений РУ-10 кВ и РУ-0,4 кВ, количество и параметры оборудования определить проектом) – за счет средств тарифа на передачу э/э. | [6 empty] | 192 | Курскэнерго | [6 empty] | - строительство ВЛ-0,4 кВ протяженностью 0,22 км от проектируемой ТП-10/0,4 кВ до границ земельного участка заявителя (марку и сечение провода, протяженность определить при проектировании). | строительство участка ВЛ-10 кВ от ВЛ-10 кВ №423.16 (точку врезки определить при проектировании) до проектируемой ТП-10/0,4 кВ протяженностью 0,2 км (марку и сечение провода, протяженность определить при проектировании) – за счет средств тарифа на передачу э/э. строительство ТП-10/0,4 кВ с силовым трансформатором мощностью 63 кВА (тип ТП, мощность силового трансформатора уточнить при проектировании, схему соединений РУ-10 кВ и РУ-0,4 кВ, количество и параметры оборудования определить проектом) – за счет средств тарифа на передачу э/э. | [9 empty] | 0 | 0 | 0 | 0 | 0 | 0 | 0 | 0 | 0 | 0.22 | 0 | 208.978 | 0 | 0 | 0 | 0 | 0 | 0 | 0 | 0 | 0 | 0 | 0 | 0 | 0 | 0 | 0 | 0 | 0 | 0 | 0 | 0 | 0 | 0 | 0 | 0 | 0 | 0 | 0 | 0 | 0 | 0 | 0 | 0 | 0 | 208.978 | 0 | 0.2 | 0 | 189.98 | 0 | 0 | 0 | 0 | 0 | 0 | 0 | 0 | 0 | 0 | 0 | 0 | 0 | 63 | 0 | 377.6 | 0 | 0 | 0 | 0 | 0 | 0 | 0 | 0 | 0 | 0 | 0 | 0 | 0 | 0 | 0 | 0 | 0 | 0 | 0 | 0 | 0 | 0 | 0 | 0 | 0 | 567.58 | 776.558 | 658.1 |  | 0 | 0 | 177.1 | 481 | [27 empty] | 4
193 | Полякова Елена Анатольевна | жилой дом | Курская обл., Курский р-н, д. 1-я Моква | 1 | 40352679 | Ц-2751/762-ОРЗТП/2011 | 2011-06-17 | 15 | 0.4 | 0 | 0 | 100 | 2011-12-17 | 0.55 | 2011-06-24 | 1 | 0 | 0.55 | 0 | 0 | 0 | 0 | 0 | 0 | 100% | 193 | - строительство ВЛ-0,4 кВ протяженностью 0,14 км от проектируемой ТП-10/0,4 кВ до границ земельного участка заявителя (марку и сечение провода, протяженность определить при проектировании) – в т.ч. 0,08 км по техническим условиям Ц-2750. | строительство участка ВЛ-10 кВ от ВЛ-10 кВ №423.16 (точку врезки определить при проектировании) до проектируемой ТП-10/0,4 кВ протяженностью 0,2 км (марку и сечение провода, протяженность определить при проектировании) – за счет средств тарифа на передачу э/э. - /аналогично техническим условиям Ц-2750/. строительство ТП-10/0,4 кВ с силовым трансформатором мощностью 63 кВА (тип ТП, мощность силового трансформатора уточнить при проектировании, схему соединений РУ-10 кВ и РУ-0,4 кВ, количество и параметры оборудования определить проектом) – за счет средств тарифа на передачу э/э. - /аналогично техническим условиям Ц-2750/. | [6 empty] | 193 | Курскэнерго | [6 empty] | - строительство ВЛ-0,4 кВ протяженностью 0,14 км от проектируемой ТП-10/0,4 кВ до границ земельного участка заявителя (марку и сечение провода, протяженность определить при проектировании) – в т.ч. 0,08 км по техническим условиям Ц-2750. | строительство участка ВЛ-10 кВ от ВЛ-10 кВ №423.16 (точку врезки определить при проектировании) до проектируемой ТП-10/0,4 кВ протяженностью 0,2 км (марку и сечение провода, протяженность определить при проектировании) – за счет средств тарифа на передачу э/э. - /аналогично техническим условиям Ц-2750/. строительство ТП-10/0,4 кВ с силовым трансформатором мощностью 63 кВА (тип ТП, мощность силового трансформатора уточнить при проектировании, схему соединений РУ-10 кВ и РУ-0,4 кВ, количество и параметры оборудования определить проектом) – за счет средств тарифа на передачу э/э. - /аналогично техническим условиям Ц-2750/. | [9 empty] | 0 | 0 | 0 | 0 | 0 | 0 | 0 | 0 | 0 | 0.06 | 0 | 56.994 | 0 | 0 | 0 | 0 | 0 | 0 | 0 | 0 | 0 | 0 | 0 | 0 | 0 | 0 | 0 | 0 | 0 | 0 | 0 | 0 | 0 | 0 | 0 | 0 | 0 | 0 | 0 | 0 | 0 | 0 | 0 | 0 | 0 | 56.994 | 0 | 0 | 0 | 0 | 0 | 0 | 0 | 0 | 0 | 0 | 0 | 0 | 0 | 0 | 0 | 0 | 0 | 0 | 0 | 0 | 0 | 0 | 0 | 0 | 0 | 0 | 0 | 0 | 0 | 0 | 0 | 0 | 0 | 0 | 0 | 0 | 0 | 0 | 0 | 0 | 0 | 0 | 0 | 0 | 0 | 0 | 56.994 | 48.3 |  | 0 | 0 | 48.3 | 0 | [27 empty] | 4
194 | Шеховцова Галина Александровна | жилой дом | Курская обл., Курский р-н, Моковский с/с, д. 1-я Моква | 1 | 40352656 | Ц-2752/736-ОРЗТП/2011 | 2011-06-16 | 15 | 0.4 | 0 | 0 | 100 | 2011-12-16 | 0.55 | 2011-06-15 | 1 | 0 | 0.55 | 0 | 0 | 0 | 0 | 0 | 0 | 100% | 194 | - строительство ВЛ-0,4 кВ протяженностью 0,19 км от проектируемой ТП-10/0,4 кВ до границ земельного участка заявителя (марку и сечение провода, протяженность определить при проектировании) – в т.ч. 0,19 км по техническим условиям Ц-2750 и Ц-2751/. | строительство участка ВЛ-10 кВ от ВЛ-10 кВ №423.16 (точку врезки определить при проектировании) до проектируемой ТП-10/0,4 кВ протяженностью 0,2 км (марку и сечение провода, протяженность определить при проектировании) – за счет средств тарифа на передачу э/э. - /аналогично техническим условиям Ц-2750 и Ц-2751/. строительство ТП-10/0,4 кВ с силовым трансформатором мощностью 63 кВА (тип ТП, мощность силового трансформатора уточнить при проектировании, схему соединений РУ-10 кВ и РУ-0,4 кВ, количество и параметры оборудования определить проектом) – за счет средств тарифа на передачу э/э. - /аналогично техническим условиям Ц-2750 и Ц-2751/. | [6 empty] | 194 | Курскэнерго | [6 empty] | - строительство ВЛ-0,4 кВ протяженностью 0,19 км от проектируемой ТП-10/0,4 кВ до границ земельного участка заявителя (марку и сечение провода, протяженность определить при проектировании) – в т.ч. 0,19 км по техническим условиям Ц-2750 и Ц-2751/. | строительство участка ВЛ-10 кВ от ВЛ-10 кВ №423.16 (точку врезки определить при проектировании) до проектируемой ТП-10/0,4 кВ протяженностью 0,2 км (марку и сечение провода, протяженность определить при проектировании) – за счет средств тарифа на передачу э/э. - /аналогично техническим условиям Ц-2750 и Ц-2751/. строительство ТП-10/0,4 кВ с силовым трансформатором мощностью 63 кВА (тип ТП, мощность силового трансформатора уточнить при проектировании, схему соединений РУ-10 кВ и РУ-0,4 кВ, количество и параметры оборудования определить проектом) – за счет средств тарифа на передачу э/э. - /аналогично техническим условиям Ц-2750 и Ц-2751/. | [9 empty] | 0 | 0 | 0 | 0 | 0 | 0 | 0 | 0 | 0 | 0 | 0 | 0 | 0 | 0 | 0 | 0 | 0 | 0 | 0 | 0 | 0 | 0 | 0 | 0 | 0 | 0 | 0 | 0 | 0 | 0 | 0 | 0 | 0 | 0 | 0 | 0 | 0 | 0 | 0 | 0 | 0 | 0 | 0 | 0 | 0 | 0 | 0 | 0 | 0 | 0 | 0 | 0 | 0 | 0 | 0 | 0 | 0 | 0 | 0 | 0 | 0 | 0 | 0 | 0 | 0 | 0 | 0 | 0 | 0 | 0 | 0 | 0 | 0 | 0 | 0 | 0 | 0 | 0 | 0 | 0 | 0 | 0 | 0 | 0 | 0 | 0 | 0 | 0 | 0 | 0 | 0 | 0 | 0 | 0 |  | 0 | 0 | 0 | 0 | [27 empty] | 4
195 | Щербаков Олег Алексеевич | жилой дом | Курская обл., Октябрьский р-н, с. Дьяконово, ул. Комсомольская, д. 78 | 1 | 40252615 | Ц-2760/780-ОРЗТП/2011 | 2011-06-23 | 5 | 0.4 | 0 | 0 | 100 | 2011-12-23 | 0.55 | 2011-06-21 | 1 | 0 | 0.55 | 0 | 0 | 0 | 0 | 0 | 0 | 100% | 195 | строительство участка ВЛ-0,4 кВ протяженностью 0,1 км от опоры №3 ВЛ-0,4 кВ №1 до границ земельного участка заявителя (марку и сечение провода, протяженность определить при проектировании). | [7 empty] | 195 | Курскэнерго | [6 empty] | строительство участка ВЛ-0,4 кВ протяженностью 0,1 км от опоры №3 ВЛ-0,4 кВ №1 до границ земельного участка заявителя (марку и сечение провода, протяженность определить при проектировании). | [10 empty] | 0 | 0 | 0 | 0 | 0 | 0 | 0 | 0 | 0 | 0.1 | 0 | 94.99 | 0 | 0 | 0 | 0 | 0 | 0 | 0 | 0 | 0 | 0 | 0 | 0 | 0 | 0 | 0 | 0 | 0 | 0 | 0 | 0 | 0 | 0 | 0 | 0 | 0 | 0 | 0 | 0 | 0 | 0 | 0 | 0 | 0 | 94.99 | 0 | 0 | 0 | 0 | 0 | 0 | 0 | 0 | 0 | 0 | 0 | 0 | 0 | 0 | 0 | 0 | 0 | 0 | 0 | 0 | 0 | 0 | 0 | 0 | 0 | 0 | 0 | 0 | 0 | 0 | 0 | 0 | 0 | 0 | 0 | 0 | 0 | 0 | 0 | 0 | 0 | 0 | 0 | 0 | 0 | 0 | 94.99 | 80.5 |  | 0 | 0 | 80.5 | 0 | [27 empty] | 3
196 | Мальцев Сергей Петрович | нежилое помещение | Курская обл., Курский р-н, Пашковский с/с, СНТ "Биолог", уч. 428 | 1 | 40361787 | Ц-2764/806-ОРЗТП/2011 | 2011-06-27 | 5 | 0.4 | 0 | 0 | 100 | 2011-12-27 | 0.55 | 2011-06-28 | 3270.5977 | 0 | 0 | 1798.8222 | 0 | 0 | 0 | 0 | 0 | 327060% | 196 | строительство участка ВЛ-0,4 кВ протяженностью 0,3 км от проектируемой ВЛ-0,4 кВ (точку врезки определить при проектировании) до границ земельного участка заявителя (марку и сечение провода, протяженность определить при проектировании); /в т.ч. 0,2 км по техническим условиям Ц-2706/. | [7 empty] | 196 | Курскэнерго | [6 empty] | строительство участка ВЛ-0,4 кВ протяженностью 0,3 км от проектируемой ВЛ-0,4 кВ (точку врезки определить при проектировании) до границ земельного участка заявителя (марку и сечение провода, протяженность определить при проектировании); /в т.ч. 0,2 км по техническим условиям Ц-2706/. | [10 empty] | 0 | 0 | 0 | 0 | 0 | 0 | 0 | 0 | 0 | 0.1 | 0 | 94.99 | 0 | 0 | 0 | 0 | 0 | 0 | 0 | 0 | 0 | 0 | 0 | 0 | 0 | 0 | 0 | 0 | 0 | 0 | 0 | 0 | 0 | 0 | 0 | 0 | 0 | 0 | 0 | 0 | 0 | 0 | 0 | 0 | 0 | 94.99 | 0 | 0 | 0 | 0 | 0 | 0 | 0 | 0 | 0 | 0 | 0 | 0 | 0 | 0 | 0 | 0 | 0 | 0 | 0 | 0 | 0 | 0 | 0 | 0 | 0 | 0 | 0 | 0 | 0 | 0 | 0 | 0 | 0 | 0 | 0 | 0 | 0 | 0 | 0 | 0 | 0 | 0 | 0 | 0 | 0 | 0 | 94.99 | 80.5 |  | 0 | 0 | 80.5 | 0 | [27 empty] | 3
197 | Полторацкая Ольга Николаевна | жилой дом | Курская обл., Курский р-н, Моковский с/с, д. Духовец, уч. 46:11:091209:8 | 1 | 40356670 | Ц-2790/813-ОРЗТП/2011 | 2011-06-27 | 15 | 0.4 | 0 | 0 | 100 | 2011-12-27 | 0.55 | 2011-06-30 | 169.1688 | 0 | 0 | 93.0425 | 0 | 0 | 0 | 0 | 0 | 16917% | 197 | - строительство ВЛ-0,4 кВ протяженностью 0,18 км от проектируемой ТП-10/0,4 кВ до границ земельного участка заявителя (марку и сечение провода, протяженность определить при проектировании) – /аналогично техническим условиям Ц-2791/. | строительство участка ВЛ-10 кВ от опоры №60 ВЛ-10 кВ №415.07 до проектируемой ТП-10/0,4 кВ протяженностью 0,75 км (марку и сечение провода, протяженность определить при проектировании) – за счет средств тарифа на передачу э/э. - /аналогично техническим условиям Ц-2482/. строительство ТП-10/0,4 кВ с силовым трансформатором мощностью 40 кВА (тип ТП, мощность силового трансформатора уточнить при проектировании, схему соединений РУ-10 кВ и РУ-0,4 кВ, количество и параметры оборудования определить проектом) – за счет средств тарифа на передачу э/э. - /аналогично техническим условиям Ц-2482/. | [6 empty] | 197 | Курскэнерго | [6 empty] | - строительство ВЛ-0,4 кВ протяженностью 0,18 км от проектируемой ТП-10/0,4 кВ до границ земельного участка заявителя (марку и сечение провода, протяженность определить при проектировании) – /аналогично техническим условиям Ц-2791/. | строительство участка ВЛ-10 кВ от опоры №60 ВЛ-10 кВ №415.07 до проектируемой ТП-10/0,4 кВ протяженностью 0,75 км (марку и сечение провода, протяженность определить при проектировании) – за счет средств тарифа на передачу э/э. - /аналогично техническим условиям Ц-2482/. строительство ТП-10/0,4 кВ с силовым трансформатором мощностью 40 кВА (тип ТП, мощность силового трансформатора уточнить при проектировании, схему соединений РУ-10 кВ и РУ-0,4 кВ, количество и параметры оборудования определить проектом) – за счет средств тарифа на передачу э/э. - /аналогично техническим условиям Ц-2482/. | [9 empty] | 0 | 0 | 0 | 0 | 0 | 0 | 0 | 0 | 0 | 0 | 0 | 0 | 0 | 0 | 0 | 0 | 0 | 0 | 0 | 0 | 0 | 0 | 0 | 0 | 0 | 0 | 0 | 0 | 0 | 0 | 0 | 0 | 0 | 0 | 0 | 0 | 0 | 0 | 0 | 0 | 0 | 0 | 0 | 0 | 0 | 0 | 0 | 0 | 0 | 0 | 0 | 0 | 0 | 0 | 0 | 0 | 0 | 0 | 0 | 0 | 0 | 0 | 0 | 0 | 0 | 0 | 0 | 0 | 0 | 0 | 0 | 0 | 0 | 0 | 0 | 0 | 0 | 0 | 0 | 0 | 0 | 0 | 0 | 0 | 0 | 0 | 0 | 0 | 0 | 0 | 0 | 0 | 0 | 0 |  | 0 | 0 | 0 | 0 | [27 empty] | 4
198 | Полторацкая Ольга Николаевна | жилой дом | Курская обл., Курский р-н, Моковский с/с, д. Духовец, уч. 46:11:091209:8 | 1 | 40356729 | Ц-2791/812-ОРЗТП/2011 | 2011-06-27 | 15 | 0.4 | 0 | 0 | 100 | 2011-12-27 | 0.55 | 2011-06-30 | 1 | 0 | 0.55 | 0 | 0 | 0 | 0 | 0 | 0 | 100% | 198 | - строительство ВЛ-0,4 кВ протяженностью 0,18 км от проектируемой ТП-10/0,4 кВ до границ земельного участка заявителя (марку и сечение провода, протяженность определить при проектировании) – в т.ч. 0,03 км по техническим условиям Ц-2482. | строительство участка ВЛ-10 кВ от опоры №60 ВЛ-10 кВ №415.07 до проектируемой ТП-10/0,4 кВ протяженностью 0,75 км (марку и сечение провода, протяженность определить при проектировании) – за счет средств тарифа на передачу э/э. - /аналогично техническим условиям Ц-2482/. строительство ТП-10/0,4 кВ с силовым трансформатором мощностью 40 кВА (тип ТП, мощность силового трансформатора уточнить при проектировании, схему соединений РУ-10 кВ и РУ-0,4 кВ, количество и параметры оборудования определить проектом) – за счет средств тарифа на передачу э/э. - /аналогично техническим условиям Ц-2482/. | [6 empty] | 198 | Курскэнерго | [6 empty] | - строительство ВЛ-0,4 кВ протяженностью 0,18 км от проектируемой ТП-10/0,4 кВ до границ земельного участка заявителя (марку и сечение провода, протяженность определить при проектировании) – в т.ч. 0,03 км по техническим условиям Ц-2482. | строительство участка ВЛ-10 кВ от опоры №60 ВЛ-10 кВ №415.07 до проектируемой ТП-10/0,4 кВ протяженностью 0,75 км (марку и сечение провода, протяженность определить при проектировании) – за счет средств тарифа на передачу э/э. - /аналогично техническим условиям Ц-2482/. строительство ТП-10/0,4 кВ с силовым трансформатором мощностью 40 кВА (тип ТП, мощность силового трансформатора уточнить при проектировании, схему соединений РУ-10 кВ и РУ-0,4 кВ, количество и параметры оборудования определить проектом) – за счет средств тарифа на передачу э/э. - /аналогично техническим условиям Ц-2482/. | [9 empty] | 0 | 0 | 0 | 0 | 0 | 0 | 0 | 0 | 0 | 0.15 | 0 | 142.485 | 0 | 0 | 0 | 0 | 0 | 0 | 0 | 0 | 0 | 0 | 0 | 0 | 0 | 0 | 0 | 0 | 0 | 0 | 0 | 0 | 0 | 0 | 0 | 0 | 0 | 0 | 0 | 0 | 0 | 0 | 0 | 0 | 0 | 142.485 | 0 | 0 | 0 | 0 | 0 | 0 | 0 | 0 | 0 | 0 | 0 | 0 | 0 | 0 | 0 | 0 | 0 | 0 | 0 | 0 | 0 | 0 | 0 | 0 | 0 | 0 | 0 | 0 | 0 | 0 | 0 | 0 | 0 | 0 | 0 | 0 | 0 | 0 | 0 | 0 | 0 | 0 | 0 | 0 | 0 | 0 | 142.485 | 120.75 |  | 0 | 0 | 120.75 | 0 | [27 empty] | 4
199 | Соколов Сергей Вячеславович | хоз. постройка | Курская обл., Курский р-н, Моковский с/с, х. Зубков, ул. Жемчужная, уч. 12 | 1 | 40362380 | Ц-2821/821-ОРЗТП/2011 | 2011-06-29 | 15 | 0.4 | 0 | 0 | 100 | 2011-12-29 | 0.55 | 2011-06-28 | 1 | 0 | 0.55 | 0 | 0 | 0 | 0 | 0 | 0 | 100% | 199 | строительство участка ВЛ-0,4 кВ протяженностью 0,05 км от ВЛ-0,4 кВ №1 (точку врезки определить про проектировании) до границ земельного участка заявителя (марку и сечение провода, протяженность определить при проектировании). | [7 empty] | 199 | Курскэнерго | [6 empty] | строительство участка ВЛ-0,4 кВ протяженностью 0,05 км от ВЛ-0,4 кВ №1 (точку врезки определить про проектировании) до границ земельного участка заявителя (марку и сечение провода, протяженность определить при проектировании). | [10 empty] | 0 | 0 | 0 | 0 | 0 | 0 | 0 | 0 | 0 | 0.05 | 0 | 47.495 | 0 | 0 | 0 | 0 | 0 | 0 | 0 | 0 | 0 | 0 | 0 | 0 | 0 | 0 | 0 | 0 | 0 | 0 | 0 | 0 | 0 | 0 | 0 | 0 | 0 | 0 | 0 | 0 | 0 | 0 | 0 | 0 | 0 | 47.495 | 0 | 0 | 0 | 0 | 0 | 0 | 0 | 0 | 0 | 0 | 0 | 0 | 0 | 0.24 | 0 | 19.824 | 0 | 0 | 0 | 0 | 0 | 0 | 0 | 0 | 0 | 0 | 0 | 0 | 0 | 0 | 0 | 0 | 0 | 0 | 0 | 0 | 0 | 0 | 0 | 0 | 0 | 0 | 0 | 0 | 0 | 19.824 | 67.319 | 57.05 |  | 0 | 0 | 40.25 | 16.8 | [27 empty] | 3
200 | Макаров Николай Васильевич | жилой дом | Курская обл., Золотухинский р-н, д. Жерновец, ул. Песчанка, д. 8а | 1 | 40362136 | Ц-2827/829-ОРЗТП/2011 | 2011-06-30 | 10 | 0.4 | 0 | 0 | 100 | 2011-12-30 | 0.55 | 2011-07-01 | 598.8577 | 0 | 0 | 329.3705 | 0 | 0 | 0 | 0 | 0 | 59886% | 200 | строительство участка ВЛ-0,4 кВ протяженностью 0,03 км от опоры №15 ВЛ-0,4 кВ №2 до границ земельного участка заявителя (марку и сечение провода, протяженность определить при проектировании). | [7 empty] | 200 | Курскэнерго | [6 empty] | строительство участка ВЛ-0,4 кВ протяженностью 0,03 км от опоры №15 ВЛ-0,4 кВ №2 до границ земельного участка заявителя (марку и сечение провода, протяженность определить при проектировании). | [10 empty] | 0 | 0 | 0 | 0 | 0 | 0 | 0 | 0 | 0 | 0.03 | 0 | 28.497 | 0 | 0 | 0 | 0 | 0 | 0 | 0 | 0 | 0 | 0 | 0 | 0 | 0 | 0 | 0 | 0 | 0 | 0 | 0 | 0 | 0 | 0 | 0 | 0 | 0 | 0 | 0 | 0 | 0 | 0 | 0 | 0 | 0 | 28.497 | 0 | 0 | 0 | 0 | 0 | 0 | 0 | 0 | 0 | 0 | 0 | 0 | 0 | 0 | 0 | 0 | 0 | 0 | 0 | 0 | 0 | 0 | 0 | 0 | 0 | 0 | 0 | 0 | 0 | 0 | 0 | 0 | 0 | 0 | 0 | 0 | 0 | 0 | 0 | 0 | 0 | 0 | 0 | 0 | 0 | 0 | 28.497 | 24.15 |  | 0 | 0 | 24.15 | 0 | [27 empty] | 3
201 | Матова Светлана Семеновна | садовый дом | Курская обл., Пашковский с/с, снт "Биолог" №425 | 1 | 40366740 | Ц-2864/819-ОРЗТП/2011, ДС №1 от 20.10.2011 | 2011-06-28 | 7 | 0.4 | 0 | 0 | 100 | 2011-12-28 | 0.55 | 2011-07-13 | 1 | 0 | 0.55 | 0 | 0 | 0 | 0 | 0 | 0 | 100% | 201 | строительство участка ВЛ-0,4 кВ протяженностью 0,2 км от проектируемой ВЛ-0,4 кВ (точку врезки определить при проектировании) до границ земельного участка заявителя (марку и сечение провода, протяженность определить при проектировании); /в т.ч. 0,04 км по техническим условиям Ц-2652/. | [7 empty] | 201 | Курскэнерго | [6 empty] | строительство участка ВЛ-0,4 кВ протяженностью 0,2 км от проектируемой ВЛ-0,4 кВ (точку врезки определить при проектировании) до границ земельного участка заявителя (марку и сечение провода, протяженность определить при проектировании); /в т.ч. 0,04 км по техническим условиям Ц-2652/. | [10 empty] | 0 | 0 | 0 | 0 | 0 | 0 | 0 | 0 | 0 | 0.16 | 0 | 151.984 | 0 | 0 | 0 | 0 | 0 | 0 | 0 | 0 | 0 | 0 | 0 | 0 | 0 | 0 | 0 | 0 | 0 | 0 | 0 | 0 | 0 | 0 | 0 | 0 | 0 | 0 | 0 | 0 | 0 | 0 | 0 | 0 | 0 | 151.984 | 0 | 0 | 0 | 0 | 0 | 0 | 0 | 0 | 0 | 0 | 0 | 0 | 0 | 0 | 0 | 0 | 0 | 0 | 0 | 0 | 0 | 0 | 0 | 0 | 0 | 0 | 0 | 0 | 0 | 0 | 0 | 0 | 0 | 0 | 0 | 0 | 0 | 0 | 0 | 0 | 0 | 0 | 0 | 0 | 0 | 0 | 151.984 | 128.8 |  | 0 | 0 | 128.8 | 0 | [27 empty] | 3
202 | ООО "Газпром информ" | КП 101, газопровод-отвод к ГРС "Шумаково" 0 км по проекту: "Реконструкция телемеханики на газопроводах отводах и ГРС Курского УМГ ООО "Мострансгаз" | Курская обл., Солнцевский р-н, Шумаковский с/с | 1 | 40234266 | Ю-896/110-ОРЗТП/2011 | 2011-02-04 | 2 | 10 | 5а: 0; 5б: 0; 5в: 100; 6: 2011-08-04; 7: 0.55; 9: 1; 10: 0; 11: 0.55; 12: 0; 13: 0; 14: 0; 15: 0; 16: 0; 17: 0; 18: 100%; 19: 202; 20: строительство участка ВЛ-10 кВ от опоры №284 ВЛ-10 кВ №244.06 до проектируемой ТП-10/0,23 кВ протяженностью 0,42 км с установкой разъединителя 10 кВ на концевой опоре (марку и сечение провода, протяженность уточнить при проектировании).; 27: 202; 28: Курскэнерго; 33: строительство участка ВЛ-10 кВ от опоры №284 ВЛ-10 кВ №244.06 до проектируемой ТП-10/0,23 кВ протяженностью 0,42 км с установкой разъединителя 10 кВ на концевой опоре (марку и сечение провода, протяженность уточнить при проектировании). | [10 empty] | 0 | 0.42 | 0 | 357.4338 | 0 | 0 | 0 | 0 | 0 | 0 | 0 | 0 | 0 | 0 | 0 | 0 | 0 | 0 | 0 | 0 | 0 | 0 | 0 | 0 | 0 | 0 | 0 | 0 | 0 | 0 | 0 | 0 | 0 | 0 | 0 | 0 | 0 | 0 | 0 | 0 | 0 | 0 | 0 | 0 | 0 | 357.4338 | 0 | 0 | 0 | 0 | 0 | 0 | 0 | 0 | 0 | 0 | 0 | 0 | 0 | 0 | 0 | 0 | 0 | 0 | 0 | 0 | 0 | 0 | 0 | 0 | 0 | 0 | 0 | 0 | 0 | 0 | 0 | 0 | 0 | 0 | 0 | 0 | 0 | 0 | 0 | 0 | 0 | 0 | 0 | 0 | 0 | 0 | 357.4338 | 302.91 |  | 0 | 0 | 302.91 | 0 | [27 empty] | 3
203 | МОУ "Зуевская средняя общеобразовательная школа" | детский сад | Курская обл., Солнцевский р-н, ул. Школьная д. 14 | 1 | 40256638 | Ю-934/585-ОРЗТП/2011 | 2011-05-12 | 42 | 0.4 | 0 | 0 | 100 | 2011-11-12 | 472.1358 |  | 0.0011649 | 0 | 0.55 | 0 | 0 | 0 | 0 | 0 | 0 | 0.1165% | 203 | - строительство ВЛ-0,4 кВ протяженностью 0,2 км от ТП-3/100 до границы земельного участка заявителя (марку и сечение провода, протяженность уточнить при проектировании). | реконструкция ТП № 3/100 с увеличением мощности трансформатора со 100 до 160 кВА (объем реконструкции определить при проектировании) - по основной программе филиала "Курскэнерго". | [6 empty] | 203 | Курскэнерго | [6 empty] | - строительство ВЛ-0,4 кВ протяженностью 0,2 км от ТП-3/100 до границы земельного участка заявителя (марку и сечение провода, протяженность уточнить при проектировании). | реконструкция ТП № 3/100 с увеличением мощности трансформатора со 100 до 160 кВА (объем реконструкции определить при проектировании) - по основной программе филиала "Курскэнерго". | [9 empty] | 0 | 0 | 0 | 0 | 0 | 0 | 0 | 0 | 0 | 0.2 | 0 | 189.98 | 0 | 0 | 0 | 0 | 0 | 0 | 0 | 0 | 0 | 0 | 0 | 0 | 0 | 0 | 0 | 0 | 0 | 0 | 0 | 0 | 0 | 0 | 0 | 0 | 0 | 0 | 0 | 0 | 0 | 0 | 0 | 0 | 0 | 189.98 | 0 | 0 | 0 | 0 | 0 | 0 | 0 | 0 | 0 | 0 | 0 | 0 | 0 | 0 | 0 | 0 | 0 | 0 | 0 | 0 | 0 | 160 | 0 | 436.6 | 0 | 0 | 0 | 0 | 0 | 0 | 0 | 0 | 0 | 0 | 0 | 0 | 0 | 0 | 0 | 0 | 0 | 0 | 0 | 0 | 0 | 436.6 | 626.58 | 531 |  | 0 | 0 | 161 | 370 | [27 empty] | 3
204 | ИП Киреева Ольга Федоровна | магазин | Курская обл., г. Обоянь, ул. К. Маркса, 13 | 1 | 40310082 | Ю-1026/399-ОРЗТП/2011 | 2011-04-08 | 15 | 0.4 | 0 | 0 | 100 | 2011-10-08 | 0.55 | 2011-04-14 | 1 | 0 | 0.55 | 0 | 0 | 0 | 0 | 0 | 0 | 100% | 204 | Строительство участка ВЛ-0,4 кВ протяженностью 0,03 км от опоры №9 ВЛ-0,4 кВ № 1 с установкой укоса в точке врезки до границы земельного участка заявителя (марку и сечение провода, протяженность уточнить при проектировании). | [7 empty] | 204 | Курскэнерго | [6 empty] | Строительство участка ВЛ-0,4 кВ протяженностью 0,03 км от опоры №9 ВЛ-0,4 кВ № 1 с установкой укоса в точке врезки до границы земельного участка заявителя (марку и сечение провода, протяженность уточнить при проектировании). | [10 empty] | 0 | 0 | 0 | 0 | 0 | 0 | 0 | 0 | 0 | 0.03 | 0 | 28.497 | 0 | 0 | 0 | 0 | 0 | 0 | 0 | 0 | 0 | 0 | 0 | 0 | 0 | 0 | 0 | 0 | 0 | 0 | 0 | 0 | 0 | 0 | 0 | 0 | 0 | 0 | 0 | 0 | 0 | 0 | 0 | 0 | 0 | 28.497 | 0 | 0 | 0 | 0 | 0 | 0 | 0 | 0 | 0 | 0 | 0 | 0 | 0 | 0 | 0 | 0 | 0 | 0 | 0 | 0 | 0 | 0 | 0 | 0 | 0 | 0 | 0 | 0 | 0 | 0 | 0 | 0 | 0 | 0 | 0 | 0 | 0 | 0 | 0 | 0 | 0 | 0 | 0 | 0 | 0 | 0 | 28.497 | 24.15 |  | 0 | 0 | 24.15 | 0 | [27 empty] | 3
205 | Пашков Александр Иванович | жилой дом (коммунально-бытовые нужды) | Курская обл., Пристенский р-н,с. В-Ольшанка, ул. Студенческая, д. 20 | 1 | 40314973 | Ю-1034/484-ОРЗТП/2011 | 2011-04-26 | 15 | 0.4 | 0 | 0 | 100 | 2011-10-26 | 0.55 | 2011-04-20 | 1 | 0 | 0.55 | 0 | 0 | 0 | 0 | 0 | 0 | 100% | 205 | - | реконструкция участка ВЛ-0,4 кВ № 1 с монтажом двух дополнительных проводов в пролетах опор №№38-41 протяженностью 0,11 км по трассе (марку и сечение провода, протяженность уточнить при проектировании) - за счет средств тарифа на передачу э/э. | [6 empty] | 205 | Курскэнерго | [6 empty] | реконструкция участка ВЛ-0,4 кВ № 1 с монтажом двух дополнительных проводов в пролетах опор №№38-41 протяженностью 0,11 км по трассе (марку и сечение провода, протяженность уточнить при проектировании) - за счет средств тарифа на передачу э/э. | [10 empty] | 0 | 0 | 0 | 0 | 0 | 0 | 0 | 0 | 0 | 0 | 0 | 0 | 0 | 0.11 | 0 | 18.172 | 0 | 0 | 0 | 0 | 0 | 0 | 0 | 0 | 0 | 0 | 0 | 0 | 0 | 0 | 0 | 0 | 0 | 0 | 0 | 0 | 0 | 0 | 0 | 0 | 0 | 0 | 0 | 0 | 0 | 18.172 | 0 | 0 | 0 | 0 | 0 | 0 | 0 | 0 | 0 | 0 | 0 | 0 | 0 | 0 | 0 | 0 | 0 | 0 | 0 | 0 | 0 | 0 | 0 | 0 | 0 | 0 | 0 | 0 | 0 | 0 | 0 | 0 | 0 | 0 | 0 | 0 | 0 | 0 | 0 | 0 | 0 | 0 | 0 | 0 | 0 | 0 | 18.172 | 15.4 |  | 0 | 0 | 15.4 | 0 | [27 empty] | 0
206 | Руцких Светлана Ивановна | жилой дом (коммунально-бытовые нужды) | Курская обл., г. Обоянь, ул. Циолковского, д. 16 | 1 | 40321591 | Ю-1048/605-ОРЗТП/2011 | 2011-05-18 | 15 | 0.4 | 0 | 0 | 100 | 2011-11-18 | 0.55 | 2011-04-29 | 1 | 0 | 0.55 | 0 | 0 | 0 | 0 | 0 | 0 | 100% | 206 | - строительство участка ВЛ-0,4 кВ протяженностью 0,06 км от опоры № 19 ВЛ-0,4 кВ ф.Циолковского до границ земельного участка заявителя (марку и сечение провода, протяженность определить при проектировании). | реконструкция участка ВЛ-0,4 кВ ф. Циолковского с монтажом двух дополнительных проводов в пролетах опор №№18-19 протяженностью 0,04 км по трассе (марку и сечение провода, протяженность уточнить при проектировании) – за счет средств тарифа на передачу э/э. | [6 empty] | 206 | Курскэнерго | [6 empty] | строительство участка ВЛ-0,4 кВ протяженностью 0,06 км от опоры № 19 ВЛ-0,4 кВ ф.Циолковского до границ земельного участка заявителя (марку и сечение провода, протяженность определить при проектировании). реконструкция участка ВЛ-0,4 кВ ф. Циолковского с монтажом двух дополнительных проводов в пролетах опор №№18-19 протяженностью 0,04 км по трассе (марку и сечение провода, протяженность уточнить при проектировании) – за счет средств тарифа на передачу э/э. | [10 empty] | 0 | 0 | 0 | 0 | 0 | 0 | 0 | 0 | 0 | 0.06 | 0 | 56.994 | 0 | 0.04 | 0 | 6.608 | 0 | 0 | 0 | 0 | 0 | 0 | 0 | 0 | 0 | 0 | 0 | 0 | 0 | 0 | 0 | 0 | 0 | 0 | 0 | 0 | 0 | 0 | 0 | 0 | 0 | 0 | 0 | 0 | 0 | 63.602 | 0 | 0 | 0 | 0 | 0 | 0 | 0 | 0 | 0 | 0 | 0 | 0 | 0 | 0 | 0 | 0 | 0 | 0 | 0 | 0 | 0 | 0 | 0 | 0 | 0 | 0 | 0 | 0 | 0 | 0 | 0 | 0 | 0 | 0 | 0 | 0 | 0 | 0 | 0 | 0 | 0 | 0 | 0 | 0 | 0 | 0 | 63.602 | 53.9 |  | 0 | 0 | 53.9 | 0 | [27 empty] | 3
207 | Пучкова Дина Алексеевна | жилой дом (коммунально-бытовые нужды) | Курская обл., Солнцевский р-н, х. Баранов, ул. Хуторская, д. 2 | 1 | 40321606 | Ю-1056/640-ОРЗТП/2011 | 2011-05-27 | 10 | 0.4 | 0 | 0 | 100 | 2011-10-27 | 0.55 | 2011-05-12 | 1 | 0 | 0.55 | 0 | 0 | 0 | 0 | 0 | 0 | 100% | 207 | - | реконструкция ВЛ-0,4 кВ №1 с монтажом двух дополнительных проводов в пролетах опор №№21-27 протяженностью 0,21 км по трассе и монтажом одного дополнительного провода в пролетах опор №№ 14-21 протяженностью 0,25 км по трассе (объем реконструкции уточнить при проектировании) – за счет средств тарифа на передачу э/э. | [6 empty] | 207 | Курскэнерго | [6 empty] | реконструкция ВЛ-0,4 кВ №1 с монтажом двух дополнительных проводов в пролетах опор №№21-27 протяженностью 0,21 км по трассе и монтажом одного дополнительного провода в пролетах опор №№ 14-21 протяженностью 0,25 км по трассе (объем реконструкции уточнить при проектировании) – за счет средств тарифа на передачу э/э. | [10 empty] | 0 | 0 | 0 | 0 | 0 | 0 | 0 | 0 | 0 | 0 | 0 | 0 | 0 | 0.46 | 0 | 58.646 | 0 | 0 | 0 | 0 | 0 | 0 | 0 | 0 | 0 | 0 | 0 | 0 | 0 | 0 | 0 | 0 | 0 | 0 | 0 | 0 | 0 | 0 | 0 | 0 | 0 | 0 | 0 | 0 | 0 | 58.646 | 0 | 0 | 0 | 0 | 0 | 0 | 0 | 0 | 0 | 0 | 0 | 0 | 0 | 0 | 0 | 0 | 0 | 0 | 0 | 0 | 0 | 0 | 0 | 0 | 0 | 0 | 0 | 0 | 0 | 0 | 0 | 0 | 0 | 0 | 0 | 0 | 0 | 0 | 0 | 0 | 0 | 0 | 0 | 0 | 0 | 0 | 58.646 | 49.7 |  | 0 | 0 | 49.7 | 0 | [27 empty] | 0
208 | Клевцова Людмила Николаевна | жилой дом (коммунально-бытовые нужды) | Курская обл., г. Обоянь, ул. Весёлая, д. 15 "б" | 1 | 40328027 | Ю-1065/655-ОРЗТП/2011 | 2011-05-30 | 15 | 0.4 | 0 | 0 | 100 | 2011-10-30 | 0.55 | 2011-05-17 | 1 | 0 | 0.55 | 0 | 0 | 0 | 0 | 0 | 0 | 100% | 208 | - строительство участка ВЛ-0,4 кВ протяженностью 0,09 км от опоры №9 ВЛ-0,4 кВ садовая до границ земельного участка заявителя (марку и сечение провода, протяженность уточнить при проектировании). | реконструкция ВЛ-0,4 кВ садовая с монтажом двух дополнительных проводов в пролетах опор №№8-9 протяженностью 0,04 км по трассе и монтажом одного дополнительного провода в пролетах опор №№ 6-8 протяженностью 0,08 км по трассе (объем реконструкции уточнить при проектировании) - за счет средств тарифа на передачу э/э. | [6 empty] | 208 | Курскэнерго | [6 empty] | строительство участка ВЛ-0,4 кВ протяженностью 0,09 км от опоры №9 ВЛ-0,4 кВ садовая до границ земельного участка заявителя (марку и сечение провода, протяженность уточнить при проектировании). реконструкция ВЛ-0,4 кВ садовая с монтажом двух дополнительных проводов в пролетах опор №№8-9 протяженностью 0,04 км по трассе и монтажом одного дополнительного провода в пролетах опор №№ 6-8 протяженностью 0,08 км по трассе (объем реконструкции уточнить при проектировании) - за счет средств тарифа на передачу э/э. | [10 empty] | 0 | 0 | 0 | 0 | 0 | 0 | 0 | 0 | 0 | 0.09 | 0 | 85.491 | 0 | 0.12 | 0 | 13.216 | 0 | 0 | 0 | 0 | 0 | 0 | 0 | 0 | 0 | 0 | 0 | 0 | 0 | 0 | 0 | 0 | 0 | 0 | 0 | 0 | 0 | 0 | 0 | 0 | 0 | 0 | 0 | 0 | 0 | 98.707 | 0 | 0 | 0 | 0 | 0 | 0 | 0 | 0 | 0 | 0 | 0 | 0 | 0 | 0 | 0 | 0 | 0 | 0 | 0 | 0 | 0 | 0 | 0 | 0 | 0 | 0 | 0 | 0 | 0 | 0 | 0 | 0 | 0 | 0 | 0 | 0 | 0 | 0 | 0 | 0 | 0 | 0 | 0 | 0 | 0 | 0 | 98.707 | 83.65 |  | 0 | 0 | 83.65 | 0 | [27 empty] | 3
209 | Харламов Сергей Николаевич | жилой дом (коммунально-бытовые нужды) | Курская обл., Обоянский р-н, г. Обоянь, ул. Есенина, д. 32 |  | 40350747 | Ю-1091/825-ОРЗТП/2011 | 2011-06-29 | 15 | 0.4 | 0 | 0 | 100 | 2011-12-29 | 0.55 | 2011-06-23 | 1 | 0 | 0.55 | 0 | 0 | 0 | 0 | 0 | 0 | 100% | 209 | строительство участка ВЛ-0,4 кВ протяженностью 0,03 км от опоры № 4-1 ВЛ-0,4 кВ ф.Уличного освещения до границ земельного участка заявителя (марку и сечение провода, протяженность определить при проектировании). | [7 empty] | 209 | Курскэнерго | [6 empty] | строительство участка ВЛ-0,4 кВ протяженностью 0,03 км от опоры № 4-1 ВЛ-0,4 кВ ф.Уличного освещения до границ земельного участка заявителя (марку и сечение провода, протяженность определить при проектировании). | [10 empty] | 0 | 0 | 0 | 0 | 0 | 0 | 0 | 0 | 0 | 0.03 | 0 | 28.497 | 0 | 0 | 0 | 0 | 0 | 0 | 0 | 0 | 0 | 0 | 0 | 0 | 0 | 0 | 0 | 0 | 0 | 0 | 0 | 0 | 0 | 0 | 0 | 0 | 0 | 0 | 0 | 0 | 0 | 0 | 0 | 0 | 0 | 28.497 | 0 | 0 | 0 | 0 | 0 | 0 | 0 | 0 | 0 | 0 | 0 | 0 | 0 | 0 | 0 | 0 | 0 | 0 | 0 | 0 | 0 | 0 | 0 | 0 | 0 | 0 | 0 | 0 | 0 | 0 | 0 | 0 | 0 | 0 | 0 | 0 | 0 | 0 | 0 | 0 | 0 | 0 | 0 | 0 | 0 | 0 | 28.497 | 24.15 |  | 0 | 0 | 24.15 | 0 | [27 empty] | 3
| ОАО "Курские электрические сети" | энергопринимающих устройств расположенных в р-не ул. Соловьиная 1, 45 и школы - интернат в Клюкве, принадлежащих ОАО «Курские электрические сети; | Курская обл., ТП-296 (2х400 кВА) территория школы-интернат в Клюкве; - ТП-503 (160 кВА) г.Курск, ул.Соловьиная, 45; - ТП-577 (160 кВА) г.Курск, ул.Соловьиная, 1; | 3 |  |  |  | 800 | 10 | 5а: 0; 5б: 100; 5в: 0; 7: 9359.1747; 20: 3.1.3. Существующая ПС-110/6 кВ «Лесная»:  расширение РУ-6 кВ с изменением схемы РУ-6 кВ для присоединения двух новых ЛЭП 6 кВ (реконструкция ПС 110/6 кВ «Лесная» с монтажом двух дополнительных ячеек 6 кВ, по одной на I и III секциях шин 6 кВ (тип ячеек определить при проектировании)). 3.2. Учет электрической энергии 3.2.1. Выполнить учет электроэнергии по присоединяемым ЛЭП-6 кВ в соответствии с требованиями Типовой инструкции по учету электроэнергии при ее производстве, передаче и распределении (РД 34.09.101-94), а также в соответствии с Приложением 11.1 к Положению о порядке получения статуса субъекта оптового рынка и ведения реестра субъектов оптового рынка «Автоматизированные информационно-измерительные системы коммерческого учета электрической энергии (мощности). Технические требования». Места установки приборов учета: в ячейках 6 кВ ПС 110/6 кВ «Лесная». 3.2.2. Создать автоматизированную информационно-измерительную систему коммерческого учета электроэнергии (АИИС КУЭ) проектируемых ячеек 6 кВ ПС 110/6 кВ «Лесная», обеспечивающую информационную совместимость с АИИС КУЭ филиала ОАО «МРСК Ценра»-«Курскэнерго», удовлетворяющую требованиям по классу качества не ниже 1,52, с приборами учета класса точности не ниже 0,5S.. 3.2.3. Предусмотреть организацию ежедневной передачи результатов измерения, информации о состоянии средств измерения и объектов измерения из АИИС КУЭ проектируемых ячеек 6 кВ ПС 110/6 кВ «Лесная» в ЦУС филиала ОАО «МРСК Центра» - «Курскэнерго» (далее по тексту – МРСК) по всем точкам учета. 3.2.5. Провести испытания с целью установления соответствия АИИС КУЭ техническим требованиям ОРЭ с присвоением класса качества. 3.3.2. Объем управляющих воздействий ПА и перечень присоединений, которые могут быть отключены устройствами ПА, уточнить проектом и согласовать с МРСК и Филиалом ОАО «СО ЕЭС» РДУ энергосистемами Курской и Орловской областей (далее по тексту – РДУ). 4.1. Разработать техническое задание на проектирование и проектную документацию на технологическое присоединение электроустановок Заявителя с учетом строительства электросетевых объектов. Согласовать техническое задание на проектирование и проектную документацию с МРСК и РДУ. 4.2. Проектирование выполнить в соответствии со следующими документами:  «Правилами устройства электроустановок» (7 издание, с исправлениями);  «Нормами технологического проектирования подстанций переменного тока с высшим напряжением 35-750 кВ. СО 153 - 34. 20.122-2006»;  «Нормами технологического проектирования воздушных линий электропередачи напряжением 35-750 кВ. СО 153 - 34. 20.121-2006»;  «Общими техническими требованиями к микропроцессорным устройствам защиты и автоматики энергосистем. РД 34.35.310-97»;  Методическими указаниями по устойчивости энергосистем, утвержденными Приказом Министерства энергетики РФ № 277 от 30.06.2003;  «Положением о составе разделов проектной документации и требованиях к их содержанию», утвержденным Постановлением Правительства РФ № 87 от 16.02.2008, и иными действующими нормативно-техническими документами;  «Общими требованиями к системам противоаварийной и режимной автоматики, релейной защиты и автоматики, телеметрической информации, технологической связи в ЕЭС России», утвержденными Приказом ОАО РАО «ЕЭС России» № 57 от 11.02.2008 г. 4.3. Согласовать с МРСК и РДУ до окончания проектирования основные технические решения. 4.4.1. Раздел «Расчет электрических режимов в прилегающей к ПС 110/6 кВ «Лесная» электрической сети 6 кВ и выше для нормальной, ремонтных и послеаварийных схем». В случае превышения расчетными величинами допустимых параметров электрической сети предусмотреть усиление соответствующей сети, а также замену оборудования и устройств вне зависимости от принадлежности. 4.4.2. Раздел «Расчет то; 33: 3.1.3. Существующая ПС-110/6 кВ «Лесная»:  расширение РУ-6 кВ с изменением схемы РУ-6 кВ для присоединения двух новых ЛЭП 6 кВ (реконструкция ПС 110/6 кВ «Лесная» с монтажом двух дополнительных ячеек 6 кВ, по одной на I и III секциях шин 6 кВ (тип ячеек определить при проектировании)). 3.2. Учет электрической энергии 3.2.1. Выполнить учет электроэнергии по присоединяемым ЛЭП-6 кВ в соответствии с требованиями Типовой инструкции по учету электроэнергии при ее производстве, передаче и распределении (РД 34.09.101-94), а также в соответствии с Приложением 11.1 к Положению о порядке получения статуса субъекта оптового рынка и ведения реестра субъектов оптового рынка «Автоматизированные информационно-измерительные системы коммерческого учета электрической энергии (мощности). Технические требования». Места установки приборов учета: в ячейках 6 кВ ПС 110/6 кВ «Лесная». 3.2.2. Создать автоматизированную информационно-измерительную систему коммерческого учета электроэнергии (АИИС КУЭ) проектируемых ячеек 6 кВ ПС 110/6 кВ «Лесная», обеспечивающую информационную совместимость с АИИС КУЭ филиала ОАО «МРСК Ценра»-«Курскэнерго», удовлетворяющую требованиям по классу качества не ниже 1,52, с приборами учета класса точности не ниже 0,5S.. 3.2.3. Предусмотреть организацию ежедневной передачи результатов измерения, информации о состоянии средств измерения и объектов измерения из АИИС КУЭ проектируемых ячеек 6 кВ ПС 110/6 кВ «Лесная» в ЦУС филиала ОАО «МРСК Центра» - «Курскэнерго» (далее по тексту – МРСК) по всем точкам учета. 3.2.5. Провести испытания с целью установления соответствия АИИС КУЭ техническим требованиям ОРЭ с присвоением класса качества. 3.3.2. Объем управляющих воздействий ПА и перечень присоединений, которые могут быть отключены устройствами ПА, уточнить проектом и согласовать с МРСК и Филиалом ОАО «СО ЕЭС» РДУ энергосистемами Курской и Орловской областей (далее по тексту – РДУ). 4.1. Разработать техническое задание на проектирование и проектную документацию на технологическое присоединение электроустановок Заявителя с учетом строительства электросетевых объектов. Согласовать техническое задание на проектирование и проектную документацию с МРСК и РДУ. 4.2. Проектирование выполнить в соответствии со следующими документами:  «Правилами устройства электроустановок» (7 издание, с исправлениями);  «Нормами технологического проектирования подстанций переменного тока с высшим напряжением 35-750 кВ. СО 153 - 34. 20.122-2006»;  «Нормами технологического проектирования воздушных линий электропередачи напряжением 35-750 кВ. СО 153 - 34. 20.121-2006»;  «Общими техническими требованиями к микропроцессорным устройствам защиты и автоматики энергосистем. РД 34.35.310-97»;  Методическими указаниями по устойчивости энергосистем, утвержденными Приказом Министерства энергетики РФ № 277 от 30.06.2003;  «Положением о составе разделов проектной документации и требованиях к их содержанию», утвержденным Постановлением Правительства РФ № 87 от 16.02.2008, и иными действующими нормативно-техническими документами;  «Общими требованиями к системам противоаварийной и режимной автоматики, релейной защиты и автоматики, телеметрической информации, технологической связи в ЕЭС России», утвержденными Приказом ОАО РАО «ЕЭС России» № 57 от 11.02.2008 г. 4.3. Согласовать с МРСК и РДУ до окончания проектирования основные технические решения. 4.4.1. Раздел «Расчет электрических режимов в прилегающей к ПС 110/6 кВ «Лесная» электрической сети 6 кВ и выше для нормальной, ремонтных и послеаварийных схем». В случае превышения расчетными величинами допустимых параметров электрической сети предусмотреть усиление соответствующей сети, а также замену оборудования и устройств вне зависимости от принадлежности. 4.4.2. Раздел «Расчет то | [10 empty] | 0 | 0 | 0 | 0 | 0 | 0 | 0 | 0 | 0 | 0 | 0 | 0 | 0 | 0 | 0 | 0 | 0 | 0 | 0 | 0 | 0 | 0 | 0 | 0 | 0 | 2 | 0 | 1132.8 | 0 | 0 | 0 | 0 | 0 | 0 | 0 | 0 | 0 | 0 | 0 | 0 | 0 | 0 | 0 | 0 | 0 | 1132.8 | 0 | 0 | 0 | 0 | 0 | 0 | 0 | 0 | 0 | 0 | 0 | 0 | 0 | 0 | 0 | 0 | 0 | 0 | 0 | 0 | 0 | 0 | 0 | 0 | 0 | 0 | 0 | 0 | 0 | 0 | 0 | 0 | 0 | 0 | 0 | 0 | 0 | 0 | 0 | 0 | 0 | 0 | 0 | 0 | 0 | 0 | 1132.8 | 960 |  | 0 | 0 | 960 | 0 | [23 empty] | 1132.8 |  |  |  | 1
| Чернышов Александр Михайлович | 4-х квартирный жилой дом | Курская область, г. Обоянь, ул. Элеваторная, д.35. | 1 |  |  |  | 15 | 0.4 | 5а: 0; 5б: 0; 5в: 100; 7: 0.55; 20: строительство ВЛ-0,4 кВ протяженностью 0,24 км от ТП-10/0,4 кВ №57/250 до границ земельного участка заявителя (марку и сечение провода, протяженность определить при проектировании) – /в том числе 0,24 км по техническим условиям Ю-1236, Ю-1237, Ю-1238/.; 33: строительство ВЛ-0,4 кВ протяженностью 0,24 км от ТП-10/0,4 кВ №57/250 до границ земельного участка заявителя (марку и сечение провода, протяженность определить при проектировании) – /в том числе 0,24 км по техническим условиям Ю-1236, Ю-1237, Ю-1238/. | [10 empty] | 0 | 0 | 0 | 0 | 0 | 0 | 0 | 0 | 0 | 0 | 0 | 0 | 0 | 0 | 0 | 0 | 0 | 0 | 0 | 0 | 0 | 0 | 0 | 0 | 0 | 0 | 0 | 0 | 0 | 0 | 0 | 0 | 0 | 0 | 0 | 0 | 0 | 0 | 0 | 0 | 0 | 0 | 0 | 0 | 0 | 0 | 0 | 0 | 0 | 0 | 0 | 0 | 0 | 0 | 0 | 0 | 0 | 0 | 0 | 0 | 0 | 0 | 0 | 0 | 0 | 0 | 0 | 0 | 0 | 0 | 0 | 0 | 0 | 0 | 0 | 0 | 0 | 0 | 0 | 0 | 0 | 0 | 0 | 0 | 0 | 0 | 0 | 0 | 0 | 0 | 0 | 0 | 0 | 0 |  | 0 | 0 | 0 | 0 | [25 empty] | 0 |  | 3
| Чернышов Александр Михайлович | 4-х квартирный жилой дом | Курская область, г. Обоянь, ул. Элеваторная, д.34. | 1 |  |  |  | 15 | 0.4 | 5а: 0; 5б: 0; 5в: 100; 7: 0.55; 20: строительство ВЛ-0,4 кВ протяженностью 0,28 км от ТП-10/0,4 кВ №57/250 до границ земельного участка заявителя (марку и сечение провода, протяженность определить при проектировании) – /в том числе 0,28 км по техническим условиям Ю-1236, Ю-1237/.; 33: строительство ВЛ-0,4 кВ протяженностью 0,28 км от ТП-10/0,4 кВ №57/250 до границ земельного участка заявителя (марку и сечение провода, протяженность определить при проектировании) – /в том числе 0,28 км по техническим условиям Ю-1236, Ю-1237/. | [10 empty] | 0 | 0 | 0 | 0 | 0 | 0 | 0 | 0 | 0 | 0 | 0 | 0 | 0 | 0 | 0 | 0 | 0 | 0 | 0 | 0 | 0 | 0 | 0 | 0 | 0 | 0 | 0 | 0 | 0 | 0 | 0 | 0 | 0 | 0 | 0 | 0 | 0 | 0 | 0 | 0 | 0 | 0 | 0 | 0 | 0 | 0 | 0 | 0 | 0 | 0 | 0 | 0 | 0 | 0 | 0 | 0 | 0 | 0 | 0 | 0 | 0 | 0 | 0 | 0 | 0 | 0 | 0 | 0 | 0 | 0 | 0 | 0 | 0 | 0 | 0 | 0 | 0 | 0 | 0 | 0 | 0 | 0 | 0 | 0 | 0 | 0 | 0 | 0 | 0 | 0 | 0 | 0 | 0 | 0 |  | 0 | 0 | 0 | 0 | [25 empty] | 0 |  | 3
| Чернышов Александр Михайлович | 4-х квартирный жилой дом | Курская область, г. Обоянь, ул. Элеваторная, д.32 | 1 |  |  |  | 15 | 0.4 | 5а: 0; 5б: 0; 5в: 100; 7: 0.55; 20: строительство ВЛ-0,4 кВ протяженностью 0,35 км от ТП-10/0,4 кВ №57/250 до границ земельного участка заявителя (марку и сечение провода, протяженность определить при проектировании) – /в том числе 0,2 км по техническим условиям Ю-1235/.; 33: строительство ВЛ-0,4 кВ протяженностью 0,35 км от ТП-10/0,4 кВ №57/250 до границ земельного участка заявителя (марку и сечение провода, протяженность определить при проектировании) – /в том числе 0,2 км по техническим условиям Ю-1235/. | [10 empty] | 0 | 0 | 0 | 0 | 0 | 0 | 0 | 0 | 0 | 0.15 | 0 | 142.485 | 0 | 0 | 0 | 0 | 0 | 0 | 0 | 0 | 0 | 0 | 0 | 0 | 0 | 0 | 0 | 0 | 0 | 0 | 0 | 0 | 0 | 0 | 0 | 0 | 0 | 0 | 0 | 0 | 0 | 0 | 0 | 0 | 0 | 142.485 | 0 | 0 | 0 | 0 | 0 | 0 | 0 | 0 | 0 | 0 | 0 | 0 | 0 | 0 | 0 | 0 | 0 | 0 | 0 | 0 | 0 | 0 | 0 | 0 | 0 | 0 | 0 | 0 | 0 | 0 | 0 | 0 | 0 | 0 | 0 | 0 | 0 | 0 | 0 | 0 | 0 | 0 | 0 | 0 | 0 | 0 | 142.485 | 120.75 |  | 0 | 0 | 120.75 | 0 | [25 empty] | 142.485 |  | 3
| Чернышов Александр Михайлович | 4-х квартирный жилой дом | Курская область, г. Обоянь, ул. Элеваторная, д.33. | 1 |  |  |  | 15 | 0.4 | 5а: 0; 5б: 0; 5в: 100; 7: 0.55; 20: строительство ВЛ-0,4 кВ протяженностью 0,32 км от ТП-10/0,4 кВ №57/250 до границ земельного участка заявителя (марку и сечение провода, протяженность определить при проектировании) – /в том числе 0,32 км по техническим условиям Ю-1236/.; 33: строительство ВЛ-0,4 кВ протяженностью 0,32 км от ТП-10/0,4 кВ №57/250 до границ земельного участка заявителя (марку и сечение провода, протяженность определить при проектировании) – /в том числе 0,32 км по техническим условиям Ю-1236/. | [10 empty] | 0 | 0 | 0 | 0 | 0 | 0 | 0 | 0 | 0 | 0 | 0 | 0 | 0 | 0 | 0 | 0 | 0 | 0 | 0 | 0 | 0 | 0 | 0 | 0 | 0 | 0 | 0 | 0 | 0 | 0 | 0 | 0 | 0 | 0 | 0 | 0 | 0 | 0 | 0 | 0 | 0 | 0 | 0 | 0 | 0 | 0 | 0 | 0 | 0 | 0 | 0 | 0 | 0 | 0 | 0 | 0 | 0 | 0 | 0 | 0 | 0 | 0 | 0 | 0 | 0 | 0 | 0 | 0 | 0 | 0 | 0 | 0 | 0 | 0 | 0 | 0 | 0 | 0 | 0 | 0 | 0 | 0 | 0 | 0 | 0 | 0 | 0 | 0 | 0 | 0 | 0 | 0 | 0 | 0 |  | 0 | 0 | 0 | 0 | [25 empty] | 0 |  | 3
| ООО «Щигры Главпродукт» | свиноводческий комплекс | Курская обл., Золотухинский район, Будановский сельсовет | 1 |  |  |  | 1495 | 10 | 5а: 0; 5б: 100; 5в: 0; 7: 4636.6193; 20а: 3.1.2. ЛЭП 10 кВ от ячейки №8 ПС 35/10 кВ «Демякино» до проектируемых ТП-10/0,4 кВ протяженностью 15 км (тип, марку и сечение провода (кабеля), протяженность определить проектом). 3.1.3. ЛЭП 10 кВ от ячейки 10 кВ № 8 ПС 35/10 кВ «Свобода-сельская» до проектируемых ТП-10/0,4 кВ протяженностью 9 км (тип, марку и сечение провода (кабеля), протяженность определить проектом). 3.1.4. ЛЭП 10 кВ между проектируемыми ТП-10/0,4 кВ протяженностью 1,0 км (тип, марку и сечение провода (кабеля), протяженность определить проектом). 3.1.6. Существующая ПС -35/10 кВ «Свобода-сельская»:  реконструкция ячейки №8 РУ-10 кВ для присоединения новой ЛЭП-10 кВ (объем реконструкции определить при проектировании). 3.1.8. Демонтаж существующей ТП-10/0,4 кВ 384.17-14/160. 3.3.2. Объем управляющих воздействий ПА и перечень присоединений, которые могут быть отключены устройствами ПА, уточнить проектом и согласовать с МРСК и Филиалом ОАО «СО ЕЭС» РДУ энергосистемами Курской и Орловской областей (далее по тексту – РДУ). | 3.1.2. ЛЭП 10 кВ от ячейки №8 ПС 35/10 кВ «Демякино» до проектируемых ТП-10/0,4 кВ протяженностью 15 км (тип, марку и сечение провода (кабеля), протяженность определить проектом). 3.1.3. ЛЭП 10 кВ от ячейки 10 кВ № 8 ПС 35/10 кВ «Свобода-сельская» до проектируемых ТП-10/0,4 кВ протяженностью 9 км (тип, марку и сечение провода (кабеля), протяженность определить проектом). 3.1.4. ЛЭП 10 кВ между проектируемыми ТП-10/0,4 кВ протяженностью 1,0 км (тип, марку и сечение провода (кабеля), протяженность определить проектом). 3.1.6. Существующая ПС -35/10 кВ «Свобода-сельская»:  реконструкция ячейки №8 РУ-10 кВ для присоединения новой ЛЭП-10 кВ (объем реконструкции определить при проектировании). 3.1.8. Демонтаж существующей ТП-10/0,4 кВ 384.17-14/160. 3.3.2. Объем управляющих воздействий ПА и перечень присоединений, которые могут быть отключены устройствами ПА, уточнить проектом и согласовать с МРСК и Филиалом ОАО «СО ЕЭС» РДУ энергосистемами Курской и Орловской областей (далее по тексту – РДУ). | [9 empty] | 0 | 25 | 0 | 20001 | 0 | 0 | 0 | 0 | 0 | 0 | 0 | 0 | 0 | 0 | 0 | 0 | 0 | 0 | 0 | 0 | 0 | 0 | 0 | 0 | 0 | 0 | 0 | 0 | 0 | 0 | 0 | 0 | 0 | 0 | 0 | 0 | 0 | 0 | 0 | 0 | 0 | 0 | 0 | 0 | 0 | 20001 | 0 | 0 | 0 | 0 | 0 | 0 | 0 | 0 | 0 | 0 | 0 | 0 | 0 | 0 | 0 | 0 | 0 | 0 | 0 | 0 | 0 | 0 | 0 | 0 | 0 | 0 | 0 | 0 | 0 | 0 | 0 | 0 | 0 | 0 | 0 | 0 | 0 | 0 | 0 | 0 | 0 | 0 | 0 | 0 | 0 | 0 | 20001 | 16950 |  | 0 | 0 | 16950 | 0 | [23 empty] | 20001 |  |  |  | 1
| ООО "Визор" | 4-х квартирный жилой дом | Курская обл., Золотухинский р-н, п. Золотухино, ул. Комсомольская, д. №2в | 1 |  |  |  | 15 | 0.4 | 5а: 0; 5б: 0; 5в: 100; 7: 0.55; 20: строительство участка ВЛ-0,4 кВ протяженностью 0,15 км от опоры № 1 ВЛ-0,4 кВ № 3 до границы земельного участка заявителя (точку врезки, марку и сечение провода (кабеля), протяженность уточнить при проектировании) - /аналогично ТУ № Ц-2806/.; 33: строительство участка ВЛ-0,4 кВ протяженностью 0,15 км от опоры № 1 ВЛ-0,4 кВ № 3 до границы земельного участка заявителя (точку врезки, марку и сечение провода (кабеля), протяженность уточнить при проектировании) - /аналогично ТУ № Ц-2806/. | [10 empty] | 0 | 0 | 0 | 0 | 0 | 0 | 0 | 0 | 0 | 0 | 0 | 0 | 0 | 0 | 0 | 0 | 0 | 0 | 0 | 0 | 0 | 0 | 0 | 0 | 0 | 0 | 0 | 0 | 0 | 0 | 0 | 0 | 0 | 0 | 0 | 0 | 0 | 0 | 0 | 0 | 0 | 0 | 0 | 0 | 0 | 0 | 0 | 0 | 0 | 0 | 0 | 0 | 0 | 0 | 0 | 0 | 0 | 0 | 0 | 0 | 0 | 0 | 0 | 0 | 0 | 0 | 0 | 0 | 0 | 0 | 0 | 0 | 0 | 0 | 0 | 0 | 0 | 0 | 0 | 0 | 0 | 0 | 0 | 0 | 0 | 0 | 0 | 0 | 0 | 0 | 0 | 0 | 0 | 0 |  | 0 | 0 | 0 | 0 | [25 empty] | 0 |  | 3
| ООО "Визор" | 4-х квартирный жилой дом | Курская обл., Золотухинский р-н, п. Золотухино, ул. Комсомольская, д. №2б | 1 |  |  |  | 15 | 0.4 | 5а: 0; 5б: 0; 5в: 100; 7: 0.55; 20: строительство участка ВЛ-0,4 кВ протяженностью 0,15 км от опоры № 1 ВЛ-0,4 кВ № 3 до границы земельного участка заявителя (точку врезки, марку и сечение провода (кабеля), протяженность уточнить при проектировании); 33: строительство участка ВЛ-0,4 кВ протяженностью 0,15 км от опоры № 1 ВЛ-0,4 кВ № 3 до границы земельного участка заявителя (точку врезки, марку и сечение провода (кабеля), протяженность уточнить при проектировании) | [10 empty] | 0 | 0 | 0 | 0 | 0 | 0 | 0 | 0 | 0 | 0.15 | 0 | 142.485 | 0 | 0 | 0 | 0 | 0 | 0 | 0 | 0 | 0 | 0 | 0 | 0 | 0 | 0 | 0 | 0 | 0 | 0 | 0 | 0 | 0 | 0 | 0 | 0 | 0 | 0 | 0 | 0 | 0 | 0 | 0 | 0 | 0 | 142.485 | 0 | 0 | 0 | 0 | 0 | 0 | 0 | 0 | 0 | 0 | 0 | 0 | 0 | 0 | 0 | 0 | 0 | 0 | 0 | 0 | 0 | 0 | 0 | 0 | 0 | 0 | 0 | 0 | 0 | 0 | 0 | 0 | 0 | 0 | 0 | 0 | 0 | 0 | 0 | 0 | 0 | 0 | 0 | 0 | 0 | 0 | 142.485 | 120.75 |  | 0 | 0 | 120.75 | 0 | [25 empty] | 142.485 |  | 3
| Курское региональное отделение Центрального филиала ОАО "Мегафон" | базовая станция сотовой связи | Курская обл., Рыльский р-н, с. Капыстичи | 1 |  |  |  | 8 | 10 | 5а: 0; 5б: 0; 5в: 100; 7: 0.55; 20: строительство участка ВЛ-10 кВ от опоры №188 ВЛ-10 кВ 21409 до проектируемой ТП-10/0,4 кВ протяженностью 0,03 км с монтажом разъединителя 10 кВ (марку и сечение провода, протяженность определить при проектировании).; 33: строительство участка ВЛ-10 кВ от опоры №188 ВЛ-10 кВ 21409 до проектируемой ТП-10/0,4 кВ протяженностью 0,03 км с монтажом разъединителя 10 кВ (марку и сечение провода, протяженность определить при проектировании). | [10 empty] | 0 | 0.03 | 0 | 79.46 | 0 | 0 | 0 | 0 | 0 | 0 | 0 | 0 | 0 | 0 | 0 | 0 | 0 | 0 | 0 | 0 | 0 | 0 | 0 | 0 | 0 | 0 | 0 | 0 | 0 | 0 | 0 | 0 | 0 | 0 | 0 | 0 | 0 | 0 | 0 | 0 | 0 | 0 | 0 | 0 | 0 | 79.46 | 0 | 0 | 0 | 0 | 0 | 0 | 0 | 0 | 0 | 0 | 0 | 0 | 0 | 0 | 0 | 0 | 0 | 0 | 0 | 0 | 0 | 0 | 0 | 0 | 0 | 0 | 0 | 0 | 0 | 0 | 0 | 0 | 0 | 0 | 0 | 0 | 0 | 0 | 0 | 0 | 0 | 0 | 0 | 0 | 0 | 0 | 79.46 | 67.339 |  | 0 | 0 | 67.339 | 0 | [25 empty] | 79.46 |  | 3
| Курское региональное отделение Центрального филиала ОАО "Мегафон" | базовая станция сотовой связи | Курская обл., Мантуровский р-н, с. Пузачи | 1 |  |  |  | 8 | 10 | 5а: 0; 5б: 0; 5в: 100; 7: 0.55; 20: строительство участка ВЛ-10 кВ от опоры №5 ВЛ-10 кВ №365 до проектируемой ТП-10/0,4 кВ протяженностью 0,06 км с монтажом разъединителя 10 кВ (марку и сечение провода, протяженность определить при проектировании).; 33: строительство участка ВЛ-10 кВ от опоры №5 ВЛ-10 кВ №365 до проектируемой ТП-10/0,4 кВ протяженностью 0,06 км с монтажом разъединителя 10 кВ (марку и сечение провода, протяженность определить при проектировании). | [10 empty] | 0 | 0.06 | 0 | 103.4624 | 0 | 0 | 0 | 0 | 0 | 0 | 0 | 0 | 0 | 0 | 0 | 0 | 0 | 0 | 0 | 0 | 0 | 0 | 0 | 0 | 0 | 0 | 0 | 0 | 0 | 0 | 0 | 0 | 0 | 0 | 0 | 0 | 0 | 0 | 0 | 0 | 0 | 0 | 0 | 0 | 0 | 103.4624 | 0 | 0 | 0 | 0 | 0 | 0 | 0 | 0 | 0 | 0 | 0 | 0 | 0 | 0 | 0 | 0 | 0 | 0 | 0 | 0 | 0 | 0 | 0 | 0 | 0 | 0 | 0 | 0 | 0 | 0 | 0 | 0 | 0 | 0 | 0 | 0 | 0 | 0 | 0 | 0 | 0 | 0 | 0 | 0 | 0 | 0 | 103.4624 | 87.68 |  | 0 | 0 | 87.68 | 0 | [25 empty] | 103.4624 |  | 3
| ООО "Газпром информ" | КП 306, газопровод ШБКБ 217,5 км по Проекту "Реконструкция телемеханики на газопроводах и ГРС Курского УМГ ООО "Мострансгаз" | Курская обл., Обоянский р-он, Стрелецкий с/с. | 1 |  |  |  | 4 | 10 | 5а: 0; 5б: 0; 5в: 100; 7: 44.9653; 20: строительство участка ВЛ-10 кВ от опоры №45-22 ВЛ-10 кВ №419 до проектируемой ТП-10/0,23 кВ протяженностью 0,8 км (марку и сечение провода, протяженность уточнить при проектировании).; 33: строительство участка ВЛ-10 кВ от опоры №45-22 ВЛ-10 кВ №419 до проектируемой ТП-10/0,23 кВ протяженностью 0,8 км (марку и сечение провода, протяженность уточнить при проектировании). | [10 empty] | 0 | 0.8 | 0 | 640.032 | 0 | 0 | 0 | 0 | 0 | 0 | 0 | 0 | 0 | 0 | 0 | 0 | 0 | 0 | 0 | 0 | 0 | 0 | 0 | 0 | 0 | 0 | 0 | 0 | 0 | 0 | 0 | 0 | 0 | 0 | 0 | 0 | 0 | 0 | 0 | 0 | 0 | 0 | 0 | 0 | 0 | 640.032 | 0 | 0 | 0 | 0 | 0 | 0 | 0 | 0 | 0 | 0 | 0 | 0 | 0 | 0 | 0 | 0 | 0 | 0 | 0 | 0 | 0 | 0 | 0 | 0 | 0 | 0 | 0 | 0 | 0 | 0 | 0 | 0 | 0 | 0 | 0 | 0 | 0 | 0 | 0 | 0 | 0 | 0 | 0 | 0 | 0 | 0 | 640.032 | 542.4 |  | 0 | 0 | 542.4 | 0 | [25 empty] | 640.032 |  | 3
| ООО "Газпром информ" | КП 411, газопровод ШБКБ 274,9 км, по проекту "Реконструкция телемеханики на газопроводах отводах И ГРС Курского УМГ ООО "Мострансгаз" | Курская область, Курский р-он, Моковский с/с | 1 |  |  |  | 4 | 10 | 5а: 0; 5б: 0; 5в: 100; 7: 44.9653; 20: строительство участка ВЛ-10 кВ от опоры №23 ВЛ-10 кВ №415.07 (точку врезки уточнить при проектировании) до проектируемой ТП-10/0,23 кВ протяженностью 1,2 км (марку и сечение провода, протяженность уточнить при проектировании).; 33: строительство участка ВЛ-10 кВ от опоры №23 ВЛ-10 кВ №415.07 (точку врезки уточнить при проектировании) до проектируемой ТП-10/0,23 кВ протяженностью 1,2 км (марку и сечение провода, протяженность уточнить при проектировании). | [10 empty] | 0 | 1.2 | 0 | 960.048 | 0 | 0 | 0 | 0 | 0 | 0 | 0 | 0 | 0 | 0 | 0 | 0 | 0 | 0 | 0 | 0 | 0 | 0 | 0 | 0 | 0 | 0 | 0 | 0 | 0 | 0 | 0 | 0 | 0 | 0 | 0 | 0 | 0 | 0 | 0 | 0 | 0 | 0 | 0 | 0 | 0 | 960.048 | 0 | 0 | 0 | 0 | 0 | 0 | 0 | 0 | 0 | 0 | 0 | 0 | 0 | 0 | 0 | 0 | 0 | 0 | 0 | 0 | 0 | 0 | 0 | 0 | 0 | 0 | 0 | 0 | 0 | 0 | 0 | 0 | 0 | 0 | 0 | 0 | 0 | 0 | 0 | 0 | 0 | 0 | 0 | 0 | 0 | 0 | 960.048 | 813.6 |  | 0 | 0 | 813.6 | 0 | [25 empty] | 960.048 |  | 3
| ООО "Визор" | 4-х квартирный жилой дом | Курская обл., Золотухинский р-н, п. Золотухино, ул. Куйбышева, д. №23г | 1 |  |  |  | 15 | 0.4 | 5а: 0; 5б: 0; 5в: 100; 7: 0.55; 20: строительство ВЛ-0,4 кВ протяженностью 0,2 км от опоры № 3 ВЛ-0,4 кВ № 3 до границы участка заявителя (точку врезки, марку и сечение провода, протяженность уточнить при проектировании) - /аналогично ТУ № Ц-2810/.; 33: строительство ВЛ-0,4 кВ протяженностью 0,2 км от опоры № 3 ВЛ-0,4 кВ № 3 до границы участка заявителя (точку врезки, марку и сечение провода, протяженность уточнить при проектировании) - /аналогично ТУ № Ц-2810/. | [10 empty] | 0 | 0 | 0 | 0 | 0 | 0 | 0 | 0 | 0 | 0 | 0 | 0 | 0 | 0 | 0 | 0 | 0 | 0 | 0 | 0 | 0 | 0 | 0 | 0 | 0 | 0 | 0 | 0 | 0 | 0 | 0 | 0 | 0 | 0 | 0 | 0 | 0 | 0 | 0 | 0 | 0 | 0 | 0 | 0 | 0 | 0 | 0 | 0 | 0 | 0 | 0 | 0 | 0 | 0 | 0 | 0 | 0 | 0 | 0 | 0 | 0 | 0 | 0 | 0 | 0 | 0 | 0 | 0 | 0 | 0 | 0 | 0 | 0 | 0 | 0 | 0 | 0 | 0 | 0 | 0 | 0 | 0 | 0 | 0 | 0 | 0 | 0 | 0 | 0 | 0 | 0 | 0 | 0 | 0 |  | 0 | 0 | 0 | 0 | [25 empty] | 0 |  | 3
| ООО "Газпром информ" | КП 307, газопровод ШБКБ 215,3 км по Проекту "Реконструкция телемеханики на газопроводах и ГРС Курского УМГ ООО "Мострансгаз" | Курская обл., Обоянский р-н, Асфанасьевкий с/с | 1 |  |  |  | 4 | 10 | 5а: 0; 5б: 0; 5в: 100; 7: 44.9653; 20: строительство участка ВЛ-10 кВ от опоры №84 ВЛ-10 кВ №422 до проектируемой ТП-10/0,23 кВ протяженностью 1,0 км с установкой разъединителя 10 кВ на концевой опоре (марку и сечение провода, протяженность уточнить при проектировании).; 33: строительство участка ВЛ-10 кВ от опоры №84 ВЛ-10 кВ №422 до проектируемой ТП-10/0,23 кВ протяженностью 1,0 км с установкой разъединителя 10 кВ на концевой опоре (марку и сечение провода, протяженность уточнить при проектировании). | [10 empty] | 0 | 1 | 0 | 855.5 | 0 | 0 | 0 | 0 | 0 | 0 | 0 | 0 | 0 | 0 | 0 | 0 | 0 | 0 | 0 | 0 | 0 | 0 | 0 | 0 | 0 | 0 | 0 | 0 | 0 | 0 | 0 | 0 | 0 | 0 | 0 | 0 | 0 | 0 | 0 | 0 | 0 | 0 | 0 | 0 | 0 | 855.5 | 0 | 0 | 0 | 0 | 0 | 0 | 0 | 0 | 0 | 0 | 0 | 0 | 0 | 0 | 0 | 0 | 0 | 0 | 0 | 0 | 0 | 0 | 0 | 0 | 0 | 0 | 0 | 0 | 0 | 0 | 0 | 0 | 0 | 0 | 0 | 0 | 0 | 0 | 0 | 0 | 0 | 0 | 0 | 0 | 0 | 0 | 855.5 | 725 |  | 0 | 0 | 725 | 0 | [25 empty] | 855.5 |  | 3
| ООО "Газпром информ" | именно КП 424, газопровод ШКБШ 331 км по Проекту «Реконструкция телемеханики на газпроводах и ГРС Курского УМГ ООО «Мострангаз» | Курская обл., Фатежский р-н, Дмитриевский с/с | 1 |  |  |  | 4 | 10 | 5а: 0; 5б: 0; 5в: 100; 7: 12.4057; 20: строительство участка ВЛ-10 кВ от опоры №114 ВЛ-10 кВ №3.3.5 (точку врезки уточнить при проектировании) до проектируемой ТП-10/0,23 кВ протяженностью 0,6 км с установкой разъединителя 10 кВ на концевой опоре (марку и сечение провода, протяженность уточнить при проектировании).; 33: строительство участка ВЛ-10 кВ от опоры №114 ВЛ-10 кВ №3.3.5 (точку врезки уточнить при проектировании) до проектируемой ТП-10/0,23 кВ протяженностью 0,6 км с установкой разъединителя 10 кВ на концевой опоре (марку и сечение провода, протяженность уточнить при проектировании). | [10 empty] | 0 | 0.6 | 0 | 513.3 | 0 | 0 | 0 | 0 | 0 | 0 | 0 | 0 | 0 | 0 | 0 | 0 | 0 | 0 | 0 | 0 | 0 | 0 | 0 | 0 | 0 | 0 | 0 | 0 | 0 | 0 | 0 | 0 | 0 | 0 | 0 | 0 | 0 | 0 | 0 | 0 | 0 | 0 | 0 | 0 | 0 | 513.3 | 0 | 0 | 0 | 0 | 0 | 0 | 0 | 0 | 0 | 0 | 0 | 0 | 0 | 0 | 0 | 0 | 0 | 0 | 0 | 0 | 0 | 0 | 0 | 0 | 0 | 0 | 0 | 0 | 0 | 0 | 0 | 0 | 0 | 0 | 0 | 0 | 0 | 0 | 0 | 0 | 0 | 0 | 0 | 0 | 0 | 0 | 513.3 | 435 |  | 0 | 0 | 435 | 0 | [25 empty] | 513.3 |  | 3
| ООО "Газпром информ" | КП 425, газопровод ШКБШ 338,1 км по Проекту «Реконструкция телемеханики на газпроводах и ГРС Курского УМГ ООО «Мострангаз» | Курская обл., Фатежский р-н, Верхнелюбажский с/с | 1 |  |  |  | 4 | 10 | 5а: 0; 5б: 0; 5в: 100; 7: 12.4057; 20: строительство участка ВЛ-10 кВ от опоры №62 ВЛ-10 кВ №3.3.17 (точку врезки уточнить при проектировании) до проектируемой ТП-10/0,23 кВ протяженностью 1,3 км с установкой разъединителя 10 кВ на концевой опоре (марку и сечение провода, протяженность уточнить при проектировании).; 33: строительство участка ВЛ-10 кВ от опоры №62 ВЛ-10 кВ №3.3.17 (точку врезки уточнить при проектировании) до проектируемой ТП-10/0,23 кВ протяженностью 1,3 км с установкой разъединителя 10 кВ на концевой опоре (марку и сечение провода, протяженность уточнить при проектировании). | [10 empty] | 0 | 1.3 | 0 | 1112.15 | 0 | 0 | 0 | 0 | 0 | 0 | 0 | 0 | 0 | 0 | 0 | 0 | 0 | 0 | 0 | 0 | 0 | 0 | 0 | 0 | 0 | 0 | 0 | 0 | 0 | 0 | 0 | 0 | 0 | 0 | 0 | 0 | 0 | 0 | 0 | 0 | 0 | 0 | 0 | 0 | 0 | 1112.15 | 0 | 0 | 0 | 0 | 0 | 0 | 0 | 0 | 0 | 0 | 0 | 0 | 0 | 0 | 0 | 0 | 0 | 0 | 0 | 0 | 0 | 0 | 0 | 0 | 0 | 0 | 0 | 0 | 0 | 0 | 0 | 0 | 0 | 0 | 0 | 0 | 0 | 0 | 0 | 0 | 0 | 0 | 0 | 0 | 0 | 0 | 1112.15 | 942.5 |  | 0 | 0 | 942.5 | 0 | [25 empty] | 1112.15 |  | 3
| ООО "Газпром информ" | НУП и кабель связи телемеханики крановой площадки №422, линейного крана и СКЗ к газопроводу ШБКБ (от 305,8 км до 347,0 км) на 321,9 км | Курская обл., Железногорский р-н, Волковский с/с | 1 |  |  |  | 2 | 10 | 5а: 0; 5б: 0; 5в: 100; 7: 6.2028; 20: строительство участка ВЛ-10 кВ от ВЛ-10 кВ №33 (точку врезки уточнить при проектировании) до проектируемой ТП-10/0,23 кВ протяженностью 2,0 км (марку и сечение провода, протяженность уточнить при проектировании) с установкой разъединителя 10 кВ на концевой опоре - /в т.ч. 2,0 км по техническим условиям С-674/.; 33: строительство участка ВЛ-10 кВ от ВЛ-10 кВ №33 (точку врезки уточнить при проектировании) до проектируемой ТП-10/0,23 кВ протяженностью 2,0 км (марку и сечение провода, протяженность уточнить при проектировании) с установкой разъединителя 10 кВ на концевой опоре - /в т.ч. 2,0 км по техническим условиям С-674/. | [10 empty] | 0 | 2.3 | 0 | 1967.65 | 0 | 0 | 0 | 0 | 0 | 0 | 0 | 0 | 0 | 0 | 0 | 0 | 0 | 0 | 0 | 0 | 0 | 0 | 0 | 0 | 0 | 0 | 0 | 0 | 0 | 0 | 0 | 0 | 0 | 0 | 0 | 0 | 0 | 0 | 0 | 0 | 0 | 0 | 0 | 0 | 0 | 1967.65 | 0 | 0 | 0 | 0 | 0 | 0 | 0 | 0 | 0 | 0 | 0 | 0 | 0 | 0 | 0 | 0 | 0 | 0 | 0 | 0 | 0 | 0 | 0 | 0 | 0 | 0 | 0 | 0 | 0 | 0 | 0 | 0 | 0 | 0 | 0 | 0 | 0 | 0 | 0 | 0 | 0 | 0 | 0 | 0 | 0 | 0 | 1967.65 | 1667.5 |  | 0 | 0 | 1667.5 | 0 | [25 empty] | 1967.65 |  | 3
| ООО "Визор" | 4-х квартирный жилой дом | Курская обл., Золотухинский р-н, п. Золотухино, ул. Куйбышева, д. №23в | 1 |  |  |  | 15 | 0.4 | 5а: 0; 5б: 0; 5в: 100; 7: 0.55; 20: строительство ВЛ-0,4 кВ протяженностью 0,2 км от опоры № 3 ВЛ-0,4 кВ № 3 до границы участка заявителя (точку врезки, марку и сечение провода, протяженность уточнить при проектировании) - /аналогично ТУ № Ц-2810/.; 33: строительство ВЛ-0,4 кВ протяженностью 0,2 км от опоры № 3 ВЛ-0,4 кВ № 3 до границы участка заявителя (точку врезки, марку и сечение провода, протяженность уточнить при проектировании) - /аналогично ТУ № Ц-2810/. | [10 empty] | 0 | 0 | 0 | 0 | 0 | 0 | 0 | 0 | 0 | 0 | 0 | 0 | 0 | 0 | 0 | 0 | 0 | 0 | 0 | 0 | 0 | 0 | 0 | 0 | 0 | 0 | 0 | 0 | 0 | 0 | 0 | 0 | 0 | 0 | 0 | 0 | 0 | 0 | 0 | 0 | 0 | 0 | 0 | 0 | 0 | 0 | 0 | 0 | 0 | 0 | 0 | 0 | 0 | 0 | 0 | 0 | 0 | 0 | 0 | 0 | 0 | 0 | 0 | 0 | 0 | 0 | 0 | 0 | 0 | 0 | 0 | 0 | 0 | 0 | 0 | 0 | 0 | 0 | 0 | 0 | 0 | 0 | 0 | 0 | 0 | 0 | 0 | 0 | 0 | 0 | 0 | 0 | 0 | 0 |  | 0 | 0 | 0 | 0 | [25 empty] | 0 |  | 3
| ООО "Визор" | 4-х квартирный жилой дом | Курская обл., Золотухинский р-н, п. Золотухино, ул. Куйбышева, д. №23б | 1 |  |  |  | 15 | 0.4 | 5а: 0; 5б: 0; 5в: 100; 7: 0.55; 20: строительство ВЛ-0,4 кВ протяженностью 0,2 км от опоры № 3 ВЛ-0,4 кВ № 3 до границы участка заявителя (точку врезки, марку и сечение провода, протяженность уточнить при проектировании) - /аналогично ТУ № Ц-2810/.; 33: строительство ВЛ-0,4 кВ протяженностью 0,2 км от опоры № 3 ВЛ-0,4 кВ № 3 до границы участка заявителя (точку врезки, марку и сечение провода, протяженность уточнить при проектировании) - /аналогично ТУ № Ц-2810/. | [10 empty] | 0 | 0 | 0 | 0 | 0 | 0 | 0 | 0 | 0 | 0 | 0 | 0 | 0 | 0 | 0 | 0 | 0 | 0 | 0 | 0 | 0 | 0 | 0 | 0 | 0 | 0 | 0 | 0 | 0 | 0 | 0 | 0 | 0 | 0 | 0 | 0 | 0 | 0 | 0 | 0 | 0 | 0 | 0 | 0 | 0 | 0 | 0 | 0 | 0 | 0 | 0 | 0 | 0 | 0 | 0 | 0 | 0 | 0 | 0 | 0 | 0 | 0 | 0 | 0 | 0 | 0 | 0 | 0 | 0 | 0 | 0 | 0 | 0 | 0 | 0 | 0 | 0 | 0 | 0 | 0 | 0 | 0 | 0 | 0 | 0 | 0 | 0 | 0 | 0 | 0 | 0 | 0 | 0 | 0 |  | 0 | 0 | 0 | 0 | [25 empty] | 0 |  | 3
| ООО "Визор" | 4-х квартирный жилой дом | Курская обл., Золотухинский р-н, п. Золотухино, ул. Куйбышева, д. №23а | 1 |  |  |  | 15 | 0.4 | 5а: 0; 5б: 0; 5в: 100; 7: 0.55; 20: строительство ВЛ-0,4 кВ протяженностью 0,2 км от опоры № 3 ВЛ-0,4 кВ № 3 до границы участка заявителя (точку врезки, марку и сечение провода, протяженность уточнить при проектировании).; 33: строительство ВЛ-0,4 кВ протяженностью 0,2 км от опоры № 3 ВЛ-0,4 кВ № 3 до границы участка заявителя (точку врезки, марку и сечение провода, протяженность уточнить при проектировании). | [10 empty] | 0 | 0 | 0 | 0 | 0 | 0 | 0 | 0 | 0 | 0.2 | 0 | 189.98 | 0 | 0 | 0 | 0 | 0 | 0 | 0 | 0 | 0 | 0 | 0 | 0 | 0 | 0 | 0 | 0 | 0 | 0 | 0 | 0 | 0 | 0 | 0 | 0 | 0 | 0 | 0 | 0 | 0 | 0 | 0 | 0 | 0 | 189.98 | 0 | 0 | 0 | 0 | 0 | 0 | 0 | 0 | 0 | 0 | 0 | 0 | 0 | 0 | 0 | 0 | 0 | 0 | 0 | 0 | 0 | 0 | 0 | 0 | 0 | 0 | 0 | 0 | 0 | 0 | 0 | 0 | 0 | 0 | 0 | 0 | 0 | 0 | 0 | 0 | 0 | 0 | 0 | 0 | 0 | 0 | 189.98 | 161 |  | 0 | 0 | 161 | 0 | [25 empty] | 189.98 |  | 3
| ООО "Визор" | 4-х квартирный жилой дом (коммунально-бытовые нужды) | Курская обл., г. Льгов, 2-й пер. Фрунзе, участок № 4 | 1 |  |  |  | 15 | 0.4 | 5а: 0; 5б: 0; 5в: 100; 7: 0.55; 20: - строительство участка ВЛ-0,4 кВ от проектируемой ТП-10/0,4 кВ до границы земельного участка заявителя протяженностью 0,1 км (марку и сечение провода, протяженность уточнить при проектировании). - /в т.ч. 0,1 км по техническим условиям З-907, З-908, З-909/; 20а: строительство участка ВЛ-10 кВ от ВЛ-10 кВ №116 (точку врезки определить при проектировании) до проектируемой ТП-10/0,4 кВ протяженностью 0,02 км (марку и сечение провода, протяженность уточнить при проектировании) - /аналогично техническим условиям З-907, З-908, З-909/- за счет тарифа на передачу эл. энергии. строительство ТП-10/0,4 кВ с силовым трансформатором мощностью 160 кВА (тип ТП, мощность силового трансформатора уточнить при проектировании, схему соединений РУ-10 кВ и РУ-0,4 кВ, количество и параметры оборудования определить проектом). - /аналогично техническим условиям З-907, З-908, З-909/ - за счет тарифа на передачу эл. энергии.; 33: - строительство участка ВЛ-0,4 кВ от проектируемой ТП-10/0,4 кВ до границы земельного участка заявителя протяженностью 0,1 км (марку и сечение провода, протяженность уточнить при проектировании). - /в т.ч. 0,1 км по техническим условиям З-907, З-908, З-909/ | строительство участка ВЛ-10 кВ от ВЛ-10 кВ №116 (точку врезки определить при проектировании) до проектируемой ТП-10/0,4 кВ протяженностью 0,02 км (марку и сечение провода, протяженность уточнить при проектировании) - /аналогично техническим условиям З-907, З-908, З-909/- за счет тарифа на передачу эл. энергии. строительство ТП-10/0,4 кВ с силовым трансформатором мощностью 160 кВА (тип ТП, мощность силового трансформатора уточнить при проектировании, схему соединений РУ-10 кВ и РУ-0,4 кВ, количество и параметры оборудования определить проектом). - /аналогично техническим условиям З-907, З-908, З-909/ - за счет тарифа на передачу эл. энергии. | [9 empty] | 0 | 0 | 0 | 0 | 0 | 0 | 0 | 0 | 0 | 0 | 0 | 0 | 0 | 0 | 0 | 0 | 0 | 0 | 0 | 0 | 0 | 0 | 0 | 0 | 0 | 0 | 0 | 0 | 0 | 0 | 0 | 0 | 0 | 0 | 0 | 0 | 0 | 0 | 0 | 0 | 0 | 0 | 0 | 0 | 0 | 0 | 0 | 0 | 0 | 0 | 0 | 0 | 0 | 0 | 0 | 0 | 0 | 0 | 0 | 0 | 0 | 0 | 0 | 0 | 0 | 0 | 0 | 0 | 0 | 0 | 0 | 0 | 0 | 0 | 0 | 0 | 0 | 0 | 0 | 0 | 0 | 0 | 0 | 0 | 0 | 0 | 0 | 0 | 0 | 0 | 0 | 0 | 0 | 0 |  | 0 | 0 | 0 | 0 | [26 empty] | 0 | 4
| ООО "Визор" | 4-х квартирный жилой дом (коммунально-бытовые нужды) | Курская обл., г. Льгов, 2-й пер. Фрунзе, участок № 6 | 1 |  |  |  | 15 | 0.4 | 5а: 0; 5б: 0; 5в: 100; 7: 0.55; 20: - строительство участка ВЛ-0,4 кВ от проектируемой ТП-10/0,4 кВ до границы земельного участка заявителя протяженностью 0,02 км (марку и сечение провода, протяженность уточнить при проектировании). - /в т.ч. 0,02 км по техническим условиям З-907, З-908, З-909, З-910, З-911/; 20а: строительство участка ВЛ-10 кВ от ВЛ-10 кВ №116 (точку врезки определить при проектировании) до проектируемой ТП-10/0,4 кВ протяженностью 0,02 км (марку и сечение провода, протяженность уточнить при проектировании). - /аналогично техническим условиям З-907, З-908, З-909, З-910, З-911/. - за счет тарифа на передачу эл. энергии строительство ТП-10/0,4 кВ с силовым трансформатором мощностью 160 кВА (тип ТП, мощность силового трансформатора уточнить при проектировании, схему соединений РУ-10 кВ и РУ-0,4 кВ, количество и параметры оборудования определить проектом). - /аналогично техническим условиям З-907, З-908, З-909, З-910, З-911/ - за счет тарифа на передачу эл. энергии.; 33: - строительство участка ВЛ-0,4 кВ от проектируемой ТП-10/0,4 кВ до границы земельного участка заявителя протяженностью 0,02 км (марку и сечение провода, протяженность уточнить при проектировании). - /в т.ч. 0,02 км по техническим условиям З-907, З-908, З-909, З-910, З-911/ | строительство участка ВЛ-10 кВ от ВЛ-10 кВ №116 (точку врезки определить при проектировании) до проектируемой ТП-10/0,4 кВ протяженностью 0,02 км (марку и сечение провода, протяженность уточнить при проектировании). - /аналогично техническим условиям З-907, З-908, З-909, З-910, З-911/. - за счет тарифа на передачу эл. энергии строительство ТП-10/0,4 кВ с силовым трансформатором мощностью 160 кВА (тип ТП, мощность силового трансформатора уточнить при проектировании, схему соединений РУ-10 кВ и РУ-0,4 кВ, количество и параметры оборудования определить проектом). - /аналогично техническим условиям З-907, З-908, З-909, З-910, З-911/ - за счет тарифа на передачу эл. энергии. | [9 empty] | 0 | 0 | 0 | 0 | 0 | 0 | 0 | 0 | 0 | 0 | 0 | 0 | 0 | 0 | 0 | 0 | 0 | 0 | 0 | 0 | 0 | 0 | 0 | 0 | 0 | 0 | 0 | 0 | 0 | 0 | 0 | 0 | 0 | 0 | 0 | 0 | 0 | 0 | 0 | 0 | 0 | 0 | 0 | 0 | 0 | 0 | 0 | 0 | 0 | 0 | 0 | 0 | 0 | 0 | 0 | 0 | 0 | 0 | 0 | 0 | 0 | 0 | 0 | 0 | 0 | 0 | 0 | 0 | 0 | 0 | 0 | 0 | 0 | 0 | 0 | 0 | 0 | 0 | 0 | 0 | 0 | 0 | 0 | 0 | 0 | 0 | 0 | 0 | 0 | 0 | 0 | 0 | 0 | 0 |  | 0 | 0 | 0 | 0 | [26 empty] | 0 | 4
| ООО "Визор" | 4-х квартирный жилой дом (коммунально-бытовые нужды) | Курская обл., г. Льгов, 2-й пер. Фрунзе, участок № 3 | 1 |  |  |  | 15 | 0.4 | 5а: 0; 5б: 0; 5в: 100; 7: 0.55; 20: - строительство участка ВЛ-0,4 кВ от проектируемой ТП-10/0,4 кВ до границы земельного участка заявителя протяженностью 0,12 км (марку и сечение провода, протяженность уточнить при проектировании). - /в т.ч. 0,12 км по техническим условиям З-907, З-908/; 20а: строительство участка ВЛ-10 кВ от ВЛ-10 кВ №116 (точку врезки определить при проектировании) до проектируемой ТП-10/0,4 кВ протяженностью 0,02 км (марку и сечение провода, протяженность уточнить при проектировании). - /аналогично техническим условиям З-907, З-908/- за счет тарифа на передачу эл. энергии. строительство ТП-10/0,4 кВ с силовым трансформатором мощностью 160 кВА (тип ТП, мощность силового трансформатора уточнить при проектировании, схему соединений РУ-10 кВ и РУ-0,4 кВ, количество и параметры оборудования определить проектом). - /аналогично техническим условиям З-907, З-908/ - за счет тарифа на передачу эл. энергии.; 33: - строительство участка ВЛ-0,4 кВ от проектируемой ТП-10/0,4 кВ до границы земельного участка заявителя протяженностью 0,12 км (марку и сечение провода, протяженность уточнить при проектировании). - /в т.ч. 0,12 км по техническим условиям З-907, З-908/ | строительство участка ВЛ-10 кВ от ВЛ-10 кВ №116 (точку врезки определить при проектировании) до проектируемой ТП-10/0,4 кВ протяженностью 0,02 км (марку и сечение провода, протяженность уточнить при проектировании). - /аналогично техническим условиям З-907, З-908/- за счет тарифа на передачу эл. энергии. строительство ТП-10/0,4 кВ с силовым трансформатором мощностью 160 кВА (тип ТП, мощность силового трансформатора уточнить при проектировании, схему соединений РУ-10 кВ и РУ-0,4 кВ, количество и параметры оборудования определить проектом). - /аналогично техническим условиям З-907, З-908/ - за счет тарифа на передачу эл. энергии. | [9 empty] | 0 | 0 | 0 | 0 | 0 | 0 | 0 | 0 | 0 | 0 | 0 | 0 | 0 | 0 | 0 | 0 | 0 | 0 | 0 | 0 | 0 | 0 | 0 | 0 | 0 | 0 | 0 | 0 | 0 | 0 | 0 | 0 | 0 | 0 | 0 | 0 | 0 | 0 | 0 | 0 | 0 | 0 | 0 | 0 | 0 | 0 | 0 | 0 | 0 | 0 | 0 | 0 | 0 | 0 | 0 | 0 | 0 | 0 | 0 | 0 | 0 | 0 | 0 | 0 | 0 | 0 | 0 | 0 | 0 | 0 | 0 | 0 | 0 | 0 | 0 | 0 | 0 | 0 | 0 | 0 | 0 | 0 | 0 | 0 | 0 | 0 | 0 | 0 | 0 | 0 | 0 | 0 | 0 | 0 |  | 0 | 0 | 0 | 0 | [26 empty] | 0 | 4
| ООО "Визор" | 4-х квартирный жилой дом (коммунально-бытовые нужды) | Курская обл., г. Льгов, 2-й пер. Фрунзе, участок № 2 | 1 |  |  |  | 15 | 0.4 | 5а: 0; 5б: 0; 5в: 100; 7: 0.55; 20: - строительство участка ВЛ-0,4 кВ от проектируемой ТП-10/0,4 кВ до границы земельного участка заявителя протяженностью 0,16 км (марку и сечение провода, протяженность уточнить при проектировании). - /в т.ч. 0,16 км по техническим условиям З-907/; 20а: строительство участка ВЛ-10 кВ от ВЛ-10 кВ №116 (точку врезки определить при проектировании) до проектируемой ТП-10/0,4 кВ протяженностью 0,02 км (марку и сечение провода, протяженность уточнить при проектировании). - /аналогично техническим условиям З-907/- за счет тарифа на передачу эл. энергии строительство ТП-10/0,4 кВ с силовым трансформатором мощностью 160 кВА (тип ТП, мощность силового трансформатора уточнить при проектировании, схему соединений РУ-10 кВ и РУ-0,4 кВ, количество и параметры оборудования определить проектом). - /аналогично техническим условиям З-907/ - за счет тарифа на передачу эл. энергии; 33: - строительство участка ВЛ-0,4 кВ от проектируемой ТП-10/0,4 кВ до границы земельного участка заявителя протяженностью 0,16 км (марку и сечение провода, протяженность уточнить при проектировании). - /в т.ч. 0,16 км по техническим условиям З-907/ | строительство участка ВЛ-10 кВ от ВЛ-10 кВ №116 (точку врезки определить при проектировании) до проектируемой ТП-10/0,4 кВ протяженностью 0,02 км (марку и сечение провода, протяженность уточнить при проектировании). - /аналогично техническим условиям З-907/- за счет тарифа на передачу эл. энергии строительство ТП-10/0,4 кВ с силовым трансформатором мощностью 160 кВА (тип ТП, мощность силового трансформатора уточнить при проектировании, схему соединений РУ-10 кВ и РУ-0,4 кВ, количество и параметры оборудования определить проектом). - /аналогично техническим условиям З-907/ - за счет тарифа на передачу эл. энергии | [9 empty] | 0 | 0 | 0 | 0 | 0 | 0 | 0 | 0 | 0 | 0 | 0 | 0 | 0 | 0 | 0 | 0 | 0 | 0 | 0 | 0 | 0 | 0 | 0 | 0 | 0 | 0 | 0 | 0 | 0 | 0 | 0 | 0 | 0 | 0 | 0 | 0 | 0 | 0 | 0 | 0 | 0 | 0 | 0 | 0 | 0 | 0 | 0 | 0 | 0 | 0 | 0 | 0 | 0 | 0 | 0 | 0 | 0 | 0 | 0 | 0 | 0 | 0 | 0 | 0 | 0 | 0 | 0 | 0 | 0 | 0 | 0 | 0 | 0 | 0 | 0 | 0 | 0 | 0 | 0 | 0 | 0 | 0 | 0 | 0 | 0 | 0 | 0 | 0 | 0 | 0 | 0 | 0 | 0 | 0 |  | 0 | 0 | 0 | 0 | [26 empty] | 0 | 4
| ООО "Визор" | 4-х квартирный жилой дом (коммунально-бытовые нужды) | Курская обл., г. Льгов, 2-й пер. Фрунзе, участок № 1 | 1 |  |  |  | 15 | 0.4 | 5а: 0; 5б: 0; 5в: 100; 7: 0.55; 20: - строительство участка ВЛ-0,4 кВ от проектируемой ТП-10/0,4 кВ до границы земельного участка заявителя протяженностью 0,2 км (марку и сечение провода, протяженность уточнить при проектировании).; 20а: строительство участка ВЛ-10 кВ от ВЛ-10 кВ №116 (точку врезки определить при проектировании) до проектируемой ТП-10/0,4 кВ протяженностью 0,02 км (марку и сечение провода, протяженность уточнить при проектировании) - за счет тарифа на передачу эл. энергии. строительство ТП-10/0,4 кВ с силовым трансформатором мощностью 160 кВА (тип ТП, мощность силового трансформатора уточнить при проектировании, схему соединений РУ-10 кВ и РУ-0,4 кВ, количество и параметры оборудования определить проектом) - за счет тарифа на передачу эл. энергии.; 33: - строительство участка ВЛ-0,4 кВ от проектируемой ТП-10/0,4 кВ до границы земельного участка заявителя протяженностью 0,2 км (марку и сечение провода, протяженность уточнить при проектировании). | строительство участка ВЛ-10 кВ от ВЛ-10 кВ №116 (точку врезки определить при проектировании) до проектируемой ТП-10/0,4 кВ протяженностью 0,02 км (марку и сечение провода, протяженность уточнить при проектировании) - за счет тарифа на передачу эл. энергии. строительство ТП-10/0,4 кВ с силовым трансформатором мощностью 160 кВА (тип ТП, мощность силового трансформатора уточнить при проектировании, схему соединений РУ-10 кВ и РУ-0,4 кВ, количество и параметры оборудования определить проектом) - за счет тарифа на передачу эл. энергии. | [9 empty] | 0 | 0 | 0 | 0 | 0 | 0 | 0 | 0 | 0 | 0.2 | 0 | 189.98 | 0 | 0 | 0 | 0 | 0 | 0 | 0 | 0 | 0 | 0 | 0 | 0 | 0 | 0 | 0 | 0 | 0 | 0 | 0 | 0 | 0 | 0 | 0 | 0 | 0 | 0 | 0 | 0 | 0 | 0 | 0 | 0 | 0 | 189.98 | 0 | 0.02 | 0 | 16.0008 | 0 | 0 | 0 | 0 | 0 | 0 | 0 | 0 | 0 | 0 | 0 | 0 | 0 | 160 | 0 | 436.6 | 0 | 0 | 0 | 0 | 0 | 0 | 0 | 0 | 0 | 0 | 0 | 0 | 0 | 0 | 0 | 0 | 0 | 0 | 0 | 0 | 0 | 0 | 0 | 0 | 0 | 452.6008 | 642.5808 | 544.56 |  | 0 | 0 | 161 | 383.56 | [26 empty] | 642.5808 | 4
| ООО "Визор" | 4-х квартирный жилой дом (коммунально-бытовые нужды) | Курская обл., г. Льгов, 2-й пер. Фрунзе, участок № 5 | 1 |  |  |  | 15 | 0.4 | 5а: 0; 5б: 0; 5в: 100; 7: 0.55; 20: - строительство участка ВЛ-0,4 кВ от проектируемой ТП-10/0,4 кВ до границы земельного участка заявителя протяженностью 0,06 км (марку и сечение провода, протяженность уточнить при проектировании). - /в т.ч. 0,06 км по техническим условиям З-907, З-908, З-909, З-910/; 20а: строительство участка ВЛ-10 кВ от ВЛ-10 кВ №116 (точку врезки определить при проектировании) до проектируемой ТП-10/0,4 кВ протяженностью 0,02 км (марку и сечение провода, протяженность уточнить при проектировании). - /аналогично техническим условиям З-907, З-908, З-909, З-910/ - за счет тарифа на передачу эл. энергии. строительство ТП-10/0,4 кВ с силовым трансформатором мощностью 160 кВА (тип ТП, мощность силового трансформатора уточнить при проектировании, схему соединений РУ-10 кВ и РУ-0,4 кВ, количество и параметры оборудования определить проектом). - /аналогично техническим условиям З-907, З-908, З-909, З-910/ - за счет тарифа на передачу эл. энергии.; 33: - строительство участка ВЛ-0,4 кВ от проектируемой ТП-10/0,4 кВ до границы земельного участка заявителя протяженностью 0,06 км (марку и сечение провода, протяженность уточнить при проектировании). - /в т.ч. 0,06 км по техническим условиям З-907, З-908, З-909, З-910/ | строительство участка ВЛ-10 кВ от ВЛ-10 кВ №116 (точку врезки определить при проектировании) до проектируемой ТП-10/0,4 кВ протяженностью 0,02 км (марку и сечение провода, протяженность уточнить при проектировании). - /аналогично техническим условиям З-907, З-908, З-909, З-910/ - за счет тарифа на передачу эл. энергии. строительство ТП-10/0,4 кВ с силовым трансформатором мощностью 160 кВА (тип ТП, мощность силового трансформатора уточнить при проектировании, схему соединений РУ-10 кВ и РУ-0,4 кВ, количество и параметры оборудования определить проектом). - /аналогично техническим условиям З-907, З-908, З-909, З-910/ - за счет тарифа на передачу эл. энергии. | [9 empty] | 0 | 0 | 0 | 0 | 0 | 0 | 0 | 0 | 0 | 0 | 0 | 0 | 0 | 0 | 0 | 0 | 0 | 0 | 0 | 0 | 0 | 0 | 0 | 0 | 0 | 0 | 0 | 0 | 0 | 0 | 0 | 0 | 0 | 0 | 0 | 0 | 0 | 0 | 0 | 0 | 0 | 0 | 0 | 0 | 0 | 0 | 0 | 0 | 0 | 0 | 0 | 0 | 0 | 0 | 0 | 0 | 0 | 0 | 0 | 0 | 0 | 0 | 0 | 0 | 0 | 0 | 0 | 0 | 0 | 0 | 0 | 0 | 0 | 0 | 0 | 0 | 0 | 0 | 0 | 0 | 0 | 0 | 0 | 0 | 0 | 0 | 0 | 0 | 0 | 0 | 0 | 0 | 0 | 0 |  | 0 | 0 | 0 | 0 | [26 empty] | 0 | 4
| ИП Дюдин Андрей Иванович | 4-х квартирный жилой дом (коммунально-бытовые нужды) | Курская область, Советский р-н, п. Кшенский, ул. Северная, д.3 | 1 |  |  |  | 15 | 0.4 | 5а: 0; 5б: 0; 5в: 100; 7: 0.55; 20: - строительство участка ВЛ-0,4 кВ №1 протяженностью 0,06 км от ВЛ-0,4 кВ№1 (точку врезки определить при проектировании) до границ земельного участка заявителя (марку и сечение провода, протяженность определить при проектировании) – /в т.ч. 0,03 км по техническим условиям В-1382/.; 20а: выполнить замену существующего ТП-10/0,4 кВ № 2/100 кВА на ТП-10/0,4 кВ мощностью 250 кВА (объем реконструкции определить при проектировании) – /аналогично техническим условиям В-1382/. - за счет средств тарифа на передачу э/э; 33: - строительство участка ВЛ-0,4 кВ №1 протяженностью 0,06 км от ВЛ-0,4 кВ№1 (точку врезки определить при проектировании) до границ земельного участка заявителя (марку и сечение провода, протяженность определить при проектировании) – /в т.ч. 0,03 км по техническим условиям В-1382/. | выполнить замену существующего ТП-10/0,4 кВ № 2/100 кВА на ТП-10/0,4 кВ мощностью 250 кВА (объем реконструкции определить при проектировании) – /аналогично техническим условиям В-1382/. - за счет средств тарифа на передачу э/э | [9 empty] | 0 | 0 | 0 | 0 | 0 | 0 | 0 | 0 | 0 | 0.03 | 0 | 28.497 | 0 | 0 | 0 | 0 | 0 | 0 | 0 | 0 | 0 | 0 | 0 | 0 | 0 | 0 | 0 | 0 | 0 | 0 | 0 | 0 | 0 | 0 | 0 | 0 | 0 | 0 | 0 | 0 | 0 | 0 | 0 | 0 | 0 | 28.497 | 0 | 0 | 0 | 0 | 0 | 0 | 0 | 0 | 0 | 0 | 0 | 0 | 0 | 0 | 0 | 0 | 0 | 0 | 0 | 0 | 0 | 0 | 0 | 0 | 0 | 0 | 0 | 0 | 0 | 0 | 0 | 0 | 0 | 0 | 0 | 0 | 0 | 0 | 0 | 0 | 0 | 0 | 0 | 0 | 0 | 0 | 28.497 | 24.15 |  | 0 | 0 | 24.15 | 0 | [25 empty] | 28.497 |  | 3
| ИП Дюдин Андрей Иванович | 4-х квартирный жилой дом (коммунально-бытовые нужды) | Курская область, Советский р-н, п. Кшенский, ул. Северная, д.9 | 1 |  |  |  | 15 | 0.4 | 5а: 0; 5б: 0; 5в: 100; 7: 0.55; 20: - строительство участка ВЛ-0,4 кВ №1 протяженностью 0,15 км от ВЛ-0,4 кВ№1 (точку врезки определить при проектировании) до границ земельного участка заявителя (марку и сечение провода, протяженность определить при проектировании).; 20а: выполнить замену существующего ТП-10/0,4 кВ № 2/100 кВА на ТП-10/0,4 кВ мощностью 250 кВА (объем реконструкции определить при проектировании) – /аналогично техническим условиям В-1382/. - за счет средств тарифа на передачу э/э; 33: - строительство участка ВЛ-0,4 кВ №1 протяженностью 0,15 км от ВЛ-0,4 кВ№1 (точку врезки определить при проектировании) до границ земельного участка заявителя (марку и сечение провода, протяженность определить при проектировании). | выполнить замену существующего ТП-10/0,4 кВ № 2/100 кВА на ТП-10/0,4 кВ мощностью 250 кВА (объем реконструкции определить при проектировании) – /аналогично техническим условиям В-1382/. - за счет средств тарифа на передачу э/э | [9 empty] | 0 | 0 | 0 | 0 | 0 | 0 | 0 | 0 | 0 | 0.15 | 0 | 142.485 | 0 | 0 | 0 | 0 | 0 | 0 | 0 | 0 | 0 | 0 | 0 | 0 | 0 | 0 | 0 | 0 | 0 | 0 | 0 | 0 | 0 | 0 | 0 | 0 | 0 | 0 | 0 | 0 | 0 | 0 | 0 | 0 | 0 | 142.485 | 0 | 0 | 0 | 0 | 0 | 0 | 0 | 0 | 0 | 0 | 0 | 0 | 0 | 0 | 0 | 0 | 0 | 0 | 0 | 0 | 0 | 0 | 0 | 0 | 0 | 0 | 0 | 0 | 0 | 0 | 0 | 0 | 0 | 0 | 0 | 0 | 0 | 0 | 0 | 0 | 0 | 0 | 0 | 0 | 0 | 0 | 142.485 | 120.75 |  | 0 | 0 | 120.75 | 0 | [25 empty] | 142.485 |  | 3
| ИП Дюдин Андрей Иванович | 4-х квартирный жилой дом (коммунально-бытовые нужды) | Курская область, Советский р-н, п. Кшенский, ул. Северная, д.7 | 1 |  |  |  | 15 | 0.4 | 5а: 0; 5б: 0; 5в: 100; 7: 0.55; 20: - строительство участка ВЛ-0,4 кВ №1 протяженностью 0,12 км от ВЛ-0,4 кВ№1 (точку врезки определить при проектировании) до границ земельного участка заявителя (марку и сечение провода, протяженность определить при проектировании).; 20а: выполнить замену существующего ТП-10/0,4 кВ № 2/100 кВА на ТП-10/0,4 кВ мощностью 250 кВА (объем реконструкции определить при проектировании) – /аналогично техническим условиям В-1382/. - за счет средств тарифа на передачу э/э; 33: - строительство участка ВЛ-0,4 кВ №1 протяженностью 0,12 км от ВЛ-0,4 кВ№1 (точку врезки определить при проектировании) до границ земельного участка заявителя (марку и сечение провода, протяженность определить при проектировании). | выполнить замену существующего ТП-10/0,4 кВ № 2/100 кВА на ТП-10/0,4 кВ мощностью 250 кВА (объем реконструкции определить при проектировании) – /аналогично техническим условиям В-1382/. - за счет средств тарифа на передачу э/э | [9 empty] | 0 | 0 | 0 | 0 | 0 | 0 | 0 | 0 | 0 | 0.12 | 0 | 113.988 | 0 | 0 | 0 | 0 | 0 | 0 | 0 | 0 | 0 | 0 | 0 | 0 | 0 | 0 | 0 | 0 | 0 | 0 | 0 | 0 | 0 | 0 | 0 | 0 | 0 | 0 | 0 | 0 | 0 | 0 | 0 | 0 | 0 | 113.988 | 0 | 0 | 0 | 0 | 0 | 0 | 0 | 0 | 0 | 0 | 0 | 0 | 0 | 0 | 0 | 0 | 0 | 0 | 0 | 0 | 0 | 0 | 0 | 0 | 0 | 0 | 0 | 0 | 0 | 0 | 0 | 0 | 0 | 0 | 0 | 0 | 0 | 0 | 0 | 0 | 0 | 0 | 0 | 0 | 0 | 0 | 113.988 | 96.6 |  | 0 | 0 | 96.6 | 0 | [25 empty] | 113.988 |  | 3
| ИП Дюдин Андрей Иванович | 4-х квартирный жилой дом (коммунально-бытовые нужды) | Курская область, Советский р-н, п. Кшенский, ул. Северная, д.13 | 1 |  |  |  | 15 | 0.4 | 5а: 0; 5б: 0; 5в: 100; 7: 0.55; 20: - строительство участка ВЛ-0,4 кВ №1 протяженностью 0,25 км от ВЛ-0,4 кВ№1 (точку врезки определить при проектировании) до границ земельного участка заявителя (марку и сечение провода, протяженность определить при проектировании) – /в т.ч. 0,21 км по техническим условиям В-1385/.; 20а: выполнить замену существующего ТП-10/0,4 кВ № 2/100 кВА на ТП-10/0,4 кВ мощностью 250 кВА (объем реконструкции определить при проектировании) – /аналогично техническим условиям В-1382/. - за счет средств тарифа на передачу э/э; 33: - строительство участка ВЛ-0,4 кВ №1 протяженностью 0,25 км от ВЛ-0,4 кВ№1 (точку врезки определить при проектировании) до границ земельного участка заявителя (марку и сечение провода, протяженность определить при проектировании) – /в т.ч. 0,21 км по техническим условиям В-1385/. | выполнить замену существующего ТП-10/0,4 кВ № 2/100 кВА на ТП-10/0,4 кВ мощностью 250 кВА (объем реконструкции определить при проектировании) – /аналогично техническим условиям В-1382/. - за счет средств тарифа на передачу э/э | [9 empty] | 0 | 0 | 0 | 0 | 0 | 0 | 0 | 0 | 0 | 0.04 | 0 | 37.996 | 0 | 0 | 0 | 0 | 0 | 0 | 0 | 0 | 0 | 0 | 0 | 0 | 0 | 0 | 0 | 0 | 0 | 0 | 0 | 0 | 0 | 0 | 0 | 0 | 0 | 0 | 0 | 0 | 0 | 0 | 0 | 0 | 0 | 37.996 | 0 | 0 | 0 | 0 | 0 | 0 | 0 | 0 | 0 | 0 | 0 | 0 | 0 | 0 | 0 | 0 | 0 | 0 | 0 | 0 | 0 | 0 | 0 | 0 | 0 | 0 | 0 | 0 | 0 | 0 | 0 | 0 | 0 | 0 | 0 | 0 | 0 | 0 | 0 | 0 | 0 | 0 | 0 | 0 | 0 | 0 | 37.996 | 32.2 |  | 0 | 0 | 32.2 | 0 | [25 empty] | 37.996 |  | 3
| ИП Дюдин Андрей Иванович | 4-х квартирный жилой дом (коммунально-бытовые нужды) | Курская область, Советский р-н, п. Кшенский, ул. Северная, д.5 | 1 |  |  |  | 15 | 0.4 | 5а: 0; 5б: 0; 5в: 100; 7: 0.55; 20: - строительство участка ВЛ-0,4 кВ №1 протяженностью 0,09 км от ВЛ-0,4 кВ№1 (точку врезки определить при проектировании) до границ земельного участка заявителя (марку и сечение провода, протяженность определить при проектировании) – /в т.ч. 0,06 км по техническим условиям В-1383/.; 20а: выполнить замену существующего ТП-10/0,4 кВ № 2/100 кВА на ТП-10/0,4 кВ мощностью 250 кВА (объем реконструкции определить при проектировании) – /аналогично техническим условиям В-1382/. - за счет средств тарифа на передачу э/э; 33: - строительство участка ВЛ-0,4 кВ №1 протяженностью 0,09 км от ВЛ-0,4 кВ№1 (точку врезки определить при проектировании) до границ земельного участка заявителя (марку и сечение провода, протяженность определить при проектировании) – /в т.ч. 0,06 км по техническим условиям В-1383/. | выполнить замену существующего ТП-10/0,4 кВ № 2/100 кВА на ТП-10/0,4 кВ мощностью 250 кВА (объем реконструкции определить при проектировании) – /аналогично техническим условиям В-1382/. - за счет средств тарифа на передачу э/э | [9 empty] | 0 | 0 | 0 | 0 | 0 | 0 | 0 | 0 | 0 | 0.03 | 0 | 28.497 | 0 | 0 | 0 | 0 | 0 | 0 | 0 | 0 | 0 | 0 | 0 | 0 | 0 | 0 | 0 | 0 | 0 | 0 | 0 | 0 | 0 | 0 | 0 | 0 | 0 | 0 | 0 | 0 | 0 | 0 | 0 | 0 | 0 | 28.497 | 0 | 0 | 0 | 0 | 0 | 0 | 0 | 0 | 0 | 0 | 0 | 0 | 0 | 0 | 0 | 0 | 0 | 0 | 0 | 0 | 0 | 0 | 0 | 0 | 0 | 0 | 0 | 0 | 0 | 0 | 0 | 0 | 0 | 0 | 0 | 0 | 0 | 0 | 0 | 0 | 0 | 0 | 0 | 0 | 0 | 0 | 28.497 | 24.15 |  | 0 | 0 | 24.15 | 0 | [25 empty] | 28.497 |  | 3
| ООО "Курскметалл" | производственная база | Курская обл., г. Курск, ул. Силикатный проезд, д. 1-А | 1 |  |  |  | 100 | 6 | 5а: 0; 5б: 0; 5в: 100; 7: 310.1418; 20: строительство участка ВЛ-6 кВ от опоры №1 ВЛ-6 кВ №411.51 до проектируемой ТП-6/0,4кВ протяженностью 0,7 км (марку и сечение провода, протяженность определить при проектировании). Разработать проектную документацию в соответствии с действующими нормами проектирования, ПУЭ, ГОСТ 13109-97 и пр. В проекте предусмотреть разделы "Расчет электрических режимов в прилегающей к ПС 110/35/6 кВ Волокно и электрической сети 6 кВ для нормальной, ремонтных и послеаварийных схем" и "Расчет токов КЗ на шинах ПС 110/35/6 кВ Волокно и в прилегающей электрической сети 6 кВ". На основании расчетов выполнить предварительный расчет параметров настройки устройств РЗиА ячейки 6 кВ №51, в случае превышения расчетными величинами допустимых параметров электрической сети предусмотреть усилие соответствующей сети, а также замену оборудования и устройств.; 33: строительство участка ВЛ-6 кВ от опоры №1 ВЛ-6 кВ №411.51 до проектируемой ТП-6/0,4кВ протяженностью 0,7 км (марку и сечение провода, протяженность определить при проектировании). Разработать проектную документацию в соответствии с действующими нормами проектирования, ПУЭ, ГОСТ 13109-97 и пр. В проекте предусмотреть разделы "Расчет электрических режимов в прилегающей к ПС 110/35/6 кВ Волокно и электрической сети 6 кВ для нормальной, ремонтных и послеаварийных схем" и "Расчет токов КЗ на шинах ПС 110/35/6 кВ Волокно и в прилегающей электрической сети 6 кВ". На основании расчетов выполнить предварительный расчет параметров настройки устройств РЗиА ячейки 6 кВ №51, в случае превышения расчетными величинами допустимых параметров электрической сети предусмотреть усилие соответствующей сети, а также замену оборудования и устройств. | [10 empty] | 0 | 0.7 | 0 | 560.028 | 0 | 0 | 0 | 0 | 0 | 0 | 0 | 0 | 0 | 0 | 0 | 0 | 0 | 0 | 0 | 0 | 0 | 0 | 0 | 0 | 0 | 0 | 0 | 0 | 0 | 0 | 0 | 0 | 0 | 0 | 0 | 0 | 0 | 0 | 0 | 0 | 0 | 0 | 0 | 0 | 0 | 560.028 | 0 | 0 | 0 | 0 | 0 | 0 | 0 | 0 | 0 | 0 | 0 | 0 | 0 | 0 | 0 | 0 | 0 | 0 | 0 | 0 | 0 | 0 | 0 | 0 | 0 | 0 | 0 | 0 | 0 | 0 | 0 | 0 | 0 | 0 | 0 | 0 | 0 | 0 | 0 | 0 | 0 | 0 | 0 | 0 | 0 | 0 | 560.028 | 474.6 |  | 0 | 0 | 474.6 | 0 | [25 empty] | 560.028 |  | 3
| ИП Дюдин Андрей Иванович | 4-х квартирный жилой дом (коммунально-бытовые нужды) | Курская область, Советский р-н, п. Кшенский, ул. Северная, д.1 | 1 |  |  |  | 15 | 0.4 | 5а: 0; 5б: 0; 5в: 100; 7: 0.55; 20: - строительство участка ВЛ-0,4 кВ №1 протяженностью 0,03 км от ВЛ-0,4 кВ№1 (точку врезки определить при проектировании) до границ земельного участка заявителя (марку и сечение провода, протяженность определить при проектировании).; 20а: выполнить замену существуещего ТП-10/0,4 кВ № 2/100 кВА на ТП-10/0,4 кВ мощностью 250 кВА (объем реконструкции определить при проектировании). - за счет средств тарифа на передачу э/э; 33: - строительство участка ВЛ-0,4 кВ №1 протяженностью 0,03 км от ВЛ-0,4 кВ№1 (точку врезки определить при проектировании) до границ земельного участка заявителя (марку и сечение провода, протяженность определить при проектировании). | выполнить замену существуещего ТП-10/0,4 кВ № 2/100 кВА на ТП-10/0,4 кВ мощностью 250 кВА (объем реконструкции определить при проектировании). - за счет средств тарифа на передачу э/э | [9 empty] | 0 | 0 | 0 | 0 | 0 | 0 | 0 | 0 | 0 | 0.03 | 0 | 28.497 | 0 | 0 | 0 | 0 | 0 | 0 | 0 | 0 | 0 | 0 | 0 | 0 | 0 | 0 | 0 | 0 | 0 | 0 | 0 | 0 | 0 | 0 | 0 | 0 | 0 | 0 | 0 | 0 | 0 | 0 | 0 | 0 | 0 | 28.497 | 0 | 0 | 0 | 0 | 0 | 0 | 0 | 0 | 0 | 0 | 0 | 0 | 0 | 0 | 0 | 0 | 0 | 250 | 0 | 497.96 | 0 | 0 | 0 | 0 | 0 | 0 | 0 | 0 | 0 | 0 | 0 | 0 | 0 | 0 | 0 | 0 | 0 | 0 | 0 | 0 | 0 | 0 | 0 | 0 | 0 | 497.96 | 526.457 | 446.15 |  | 0 | 0 | 24.15 | 422 | [25 empty] | 526.457 |  | 3
| ООО "Газпром трансгаз Москва" ОАО "Газпром" | "Газопровод- отвод и АГРС к пос. Конышевка Курской области" .Катодная станция УКЗ № 3 в районе н.п. Севенки | Курская обл., Конышевский р-н, с. Севенки | 1 |  |  |  | 4 | 10 | 5а: 0; 5б: 100; 5в: 0; 7: 12.4057; 20: строительство участка ЛЭП-10 кВ от ВЛ-10 кВ 70514 до ячейки №8 ПС 110/35/10 кВ Конышевка (марку и сечение провода, протяженность определить при проектировании) – перевод ВЛ-10 кВ 70514 на I с.ш.-10 кВ ПС 110/35/10 кВ Конышевка; строительство участка ЛЭП-10 кВ от ВЛ-10 кВ 70508 до ячейки №14 ПС 110/35/10 кВ Конышевка (марку и сечение провода, протяженность определить при проектировании) - перевод ВЛ-10 кВ 70508 в ячейку №14 на II с.ш.-10 кВ.; 33: строительство участка ЛЭП-10 кВ от ВЛ-10 кВ 70514 до ячейки №8 ПС 110/35/10 кВ Конышевка (марку и сечение провода, протяженность определить при проектировании) – перевод ВЛ-10 кВ 70514 на I с.ш.-10 кВ ПС 110/35/10 кВ Конышевка; строительство участка ЛЭП-10 кВ от ВЛ-10 кВ 70508 до ячейки №14 ПС 110/35/10 кВ Конышевка (марку и сечение провода, протяженность определить при проектировании) - перевод ВЛ-10 кВ 70508 в ячейку №14 на II с.ш.-10 кВ. | [10 empty] | 0 | 0.51 | 0 | 412.6 | 0 | 0 | 0 | 0 | 0 | 0 | 0 | 0 | 0 | 0 | 0 | 0 | 0 | 0 | 0 | 0 | 0 | 0 | 0 | 0 | 0 | 0 | 0 | 0 | 0 | 0 | 0 | 0 | 0 | 0 | 0 | 0 | 0 | 0 | 0 | 0 | 0 | 0 | 0 | 0 | 0 | 412.6 | 0 | 0 | 0 | 0 | 0 | 0 | 0 | 0 | 0 | 0 | 0 | 0 | 0 | 0 | 0 | 0 | 0 | 0 | 0 | 0 | 0 | 0 | 0 | 0 | 0 | 0 | 0 | 0 | 0 | 0 | 0 | 0 | 0 | 0 | 0 | 0 | 0 | 0 | 0 | 0 | 0 | 0 | 0 | 0 | 0 | 0 | 412.6 | 349.661 |  | 0 | 0 | 349.661 | 0 | [25 empty] | 412.6 |  | 3
| ООО "Газпром трансгаз Москва" ОАО "Газпром" | "Газопровод- отвод и АГРС к пос. Конышевка Курской области". Катодная станция УКЗ № 2, оборудование телемеханики | Курская обл., Конышевский р-н, п. Вабля | 1 |  |  |  | 6 | 10 | 5а: 0; 5б: 100; 5в: 0; 7: 18.6085; 20: строительство участка ЛЭП-10 кВ от ВЛ-10 кВ 70514 до ячейки №8 ПС 110/35/10 кВ Конышевка (марку и сечение провода, протяженность определить при проектировании) – перевод ВЛ-10 кВ 70514 на I с.ш.-10 кВ ПС 110/35/10 кВ Конышевка; строительство участка ЛЭП-10 кВ от ВЛ-10 кВ 70508 до ячейки №14 ПС 110/35/10 кВ Конышевка (марку и сечение провода, протяженность определить при проектировании) - перевод ВЛ-10 кВ 70508 в ячейку №14 на II с.ш.-10 кВ. /Аналогично техническим условиям З-724/.; 33: строительство участка ЛЭП-10 кВ от ВЛ-10 кВ 70514 до ячейки №8 ПС 110/35/10 кВ Конышевка (марку и сечение провода, протяженность определить при проектировании) – перевод ВЛ-10 кВ 70514 на I с.ш.-10 кВ ПС 110/35/10 кВ Конышевка; строительство участка ЛЭП-10 кВ от ВЛ-10 кВ 70508 до ячейки №14 ПС 110/35/10 кВ Конышевка (марку и сечение провода, протяженность определить при проектировании) - перевод ВЛ-10 кВ 70508 в ячейку №14 на II с.ш.-10 кВ. /Аналогично техническим условиям З-724/. | [10 empty] | 0 | 0 | 0 | 0 | 0 | 0 | 0 | 0 | 0 | 0 | 0 | 0 | 0 | 0 | 0 | 0 | 0 | 0 | 0 | 0 | 0 | 0 | 0 | 0 | 0 | 0 | 0 | 0 | 0 | 0 | 0 | 0 | 0 | 0 | 0 | 0 | 0 | 0 | 0 | 0 | 0 | 0 | 0 | 0 | 0 | 0 | 0 | 0 | 0 | 0 | 0 | 0 | 0 | 0 | 0 | 0 | 0 | 0 | 0 | 0 | 0 | 0 | 0 | 0 | 0 | 0 | 0 | 0 | 0 | 0 | 0 | 0 | 0 | 0 | 0 | 0 | 0 | 0 | 0 | 0 | 0 | 0 | 0 | 0 | 0 | 0 | 0 | 0 | 0 | 0 | 0 | 0 | 0 | 0 |  | 0 | 0 | 0 | 0 | [25 empty] | 0 |  | 3
| Чернышов Александр Михайлович | 4-х квартирный жилой дома | Курская область, г. Обоянь, ул. Элеваторная, д.31 | 1 |  |  |  | 15 | 0.4 | 5а: 0; 5б: 0; 5в: 100; 7: 0.55; 20: строительство ВЛ-0,4 кВ протяженностью 0,28 км от ТП-10/0,4 кВ №57/250 до границ земельного участка заявителя (марку и сечение провода, протяженность определить при проектировании).; 33: строительство ВЛ-0,4 кВ протяженностью 0,28 км от ТП-10/0,4 кВ №57/250 до границ земельного участка заявителя (марку и сечение провода, протяженность определить при проектировании). | [10 empty] | 0 | 0 | 0 | 0 | 0 | 0 | 0 | 0 | 0 | 0.28 | 0 | 265.972 | 0 | 0 | 0 | 0 | 0 | 0 | 0 | 0 | 0 | 0 | 0 | 0 | 0 | 0 | 0 | 0 | 0 | 0 | 0 | 0 | 0 | 0 | 0 | 0 | 0 | 0 | 0 | 0 | 0 | 0 | 0 | 0 | 0 | 265.972 | 0 | 0 | 0 | 0 | 0 | 0 | 0 | 0 | 0 | 0 | 0 | 0 | 0 | 0 | 0 | 0 | 0 | 0 | 0 | 0 | 0 | 0 | 0 | 0 | 0 | 0 | 0 | 0 | 0 | 0 | 0 | 0 | 0 | 0 | 0 | 0 | 0 | 0 | 0 | 0 | 0 | 0 | 0 | 0 | 0 | 0 | 265.972 | 225.4 |  | 0 | 0 | 225.4 | 0 | [25 empty] | 265.972 |  | 3
| ООО "Газпром трансгаз Москва" | Газопровод-отвод иАГРС к пос.Конышевка Конышевского района Курской области , катодная станция УКЗ №1 в районе а/дороги Фатеж-Дмитриев | Курская обл., Железногорский р-н, | 1 |  |  |  | 4 | 10 | 5а: 0; 5б: 100; 5в: 0; 7: 12.4057; 20: реконструкция ячейки 10 кВ №5 ПС 35/10 Линец (объем реконструкции уточнить при проектировании) - по основной программе филиала "Курскэнерго".; 33: реконструкция ячейки 10 кВ №5 ПС 35/10 Линец (объем реконструкции уточнить при проектировании) - по основной программе филиала "Курскэнерго". | [10 empty] | 0 | 0 | 0 | 0 | 0 | 0 | 0 | 0 | 0 | 0 | 0 | 0 | 0 | 0 | 0 | 0 | 0 | 0 | 0 | 0 | 0 | 0 | 0 | 0 | 0 | 0 | 0 | 0 | 0 | 0 | 0 | 0 | 0 | 0 | 0 | 0 | 0 | 0 | 0 | 0 | 0 | 0 | 0 | 0 | 0 | 0 | 0 | 0 | 0 | 0 | 0 | 0 | 0 | 0 | 0 | 0 | 0 | 0 | 0 | 0 | 0 | 0 | 0 | 0 | 0 | 0 | 0 | 0 | 0 | 0 | 0 | 1 | 0 | 566.4 | 0 | 0 | 0 | 0 | 0 | 0 | 0 | 0 | 0 | 0 | 0 | 0 | 0 | 0 | 0 | 0 | 0 | 566.4 | 566.4 | 480 |  | 0 | 0 | 0 | 480 | [27 empty] | 0
| ООО "Газпром трансгаз Москва" ОАО "Газпром" | "Газопровод- отвод и АГРС к пос. Конышевка Курской области". Катодная станция УКЗ № 2, оборудование телемеханики | Курская обл., Конышевский р-н, ул. Татаринова | 1 |  |  |  | 25.58 | 10 | 5а: 0; 5б: 100; 5в: 0; 7: 79.3343; 20а: строительство участка ЛЭП-10 кВ от ВЛ-10 кВ 70514 до ячейки №8 ПС 110/35/10 кВ Конышевка (марку и сечение провода, протяженность определить при проектировании) – перевод ВЛ-10 кВ 70514 на I с.ш.-10 кВ ПС 110/35/10 кВ Конышевка; строительство участка ЛЭП-10 кВ от ВЛ-10 кВ 70508 до ячейки №14 ПС 110/35/10 кВ Конышевка (марку и сечение провода, протяженность определить при проектировании) – перевод ВЛ-10 кВ 70508 в ячейку №14 на II с.ш.-10 кВ. /Аналогично техническим условиям З-724, З-725/. | строительство участка ЛЭП-10 кВ от ВЛ-10 кВ 70514 до ячейки №8 ПС 110/35/10 кВ Конышевка (марку и сечение провода, протяженность определить при проектировании) – перевод ВЛ-10 кВ 70514 на I с.ш.-10 кВ ПС 110/35/10 кВ Конышевка; строительство участка ЛЭП-10 кВ от ВЛ-10 кВ 70508 до ячейки №14 ПС 110/35/10 кВ Конышевка (марку и сечение провода, протяженность определить при проектировании) – перевод ВЛ-10 кВ 70508 в ячейку №14 на II с.ш.-10 кВ. /Аналогично техническим условиям З-724, З-725/. | [9 empty] | 0 | 0 | 0 | 0 | 0 | 0 | 0 | 0 | 0 | 0 | 0 | 0 | 0 | 0 | 0 | 0 | 0 | 0 | 0 | 0 | 0 | 0 | 0 | 0 | 0 | 0 | 0 | 0 | 0 | 0 | 0 | 0 | 0 | 0 | 0 | 0 | 0 | 0 | 0 | 0 | 0 | 0 | 0 | 0 | 0 | 0 | 0 | 0 | 0 | 0 | 0 | 0 | 0 | 0 | 0 | 0 | 0 | 0 | 0 | 0 | 0 | 0 | 0 | 0 | 0 | 0 | 0 | 0 | 0 | 0 | 0 | 0 | 0 | 0 | 0 | 0 | 0 | 0 | 0 | 0 | 0 | 0 | 0 | 0 | 0 | 0 | 0 | 0 | 0 | 0 | 0 | 0 | 0 | 0 |  | 0 | 0 | 0 | 0 | [25 empty] | 0 |  | 3
| ООО СУ "Спецжилстрой" | автозаправочная станция | Курская обл., Курский р-н, Лебяженский с/с, д. Толмачео, | 1 |  |  |  | 15 | 0.4 | 5а: 0; 5б: 0; 5в: 100; 7: 0.55; 20: строительство участка ВЛ-0,4 кВ протяженностью 0,15 км от опоры №8 ВЛ-0,4 кВ №1 до границ земельного участка заявителя (марку и сечение провода, протяженность определить при проектировании) –/ в т.ч. 0,15 км по техническим условиям Ц-2324/.; 33: строительство участка ВЛ-0,4 кВ протяженностью 0,15 км от опоры №8 ВЛ-0,4 кВ №1 до границ земельного участка заявителя (марку и сечение провода, протяженность определить при проектировании) –/ в т.ч. 0,15 км по техническим условиям Ц-2324/. | [10 empty] | 0 | 0 | 0 | 0 | 0 | 0 | 0 | 0 | 0 | 0 | 0 | 0 | 0 | 0 | 0 | 0 | 0 | 0 | 0 | 0 | 0 | 0 | 0 | 0 | 0 | 0 | 0 | 0 | 0 | 0 | 0 | 0 | 0 | 0 | 0 | 0 | 0 | 0 | 0 | 0 | 0 | 0 | 0 | 0 | 0 | 0 | 0 | 0 | 0 | 0 | 0 | 0 | 0 | 0 | 0 | 0 | 0 | 0 | 0 | 0 | 0 | 0 | 0 | 0 | 0 | 0 | 0 | 0 | 0 | 0 | 0 | 0 | 0 | 0 | 0 | 0 | 0 | 0 | 0 | 0 | 0 | 0 | 0 | 0 | 0 | 0 | 0 | 0 | 0 | 0 | 0 | 0 | 0 | 0 |  | 0 | 0 | 0 | 0 | [25 empty] | 0 |  | 3
| ЗАО "Аграрно-производственный центр Фатежский" | административное здание | Курская обл., г. Фатеж, ул. Советская, д. 15-А | 1 |  |  |  | 120 | 10 | 5а: 0; 5б: 0; 5в: 100; 7: 372.1701; 20: - строительство ВЛ-0,4 кВ протяженностью 0,1 км от РУ-0,4 кВ от ТП№8/2х160 до границы земельного участка заявителя (марку и сечение провода, протяженность определить при проектировании).; 20а: реконструкция ТП №8/2х160 с увеличением мощности силовых трансформаторов и установкой дополнительного автоматического выключателя в РУ-0,4 кВ (объем реконструкции определить при проектировании) - за счет средств тарифа на передачу э/э.; 33: - строительство ВЛ-0,4 кВ протяженностью 0,1 км от РУ-0,4 кВ от ТП№8/2х160 до границы земельного участка заявителя (марку и сечение провода, протяженность определить при проектировании). | реконструкция ТП №8/2х160 с увеличением мощности силовых трансформаторов и установкой дополнительного автоматического выключателя в РУ-0,4 кВ (объем реконструкции определить при проектировании) - за счет средств тарифа на передачу э/э. | [9 empty] | 0 | 0.1 | 0 | 94.99 | 0 | 0 | 0 | 0 | 0 | 0 | 0 | 0 | 0 | 0 | 0 | 0 | 0 | 0 | 0 | 0 | 0 | 0 | 0 | 0 | 0 | 0 | 0 | 0 | 0 | 0 | 0 | 0 | 0 | 0 | 0 | 0 | 0 | 0 | 0 | 0 | 0 | 0 | 0 | 0 | 0 | 94.99 | 0 | 0 | 0 | 0 | 0 | 0 | 0 | 0 | 0 | 0 | 0 | 0 | 0 | 0 | 0 | 0 | 0 | 0 | 0 | 0 | 0 | 1 | 0 | 827.6 | 0 | 0 | 0 | 0 | 0 | 0 | 0 | 0 | 0 | 0 | 0 | 0 | 0 | 0 | 0 | 0 | 0 | 0 | 0 | 0 | 0 | 827.6 | 922.59 | 781.8559 |  | 0 | 0 | 80.5 | 701.3559 | [25 empty] | 94.99 |  | 3
| ООО СУ "Спецжилстрой" | автозаправочная станция | Курская обл., Курский р-н, Новопоселеновский с/с, д. 1-е Цветово | 1 |  |  |  | 15 | 0.4 | 5а: 0; 5б: 0; 5в: 100; 7: 46.5213; 20: строительство ВЛ-0,4 кВ протяженностью 0,04 км от проектируемой ТП-10/0,4 кВ до границ земельного участка заявителя (марку и сечение провода, протяженность определить при проектировании).; 20а: строительство участка ВЛ-10 кВ от опоры №42 ВЛ-10 кВ №412.06 до проектируемой ТП-10/0,4 кВ протяженностью 0,06 км (марку и сечение провода, протяженность определить при проектировании). строительство ТП-10/0,4 кВ с силовым трансформатором мощностью 25 кВА (тип ТП, мощность силового трансформатора уточнить при проектировании, схему соединений РУ-10 кВ и РУ-0,4 кВ, количество и параметры оборудования определить проектом); 33: строительство ВЛ-0,4 кВ протяженностью 0,04 км от проектируемой ТП-10/0,4 кВ до границ земельного участка заявителя (марку и сечение провода, протяженность определить при проектировании). | строительство участка ВЛ-10 кВ от опоры №42 ВЛ-10 кВ №412.06 до проектируемой ТП-10/0,4 кВ протяженностью 0,06 км (марку и сечение провода, протяженность определить при проектировании). строительство ТП-10/0,4 кВ с силовым трансформатором мощностью 25 кВА (тип ТП, мощность силового трансформатора уточнить при проектировании, схему соединений РУ-10 кВ и РУ-0,4 кВ, количество и параметры оборудования определить проектом) | [9 empty] | 0 | 0.06 | 0 | 48.0024 | 0 | 0 | 0 | 0 | 0 | 0.04 | 0 | 37.996 | 0 | 0 | 0 | 0 | 0 | 0 | 0 | 0 | 0 | 0 | 0 | 0 | 0 | 0 | 0 | 0 | 0 | 0 | 0 | 0 | 0 | 0 | 0 | 0 | 0 | 0 | 0 | 0 | 0 | 0 | 0 | 0 | 0 | 85.9984 | 0 | 0 | 0 | 0 | 0 | 0 | 0 | 0 | 0 | 0 | 0 | 0 | 0 | 0 | 0 | 0 | 0 | 0 | 0 | 0 | 0 | 0 | 0 | 0 | 0 | 0 | 0 | 0 | 0 | 0 | 0 | 0 | 0 | 0 | 0 | 0 | 0 | 0 | 0 | 0 | 0 | 0 | 0 | 0 | 0 | 0 | 85.9984 | 72.88 |  | 0 | 0 | 72.88 | 0 | [26 empty] | 85.9984 | 4
| Верханова Эльвира Вячеславовна | автозаправочная станция | Курская обл., Курский р-н, Нижнемедведицкий с/с, д. Курица, кад. №46:11:190302:56 | 1 |  |  |  | 15 | 0.4 | 5а: 0; 5б: 0; 5в: 100; 7: 0.55; 20: -; 20а: реконструкция ТП №2/160 с увеличением мощности трансформатора со 100 до 160 кВА (объем реконструкции определить при проектировании) – за счет средств тарифа на передачу э/э.; 33: - | реконструкция ТП №2/160 с увеличением мощности трансформатора со 100 до 160 кВА (объем реконструкции определить при проектировании) – за счет средств тарифа на передачу э/э. | [9 empty] | 0 | 0 | 0 | 0 | 0 | 0 | 0 | 0 | 0 | 0 | 0 | 0 | 0 | 0 | 0 | 0 | 0 | 0 | 0 | 0 | 0 | 0 | 0 | 0 | 0 | 0 | 0 | 0 | 0 | 0 | 0 | 0 | 0 | 0 | 0 | 0 | 0 | 0 | 0 | 0 | 0 | 0 | 0 | 0 | 0 | 0 | 0 | 0 | 0 | 0 | 0 | 0 | 0 | 0 | 0 | 0 | 0 | 0 | 0 | 0 | 0 | 0 | 0 | 0 | 0 | 0 | 0 | 160 | 0 | 436.6 | 0 | 0 | 0 | 0 | 0 | 0 | 0 | 0 | 0 | 0 | 0 | 0 | 0 | 0 | 0 | 0 | 0 | 0 | 0 | 0 | 0 | 436.6 | 436.6 | 370 |  | 0 | 0 | 0 | 370 | [27 empty] | 0
| ООО "Вектор-С" | Административное здание | Курская обл., г. Курск, ул. Магистральная | 1 |  |  |  | 14.5 | 0.4 | 5а: 0; 5б: 0; 5в: 100; 7: 0.55; 20а: строительство ЛЭП-6 кВ протяженностью 0,5 км от ТП-6/0,4 кВ ООО «Сектор» (по техническим условиям Ц-1796) до проектируемой ТП-6/0,4 кВ (марку и сечение кабеля/провода, протяженность уточнить при проектировании) –/аналогично техническим условиям Ц-2671/. строительство ТП-6/0,4 кВ с силовым трансформатором мощностью 250 кВА и возможностью установки трансформатора большей мощности (тип ТП, мощность силового трансформатора уточнить при проектировании, схему соединений РУ-6 кВ и РУ-0,4 кВ, количество и параметры оборудования определить проектом) –/аналогично техническим условиям Ц-2671/. | строительство ЛЭП-6 кВ протяженностью 0,5 км от ТП-6/0,4 кВ ООО «Сектор» (по техническим условиям Ц-1796) до проектируемой ТП-6/0,4 кВ (марку и сечение кабеля/провода, протяженность уточнить при проектировании) –/аналогично техническим условиям Ц-2671/. строительство ТП-6/0,4 кВ с силовым трансформатором мощностью 250 кВА и возможностью установки трансформатора большей мощности (тип ТП, мощность силового трансформатора уточнить при проектировании, схему соединений РУ-6 кВ и РУ-0,4 кВ, количество и параметры оборудования определить проектом) –/аналогично техническим условиям Ц-2671/. | [9 empty] | 0 | 0 | 0 | 0 | 0 | 0 | 0 | 0 | 0 | 0 | 0 | 0 | 0 | 0 | 0 | 0 | 0 | 0 | 0 | 0 | 0 | 0 | 0 | 0 | 0 | 0 | 0 | 0 | 0 | 0 | 0 | 0 | 0 | 0 | 0 | 0 | 0 | 0 | 0 | 0 | 0 | 0 | 0 | 0 | 0 | 0 | 0 | 0 | 0 | 0 | 0 | 0 | 0 | 0 | 0 | 0 | 0 | 0 | 0 | 0 | 0 | 0 | 0 | 0 | 0 | 0 | 0 | 0 | 0 | 0 | 0 | 0 | 0 | 0 | 0 | 0 | 0 | 0 | 0 | 0 | 0 | 0 | 0 | 0 | 0 | 0 | 0 | 0 | 0 | 0 | 0 | 0 | 0 | 0 |  | 0 | 0 | 0 | 0 | [24 empty] | 0 |  |  | 2
| Администрация Ольговского сельсовета Кореневского р-на Курской области, МО | система водоснабжения (водоснабжение с. Кремяное) | Курская обл., Кореневский р-н, с. Кремяное | 1 |  |  |  | 13 | 10 | 5а: 0; 5б: 0; 5в: 100; 7: 146.1373; 20: строительство участка ВЛ-10 кВ от опоры №71 ВЛ-10 кВ №651 до проектируемой ТП-10/0,4 кВ протяженностью 1,1 км (марку и сечение провода, протяженность определить при проектировании).; 33: строительство участка ВЛ-10 кВ от опоры №71 ВЛ-10 кВ №651 до проектируемой ТП-10/0,4 кВ протяженностью 1,1 км (марку и сечение провода, протяженность определить при проектировании). | [10 empty] | 0 | 1.1 | 0 | 880.044 | 0 | 0 | 0 | 0 | 0 | 0 | 0 | 0 | 0 | 0 | 0 | 0 | 0 | 0 | 0 | 0 | 0 | 0 | 0 | 0 | 0 | 0 | 0 | 0 | 0 | 0 | 0 | 0 | 0 | 0 | 0 | 0 | 0 | 0 | 0 | 0 | 0 | 0 | 0 | 0 | 0 | 880.044 | 0 | 0 | 0 | 0 | 0 | 0 | 0 | 0 | 0 | 0 | 0 | 0 | 0 | 0 | 0 | 0 | 0 | 0 | 0 | 0 | 0 | 0 | 0 | 0 | 0 | 0 | 0 | 0 | 0 | 0 | 0 | 0 | 0 | 0 | 0 | 0 | 0 | 0 | 0 | 0 | 0 | 0 | 0 | 0 | 0 | 0 | 880.044 | 745.8 |  | 0 | 0 | 745.8 | 0 | [25 empty] | 880.044 |  | 3
| ООО "Тракт" | АЗС | Курская обл., Суджанский р-н, Замостянский с/с, трасса Суджа-Курск, кад. ном. 46:23:070601:77 | 1 |  |  |  | 24 | 0.4 | 5а: 0; 5б: 0; 5в: 100; 7: 74.434; 20а: строительство участка ВЛ-10 кВ от опоры №61 ВЛ-10 кВ №7136 до проектируемой ТП-10/0,4 кВ протяженностью 0,03 км (марку и сечение провода, протяженность определить при проектировании). строительство ТП-10/0,4 кВ с силовым трансформатором мощностью 40 кВА (тип ТП, мощность силового трансформатора уточнить при проектировании, схему соединений РУ-10 кВ и РУ-0,4 кВ, количество и параметры оборудования определить проектом). | строительство участка ВЛ-10 кВ от опоры №61 ВЛ-10 кВ №7136 до проектируемой ТП-10/0,4 кВ протяженностью 0,03 км (марку и сечение провода, протяженность определить при проектировании). строительство ТП-10/0,4 кВ с силовым трансформатором мощностью 40 кВА (тип ТП, мощность силового трансформатора уточнить при проектировании, схему соединений РУ-10 кВ и РУ-0,4 кВ, количество и параметры оборудования определить проектом). | [9 empty] | 0 | 0.03 | 0 | 24.0012 | 0 | 0 | 0 | 0 | 0 | 0 | 0 | 0 | 0 | 0 | 0 | 0 | 0 | 40 | 0 | 218.3 | 0 | 0 | 0 | 0 | 0 | 0 | 0 | 0 | 0 | 0 | 0 | 0 | 0 | 0 | 0 | 0 | 0 | 0 | 0 | 0 | 0 | 0 | 0 | 0 | 0 | 242.3012 | 0 | 0 | 0 | 0 | 0 | 0 | 0 | 0 | 0 | 0 | 0 | 0 | 0 | 0 | 0 | 0 | 0 | 0 | 0 | 0 | 0 | 0 | 0 | 0 | 0 | 0 | 0 | 0 | 0 | 0 | 0 | 0 | 0 | 0 | 0 | 0 | 0 | 0 | 0 | 0 | 0 | 0 | 0 | 0 | 0 | 0 | 242.3012 | 205.34 |  | 0 | 0 | 205.34 | 0 | [26 empty] | 242.3012 | 4
| ЗАО "Курская сотовая связь" (Теле 2 - Курск) | базовая станция сотовой связи | Курская обл., Горшеченский р-н, с. Знаменка | 1 |  |  |  | 8 | 0.4 | 5а: 0; 5б: 0; 5в: 100; 7: 0.55; 20: строительство участка ВЛ-0,4 кВ №1 протяженностью 0,04 км от опоры №27 ВЛ-0,4 кВ №1 до границ земельного участка заявителя (марку и сечение провода, протяженность уточнить при проектировании).; 33: строительство участка ВЛ-0,4 кВ №1 протяженностью 0,04 км от опоры №27 ВЛ-0,4 кВ №1 до границ земельного участка заявителя (марку и сечение провода, протяженность уточнить при проектировании). | [10 empty] | 0 | 0 | 0 | 0 | 0 | 0 | 0 | 0 | 0 | 0.04 | 0 | 37.996 | 0 | 0 | 0 | 0 | 0 | 0 | 0 | 0 | 0 | 0 | 0 | 0 | 0 | 0 | 0 | 0 | 0 | 0 | 0 | 0 | 0 | 0 | 0 | 0 | 0 | 0 | 0 | 0 | 0 | 0 | 0 | 0 | 0 | 37.996 | 0 | 0 | 0 | 0 | 0 | 0 | 0 | 0 | 0 | 0 | 0 | 0 | 0 | 0 | 0 | 0 | 0 | 0 | 0 | 0 | 0 | 0 | 0 | 0 | 0 | 0 | 0 | 0 | 0 | 0 | 0 | 0 | 0 | 0 | 0 | 0 | 0 | 0 | 0 | 0 | 0 | 0 | 0 | 0 | 0 | 0 | 37.996 | 32.2 |  | 0 | 0 | 32.2 | 0 | [25 empty] | 37.996 |  | 3
| ОАО "ВымпелКом" | базовая станция сотовой связи | Курская обл., Горшеченский р-н, с. Нижние Борки | 1 |  |  |  | 5 | 0.4 | 5а: 0; 5б: 0; 5в: 100; 7: 0.55; 20: строительство ВЛ-0,4 кВ протяженностью 0,35 км от ТП-10/0,4 кВ №2/63 до границ земельного участка заявителя (марку и сечение провода, протяженность определить при проектировании).; 33: строительство ВЛ-0,4 кВ протяженностью 0,35 км от ТП-10/0,4 кВ №2/63 до границ земельного участка заявителя (марку и сечение провода, протяженность определить при проектировании). | [10 empty] | 0 | 0 | 0 | 0 | 0 | 0 | 0 | 0 | 0 | 0.35 | 0 | 332.465 | 0 | 0 | 0 | 0 | 0 | 0 | 0 | 0 | 0 | 0 | 0 | 0 | 0 | 0 | 0 | 0 | 0 | 0 | 0 | 0 | 0 | 0 | 0 | 0 | 0 | 0 | 0 | 0 | 0 | 0 | 0 | 0 | 0 | 332.465 | 0 | 0 | 0 | 0 | 0 | 0 | 0 | 0 | 0 | 0 | 0 | 0 | 0 | 0 | 0 | 0 | 0 | 0 | 0 | 0 | 0 | 0 | 0 | 0 | 0 | 0 | 0 | 0 | 0 | 0 | 0 | 0 | 0 | 0 | 0 | 0 | 0 | 0 | 0 | 0 | 0 | 0 | 0 | 0 | 0 | 0 | 332.465 | 281.75 |  | 0 | 0 | 281.75 | 0 | [25 empty] | 332.465 |  | 3
| Курское региональное отделение Центрального филиала ОАО «МегаФон» | базовая станция сотовой связи | Курская обл., Курский р-н, Щетинский с/с, п. Искра | 1 |  |  |  | 8 | 0.4 | 5а: 0; 5б: 0; 5в: 100; 7: 0.55; 20: строительство участка ВЛ-0,4 кВ протяженностью 0,07 км от опоры №10 ВЛ-0,4 кВ №1 до границ земельного участка заявителя (марку и сечение провода, протяженность определить при проектировании). реконструкция ВЛ-0,4 кВ №1 с монтажом одного дополнительного проводов в пролетах опор №№7-10 протяженностью 0,12 км по трассе (объем реконструкции уточнить при проектировании) – за счет средств тарифа на передачу э/э.; 33: строительство участка ВЛ-0,4 кВ протяженностью 0,07 км от опоры №10 ВЛ-0,4 кВ №1 до границ земельного участка заявителя (марку и сечение провода, протяженность определить при проектировании). реконструкция ВЛ-0,4 кВ №1 с монтажом одного дополнительного проводов в пролетах опор №№7-10 протяженностью 0,12 км по трассе (объем реконструкции уточнить при проектировании) – за счет средств тарифа на передачу э/э. | [10 empty] | 0 | 0 | 0 | 0 | 0 | 0 | 0 | 0 | 0 | 0.07 | 0 | 66.493 | 0 | 0 | 0 | 0 | 0 | 0 | 0 | 0 | 0 | 0 | 0 | 0 | 0 | 0 | 0 | 0 | 0 | 0 | 0 | 0 | 0 | 0 | 0 | 0 | 0 | 0 | 0 | 0 | 0 | 0 | 0 | 0 | 0 | 66.493 | 0 | 0 | 0 | 0 | 0 | 0 | 0 | 0 | 0 | 0 | 0 | 0 | 0 | 0.12 | 0 | 19.824 | 0 | 0 | 0 | 0 | 0 | 0 | 0 | 0 | 0 | 0 | 0 | 0 | 0 | 0 | 0 | 0 | 0 | 0 | 0 | 0 | 0 | 0 | 0 | 0 | 0 | 0 | 0 | 0 | 0 | 19.824 | 86.317 | 73.15 |  | 0 | 0 | 56.35 | 16.8 | [25 empty] | 66.493 |  | 3
| ОАО "ВымпелКом" | базовая станция сотовой связи | Курская обл., Щигровский р-н, Охочевский с/с, д. 1-я Семеновка | 1 |  |  |  | 8 | 0.4 | 5а: 0; 5б: 0; 5в: 100; 7: 0.55; 20: строительство участка ВЛ-10кВ протяженностью 0,04 км от опоры №13 ВЛ-10 кВ №7.4.3 до проектируемой ТП-10/0,4 кВ с установкой разъединителя 10 кВ (марку и сечение провода, протяженность определить при проектировании).; 33: строительство участка ВЛ-10кВ протяженностью 0,04 км от опоры №13 ВЛ-10 кВ №7.4.3 до проектируемой ТП-10/0,4 кВ с установкой разъединителя 10 кВ (марку и сечение провода, протяженность определить при проектировании). | [10 empty] | 0 | 0.04 | 0 | 87.4616 | 0 | 0 | 0 | 0 | 0 | 0 | 0 | 0 | 0 | 0 | 0 | 0 | 0 | 0 | 0 | 0 | 0 | 0 | 0 | 0 | 0 | 0 | 0 | 0 | 0 | 0 | 0 | 0 | 0 | 0 | 0 | 0 | 0 | 0 | 0 | 0 | 0 | 0 | 0 | 0 | 0 | 87.4616 | 0 | 0 | 0 | 0 | 0 | 0 | 0 | 0 | 0 | 0 | 0 | 0 | 0 | 0 | 0 | 0 | 0 | 0 | 0 | 0 | 0 | 0 | 0 | 0 | 0 | 0 | 0 | 0 | 0 | 0 | 0 | 0 | 0 | 0 | 0 | 0 | 0 | 0 | 0 | 0 | 0 | 0 | 0 | 0 | 0 | 0 | 87.4616 | 74.12 |  | 0 | 0 | 74.12 | 0 | [25 empty] | 87.4616 |  | 3
| ОАО "Магнитный +" | здание свинокомплекса | Курская обл., Черемисиновский р-н, Петровский сельсовет, с. Петров-Хутарь | 1 |  |  |  | 110 | 10 | 5а: 0; 5б: 100; 5в: 0; 7: 341.1559; 20: строительство участка ВЛ-10 кВ протяженностью 0,05 км от опоры №3 ВЛ-10 кВ №628 до границ земельного участка заявителя (марку и сечение провода, протяженность определить при проектировании). Учет эдектроэнергии выполнить в соответствии с Правилами с применением высоковольтного пункта учета в точке присоединения. Разработать проектную документацию в соответствии с действующими нормами проектирования, ПУЭ, ГОСТ 13109-97 и пр. В проекте предусмотреть разделы "Расчет электрических режимов в прилегающей к ПС 35/10 кВ Петрово и ПС 35/10 кВ Русаново и электрической сети 10 кВ для нормальной, ремонтных и послеаварийных схем" и "Расчет токов КЗ на шинах ПС 35/10 кВ Петрово и ПС 35/10 кВ Русаново и в прилегающей электрической сети 10 кВ." На основании расчетов выполнить предвадительный расчет параметров настройки устройств РЗиА, в случае превышения расчетными величинами допустимых параметров электрической сети предусмотреть усиление соответствующей сети, а также замену оборудования и устройств.; 33: строительство участка ВЛ-10 кВ протяженностью 0,05 км от опоры №3 ВЛ-10 кВ №628 до границ земельного участка заявителя (марку и сечение провода, протяженность определить при проектировании). Учет эдектроэнергии выполнить в соответствии с Правилами с применением высоковольтного пункта учета в точке присоединения. Разработать проектную документацию в соответствии с действующими нормами проектирования, ПУЭ, ГОСТ 13109-97 и пр. В проекте предусмотреть разделы "Расчет электрических режимов в прилегающей к ПС 35/10 кВ Петрово и ПС 35/10 кВ Русаново и электрической сети 10 кВ для нормальной, ремонтных и послеаварийных схем" и "Расчет токов КЗ на шинах ПС 35/10 кВ Петрово и ПС 35/10 кВ Русаново и в прилегающей электрической сети 10 кВ." На основании расчетов выполнить предвадительный расчет параметров настройки устройств РЗиА, в случае превышения расчетными величинами допустимых параметров электрической сети предусмотреть усиление соответствующей сети, а также замену оборудования и устройств. | [10 empty] | 0 | 0.05 | 0 | 40.002 | 0 | 0 | 0 | 0 | 0 | 0 | 0 | 0 | 0 | 0 | 0 | 0 | 0 | 0 | 0 | 0 | 0 | 0 | 0 | 0 | 0 | 0 | 0 | 0 | 0 | 0 | 0 | 0 | 0 | 0 | 0 | 0 | 0 | 0 | 0 | 0 | 0 | 0 | 0 | 0 | 0 | 40.002 | 0 | 0 | 0 | 0 | 0 | 0 | 0 | 0 | 0 | 0 | 0 | 0 | 0 | 0 | 0 | 0 | 0 | 0 | 0 | 0 | 0 | 0 | 0 | 0 | 0 | 0 | 0 | 0 | 0 | 0 | 0 | 0 | 0 | 0 | 0 | 0 | 0 | 0 | 0 | 0 | 0 | 0 | 0 | 0 | 0 | 0 | 40.002 | 33.9 |  | 0 | 0 | 33.9 | 0 | [25 empty] | 40.002 |  | 3
| ОАО "ВымпелКом" | базовая станция сотовой связи | Курская обл., Суджанский р-н, п. Малая Локня | 1 |  |  |  | 5 | 0.4 | 5а: 0; 5б: 0; 5в: 100; 7: 0.55; 20: строительство ЛЭП-0,4 кВ протяженностью 0,05 км от ТП-10/0,4 кВ №25/100 до базовой станции сотовой связи (марку и сечение провода, протяженность определить при проектировании).; 33: строительство ЛЭП-0,4 кВ протяженностью 0,05 км от ТП-10/0,4 кВ №25/100 до базовой станции сотовой связи (марку и сечение провода, протяженность определить при проектировании). | [10 empty] | 0 | 0 | 0 | 0 | 0 | 0 | 0 | 0 | 0 | 0.05 | 0 | 47.495 | 0 | 0 | 0 | 0 | 0 | 0 | 0 | 0 | 0 | 0 | 0 | 0 | 0 | 0 | 0 | 0 | 0 | 0 | 0 | 0 | 0 | 0 | 0 | 0 | 0 | 0 | 0 | 0 | 0 | 0 | 0 | 0 | 0 | 47.495 | 0 | 0 | 0 | 0 | 0 | 0 | 0 | 0 | 0 | 0 | 0 | 0 | 0 | 0 | 0 | 0 | 0 | 0 | 0 | 0 | 0 | 0 | 0 | 0 | 0 | 0 | 0 | 0 | 0 | 0 | 0 | 0 | 0 | 0 | 0 | 0 | 0 | 0 | 0 | 0 | 0 | 0 | 0 | 0 | 0 | 0 | 47.495 | 40.25 |  | 0 | 0 | 40.25 | 0 | [25 empty] | 47.495 |  | 3
| ОАО "ВымпелКом" | базовая станция сотовой связи | Курская обл., Мантуровский р-н, Пузачинский с/с, с. Пузачи | 1 |  |  |  | 8 | 0.4 | 5а: 0; 5б: 0; 5в: 100; 7: 0.55; 20: строительство участка ВЛ-0,4 кВ протяженностью 0,04 км от ВЛ-0,4 кВ №1 (точку врезки определить при проектировании) до границ земельного участка заявителя (марку и сечение провода, протяженность определить при проектировании).; 33: строительство участка ВЛ-0,4 кВ протяженностью 0,04 км от ВЛ-0,4 кВ №1 (точку врезки определить при проектировании) до границ земельного участка заявителя (марку и сечение провода, протяженность определить при проектировании). | [10 empty] | 0 | 0 | 0 | 0 | 0 | 0 | 0 | 0 | 0 | 0.04 | 0 | 37.996 | 0 | 0 | 0 | 0 | 0 | 0 | 0 | 0 | 0 | 0 | 0 | 0 | 0 | 0 | 0 | 0 | 0 | 0 | 0 | 0 | 0 | 0 | 0 | 0 | 0 | 0 | 0 | 0 | 0 | 0 | 0 | 0 | 0 | 37.996 | 0 | 0 | 0 | 0 | 0 | 0 | 0 | 0 | 0 | 0 | 0 | 0 | 0 | 0 | 0 | 0 | 0 | 0 | 0 | 0 | 0 | 0 | 0 | 0 | 0 | 0 | 0 | 0 | 0 | 0 | 0 | 0 | 0 | 0 | 0 | 0 | 0 | 0 | 0 | 0 | 0 | 0 | 0 | 0 | 0 | 0 | 37.996 | 32.2 |  | 0 | 0 | 32.2 | 0 | [25 empty] | 37.996 |  | 3
| ОАО " ВымпелКом" | базовая станция сотовой связи № 4571 Орехово | Курская обл., Льговский р-н, с. Банищи | 1 |  |  |  | 5 | 0.4 | 5а: 0; 5б: 0; 5в: 100; 7: 0.55; 20: строительство ВЛ-0,4 кВ протяженностью 0,35 км от ТП-10/0,4 кВ №02/250 до базовой станции сотовой связи (марку и сечение провода, протяженность определить при проектировании).; 33: строительство ВЛ-0,4 кВ протяженностью 0,35 км от ТП-10/0,4 кВ №02/250 до базовой станции сотовой связи (марку и сечение провода, протяженность определить при проектировании). | [10 empty] | 0 | 0 | 0 | 0 | 0 | 0 | 0 | 0 | 0 | 0.35 | 0 | 332.465 | 0 | 0 | 0 | 0 | 0 | 0 | 0 | 0 | 0 | 0 | 0 | 0 | 0 | 0 | 0 | 0 | 0 | 0 | 0 | 0 | 0 | 0 | 0 | 0 | 0 | 0 | 0 | 0 | 0 | 0 | 0 | 0 | 0 | 332.465 | 0 | 0 | 0 | 0 | 0 | 0 | 0 | 0 | 0 | 0 | 0 | 0 | 0 | 0 | 0 | 0 | 0 | 0 | 0 | 0 | 0 | 0 | 0 | 0 | 0 | 0 | 0 | 0 | 0 | 0 | 0 | 0 | 0 | 0 | 0 | 0 | 0 | 0 | 0 | 0 | 0 | 0 | 0 | 0 | 0 | 0 | 332.465 | 281.75 |  | 0 | 0 | 281.75 | 0 | [25 empty] | 332.465 |  | 3
| ОАО "ВымпелКом" | базовая станция сотовой связи №4576 Зорино | Курская обл., Обоянский р-н, Зоринский с/с, с. Зорино, кад. №46:16:090202:289 | 1 |  |  |  | 8 | 0.4 | 5а: 0; 5б: 0; 5в: 100; 7: 0.55; 20: установка разъединителя 10 кВ на опоре №165 ВЛ-10 кВ №4121. - за счёт средств тарифа на передачу э/э.; 33: установка разъединителя 10 кВ на опоре №165 ВЛ-10 кВ №4121. - за счёт средств тарифа на передачу э/э. | [10 empty] | 0 | 0 | 0 | 0 | 0 | 0 | 0 | 0 | 0 | 0 | 0 | 0 | 0 | 0 | 0 | 0 | 0 | 0 | 0 | 0 | 0 | 0 | 0 | 0 | 0 | 0 | 0 | 0 | 0 | 0 | 0 | 0 | 0 | 0 | 0 | 0 | 0 | 0 | 0 | 0 | 0 | 0 | 0 | 0 | 0 | 0 | 0 | 0.03 | 0 | 79.4612 | 0 | 0 | 0 | 0 | 0 | 0 | 0 | 0 | 0 | 0 | 0 | 0 | 0 | 0 | 0 | 0 | 0 | 0 | 0 | 0 | 0 | 0 | 0 | 0 | 0 | 0 | 0 | 0 | 0 | 0 | 0 | 0 | 0 | 0 | 0 | 0 | 0 | 0 | 0 | 0 | 0 | 79.4612 | 79.4612 | 67.34 |  | 0 | 0 | 0 | 67.34 | [27 empty] | 0
| КФХ Антипов Василий Николаевич | вагончик | Курская обл., Большесолдатский р-н, Розгребельский с/с, х. Бердин | 1 |  |  |  | 10 | 0.4 | 5а: 0; 5б: 0; 5в: 100; 7: 0.55; 20: строительство участка ВЛ-0,4 кВ протяженностью 0,35 км от опоры № 37 ВЛ-0,4 кВ №1 до границ земельного участка заявителя (марку и сечение провода, протяженность определить при проектировании).; 33: строительство участка ВЛ-0,4 кВ протяженностью 0,35 км от опоры № 37 ВЛ-0,4 кВ №1 до границ земельного участка заявителя (марку и сечение провода, протяженность определить при проектировании). | [10 empty] | 0 | 0.35 | 0 | 280.014 | 0 | 0 | 0 | 0 | 0 | 0 | 0 | 0 | 0 | 0 | 0 | 0 | 0 | 0 | 0 | 0 | 0 | 0 | 0 | 0 | 0 | 0 | 0 | 0 | 0 | 0 | 0 | 0 | 0 | 0 | 0 | 0 | 0 | 0 | 0 | 0 | 0 | 0 | 0 | 0 | 0 | 280.014 | 0 | 0 | 0 | 0 | 0 | 0 | 0 | 0 | 0 | 0 | 0 | 0 | 0 | 0 | 0 | 0 | 0 | 0 | 0 | 0 | 0 | 0 | 0 | 0 | 0 | 0 | 0 | 0 | 0 | 0 | 0 | 0 | 0 | 0 | 0 | 0 | 0 | 0 | 0 | 0 | 0 | 0 | 0 | 0 | 0 | 0 | 280.014 | 237.3 |  | 0 | 0 | 237.3 | 0 | [25 empty] | 280.014 |  | 3
| ИП Шевцов Николай Владимирович | вагончик | Курская обл., Б.Солдатский р-н, Волоконский с/с, д. Спасская, кад. №46:02:030803:2 | 1 |  |  |  | 10 | 0.4 | 5а: 0; 5б: 0; 5в: 100; 7: 0.55; 20: строительство участка ВЛ-0,4 кВ протяженностью 0,4 км от опоры № 17 ВЛ-0,4 кВ №2 до границ земельного участка заявителя (марку и сечение провода, протяженность определить при проектировании).; 33: строительство участка ВЛ-0,4 кВ протяженностью 0,4 км от опоры № 17 ВЛ-0,4 кВ №2 до границ земельного участка заявителя (марку и сечение провода, протяженность определить при проектировании). | [10 empty] | 0 | 0 | 0 | 0 | 0 | 0 | 0 | 0 | 0 | 0.4 | 0 | 379.96 | 0 | 0 | 0 | 0 | 0 | 0 | 0 | 0 | 0 | 0 | 0 | 0 | 0 | 0 | 0 | 0 | 0 | 0 | 0 | 0 | 0 | 0 | 0 | 0 | 0 | 0 | 0 | 0 | 0 | 0 | 0 | 0 | 0 | 379.96 | 0 | 0 | 0 | 0 | 0 | 0 | 0 | 0 | 0 | 0 | 0 | 0 | 0 | 0 | 0 | 0 | 0 | 0 | 0 | 0 | 0 | 0 | 0 | 0 | 0 | 0 | 0 | 0 | 0 | 0 | 0 | 0 | 0 | 0 | 0 | 0 | 0 | 0 | 0 | 0 | 0 | 0 | 0 | 0 | 0 | 0 | 379.96 | 322 |  | 0 | 0 | 322 | 0 | [25 empty] | 379.96 |  | 3
| Титов Николай Николаевич | вагончик для охраны | Курская обл., Горшеченский р-н, Горшеченский поссовет | 1 |  |  |  | 15 | 0.4 | 5а: 0; 5б: 0; 5в: 100; 7: 46.5213; 20: строительство ВЛ-0,4 кВ протяженностью 0,02 км от проектируемой ТП-10/0,4 кВ до границ земельного участка заявителя (марку и сечение провода, протяженность определить при проектировании).; 20а: строительство участка ВЛ-10 кВ от опоры № 122 ВЛ-10 кВ №1.1.1.7 до проектируемой ТП-10/0,4 кВ протяженностью 0,03 км (марку и сечение провода, протяженность определить при проектировании); строительство ТП-10/0,4 кВ с силовым трансформатором мощностью 25 кВА (тип ТП, мощность силового трансформатора уточнить при проектировании, схему соединений РУ-10 кВ и РУ-0,4 кВ, количество и параметры оборудования определить проектом).; 33: строительство ВЛ-0,4 кВ протяженностью 0,02 км от проектируемой ТП-10/0,4 кВ до границ земельного участка заявителя (марку и сечение провода, протяженность определить при проектировании). | строительство участка ВЛ-10 кВ от опоры № 122 ВЛ-10 кВ №1.1.1.7 до проектируемой ТП-10/0,4 кВ протяженностью 0,03 км (марку и сечение провода, протяженность определить при проектировании); строительство ТП-10/0,4 кВ с силовым трансформатором мощностью 25 кВА (тип ТП, мощность силового трансформатора уточнить при проектировании, схему соединений РУ-10 кВ и РУ-0,4 кВ, количество и параметры оборудования определить проектом). | [9 empty] | 0 | 0.03 | 0 | 24.0012 | 0 | 0 | 0 | 0 | 0 | 0.02 | 0 | 18.998 | 0 | 0 | 0 | 0 | 0 | 25 | 0 | 188.8 | 0 | 0 | 0 | 0 | 0 | 0 | 0 | 0 | 0 | 0 | 0 | 0 | 0 | 0 | 0 | 0 | 0 | 0 | 0 | 0 | 0 | 0 | 0 | 0 | 0 | 231.7992 | 0 | 0 | 0 | 0 | 0 | 0 | 0 | 0 | 0 | 0 | 0 | 0 | 0 | 0 | 0 | 0 | 0 | 0 | 0 | 0 | 0 | 0 | 0 | 0 | 0 | 0 | 0 | 0 | 0 | 0 | 0 | 0 | 0 | 0 | 0 | 0 | 0 | 0 | 0 | 0 | 0 | 0 | 0 | 0 | 0 | 0 | 231.7992 | 196.44 |  | 0 | 0 | 196.44 | 0 | [26 empty] | 231.7992 | 4
| ОАО «Регионгазхолдинг» | вводное устройство газового блочного пункта | Курская область, Советский район | 1 |  |  |  | 1.5 | 0.4 | 5а: 0; 5б: 0; 5в: 100; 7: 0.55; 20: строительство участка ВЛ-10 кВ протяженностью 0,03 км от опоры №45 ВЛ-10 кВ №4113 до проектируемой ТП-10/0,4 кВ с установкой разъединителя 10 кВ (марку и сечение провода, протяженность определить при проектировании).; 33: строительство участка ВЛ-10 кВ протяженностью 0,03 км от опоры №45 ВЛ-10 кВ №4113 до проектируемой ТП-10/0,4 кВ с установкой разъединителя 10 кВ (марку и сечение провода, протяженность определить при проектировании). | [10 empty] | 0 | 0.03 | 0 | 79.4612 | 0 | 0 | 0 | 0 | 0 | 0 | 0 | 0 | 0 | 0 | 0 | 0 | 0 | 0 | 0 | 0 | 0 | 0 | 0 | 0 | 0 | 0 | 0 | 0 | 0 | 0 | 0 | 0 | 0 | 0 | 0 | 0 | 0 | 0 | 0 | 0 | 0 | 0 | 0 | 0 | 0 | 79.4612 | 0 | 0 | 0 | 0 | 0 | 0 | 0 | 0 | 0 | 0 | 0 | 0 | 0 | 0 | 0 | 0 | 0 | 0 | 0 | 0 | 0 | 0 | 0 | 0 | 0 | 0 | 0 | 0 | 0 | 0 | 0 | 0 | 0 | 0 | 0 | 0 | 0 | 0 | 0 | 0 | 0 | 0 | 0 | 0 | 0 | 0 | 79.4612 | 67.34 |  | 0 | 0 | 67.34 | 0 | [25 empty] | 79.4612 |  | 3
| Котарева Майя Анатольевна | садовый дом | Курская обл., Курский р-н, Камышинский с/с, с/т "Железнодорожник", уч. 15 | 1 |  |  |  | 15 | 10 | 5а: 0; 5б: 0; 5в: 100; 7: 0.55; 20: строительство участка ВЛ-10 кВ протяженностью 0,03 км от существующей опоры №134 ВЛ-10 кВ 424.8 до проектируемой ТП-10/0,4 кВ с установкой разъединителя 10 кВ (марку и сечение провода, протяженность определить при проектировании).; 33: строительство участка ВЛ-10 кВ протяженностью 0,03 км от существующей опоры №134 ВЛ-10 кВ 424.8 до проектируемой ТП-10/0,4 кВ с установкой разъединителя 10 кВ (марку и сечение провода, протяженность определить при проектировании). | [10 empty] | 0 | 0.03 | 0 | 79.4612 | 0 | 0 | 0 | 0 | 0 | 0 | 0 | 0 | 0 | 0 | 0 | 0 | 0 | 0 | 0 | 0 | 0 | 0 | 0 | 0 | 0 | 0 | 0 | 0 | 0 | 0 | 0 | 0 | 0 | 0 | 0 | 0 | 0 | 0 | 0 | 0 | 0 | 0 | 0 | 0 | 0 | 79.4612 | 0 | 0 | 0 | 0 | 0 | 0 | 0 | 0 | 0 | 0 | 0 | 0 | 0 | 0 | 0 | 0 | 0 | 0 | 0 | 0 | 0 | 0 | 0 | 0 | 0 | 0 | 0 | 0 | 0 | 0 | 0 | 0 | 0 | 0 | 0 | 0 | 0 | 0 | 0 | 0 | 0 | 0 | 0 | 0 | 0 | 0 | 79.4612 | 67.34 |  | 0 | 0 | 67.34 | 0 | [25 empty] | 79.4612 |  | 3
| ООО "Промконсервы" | водозабор | Курская обл., Касторенский р-н, п. Олымский, ул. Строителей, д. 7 | 1 |  |  |  | 14 | 0.4 | 5а: 0; 5б: 0; 5в: 100; 7: 0.55; 20: строительство участка ВЛИ-0,4 кВ протяженностью 0,19 км от опоры № 20 ВЛ-0,4 кВ № 2 ТП-10/0,4 кВ № 2.10.13-2/400 (марку и сечение провода, протяженность определить при проектировании).; 33: строительство участка ВЛИ-0,4 кВ протяженностью 0,19 км от опоры № 20 ВЛ-0,4 кВ № 2 ТП-10/0,4 кВ № 2.10.13-2/400 (марку и сечение провода, протяженность определить при проектировании). | [10 empty] | 0 | 0 | 0 | 0 | 0 | 0 | 0 | 0 | 0 | 0.19 | 0 | 180.481 | 0 | 0 | 0 | 0 | 0 | 0 | 0 | 0 | 0 | 0 | 0 | 0 | 0 | 0 | 0 | 0 | 0 | 0 | 0 | 0 | 0 | 0 | 0 | 0 | 0 | 0 | 0 | 0 | 0 | 0 | 0 | 0 | 0 | 180.481 | 0 | 0 | 0 | 0 | 0 | 0 | 0 | 0 | 0 | 0 | 0 | 0 | 0 | 0 | 0 | 0 | 0 | 0 | 0 | 0 | 0 | 0 | 0 | 0 | 0 | 0 | 0 | 0 | 0 | 0 | 0 | 0 | 0 | 0 | 0 | 0 | 0 | 0 | 0 | 0 | 0 | 0 | 0 | 0 | 0 | 0 | 180.481 | 152.95 |  | 0 | 0 | 152.95 | 0 | [25 empty] | 180.481 |  | 3
| Администрация Ворошневского сельсовета | водозабор | Курская обл., Курский р-н, д. Ворошнево | 1 |  |  |  | 74 | 0.4 | 5а: 0; 5б: 0; 5в: 100; 7: 0.55; 20: строительство участка ВЛ-0,4 кВ протяженностью 0,35 км от опоры №5 ВЛ-0,4 кВ №1 до границ земельного участка заявителя (марку и сечение провода, протяженность определить при проектировании).; 33: строительство участка ВЛ-0,4 кВ протяженностью 0,35 км от опоры №5 ВЛ-0,4 кВ №1 до границ земельного участка заявителя (марку и сечение провода, протяженность определить при проектировании). | [10 empty] | 0 | 0 | 0 | 0 | 0 | 0 | 0 | 0 | 0 | 0.35 | 0 | 332.465 | 0 | 0 | 0 | 0 | 0 | 0 | 0 | 0 | 0 | 0 | 0 | 0 | 0 | 0 | 0 | 0 | 0 | 0 | 0 | 0 | 0 | 0 | 0 | 0 | 0 | 0 | 0 | 0 | 0 | 0 | 0 | 0 | 0 | 332.465 | 0 | 0 | 0 | 0 | 0 | 0 | 0 | 0 | 0 | 0 | 0 | 0 | 0 | 0 | 0 | 0 | 0 | 0 | 0 | 0 | 0 | 0 | 0 | 0 | 0 | 0 | 0 | 0 | 0 | 0 | 0 | 0 | 0 | 0 | 0 | 0 | 0 | 0 | 0 | 0 | 0 | 0 | 0 | 0 | 0 | 0 | 332.465 | 281.75 |  | 0 | 0 | 281.75 | 0 | [25 empty] | 332.465 |  | 3
| Администрация Щекинского сельсовета Рыльского района | водозаборная скважина | Курская обл., Рыльский р-н, с. Щекино | 1 |  |  |  | 7 | 0.4 | 5а: 0; 5б: 0; 5в: 100; 7: 0.55; 20: строительство участка ВЛ-0,4 кВ протяженностью 0,15 км от опоры № 11 (точку врезки, марку и сечение провода, протяженность определить при проектировании).; 33: строительство участка ВЛ-0,4 кВ протяженностью 0,15 км от опоры № 11 (точку врезки, марку и сечение провода, протяженность определить при проектировании). | [10 empty] | 0 | 0 | 0 | 0 | 0 | 0 | 0 | 0 | 0 | 0.15 | 0 | 142.485 | 0 | 0 | 0 | 0 | 0 | 0 | 0 | 0 | 0 | 0 | 0 | 0 | 0 | 0 | 0 | 0 | 0 | 0 | 0 | 0 | 0 | 0 | 0 | 0 | 0 | 0 | 0 | 0 | 0 | 0 | 0 | 0 | 0 | 142.485 | 0 | 0 | 0 | 0 | 0 | 0 | 0 | 0 | 0 | 0 | 0 | 0 | 0 | 0 | 0 | 0 | 0 | 0 | 0 | 0 | 0 | 0 | 0 | 0 | 0 | 0 | 0 | 0 | 0 | 0 | 0 | 0 | 0 | 0 | 0 | 0 | 0 | 0 | 0 | 0 | 0 | 0 | 0 | 0 | 0 | 0 | 142.485 | 120.75 |  | 0 | 0 | 120.75 | 0 | [25 empty] | 142.485 |  | 3
| Павлов Василий Иванович | водозаборный узел | Курская обл., г. Курск, ул. В.Рябиновая | 1 |  |  |  | 15 | 0.4 | 5а: 0; 5б: 0; 5в: 100; 7: 0.55; 20: -; 20а: строительство участка ВЛ-10 кВ протяженностью 0,03 км от опоры ВЛ-10 кВ №403.19 (точку врезки определить при проектировании) до проектируемой ТП-10/0,4 кВ (марку и сечение кабеля/провода, протяженность уточнить при проектировании) – за счет средств тарифа на передачу э/э. строительство ТП-10/0,4 кВ с силовым трансформатором мощностью 25 кВА (тип ТП, мощность силового трансформатора уточнить при проектировании, схему соединений РУ-10 кВ и РУ-0,4 кВ, количество и параметры оборудования определить проектом) – за счет средств тарифа на передачу э/э.; 33: - | строительство участка ВЛ-10 кВ протяженностью 0,03 км от опоры ВЛ-10 кВ №403.19 (точку врезки определить при проектировании) до проектируемой ТП-10/0,4 кВ (марку и сечение кабеля/провода, протяженность уточнить при проектировании) – за счет средств тарифа на передачу э/э. строительство ТП-10/0,4 кВ с силовым трансформатором мощностью 25 кВА (тип ТП, мощность силового трансформатора уточнить при проектировании, схему соединений РУ-10 кВ и РУ-0,4 кВ, количество и параметры оборудования определить проектом) – за счет средств тарифа на передачу э/э. | [9 empty] | 0 | 0 | 0 | 0 | 0 | 0 | 0 | 0 | 0 | 0 | 0 | 0 | 0 | 0 | 0 | 0 | 0 | 0 | 0 | 0 | 0 | 0 | 0 | 0 | 0 | 0 | 0 | 0 | 0 | 0 | 0 | 0 | 0 | 0 | 0 | 0 | 0 | 0 | 0 | 0 | 0 | 0 | 0 | 0 | 0 | 0 | 0 | 0.03 | 0 | 20.34 | 0 | 0 | 0 | 0 | 0 | 0 | 0 | 0 | 0 | 0 | 0 | 0 | 0 | 25 | 0 | 188.8 | 0 | 0 | 0 | 0 | 0 | 0 | 0 | 0 | 0 | 0 | 0 | 0 | 0 | 0 | 0 | 0 | 0 | 0 | 0 | 0 | 0 | 0 | 0 | 0 | 0 | 209.14 | 209.14 | 177.2373 |  | 0 | 0 | 0 | 177.2373 | [26 empty] | 209.14 | 4
| Администрация Муниципального образования "Винниковский сельсовет" | водонапорная башня | Курская обл., Курский р-н, Винниковский с/с, д. Отрешково | 1 |  |  |  | 10 | 0.4 | 5а: 0; 5б: 0; 5в: 100; 7: 0.55; 20: -; 20а: строительство участка ВЛ-10 кВ от ВЛ-10 кВ №117.05 (номер опоры уточнить при проектировании) до проектируемой ТП-10/0,4 кВ протяженностью 0,03 км (марку, сечение и протяженность провода уточнить при проектировании) - по основной программе филиала "Курскэнерго"; строиетльство ТП-10/0,4 кВ с силовым трансформатором мощностью 16 кВА (тип ТП, мощность силового трансформатора уточнить при проектировании, схему соединений РУ-10 кВ и РУ-0,4 кВ, количество и параметры оборудования определить проектом) - по основной программе филиала "Курскэнерго". учет электроэнергии выполнить в соответствии с Правилами; 33: - | строительство участка ВЛ-10 кВ от ВЛ-10 кВ №117.05 (номер опоры уточнить при проектировании) до проектируемой ТП-10/0,4 кВ протяженностью 0,03 км (марку, сечение и протяженность провода уточнить при проектировании) - по основной программе филиала "Курскэнерго"; строиетльство ТП-10/0,4 кВ с силовым трансформатором мощностью 16 кВА (тип ТП, мощность силового трансформатора уточнить при проектировании, схему соединений РУ-10 кВ и РУ-0,4 кВ, количество и параметры оборудования определить проектом) - по основной программе филиала "Курскэнерго". учет электроэнергии выполнить в соответствии с Правилами | [9 empty] | 0 | 0 | 0 | 0 | 0 | 0 | 0 | 0 | 0 | 0 | 0 | 0 | 0 | 0 | 0 | 0 | 0 | 0 | 0 | 0 | 0 | 0 | 0 | 0 | 0 | 0 | 0 | 0 | 0 | 0 | 0 | 0 | 0 | 0 | 0 | 0 | 0 | 0 | 0 | 0 | 0 | 0 | 0 | 0 | 0 | 0 | 0 | 0.03 | 0 | 24.0012 | 0 | 0 | 0 | 0 | 0 | 0 | 0 | 0 | 0 | 0 | 0 | 0 | 0 | 16 | 0 | 188.8 | 0 | 0 | 0 | 0 | 0 | 0 | 0 | 0 | 0 | 0 | 0 | 0 | 0 | 0 | 0 | 0 | 0 | 0 | 0 | 0 | 0 | 0 | 0 | 0 | 0 | 212.8012 | 212.8012 | 180.34 |  | 0 | 0 | 0 | 180.34 | [26 empty] | 212.8012 | 4
| Администрация Муниципального образования "Винниковский сельсовет" | водонапорная башня | Курская обл., Курский р-н, Винниковский с/с, д. Постоялые Дворы | 1 |  |  |  | 10 | 0.4 | 5а: 0; 5б: 0; 5в: 100; 7: 0.55; 20: -; 20а: строительство участка ВЛ-10 кВ от опоры №№ 215-216 ВЛ-10 кВ №117.05 до проектируемой ТП 10/0,4 кВ протяженностью 0,7 км (номер опоры, марку, сечение и протяженность провода уточнить при проектировании) - по основной программе филиала "Курскэнерго"; строительство ТП-10/0,4 кВ с силовым трансформатором мощнностью 16 кВА (тип ТП, мощность силового трансформатора уточнить при проектировании, схему соединений РУ-10 кВ и РУ-0,4 кВ, количество и параметры оборудования определить проектом) - по основной программе филиала "Курскэнерго". учет электроэнергии выполнить в соответствии с Правилами; 33: - | строительство участка ВЛ-10 кВ от опоры №№ 215-216 ВЛ-10 кВ №117.05 до проектируемой ТП 10/0,4 кВ протяженностью 0,7 км (номер опоры, марку, сечение и протяженность провода уточнить при проектировании) - по основной программе филиала "Курскэнерго"; строительство ТП-10/0,4 кВ с силовым трансформатором мощнностью 16 кВА (тип ТП, мощность силового трансформатора уточнить при проектировании, схему соединений РУ-10 кВ и РУ-0,4 кВ, количество и параметры оборудования определить проектом) - по основной программе филиала "Курскэнерго". учет электроэнергии выполнить в соответствии с Правилами | [9 empty] | 0 | 0 | 0 | 0 | 0 | 0 | 0 | 0 | 0 | 0 | 0 | 0 | 0 | 0 | 0 | 0 | 0 | 0 | 0 | 0 | 0 | 0 | 0 | 0 | 0 | 0 | 0 | 0 | 0 | 0 | 0 | 0 | 0 | 0 | 0 | 0 | 0 | 0 | 0 | 0 | 0 | 0 | 0 | 0 | 0 | 0 | 0 | 0.7 | 0 | 523.775 | 0 | 0 | 0 | 0 | 0 | 0 | 0 | 0 | 0 | 0 | 0 | 0 | 0 | 16 | 0 | 188.8 | 0 | 0 | 0 | 0 | 0 | 0 | 0 | 0 | 0 | 0 | 0 | 0 | 0 | 0 | 0 | 0 | 0 | 0 | 0 | 0 | 0 | 0 | 0 | 0 | 0 | 712.575 | 712.575 | 603.8771 |  | 0 | 0 | 0 | 603.8771 | [26 empty] | 712.575 | 4
| СПК "Ленинский призыв" | картофелехранилище на 16 тысяч тонн | Курская обл., Кореневский р-н, с. Толпино | 1 |  |  |  | 250 | 10 | 5а: 0; 5б: 0; 5в: 100; 7: 775.3544; 20: строительство участка ВЛ-10 кВ протяженностью 0,12 км от опоры №46 ВЛ-10 кВ №62203 с установкой разъединителя 10 кВ (марку и сечение провода, протяженность определить при проектировании).; 33: строительство участка ВЛ-10 кВ протяженностью 0,12 км от опоры №46 ВЛ-10 кВ №62203 с установкой разъединителя 10 кВ (марку и сечение провода, протяженность определить при проектировании). | [10 empty] | 0 | 0.12 | 0 | 151.4648 | 0 | 0 | 0 | 0 | 0 | 0 | 0 | 0 | 0 | 0 | 0 | 0 | 0 | 0 | 0 | 0 | 0 | 0 | 0 | 0 | 0 | 0 | 0 | 0 | 0 | 0 | 0 | 0 | 0 | 0 | 0 | 0 | 0 | 0 | 0 | 0 | 0 | 0 | 0 | 0 | 0 | 151.4648 | 0 | 0 | 0 | 0 | 0 | 0 | 0 | 0 | 0 | 0 | 0 | 0 | 0 | 0 | 0 | 0 | 0 | 0 | 0 | 0 | 0 | 0 | 0 | 0 | 0 | 0 | 0 | 0 | 0 | 0 | 0 | 0 | 0 | 0 | 0 | 0 | 0 | 0 | 0 | 0 | 0 | 0 | 0 | 0 | 0 | 0 | 151.4648 | 128.36 |  | 0 | 0 | 128.36 | 0 | [25 empty] | 151.4648 |  | 3
| Администрация г. Обоянь Курской области | водопроводной насосная станция третьего подъема | Курская область, г. Обоянь, квартал № 06, 51 | 1 |  |  |  | 103.2 | 0.4 | 5а: 0; 5б: 100; 5в: 0; 7: 320.0663; 20а: I этап: нет II этап: строительство участка ВЛ-10 кВ протяженностью 1,3 км от опоры № 118 ВЛ-10 кВ № 4115 до проектируемой ТП-10/0,4 кВ (марку и сечение провода, точку врезки, протяженность определить при проектировании); строительство участка ВЛ-10 кВ протяженностью 0,1 км от опоры № 31 ВЛ-10 кВ № 415 до проектируемой ТП-10/0,4 кВ (марку и сечение провода, точку врезки, протяженность определить при проектировании). строительство двухтрансформаторной ТП-10/0,4 кВ с трансформаторами мощностью по 160 кВА каждый (тип, мощность трансформаторов, схему соединений РУ-10 кВ и РУ-0,4 кВ определить при проектировании) Учет электроэнергии выполнить в соответствии с Правилами | I этап: нет II этап: строительство участка ВЛ-10 кВ протяженностью 1,3 км от опоры № 118 ВЛ-10 кВ № 4115 до проектируемой ТП-10/0,4 кВ (марку и сечение провода, точку врезки, протяженность определить при проектировании); строительство участка ВЛ-10 кВ протяженностью 0,1 км от опоры № 31 ВЛ-10 кВ № 415 до проектируемой ТП-10/0,4 кВ (марку и сечение провода, точку врезки, протяженность определить при проектировании). строительство двухтрансформаторной ТП-10/0,4 кВ с трансформаторами мощностью по 160 кВА каждый (тип, мощность трансформаторов, схему соединений РУ-10 кВ и РУ-0,4 кВ определить при проектировании) Учет электроэнергии выполнить в соответствии с Правилами | [9 empty] | 0 | 1.4 | 0 | 1120.056 | 0 | 0 | 0 | 0 | 0 | 0 | 0 | 0 | 0 | 0 | 0 | 0 | 0 | 2х160 | 0 | 672.0808 | 0 | 0 | 0 | 0 | 0 | 0 | 0 | 0 | 0 | 0 | 0 | 0 | 0 | 0 | 0 | 0 | 0 | 0 | 0 | 0 | 0 | 0 | 0 | 0 | 0 | 1792.1368 | 0 | 0 | 0 | 0 | 0 | 0 | 0 | 0 | 0 | 0 | 0 | 0 | 0 | 0 | 0 | 0 | 0 | 0 | 0 | 0 | 0 | 0 | 0 | 0 | 0 | 0 | 0 | 0 | 0 | 0 | 0 | 0 | 0 | 0 | 0 | 0 | 0 | 0 | 0 | 0 | 0 | 0 | 0 | 0 | 0 | 0 | 1792.1368 | 1518.76 |  | 0 | 0 | 1518.76 | 0 | [26 empty] | 1792.1368 | 4
| Слепухов Владимир Андреевич | времянка | Курская обл., г. Обоянь, ул. Весенняя, д. 16 | 1 |  |  |  | 9 | 0.4 | 5а: 0; 5б: 0; 5в: 100; 7: 0.55; 20: строительство участка ВЛ-0,4 кВ протяженностью 0,05 км от опоры № 10 ВЛ-0,4кВ ф. весенняя до границ земельного участка заявителя (марку и сечение провода, протяженность определить при проектировании).; 33: строительство участка ВЛ-0,4 кВ протяженностью 0,05 км от опоры № 10 ВЛ-0,4кВ ф. весенняя до границ земельного участка заявителя (марку и сечение провода, протяженность определить при проектировании). | [10 empty] | 0 | 0 | 0 | 0 | 0 | 0 | 0 | 0 | 0 | 0.05 | 0 | 47.495 | 0 | 0 | 0 | 0 | 0 | 0 | 0 | 0 | 0 | 0 | 0 | 0 | 0 | 0 | 0 | 0 | 0 | 0 | 0 | 0 | 0 | 0 | 0 | 0 | 0 | 0 | 0 | 0 | 0 | 0 | 0 | 0 | 0 | 47.495 | 0 | 0 | 0 | 0 | 0 | 0 | 0 | 0 | 0 | 0 | 0 | 0 | 0 | 0 | 0 | 0 | 0 | 0 | 0 | 0 | 0 | 0 | 0 | 0 | 0 | 0 | 0 | 0 | 0 | 0 | 0 | 0 | 0 | 0 | 0 | 0 | 0 | 0 | 0 | 0 | 0 | 0 | 0 | 0 | 0 | 0 | 47.495 | 40.25 |  | 0 | 0 | 40.25 | 0 | [25 empty] | 47.495 |  | 3
| МОУ "Комаровская средняя общеоразовательная школа" | газовая котельная | Курская обл., Кореневский р-н, с. Комаровка | 1 |  |  |  | 5 | 0.4 | 5а: 0; 5б: 100; 5в: 0; 7: 0.55; 20: -; 20а: реконструкция участка ВЛ-0,4 кВ № 1 в пролетах опор №№1-9 протяженностью 0,32 км по трассе (марку и сечение провода, протяженность уточнить при проектировании). - за счёт средств тарифа на передачу э/э; 33: - | реконструкция участка ВЛ-0,4 кВ № 1 в пролетах опор №№1-9 протяженностью 0,32 км по трассе (марку и сечение провода, протяженность уточнить при проектировании). - за счёт средств тарифа на передачу э/э | [9 empty] | 0 | 0 | 0 | 0 | 0 | 0 | 0 | 0 | 0 | 0 | 0 | 0 | 0 | 0 | 0 | 0 | 0 | 0 | 0 | 0 | 0 | 0 | 0 | 0 | 0 | 0 | 0 | 0 | 0 | 0 | 0 | 0 | 0 | 0 | 0 | 0 | 0 | 0 | 0 | 0 | 0 | 0 | 0 | 0 | 0 | 0 | 0 | 0 | 0 | 0 | 0 | 0 | 0 | 0 | 0 | 0 | 0 | 0 | 0 | 0.32 | 0 | 303.968 | 0 | 0 | 0 | 0 | 0 | 0 | 0 | 0 | 0 | 0 | 0 | 0 | 0 | 0 | 0 | 0 | 0 | 0 | 0 | 0 | 0 | 0 | 0 | 0 | 0 | 0 | 0 | 0 | 0 | 303.968 | 303.968 | 257.6 |  | 0 | 0 | 0 | 257.6 | [27 empty] | 0
| ОАО "Регионгазхолдинг" | газопровод межпоселковый | Курская обл., Советский р-н, площадка ЗАО "Агрокомплекс Мансурово" | 1 |  |  |  | 1.5 | 0.4 | 5а: 0; 5б: 0; 5в: 100; 7: 4.6521; 20: строительство ЛЭП-0,4 кВ от проектируемой ТП-10/0,4 кВ до границ земельного участка заявителя (марку и сечение провода, протяженность определить при проектировании).; 20а: строительство ВЛ-10 кВ (марку и сечение провода, протяженность определить при проектировании) - /с учетом выполнения ТУ В-1024/. строительство ТП-10/0,4 кВ (тип ТП, мощность силового трансформатора уточнить при проектировании, схему соединений РУ-10 кВ и РУ-0,4 кВ, количество и параметры оборудования определить проектом).; 33: строительство ЛЭП-0,4 кВ от проектируемой ТП-10/0,4 кВ до границ земельного участка заявителя (марку и сечение провода, протяженность определить при проектировании). | строительство ВЛ-10 кВ (марку и сечение провода, протяженность определить при проектировании) - /с учетом выполнения ТУ В-1024/. строительство ТП-10/0,4 кВ (тип ТП, мощность силового трансформатора уточнить при проектировании, схему соединений РУ-10 кВ и РУ-0,4 кВ, количество и параметры оборудования определить проектом). | [9 empty] | 0 | 0 | 0 | 0 | 0 | 0 | 0 | 0 | 0 | 0 | 0 | 0 | 0 | 0 | 0 | 0 | 0 | 16 | 0 | 188.8 | 0 | 0 | 0 | 0 | 0 | 0 | 0 | 0 | 0 | 0 | 0 | 0 | 0 | 0 | 0 | 0 | 0 | 0 | 0 | 0 | 0 | 0 | 0 | 0 | 0 | 188.8 | 0 | 0 | 0 | 0 | 0 | 0 | 0 | 0 | 0 | 0 | 0 | 0 | 0 | 0 | 0 | 0 | 0 | 0 | 0 | 0 | 0 | 0 | 0 | 0 | 0 | 0 | 0 | 0 | 0 | 0 | 0 | 0 | 0 | 0 | 0 | 0 | 0 | 0 | 0 | 0 | 0 | 0 | 0 | 0 | 0 | 0 | 188.8 | 160 |  | 0 | 0 | 161 | 0 | [26 empty] | 188.8 | 4
| Васильев Александр Петрович | гараж | Курская обл., Тимский р-н, с. 1-е Выгорное, ул. Станционная, д. 12 | 1 |  |  |  | 15 | 0.4 | 5а: 0; 5б: 0; 5в: 100; 7: 0.55; 20: реконструкция участка ВЛ-0,4 кВ № 2 с монтажом двух дополнительных проводов, протяженностью 0,3 км по трассе (марку и сечение провода, протяженность уточнить при проектировании) - за счёт средств тарифа на передачу э/э; 33: реконструкция участка ВЛ-0,4 кВ № 2 с монтажом двух дополнительных проводов, протяженностью 0,3 км по трассе (марку и сечение провода, протяженность уточнить при проектировании) - за счёт средств тарифа на передачу э/э | [10 empty] | 0 | 0 | 0 | 0 | 0 | 0 | 0 | 0 | 0 | 0 | 0 | 0 | 0 | 0 | 0 | 0 | 0 | 0 | 0 | 0 | 0 | 0 | 0 | 0 | 0 | 0 | 0 | 0 | 0 | 0 | 0 | 0 | 0 | 0 | 0 | 0 | 0 | 0 | 0 | 0 | 0 | 0 | 0 | 0 | 0 | 0 | 0 | 0 | 0 | 0 | 0 | 0 | 0 | 0 | 0 | 0 | 0 | 0 | 0 | 0.3 | 0 | 49.56 | 0 | 0 | 0 | 0 | 0 | 0 | 0 | 0 | 0 | 0 | 0 | 0 | 0 | 0 | 0 | 0 | 0 | 0 | 0 | 0 | 0 | 0 | 0 | 0 | 0 | 0 | 0 | 0 | 0 | 49.56 | 49.56 | 42 |  | 0 | 0 | 0 | 42 | [27 empty] | 0
| Бреев Павел Николаевич | гараж | Курская обл., Курчатовский р-он, с.Успенка, уч.12. | 1 |  |  |  | 3 | 0.4 | 5а: 0; 5б: 0; 5в: 100; 7: 0.55; 20: - строительство ВЛИ-0,4 кВ протяженностью 0,03 км от проектируемой ТП-10/0,4 кВ до границы участка заявителя (марку и сечение провода, протяженность уточнить при проектировании) /аналогично тех. условиям № З-958/.; 20а: строительство участка ВЛ-10 кВ №81425 протяженностью 0,015 км от опоры №21 до проектируемой ТП-10/0,4 кВ (точку врезки, марку и сечение провода (кабеля), протяженность уточнить при проектировании) /аналогично тех. условиям № З-958/ - за счет средств тарифа на передачу электроэнергии; строительство ТП-10/0,4 кВ с трансформатором мощностью 25 кВА (тип ТП, мощность трансформатора, схему соединений РУ-10 кВ и РУ-0,4 кВ уточнить при проектировании) /аналогично тех. условиям № З-958/ - за счет средств тарифа на передачу электроэнергии.; 33: - строительство ВЛИ-0,4 кВ протяженностью 0,03 км от проектируемой ТП-10/0,4 кВ до границы участка заявителя (марку и сечение провода, протяженность уточнить при проектировании) /аналогично тех. условиям № З-958/. | строительство участка ВЛ-10 кВ №81425 протяженностью 0,015 км от опоры №21 до проектируемой ТП-10/0,4 кВ (точку врезки, марку и сечение провода (кабеля), протяженность уточнить при проектировании) /аналогично тех. условиям № З-958/ - за счет средств тарифа на передачу электроэнергии; строительство ТП-10/0,4 кВ с трансформатором мощностью 25 кВА (тип ТП, мощность трансформатора, схему соединений РУ-10 кВ и РУ-0,4 кВ уточнить при проектировании) /аналогично тех. условиям № З-958/ - за счет средств тарифа на передачу электроэнергии. | [9 empty] | 0 | 0 | 0 | 0 | 0 | 0 | 0 | 0 | 0 | 0 | 0 | 0 | 0 | 0 | 0 | 0 | 0 | 0 | 0 | 0 | 0 | 0 | 0 | 0 | 0 | 0 | 0 | 0 | 0 | 0 | 0 | 0 | 0 | 0 | 0 | 0 | 0 | 0 | 0 | 0 | 0 | 0 | 0 | 0 | 0 | 0 | 0 | 0 | 0 | 0 | 0 | 0 | 0 | 0 | 0 | 0 | 0 | 0 | 0 | 0 | 0 | 0 | 0 | 0 | 0 | 0 | 0 | 0 | 0 | 0 | 0 | 0 | 0 | 0 | 0 | 0 | 0 | 0 | 0 | 0 | 0 | 0 | 0 | 0 | 0 | 0 | 0 | 0 | 0 | 0 | 0 | 0 | 0 | 0 |  | 0 | 0 | 0 | 0 | [26 empty] | 0 | 4
| Гриднев Евгений Александрович | гараж | Курская обл., Курчатовский р-н, Дичнянский с/с, с. Успенка, участок №2 | 1 |  |  |  | 8 | 0.4 | 5а: 0; 5б: 0; 5в: 100; 7: 0.55; 20: - строительство ВЛИ-0,4 кВ протяженностью 0,03 км от проектируемой ТП-10/0,4 кВ до границы участка заявителя (марку и сечение провода, протяженность уточнить при проектировании).; 20а: строительство участка ВЛ-10 кВ № 81425 протяженностью 0,015 км от опоры № 21 до проектируемой ТП-10/0,4 кВ (точку врезки, марку и сечение провода (кабеля), протяженность уточнить при проектировании) - за счет средств тарифа на передачу электроэнергии; строительство ТП-10/0,4 кВ с трансформатором мощностью 25 кВА (тип ТП, мощность трансформатора, схему соединений РУ-10 кВ и РУ-0,4 кВ уточнить при проектировании) - за счет средств тарифа на передачу электроэнергии.; 33: - строительство ВЛИ-0,4 кВ протяженностью 0,03 км от проектируемой ТП-10/0,4 кВ до границы участка заявителя (марку и сечение провода, протяженность уточнить при проектировании). | строительство участка ВЛ-10 кВ № 81425 протяженностью 0,015 км от опоры № 21 до проектируемой ТП-10/0,4 кВ (точку врезки, марку и сечение провода (кабеля), протяженность уточнить при проектировании) - за счет средств тарифа на передачу электроэнергии; строительство ТП-10/0,4 кВ с трансформатором мощностью 25 кВА (тип ТП, мощность трансформатора, схему соединений РУ-10 кВ и РУ-0,4 кВ уточнить при проектировании) - за счет средств тарифа на передачу электроэнергии. | [9 empty] | 0 | 0 | 0 | 0 | 0 | 0 | 0 | 0 | 0 | 0.03 | 0 | 28.497 | 0 | 0 | 0 | 0 | 0 | 0 | 0 | 0 | 0 | 0 | 0 | 0 | 0 | 0 | 0 | 0 | 0 | 0 | 0 | 0 | 0 | 0 | 0 | 0 | 0 | 0 | 0 | 0 | 0 | 0 | 0 | 0 | 0 | 28.497 | 0 | 0.015 | 0 | 12.0006 | 0 | 0 | 0 | 0 | 0 | 0 | 0 | 0 | 0 | 0 | 0 | 0 | 0 | 25 | 0 | 188.8 | 0 | 0 | 0 | 0 | 0 | 0 | 0 | 0 | 0 | 0 | 0 | 0 | 0 | 0 | 0 | 0 | 0 | 0 | 0 | 0 | 0 | 0 | 0 | 0 | 0 | 200.8006 | 229.2976 | 194.32 |  | 0 | 0 | 24.15 | 170.17 | [26 empty] | 229.2976 | 4
| Алисова Марина Петровна | гараж | Курская обл., Советский район, п. Кшенский, ул. Фрунзе, д. 42/15 | 1 |  |  |  | 10 | 0.4 | 5а: 0; 5б: 0; 5в: 100; 7: 0.55; 20: строительство ВЛИ-0,4 кВ протяженностью 0,28 км от ТП 4119-29/400 до объекта заявителя (марку и сечение провода, протяженность определить при проектировании).; 33: строительство ВЛИ-0,4 кВ протяженностью 0,28 км от ТП 4119-29/400 до объекта заявителя (марку и сечение провода, протяженность определить при проектировании). | [10 empty] | 0 | 0 | 0 | 0 | 0 | 0 | 0 | 0 | 0 | 0.28 | 0 | 265.972 | 0 | 0 | 0 | 0 | 0 | 0 | 0 | 0 | 0 | 0 | 0 | 0 | 0 | 0 | 0 | 0 | 0 | 0 | 0 | 0 | 0 | 0 | 0 | 0 | 0 | 0 | 0 | 0 | 0 | 0 | 0 | 0 | 0 | 265.972 | 0 | 0 | 0 | 0 | 0 | 0 | 0 | 0 | 0 | 0 | 0 | 0 | 0 | 0 | 0 | 0 | 0 | 0 | 0 | 0 | 0 | 0 | 0 | 0 | 0 | 0 | 0 | 0 | 0 | 0 | 0 | 0 | 0 | 0 | 0 | 0 | 0 | 0 | 0 | 0 | 0 | 0 | 0 | 0 | 0 | 0 | 265.972 | 225.4 |  | 0 | 0 | 225.4 | 0 | [25 empty] | 265.972 |  | 3
| Чурсинов Владимир Александрович | гараж | Курская обл., Курчатовский район, Дичнянский сельсовет, с. Успенка, участок № 3 | 1 |  |  |  | 3 | 0.4 | 5а: 0; 5б: 0; 5в: 100; 7: 0.55; 20: - строительство ВЛИ-0,4 кВ протяженностью 0,03 км от проектируемой ТП-10/0,4 кВ до границы участка заявителя (марку и сечение провода, протяженность уточнить при проектировании) /аналогично тех. условиям №№ З-965, З-958/.; 20а: строительство участка ВЛ-10 кВ № 81425 протяженностью 0,015 км от опоры № 21 до проектируемой ТП-10/0,4 кВ (точку врезки, марку и сечение провода (кабеля), протяженность уточнить при проектировании) /аналогично тех. условиям №№ З-965, З-958/ - за счет средств тарифа на передачу электроэнергии; строительство ТП-10/0,4 кВ с трансформатором мощностью 25 кВА (тип ТП, мощность трансформатора, схему соединений РУ-10 кВ и РУ-0,4 кВ уточнить при проектировании) /аналогично тех. условиям №№ З-965, З-958/ - за счет средств тарифа на передачу электроэнергии.; 33: - строительство ВЛИ-0,4 кВ протяженностью 0,03 км от проектируемой ТП-10/0,4 кВ до границы участка заявителя (марку и сечение провода, протяженность уточнить при проектировании) /аналогично тех. условиям №№ З-965, З-958/. | строительство участка ВЛ-10 кВ № 81425 протяженностью 0,015 км от опоры № 21 до проектируемой ТП-10/0,4 кВ (точку врезки, марку и сечение провода (кабеля), протяженность уточнить при проектировании) /аналогично тех. условиям №№ З-965, З-958/ - за счет средств тарифа на передачу электроэнергии; строительство ТП-10/0,4 кВ с трансформатором мощностью 25 кВА (тип ТП, мощность трансформатора, схему соединений РУ-10 кВ и РУ-0,4 кВ уточнить при проектировании) /аналогично тех. условиям №№ З-965, З-958/ - за счет средств тарифа на передачу электроэнергии. | [9 empty] | 0 | 0 | 0 | 0 | 0 | 0 | 0 | 0 | 0 | 0 | 0 | 0 | 0 | 0 | 0 | 0 | 0 | 0 | 0 | 0 | 0 | 0 | 0 | 0 | 0 | 0 | 0 | 0 | 0 | 0 | 0 | 0 | 0 | 0 | 0 | 0 | 0 | 0 | 0 | 0 | 0 | 0 | 0 | 0 | 0 | 0 | 0 | 0 | 0 | 0 | 0 | 0 | 0 | 0 | 0 | 0 | 0 | 0 | 0 | 0 | 0 | 0 | 0 | 0 | 0 | 0 | 0 | 0 | 0 | 0 | 0 | 0 | 0 | 0 | 0 | 0 | 0 | 0 | 0 | 0 | 0 | 0 | 0 | 0 | 0 | 0 | 0 | 0 | 0 | 0 | 0 | 0 | 0 | 0 |  | 0 | 0 | 0 | 0 | [26 empty] | 0 | 4
| Гаражно-строительный кооператив №3 | гаражно-строительный кооператив №3 | Курская обл., г. Курчатов, | 1 |  |  |  | 180 | 0.4 | 5а: 0; 5б: 0; 5в: 100; 7: 187; 20: строительство ВЛ-0,4 кВ от проектируемой ТП-10/0,4 кВ до границ земельного участка заявителя протяженностью 0,04 км (марку и сечение провода, протяженность определить при проектировании).; 20а: строительство участка ВЛ-10кВ от опоры №33 ВЛ-10 кВ № 81426 до проектируемой ТП-10/0,4 кВ протяженностью 0,05 км (марку и сечение провода, протяженность определить при проектировании). строительство ТП-10/0,4 кВ с силовым трансформатором мощностью 250 кВА (тип ТП, мощность силового трансформатора уточнить при проектировании, схему соединений РУ-10 кВ и РУ-0,4 кВ, количество и параметры оборудования определить проектом).; 33: строительство ВЛ-0,4 кВ от проектируемой ТП-10/0,4 кВ до границ земельного участка заявителя протяженностью 0,04 км (марку и сечение провода, протяженность определить при проектировании). | строительство участка ВЛ-10кВ от опоры №33 ВЛ-10 кВ № 81426 до проектируемой ТП-10/0,4 кВ протяженностью 0,05 км (марку и сечение провода, протяженность определить при проектировании). строительство ТП-10/0,4 кВ с силовым трансформатором мощностью 250 кВА (тип ТП, мощность силового трансформатора уточнить при проектировании, схему соединений РУ-10 кВ и РУ-0,4 кВ, количество и параметры оборудования определить проектом). | [9 empty] | 0 | 2.29 | 0 | 1832.0916 | 0 | 0 | 0 | 0 | 0 | 0 | 0 | 0 | 0 | 0 | 0 | 0 | 0 | 250 | 0 | 497.96 | 0 | 0 | 0 | 0 | 0 | 0 | 0 | 0 | 0 | 0 | 0 | 0 | 0 | 0 | 0 | 0 | 0 | 0 | 0 | 0 | 0 | 0 | 0 | 0 | 0 | 2330.0516 | 0 | 0 | 0 | 0 | 0 | 0 | 0 | 0 | 0 | 0 | 0 | 0 | 0 | 0 | 0 | 0 | 0 | 0 | 0 | 0 | 0 | 0 | 0 | 0 | 0 | 0 | 0 | 0 | 0 | 0 | 0 | 0 | 0 | 0 | 0 | 0 | 0 | 0 | 0 | 0 | 0 | 0 | 0 | 0 | 0 | 0 | 2330.0516 | 1974.62 |  | 0 | 0 | 1974.62 | 0 | [26 empty] | 2330.0516 | 4
| Хижнякова Наталья Петровна | гидротехническое сооружение | Курская обл., Щигровский р-н, Вишневский сельсовет, д. Мальцевка | 1 |  |  |  | 15 | 0.4 | 5а: 0; 5б: 0; 5в: 100; 7: 0.55; 20: строительство участка ВЛ-0,4 кВ протяженностью 0,08 км от опоры №4 ВЛ-0,4 кВ №1 до границ земельного участка заявителя (марку и сечение провода, протяженность определить при проектировании); 33: строительство участка ВЛ-0,4 кВ протяженностью 0,08 км от опоры №4 ВЛ-0,4 кВ №1 до границ земельного участка заявителя (марку и сечение провода, протяженность определить при проектировании) | [10 empty] | 0 | 0 | 0 | 0 | 0 | 0 | 0 | 0 | 0 | 0.08 | 0 | 75.992 | 0 | 0 | 0 | 0 | 0 | 0 | 0 | 0 | 0 | 0 | 0 | 0 | 0 | 0 | 0 | 0 | 0 | 0 | 0 | 0 | 0 | 0 | 0 | 0 | 0 | 0 | 0 | 0 | 0 | 0 | 0 | 0 | 0 | 75.992 | 0 | 0 | 0 | 0 | 0 | 0 | 0 | 0 | 0 | 0 | 0 | 0 | 0 | 0 | 0 | 0 | 0 | 0 | 0 | 0 | 0 | 0 | 0 | 0 | 0 | 0 | 0 | 0 | 0 | 0 | 0 | 0 | 0 | 0 | 0 | 0 | 0 | 0 | 0 | 0 | 0 | 0 | 0 | 0 | 0 | 0 | 75.992 | 64.4 |  | 0 | 0 | 64.4 | 0 | [25 empty] | 75.992 |  | 3
| ОАО "ВымпелКом" | базовая станция сотовой связи | Курская обл., Дмитриевский р-н, п. Красная гора | 1 |  |  |  | 8 | 10 | 5а: 0; 5б: 0; 5в: 100; 7: 0.55; 20: строительство участка ВЛ-10кВ протяженностью 0,03 км от опоры №3 ВЛ-10 кВ №1.5.7 до проектируемой ТП-10/0,4 кВ с установкой разъединителя 10 кВ (марку и сечение провода, протяженность определить при проектировании).; 33: строительство участка ВЛ-10кВ протяженностью 0,03 км от опоры №3 ВЛ-10 кВ №1.5.7 до проектируемой ТП-10/0,4 кВ с установкой разъединителя 10 кВ (марку и сечение провода, протяженность определить при проектировании). | [10 empty] | 0 | 0.03 | 0 | 79.4612 | 0 | 0 | 0 | 0 | 0 | 0 | 0 | 0 | 0 | 0 | 0 | 0 | 0 | 0 | 0 | 0 | 0 | 0 | 0 | 0 | 0 | 0 | 0 | 0 | 0 | 0 | 0 | 0 | 0 | 0 | 0 | 0 | 0 | 0 | 0 | 0 | 0 | 0 | 0 | 0 | 0 | 79.4612 | 0 | 0 | 0 | 0 | 0 | 0 | 0 | 0 | 0 | 0 | 0 | 0 | 0 | 0 | 0 | 0 | 0 | 0 | 0 | 0 | 0 | 0 | 0 | 0 | 0 | 0 | 0 | 0 | 0 | 0 | 0 | 0 | 0 | 0 | 0 | 0 | 0 | 0 | 0 | 0 | 0 | 0 | 0 | 0 | 0 | 0 | 79.4612 | 67.34 |  | 0 | 0 | 67.34 | 0 | [25 empty] | 79.4612 |  | 3
| Воробьев Сергей Егорович | гидротехническое сооружение(пруд) | Курская обл., Медвенский р-н,х.Высоконские дворы,ул.Магистральная,д.10,кв.2 | 1 |  |  |  | 5 | 0.4 | 5а: 0; 5б: 0; 5в: 100; 7: 15.5076; 20: строительство ВЛИ-0,4 кВ протяженностью 0,035 км от проектируемой ТП-10/0,4 кВ до участка заявителя (марку и сечение провода, протяженность уточнить при проектировании).; 20а: строительство участка ВЛ-10 кВ № 243.01 протяженностью 0,9 км от опоры № 74 (точку врезки, марку и сечение провода, протяженность уточнить при проектировании); монтаж ТП-10/0,4 кВ с трансформатором мощностью 10 кВА (тип ТП, мощность силового трансформатора уточнить при проектировании, схему соединений РУ-10 кВ и РУ-0,4 кВ, количество и параметры оборудования определить проектом).; 33: строительство ВЛИ-0,4 кВ протяженностью 0,035 км от проектируемой ТП-10/0,4 кВ до участка заявителя (марку и сечение провода, протяженность уточнить при проектировании). | строительство участка ВЛ-10 кВ № 243.01 протяженностью 0,9 км от опоры № 74 (точку врезки, марку и сечение провода, протяженность уточнить при проектировании); монтаж ТП-10/0,4 кВ с трансформатором мощностью 10 кВА (тип ТП, мощность силового трансформатора уточнить при проектировании, схему соединений РУ-10 кВ и РУ-0,4 кВ, количество и параметры оборудования определить проектом). | [9 empty] | 0 | 0.9 | 0 | 720.036 | 0 | 0 | 0 | 0 | 0 | 0.035 | 0 | 33.2465 | 0 | 0 | 0 | 0 | 0 | 10 | 0 | 188.8 | 0 | 0 | 0 | 0 | 0 | 0 | 0 | 0 | 0 | 0 | 0 | 0 | 0 | 0 | 0 | 0 | 0 | 0 | 0 | 0 | 0 | 0 | 0 | 0 | 0 | 942.0825 | 0 | 0 | 0 | 0 | 0 | 0 | 0 | 0 | 0 | 0 | 0 | 0 | 0 | 0 | 0 | 0 | 0 | 0 | 0 | 0 | 0 | 0 | 0 | 0 | 0 | 0 | 0 | 0 | 0 | 0 | 0 | 0 | 0 | 0 | 0 | 0 | 0 | 0 | 0 | 0 | 0 | 0 | 0 | 0 | 0 | 0 | 942.0825 | 798.375 |  | 0 | 0 | 798.375 | 0 | [26 empty] | 942.0825 | 4
| Шишлова Елена Николаевна | жилой дом (коммунально-бытовые нужды) | Курская обл., г. Курск, ул. Рябиновая и ул. Смародиновая | 1 |  |  |  | 15 | 10 | 5а: 0; 5б: 0; 5в: 100; 7: 0.55; 20: строительство участка ВЛ-0,4 кВ протяженностью 0,25 км от опоры №11 ВЛ-0,4 кВ №2 до границ земельного участка заявителя (марку и сечение провода, протяженность определить при проектировании) /в т. ч. 0,2 км по техническим условиям Ц-2495/.; 33: строительство участка ВЛ-0,4 кВ протяженностью 0,25 км от опоры №11 ВЛ-0,4 кВ №2 до границ земельного участка заявителя (марку и сечение провода, протяженность определить при проектировании) /в т. ч. 0,2 км по техническим условиям Ц-2495/. | [10 empty] | 0 | 0 | 0 | 0 | 0 | 0 | 0 | 0 | 0 | 0.05 | 0 | 47.495 | 0 | 0 | 0 | 0 | 0 | 0 | 0 | 0 | 0 | 0 | 0 | 0 | 0 | 0 | 0 | 0 | 0 | 0 | 0 | 0 | 0 | 0 | 0 | 0 | 0 | 0 | 0 | 0 | 0 | 0 | 0 | 0 | 0 | 47.495 | 0 | 0 | 0 | 0 | 0 | 0 | 0 | 0 | 0 | 0 | 0 | 0 | 0 | 0 | 0 | 0 | 0 | 0 | 0 | 0 | 0 | 0 | 0 | 0 | 0 | 0 | 0 | 0 | 0 | 0 | 0 | 0 | 0 | 0 | 0 | 0 | 0 | 0 | 0 | 0 | 0 | 0 | 0 | 0 | 0 | 0 | 47.495 | 40.25 |  | 0 | 0 | 40.25 | 0 | [25 empty] | 47.495 |  | 3
| Шульгинова Тамара Алексеевна | дачный домик | Курская обл., Курский р-н, Пшковский с/с, снт "биолог" | 1 |  |  |  | 5 | 0.4 | 5а: 0; 5б: 0; 5в: 100; 7: 0.55; 20: строительство участка ВЛ-0,4 кВ протяженностью 0,4 км от проектируемой ВЛ-0,4 кВ (точку врезки определить при проектировании) до границ земельного участка заявителя (марку и сечение провода, протяженность определить при проектировании) - /в т.ч. 0,2 км по техническим условиям Ц-2703/; 33: строительство участка ВЛ-0,4 кВ протяженностью 0,4 км от проектируемой ВЛ-0,4 кВ (точку врезки определить при проектировании) до границ земельного участка заявителя (марку и сечение провода, протяженность определить при проектировании) - /в т.ч. 0,2 км по техническим условиям Ц-2703/ | [10 empty] | 0 | 0 | 0 | 0 | 0 | 0 | 0 | 0 | 0 | 0.2 | 0 | 189.98 | 0 | 0 | 0 | 0 | 0 | 0 | 0 | 0 | 0 | 0 | 0 | 0 | 0 | 0 | 0 | 0 | 0 | 0 | 0 | 0 | 0 | 0 | 0 | 0 | 0 | 0 | 0 | 0 | 0 | 0 | 0 | 0 | 0 | 189.98 | 0 | 0 | 0 | 0 | 0 | 0 | 0 | 0 | 0 | 0 | 0 | 0 | 0 | 0 | 0 | 0 | 0 | 0 | 0 | 0 | 0 | 0 | 0 | 0 | 0 | 0 | 0 | 0 | 0 | 0 | 0 | 0 | 0 | 0 | 0 | 0 | 0 | 0 | 0 | 0 | 0 | 0 | 0 | 0 | 0 | 0 | 189.98 | 161 |  | 0 | 0 | 161 | 0 | [25 empty] | 189.98 |  | 3
| Администрация Большесолдатского района Курской области | детский сад на 140 мест | Курская обл., Б.Солдатский р-н, с. Большое Солдатское, ул. Олимпийская, д. 2в | 1 |  |  |  | 121.495 | 0.4 | 5а: 0; 5б: 95.8; 5в: 4.2; 7: 376.8067; 20а: строительство участка ВЛ-10 кВ от опоры №136 ВЛ-10 кВ №2520 протяженностью 0,26 км до проектируемой ТП-10/0,4 кВ (марку и сечение провода, протяженность определить при проектировании). строительство ТП-10/0,4 кВ с силовым трансформатором мощностью 160 кВА (тип ТП, мощность силовых трансформаторов уточнить при проектировании, схему соединений РУ-10 кВ и РУ-0,4 кВ, количество и параметры оборудования определить проектом. | строительство участка ВЛ-10 кВ от опоры №136 ВЛ-10 кВ №2520 протяженностью 0,26 км до проектируемой ТП-10/0,4 кВ (марку и сечение провода, протяженность определить при проектировании). строительство ТП-10/0,4 кВ с силовым трансформатором мощностью 160 кВА (тип ТП, мощность силовых трансформаторов уточнить при проектировании, схему соединений РУ-10 кВ и РУ-0,4 кВ, количество и параметры оборудования определить проектом. | [9 empty] | 0 | 0.26 | 0 | 208.0104 | 0 | 0 | 0 | 0 | 0 | 0 | 0 | 0 | 0 | 0 | 0 | 0 | 0 | 160 | 0 | 672.0808 | 0 | 0 | 0 | 0 | 0 | 0 | 0 | 0 | 0 | 0 | 0 | 0 | 0 | 0 | 0 | 0 | 0 | 0 | 0 | 0 | 0 | 0 | 0 | 0 | 0 | 880.0912 | 0 | 0 | 0 | 0 | 0 | 0 | 0 | 0 | 0 | 0 | 0 | 0 | 0 | 0 | 0 | 0 | 0 | 0 | 0 | 0 | 0 | 0 | 0 | 0 | 0 | 0 | 0 | 0 | 0 | 0 | 0 | 0 | 0 | 0 | 0 | 0 | 0 | 0 | 0 | 0 | 0 | 0 | 0 | 0 | 0 | 0 | 880.0912 | 745.84 |  | 0 | 0 | 745.84 | 0 | [26 empty] | 880.0912 | 4
| ООО "Продовольственный рай" | домик смотрителя | Курская обл., Курский р-н, Клюквинский с/с, с. Клюква | 1 |  |  |  | 120 | 0.4 | 5а: 0; 5б: 0; 5в: 100; 7: 372.17; 20а: строительство участка ВЛ-10 кВ от ВЛ-10 кВ №176.118 (точку врезки определить при проектировании) протяженностью 0,25 км до проектируемой ТП-10/0,4 кВ (марку и сечение провода, протяженность определить при проектировании) строительство ТП-10/0,4 кВ с силовым трансформатором мощностью 160 кВА (тип ТП, мощность силовых трансформаторов уточнить при проектировании, схему соединений РУ-10 кВ и РУ-0,4 кВ, количество и параметры оборудования определить проектом). | строительство участка ВЛ-10 кВ от ВЛ-10 кВ №176.118 (точку врезки определить при проектировании) протяженностью 0,25 км до проектируемой ТП-10/0,4 кВ (марку и сечение провода, протяженность определить при проектировании) строительство ТП-10/0,4 кВ с силовым трансформатором мощностью 160 кВА (тип ТП, мощность силовых трансформаторов уточнить при проектировании, схему соединений РУ-10 кВ и РУ-0,4 кВ, количество и параметры оборудования определить проектом). | [9 empty] | 0 | 0.25 | 0 | 200.01 | 0 | 0 | 0 | 0 | 0 | 0 | 0 | 0 | 0 | 0 | 0 | 0 | 0 | 160 | 0 | 436.6 | 0 | 0 | 0 | 0 | 0 | 0 | 0 | 0 | 0 | 0 | 0 | 0 | 0 | 0 | 0 | 0 | 0 | 0 | 0 | 0 | 0 | 0 | 0 | 0 | 0 | 636.61 | 0 | 0 | 0 | 0 | 0 | 0 | 0 | 0 | 0 | 0 | 0 | 0 | 0 | 0 | 0 | 0 | 0 | 0 | 0 | 0 | 0 | 0 | 0 | 0 | 0 | 0 | 0 | 0 | 0 | 0 | 0 | 0 | 0 | 0 | 0 | 0 | 0 | 0 | 0 | 0 | 0 | 0 | 0 | 0 | 0 | 0 | 636.61 | 539.5 |  | 0 | 0 | 539.5 | 0 | [26 empty] | 636.61 | 4
| Рыльское отделение № 3891 ОАО «Сбербанк России» | дополнительный офис | Курская обл., г. Льгов, ул. Л.Толстого (в районе магазина «Минимаркет») | 1 |  |  |  | 30 | 0.4 | 5а: 0; 5б: 0; 5в: 100; 7: 93.0425; 20: строительство ВЛ-0,4 кВ протяженностью 0,3 км (точку врезки, марку и сечение провода, протяженность уточнить при проектировании).; 33: строительство ВЛ-0,4 кВ протяженностью 0,3 км (точку врезки, марку и сечение провода, протяженность уточнить при проектировании). | [10 empty] | 0 | 0 | 0 | 0 | 0 | 0 | 0 | 0 | 0 | 0.3 | 0 | 284.97 | 0 | 0 | 0 | 0 | 0 | 0 | 0 | 0 | 0 | 0 | 0 | 0 | 0 | 0 | 0 | 0 | 0 | 0 | 0 | 0 | 0 | 0 | 0 | 0 | 0 | 0 | 0 | 0 | 0 | 0 | 0 | 0 | 0 | 284.97 | 0 | 0 | 0 | 0 | 0 | 0 | 0 | 0 | 0 | 0 | 0 | 0 | 0 | 0 | 0 | 0 | 0 | 0 | 0 | 0 | 0 | 0 | 0 | 0 | 0 | 0 | 0 | 0 | 0 | 0 | 0 | 0 | 0 | 0 | 0 | 0 | 0 | 0 | 0 | 0 | 0 | 0 | 0 | 0 | 0 | 0 | 284.97 | 241.5 |  | 0 | 0 | 241.5 | 0 | [25 empty] | 284.97 |  | 3
| Курасов Виталий Григорьевич | жилого дома | Курская обл., Курчатовский р-н, Дичнянский с/с, с. Дичня, ул. Хреновка, д. 30 | 1 |  |  |  | 15 | 0.4 | 5а: 0; 5б: 0; 5в: 100; 7: 0.55; 20: реконструкция участка ВЛ-0,4 кВ №2 с монтажом одного дополнительного провода в пролетах опор №№15-20 протяженностью 0,2 км по трассе (объем реконструкции уточнить при проектировании); 33: реконструкция участка ВЛ-0,4 кВ №2 с монтажом одного дополнительного провода в пролетах опор №№15-20 протяженностью 0,2 км по трассе (объем реконструкции уточнить при проектировании) | [10 empty] | 0 | 0 | 0 | 0 | 0 | 0 | 0 | 0 | 0 | 0 | 0 | 0 | 0 | 0 | 0 | 0 | 0 | 0 | 0 | 0 | 0 | 0 | 0 | 0 | 0 | 0 | 0 | 0 | 0 | 0 | 0 | 0 | 0 | 0 | 0 | 0 | 0 | 0 | 0 | 0 | 0 | 0 | 0 | 0 | 0 | 0 | 0 | 0 | 0 | 0 | 0 | 0 | 0 | 0 | 0 | 0 | 0 | 0 | 0 | 0.2 | 0 | 16.52 | 0 | 0 | 0 | 0 | 0 | 0 | 0 | 0 | 0 | 0 | 0 | 0 | 0 | 0 | 0 | 0 | 0 | 0 | 0 | 0 | 0 | 0 | 0 | 0 | 0 | 0 | 0 | 0 | 0 | 16.52 | 16.52 | 14 |  | 0 | 0 | 0 | 14 | [27 empty] | 0
| Дзюба Дмитрий Анатольевич | жилой дом | Курская обл., Курский р-н, Новопоселеновский с/с, д. Кукуевка, | 1 |  |  |  | 15 | 0.4 | 5а: 0; 5б: 0; 5в: 100; 7: 0.55; 20: - строительство ВЛ-0,4 кВ протяженностью 0,18 км от проектируемой ТП-10/0,4 кВ до границ земельного участка заявителя (марку и сечение провода, протяженность определить при проектировании) /– в т.ч. 0,18 км по техническим условиям Ц-2848/; 20а: строительство участка ВЛ-10 кВ от опоры №185 ВЛ-10 кВ №412.06 до проектируемой ТП-10/0,4 кВ протяженностью 0,65 км (марку и сечение провода, протяженность определить при проектировании) – за счет средств тарифа на передачу э/э. /аналогично техническим условиям Ц-2557, Ц-2848, Ц-2904/ строительство ТП-10/0,4 кВ с силовым трансформатором мощностью 25 кВА и возможностью установки трансформатора большей мощности (тип ТП, мощность силового трансформатора уточнить при проектировании, схему соединений РУ-10 кВ и РУ-0,4 кВ, количество и параметры оборудования определить проектом – за счет средств тарифа на передачу э/э. /аналогично техническим условиям Ц-2557, Ц-2848, Ц-2904/; 33: - строительство ВЛ-0,4 кВ протяженностью 0,18 км от проектируемой ТП-10/0,4 кВ до границ земельного участка заявителя (марку и сечение провода, протяженность определить при проектировании) /– в т.ч. 0,18 км по техническим условиям Ц-2848/ | строительство участка ВЛ-10 кВ от опоры №185 ВЛ-10 кВ №412.06 до проектируемой ТП-10/0,4 кВ протяженностью 0,65 км (марку и сечение провода, протяженность определить при проектировании) – за счет средств тарифа на передачу э/э. /аналогично техническим условиям Ц-2557, Ц-2848, Ц-2904/ строительство ТП-10/0,4 кВ с силовым трансформатором мощностью 25 кВА и возможностью установки трансформатора большей мощности (тип ТП, мощность силового трансформатора уточнить при проектировании, схему соединений РУ-10 кВ и РУ-0,4 кВ, количество и параметры оборудования определить проектом – за счет средств тарифа на передачу э/э. /аналогично техническим условиям Ц-2557, Ц-2848, Ц-2904/ | [9 empty] | 0 | 0 | 0 | 0 | 0 | 0 | 0 | 0 | 0 | 0 | 0 | 0 | 0 | 0 | 0 | 0 | 0 | 0 | 0 | 0 | 0 | 0 | 0 | 0 | 0 | 0 | 0 | 0 | 0 | 0 | 0 | 0 | 0 | 0 | 0 | 0 | 0 | 0 | 0 | 0 | 0 | 0 | 0 | 0 | 0 | 0 | 0 | 0 | 0 | 0 | 0 | 0 | 0 | 0 | 0 | 0 | 0 | 0 | 0 | 0 | 0 | 0 | 0 | 0 | 0 | 0 | 0 | 0 | 0 | 0 | 0 | 0 | 0 | 0 | 0 | 0 | 0 | 0 | 0 | 0 | 0 | 0 | 0 | 0 | 0 | 0 | 0 | 0 | 0 | 0 | 0 | 0 | 0 | 0 |  | 0 | 0 | 0 | 0 | [26 empty] | 0 | 4
| Коренева Светлана Владимировна | жилой дом | Курская обл., Курский р-н, Моковский с/с, д. 1-я Моква, ул. Сосновская 27 | 1 |  |  |  | 10 | 0.4 | 5а: 0; 5б: 0; 5в: 100; 7: 0.55; 20: строительство участка ВЛ-0,4 кВ протяженностью 0,03 км от опоры №4 ВЛ-0,4 кВ №1 до границ земельного участка заявителя (марку и сечение провода, протяженность определить при проектировании).; 33: строительство участка ВЛ-0,4 кВ протяженностью 0,03 км от опоры №4 ВЛ-0,4 кВ №1 до границ земельного участка заявителя (марку и сечение провода, протяженность определить при проектировании). | [10 empty] | 0 | 0 | 0 | 0 | 0 | 0 | 0 | 0 | 0 | 0.03 | 0 | 28.497 | 0 | 0 | 0 | 0 | 0 | 0 | 0 | 0 | 0 | 0 | 0 | 0 | 0 | 0 | 0 | 0 | 0 | 0 | 0 | 0 | 0 | 0 | 0 | 0 | 0 | 0 | 0 | 0 | 0 | 0 | 0 | 0 | 0 | 28.497 | 0 | 0 | 0 | 0 | 0 | 0 | 0 | 0 | 0 | 0 | 0 | 0 | 0 | 0 | 0 | 0 | 0 | 0 | 0 | 0 | 0 | 0 | 0 | 0 | 0 | 0 | 0 | 0 | 0 | 0 | 0 | 0 | 0 | 0 | 0 | 0 | 0 | 0 | 0 | 0 | 0 | 0 | 0 | 0 | 0 | 0 | 28.497 | 24.15 |  | 0 | 0 | 24.15 | 0 | [25 empty] | 28.497 |  | 3
| Согомонян Ануш Андраниковна | жилой дом | Курская обл., Курский р-н, д. В. Медвенка | 1 |  |  |  | 10 | 0.4 | 5а: 0; 5б: 0; 5в: 100; 7: 0.55; 20: строительство участка ВЛ-0,4 кВ протяженностью 0,1 км от опоры №22 ВЛ-0,4 кВ №1 до границ земельного участка заявителя (марку и сечение провода, протяженность определить при проектировании).; 33: строительство участка ВЛ-0,4 кВ протяженностью 0,1 км от опоры №22 ВЛ-0,4 кВ №1 до границ земельного участка заявителя (марку и сечение провода, протяженность определить при проектировании). | [10 empty] | 0 | 0 | 0 | 0 | 0 | 0 | 0 | 0 | 0 | 0.1 | 0 | 94.99 | 0 | 0 | 0 | 0 | 0 | 0 | 0 | 0 | 0 | 0 | 0 | 0 | 0 | 0 | 0 | 0 | 0 | 0 | 0 | 0 | 0 | 0 | 0 | 0 | 0 | 0 | 0 | 0 | 0 | 0 | 0 | 0 | 0 | 94.99 | 0 | 0 | 0 | 0 | 0 | 0 | 0 | 0 | 0 | 0 | 0 | 0 | 0 | 0 | 0 | 0 | 0 | 0 | 0 | 0 | 0 | 0 | 0 | 0 | 0 | 0 | 0 | 0 | 0 | 0 | 0 | 0 | 0 | 0 | 0 | 0 | 0 | 0 | 0 | 0 | 0 | 0 | 0 | 0 | 0 | 0 | 94.99 | 80.5 |  | 0 | 0 | 80.5 | 0 | [25 empty] | 94.99 |  | 3
| Смецкой Александр Анатольевич | жилой дом | Курская обл., г. Курск, ул. Триумфальная | 1 |  |  |  | 15 | 0.4 | 5а: 0; 5б: 0; 5в: 100; 7: 0.55; 20а: - выполнить замену существующего ТП-10/0,4 кВ № 7/250 кВА на ТП-10/0,4 кВ мощностью 400 кВА (объем реконструкции определить при проектировании) – за счет средств тарифа на передачу э/э /Аналогично техническим условиям Ц-2130, Ц-2188, Ц-2371, Ц-2551/. | - выполнить замену существующего ТП-10/0,4 кВ № 7/250 кВА на ТП-10/0,4 кВ мощностью 400 кВА (объем реконструкции определить при проектировании) – за счет средств тарифа на передачу э/э /Аналогично техническим условиям Ц-2130, Ц-2188, Ц-2371, Ц-2551/. | [9 empty] | 0 | 0 | 0 | 0 | 0 | 0 | 0 | 0 | 0 | 0 | 0 | 0 | 0 | 0 | 0 | 0 | 0 | 0 | 0 | 0 | 0 | 0 | 0 | 0 | 0 | 0 | 0 | 0 | 0 | 0 | 0 | 0 | 0 | 0 | 0 | 0 | 0 | 0 | 0 | 0 | 0 | 0 | 0 | 0 | 0 | 0 | 0 | 0 | 0 | 0 | 0 | 0 | 0 | 0 | 0 | 0 | 0 | 0 | 0 | 0 | 0 | 0 | 0 | 0 | 0 | 0 | 0 | 0 | 0 | 0 | 0 | 0 | 0 | 0 | 0 | 0 | 0 | 0 | 0 | 0 | 0 | 0 | 0 | 0 | 0 | 0 | 0 | 0 | 0 | 0 | 0 | 0 | 0 | 0 |  | 0 | 0 | 0 | 0 | [27 empty] | 0
| Полторацкая Ольга Николаевна | жилой дом | Курская обл., Курский р-н, Моковский с/с, д. Духовец, уч. 46:11:091209:8 | 1 |  |  |  | 15 | 0.4 | 5а: 0; 5б: 0; 5в: 100; 7: 0.55; 20: - строительство ВЛ-0,4 кВ протяженностью 0,18 км от проектируемой ТП-10/0,4 кВ до границ земельного участка заявителя (марку и сечение провода, протяженность определить при проектировании) – /аналогично техническим условиям Ц-2791/.; 20а: строительство участка ВЛ-10 кВ от опоры №60 ВЛ-10 кВ №415.07 до проектируемой ТП-10/0,4 кВ протяженностью 0,75 км (марку и сечение провода, протяженность определить при проектировании) – за счет средств тарифа на передачу э/э. - /аналогично техническим условиям Ц-2482/. строительство ТП-10/0,4 кВ с силовым трансформатором мощностью 40 кВА (тип ТП, мощность силового трансформатора уточнить при проектировании, схему соединений РУ-10 кВ и РУ-0,4 кВ, количество и параметры оборудования определить проектом) – за счет средств тарифа на передачу э/э. - /аналогично техническим условиям Ц-2482/.; 33: - строительство ВЛ-0,4 кВ протяженностью 0,18 км от проектируемой ТП-10/0,4 кВ до границ земельного участка заявителя (марку и сечение провода, протяженность определить при проектировании) – /аналогично техническим условиям Ц-2791/. | строительство участка ВЛ-10 кВ от опоры №60 ВЛ-10 кВ №415.07 до проектируемой ТП-10/0,4 кВ протяженностью 0,75 км (марку и сечение провода, протяженность определить при проектировании) – за счет средств тарифа на передачу э/э. - /аналогично техническим условиям Ц-2482/. строительство ТП-10/0,4 кВ с силовым трансформатором мощностью 40 кВА (тип ТП, мощность силового трансформатора уточнить при проектировании, схему соединений РУ-10 кВ и РУ-0,4 кВ, количество и параметры оборудования определить проектом) – за счет средств тарифа на передачу э/э. - /аналогично техническим условиям Ц-2482/. | [9 empty] | 0 | 0 | 0 | 0 | 0 | 0 | 0 | 0 | 0 | 0 | 0 | 0 | 0 | 0 | 0 | 0 | 0 | 0 | 0 | 0 | 0 | 0 | 0 | 0 | 0 | 0 | 0 | 0 | 0 | 0 | 0 | 0 | 0 | 0 | 0 | 0 | 0 | 0 | 0 | 0 | 0 | 0 | 0 | 0 | 0 | 0 | 0 | 0 | 0 | 0 | 0 | 0 | 0 | 0 | 0 | 0 | 0 | 0 | 0 | 0 | 0 | 0 | 0 | 0 | 0 | 0 | 0 | 0 | 0 | 0 | 0 | 0 | 0 | 0 | 0 | 0 | 0 | 0 | 0 | 0 | 0 | 0 | 0 | 0 | 0 | 0 | 0 | 0 | 0 | 0 | 0 | 0 | 0 | 0 |  | 0 | 0 | 0 | 0 | [26 empty] | 0 | 4
| Маклыгина Наталья Сергеевна | жилой дом | Курская обл., Курский р-н, д. Зорино, ул. Центральная | 1 |  |  |  | 15 | 0.4 | 5а: 0; 5б: 0; 5в: 100; 7: 0.55; 20: реконструкция участка ВЛ-0,4 кВ №2 с монтажом одного дополнительного провода в пролетах опор №№6-8 протяженностью 0,08 км по трассе (объем реконструкции уточнить при проектировании); 33: реконструкция участка ВЛ-0,4 кВ №2 с монтажом одного дополнительного провода в пролетах опор №№6-8 протяженностью 0,08 км по трассе (объем реконструкции уточнить при проектировании) | [10 empty] | 0 | 0 | 0 | 0 | 0 | 0 | 0 | 0 | 0 | 0 | 0 | 0 | 0 | 0 | 0 | 0 | 0 | 0 | 0 | 0 | 0 | 0 | 0 | 0 | 0 | 0 | 0 | 0 | 0 | 0 | 0 | 0 | 0 | 0 | 0 | 0 | 0 | 0 | 0 | 0 | 0 | 0 | 0 | 0 | 0 | 0 | 0 | 0 | 0 | 0 | 0 | 0 | 0 | 0 | 0 | 0 | 0 | 0 | 0 | 0.08 | 0 | 6.608 | 0 | 0 | 0 | 0 | 0 | 0 | 0 | 0 | 0 | 0 | 0 | 0 | 0 | 0 | 0 | 0 | 0 | 0 | 0 | 0 | 0 | 0 | 0 | 0 | 0 | 0 | 0 | 0 | 0 | 6.608 | 6.608 | 5.6 |  | 0 | 0 | 0 | 5.6 | [27 empty] | 0
| Надененко Владимир Васильевич | жилой дом | Курская обл., г. Курск, ул. Просторная, д. 35 | 1 |  |  |  | 15 | 0.4 | 5а: 0; 5б: 0; 5в: 100; 7: 0.55; 20: строительство участка ВЛ-0,4 кВ протяженностью 0,03 км от опоры №13 ВЛ-0,4 кВ №1 до границ земельного участка заявителя (марку и сечение провода, протяженность определить при проектировании).; 33: строительство участка ВЛ-0,4 кВ протяженностью 0,03 км от опоры №13 ВЛ-0,4 кВ №1 до границ земельного участка заявителя (марку и сечение провода, протяженность определить при проектировании). | [10 empty] | 0 | 0 | 0 | 0 | 0 | 0 | 0 | 0 | 0 | 0.03 | 0 | 28.497 | 0 | 0 | 0 | 0 | 0 | 0 | 0 | 0 | 0 | 0 | 0 | 0 | 0 | 0 | 0 | 0 | 0 | 0 | 0 | 0 | 0 | 0 | 0 | 0 | 0 | 0 | 0 | 0 | 0 | 0 | 0 | 0 | 0 | 28.497 | 0 | 0 | 0 | 0 | 0 | 0 | 0 | 0 | 0 | 0 | 0 | 0 | 0 | 0 | 0 | 0 | 0 | 0 | 0 | 0 | 0 | 0 | 0 | 0 | 0 | 0 | 0 | 0 | 0 | 0 | 0 | 0 | 0 | 0 | 0 | 0 | 0 | 0 | 0 | 0 | 0 | 0 | 0 | 0 | 0 | 0 | 28.497 | 24.15 |  | 0 | 0 | 24.15 | 0 | [25 empty] | 28.497 |  | 3
| Тарасова Эльвира Александровна | жилой дом | Курская обл., Курский р-н, Моковский с/с, д. 2-я Моква, ул. Ясная, д. 33 | 1 |  |  |  | 15 | 0.4 | 5а: 0; 5б: 0; 5в: 100; 7: 0.55; 20: строительство участка ВЛ-0,4 кВ протяженностью 0,49 км от опоры №13 ВЛ-0,4 кВ №1 до границ земельного участка заявителя (марку и сечение провода, протяженность определить при проектировании).; 33: строительство участка ВЛ-0,4 кВ протяженностью 0,49 км от опоры №13 ВЛ-0,4 кВ №1 до границ земельного участка заявителя (марку и сечение провода, протяженность определить при проектировании). | [10 empty] | 0 | 0 | 0 | 0 | 0 | 0 | 0 | 0 | 0 | 0.49 | 0 | 465.451 | 0 | 0 | 0 | 0 | 0 | 0 | 0 | 0 | 0 | 0 | 0 | 0 | 0 | 0 | 0 | 0 | 0 | 0 | 0 | 0 | 0 | 0 | 0 | 0 | 0 | 0 | 0 | 0 | 0 | 0 | 0 | 0 | 0 | 465.451 | 0 | 0 | 0 | 0 | 0 | 0 | 0 | 0 | 0 | 0 | 0 | 0 | 0 | 0 | 0 | 0 | 0 | 0 | 0 | 0 | 0 | 0 | 0 | 0 | 0 | 0 | 0 | 0 | 0 | 0 | 0 | 0 | 0 | 0 | 0 | 0 | 0 | 0 | 0 | 0 | 0 | 0 | 0 | 0 | 0 | 0 | 465.451 | 394.45 |  | 0 | 0 | 394.45 | 0 | [25 empty] | 465.451 |  | 3
| ОАО "ВымпелКом" | базовая станция сотовой связи | Курская обл., Поныровский р-н, Ольховатский с/с, с. Становое | 1 |  |  |  | 8 | 10 | 5а: 0; 5б: 0; 5в: 100; 7: 0.55; 20: строительство участка ВЛ-10 кВ протяженность 0,04 км от опоры №115 ВЛ-10 кВ №646.01 до проектируемой ТП-10/0,4 кВ с установкой разъединителя 10 кВ (марку и сечение провода, протяженность определить при проектировании).; 33: строительство участка ВЛ-10 кВ протяженность 0,04 км от опоры №115 ВЛ-10 кВ №646.01 до проектируемой ТП-10/0,4 кВ с установкой разъединителя 10 кВ (марку и сечение провода, протяженность определить при проектировании). | [10 empty] | 0 | 0.04 | 0 | 87.4616 | 0 | 0 | 0 | 0 | 0 | 0 | 0 | 0 | 0 | 0 | 0 | 0 | 0 | 0 | 0 | 0 | 0 | 0 | 0 | 0 | 0 | 0 | 0 | 0 | 0 | 0 | 0 | 0 | 0 | 0 | 0 | 0 | 0 | 0 | 0 | 0 | 0 | 0 | 0 | 0 | 0 | 87.4616 | 0 | 0 | 0 | 0 | 0 | 0 | 0 | 0 | 0 | 0 | 0 | 0 | 0 | 0 | 0 | 0 | 0 | 0 | 0 | 0 | 0 | 0 | 0 | 0 | 0 | 0 | 0 | 0 | 0 | 0 | 0 | 0 | 0 | 0 | 0 | 0 | 0 | 0 | 0 | 0 | 0 | 0 | 0 | 0 | 0 | 0 | 87.4616 | 74.12 |  | 0 | 0 | 74.12 | 0 | [25 empty] | 87.4616 |  | 3
| Кулугин Андрей Игоревич | жилой дом | Курская обл., г. Курск,, ул. Каштановая | 1 |  |  |  | 5 | 0.4 | 5а: 0; 5б: 0; 5в: 100; 7: 0.55; 20: строительство участка ВЛ-0,4 кВ протяженностью 0,06 км от опоры №2-3 ВЛ-0,4 кВ №1 до границ земельного участка заявителя (марку и сечение провода, протяженность определить при проектировании).; 33: строительство участка ВЛ-0,4 кВ протяженностью 0,06 км от опоры №2-3 ВЛ-0,4 кВ №1 до границ земельного участка заявителя (марку и сечение провода, протяженность определить при проектировании). | [10 empty] | 0 | 0 | 0 | 0 | 0 | 0 | 0 | 0 | 0 | 0.06 | 0 | 56.994 | 0 | 0 | 0 | 0 | 0 | 0 | 0 | 0 | 0 | 0 | 0 | 0 | 0 | 0 | 0 | 0 | 0 | 0 | 0 | 0 | 0 | 0 | 0 | 0 | 0 | 0 | 0 | 0 | 0 | 0 | 0 | 0 | 0 | 56.994 | 0 | 0 | 0 | 0 | 0 | 0 | 0 | 0 | 0 | 0 | 0 | 0 | 0 | 0 | 0 | 0 | 0 | 0 | 0 | 0 | 0 | 0 | 0 | 0 | 0 | 0 | 0 | 0 | 0 | 0 | 0 | 0 | 0 | 0 | 0 | 0 | 0 | 0 | 0 | 0 | 0 | 0 | 0 | 0 | 0 | 0 | 56.994 | 48.3 |  | 0 | 0 | 48.3 | 0 | [25 empty] | 56.994 |  | 3
| Татаринов Сергей Алексеевич | нежилое здание (1/2 доля) | Курская обл., Железногорский р-н, ст. Остапово | 1 |  |  |  | 15 | 10 | 5а: 0; 5б: 0; 5в: 100; 7: 0.55; 20: установка разъединителя 10 кВ на опоре №320 ВЛ-10 кВ №2717 (тип определить при проектировании) - за счет средств тарифа на передачу э/э. /аналогично техническим условиям С-813/; 33: установка разъединителя 10 кВ на опоре №320 ВЛ-10 кВ №2717 (тип определить при проектировании) - за счет средств тарифа на передачу э/э. /аналогично техническим условиям С-813/ | [10 empty] | 0 | 0 | 0 | 0 | 0 | 0 | 0 | 0 | 0 | 0 | 0 | 0 | 0 | 0 | 0 | 0 | 0 | 0 | 0 | 0 | 0 | 0 | 0 | 0 | 0 | 0 | 0 | 0 | 0 | 0 | 0 | 0 | 0 | 0 | 0 | 0 | 0 | 0 | 0 | 0 | 0 | 0 | 0 | 0 | 0 | 0 | 0 | 0 | 0 | 0 | 0 | 0 | 0 | 0 | 0 | 0 | 0 | 0 | 0 | 0 | 0 | 0 | 0 | 0 | 0 | 0 | 0 | 0 | 0 | 0 | 0 | 0 | 0 | 0 | 0 | 0 | 0 | 0 | 0 | 0 | 0 | 0 | 0 | 0 | 0 | 0 | 0 | 0 | 0 | 0 | 0 | 0 | 0 | 0 |  | 0 | 0 | 0 | 0 | [27 empty] | 0
| Дюмин Эдуард Николаевич | хоз. постройка | Курская обл., Курский р-н, Моковский с/с, д. Духовец | 1 |  |  |  | 15 | 10 | 5а: 0; 5б: 0; 5в: 100; 7: 0.55; 20: строительство участка ВЛ-10 кВ протяженностью 0,1 км от существующей опоры №36 ВЛ-10 кВ 415.3 до проектируемой ТП-10/0,4 кВ с установкой разъединителя 10 кВ (марку и сечение провода, протяженность уточнить при проектировании).; 33: строительство участка ВЛ-10 кВ протяженностью 0,1 км от существующей опоры №36 ВЛ-10 кВ 415.3 до проектируемой ТП-10/0,4 кВ с установкой разъединителя 10 кВ (марку и сечение провода, протяженность уточнить при проектировании). | [10 empty] | 0 | 0.1 | 0 | 135.464 | 0 | 0 | 0 | 0 | 0 | 0 | 0 | 0 | 0 | 0 | 0 | 0 | 0 | 0 | 0 | 0 | 0 | 0 | 0 | 0 | 0 | 0 | 0 | 0 | 0 | 0 | 0 | 0 | 0 | 0 | 0 | 0 | 0 | 0 | 0 | 0 | 0 | 0 | 0 | 0 | 0 | 135.464 | 0 | 0 | 0 | 0 | 0 | 0 | 0 | 0 | 0 | 0 | 0 | 0 | 0 | 0 | 0 | 0 | 0 | 0 | 0 | 0 | 0 | 0 | 0 | 0 | 0 | 0 | 0 | 0 | 0 | 0 | 0 | 0 | 0 | 0 | 0 | 0 | 0 | 0 | 0 | 0 | 0 | 0 | 0 | 0 | 0 | 0 | 135.464 | 114.8 |  | 0 | 0 | 114.8 | 0 | [25 empty] | 135.464 |  | 3
| Гембицкий Александр Мустафович | жилой дом | Курская обл., Курский р-н, Шумаковский с/с, с. Введенское, д. 312 | 1 |  |  |  | 15 | 0.4 | 5а: 0; 5б: 0; 5в: 100; 7: 0.55; 20: -; 20а: реконструкция участка ВЛ-0,4 кВ №2 в пролетах опор №№20-24 протяженностью 0,16 км по трассе (объем реконструкции уточнить при проектировании) – за счет средств тарифа на передачу э/э.; 33: - | реконструкция участка ВЛ-0,4 кВ №2 в пролетах опор №№20-24 протяженностью 0,16 км по трассе (объем реконструкции уточнить при проектировании) – за счет средств тарифа на передачу э/э. | [9 empty] | 0 | 0 | 0 | 0 | 0 | 0 | 0 | 0 | 0 | 0 | 0 | 0 | 0 | 0 | 0 | 0 | 0 | 0 | 0 | 0 | 0 | 0 | 0 | 0 | 0 | 0 | 0 | 0 | 0 | 0 | 0 | 0 | 0 | 0 | 0 | 0 | 0 | 0 | 0 | 0 | 0 | 0 | 0 | 0 | 0 | 0 | 0 | 0 | 0 | 0 | 0 | 0 | 0 | 0 | 0 | 0 | 0 | 0 | 0 | 0.16 | 0 | 151.984 | 0 | 0 | 0 | 0 | 0 | 0 | 0 | 0 | 0 | 0 | 0 | 0 | 0 | 0 | 0 | 0 | 0 | 0 | 0 | 0 | 0 | 0 | 0 | 0 | 0 | 0 | 0 | 0 | 0 | 151.984 | 151.984 | 128.8 |  | 0 | 0 | 0 | 128.8 | [27 empty] | 0
| Тупицкий Сергей Владимирович | жилой дом | Курская обл., Октябрьский р-н, Катыринский с/с, д. Малютина, кад. 46.17.050101:453 | 1 |  |  |  | 15 | 0.4 | 5а: 0; 5б: 0; 5в: 100; 7: 0.55; 20: - строительство ВЛ-0,4 кВ протяженностью 0,16 км от проектируемой ТП-10/0,4 кВ до границ земельного участка заявителя (марку и сечение провода, протяженность определить при проектировании).; 20а: строительство участка ВЛ-10 кВ от опоры №415 ВЛ-10 кВ №556.7 до проектируемой ТП-10/0,4 кВ протяженностью 0,05 км (марку и сечение провода, протяженность определить при проектировании) – за счет средств тарифа на передачу э/э. строительство ТП-10/0,4 кВ с силовым трансформатором мощностью 63 кВА (тип ТП, мощность силового трансформатора уточнить при проектировании, схему соединений РУ-10 кВ и РУ-0,4 кВ, количество и параметры оборудования определить проектом – за счет средств тарифа на передачу э/э.; 33: - строительство ВЛ-0,4 кВ протяженностью 0,16 км от проектируемой ТП-10/0,4 кВ до границ земельного участка заявителя (марку и сечение провода, протяженность определить при проектировании). | строительство участка ВЛ-10 кВ от опоры №415 ВЛ-10 кВ №556.7 до проектируемой ТП-10/0,4 кВ протяженностью 0,05 км (марку и сечение провода, протяженность определить при проектировании) – за счет средств тарифа на передачу э/э. строительство ТП-10/0,4 кВ с силовым трансформатором мощностью 63 кВА (тип ТП, мощность силового трансформатора уточнить при проектировании, схему соединений РУ-10 кВ и РУ-0,4 кВ, количество и параметры оборудования определить проектом – за счет средств тарифа на передачу э/э. | [9 empty] | 0 | 0 | 0 | 0 | 0 | 0 | 0 | 0 | 0 | 0.16 | 0 | 151.984 | 0 | 0 | 0 | 0 | 0 | 0 | 0 | 0 | 0 | 0 | 0 | 0 | 0 | 0 | 0 | 0 | 0 | 0 | 0 | 0 | 0 | 0 | 0 | 0 | 0 | 0 | 0 | 0 | 0 | 0 | 0 | 0 | 0 | 151.984 | 0 | 0.05 | 0 | 40.002 | 0 | 0 | 0 | 0 | 0 | 0 | 0 | 0 | 0 | 0 | 0 | 0 | 0 | 63 | 0 | 377.6 | 0 | 0 | 0 | 0 | 0 | 0 | 0 | 0 | 0 | 0 | 0 | 0 | 0 | 0 | 0 | 0 | 0 | 0 | 0 | 0 | 0 | 0 | 0 | 0 | 0 | 417.602 | 569.586 | 482.7 |  | 0 | 0 | 128.8 | 353.9 | [26 empty] | 569.586 | 4
| Ишутин Евгений Владимирович | жилой дом | Курская обл., Курский р-н, Рышковский с/с, с. Рышково, ул. 1-я Соловьевка | 1 |  |  |  | 10 | 0.4 | 5а: 0; 5б: 0; 5в: 100; 7: 0.55; 20: строительство участка ВЛ-0,4 кВ протяженностью 0,2 км от опоры №7 ВЛ-0,4 кВ №1 до границ земельного участка заявителя (марку и сечение провода, протяженность определить при проектировании). реконструкция участка ВЛ-0,4 кВ № 1 с монтажом дополнительного провода в пролетах опор №№4-7, по трассе (марку и сечение провода, протяженность уточнить при проектировании). - за счёт средств тарифа на передачу э/э; 33: строительство участка ВЛ-0,4 кВ протяженностью 0,2 км от опоры №7 ВЛ-0,4 кВ №1 до границ земельного участка заявителя (марку и сечение провода, протяженность определить при проектировании). реконструкция участка ВЛ-0,4 кВ № 1 с монтажом дополнительного провода в пролетах опор №№4-7, по трассе (марку и сечение провода, протяженность уточнить при проектировании). - за счёт средств тарифа на передачу э/э | [10 empty] | 0 | 0 | 0 | 0 | 0 | 0 | 0 | 0 | 0 | 0.2 | 0 | 189.98 | 0 | 0 | 0 | 0 | 0 | 0 | 0 | 0 | 0 | 0 | 0 | 0 | 0 | 0 | 0 | 0 | 0 | 0 | 0 | 0 | 0 | 0 | 0 | 0 | 0 | 0 | 0 | 0 | 0 | 0 | 0 | 0 | 0 | 189.98 | 0 | 0 | 0 | 0 | 0 | 0 | 0 | 0 | 0 | 0 | 0 | 0 | 0 | 0.12 | 0 | 9.912 | 0 | 0 | 0 | 0 | 0 | 0 | 0 | 0 | 0 | 0 | 0 | 0 | 0 | 0 | 0 | 0 | 0 | 0 | 0 | 0 | 0 | 0 | 0 | 0 | 0 | 0 | 0 | 0 | 0 | 9.912 | 199.892 | 169.4 |  | 0 | 0 | 161 | 8.4 | [25 empty] | 189.98 |  | 3
| ОАО "Вымпелком" | базовая станция сотовой связи №4570 Песчаное | Курская обл., Беловский р-н, Песчанский с/с, с.Песчаное | 1 |  |  |  | 5 | 10 | 5а: 0; 5б: 0; 5в: 100; 7: 0.55; 20: строительство участка ВЛ-10кВ протяженностью 0,08 км от опоры №101 ВЛ-10 кВ №118 до проектируемой ТП-10/0,4 кВ с установкой разъединителя 10 кВ (марку и сечение провода, протяженность определить при проектировании).; 33: строительство участка ВЛ-10кВ протяженностью 0,08 км от опоры №101 ВЛ-10 кВ №118 до проектируемой ТП-10/0,4 кВ с установкой разъединителя 10 кВ (марку и сечение провода, протяженность определить при проектировании). | [10 empty] | 0 | 0.08 | 0 | 119.4632 | 0 | 0 | 0 | 0 | 0 | 0 | 0 | 0 | 0 | 0 | 0 | 0 | 0 | 0 | 0 | 0 | 0 | 0 | 0 | 0 | 0 | 0 | 0 | 0 | 0 | 0 | 0 | 0 | 0 | 0 | 0 | 0 | 0 | 0 | 0 | 0 | 0 | 0 | 0 | 0 | 0 | 119.4632 | 0 | 0 | 0 | 0 | 0 | 0 | 0 | 0 | 0 | 0 | 0 | 0 | 0 | 0 | 0 | 0 | 0 | 0 | 0 | 0 | 0 | 0 | 0 | 0 | 0 | 0 | 0 | 0 | 0 | 0 | 0 | 0 | 0 | 0 | 0 | 0 | 0 | 0 | 0 | 0 | 0 | 0 | 0 | 0 | 0 | 0 | 119.4632 | 101.24 |  | 0 | 0 | 101.24 | 0 | [25 empty] | 119.4632 |  | 3
| Яковлев Олег Юрьевич | жилой дом | Курская обл., г. Курск, ул. Просторная, д. 19 | 1 |  |  |  | 10 | 0.4 | 5а: 0; 5б: 0; 5в: 100; 7: 0.55; 20: строительство участка ВЛ-0,4 кВ протяженностью 0,06 км от ВЛ-0,4 кВ №1 (точку врезки определить при проектировании) до границ земельного участка заявителя (марку и сечение провода, протяженность определить при проектировании).; 33: строительство участка ВЛ-0,4 кВ протяженностью 0,06 км от ВЛ-0,4 кВ №1 (точку врезки определить при проектировании) до границ земельного участка заявителя (марку и сечение провода, протяженность определить при проектировании). | [10 empty] | 0 | 0 | 0 | 0 | 0 | 0 | 0 | 0 | 0 | 0.06 | 0 | 56.994 | 0 | 0 | 0 | 0 | 0 | 0 | 0 | 0 | 0 | 0 | 0 | 0 | 0 | 0 | 0 | 0 | 0 | 0 | 0 | 0 | 0 | 0 | 0 | 0 | 0 | 0 | 0 | 0 | 0 | 0 | 0 | 0 | 0 | 56.994 | 0 | 0 | 0 | 0 | 0 | 0 | 0 | 0 | 0 | 0 | 0 | 0 | 0 | 0 | 0 | 0 | 0 | 0 | 0 | 0 | 0 | 0 | 0 | 0 | 0 | 0 | 0 | 0 | 0 | 0 | 0 | 0 | 0 | 0 | 0 | 0 | 0 | 0 | 0 | 0 | 0 | 0 | 0 | 0 | 0 | 0 | 56.994 | 48.3 |  | 0 | 0 | 48.3 | 0 | [25 empty] | 56.994 |  | 3
| ООО "Газпром информ" | КП ТМ на газопроводе-отводе к ГРС Дмитровск, 0 км по проекту «Реконструкция телемеханики газопроводов-отводов и ГРС Орловского УМГ» | Орловская обл., Троснянский район | 1 |  |  |  | 10 | 10 | 5а: 0; 5б: 0; 5в: 100; 7: 0.55; 20: строительство участка ВЛ-10 кВ протяженностью 0,15 км от опоры №8 ВЛ-10 кВ №33 до проектируемой ТП-10/0,4 кВ с установкой разъединителя 10 кВ (марку и сечение провода, протяженность уточнить при проектировании).; 33: строительство участка ВЛ-10 кВ протяженностью 0,15 км от опоры №8 ВЛ-10 кВ №33 до проектируемой ТП-10/0,4 кВ с установкой разъединителя 10 кВ (марку и сечение провода, протяженность уточнить при проектировании). | [10 empty] | 0 | 0.15 | 0 | 175.466 | 0 | 0 | 0 | 0 | 0 | 0 | 0 | 0 | 0 | 0 | 0 | 0 | 0 | 0 | 0 | 0 | 0 | 0 | 0 | 0 | 0 | 0 | 0 | 0 | 0 | 0 | 0 | 0 | 0 | 0 | 0 | 0 | 0 | 0 | 0 | 0 | 0 | 0 | 0 | 0 | 0 | 175.466 | 0 | 0 | 0 | 0 | 0 | 0 | 0 | 0 | 0 | 0 | 0 | 0 | 0 | 0 | 0 | 0 | 0 | 0 | 0 | 0 | 0 | 0 | 0 | 0 | 0 | 0 | 0 | 0 | 0 | 0 | 0 | 0 | 0 | 0 | 0 | 0 | 0 | 0 | 0 | 0 | 0 | 0 | 0 | 0 | 0 | 0 | 175.466 | 148.7 |  | 0 | 0 | 148.7 | 0 | [25 empty] | 175.466 |  | 3
| Посашовка Ирина Леонидовна | жилое строение | Курская обл., Курский р-н, Клюквинский с/с, с/т "Березка" уч. 236 | 1 |  |  |  | 4 | 10 | 5а: 0; 5б: 0; 5в: 100; 7: 0.55; 20: - строительство ВЛ-0,4 кВ протяженностью 0,25 км от проектируемой ТП-10/0,4 кВ до границ земельного участка заявителя (марку и сечение провода, протяженность определить при проектировании); /в т. ч. 0,2 км по техническим условиям Ц-2290 и Ц-2735/; 20а: строительство участка ВЛ-10 кВ протяженностью 0,3 км от существующей опоры №45 ВЛ-10 кВ 176.209 до проектируемой ТП-10/0,4 кВ (марку и сечение провода, протяженность уточнить при проектировании) – за счет средств тарифа на передачу э/э; /аналогично техническим условиям Ц-2290 и Ц-2735/. строительство ТП-10/0,4 кВ с силовым трансформатором 40 кВА (тип ТП и мощность силового трансформатора уточнить при проектировании, схему соединений РУ-10 кВ и РУ-0,4 кВ, количество и параметры оборудования определить проектом) – за счет средств тарифа на передачу э/э; /аналогично техническим условиям Ц-2290 и Ц-2735/.; 33: - строительство ВЛ-0,4 кВ протяженностью 0,25 км от проектируемой ТП-10/0,4 кВ до границ земельного участка заявителя (марку и сечение провода, протяженность определить при проектировании); /в т. ч. 0,2 км по техническим условиям Ц-2290 и Ц-2735/ | строительство участка ВЛ-10 кВ протяженностью 0,3 км от существующей опоры №45 ВЛ-10 кВ 176.209 до проектируемой ТП-10/0,4 кВ (марку и сечение провода, протяженность уточнить при проектировании) – за счет средств тарифа на передачу э/э; /аналогично техническим условиям Ц-2290 и Ц-2735/. строительство ТП-10/0,4 кВ с силовым трансформатором 40 кВА (тип ТП и мощность силового трансформатора уточнить при проектировании, схему соединений РУ-10 кВ и РУ-0,4 кВ, количество и параметры оборудования определить проектом) – за счет средств тарифа на передачу э/э; /аналогично техническим условиям Ц-2290 и Ц-2735/. | [9 empty] | 0 | 0 | 0 | 0 | 0 | 0 | 0 | 0 | 0 | 0.05 | 0 | 47.495 | 0 | 0 | 0 | 0 | 0 | 0 | 0 | 0 | 0 | 0 | 0 | 0 | 0 | 0 | 0 | 0 | 0 | 0 | 0 | 0 | 0 | 0 | 0 | 0 | 0 | 0 | 0 | 0 | 0 | 0 | 0 | 0 | 0 | 47.495 | 0 | 0 | 0 | 0 | 0 | 0 | 0 | 0 | 0 | 0 | 0 | 0 | 0 | 0 | 0 | 0 | 0 | 0 | 0 | 0 | 0 | 0 | 0 | 0 | 0 | 0 | 0 | 0 | 0 | 0 | 0 | 0 | 0 | 0 | 0 | 0 | 0 | 0 | 0 | 0 | 0 | 0 | 0 | 0 | 0 | 0 | 47.495 | 40.25 |  | 0 | 0 | 40.25 | 0 | [26 empty] | 47.495 | 4
| Умеренкова Алла Ивановна | жилой дом | Курская обл., Медвенский р-н, х. Петровка, ул. Колхозная, д. 1 | 1 |  |  |  | 6 | 0.4 | 5а: 0; 5б: 0; 5в: 100; 7: 0.55; 20: строительство участка ВЛ-0,4 кВ протяженностью 0,18 км от опоры №42 ВЛ-0,4 кВ №2 до границ земельного участка заявителя (марку и сечение провода, протяженность определить при проектировании). реконструкция участка ВЛ-0,4 кВ № 2 с монтажом двух дополнительных проводов в пролетах опор №№8-12 протяженностью 0,16 км по трассе (марку и сечение провода, протяженность уточнить при проектировании); 33: строительство участка ВЛ-0,4 кВ протяженностью 0,18 км от опоры №42 ВЛ-0,4 кВ №2 до границ земельного участка заявителя (марку и сечение провода, протяженность определить при проектировании). реконструкция участка ВЛ-0,4 кВ № 2 с монтажом двух дополнительных проводов в пролетах опор №№8-12 протяженностью 0,16 км по трассе (марку и сечение провода, протяженность уточнить при проектировании) | [10 empty] | 0 | 0 | 0 | 0 | 0 | 0 | 0 | 0 | 0 | 0.18 | 0 | 170.982 | 0 | 0 | 0 | 0 | 0 | 0 | 0 | 0 | 0 | 0 | 0 | 0 | 0 | 0 | 0 | 0 | 0 | 0 | 0 | 0 | 0 | 0 | 0 | 0 | 0 | 0 | 0 | 0 | 0 | 0 | 0 | 0 | 0 | 170.982 | 0 | 0 | 0 | 0 | 0 | 0 | 0 | 0 | 0 | 0 | 0 | 0 | 0 | 0 | 0 | 0.16 | 0 | 13.216 | 0 | 0 | 0 | 0 | 0 | 0 | 0 | 0 | 0 | 0 | 0 | 0 | 0 | 0 | 0 | 0 | 0 | 0 | 0 | 0 | 0 | 0 | 0 | 0 | 0 | 0 | 0 | 0.16 | 171.142 | 145.0356 |  | 0 | 0 | 144.9 | 0.13559 | [25 empty] | 170.982 |  | 3
| Воронкова Галина Николаевна | жилого дома | Курская обл., Курчатовский р-н, Дичнянский с/с, с/т «Эскулап», уч. №54 | 1 |  |  |  | 8 | 10 | 5а: 0; 5б: 0; 5в: 100; 7: 0.55; 20: - строительство ВЛ-0,4 кВ протяженностью 0,35 км от проектируемой ТП-10/0,4 кВ до границ земельного участка заявителя (марку и сечение провода, протяженность определить при проектировании); /– аналогично техническим условиям З-564 и З-565/.; 20а: строительство участка ВЛ-10 кВ от опоры № 12 ВЛ-10 кВ №864 до проектируемой ТП-10/0,4 кВ протяженностью 0,5 км (марку и сечение провода, протяженность определить при проектировании) – за счет средств тарифа на передачу э/э. /– аналогично техническим условиям З-564 и З-565/. строительство ТП-10/0,4 кВ с силовым трансформатором мощностью 160 кВА (тип ТП, мощность силового трансформатора уточнить при проектировании, схему соединений РУ-10 кВ и РУ-0,4 кВ, количество и параметры оборудования определить проектом) – за счет средств тарифа на передачу э/э. /– аналогично техническим условиям З-564 и З-565/.; 33: - строительство ВЛ-0,4 кВ протяженностью 0,35 км от проектируемой ТП-10/0,4 кВ до границ земельного участка заявителя (марку и сечение провода, протяженность определить при проектировании); /– аналогично техническим условиям З-564 и З-565/. | строительство участка ВЛ-10 кВ от опоры № 12 ВЛ-10 кВ №864 до проектируемой ТП-10/0,4 кВ протяженностью 0,5 км (марку и сечение провода, протяженность определить при проектировании) – за счет средств тарифа на передачу э/э. /– аналогично техническим условиям З-564 и З-565/. строительство ТП-10/0,4 кВ с силовым трансформатором мощностью 160 кВА (тип ТП, мощность силового трансформатора уточнить при проектировании, схему соединений РУ-10 кВ и РУ-0,4 кВ, количество и параметры оборудования определить проектом) – за счет средств тарифа на передачу э/э. /– аналогично техническим условиям З-564 и З-565/. | [9 empty] | 0 | 0 | 0 | 0 | 0 | 0 | 0 | 0 | 0 | 0 | 0 | 0 | 0 | 0 | 0 | 0 | 0 | 0 | 0 | 0 | 0 | 0 | 0 | 0 | 0 | 0 | 0 | 0 | 0 | 0 | 0 | 0 | 0 | 0 | 0 | 0 | 0 | 0 | 0 | 0 | 0 | 0 | 0 | 0 | 0 | 0 | 0 | 0 | 0 | 0 | 0 | 0 | 0 | 0 | 0 | 0 | 0 | 0 | 0 | 0 | 0 | 0 | 0 | 0 | 0 | 0 | 0 | 0 | 0 | 0 | 0 | 0 | 0 | 0 | 0 | 0 | 0 | 0 | 0 | 0 | 0 | 0 | 0 | 0 | 0 | 0 | 0 | 0 | 0 | 0 | 0 | 0 | 0 | 0 |  | 0 | 0 | 0 | 0 | [26 empty] | 0 | 4
| ОАО "ВымпелКом" | базовая станция сотовой связи | Курская обл., Хомутовский р-н, с. Ольховка | 1 |  |  |  | 5 | 10 | 5а: 0; 5б: 0; 5в: 100; 7: 0.55; 20: строительство участка ВЛ-10кВ протяженностью 0,03 км от опоры №30 ВЛ-10 кВ №432 до проектируемой ТП-10/0,4 кВ с установкой разъединителя 10 кВ (марку и сечение провода, протяженность определить при проектировании).; 33: строительство участка ВЛ-10кВ протяженностью 0,03 км от опоры №30 ВЛ-10 кВ №432 до проектируемой ТП-10/0,4 кВ с установкой разъединителя 10 кВ (марку и сечение провода, протяженность определить при проектировании). | [10 empty] | 0 | 0.03 | 0 | 79.4612 | 0 | 0 | 0 | 0 | 0 | 0 | 0 | 0 | 0 | 0 | 0 | 0 | 0 | 0 | 0 | 0 | 0 | 0 | 0 | 0 | 0 | 0 | 0 | 0 | 0 | 0 | 0 | 0 | 0 | 0 | 0 | 0 | 0 | 0 | 0 | 0 | 0 | 0 | 0 | 0 | 0 | 79.4612 | 0 | 0 | 0 | 0 | 0 | 0 | 0 | 0 | 0 | 0 | 0 | 0 | 0 | 0 | 0 | 0 | 0 | 0 | 0 | 0 | 0 | 0 | 0 | 0 | 0 | 0 | 0 | 0 | 0 | 0 | 0 | 0 | 0 | 0 | 0 | 0 | 0 | 0 | 0 | 0 | 0 | 0 | 0 | 0 | 0 | 0 | 79.4612 | 67.34 |  | 0 | 0 | 67.34 | 0 | [25 empty] | 79.4612 |  | 3
| ОАО "Вымпелком" | базовая станция сотовой связи №4530 Белые Пены | Курская обл., Беловский р-н, Пенский с/с, с.Пены | 1 |  |  |  | 5 | 10 | 5а: 0; 5б: 0; 5в: 100; 7: 0.55; 20: строительство участка ВЛ-10кВ протяженностью 0,04 км от опоры №1Е ВЛ-10 кВ №141 до проектируемой ТП-10/0,4 кВ с установкой разъединителя 10 кВ (марку и сечение провода, протяженность определить при проектировании).; 33: строительство участка ВЛ-10кВ протяженностью 0,04 км от опоры №1Е ВЛ-10 кВ №141 до проектируемой ТП-10/0,4 кВ с установкой разъединителя 10 кВ (марку и сечение провода, протяженность определить при проектировании). | [10 empty] | 0 | 0.04 | 0 | 87.4616 | 0 | 0 | 0 | 0 | 0 | 0 | 0 | 0 | 0 | 0 | 0 | 0 | 0 | 0 | 0 | 0 | 0 | 0 | 0 | 0 | 0 | 0 | 0 | 0 | 0 | 0 | 0 | 0 | 0 | 0 | 0 | 0 | 0 | 0 | 0 | 0 | 0 | 0 | 0 | 0 | 0 | 87.4616 | 0 | 0 | 0 | 0 | 0 | 0 | 0 | 0 | 0 | 0 | 0 | 0 | 0 | 0 | 0 | 0 | 0 | 0 | 0 | 0 | 0 | 0 | 0 | 0 | 0 | 0 | 0 | 0 | 0 | 0 | 0 | 0 | 0 | 0 | 0 | 0 | 0 | 0 | 0 | 0 | 0 | 0 | 0 | 0 | 0 | 0 | 87.4616 | 74.12 |  | 0 | 0 | 74.12 | 0 | [25 empty] | 87.4616 |  | 3
| Машкина Елена Николаевна | жилой дом | Курская обл., Курский р-н, Щетинский с/с, д. Михайлово, д. 68 | 1 |  |  |  | 10 | 0.4 | 5а: 0; 5б: 0; 5в: 100; 7: 0.55; 20: реконструкция участка ВЛ-0,4 кВ №1 с монтажем двух дополнительных проводов в пролетах опор №№3-10 протяженностью 0,21 км по трассе (объем реконструкции уточнить при проектировании) - за счет средств тарифа на передачу э/э.-; 33: реконструкция участка ВЛ-0,4 кВ №1 с монтажем двух дополнительных проводов в пролетах опор №№3-10 протяженностью 0,21 км по трассе (объем реконструкции уточнить при проектировании) - за счет средств тарифа на передачу э/э.- | [10 empty] | 0 | 0 | 0 | 0 | 0 | 0 | 0 | 0 | 0 | 0 | 0 | 0 | 0 | 0 | 0 | 0 | 0 | 0 | 0 | 0 | 0 | 0 | 0 | 0 | 0 | 0 | 0 | 0 | 0 | 0 | 0 | 0 | 0 | 0 | 0 | 0 | 0 | 0 | 0 | 0 | 0 | 0 | 0 | 0 | 0 | 0 | 0 | 0 | 0 | 0 | 0 | 0 | 0 | 0 | 0 | 0 | 0 | 0 | 0 | 0.21 | 0 | 34.692 | 0 | 0 | 0 | 0 | 0 | 0 | 0 | 0 | 0 | 0 | 0 | 0 | 0 | 0 | 0 | 0 | 0 | 0 | 0 | 0 | 0 | 0 | 0 | 0 | 0 | 0 | 0 | 0 | 0 | 34.692 | 34.692 | 29.4 |  | 0 | 0 | 0 | 29.4 | [27 empty] | 0
| Авилов Сергей Витальевич | жилой дом | Курская обл., Курский р-н, Пашковский с/с, д. Чаплыгина | 1 |  |  |  | 15 | 0.4 | 5а: 0; 5б: 0; 5в: 100; 7: 0.55; 20: - строительство ВЛ-0,4 кВ протяженностью 0,06 км от проектируемой ТП-10/0,4 кВ до участка заявителя (марку и сечение провода, протяженность уточнить при проектировании).; 20а: монтаж ТП-10/0,4 кВ с трансформатором мощностью 16 кВА (тип ТП, мощность силового трансформатора уточнить при проектировании, схему соединений РУ-10 кВ и РУ-0,4 кВ, количество и параметры оборудования определить проектом) - за счетсредств тарифа на передачу электроэнергии.; 33: - строительство ВЛ-0,4 кВ протяженностью 0,06 км от проектируемой ТП-10/0,4 кВ до участка заявителя (марку и сечение провода, протяженность уточнить при проектировании). | монтаж ТП-10/0,4 кВ с трансформатором мощностью 16 кВА (тип ТП, мощность силового трансформатора уточнить при проектировании, схему соединений РУ-10 кВ и РУ-0,4 кВ, количество и параметры оборудования определить проектом) - за счетсредств тарифа на передачу электроэнергии. | [9 empty] | 0 | 0 | 0 | 0 | 0 | 0 | 0 | 0 | 0 | 0.06 | 0 | 56.994 | 0 | 0 | 0 | 0 | 0 | 0 | 0 | 0 | 0 | 0 | 0 | 0 | 0 | 0 | 0 | 0 | 0 | 0 | 0 | 0 | 0 | 0 | 0 | 0 | 0 | 0 | 0 | 0 | 0 | 0 | 0 | 0 | 0 | 56.994 | 0 | 0 | 0 | 0 | 0 | 0 | 0 | 0 | 0 | 0 | 0 | 0 | 0 | 0 | 0 | 0 | 0 | 16 | 0 | 188.8 | 0 | 0 | 0 | 0 | 0 | 0 | 0 | 0 | 0 | 0 | 0 | 0 | 0 | 0 | 0 | 0 | 0 | 0 | 0 | 0 | 0 | 0 | 0 | 0 | 0 | 188.8 | 245.794 | 208.3 |  | 0 | 0 | 48.3 | 160 | [26 empty] | 245.794 | 4
| Залунин Виктор Викторович | жилой дом | Курская обл., Курский р-н, Новопоселеновский с/с, д. Кукуевка, уч. 75 | 1 |  |  |  | 15 | 0.4 | 5а: 0; 5б: 0; 5в: 100; 7: 0.55; 20: - строительство ВЛ-0,4 кВ протяженностью 0,36 км от проектируемой ТП-10/0,4 кВ до границ земельного участка заявителя (марку и сечение провода, протяженность определить при проектировании) /– в т.ч. 0,36 км по техническим условиям Ц-2557/; 20а: строительство участка ВЛ-10 кВ от опоры №185 ВЛ-10 кВ №412.06 до проектируемой ТП-10/0,4 кВ протяженностью 0,65 км (марку и сечение провода, протяженность определить при проектировании) – за счет средств тарифа на передачу э/э. /аналогично техническим условиям Ц-2557/ строительство ТП-10/0,4 кВ с силовым трансформатором мощностью 25 кВА и возможностью установки трансформатора большей мощности (тип ТП, мощность силового трансформатора уточнить при проектировании, схему соединений РУ-10 кВ и РУ-0,4 кВ, количество и параметры оборудования определить проектом – за счет средств тарифа на передачу э/э. /аналогично техническим условиям Ц-2557/; 33: - строительство ВЛ-0,4 кВ протяженностью 0,36 км от проектируемой ТП-10/0,4 кВ до границ земельного участка заявителя (марку и сечение провода, протяженность определить при проектировании) /– в т.ч. 0,36 км по техническим условиям Ц-2557/ | строительство участка ВЛ-10 кВ от опоры №185 ВЛ-10 кВ №412.06 до проектируемой ТП-10/0,4 кВ протяженностью 0,65 км (марку и сечение провода, протяженность определить при проектировании) – за счет средств тарифа на передачу э/э. /аналогично техническим условиям Ц-2557/ строительство ТП-10/0,4 кВ с силовым трансформатором мощностью 25 кВА и возможностью установки трансформатора большей мощности (тип ТП, мощность силового трансформатора уточнить при проектировании, схему соединений РУ-10 кВ и РУ-0,4 кВ, количество и параметры оборудования определить проектом – за счет средств тарифа на передачу э/э. /аналогично техническим условиям Ц-2557/ | [9 empty] | 0 | 0 | 0 | 0 | 0 | 0 | 0 | 0 | 0 | 0 | 0 | 0 | 0 | 0 | 0 | 0 | 0 | 0 | 0 | 0 | 0 | 0 | 0 | 0 | 0 | 0 | 0 | 0 | 0 | 0 | 0 | 0 | 0 | 0 | 0 | 0 | 0 | 0 | 0 | 0 | 0 | 0 | 0 | 0 | 0 | 0 | 0 | 0 | 0 | 0 | 0 | 0 | 0 | 0 | 0 | 0 | 0 | 0 | 0 | 0 | 0 | 0 | 0 | 0 | 0 | 0 | 0 | 0 | 0 | 0 | 0 | 0 | 0 | 0 | 0 | 0 | 0 | 0 | 0 | 0 | 0 | 0 | 0 | 0 | 0 | 0 | 0 | 0 | 0 | 0 | 0 | 0 | 0 | 0 |  | 0 | 0 | 0 | 0 | [26 empty] | 0 | 4
| Лихачева Наталья Викторовна | жилой дом | Курская обл., Золотухинский р-н, Тазовский с/с, с. Тазаво, ул. Низ, д. 73 | 1 |  |  |  | 15 | 0.4 | 5а: 0; 5б: 0; 5в: 100; 7: 0.55; 20: строительство участка ВЛ-0,4 кВ протяженностью 0,03 км от опоры №34 ВЛ-0,4 кВ №1 до границ земельного участка заявителя (марку и сечение провода, протяженность определить при проектировании). реконструкция участка ВЛ-0,4 кВ №1 с монтажем одного дополнительного провода в пролетах опор №№28-34 протяженностью 0,24 км по трассе (объем реконструкции уточнить при проектировании); 33: строительство участка ВЛ-0,4 кВ протяженностью 0,03 км от опоры №34 ВЛ-0,4 кВ №1 до границ земельного участка заявителя (марку и сечение провода, протяженность определить при проектировании). реконструкция участка ВЛ-0,4 кВ №1 с монтажем одного дополнительного провода в пролетах опор №№28-34 протяженностью 0,24 км по трассе (объем реконструкции уточнить при проектировании) | [10 empty] | 0 | 0 | 0 | 0 | 0 | 0 | 0 | 0 | 0 | 0.03 | 0 | 28.497 | 0 | 0 | 0 | 0 | 0 | 0 | 0 | 0 | 0 | 0 | 0 | 0 | 0 | 0 | 0 | 0 | 0 | 0 | 0 | 0 | 0 | 0 | 0 | 0 | 0 | 0 | 0 | 0 | 0 | 0 | 0 | 0 | 0 | 28.497 | 0 | 0 | 0 | 0 | 0 | 0 | 0 | 0 | 0 | 0 | 0 | 0 | 0 | 0.24 | 0 | 19.824 | 0 | 0 | 0 | 0 | 0 | 0 | 0 | 0 | 0 | 0 | 0 | 0 | 0 | 0 | 0 | 0 | 0 | 0 | 0 | 0 | 0 | 0 | 0 | 0 | 0 | 0 | 0 | 0 | 0 | 19.824 | 48.321 | 40.95 |  | 0 | 0 | 24.15 | 16.8 | [25 empty] | 28.497 |  | 3
| Белашов Олег Анатольевич | жилой дом | Курская обл., Золотухинский р-н, Тазовский с/с, с. Никольское, д. 51а | 1 |  |  |  | 9 | 0.4 | 5а: 0; 5б: 0; 5в: 100; 7: 0.55; 20: -; 20а: реконструкция участка ВЛ-0,4 кВ № 2 с монтажом одного дополнительного провода в пролетах опор №№28-29 протяженностью 0,04 км по трассе (марку и сечение провода, протяженность уточнить при проектировании) - за счёт средств тарифа на передачу э/э; 33: - | реконструкция участка ВЛ-0,4 кВ № 2 с монтажом одного дополнительного провода в пролетах опор №№28-29 протяженностью 0,04 км по трассе (марку и сечение провода, протяженность уточнить при проектировании) - за счёт средств тарифа на передачу э/э | [9 empty] | 0 | 0 | 0 | 0 | 0 | 0 | 0 | 0 | 0 | 0 | 0 | 0 | 0 | 0 | 0 | 0 | 0 | 0 | 0 | 0 | 0 | 0 | 0 | 0 | 0 | 0 | 0 | 0 | 0 | 0 | 0 | 0 | 0 | 0 | 0 | 0 | 0 | 0 | 0 | 0 | 0 | 0 | 0 | 0 | 0 | 0 | 0 | 0 | 0 | 0 | 0 | 0 | 0 | 0 | 0 | 0 | 0 | 0 | 0 | 0.04 | 0 | 3.304 | 0 | 0 | 0 | 0 | 0 | 0 | 0 | 0 | 0 | 0 | 0 | 0 | 0 | 0 | 0 | 0 | 0 | 0 | 0 | 0 | 0 | 0 | 0 | 0 | 0 | 0 | 0 | 0 | 0 | 3.304 | 3.304 | 2.8 |  | 0 | 0 | 0 | 2.8 | [27 empty] | 0
| ЗАО "Теплоэнергосбытовая компания" | ТЭЦ | Курская обл., Курский р-н, Нижнемедведицкий с/с, д. Татаренкова, кад. №46:11:11 18 00:0024 | 1 |  |  |  | 700 | 10 | 5а: 0; 5б: 100; 5в: 0; 7: 2170.9923; 20: I этап: строительство участка ВЛ-10 кВ от ВЛ-10 кВ №427.16 до проектируемой ТП-10/0,4 кВ (марку и сечение провода, протяженность определить при проектировании). II этап: Строительство участка ВЛ-10 кВ от проектируемой ячейки 10 кВ ПС 35/10 кВ Пригородная до проектируемой ТП-10/0,4 кВ (марку и сечение провода, протяженность определить при проектировании). Реконструкция РУ-10кВ ПС 35/10 кВ Пригородная с монтажом дополнительной ячейки 10 кВ на II с.ш.; 33: I этап: строительство участка ВЛ-10 кВ от ВЛ-10 кВ №427.16 до проектируемой ТП-10/0,4 кВ (марку и сечение провода, протяженность определить при проектировании). II этап: Строительство участка ВЛ-10 кВ от проектируемой ячейки 10 кВ ПС 35/10 кВ Пригородная до проектируемой ТП-10/0,4 кВ (марку и сечение провода, протяженность определить при проектировании). Реконструкция РУ-10кВ ПС 35/10 кВ Пригородная с монтажом дополнительной ячейки 10 кВ на II с.ш. | [10 empty] | 0 | 1.5 | 0 | 1200.06 | 0 | 0 | 0 | 0 | 0 | 0 | 0 | 0 | 0 | 0 | 0 | 0 | 0 | 0 | 0 | 0 | 0 | 0 | 0 | 0 | 0 | 1 | 0 | 967.6 | 0 | 0 | 0 | 0 | 0 | 0 | 0 | 0 | 0 | 0 | 0 | 0 | 0 | 0 | 0 | 0 | 0 | 2167.66 | 0 | 0 | 0 | 0 | 0 | 0 | 0 | 0 | 0 | 0 | 0 | 0 | 0 | 0 | 0 | 0 | 0 | 0 | 0 | 0 | 0 | 0 | 0 | 0 | 0 | 0 | 0 | 0 | 0 | 0 | 0 | 0 | 0 | 0 | 0 | 0 | 0 | 0 | 0 | 0 | 0 | 0 | 0 | 0 | 0 | 0 | 2167.66 | 1837 |  | 0 | 0 | 1837 | 0 | [23 empty] | 1200.06 |  |  |  | 1
| Репалова Наталья Владимировна | жилой дом | Курская обл., Золотухинский р-н, Апальковский с/с, д. Пойменово, д. 58 | 1 |  |  |  | 15 | 0.4 | 5а: 0; 5б: 0; 5в: 100; 7: 0.55; 20: реконструкция участка ВЛ-0,4 кВ №1 с монтажем двух дополнительных проводов в пролетах опор №№1-8 протяженностью 0,39 км по трассе (объем реконструкции уточнить при проектировании); 33: реконструкция участка ВЛ-0,4 кВ №1 с монтажем двух дополнительных проводов в пролетах опор №№1-8 протяженностью 0,39 км по трассе (объем реконструкции уточнить при проектировании) | [10 empty] | 0 | 0 | 0 | 0 | 0 | 0 | 0 | 0 | 0 | 0 | 0 | 0 | 0 | 0 | 0 | 0 | 0 | 0 | 0 | 0 | 0 | 0 | 0 | 0 | 0 | 0 | 0 | 0 | 0 | 0 | 0 | 0 | 0 | 0 | 0 | 0 | 0 | 0 | 0 | 0 | 0 | 0 | 0 | 0 | 0 | 0 | 0 | 0 | 0 | 0 | 0 | 0 | 0 | 0 | 0 | 0 | 0 | 0 | 0 | 0.39 | 0 | 64.428 | 0 | 0 | 0 | 0 | 0 | 0 | 0 | 0 | 0 | 0 | 0 | 0 | 0 | 0 | 0 | 0 | 0 | 0 | 0 | 0 | 0 | 0 | 0 | 0 | 0 | 0 | 0 | 0 | 0 | 64.428 | 64.428 | 54.6 |  | 0 | 0 | 0 | 54.6 | [27 empty] | 0
| Селихов Леонид Алексеевич | жилой дом | Курский р-н, Щетинский с/с, д. Ушаково, д 7 | 1 |  |  |  | 10 | 0.4 | 5а: 0; 5б: 0; 5в: 100; 7: 0.55; 20: реконструкция участка ВЛ-0,4 кВ №3 с монтажем одного дополнительного провода в пролетах опор №№ 6-16 протяженностью 0,4 км по трассе (объем реконструкции определить при проектировании); 33: реконструкция участка ВЛ-0,4 кВ №3 с монтажем одного дополнительного провода в пролетах опор №№ 6-16 протяженностью 0,4 км по трассе (объем реконструкции определить при проектировании) | [10 empty] | 0 | 0 | 0 | 0 | 0 | 0 | 0 | 0 | 0 | 0 | 0 | 0 | 0 | 0 | 0 | 0 | 0 | 0 | 0 | 0 | 0 | 0 | 0 | 0 | 0 | 0 | 0 | 0 | 0 | 0 | 0 | 0 | 0 | 0 | 0 | 0 | 0 | 0 | 0 | 0 | 0 | 0 | 0 | 0 | 0 | 0 | 0 | 0 | 0 | 0 | 0 | 0 | 0 | 0 | 0 | 0 | 0 | 0 | 0 | 0.4 | 0 | 50.4 | 0 | 0 | 0 | 0 | 0 | 0 | 0 | 0 | 0 | 0 | 0 | 0 | 0 | 0 | 0 | 0 | 0 | 0 | 0 | 0 | 0 | 0 | 0 | 0 | 0 | 0 | 0 | 0 | 0 | 50.4 | 50.4 | 42.7119 |  | 0 | 0 | 0 | 42.7119 | [27 empty] | 0
| Брусенцев Алексей Михайлович | жилой дом (коммунально-бытовые нужды) | Курская обл., Фатежский р-н,Б.Анненковский с/с, д. Трифоновка | 1 |  |  |  | 50 | 0.4 | 5а: 0; 5б: 0; 5в: 100; 7: 155.0709; 20: строительство ВЛ-0,4 кВ протяженностью 0,16 км от ТП-10/0,4 кВ № 15/160 до границ земельного участка заявителя (марку и сечение провода, протяженность определить при проектировании); 33: строительство ВЛ-0,4 кВ протяженностью 0,16 км от ТП-10/0,4 кВ № 15/160 до границ земельного участка заявителя (марку и сечение провода, протяженность определить при проектировании) | [10 empty] | 0 | 0 | 0 | 0 | 0 | 0 | 0 | 0 | 0 | 0.16 | 0 | 151.984 | 0 | 0 | 0 | 0 | 0 | 0 | 0 | 0 | 0 | 0 | 0 | 0 | 0 | 0 | 0 | 0 | 0 | 0 | 0 | 0 | 0 | 0 | 0 | 0 | 0 | 0 | 0 | 0 | 0 | 0 | 0 | 0 | 0 | 151.984 | 0 | 0 | 0 | 0 | 0 | 0 | 0 | 0 | 0 | 0 | 0 | 0 | 0 | 0 | 0 | 0 | 0 | 0 | 0 | 0 | 0 | 0 | 0 | 0 | 0 | 0 | 0 | 0 | 0 | 0 | 0 | 0 | 0 | 0 | 0 | 0 | 0 | 0 | 0 | 0 | 0 | 0 | 0 | 0 | 0 | 0 | 151.984 | 128.8 |  | 0 | 0 | 128.8 | 0 | [25 empty] | 151.984 |  | 3
| ОАО "Мобильные ТелеСистемы" | базовая станция сотовой связи | Курская обл., Беловский р-н, с. Белица, кад. №46:01:020202:41 | 1 |  |  |  | 5 | 10 | 5а: 0; 5б: 0; 5в: 100; 7: 0.55; 20: строительство участка ВЛ-10кВ протяженностью 0,15 км от опоры №3Б ВЛ-10 кВ №175 до проектируемой ТП-10/0,4 кВ с установкой разъединителя 10 кВ (марку и сечение провода, протяженность определить при проектировании).; 33: строительство участка ВЛ-10кВ протяженностью 0,15 км от опоры №3Б ВЛ-10 кВ №175 до проектируемой ТП-10/0,4 кВ с установкой разъединителя 10 кВ (марку и сечение провода, протяженность определить при проектировании). | [10 empty] | 0 | 0.15 | 0 | 175.466 | 0 | 0 | 0 | 0 | 0 | 0 | 0 | 0 | 0 | 0 | 0 | 0 | 0 | 0 | 0 | 0 | 0 | 0 | 0 | 0 | 0 | 0 | 0 | 0 | 0 | 0 | 0 | 0 | 0 | 0 | 0 | 0 | 0 | 0 | 0 | 0 | 0 | 0 | 0 | 0 | 0 | 175.466 | 0 | 0 | 0 | 0 | 0 | 0 | 0 | 0 | 0 | 0 | 0 | 0 | 0 | 0 | 0 | 0 | 0 | 0 | 0 | 0 | 0 | 0 | 0 | 0 | 0 | 0 | 0 | 0 | 0 | 0 | 0 | 0 | 0 | 0 | 0 | 0 | 0 | 0 | 0 | 0 | 0 | 0 | 0 | 0 | 0 | 0 | 175.466 | 148.7 |  | 0 | 0 | 148.7 | 0 | [25 empty] | 175.466 |  | 3
| Олейников Владимир Станиславович | жилой дом | Курская обл., Курский р-н, Лебяженский с/с, х. Хоружевка | 1 |  |  |  | 15 | 10 | 5а: 0; 5б: 0; 5в: 100; 7: 0.55; 20: строительство участка ВЛ-0,4 кВ протяженностью 0,35 км от опоры №12 ВЛ-0,4 кВ №1 до границ земельного участка заявителя (марку и сечение провода, протяженность определить при проектировании). реконструкция участка ВЛ-0,4 кВ №1 с монтажем двух дополнительных проводов в пролетах опор №№11-12 протяженностью 0,04 км по трассе (объем реконструкции уточнить при проектировании) – за счет средств тарифа на передачу э/э.; 33: строительство участка ВЛ-0,4 кВ протяженностью 0,35 км от опоры №12 ВЛ-0,4 кВ №1 до границ земельного участка заявителя (марку и сечение провода, протяженность определить при проектировании). реконструкция участка ВЛ-0,4 кВ №1 с монтажем двух дополнительных проводов в пролетах опор №№11-12 протяженностью 0,04 км по трассе (объем реконструкции уточнить при проектировании) – за счет средств тарифа на передачу э/э. | [10 empty] | 0 | 0 | 0 | 0 | 0 | 0 | 0 | 0 | 0 | 0.35 | 0 | 332.465 | 0 | 0 | 0 | 0 | 0 | 0 | 0 | 0 | 0 | 0 | 0 | 0 | 0 | 0 | 0 | 0 | 0 | 0 | 0 | 0 | 0 | 0 | 0 | 0 | 0 | 0 | 0 | 0 | 0 | 0 | 0 | 0 | 0 | 332.465 | 0 | 0 | 0 | 0 | 0 | 0 | 0 | 0 | 0 | 0 | 0 | 0 | 0 | 0.04 | 0 | 6.608 | 0 | 0 | 0 | 0 | 0 | 0 | 0 | 0 | 0 | 0 | 0 | 0 | 0 | 0 | 0 | 0 | 0 | 0 | 0 | 0 | 0 | 0 | 0 | 0 | 0 | 0 | 0 | 0 | 0 | 6.608 | 339.073 | 287.35 |  | 0 | 0 | 281.75 | 5.6 | [25 empty] | 332.465 |  | 3
| Литошенко Валерий Дмитриевич | жилой дом (коммунально-бытовые нужды) | Курская обл., Курский р-н, Клюквинский с/с, с. Клюква, уч. 297 | 1 |  |  |  | 7 | 0.4 | 5а: 0; 5б: 0; 5в: 100; 7: 0.55; 20: - строительство участка ВЛ-0,4 кВ от проектируемой ТП-10/0,4 кВ до границы земельного участка заявителя протяженностью 0,15 км (марку и сечение провода, протяженность уточнить при проектирповании) /аналогично ТУ Ц-1747.; 20а: строительство участка ВЛ-10 кВ от опоры ВЛ-10 кВ 176.118 (точку врезки определить при проектировании) до проектируемой ТП-10/0,4 кВ протяженностью 0,8 км (марку и сечение провода, протяженность уточнить при проектировании) /аналогично ТУ Ц-1747/ - по основной программе филиала «Курскэнерго»; строительство ТП-10/0,4 кВ с силовым трансформатором мощностью 100 кВА (тип ТП, мощность силового трансформатора уточнить при проектировании, схему соединений РУ-10 кВ и РУ-0,4 кВ, количество и параметры оборудования определить проектом) /аналогично ТУ Ц-1747/ - по основной программе филиала «Курскэнерго»; 33: - строительство участка ВЛ-0,4 кВ от проектируемой ТП-10/0,4 кВ до границы земельного участка заявителя протяженностью 0,15 км (марку и сечение провода, протяженность уточнить при проектирповании) /аналогично ТУ Ц-1747. | строительство участка ВЛ-10 кВ от опоры ВЛ-10 кВ 176.118 (точку врезки определить при проектировании) до проектируемой ТП-10/0,4 кВ протяженностью 0,8 км (марку и сечение провода, протяженность уточнить при проектировании) /аналогично ТУ Ц-1747/ - по основной программе филиала «Курскэнерго»; строительство ТП-10/0,4 кВ с силовым трансформатором мощностью 100 кВА (тип ТП, мощность силового трансформатора уточнить при проектировании, схему соединений РУ-10 кВ и РУ-0,4 кВ, количество и параметры оборудования определить проектом) /аналогично ТУ Ц-1747/ - по основной программе филиала «Курскэнерго» | [9 empty] | 0 | 0 | 0 | 0 | 0 | 0 | 0 | 0 | 0 | 0.15 | 0 | 142.485 | 0 | 0 | 0 | 0 | 0 | 0 | 0 | 0 | 0 | 0 | 0 | 0 | 0 | 0 | 0 | 0 | 0 | 0 | 0 | 0 | 0 | 0 | 0 | 0 | 0 | 0 | 0 | 0 | 0 | 0 | 0 | 0 | 0 | 142.485 | 0 | 0.8 | 0 | 640.032 | 0 | 0 | 0 | 0 | 0 | 0 | 0 | 0 | 0 | 0 | 0 | 0 | 0 | 100 | 0 | 402.38 | 0 | 0 | 0 | 0 | 0 | 0 | 0 | 0 | 0 | 0 | 0 | 0 | 0 | 0 | 0 | 0 | 0 | 0 | 0 | 0 | 0 | 0 | 0 | 0 | 0 | 1042.412 | 1184.897 | 1004.15 |  | 0 | 0 | 120.75 | 883.4 | [26 empty] | 1184.897 | 4
| Красников Владимир Григорьевич | жилой дом (коммунально-бытовые нужды) | Курская обл., Курский р-н, Клюквинский с/с, с. Клюква, уч. 301 | 1 |  |  |  | 7 | 0.4 | 5а: 0; 5б: 0; 5в: 100; 7: 0.55; 20: - строительство участка ВЛ-0,4 кВ от проектируемой ТП-10/0,4 кВ до границы земельного участка заявителя протяженностью 0,15 км (марку и сечение провода, протяженность уточнить при проектировании) /аналогично ТУ Ц-1750/.; 20а: строительство участка ВЛ-10 кВ от опоры ВЛ-10 кВ 176.118 (точку врезки определить при проектировании) до проектируемой ТП-10/0,4 кВ протяженностью 0,8 км /аналогично ТУ Ц-1747, Ц-1749, Ц-1750/ - по основной программе филиала «Курскэнерго».; строительство ТП-10/0,4 кВ с силовым трансформатором мощностью 100 кВА (тип ТП, мощность силового трансформатора уточнить при проектировании, схему соединений РУ-10 кВ и РУ-0,4 кВ, количество и параметры оборудования определить проектом) /аналогично ТУ Ц-1747, Ц-1749, Ц-1750/ - по основной программе филиала "Курскэнерго"; 33: - строительство участка ВЛ-0,4 кВ от проектируемой ТП-10/0,4 кВ до границы земельного участка заявителя протяженностью 0,15 км (марку и сечение провода, протяженность уточнить при проектировании) /аналогично ТУ Ц-1750/. | строительство участка ВЛ-10 кВ от опоры ВЛ-10 кВ 176.118 (точку врезки определить при проектировании) до проектируемой ТП-10/0,4 кВ протяженностью 0,8 км /аналогично ТУ Ц-1747, Ц-1749, Ц-1750/ - по основной программе филиала «Курскэнерго».; строительство ТП-10/0,4 кВ с силовым трансформатором мощностью 100 кВА (тип ТП, мощность силового трансформатора уточнить при проектировании, схему соединений РУ-10 кВ и РУ-0,4 кВ, количество и параметры оборудования определить проектом) /аналогично ТУ Ц-1747, Ц-1749, Ц-1750/ - по основной программе филиала "Курскэнерго" | [9 empty] | 0 | 0 | 0 | 0 | 0 | 0 | 0 | 0 | 0 | 0.15 | 0 | 142.485 | 0 | 0 | 0 | 0 | 0 | 0 | 0 | 0 | 0 | 0 | 0 | 0 | 0 | 0 | 0 | 0 | 0 | 0 | 0 | 0 | 0 | 0 | 0 | 0 | 0 | 0 | 0 | 0 | 0 | 0 | 0 | 0 | 0 | 142.485 | 0 | 0.8 | 0 | 640.032 | 0 | 0 | 0 | 0 | 0 | 0 | 0 | 0 | 0 | 0 | 0 | 0 | 0 | 100 | 0 | 402.38 | 0 | 0 | 0 | 0 | 0 | 0 | 0 | 0 | 0 | 0 | 0 | 0 | 0 | 0 | 0 | 0 | 0 | 0 | 0 | 0 | 0 | 0 | 0 | 0 | 0 | 1042.412 | 1184.897 | 1004.15 |  | 0 | 0 | 120.75 | 883.4 | [26 empty] | 1184.897 | 4
| Аникин Алексей Сергеевич | жилой дом (коммунально-бытовые нужды) | Курская обл., Железногорский р-н, сл. Михайловка, ул. Заречная, д. 1а | 1 |  |  |  | 6 | 0.4 | 5а: 0; 5б: 0; 5в: 100; 7: 18.6085; 20: строительство ВЛ-0,4 кВ от проектируемой ТП-10/0,4 кВ до границ земельного участка заявителя протяженностью 0,04 км (марку и сечение провода, протяженность определить при проектировании).; 20а: строительство участка ВЛ-10кВ от существующей ВЛ-10 кВ № 2.7.9 (точку врезки определить при проектировании) до проектируемой ТП-10/0,4 кВ протяженностью 1,1 км (марку и сечение провода, протяженность определить при проектировании). строительство ТП-10/0,4 кВ с силовым трансформатором мощностью 16 кВА (тип ТП, мощность силового трансформатора уточнить при проектировании, схему соединений РУ-10 кВ и РУ-0,4 кВ, количество и параметры оборудования определить проектом).; 33: строительство ВЛ-0,4 кВ от проектируемой ТП-10/0,4 кВ до границ земельного участка заявителя протяженностью 0,04 км (марку и сечение провода, протяженность определить при проектировании). | строительство участка ВЛ-10кВ от существующей ВЛ-10 кВ № 2.7.9 (точку врезки определить при проектировании) до проектируемой ТП-10/0,4 кВ протяженностью 1,1 км (марку и сечение провода, протяженность определить при проектировании). строительство ТП-10/0,4 кВ с силовым трансформатором мощностью 16 кВА (тип ТП, мощность силового трансформатора уточнить при проектировании, схему соединений РУ-10 кВ и РУ-0,4 кВ, количество и параметры оборудования определить проектом). | [9 empty] | 0 | 1.14 | 0 | 912.0456 | 0 | 0 | 0 | 0 | 0 | 0 | 0 | 0 | 0 | 0 | 0 | 0 | 0 | 25 | 0 | 188.8 | 0 | 0 | 0 | 0 | 0 | 0 | 0 | 0 | 0 | 0 | 0 | 0 | 0 | 0 | 0 | 0 | 0 | 0 | 0 | 0 | 0 | 0 | 0 | 0 | 0 | 1100.8456 | 0 | 0 | 0 | 0 | 0 | 0 | 0 | 0 | 0 | 0 | 0 | 0 | 0 | 0 | 0 | 0 | 0 | 0 | 0 | 0 | 0 | 0 | 0 | 0 | 0 | 0 | 0 | 0 | 0 | 0 | 0 | 0 | 0 | 0 | 0 | 0 | 0 | 0 | 0 | 0 | 0 | 0 | 0 | 0 | 0 | 0 | 1100.8456 | 932.92 |  | 0 | 0 | 932.92 | 0 | [26 empty] | 1100.8456 | 4
| Галушкин Александр Сергеевич | жилой дом (коммунально-бытовые нужды) | Курская обл., Кореневский р-н, с. Толпино | 1 |  |  |  | 6 | 0.4 | 5а: 0; 5б: 0; 5в: 100; 7: 0.55; 20: реконструкция участка ВЛ-0,4 кВ №2 с монтажом одного дополнительного провода в пролетах опор №№9-15 протяженностью 0,24 км по трассе и монтажем двух дополнительных проводов в пролетах опор №№15-23 протяженностью 0,28 км по трассе (объем реконструкции уточнить при проектировании); 33: реконструкция участка ВЛ-0,4 кВ №2 с монтажом одного дополнительного провода в пролетах опор №№9-15 протяженностью 0,24 км по трассе и монтажем двух дополнительных проводов в пролетах опор №№15-23 протяженностью 0,28 км по трассе (объем реконструкции уточнить при проектировании) | [10 empty] | 0 | 0 | 0 | 0 | 0 | 0 | 0 | 0 | 0 | 0 | 0 | 0 | 0 | 0 | 0 | 0 | 0 | 0 | 0 | 0 | 0 | 0 | 0 | 0 | 0 | 0 | 0 | 0 | 0 | 0 | 0 | 0 | 0 | 0 | 0 | 0 | 0 | 0 | 0 | 0 | 0 | 0 | 0 | 0 | 0 | 0 | 0 | 0 | 0 | 0 | 0 | 0 | 0 | 0 | 0 | 0 | 0 | 0 | 0 | 0.52 | 0 | 66.08 | 0 | 0 | 0 | 0 | 0 | 0 | 0 | 0 | 0 | 0 | 0 | 0 | 0 | 0 | 0 | 0 | 0 | 0 | 0 | 0 | 0 | 0 | 0 | 0 | 0 | 0 | 0 | 0 | 0 | 66.08 | 66.08 | 56 |  | 0 | 0 | 0 | 56 | [27 empty] | 0
| Апальков Сергей Витальевич | жилой дом (коммунально-бытовые нужды) | Курская обл., Тимский р-н, с. 3-е Выгорное, ул. Запрудная, д. 8-а | 1 |  |  |  | 15 | 0.4 | 5а: 0; 5б: 0; 5в: 100; 7: 0.55; 20: реконструкция ВЛ-0,4 кВ №2 с монтажем двух дополнительных проводов в пролетах опор №№5-4/3 протяженностью 0,180 км по трассе (объем реконструкции уточнить при проектировании); 33: реконструкция ВЛ-0,4 кВ №2 с монтажем двух дополнительных проводов в пролетах опор №№5-4/3 протяженностью 0,180 км по трассе (объем реконструкции уточнить при проектировании) | [10 empty] | 0 | 0 | 0 | 0 | 0 | 0 | 0 | 0 | 0 | 0 | 0 | 0 | 0 | 0 | 0 | 0 | 0 | 0 | 0 | 0 | 0 | 0 | 0 | 0 | 0 | 0 | 0 | 0 | 0 | 0 | 0 | 0 | 0 | 0 | 0 | 0 | 0 | 0 | 0 | 0 | 0 | 0 | 0 | 0 | 0 | 0 | 0 | 0 | 0 | 0 | 0 | 0 | 0 | 0 | 0 | 0 | 0 | 0 | 0 | 0.18 | 0 | 29.736 | 0 | 0 | 0 | 0 | 0 | 0 | 0 | 0 | 0 | 0 | 0 | 0 | 0 | 0 | 0 | 0 | 0 | 0 | 0 | 0 | 0 | 0 | 0 | 0 | 0 | 0 | 0 | 0 | 0 | 29.736 | 29.736 | 25.2 |  | 0 | 0 | 0 | 25.2 | [27 empty] | 0
| Нагомир Тамара Григорьевна | жилой дом (коммунально-бытовые нужды) | Курская обл., Обоянский р-н, с. Рыбинские Буды, ул. Зорина, д. 5 | 1 |  |  |  | 14 | 0.4 | 5а: 0; 5б: 0; 5в: 100; 7: 0.55; 20: реконструкция участка ВЛ-0,4 кВ №1 с монтажом двух дополнительных проводов в пролетах опор №№7-10, протяженностью 0,21 км по трассе (объем реконструкции уточнить при проектировании); 33: реконструкция участка ВЛ-0,4 кВ №1 с монтажом двух дополнительных проводов в пролетах опор №№7-10, протяженностью 0,21 км по трассе (объем реконструкции уточнить при проектировании) | [10 empty] | 0 | 0 | 0 | 0 | 0 | 0 | 0 | 0 | 0 | 0 | 0 | 0 | 0 | 0 | 0 | 0 | 0 | 0 | 0 | 0 | 0 | 0 | 0 | 0 | 0 | 0 | 0 | 0 | 0 | 0 | 0 | 0 | 0 | 0 | 0 | 0 | 0 | 0 | 0 | 0 | 0 | 0 | 0 | 0 | 0 | 0 | 0 | 0 | 0 | 0 | 0 | 0 | 0 | 0 | 0 | 0 | 0 | 0 | 0 | 0.21 | 0 | 34.692 | 0 | 0 | 0 | 0 | 0 | 0 | 0 | 0 | 0 | 0 | 0 | 0 | 0 | 0 | 0 | 0 | 0 | 0 | 0 | 0 | 0 | 0 | 0 | 0 | 0 | 0 | 0 | 0 | 0 | 34.692 | 34.692 | 29.4 |  | 0 | 0 | 0 | 29.4 | [27 empty] | 0
| Брехова Ольга Александровна | жилой дом (коммунально-бытовые нужды) | Курская обл., г. Фатеж, ул. Есенина, д. 14 | 1 |  |  |  | 15 | 0.4 | 5а: 0; 5б: 0; 5в: 100; 7: 0.55; 20: - строительство участка ВЛ-0,4 кВ протяженностью 0,3 км от опоры №3.5 ВЛ-0,4 кВ №2 до границ земельного участка заявителя (марку и сечение провода, протяженность определить при проектировании); 20а: реконструкция участка ВЛ-0,4 кВ №2 с установкой дополнительной опоры и укоса – за счет средств тарифа на передачу э/э.; 33: - строительство участка ВЛ-0,4 кВ протяженностью 0,3 км от опоры №3.5 ВЛ-0,4 кВ №2 до границ земельного участка заявителя (марку и сечение провода, протяженность определить при проектировании) | реконструкция участка ВЛ-0,4 кВ №2 с установкой дополнительной опоры и укоса – за счет средств тарифа на передачу э/э. | [9 empty] | 0 | 0 | 0 | 0 | 0 | 0 | 0 | 0 | 0 | 0.3 | 0 | 284.97 | 0 | 0 | 0 | 0 | 0 | 0 | 0 | 0 | 0 | 0 | 0 | 0 | 0 | 0 | 0 | 0 | 0 | 0 | 0 | 0 | 0 | 0 | 0 | 0 | 0 | 0 | 0 | 0 | 0 | 0 | 0 | 0 | 0 | 284.97 | 0 | 0 | 0 | 0 | 0 | 0 | 0 | 0 | 0 | 0.03 | 0 | 28.497 | 0 | 0 | 0 | 0 | 0 | 0 | 0 | 0 | 0 | 0 | 0 | 0 | 0 | 0 | 0 | 0 | 0 | 0 | 0 | 0 | 0 | 0 | 0 | 0 | 0 | 0 | 0 | 0 | 0 | 0 | 0 | 0 | 0 | 28.497 | 313.467 | 265.65 |  | 0 | 0 | 241.5 | 24.15 | [25 empty] | 313.467 |  | 3
| ООО "Регион Сервис" | жилой дом (коммунально-бытовые нужды) | Курская обл., п. Черемисиново, ул. Зеленая 25 | 1 |  |  |  | 15 | 0.4 | 5а: 0; 5б: 0; 5в: 100; 7: 0.55; 20: строительство участка ВЛ-0,4 кВ протяженностью 0,03 км от опоры №13 ВЛ-0,4 кВ №3 до границы земельного участка заявителя (марку и сечение провода, протяженность уточнить при проектировании).; 33: строительство участка ВЛ-0,4 кВ протяженностью 0,03 км от опоры №13 ВЛ-0,4 кВ №3 до границы земельного участка заявителя (марку и сечение провода, протяженность уточнить при проектировании). | [10 empty] | 0 | 0 | 0 | 0 | 0 | 0 | 0 | 0 | 0 | 0.03 | 0 | 28.497 | 0 | 0 | 0 | 0 | 0 | 0 | 0 | 0 | 0 | 0 | 0 | 0 | 0 | 0 | 0 | 0 | 0 | 0 | 0 | 0 | 0 | 0 | 0 | 0 | 0 | 0 | 0 | 0 | 0 | 0 | 0 | 0 | 0 | 28.497 | 0 | 0 | 0 | 0 | 0 | 0 | 0 | 0 | 0 | 0 | 0 | 0 | 0 | 0 | 0 | 0 | 0 | 0 | 0 | 0 | 0 | 0 | 0 | 0 | 0 | 0 | 0 | 0 | 0 | 0 | 0 | 0 | 0 | 0 | 0 | 0 | 0 | 0 | 0 | 0 | 0 | 0 | 0 | 0 | 0 | 0 | 28.497 | 24.15 |  | 0 | 0 | 24.15 | 0 | [25 empty] | 28.497 |  | 3
| Аплинов Эдуард Матвеевич | жилой дом (коммунально-бытовые нужды) | Курская обл., Горшеченский р-н, Знаменский с/с, д. Степановка | 1 |  |  |  | 15 | 0.4 | 5а: 0; 5б: 0; 5в: 100; 7: 0.55; 20: строительство участка ВЛ-0,4 кВ протяженностью 0,15 км от опоры №7 ВЛ-0,4 кВ №1 до границ земельного участка заявителя (марку и сечение провода, протяженность определить при проектировании); 33: строительство участка ВЛ-0,4 кВ протяженностью 0,15 км от опоры №7 ВЛ-0,4 кВ №1 до границ земельного участка заявителя (марку и сечение провода, протяженность определить при проектировании) | [10 empty] | 0 | 0 | 0 | 0 | 0 | 0 | 0 | 0 | 0 | 0.15 | 0 | 142.485 | 0 | 0 | 0 | 0 | 0 | 0 | 0 | 0 | 0 | 0 | 0 | 0 | 0 | 0 | 0 | 0 | 0 | 0 | 0 | 0 | 0 | 0 | 0 | 0 | 0 | 0 | 0 | 0 | 0 | 0 | 0 | 0 | 0 | 142.485 | 0 | 0 | 0 | 0 | 0 | 0 | 0 | 0 | 0 | 0 | 0 | 0 | 0 | 0 | 0 | 0 | 0 | 0 | 0 | 0 | 0 | 0 | 0 | 0 | 0 | 0 | 0 | 0 | 0 | 0 | 0 | 0 | 0 | 0 | 0 | 0 | 0 | 0 | 0 | 0 | 0 | 0 | 0 | 0 | 0 | 0 | 142.485 | 120.75 |  | 0 | 0 | 120.75 | 0 | [25 empty] | 142.485 |  | 3
| Стародубцева Людмила Владимировна в лице Стародубцева Артема Александровича | жилой дом (коммунально-бытовые нужды) | Курская обл., Солнцевский р-н, с. Плоское, ул. Центральная, д. 85 | 1 |  |  |  | 10 | 0.4 | 5а: 0; 5б: 0; 5в: 100; 7: 0.55; 20: строительство участка ВЛ-0,4 кВ протяженностью 0,03 км от опоры № 18 ВЛ-0,4 кВ №2 до границ земельного участка заявителя (марку и сечение провода, протяженность определить при проектировании).; 33: строительство участка ВЛ-0,4 кВ протяженностью 0,03 км от опоры № 18 ВЛ-0,4 кВ №2 до границ земельного участка заявителя (марку и сечение провода, протяженность определить при проектировании). | [10 empty] | 0 | 0 | 0 | 0 | 0 | 0 | 0 | 0 | 0 | 0.03 | 0 | 28.497 | 0 | 0 | 0 | 0 | 0 | 0 | 0 | 0 | 0 | 0 | 0 | 0 | 0 | 0 | 0 | 0 | 0 | 0 | 0 | 0 | 0 | 0 | 0 | 0 | 0 | 0 | 0 | 0 | 0 | 0 | 0 | 0 | 0 | 28.497 | 0 | 0 | 0 | 0 | 0 | 0 | 0 | 0 | 0 | 0 | 0 | 0 | 0 | 0 | 0 | 0 | 0 | 0 | 0 | 0 | 0 | 0 | 0 | 0 | 0 | 0 | 0 | 0 | 0 | 0 | 0 | 0 | 0 | 0 | 0 | 0 | 0 | 0 | 0 | 0 | 0 | 0 | 0 | 0 | 0 | 0 | 28.497 | 24.15 |  | 0 | 0 | 24.15 | 0 | [25 empty] | 28.497 |  | 3
| Томах Елена Леонидовна | жилой дом (коммунально-бытовые нужды) | Курская обл., Курский р-н, Моковский с/с, д. Духовец, кад.46:11:091208:72 | 1 |  |  |  | 15 | 0.4 | 5а: 0; 5б: 0; 5в: 100; 7: 0.55; 20: - строительство ВЛ-0,4 кВ протяженностью 0,23 км от проектируемой ТП-10/0,4 кВ до границ земельного участка заявителя (марку и сечение провода, протяженность определить при проектировании).; 20а: строительство участка ВЛ-10 кВ от опоры №70 ВЛ-10 кВ №415.07 до проектируемой ТП-10/0,4 кВ протяженностью 0,35 км (марку и сечение провода, протяженность определить при проектировании) – за счет средств тарифа на передачу э/э. - в т.ч. 0,35 км по техническим условиям Ц-2485, Ц-2486/. строительство ТП-10/0,4 кВ с силовым трансформатором мощностью 63 кВА и возможностью увеличения мощности (тип ТП, мощность силового трансформатора уточнить при проектировании, схему соединений РУ-10 кВ и РУ-0,4 кВ, количество и параметры оборудования определить проектом) - за счет средств тарифа на передачу э/э. - /аналогично техническим условиям Ц-2485, Ц-2486/.; 33: - строительство ВЛ-0,4 кВ протяженностью 0,23 км от проектируемой ТП-10/0,4 кВ до границ земельного участка заявителя (марку и сечение провода, протяженность определить при проектировании). | строительство участка ВЛ-10 кВ от опоры №70 ВЛ-10 кВ №415.07 до проектируемой ТП-10/0,4 кВ протяженностью 0,35 км (марку и сечение провода, протяженность определить при проектировании) – за счет средств тарифа на передачу э/э. - в т.ч. 0,35 км по техническим условиям Ц-2485, Ц-2486/. строительство ТП-10/0,4 кВ с силовым трансформатором мощностью 63 кВА и возможностью увеличения мощности (тип ТП, мощность силового трансформатора уточнить при проектировании, схему соединений РУ-10 кВ и РУ-0,4 кВ, количество и параметры оборудования определить проектом) - за счет средств тарифа на передачу э/э. - /аналогично техническим условиям Ц-2485, Ц-2486/. | [9 empty] | 0 | 0 | 0 | 0 | 0 | 0 | 0 | 0 | 0 | 0.23 | 0 | 218.477 | 0 | 0 | 0 | 0 | 0 | 0 | 0 | 0 | 0 | 0 | 0 | 0 | 0 | 0 | 0 | 0 | 0 | 0 | 0 | 0 | 0 | 0 | 0 | 0 | 0 | 0 | 0 | 0 | 0 | 0 | 0 | 0 | 0 | 218.477 | 0 | 0 | 0 | 0 | 0 | 0 | 0 | 0 | 0 | 0 | 0 | 0 | 0 | 0 | 0 | 0 | 0 | 0 | 0 | 0 | 0 | 0 | 0 | 0 | 0 | 0 | 0 | 0 | 0 | 0 | 0 | 0 | 0 | 0 | 0 | 0 | 0 | 0 | 0 | 0 | 0 | 0 | 0 | 0 | 0 | 0 | 218.477 | 185.15 |  | 0 | 0 | 185.15 | 0 | [26 empty] | 218.477 | 4
| Черемисинова Галина Васильевна | жилой дом (коммунально-бытовые нужды) | Курская обл., Курский р-н, д. Кукуевка, ул. 3-я уч. 58 | 1 |  |  |  | 15 | 0.4 | 5а: 0; 5б: 0; 5в: 100; 7: 0.55; 20: - строительство ВЛ-0,4 кВ протяженностью 0,1 км от проектируемой ТП-10/0,4 кВ до границ земельного участка заявителя (марку и сечение провода, протяженность определить при проектировании); 20а: строительство участка ВЛ-10 кВ от опоры №185 ВЛ-10 кВ №412.06 до проектируемой ТП-10/0,4 кВ протяженностью 0,65 км (марку и сечение провода, протяженность определить при проектировании) – за счет средств тарифа на передачу э/э. /аналогично техническим условиям Ц-2557/ строительство ТП-10/0,4 кВ с силовым трансформатором мощностью 25 кВА и возможностью установки трансформатора большей мощности (тип ТП, мощность силового трансформатора уточнить при проектировании, схему соединений РУ-10 кВ и РУ-0,4 кВ, количество и параметры оборудования определить проектом) – за счет средств тарифа на передачу э/э. /аналогично техническим условиям Ц-2557/; 33: - строительство ВЛ-0,4 кВ протяженностью 0,1 км от проектируемой ТП-10/0,4 кВ до границ земельного участка заявителя (марку и сечение провода, протяженность определить при проектировании) | строительство участка ВЛ-10 кВ от опоры №185 ВЛ-10 кВ №412.06 до проектируемой ТП-10/0,4 кВ протяженностью 0,65 км (марку и сечение провода, протяженность определить при проектировании) – за счет средств тарифа на передачу э/э. /аналогично техническим условиям Ц-2557/ строительство ТП-10/0,4 кВ с силовым трансформатором мощностью 25 кВА и возможностью установки трансформатора большей мощности (тип ТП, мощность силового трансформатора уточнить при проектировании, схему соединений РУ-10 кВ и РУ-0,4 кВ, количество и параметры оборудования определить проектом) – за счет средств тарифа на передачу э/э. /аналогично техническим условиям Ц-2557/ | [9 empty] | 0 | 0 | 0 | 0 | 0 | 0 | 0 | 0 | 0 | 0.1 | 0 | 94.99 | 0 | 0 | 0 | 0 | 0 | 0 | 0 | 0 | 0 | 0 | 0 | 0 | 0 | 0 | 0 | 0 | 0 | 0 | 0 | 0 | 0 | 0 | 0 | 0 | 0 | 0 | 0 | 0 | 0 | 0 | 0 | 0 | 0 | 94.99 | 0 | 0 | 0 | 0 | 0 | 0 | 0 | 0 | 0 | 0 | 0 | 0 | 0 | 0 | 0 | 0 | 0 | 0 | 0 | 0 | 0 | 0 | 0 | 0 | 0 | 0 | 0 | 0 | 0 | 0 | 0 | 0 | 0 | 0 | 0 | 0 | 0 | 0 | 0 | 0 | 0 | 0 | 0 | 0 | 0 | 0 | 94.99 | 80.5 |  | 0 | 0 | 80.5 | 0 | [26 empty] | 94.99 | 4
| Черемисинова Галина Васильевна | жилой дом (коммунально-бытовые нужды) | Курская обл., Курский р-н, д. Кукуевка, ул. 3-я уч. 56 | 1 |  |  |  | 15 | 0.4 | 5а: 0; 5б: 0; 5в: 100; 7: 0.55; 20: - строительство ВЛ-0,4 кВ протяженностью 0,1 км от проектируемой ТП-10/0,4 кВ до границ земельного участка заявителя (марку и сечение провода, протяженность определить при проектировании); 20а: строительство участка ВЛ-10 кВ от опоры №185 ВЛ-10 кВ №412.06 до проектируемой ТП-10/0,4 кВ протяженностью 0,65 км (марку и сечение провода, протяженность определить при проектировании) – за счет средств тарифа на передачу э/э. строительство ТП-10/0,4 кВ с силовым трансформатором мощностью 25 кВА и возможностью установки трансформатора большей мощности (тип ТП, мощность силового трансформатора уточнить при проектировании, схему соединений РУ-10 кВ и РУ-0,4 кВ, количество и параметры оборудования определить проектом) – за счет средств тарифа на передачу э/э.; 33: - строительство ВЛ-0,4 кВ протяженностью 0,1 км от проектируемой ТП-10/0,4 кВ до границ земельного участка заявителя (марку и сечение провода, протяженность определить при проектировании) | строительство участка ВЛ-10 кВ от опоры №185 ВЛ-10 кВ №412.06 до проектируемой ТП-10/0,4 кВ протяженностью 0,65 км (марку и сечение провода, протяженность определить при проектировании) – за счет средств тарифа на передачу э/э. строительство ТП-10/0,4 кВ с силовым трансформатором мощностью 25 кВА и возможностью установки трансформатора большей мощности (тип ТП, мощность силового трансформатора уточнить при проектировании, схему соединений РУ-10 кВ и РУ-0,4 кВ, количество и параметры оборудования определить проектом) – за счет средств тарифа на передачу э/э. | [9 empty] | 0 | 0 | 0 | 0 | 0 | 0 | 0 | 0 | 0 | 0.1 | 0 | 94.99 | 0 | 0 | 0 | 0 | 0 | 0 | 0 | 0 | 0 | 0 | 0 | 0 | 0 | 0 | 0 | 0 | 0 | 0 | 0 | 0 | 0 | 0 | 0 | 0 | 0 | 0 | 0 | 0 | 0 | 0 | 0 | 0 | 0 | 94.99 | 0 | 0.65 | 0 | 520.026 | 0 | 0 | 0 | 0 | 0 | 0 | 0 | 0 | 0 | 0 | 0 | 0 | 0 | 25 | 0 | 188.8 | 0 | 0 | 0 | 0 | 0 | 0 | 0 | 0 | 0 | 0 | 0 | 0 | 0 | 0 | 0 | 0 | 0 | 0 | 0 | 0 | 0 | 0 | 0 | 0 | 0 | 708.826 | 803.816 | 681.2 |  | 0 | 0 | 80.5 | 600.7 | [26 empty] | 803.816 | 4
| Томах Елена Леонидовна | жилой дом (коммунально-бытовые нужды) | Курская обл., Курский р-н, Моковский с/с, д. Духовец, кад.46:11:091208:141 | 1 |  |  |  | 15 | 0.4 | 5а: 0; 5б: 0; 5в: 100; 7: 0.55; 20: - строительство ВЛ-0,4 кВ протяженностью 0,15 км от проектируемой ТП-10/0,4 кВ до границ земельного участка заявителя (марку и сечение провода, протяженность определить при проектировании).; 20а: строительство участка ВЛ-10 кВ от опоры №70 ВЛ-10 кВ №415.07 до проектируемой ТП-10/0,4 кВ протяженностью 0,6 км (марку и сечение провода, протяженность определить при проектировании) – за счет средств тарифа на передачу э/э. - /в т.ч. 0,6 км по техническим условиям Ц-2483/. строительство ТП-10/0,4 кВ с силовым трансформатором мощностью 63 кВА и возможностью увеличения мощности (тип ТП, мощность силового трансформатора уточнить при проектировании, схему соединений РУ-10 кВ и РУ-0,4 кВ, количество и параметры оборудования определить проектом) – за счет средств тарифа на передачу э/э. - /аналогично техническим условиям Ц-2483/.; 33: - строительство ВЛ-0,4 кВ протяженностью 0,15 км от проектируемой ТП-10/0,4 кВ до границ земельного участка заявителя (марку и сечение провода, протяженность определить при проектировании). | строительство участка ВЛ-10 кВ от опоры №70 ВЛ-10 кВ №415.07 до проектируемой ТП-10/0,4 кВ протяженностью 0,6 км (марку и сечение провода, протяженность определить при проектировании) – за счет средств тарифа на передачу э/э. - /в т.ч. 0,6 км по техническим условиям Ц-2483/. строительство ТП-10/0,4 кВ с силовым трансформатором мощностью 63 кВА и возможностью увеличения мощности (тип ТП, мощность силового трансформатора уточнить при проектировании, схему соединений РУ-10 кВ и РУ-0,4 кВ, количество и параметры оборудования определить проектом) – за счет средств тарифа на передачу э/э. - /аналогично техническим условиям Ц-2483/. | [9 empty] | 0 | 0 | 0 | 0 | 0 | 0 | 0 | 0 | 0 | 0.15 | 0 | 142.485 | 0 | 0 | 0 | 0 | 0 | 0 | 0 | 0 | 0 | 0 | 0 | 0 | 0 | 0 | 0 | 0 | 0 | 0 | 0 | 0 | 0 | 0 | 0 | 0 | 0 | 0 | 0 | 0 | 0 | 0 | 0 | 0 | 0 | 142.485 | 0 | 0 | 0 | 0 | 0 | 0 | 0 | 0 | 0 | 0 | 0 | 0 | 0 | 0 | 0 | 0 | 0 | 0 | 0 | 0 | 0 | 0 | 0 | 0 | 0 | 0 | 0 | 0 | 0 | 0 | 0 | 0 | 0 | 0 | 0 | 0 | 0 | 0 | 0 | 0 | 0 | 0 | 0 | 0 | 0 | 0 | 142.485 | 120.75 |  | 0 | 0 | 120.75 | 0 | [26 empty] | 142.485 | 4
| Томах Елена Леонидовна | жилой дом (коммунально-бытовые нужды) | Курская обл., Курский р-н, Моковский с/с, д. Духовец, кад.46:11:091208:31 | 1 |  |  |  | 15 | 0.4 | 5а: 0; 5б: 0; 5в: 100; 7: 0.55; 20: - строительство ВЛ-0,4 кВ протяженностью 0,34 км от проектируемой ТП-10/0,4 кВ до границ земельного участка заявителя (марку и сечение провода, протяженность уточнить при проектировании).; 20а: строительство участка ВЛ-10 кВ от опоры №70 ВЛ-10 кВ №415.07 до проектируемой ТП-10/0,4 кВ протяженностью 0,35 км (марку и сечение провода, протяженность определить при проектировании) – за счет средств тарифа на передачу э/э. - /в т.ч. 0,35 км по техническим условиям Ц-2485, Ц-2486/. строительство ТП-10/0,4 кВ с силовым трансформатором мощностью 63 кВА и возможностью увеличения мощности (тип ТП, мощность силового трансформатора уточнить при проектировании, схему соединений РУ-10 кВ и РУ-0,4 кВ, количество и параметры оборудования определить проектом) – за счет средств тарифа на передачу э/э. - /аналогично техническим условиям Ц-2485, Ц-2486/.; 33: - строительство ВЛ-0,4 кВ протяженностью 0,34 км от проектируемой ТП-10/0,4 кВ до границ земельного участка заявителя (марку и сечение провода, протяженность уточнить при проектировании). | строительство участка ВЛ-10 кВ от опоры №70 ВЛ-10 кВ №415.07 до проектируемой ТП-10/0,4 кВ протяженностью 0,35 км (марку и сечение провода, протяженность определить при проектировании) – за счет средств тарифа на передачу э/э. - /в т.ч. 0,35 км по техническим условиям Ц-2485, Ц-2486/. строительство ТП-10/0,4 кВ с силовым трансформатором мощностью 63 кВА и возможностью увеличения мощности (тип ТП, мощность силового трансформатора уточнить при проектировании, схему соединений РУ-10 кВ и РУ-0,4 кВ, количество и параметры оборудования определить проектом) – за счет средств тарифа на передачу э/э. - /аналогично техническим условиям Ц-2485, Ц-2486/. | [9 empty] | 0 | 0 | 0 | 0 | 0 | 0 | 0 | 0 | 0 | 0.34 | 0 | 322.966 | 0 | 0 | 0 | 0 | 0 | 0 | 0 | 0 | 0 | 0 | 0 | 0 | 0 | 0 | 0 | 0 | 0 | 0 | 0 | 0 | 0 | 0 | 0 | 0 | 0 | 0 | 0 | 0 | 0 | 0 | 0 | 0 | 0 | 322.966 | 0 | 0 | 0 | 0 | 0 | 0 | 0 | 0 | 0 | 0 | 0 | 0 | 0 | 0 | 0 | 0 | 0 | 0 | 0 | 0 | 0 | 0 | 0 | 0 | 0 | 0 | 0 | 0 | 0 | 0 | 0 | 0 | 0 | 0 | 0 | 0 | 0 | 0 | 0 | 0 | 0 | 0 | 0 | 0 | 0 | 0 | 322.966 | 273.7 |  | 0 | 0 | 273.7 | 0 | [26 empty] | 322.966 | 4
| Томах Елена Леонидовна | жилой дом (коммунально-бытовые нужды) | Курская обл., Курский р-н, Моковский с/с, д. Духовец, кад.46:11:091209:18 | 1 |  |  |  | 15 | 0.4 | 5а: 0; 5б: 0; 5в: 100; 7: 0.55; 20: - строительство ВЛ-0,4 кВ протяженностью 0,14 км от проектируемой ТП-10/0,4 кВ до границ земельного участка заявителя (марку и сечение провода, протяженность уточнить при проектировании).; 20а: строительство участка ВЛ-10 кВ от опоры №70 ВЛ-10 кВ №415.07 до проектируемой ТП-10/0,4 кВ протяженностью 0,75 км (марку и сечение провода, протяженность определить при проектировании) – за счет средств тарифа на передачу э/э. - /в т.ч. 0,75 км по техническим условиям Ц-2482, Ц-2940/. строительство ТП-10/0,4 кВ с силовым трансформатором мощностью 40 кВА и возможностью увеличения мощности (тип ТП, мощность силового трансформатора уточнить при проектировании, схему соединений РУ-10 кВ и РУ-0,4 кВ, количество и параметры оборудования определить проектом) - за счет средств тарифа на передачу э/э. - /аналогично техническим условиям Ц-2482, Ц-2940/.; 33: - строительство ВЛ-0,4 кВ протяженностью 0,14 км от проектируемой ТП-10/0,4 кВ до границ земельного участка заявителя (марку и сечение провода, протяженность уточнить при проектировании). | строительство участка ВЛ-10 кВ от опоры №70 ВЛ-10 кВ №415.07 до проектируемой ТП-10/0,4 кВ протяженностью 0,75 км (марку и сечение провода, протяженность определить при проектировании) – за счет средств тарифа на передачу э/э. - /в т.ч. 0,75 км по техническим условиям Ц-2482, Ц-2940/. строительство ТП-10/0,4 кВ с силовым трансформатором мощностью 40 кВА и возможностью увеличения мощности (тип ТП, мощность силового трансформатора уточнить при проектировании, схему соединений РУ-10 кВ и РУ-0,4 кВ, количество и параметры оборудования определить проектом) - за счет средств тарифа на передачу э/э. - /аналогично техническим условиям Ц-2482, Ц-2940/. | [9 empty] | 0 | 0 | 0 | 0 | 0 | 0 | 0 | 0 | 0 | 0.14 | 0 | 132.986 | 0 | 0 | 0 | 0 | 0 | 0 | 0 | 0 | 0 | 0 | 0 | 0 | 0 | 0 | 0 | 0 | 0 | 0 | 0 | 0 | 0 | 0 | 0 | 0 | 0 | 0 | 0 | 0 | 0 | 0 | 0 | 0 | 0 | 132.986 | 0 | 0 | 0 | 0 | 0 | 0 | 0 | 0 | 0 | 0 | 0 | 0 | 0 | 0 | 0 | 0 | 0 | 0 | 0 | 0 | 0 | 0 | 0 | 0 | 0 | 0 | 0 | 0 | 0 | 0 | 0 | 0 | 0 | 0 | 0 | 0 | 0 | 0 | 0 | 0 | 0 | 0 | 0 | 0 | 0 | 0 | 132.986 | 112.7 |  | 0 | 0 | 112.7 | 0 | [26 empty] | 132.986 | 4
| Томах Елена Леонидовна | жилой дом (коммунально-бытовые нужды) | Курская обл., Курский р-н, Моковский с/с, д. Духовец, кад.46:11:091208:179 | 1 |  |  |  | 15 | 0.4 | 5а: 0; 5б: 0; 5в: 100; 7: 0.55; 20: - строительство ВЛ-0,4 кВ протяженностью 0,18 км от проектируемой ТП-10/0,4 кВ до границ земельного участка заявителя (марку и сечение провода, протяженность определть при проектировании).; 20а: строительство участка ВЛ-10 кВ от опоры №70 ВЛ-10 кВ №415.07 до проектируемой ТП-10/0,4 кВ протяженностью 0,6 км (марку и сечение провода, протяженность определить при проектировании) – за счет средств тарифа на передачу э/э. - /в т.ч. 0,6 км по техническим условиям Ц-2483. строительство ТП-10/0,4 кВ с силовым трансформатором мощностью 63 кВА и возможностью увеличения мощности (тип ТП, мощность силового трансформатора уточнить при проектировании, схему соединений РУ-10 кВ и РУ-0,4 кВ, количество и параметры оборудования определить проектом) - за счет средств тарифа на передачу э/э. - /аналогично техническим условиям Ц-2483/.; 33: - строительство ВЛ-0,4 кВ протяженностью 0,18 км от проектируемой ТП-10/0,4 кВ до границ земельного участка заявителя (марку и сечение провода, протяженность определть при проектировании). | строительство участка ВЛ-10 кВ от опоры №70 ВЛ-10 кВ №415.07 до проектируемой ТП-10/0,4 кВ протяженностью 0,6 км (марку и сечение провода, протяженность определить при проектировании) – за счет средств тарифа на передачу э/э. - /в т.ч. 0,6 км по техническим условиям Ц-2483. строительство ТП-10/0,4 кВ с силовым трансформатором мощностью 63 кВА и возможностью увеличения мощности (тип ТП, мощность силового трансформатора уточнить при проектировании, схему соединений РУ-10 кВ и РУ-0,4 кВ, количество и параметры оборудования определить проектом) - за счет средств тарифа на передачу э/э. - /аналогично техническим условиям Ц-2483/. | [9 empty] | 0 | 0 | 0 | 0 | 0 | 0 | 0 | 0 | 0 | 0.18 | 0 | 170.982 | 0 | 0 | 0 | 0 | 0 | 0 | 0 | 0 | 0 | 0 | 0 | 0 | 0 | 0 | 0 | 0 | 0 | 0 | 0 | 0 | 0 | 0 | 0 | 0 | 0 | 0 | 0 | 0 | 0 | 0 | 0 | 0 | 0 | 170.982 | 0 | 0 | 0 | 0 | 0 | 0 | 0 | 0 | 0 | 0 | 0 | 0 | 0 | 0 | 0 | 0 | 0 | 0 | 0 | 0 | 0 | 0 | 0 | 0 | 0 | 0 | 0 | 0 | 0 | 0 | 0 | 0 | 0 | 0 | 0 | 0 | 0 | 0 | 0 | 0 | 0 | 0 | 0 | 0 | 0 | 0 | 170.982 | 144.9 |  | 0 | 0 | 144.9 | 0 | [26 empty] | 170.982 | 4
| Андрейкин Евгений Петрович | жилой дом (коммунально-бытовые нужды) | Курская обл., Горшеченский р-н, п. Горшечное, пер. Октябрьский, д. 10 | 1 |  |  |  | 7 | 0.4 | 5а: 0; 5б: 0; 5в: 100; 7: 0.55; 20: реконструкция участка ВЛ-0,4 кВ № 2 с монтажом двух дополнительных проводов в пролетах опор №№27-28 протяженностью 0,03 км по трассе (марку и сечение провода, протяженность уточнить при проектировании). - за счёт средств тарифа на передачу э/э; 33: реконструкция участка ВЛ-0,4 кВ № 2 с монтажом двух дополнительных проводов в пролетах опор №№27-28 протяженностью 0,03 км по трассе (марку и сечение провода, протяженность уточнить при проектировании). - за счёт средств тарифа на передачу э/э | [10 empty] | 0 | 0 | 0 | 0 | 0 | 0 | 0 | 0 | 0 | 0 | 0 | 0 | 0 | 0 | 0 | 0 | 0 | 0 | 0 | 0 | 0 | 0 | 0 | 0 | 0 | 0 | 0 | 0 | 0 | 0 | 0 | 0 | 0 | 0 | 0 | 0 | 0 | 0 | 0 | 0 | 0 | 0 | 0 | 0 | 0 | 0 | 0 | 0 | 0 | 0 | 0 | 0 | 0 | 0 | 0 | 0 | 0 | 0 | 0 | 0.03 | 0 | 4.956 | 0 | 0 | 0 | 0 | 0 | 0 | 0 | 0 | 0 | 0 | 0 | 0 | 0 | 0 | 0 | 0 | 0 | 0 | 0 | 0 | 0 | 0 | 0 | 0 | 0 | 0 | 0 | 0 | 0 | 4.956 | 4.956 | 4.2 |  | 0 | 0 | 0 | 4.2 | [27 empty] | 0
| Томах Елена Леонидовна | жилой дом (коммунально-бытовые нужды) | Курская обл., Курский р-н, Моковский с/с, д. Духовец, кад.46:11:091209:13 | 1 |  |  |  | 15 | 0.4 | 5а: 0; 5б: 0; 5в: 100; 7: 0.55; 20: - строительство ВЛ-0,4 кВ протяженностью 0,1 км от проектируемой ТП-10/0,4 кВ до границ земельного участка заявителя (марку и сечение провода, протяженность определить при проектировании).; 20а: строительство участка ВЛ-10 кВ от опоры №70 ВЛ-10 кВ №415.07 до проектируемой ТП-10/0,4 кВ протяженностью 0,75 км (марку и сечение провода, протяженность определить при проектировании) – за счет средств тарифа на передачу э/э. - в т.ч. 0,75 км по техническим условиям Ц-2482/. строительство ТП-10/0,4 кВ с силовым трансформатором мощностью 40 кВА и возможностью увеличения мощности (тип ТП, мощность силового трансформатора уточнить при проектировании, схему соединений РУ-10 кВ и РУ-0,4 кВ, количество и параметры оборудования определить проектом) - за счет средств тарифа на передачу э/э. - /аналогично техническим условиям Ц-2482/.; 33: - строительство ВЛ-0,4 кВ протяженностью 0,1 км от проектируемой ТП-10/0,4 кВ до границ земельного участка заявителя (марку и сечение провода, протяженность определить при проектировании). | строительство участка ВЛ-10 кВ от опоры №70 ВЛ-10 кВ №415.07 до проектируемой ТП-10/0,4 кВ протяженностью 0,75 км (марку и сечение провода, протяженность определить при проектировании) – за счет средств тарифа на передачу э/э. - в т.ч. 0,75 км по техническим условиям Ц-2482/. строительство ТП-10/0,4 кВ с силовым трансформатором мощностью 40 кВА и возможностью увеличения мощности (тип ТП, мощность силового трансформатора уточнить при проектировании, схему соединений РУ-10 кВ и РУ-0,4 кВ, количество и параметры оборудования определить проектом) - за счет средств тарифа на передачу э/э. - /аналогично техническим условиям Ц-2482/. | [9 empty] | 0 | 0 | 0 | 0 | 0 | 0 | 0 | 0 | 0 | 0.1 | 0 | 94.99 | 0 | 0 | 0 | 0 | 0 | 0 | 0 | 0 | 0 | 0 | 0 | 0 | 0 | 0 | 0 | 0 | 0 | 0 | 0 | 0 | 0 | 0 | 0 | 0 | 0 | 0 | 0 | 0 | 0 | 0 | 0 | 0 | 0 | 94.99 | 0 | 0 | 0 | 0 | 0 | 0 | 0 | 0 | 0 | 0 | 0 | 0 | 0 | 0 | 0 | 0 | 0 | 0 | 0 | 0 | 0 | 0 | 0 | 0 | 0 | 0 | 0 | 0 | 0 | 0 | 0 | 0 | 0 | 0 | 0 | 0 | 0 | 0 | 0 | 0 | 0 | 0 | 0 | 0 | 0 | 0 | 94.99 | 80.5 |  | 0 | 0 | 80.5 | 0 | [26 empty] | 94.99 | 4
| Кононов Александр Васильевич | жилой дом (коммунально-бытовые нужды) | Курская обл., Горшеченский р-н, с. Ровное, ул. Хуторская д. 13 | 1 |  |  |  | 8 | 0.4 | 5а: 0; 5б: 0; 5в: 100; 7: 0.55; 20: реконструкция ВЛ-0,4 кВ №2 с монтажем двух дополнительных проводов в пролетах опор №№9-15 протяженностью 0,18 км по трассе (объем реконструкции уточнить при проектировании) - за счет средств тарифа на передачу э/э.; 33: реконструкция ВЛ-0,4 кВ №2 с монтажем двух дополнительных проводов в пролетах опор №№9-15 протяженностью 0,18 км по трассе (объем реконструкции уточнить при проектировании) - за счет средств тарифа на передачу э/э. | [10 empty] | 0 | 0 | 0 | 0 | 0 | 0 | 0 | 0 | 0 | 0 | 0 | 0 | 0 | 0 | 0 | 0 | 0 | 0 | 0 | 0 | 0 | 0 | 0 | 0 | 0 | 0 | 0 | 0 | 0 | 0 | 0 | 0 | 0 | 0 | 0 | 0 | 0 | 0 | 0 | 0 | 0 | 0 | 0 | 0 | 0 | 0 | 0 | 0 | 0 | 0 | 0 | 0 | 0 | 0 | 0 | 0 | 0 | 0 | 0 | 0.18 | 0 | 29.736 | 0 | 0 | 0 | 0 | 0 | 0 | 0 | 0 | 0 | 0 | 0 | 0 | 0 | 0 | 0 | 0 | 0 | 0 | 0 | 0 | 0 | 0 | 0 | 0 | 0 | 0 | 0 | 0 | 0 | 29.736 | 29.736 | 25.2 |  | 0 | 0 | 0 | 25.2 | [27 empty] | 0
| Томах Елена Леонидовна | жилой дом (коммунально-бытовые нужды) | Курская обл., Курский р-н, Моковский с/с, д. Духовец, кад.46:11:091208:109 | 1 |  |  |  | 15 | 0.4 | 5а: 0; 5б: 0; 5в: 100; 7: 0.55; 20: - строительство ВЛ-0,4 кВ протяженностью 0,25 км от проектируемой ТП-10/0,4 кВ до границ земельного участка заявителя (марку и сечение провода, протяженность определить при проектировании) - /в т.ч. 0,15 км по техническим условиям Ц-2484/.; 20а: строительство участка ВЛ-10 кВ от опоры №70 ВЛ-10 кВ №415.07 до проектируемой ТП-10/0,4 кВ протяженностью 0,6 км (марку и сечение провода, протяженность определить при проектировании) – за счет средств тарифа на передачу э/э. - /в т.ч. 0,6 км по техническим условиям Ц-2483, Ц-2484/. строительство ТП-10/0,4 кВ с силовым трансформатором мощностью 63 кВА и возможностью увеличения мощности (тип ТП, мощность силового трансформатора уточнить при проектировании, схему соединений РУ-10 кВ и РУ-0,4 кВ, количество и параметры оборудования определить проектом) - за счет средств тарифа на передачу э/э. - /аналогично техническим условиям Ц-2483, Ц-2484/.; 33: - строительство ВЛ-0,4 кВ протяженностью 0,25 км от проектируемой ТП-10/0,4 кВ до границ земельного участка заявителя (марку и сечение провода, протяженность определить при проектировании) - /в т.ч. 0,15 км по техническим условиям Ц-2484/. | строительство участка ВЛ-10 кВ от опоры №70 ВЛ-10 кВ №415.07 до проектируемой ТП-10/0,4 кВ протяженностью 0,6 км (марку и сечение провода, протяженность определить при проектировании) – за счет средств тарифа на передачу э/э. - /в т.ч. 0,6 км по техническим условиям Ц-2483, Ц-2484/. строительство ТП-10/0,4 кВ с силовым трансформатором мощностью 63 кВА и возможностью увеличения мощности (тип ТП, мощность силового трансформатора уточнить при проектировании, схему соединений РУ-10 кВ и РУ-0,4 кВ, количество и параметры оборудования определить проектом) - за счет средств тарифа на передачу э/э. - /аналогично техническим условиям Ц-2483, Ц-2484/. | [9 empty] | 0 | 0 | 0 | 0 | 0 | 0 | 0 | 0 | 0 | 0.1 | 0 | 94.99 | 0 | 0 | 0 | 0 | 0 | 0 | 0 | 0 | 0 | 0 | 0 | 0 | 0 | 0 | 0 | 0 | 0 | 0 | 0 | 0 | 0 | 0 | 0 | 0 | 0 | 0 | 0 | 0 | 0 | 0 | 0 | 0 | 0 | 94.99 | 0 | 0 | 0 | 0 | 0 | 0 | 0 | 0 | 0 | 0 | 0 | 0 | 0 | 0 | 0 | 0 | 0 | 0 | 0 | 0 | 0 | 0 | 0 | 0 | 0 | 0 | 0 | 0 | 0 | 0 | 0 | 0 | 0 | 0 | 0 | 0 | 0 | 0 | 0 | 0 | 0 | 0 | 0 | 0 | 0 | 0 | 94.99 | 80.5 |  | 0 | 0 | 80.5 | 0 | [26 empty] | 94.99 | 4
| Грищенко Анатолий Григорьевич | жилой дом (коммунально-бытовые нужды) | Курская обл., Суджанский р-н, Казачелокнянский с/с, х. Кубаткин, д. 1 | 1 |  |  |  | 12 | 0.4 | 5а: 0; 5б: 0; 5в: 100; 7: 0.55; 20: -; 20а: реконструкция участка ВЛ-0,4 кВ № 1 в пролетах опор №№17-22 протяженностью 0,20 км по трассе (марку и сечение провода, протяженность уточнить при проектировании). – за счёт средств тарифа на передачу э/э; 33: - | реконструкция участка ВЛ-0,4 кВ № 1 в пролетах опор №№17-22 протяженностью 0,20 км по трассе (марку и сечение провода, протяженность уточнить при проектировании). – за счёт средств тарифа на передачу э/э | [9 empty] | 0 | 0 | 0 | 0 | 0 | 0 | 0 | 0 | 0 | 0 | 0 | 0 | 0 | 0 | 0 | 0 | 0 | 0 | 0 | 0 | 0 | 0 | 0 | 0 | 0 | 0 | 0 | 0 | 0 | 0 | 0 | 0 | 0 | 0 | 0 | 0 | 0 | 0 | 0 | 0 | 0 | 0 | 0 | 0 | 0 | 0 | 0 | 0 | 0 | 0 | 0 | 0 | 0 | 0 | 0 | 0 | 0 | 0 | 0 | 0.2 | 0 | 189.98 | 0 | 0 | 0 | 0 | 0 | 0 | 0 | 0 | 0 | 0 | 0 | 0 | 0 | 0 | 0 | 0 | 0 | 0 | 0 | 0 | 0 | 0 | 0 | 0 | 0 | 0 | 0 | 0 | 0 | 189.98 | 189.98 | 161 |  | 0 | 0 | 0 | 161 | [27 empty] | 0
| ОАО "ВымпелКом" | базовая станция сотовой связи | Курская обл., Дмитриевский р-н, Почепский сельсовет, с. Фатеевка | 1 |  |  |  | 8 | 10 | 5а: 0; 5б: 0; 5в: 100; 7: 0.55; 20: строительство участка ВЛ-10кВ протяженностью 0,07 км от опоры №11 ВЛ-10 кВ №1.15.6 до проектируемой ТП-10/0,4 кВ с установкой разъединителя 10 кВ (марку и сечение провода, протяженность определить при проектировании).; 33: строительство участка ВЛ-10кВ протяженностью 0,07 км от опоры №11 ВЛ-10 кВ №1.15.6 до проектируемой ТП-10/0,4 кВ с установкой разъединителя 10 кВ (марку и сечение провода, протяженность определить при проектировании). | [10 empty] | 0 | 0.07 | 0 | 111.4628 | 0 | 0 | 0 | 0 | 0 | 0 | 0 | 0 | 0 | 0 | 0 | 0 | 0 | 0 | 0 | 0 | 0 | 0 | 0 | 0 | 0 | 0 | 0 | 0 | 0 | 0 | 0 | 0 | 0 | 0 | 0 | 0 | 0 | 0 | 0 | 0 | 0 | 0 | 0 | 0 | 0 | 111.4628 | 0 | 0 | 0 | 0 | 0 | 0 | 0 | 0 | 0 | 0 | 0 | 0 | 0 | 0 | 0 | 0 | 0 | 0 | 0 | 0 | 0 | 0 | 0 | 0 | 0 | 0 | 0 | 0 | 0 | 0 | 0 | 0 | 0 | 0 | 0 | 0 | 0 | 0 | 0 | 0 | 0 | 0 | 0 | 0 | 0 | 0 | 111.4628 | 94.46 |  | 0 | 0 | 94.46 | 0 | [25 empty] | 111.4628 |  | 3
| ОАО "ВымпелКом" | базовая станция сотовой связи | Курская обл., Касторенский р-н, Ореховский сельсовет, с. Орехово | 1 |  |  |  | 8 | 10 | 5а: 0; 5б: 0; 5в: 100; 7: 0.55; 20: строительство участка ВЛ-10 кВ протяженностью 0,09 км от опоры №18 ВЛ-10 кВ №2.7.16 до проектируемой ТП-10/0,4 кВ с установкой разъединителя 10 кВ (марку и сечение провода, протяженность определить при проектировании).; 33: строительство участка ВЛ-10 кВ протяженностью 0,09 км от опоры №18 ВЛ-10 кВ №2.7.16 до проектируемой ТП-10/0,4 кВ с установкой разъединителя 10 кВ (марку и сечение провода, протяженность определить при проектировании). | [10 empty] | 0 | 0.09 | 0 | 127.4636 | 0 | 0 | 0 | 0 | 0 | 0 | 0 | 0 | 0 | 0 | 0 | 0 | 0 | 0 | 0 | 0 | 0 | 0 | 0 | 0 | 0 | 0 | 0 | 0 | 0 | 0 | 0 | 0 | 0 | 0 | 0 | 0 | 0 | 0 | 0 | 0 | 0 | 0 | 0 | 0 | 0 | 127.4636 | 0 | 0 | 0 | 0 | 0 | 0 | 0 | 0 | 0 | 0 | 0 | 0 | 0 | 0 | 0 | 0 | 0 | 0 | 0 | 0 | 0 | 0 | 0 | 0 | 0 | 0 | 0 | 0 | 0 | 0 | 0 | 0 | 0 | 0 | 0 | 0 | 0 | 0 | 0 | 0 | 0 | 0 | 0 | 0 | 0 | 0 | 127.4636 | 108.02 |  | 0 | 0 | 108.02 | 0 | [25 empty] | 127.4636 |  | 3
| ОАО "ВымпелКом" | базовая станция сотовой связи | Курская обл., Касторенский р-н, Бычковский сельсовет, с. Бычок | 1 |  |  |  | 8 | 10 | 5а: 0; 5б: 0; 5в: 100; 7: 0.55; 20: строительство участка ВЛ-10 кВ протяженностью 0,04 км от опоры №153 ВЛ-10 кВ №1.8.8 до проектируемой ТП-10/0,4 кВ с установкой разъединителя 10 кВ (марку и сечение провода, протяженность определить при проектировании).; 33: строительство участка ВЛ-10 кВ протяженностью 0,04 км от опоры №153 ВЛ-10 кВ №1.8.8 до проектируемой ТП-10/0,4 кВ с установкой разъединителя 10 кВ (марку и сечение провода, протяженность определить при проектировании). | [10 empty] | 0 | 0.04 | 0 | 87.4616 | 0 | 0 | 0 | 0 | 0 | 0 | 0 | 0 | 0 | 0 | 0 | 0 | 0 | 0 | 0 | 0 | 0 | 0 | 0 | 0 | 0 | 0 | 0 | 0 | 0 | 0 | 0 | 0 | 0 | 0 | 0 | 0 | 0 | 0 | 0 | 0 | 0 | 0 | 0 | 0 | 0 | 87.4616 | 0 | 0 | 0 | 0 | 0 | 0 | 0 | 0 | 0 | 0 | 0 | 0 | 0 | 0 | 0 | 0 | 0 | 0 | 0 | 0 | 0 | 0 | 0 | 0 | 0 | 0 | 0 | 0 | 0 | 0 | 0 | 0 | 0 | 0 | 0 | 0 | 0 | 0 | 0 | 0 | 0 | 0 | 0 | 0 | 0 | 0 | 87.4616 | 74.12 |  | 0 | 0 | 74.12 | 0 | [25 empty] | 87.4616 |  | 3
| ОАО "ВымпелКом" | базовая станция сотовой связи | Курская обл., Беловский р-н, Гирьянский с/с, д. Гирьи, кад. №46:01:050102:353 | 1 |  |  |  | 8 | 10 | 5а: 0; 5б: 0; 5в: 100; 7: 0.55; 20: строительство участка ВЛ-10кВ протяженностью 0,15 км от опоры №222 ВЛ-10 кВ №118 до проектируемой ТП-10/0,4 кВ с установкой разъединителя 10 кВ (марку и сечение провода, протяженность определить при проектировании).; 33: строительство участка ВЛ-10кВ протяженностью 0,15 км от опоры №222 ВЛ-10 кВ №118 до проектируемой ТП-10/0,4 кВ с установкой разъединителя 10 кВ (марку и сечение провода, протяженность определить при проектировании). | [10 empty] | 0 | 0.15 | 0 | 175.466 | 0 | 0 | 0 | 0 | 0 | 0 | 0 | 0 | 0 | 0 | 0 | 0 | 0 | 0 | 0 | 0 | 0 | 0 | 0 | 0 | 0 | 0 | 0 | 0 | 0 | 0 | 0 | 0 | 0 | 0 | 0 | 0 | 0 | 0 | 0 | 0 | 0 | 0 | 0 | 0 | 0 | 175.466 | 0 | 0 | 0 | 0 | 0 | 0 | 0 | 0 | 0 | 0 | 0 | 0 | 0 | 0 | 0 | 0 | 0 | 0 | 0 | 0 | 0 | 0 | 0 | 0 | 0 | 0 | 0 | 0 | 0 | 0 | 0 | 0 | 0 | 0 | 0 | 0 | 0 | 0 | 0 | 0 | 0 | 0 | 0 | 0 | 0 | 0 | 175.466 | 148.7 |  | 0 | 0 | 148.7 | 0 | [25 empty] | 175.466 |  | 3
| КХ Гончарук Юрий Анатольевич | цех по переработке древесины | Курская обл., Хомутовский р-н, п. Колячёк | 1 |  |  |  | 700 | 10 | 5а: 0; 5б: 0; 5в: 100; 7: 283.6567; 20: - строительство участка ВЛ-10 кВ протяженностью 0,05 км от опоры №147 ВЛ-10 кВ№410 до проектируемой ТП-10/0,4 кВ с установкой разъединителя 10 кВ (марку и сечение провода, протяженность определить при проектировании).; 20а: реконструкция участка ВЛ- 10 кВ №410 в пролетах опор №№1-2А протяженностью 0,12 км по трассе (объем реконструкции уточнить при проектировании) – за счет средств тарифа на передачу э/э.; 33: - строительство участка ВЛ-10 кВ протяженностью 0,05 км от опоры №147 ВЛ-10 кВ№410 до проектируемой ТП-10/0,4 кВ с установкой разъединителя 10 кВ (марку и сечение провода, протяженность определить при проектировании). | реконструкция участка ВЛ- 10 кВ №410 в пролетах опор №№1-2А протяженностью 0,12 км по трассе (объем реконструкции уточнить при проектировании) – за счет средств тарифа на передачу э/э. | [9 empty] | 0 | 0.05 | 0 | 95.462 | 0 | 0 | 0 | 0 | 0 | 0 | 0 | 0 | 0 | 0 | 0 | 0 | 0 | 0 | 0 | 0 | 0 | 0 | 0 | 0 | 0 | 0 | 0 | 0 | 0 | 0 | 0 | 0 | 0 | 0 | 0 | 0 | 0 | 0 | 0 | 0 | 0 | 0 | 0 | 0 | 0 | 95.462 | 0 | 0.15 | 0 | 120.006 | 0 | 0 | 0 | 0 | 0 | 0 | 0 | 0 | 0 | 0 | 0 | 0 | 0 | 0 | 0 | 0 | 0 | 0 | 0 | 0 | 0 | 0 | 0 | 0 | 0 | 0 | 0 | 0 | 0 | 0 | 0 | 0 | 0 | 0 | 0 | 0 | 0 | 0 | 0 | 0 | 0 | 120.006 | 215.468 | 182.6 |  | 0 | 0 | 80.9 | 101.7 | [25 empty] | 215.468 |  | 3
| Нефедов Владимир Иванович | жилой дом (коммунально-бытовые нужды) | Курская обл., Касторенский р-н, п. Олымский, ул. Мира, д. 11 А | 1 |  |  |  | 14 | 0.4 | 5а: 0; 5б: 0; 5в: 100; 7: 0.55; 20: реконструкция ВЛ-0,4 кВ №1 с монтажом двух дополнительных проводов в пролетах опор №№ 19 - 19-2 протяженностью 0,04 км по трассе (объем реконструкции уточнить при проектировании) - /аналогично техническим условиям В-1201/ - за счет средств тарифа на передачу э/э.; 33: реконструкция ВЛ-0,4 кВ №1 с монтажом двух дополнительных проводов в пролетах опор №№ 19 - 19-2 протяженностью 0,04 км по трассе (объем реконструкции уточнить при проектировании) - /аналогично техническим условиям В-1201/ - за счет средств тарифа на передачу э/э. | [10 empty] | 0 | 0 | 0 | 0 | 0 | 0 | 0 | 0 | 0 | 0 | 0 | 0 | 0 | 0 | 0 | 0 | 0 | 0 | 0 | 0 | 0 | 0 | 0 | 0 | 0 | 0 | 0 | 0 | 0 | 0 | 0 | 0 | 0 | 0 | 0 | 0 | 0 | 0 | 0 | 0 | 0 | 0 | 0 | 0 | 0 | 0 | 0 | 0 | 0 | 0 | 0 | 0 | 0 | 0 | 0 | 0 | 0 | 0 | 0 | 0 | 0 | 0 | 0 | 0 | 0 | 0 | 0 | 0 | 0 | 0 | 0 | 0 | 0 | 0 | 0 | 0 | 0 | 0 | 0 | 0 | 0 | 0 | 0 | 0 | 0 | 0 | 0 | 0 | 0 | 0 | 0 | 0 | 0 | 0 |  | 0 | 0 | 0 | 0 | [27 empty] | 0
| Томах Елена Леонидовна | жилой дом (коммунально-бытовые нужды) | Курская обл., Курский р-н, Моковский с/с, д. Духовец, | 1 |  |  |  | 15 | 0.4 | 5а: 0; 5б: 0; 5в: 100; 7: 0.55; 20: - строительство ВЛ-0,4 кВ протяженностью 0,14 км от проектируемой ТП-10/0,4 кВ до границы земельного участка заявителя (марку и сечение провода, протяженность уточнить при проектировании).; 20а: строительство участка ВЛ-10 кВ от опоры №70 ВЛ-10 кВ №415.07 до проектируемой ТП 10/0,4 кВ протяженностью 0,46 км (марку и сечение провода, протяженность определить при проектировании) – за счет средств тарифа на передачу э/э. - /в т.ч. 0,46 км по техническим условиям Ц-2485/. строительство ТП-10/0,4 кВ с силовым трансформатором мощностью 63 кВА и возможностью увеличения мощности (тип ТП, мощность силового трансформатора уточнить при проектировании, схему соединений РУ-10 кВ и РУ-0,4 кВ, количество и параметры оборудования определить проектом) - за счет средств тарифа на передачу э/э. - /аналогично техническим условиям Ц-2485/.; 33: - строительство ВЛ-0,4 кВ протяженностью 0,14 км от проектируемой ТП-10/0,4 кВ до границы земельного участка заявителя (марку и сечение провода, протяженность уточнить при проектировании). | строительство участка ВЛ-10 кВ от опоры №70 ВЛ-10 кВ №415.07 до проектируемой ТП 10/0,4 кВ протяженностью 0,46 км (марку и сечение провода, протяженность определить при проектировании) – за счет средств тарифа на передачу э/э. - /в т.ч. 0,46 км по техническим условиям Ц-2485/. строительство ТП-10/0,4 кВ с силовым трансформатором мощностью 63 кВА и возможностью увеличения мощности (тип ТП, мощность силового трансформатора уточнить при проектировании, схему соединений РУ-10 кВ и РУ-0,4 кВ, количество и параметры оборудования определить проектом) - за счет средств тарифа на передачу э/э. - /аналогично техническим условиям Ц-2485/. | [9 empty] | 0 | 0 | 0 | 0 | 0 | 0 | 0 | 0 | 0 | 0.14 | 0 | 132.986 | 0 | 0 | 0 | 0 | 0 | 0 | 0 | 0 | 0 | 0 | 0 | 0 | 0 | 0 | 0 | 0 | 0 | 0 | 0 | 0 | 0 | 0 | 0 | 0 | 0 | 0 | 0 | 0 | 0 | 0 | 0 | 0 | 0 | 132.986 | 0 | 0 | 0 | 0 | 0 | 0 | 0 | 0 | 0 | 0 | 0 | 0 | 0 | 0 | 0 | 0 | 0 | 0 | 0 | 0 | 0 | 0 | 0 | 0 | 0 | 0 | 0 | 0 | 0 | 0 | 0 | 0 | 0 | 0 | 0 | 0 | 0 | 0 | 0 | 0 | 0 | 0 | 0 | 0 | 0 | 0 | 132.986 | 112.7 |  | 0 | 0 | 112.7 | 0 | [26 empty] | 132.986 | 4
| Бескровный Александр Викторович | жилой дом (коммунально-бытовые нужды) | Курская обл., Рыльский р-н, д. Стропицы, д. 64 | 1 |  |  |  | 8 | 0.4 | 5а: 0; 5б: 0; 5в: 100; 7: 0.55; 20: реконструкция участка ВЛ-0,4 кВ №1 с монтажом одного дополнительного провода в пролетах опор №№6-10 протяженностью 0,16 км по трассе (объем реконструкции уточнить при проектировании) – за счет средств тарифа на передачу э/э.; 33: реконструкция участка ВЛ-0,4 кВ №1 с монтажом одного дополнительного провода в пролетах опор №№6-10 протяженностью 0,16 км по трассе (объем реконструкции уточнить при проектировании) – за счет средств тарифа на передачу э/э. | [10 empty] | 0 | 0 | 0 | 0 | 0 | 0 | 0 | 0 | 0 | 0 | 0 | 0 | 0 | 0 | 0 | 0 | 0 | 0 | 0 | 0 | 0 | 0 | 0 | 0 | 0 | 0 | 0 | 0 | 0 | 0 | 0 | 0 | 0 | 0 | 0 | 0 | 0 | 0 | 0 | 0 | 0 | 0 | 0 | 0 | 0 | 0 | 0 | 0 | 0 | 0 | 0 | 0 | 0 | 0 | 0 | 0 | 0 | 0 | 0 | 0.16 | 0 | 13.216 | 0 | 0 | 0 | 0 | 0 | 0 | 0 | 0 | 0 | 0 | 0 | 0 | 0 | 0 | 0 | 0 | 0 | 0 | 0 | 0 | 0 | 0 | 0 | 0 | 0 | 0 | 0 | 0 | 0 | 13.216 | 13.216 | 11.2 |  | 0 | 0 | 0 | 11.2 | [27 empty] | 0
| ОАО "Курские электрические сети" | КТП-10/0,4 кВ | Курская обл., Курчатовский р-н, п. Ивнино, ул. Полевая, уч. 199-200г | 1 |  |  |  | 95 | 10 | 5а: 0; 5б: 0; 5в: 100; 7: 294.6347; 20: строительство участка ВЛ-10 кВ протяженностью 0,05 км от опоры №7 ВЛ-10 кВ №8185 с установкой разъединителя 10 кВ (марку и сечение кабеля/провода, протяженность уточнить при проектировании).; 33: строительство участка ВЛ-10 кВ протяженностью 0,05 км от опоры №7 ВЛ-10 кВ №8185 с установкой разъединителя 10 кВ (марку и сечение кабеля/провода, протяженность уточнить при проектировании). | [10 empty] | 0 | 0.05 | 0 | 95.462 | 0 | 0 | 0 | 0 | 0 | 0 | 0 | 0 | 0 | 0 | 0 | 0 | 0 | 0 | 0 | 0 | 0 | 0 | 0 | 0 | 0 | 0 | 0 | 0 | 0 | 0 | 0 | 0 | 0 | 0 | 0 | 0 | 0 | 0 | 0 | 0 | 0 | 0 | 0 | 0 | 0 | 95.462 | 0 | 0 | 0 | 0 | 0 | 0 | 0 | 0 | 0 | 0 | 0 | 0 | 0 | 0 | 0 | 0 | 0 | 0 | 0 | 0 | 0 | 0 | 0 | 0 | 0 | 0 | 0 | 0 | 0 | 0 | 0 | 0 | 0 | 0 | 0 | 0 | 0 | 0 | 0 | 0 | 0 | 0 | 0 | 0 | 0 | 0 | 95.462 | 80.9 |  | 0 | 0 | 80.9 | 0 | [25 empty] | 95.462 |  | 3
| Белан Диана Владимировна | жилой дом (коммунально-бытовые нужды) | Курская обл., Курский р-н, Нижнемедведицкий с/с, д.Татаренково | 1 |  |  |  | 15 | 0.4 | 5а: 0; 5б: 0; 5в: 100; 7: 0.55; 20: строительство участка ВЛ-0,4 кВ протяженностью 0,27 км от опоры №1 ВЛ-0,4 кВ №1 до границ земельного участка заявителя (марку и сечение провода, протяженность определить при проектировании).; 33: строительство участка ВЛ-0,4 кВ протяженностью 0,27 км от опоры №1 ВЛ-0,4 кВ №1 до границ земельного участка заявителя (марку и сечение провода, протяженность определить при проектировании). | [10 empty] | 0 | 0 | 0 | 0 | 0 | 0 | 0 | 0 | 0 | 0.27 | 0 | 256.473 | 0 | 0 | 0 | 0 | 0 | 0 | 0 | 0 | 0 | 0 | 0 | 0 | 0 | 0 | 0 | 0 | 0 | 0 | 0 | 0 | 0 | 0 | 0 | 0 | 0 | 0 | 0 | 0 | 0 | 0 | 0 | 0 | 0 | 256.473 | 0 | 0 | 0 | 0 | 0 | 0 | 0 | 0 | 0 | 0 | 0 | 0 | 0 | 0 | 0 | 0 | 0 | 0 | 0 | 0 | 0 | 0 | 0 | 0 | 0 | 0 | 0 | 0 | 0 | 0 | 0 | 0 | 0 | 0 | 0 | 0 | 0 | 0 | 0 | 0 | 0 | 0 | 0 | 0 | 0 | 0 | 256.473 | 217.35 |  | 0 | 0 | 217.35 | 0 | [25 empty] | 256.473 |  | 3
| Мезенцева Анна Никитична | жилой дом (коммунально-бытовые нужды) | Курская обл., Щигровский р-н, Мелехинский сельсовет, д. Медведев Колодезь (Прилепы) | 1 |  |  |  | 10 | 0.4 | 5а: 0; 5б: 0; 5в: 100; 7: 0.55; 20: строительство участка ВЛ-0,4 кВ протяженностью 0,06 км от опоры №4 ВЛ-0,4 кВ №1 до границ земельного участка заявителя (марку и сечение провода, протяженность определить при проектировании).; 33: строительство участка ВЛ-0,4 кВ протяженностью 0,06 км от опоры №4 ВЛ-0,4 кВ №1 до границ земельного участка заявителя (марку и сечение провода, протяженность определить при проектировании). | [10 empty] | 0 | 0 | 0 | 0 | 0 | 0 | 0 | 0 | 0 | 0.06 | 0 | 56.994 | 0 | 0 | 0 | 0 | 0 | 0 | 0 | 0 | 0 | 0 | 0 | 0 | 0 | 0 | 0 | 0 | 0 | 0 | 0 | 0 | 0 | 0 | 0 | 0 | 0 | 0 | 0 | 0 | 0 | 0 | 0 | 0 | 0 | 56.994 | 0 | 0 | 0 | 0 | 0 | 0 | 0 | 0 | 0 | 0 | 0 | 0 | 0 | 0 | 0 | 0 | 0 | 0 | 0 | 0 | 0 | 0 | 0 | 0 | 0 | 0 | 0 | 0 | 0 | 0 | 0 | 0 | 0 | 0 | 0 | 0 | 0 | 0 | 0 | 0 | 0 | 0 | 0 | 0 | 0 | 0 | 56.994 | 48.3 |  | 0 | 0 | 48.3 | 0 | [25 empty] | 56.994 |  | 3
| Тулупов Владимир Леонидович | жилой дом (коммунально-бытовые нужды) | Курская обл., Курский р-н, Пашковский с/с, д.Сапогово, ул.Выгонная, д.31 | 1 |  |  |  | 15 | 0.4 | 5а: 0; 5б: 0; 5в: 100; 7: 46.5213; 20: строительство участка ВЛ-0,4 кВ протяженностью 0,15 км от проектируемой ТП-10/0,4 кВ до участка заявителя (марку и сечение провода, протяженность уточнить при проектировании).; 20а: строительство участка ВЛ-10 кВ протяженностью 0,08 км от опоры № 110 ВЛ-10 кВ № 403.23 до проектируемой ТП-10/0,4 кВ (точку врезки, марку и сечение провода, протяженность уточнить при проектировании); монтаж ТП-10/0,4 кВ с трансформатором мощностью 16 кВА (тип ТП, мощность силового трансформатора уточнить при проектировании, схему соединений РУ-10 кВ и РУ-0,4 кВ, количество и параметры оборудования определить проектом.; 33: строительство участка ВЛ-0,4 кВ протяженностью 0,15 км от проектируемой ТП-10/0,4 кВ до участка заявителя (марку и сечение провода, протяженность уточнить при проектировании). | строительство участка ВЛ-10 кВ протяженностью 0,08 км от опоры № 110 ВЛ-10 кВ № 403.23 до проектируемой ТП-10/0,4 кВ (точку врезки, марку и сечение провода, протяженность уточнить при проектировании); монтаж ТП-10/0,4 кВ с трансформатором мощностью 16 кВА (тип ТП, мощность силового трансформатора уточнить при проектировании, схему соединений РУ-10 кВ и РУ-0,4 кВ, количество и параметры оборудования определить проектом. | [9 empty] | 0 | 0.08 | 0 | 64.0032 | 0 | 0 | 0 | 0 | 0 | 0.15 | 0 | 142.485 | 0 | 0 | 0 | 0 | 0 | 16 | 0 | 188.8 | 0 | 0 | 0 | 0 | 0 | 0 | 0 | 0 | 0 | 0 | 0 | 0 | 0 | 0 | 0 | 0 | 0 | 0 | 0 | 0 | 0 | 0 | 0 | 0 | 0 | 395.2882 | 0 | 0 | 0 | 0 | 0 | 0 | 0 | 0 | 0 | 0 | 0 | 0 | 0 | 0 | 0 | 0 | 0 | 0 | 0 | 0 | 0 | 0 | 0 | 0 | 0 | 0 | 0 | 0 | 0 | 0 | 0 | 0 | 0 | 0 | 0 | 0 | 0 | 0 | 0 | 0 | 0 | 0 | 0 | 0 | 0 | 0 | 395.2882 | 334.99 |  | 0 | 0 | 334.99 | 0 | [26 empty] | 395.2882 | 4
| Юносова Валентина Федоровна | жилой дом (коммунально-бытовые нужды) | Курская обл., Щигровский р-н, Пригородненский с/с, ул. Комарова, д. 79 | 1 |  |  |  | 15 | 0.4 | 5а: 0; 5б: 0; 5в: 100; 7: 0.55; 20: - строительство участка ВЛ-0,4 кВ протяженностью 0,26 км от опоры № 54 ВЛ-0,4 кВ № 1 (точку врезки, марку и сечение провода, протяженность уточнить при проектировании), в том числе 0,13 км по техническим условиям В-1301.; 20а: реконструкция участка ВЛ-0,4 кВ №1 (объем реконструкции, протяженностью уточнить при проектировании) - за счёт средств тарифа на передачу э/э. /аналогично техническим условиям В-1301/; 33: - строительство участка ВЛ-0,4 кВ протяженностью 0,26 км от опоры № 54 ВЛ-0,4 кВ № 1 (точку врезки, марку и сечение провода, протяженность уточнить при проектировании), в том числе 0,13 км по техническим условиям В-1301. | реконструкция участка ВЛ-0,4 кВ №1 (объем реконструкции, протяженностью уточнить при проектировании) - за счёт средств тарифа на передачу э/э. /аналогично техническим условиям В-1301/ | [9 empty] | 0 | 0 | 0 | 0 | 0 | 0 | 0 | 0 | 0 | 0.13 | 0 | 123.487 | 0 | 0 | 0 | 0 | 0 | 0 | 0 | 0 | 0 | 0 | 0 | 0 | 0 | 0 | 0 | 0 | 0 | 0 | 0 | 0 | 0 | 0 | 0 | 0 | 0 | 0 | 0 | 0 | 0 | 0 | 0 | 0 | 0 | 123.487 | 0 | 0 | 0 | 0 | 0 | 0 | 0 | 0 | 0 | 0 | 0 | 0 | 0 | 0 | 0 | 0 | 0 | 0 | 0 | 0 | 0 | 0 | 0 | 0 | 0 | 0 | 0 | 0 | 0 | 0 | 0 | 0 | 0 | 0 | 0 | 0 | 0 | 0 | 0 | 0 | 0 | 0 | 0 | 0 | 0 | 0 | 123.487 | 104.65 |  | 0 | 0 | 104.65 | 0 | [25 empty] | 123.487 |  | 3
| Михилева Татьяна Михайловна | жилой дом (коммунально-бытовые нужды) | Курская обл., Черемисиновский р-н, д. Удерево | 1 |  |  |  | 15 | 0.4 | 5а: 0; 5б: 0; 5в: 100; 7: 0.55; 20: -; 20а: реконструкция участка ВЛ-0,4 кВ №3 в пролетах опор №№ 1-12 протяженностью 0,4 км по трассе (объем реконструкции уточнить при проектировании) - за счет средств тарифа на передачу э/э.; 33: - | реконструкция участка ВЛ-0,4 кВ №3 в пролетах опор №№ 1-12 протяженностью 0,4 км по трассе (объем реконструкции уточнить при проектировании) - за счет средств тарифа на передачу э/э. | [9 empty] | 0 | 0 | 0 | 0 | 0 | 0 | 0 | 0 | 0 | 0 | 0 | 0 | 0 | 0 | 0 | 0 | 0 | 0 | 0 | 0 | 0 | 0 | 0 | 0 | 0 | 0 | 0 | 0 | 0 | 0 | 0 | 0 | 0 | 0 | 0 | 0 | 0 | 0 | 0 | 0 | 0 | 0 | 0 | 0 | 0 | 0 | 0 | 0 | 0 | 0 | 0 | 0 | 0 | 0 | 0 | 0 | 0 | 0 | 0 | 0.4 | 0 | 379.96 | 0 | 0 | 0 | 0 | 0 | 0 | 0 | 0 | 0 | 0 | 0 | 0 | 0 | 0 | 0 | 0 | 0 | 0 | 0 | 0 | 0 | 0 | 0 | 0 | 0 | 0 | 0 | 0 | 0 | 379.96 | 379.96 | 322 |  | 0 | 0 | 0 | 322 | [27 empty] | 0
| Ельшин Виктор Павлович | жилой дом (коммунально-бытовые нужды) | Курский р-он, Моковский с\с, д.Духовец​ , уч.165 | 1 |  |  |  | 15 | 0.4 | 5а: 0; 5б: 0; 5в: 100; 7: 0.55; 20: - строительство ВЛ-0,4 кВ от проектируемой ТП-10/0,4 кВ до границ земельного участка заявителя (марку и сечение провода, протяженность определить при проектировании).; 20а: строительство участка ВЛ-10 кВ от опоры №70 ВЛ-10 кВ №415.07 до проектируемой ТП-10/0,4 кВ протяженностью 0,5 км (марку и сечение провода, протяженность определить при проектировании) – за счет средств тарифа на передачу э/э,строительство ТП-10/0,4 кВ (тип ТП, мощность силового трансформатора уточнить при проектировании, схему соединений РУ-10 кВ и РУ-0,4 кВ, количество и параметры оборудования определить проектом) – за счет средств тарифа на передачу э/э.; 33: - строительство ВЛ-0,4 кВ от проектируемой ТП-10/0,4 кВ до границ земельного участка заявителя (марку и сечение провода, протяженность определить при проектировании). | строительство участка ВЛ-10 кВ от опоры №70 ВЛ-10 кВ №415.07 до проектируемой ТП-10/0,4 кВ протяженностью 0,5 км (марку и сечение провода, протяженность определить при проектировании) – за счет средств тарифа на передачу э/э,строительство ТП-10/0,4 кВ (тип ТП, мощность силового трансформатора уточнить при проектировании, схему соединений РУ-10 кВ и РУ-0,4 кВ, количество и параметры оборудования определить проектом) – за счет средств тарифа на передачу э/э. | [9 empty] | 0 | 0 | 0 | 0 | 0 | 0 | 0 | 0 | 0 | 0 | 0 | 0 | 0 | 0 | 0 | 0 | 0 | 0 | 0 | 0 | 0 | 0 | 0 | 0 | 0 | 0 | 0 | 0 | 0 | 0 | 0 | 0 | 0 | 0 | 0 | 0 | 0 | 0 | 0 | 0 | 0 | 0 | 0 | 0 | 0 | 0 | 0 | 0.5 | 0 | 400.02 | 0 | 0 | 0 | 0 | 0 | 0 | 0 | 0 | 0 | 0 | 0 | 0 | 0 | 25 | 0 | 188.8 | 0 | 0 | 0 | 0 | 0 | 0 | 0 | 0 | 0 | 0 | 0 | 0 | 0 | 0 | 0 | 0 | 0 | 0 | 0 | 0 | 0 | 0 | 0 | 0 | 0 | 588.82 | 588.82 | 499 |  | 0 | 0 | 0 | 499 | [26 empty] | 588.82 | 4
| Лунева Юлия Анатольевна | жилой дом (коммунально-бытовые нужды) | Курская область, г. Фатеж, ул. Свиридова, д.32 | 1 |  |  |  | 15 | 0.4 | 5а: 0; 5б: 0; 5в: 100; 7: 0.55; 20: реконструкция участка ВЛ-0,4 кВ №2 в пролетах опор №№6-26 с монтажем двух дополнительных проводов протяженностью 0,15 км по трассе (объем реконструкции уточнить при проектировании); 33: реконструкция участка ВЛ-0,4 кВ №2 в пролетах опор №№6-26 с монтажем двух дополнительных проводов протяженностью 0,15 км по трассе (объем реконструкции уточнить при проектировании) | [10 empty] | 0 | 0 | 0 | 0 | 0 | 0 | 0 | 0 | 0 | 0 | 0 | 0 | 0 | 0 | 0 | 0 | 0 | 0 | 0 | 0 | 0 | 0 | 0 | 0 | 0 | 0 | 0 | 0 | 0 | 0 | 0 | 0 | 0 | 0 | 0 | 0 | 0 | 0 | 0 | 0 | 0 | 0 | 0 | 0 | 0 | 0 | 0 | 0 | 0 | 0 | 0 | 0 | 0 | 0 | 0 | 0 | 0 | 0 | 0 | 0.15 | 0 | 24.78 | 0 | 0 | 0 | 0 | 0 | 0 | 0 | 0 | 0 | 0 | 0 | 0 | 0 | 0 | 0 | 0 | 0 | 0 | 0 | 0 | 0 | 0 | 0 | 0 | 0 | 0 | 0 | 0 | 0 | 24.78 | 24.78 | 21 |  | 0 | 0 | 0 | 21 | [27 empty] | 0
| Ельшин Виктор Павлович | жилой дом (коммунально-бытовые нужды) | Курский р-он, Моковский с\с, д.Духовец ,​уч.161 | 1 |  |  |  | 15 | 0.4 | 5а: 0; 5б: 0; 5в: 100; 7: 0.55; 20: - строительство ВЛ-0,4 кВ от проектируемой ТП-10/0,4 кВ до границ земельного участка заявителя (марку и сечение провода, протяженность определить при проектировании); 20а: строительство участка ВЛ-10 кВ от опоры №70 ВЛ-10 кВ №415.07 до проектируемой ТП-10/0,4 кВ протяженностью 0,5 км (марку и сечение провода, протяженность определить при проектировании) – за счет средств тарифа на передачу э/э, строительство ТП-10/0,4 кВ (тип ТП, мощность силового трансформатора уточнить при проектировании, схему соединений РУ-10 кВ и РУ-0,4 кВ, количество и параметры оборудования определить проектом) – за счет средств тарифа на передачу э/э; 33: - строительство ВЛ-0,4 кВ от проектируемой ТП-10/0,4 кВ до границ земельного участка заявителя (марку и сечение провода, протяженность определить при проектировании) | строительство участка ВЛ-10 кВ от опоры №70 ВЛ-10 кВ №415.07 до проектируемой ТП-10/0,4 кВ протяженностью 0,5 км (марку и сечение провода, протяженность определить при проектировании) – за счет средств тарифа на передачу э/э, строительство ТП-10/0,4 кВ (тип ТП, мощность силового трансформатора уточнить при проектировании, схему соединений РУ-10 кВ и РУ-0,4 кВ, количество и параметры оборудования определить проектом) – за счет средств тарифа на передачу э/э | [9 empty] | 0 | 0 | 0 | 0 | 0 | 0 | 0 | 0 | 0 | 0.3 | 0 | 284.97 | 0 | 0 | 0 | 0 | 0 | 0 | 0 | 0 | 0 | 0 | 0 | 0 | 0 | 0 | 0 | 0 | 0 | 0 | 0 | 0 | 0 | 0 | 0 | 0 | 0 | 0 | 0 | 0 | 0 | 0 | 0 | 0 | 0 | 284.97 | 0 | 0.5 | 0 | 400.02 | 0 | 0 | 0 | 0 | 0 | 0 | 0 | 0 | 0 | 0 | 0 | 0 | 0 | 25 | 0 | 188.8 | 0 | 0 | 0 | 0 | 0 | 0 | 0 | 0 | 0 | 0 | 0 | 0 | 0 | 0 | 0 | 0 | 0 | 0 | 0 | 0 | 0 | 0 | 0 | 0 | 0 | 588.82 | 873.79 | 740.5 |  | 0 | 0 | 241.5 | 499 | [26 empty] | 873.79 | 4
| Турищев Александр Иванович | жилой дом (коммунально-бытовые нужды) | Курский р-он, Моковский с\с, д.Духовец​ , уч.164 | 1 |  |  |  | 15 | 0.4 | 5а: 0; 5б: 0; 5в: 100; 7: 0.55; 20: - строительство ВЛ-0,4 кВ от проектируемой ТП-10/0,4 кВ до границ земельного участка заявителя (марку и сечение провода, протяженность определить при проектировании); 20а: строительство участка ВЛ-10 кВ от опоры №70 ВЛ-10 кВ №415.07 до проектируемой ТП-10/0,4 кВ протяженностью 0,5 км (марку и сечение провода, протяженность определить при проектировании) - за счет средств тарифа на передачу, строительство ТП-10/0,4 кВ (тип ТП, мощность силового трансформатора уточнить при проектировании, схему соединений РУ-10 кВ и РУ-0,4 кВ, количество и параметры оборудования определить проектом) - за счет средств тарифа на передачу; 33: - строительство ВЛ-0,4 кВ от проектируемой ТП-10/0,4 кВ до границ земельного участка заявителя (марку и сечение провода, протяженность определить при проектировании) | строительство участка ВЛ-10 кВ от опоры №70 ВЛ-10 кВ №415.07 до проектируемой ТП-10/0,4 кВ протяженностью 0,5 км (марку и сечение провода, протяженность определить при проектировании) - за счет средств тарифа на передачу, строительство ТП-10/0,4 кВ (тип ТП, мощность силового трансформатора уточнить при проектировании, схему соединений РУ-10 кВ и РУ-0,4 кВ, количество и параметры оборудования определить проектом) - за счет средств тарифа на передачу | [9 empty] | 0 | 0 | 0 | 0 | 0 | 0 | 0 | 0 | 0 | 0 | 0 | 0 | 0 | 0 | 0 | 0 | 0 | 0 | 0 | 0 | 0 | 0 | 0 | 0 | 0 | 0 | 0 | 0 | 0 | 0 | 0 | 0 | 0 | 0 | 0 | 0 | 0 | 0 | 0 | 0 | 0 | 0 | 0 | 0 | 0 | 0 | 0 | 0.5 | 0 | 400.02 | 0 | 0 | 0 | 0 | 0 | 0 | 0 | 0 | 0 | 0 | 0 | 0 | 0 | 25 | 0 | 188.8 | 0 | 0 | 0 | 0 | 0 | 0 | 0 | 0 | 0 | 0 | 0 | 0 | 0 | 0 | 0 | 0 | 0 | 0 | 0 | 0 | 0 | 0 | 0 | 0 | 0 | 588.82 | 588.82 | 499 |  | 0 | 0 | 0 | 499 | [26 empty] | 588.82 | 4
| Агейкина Валентина Николаевна | жилой дом (коммунально-бытовые нужды) | Курская область, Железногорский р-он, Разветьевский с/с, с. Разветье, ул. Школьная | 1 |  |  |  | 12 | 0.4 | 5а: 0; 5б: 0; 5в: 100; 7: 0.55; 20: -; 20а: реконструкция участка ВЛ-0,4 кВ №2 в пролетах опор №№4-11 – 4-13 протяженностью 0,12 км по трассе (объем реконструкции уточнить при проектировании) - за счет средств тарифа на передачу э/э.; 33: - | реконструкция участка ВЛ-0,4 кВ №2 в пролетах опор №№4-11 – 4-13 протяженностью 0,12 км по трассе (объем реконструкции уточнить при проектировании) - за счет средств тарифа на передачу э/э. | [9 empty] | 0 | 0 | 0 | 0 | 0 | 0 | 0 | 0 | 0 | 0 | 0 | 0 | 0 | 0 | 0 | 0 | 0 | 0 | 0 | 0 | 0 | 0 | 0 | 0 | 0 | 0 | 0 | 0 | 0 | 0 | 0 | 0 | 0 | 0 | 0 | 0 | 0 | 0 | 0 | 0 | 0 | 0 | 0 | 0 | 0 | 0 | 0 | 0 | 0 | 0 | 0 | 0 | 0 | 0 | 0 | 0 | 0 | 0 | 0 | 0.12 | 0 | 113.988 | 0 | 0 | 0 | 0 | 0 | 0 | 0 | 0 | 0 | 0 | 0 | 0 | 0 | 0 | 0 | 0 | 0 | 0 | 0 | 0 | 0 | 0 | 0 | 0 | 0 | 0 | 0 | 0 | 0 | 113.988 | 113.988 | 96.6 |  | 0 | 0 | 0 | 96.6 | [27 empty] | 0
| Бирюков Иван Павлович | жилой дом (коммунально-бытовые нужды) | Курская обл., Рыльский р-он, д. Некрасово, д. 126 | 1 |  |  |  | 8 | 0.4 | 5а: 0; 5б: 0; 5в: 100; 7: 0.55; 20: -; 20а: реконструкция участка ВЛ-0,4 кВ №3 в пролетах опор №№1-5 протяженностью 0,16 км по трассе (объем реконструкции уточнить при проектировании) - за счет средств тарифа на передачу э/э.; 33: - | реконструкция участка ВЛ-0,4 кВ №3 в пролетах опор №№1-5 протяженностью 0,16 км по трассе (объем реконструкции уточнить при проектировании) - за счет средств тарифа на передачу э/э. | [9 empty] | 0 | 0 | 0 | 0 | 0 | 0 | 0 | 0 | 0 | 0 | 0 | 0 | 0 | 0 | 0 | 0 | 0 | 0 | 0 | 0 | 0 | 0 | 0 | 0 | 0 | 0 | 0 | 0 | 0 | 0 | 0 | 0 | 0 | 0 | 0 | 0 | 0 | 0 | 0 | 0 | 0 | 0 | 0 | 0 | 0 | 0 | 0 | 0 | 0 | 0 | 0 | 0 | 0 | 0 | 0 | 0 | 0 | 0 | 0 | 0.16 | 0 | 151.984 | 0 | 0 | 0 | 0 | 0 | 0 | 0 | 0 | 0 | 0 | 0 | 0 | 0 | 0 | 0 | 0 | 0 | 0 | 0 | 0 | 0 | 0 | 0 | 0 | 0 | 0 | 0 | 0 | 0 | 151.984 | 151.984 | 128.8 |  | 0 | 0 | 0 | 128.8 | [27 empty] | 0
| Андреева Татьяна Алексеевна | жилой дом (коммунально-бытовые нужды) | Курская обл., Курский р-н, Новопоселеновский с/с, д. Кукуевка | 1 |  |  |  | 10 | 0.4 | 5а: 0; 5б: 0; 5в: 100; 7: 31.0142; 20: - строительство ВЛ-0,4 кВ протяженностью 0,5 км от проектируемой ТП-10/0,4 кВ до границ земельного участка заявителя (марку и сечение провода, протяженность определить при проектировании) /в т.ч. 0,25 км по техническим условиям Ц-2639./; 20а: строительство участка ВЛ-10 кВ от опоры №185 ВЛ-10 кВ №412.06 до проектируемой ТП-10/0,4 кВ протяженностью 0,9 км (марку и сечение провода, протяженность определить при проектировании) – за счет средств тарифа на передачу э/э. /в т.ч. 0,65 км по техническим условиям Ц-2557, Ц-2558./ строительство ТП-10/0,4 кВ с силовым трансформатором мощностью 25 кВА и возможностью установки трансформатора большей мощности (тип ТП, мощность силового трансформатора уточнить при проектировании, схему соединений РУ-10 кВ и РУ-0,4 кВ, количество и параметры оборудования определить проектом – за счет средств тарифа на передачу э/э. /аналогично техническим условиям Ц-2639./; 33: - строительство ВЛ-0,4 кВ протяженностью 0,5 км от проектируемой ТП-10/0,4 кВ до границ земельного участка заявителя (марку и сечение провода, протяженность определить при проектировании) /в т.ч. 0,25 км по техническим условиям Ц-2639./ | строительство участка ВЛ-10 кВ от опоры №185 ВЛ-10 кВ №412.06 до проектируемой ТП-10/0,4 кВ протяженностью 0,9 км (марку и сечение провода, протяженность определить при проектировании) – за счет средств тарифа на передачу э/э. /в т.ч. 0,65 км по техническим условиям Ц-2557, Ц-2558./ строительство ТП-10/0,4 кВ с силовым трансформатором мощностью 25 кВА и возможностью установки трансформатора большей мощности (тип ТП, мощность силового трансформатора уточнить при проектировании, схему соединений РУ-10 кВ и РУ-0,4 кВ, количество и параметры оборудования определить проектом – за счет средств тарифа на передачу э/э. /аналогично техническим условиям Ц-2639./ | [9 empty] | 0 | 0 | 0 | 0 | 0 | 0 | 0 | 0 | 0 | 0.25 | 0 | 237.475 | 0 | 0 | 0 | 0 | 0 | 0 | 0 | 0 | 0 | 0 | 0 | 0 | 0 | 0 | 0 | 0 | 0 | 0 | 0 | 0 | 0 | 0 | 0 | 0 | 0 | 0 | 0 | 0 | 0 | 0 | 0 | 0 | 0 | 237.475 | 0 | 0.25 | 0 | 200.01 | 0 | 0 | 0 | 0 | 0 | 0 | 0 | 0 | 0 | 0 | 0 | 0 | 0 | 0 | 0 | 0 | 0 | 0 | 0 | 0 | 0 | 0 | 0 | 0 | 0 | 0 | 0 | 0 | 0 | 0 | 0 | 0 | 0 | 0 | 0 | 0 | 0 | 0 | 0 | 0 | 0 | 200.01 | 437.485 | 370.75 |  | 0 | 0 | 201.25 | 169.5 | [26 empty] | 437.485 | 4
| Буданов Игорь Константинович | жилой дом (коммунально-бытовые нужды) | Курская обл., Курский р-н, Новопоселеновский с/с, д. Кукуевка | 1 |  |  |  | 15 | 0.4 | 5а: 0; 5б: 0; 5в: 100; 7: 0.55; 20: - строительство ВЛ-0,4 кВ протяженностью 0,15 км от проектируемой ТП-10/0,4 кВ до границ земельного участка заявителя (марку и сечение провода, протяженность определить при проектировании); 20а: строительство участка ВЛ-10 кВ от опоры №185 ВЛ-10 кВ №412.06 до проектируемой ТП-10/0,4 кВ протяженностью 0,65 км (марку и сечение провода, протяженность определить при проектировании) – /аналогично техническим условиям Ц-2557/ - за счет средств тарифа на передачу э/э. строительство ТП-10/0,4 кВ с силовым трансформатором мощностью 25 кВА и возможностью установки трансформатора большей мощности (тип ТП, мощность силового трансформатора уточнить при проектировании, схему соединений РУ-10 кВ и РУ-0,4 кВ, количество и параметры оборудования определить проектом) – /аналогично техническим условиям Ц-2557/ – за счет средств тарифа на передачу э/э.; 33: - строительство ВЛ-0,4 кВ протяженностью 0,15 км от проектируемой ТП-10/0,4 кВ до границ земельного участка заявителя (марку и сечение провода, протяженность определить при проектировании) | строительство участка ВЛ-10 кВ от опоры №185 ВЛ-10 кВ №412.06 до проектируемой ТП-10/0,4 кВ протяженностью 0,65 км (марку и сечение провода, протяженность определить при проектировании) – /аналогично техническим условиям Ц-2557/ - за счет средств тарифа на передачу э/э. строительство ТП-10/0,4 кВ с силовым трансформатором мощностью 25 кВА и возможностью установки трансформатора большей мощности (тип ТП, мощность силового трансформатора уточнить при проектировании, схему соединений РУ-10 кВ и РУ-0,4 кВ, количество и параметры оборудования определить проектом) – /аналогично техническим условиям Ц-2557/ – за счет средств тарифа на передачу э/э. | [9 empty] | 0 | 0 | 0 | 0 | 0 | 0 | 0 | 0 | 0 | 0.15 | 0 | 142.485 | 0 | 0 | 0 | 0 | 0 | 0 | 0 | 0 | 0 | 0 | 0 | 0 | 0 | 0 | 0 | 0 | 0 | 0 | 0 | 0 | 0 | 0 | 0 | 0 | 0 | 0 | 0 | 0 | 0 | 0 | 0 | 0 | 0 | 142.485 | 0 | 0 | 0 | 0 | 0 | 0 | 0 | 0 | 0 | 0 | 0 | 0 | 0 | 0 | 0 | 0 | 0 | 0 | 0 | 0 | 0 | 0 | 0 | 0 | 0 | 0 | 0 | 0 | 0 | 0 | 0 | 0 | 0 | 0 | 0 | 0 | 0 | 0 | 0 | 0 | 0 | 0 | 0 | 0 | 0 | 0 | 142.485 | 120.75 |  | 0 | 0 | 120.75 | 0 | [26 empty] | 142.485 | 4
| Маслова Наталья Александровна | жилой дом (коммунально-бытовые нужды) | Курская обл., Курчатовский р-н, Дроняевский с/с, с. Дроняево | 1 |  |  |  | 15 | 0.4 | 5а: 0; 5б: 0; 5в: 100; 7: 0.55; 20: строительство участка ВЛ-0,4 кВ протяженностью 0,15 км от опоры № 2 ВЛ-0,4 кВ № 3 (точку врезки, марку и сечение провода, протяженность уточнить при проектировании).; 33: строительство участка ВЛ-0,4 кВ протяженностью 0,15 км от опоры № 2 ВЛ-0,4 кВ № 3 (точку врезки, марку и сечение провода, протяженность уточнить при проектировании). | [10 empty] | 0 | 0 | 0 | 0 | 0 | 0 | 0 | 0 | 0 | 0.15 | 0 | 142.485 | 0 | 0 | 0 | 0 | 0 | 0 | 0 | 0 | 0 | 0 | 0 | 0 | 0 | 0 | 0 | 0 | 0 | 0 | 0 | 0 | 0 | 0 | 0 | 0 | 0 | 0 | 0 | 0 | 0 | 0 | 0 | 0 | 0 | 142.485 | 0 | 0 | 0 | 0 | 0 | 0 | 0 | 0 | 0 | 0 | 0 | 0 | 0 | 0 | 0 | 0 | 0 | 0 | 0 | 0 | 0 | 0 | 0 | 0 | 0 | 0 | 0 | 0 | 0 | 0 | 0 | 0 | 0 | 0 | 0 | 0 | 0 | 0 | 0 | 0 | 0 | 0 | 0 | 0 | 0 | 0 | 142.485 | 120.75 |  | 0 | 0 | 120.75 | 0 | [25 empty] | 142.485 |  | 3
| Медведева Ольга Валерьевна | жилой дом (коммунально-бытовые нужды) | Курская обл., Курский р-н, Новопоселеновскийс/с,д.Кукуевка,8-й Цветочный,д.310 | 1 |  |  |  | 15 | 0.4 | 5а: 0; 5б: 0; 5в: 100; 7: 0.55; 20: - строительство ВЛ-0,4 кВ протяженностью 0,225 км от проектируемой ТП-10/0,4 кВ до границ земельного участка заявителя (марку и сечение провода, протяженность определить при проектировании); 20а: строительство участка ВЛ-10 кВ от опоры №185 ВЛ-10 кВ №412.06 до проектируемой ТП-10/0,4 кВ протяженностью 0,65 км (марку и сечение провода, протяженность определить при проектировании) – /аналогично техническим условиям Ц-2557/ - за счет средств тарифа на передачу э/э. строительство ТП-10/0,4 кВ с силовым трансформатором мощностью 25 кВА и возможностью установки трансформатора большей мощности (тип ТП, мощность силового трансформатора уточнить при проектировании, схему соединений РУ-10 кВ и РУ-0,4 кВ, количество и параметры оборудования определить проектом) - /аналогично техническим условиям Ц-2557/ - за счет средств тарифа на передачу э/э.; 33: - строительство ВЛ-0,4 кВ протяженностью 0,225 км от проектируемой ТП-10/0,4 кВ до границ земельного участка заявителя (марку и сечение провода, протяженность определить при проектировании) | строительство участка ВЛ-10 кВ от опоры №185 ВЛ-10 кВ №412.06 до проектируемой ТП-10/0,4 кВ протяженностью 0,65 км (марку и сечение провода, протяженность определить при проектировании) – /аналогично техническим условиям Ц-2557/ - за счет средств тарифа на передачу э/э. строительство ТП-10/0,4 кВ с силовым трансформатором мощностью 25 кВА и возможностью установки трансформатора большей мощности (тип ТП, мощность силового трансформатора уточнить при проектировании, схему соединений РУ-10 кВ и РУ-0,4 кВ, количество и параметры оборудования определить проектом) - /аналогично техническим условиям Ц-2557/ - за счет средств тарифа на передачу э/э. | [9 empty] | 0 | 0 | 0 | 0 | 0 | 0 | 0 | 0 | 0 | 0.225 | 0 | 213.7275 | 0 | 0 | 0 | 0 | 0 | 0 | 0 | 0 | 0 | 0 | 0 | 0 | 0 | 0 | 0 | 0 | 0 | 0 | 0 | 0 | 0 | 0 | 0 | 0 | 0 | 0 | 0 | 0 | 0 | 0 | 0 | 0 | 0 | 213.7275 | 0 | 0 | 0 | 0 | 0 | 0 | 0 | 0 | 0 | 0 | 0 | 0 | 0 | 0 | 0 | 0 | 0 | 0 | 0 | 0 | 0 | 0 | 0 | 0 | 0 | 0 | 0 | 0 | 0 | 0 | 0 | 0 | 0 | 0 | 0 | 0 | 0 | 0 | 0 | 0 | 0 | 0 | 0 | 0 | 0 | 0 | 213.7275 | 181.125 |  | 0 | 0 | 181.125 | 0 | [26 empty] | 213.7275 | 4
| Манохина Елена Ивановна | жилой дом (коммунально-бытовые нужды) | Курская обл., Курский р-н, д.Кукуевка,ул.3-я Заповедная | 1 |  |  |  | 15 | 0.4 | 5а: 0; 5б: 0; 5в: 100; 7: 0.55; 20: - строительство ВЛ-0,4 кВ протяженностью 0,09 км от проектируемой ТП-10/0,4 кВ до границ земельного участка заявителя (марку и сечение провода, протяженность определить при проектировании); 20а: строительство участка ВЛ-10 кВ от опоры №185 ВЛ-10 кВ №412.06 до проектируемой ТП-10/0,4 кВ протяженностью 0,65 км (марку и сечение провода, протяженность определить при проектировании) - /аналогично техническим условиям Ц-3075/ - за счет средств тарифа на передачу э/э. строительство ТП-10/0,4 кВ с силовым трансформатором мощностью 25 кВА и возможностью установки трансформатора большей мощности (тип ТП, мощность силового трансформатора уточнить при проектировании, схему соединений РУ-10 кВ и РУ-0,4 кВ, количество и параметры оборудования определить проектом) - /аналогично техническим условиям Ц-3075/ - за счет средств тарифа на передачу э/э.; 33: - строительство ВЛ-0,4 кВ протяженностью 0,09 км от проектируемой ТП-10/0,4 кВ до границ земельного участка заявителя (марку и сечение провода, протяженность определить при проектировании) | строительство участка ВЛ-10 кВ от опоры №185 ВЛ-10 кВ №412.06 до проектируемой ТП-10/0,4 кВ протяженностью 0,65 км (марку и сечение провода, протяженность определить при проектировании) - /аналогично техническим условиям Ц-3075/ - за счет средств тарифа на передачу э/э. строительство ТП-10/0,4 кВ с силовым трансформатором мощностью 25 кВА и возможностью установки трансформатора большей мощности (тип ТП, мощность силового трансформатора уточнить при проектировании, схему соединений РУ-10 кВ и РУ-0,4 кВ, количество и параметры оборудования определить проектом) - /аналогично техническим условиям Ц-3075/ - за счет средств тарифа на передачу э/э. | [9 empty] | 0 | 0 | 0 | 0 | 0 | 0 | 0 | 0 | 0 | 0.09 | 0 | 85.491 | 0 | 0 | 0 | 0 | 0 | 0 | 0 | 0 | 0 | 0 | 0 | 0 | 0 | 0 | 0 | 0 | 0 | 0 | 0 | 0 | 0 | 0 | 0 | 0 | 0 | 0 | 0 | 0 | 0 | 0 | 0 | 0 | 0 | 85.491 | 0 | 0 | 0 | 0 | 0 | 0 | 0 | 0 | 0 | 0 | 0 | 0 | 0 | 0 | 0 | 0 | 0 | 0 | 0 | 0 | 0 | 0 | 0 | 0 | 0 | 0 | 0 | 0 | 0 | 0 | 0 | 0 | 0 | 0 | 0 | 0 | 0 | 0 | 0 | 0 | 0 | 0 | 0 | 0 | 0 | 0 | 85.491 | 72.45 |  | 0 | 0 | 72.45 | 0 | [26 empty] | 85.491 | 4
| ИП Чернышов Александр Михайлович | жилой дом (коммунально-бытовые нужды) | Курская область, г. Обоянь, ул. Циолковского, д.19 | 1 |  |  |  | 15 | 0.4 | 5а: 0; 5б: 0; 5в: 100; 7: 0.55; 20: строительство участка ВЛ-0,4 кВ протяженностью 0,08 км от опоры № 19 ВЛ-0,4 кВ ф.Циолковского до границ земельного участка заявителя (марку и сечение провода, протяженность определить при проектировании).; 33: строительство участка ВЛ-0,4 кВ протяженностью 0,08 км от опоры № 19 ВЛ-0,4 кВ ф.Циолковского до границ земельного участка заявителя (марку и сечение провода, протяженность определить при проектировании). | [10 empty] | 0 | 0 | 0 | 0 | 0 | 0 | 0 | 0 | 0 | 0.08 | 0 | 75.992 | 0 | 0 | 0 | 0 | 0 | 0 | 0 | 0 | 0 | 0 | 0 | 0 | 0 | 0 | 0 | 0 | 0 | 0 | 0 | 0 | 0 | 0 | 0 | 0 | 0 | 0 | 0 | 0 | 0 | 0 | 0 | 0 | 0 | 75.992 | 0 | 0 | 0 | 0 | 0 | 0 | 0 | 0 | 0 | 0 | 0 | 0 | 0 | 0 | 0 | 0 | 0 | 0 | 0 | 0 | 0 | 0 | 0 | 0 | 0 | 0 | 0 | 0 | 0 | 0 | 0 | 0 | 0 | 0 | 0 | 0 | 0 | 0 | 0 | 0 | 0 | 0 | 0 | 0 | 0 | 0 | 75.992 | 64.4 |  | 0 | 0 | 64.4 | 0 | [25 empty] | 75.992 |  | 3
| Лецкий Василий Николаевич | жилой дом (коммунально-бытовые нужды) | Курская обл., Курский р-н, Щетининский с/с,СНТ "Спутник",уч.325 | 1 |  |  |  | 15 | 0.4 | 5а: 0; 5б: 0; 5в: 100; 7: 0.55; 20: - строительство ВЛ-0,4 кВ протяженностью 0,06 км от проектируемой ТП-10/0,4 кВ до границ земельного участка заявителя (марку и сечение провода, протяженность определить при проектировании); 20а: строительство участка ВЛ-10 кВ от опоры №241 ВЛ-10 кВ №420.5 до проектируемой ТП-10/0,4 кВ протяженностью 0,03 км (марку и сечение провода, протяженность определить при проектировании) - за счет средств тарифа на передачу э/э. строительство ТП-10/0,4 кВ с силовым трансформатором мощностью 25 кВА (тип ТП, мощность силового трансформатора уточнить при проектировании, схему соединений РУ-10 кВ и РУ-0,4 кВ, количество и параметры оборудования определить проектом) - за счет средств тарифа на передачу э/э.; 33: - строительство ВЛ-0,4 кВ протяженностью 0,06 км от проектируемой ТП-10/0,4 кВ до границ земельного участка заявителя (марку и сечение провода, протяженность определить при проектировании) | строительство участка ВЛ-10 кВ от опоры №241 ВЛ-10 кВ №420.5 до проектируемой ТП-10/0,4 кВ протяженностью 0,03 км (марку и сечение провода, протяженность определить при проектировании) - за счет средств тарифа на передачу э/э. строительство ТП-10/0,4 кВ с силовым трансформатором мощностью 25 кВА (тип ТП, мощность силового трансформатора уточнить при проектировании, схему соединений РУ-10 кВ и РУ-0,4 кВ, количество и параметры оборудования определить проектом) - за счет средств тарифа на передачу э/э. | [9 empty] | 0 | 0 | 0 | 0 | 0 | 0 | 0 | 0 | 0 | 0.06 | 0 | 56.994 | 0 | 0 | 0 | 0 | 0 | 0 | 0 | 0 | 0 | 0 | 0 | 0 | 0 | 0 | 0 | 0 | 0 | 0 | 0 | 0 | 0 | 0 | 0 | 0 | 0 | 0 | 0 | 0 | 0 | 0 | 0 | 0 | 0 | 56.994 | 0 | 0.03 | 0 | 24.0012 | 0 | 0 | 0 | 0 | 0 | 0 | 0 | 0 | 0 | 0 | 0 | 0 | 0 | 25 | 0 | 188.8 | 0 | 0 | 0 | 0 | 0 | 0 | 0 | 0 | 0 | 0 | 0 | 0 | 0 | 0 | 0 | 0 | 0 | 0 | 0 | 0 | 0 | 0 | 0 | 0 | 0 | 212.8012 | 269.7952 | 228.64 |  | 0 | 0 | 48.3 | 180.34 | [26 empty] | 269.7952 | 4
| Томах Елена Леонидовна | жилой дом (коммунально-бытовые нужды) | Курский р-он, Моковский с\с, д.Духовец кад.№ 46:11:091208:180 Курский р-он, Моковский с\с, д.Духовец​ кад.№ 46:11:091209:20 | 1 |  |  |  | 15 | 0.4 | 5а: 0; 5б: 0; 5в: 100; 7: 0.55; 20: - строительство ВЛ-0,4 кВ протяженностью 0,25 км от проектируемой ТП-10/0,4 кВ до границ земельного участка заявителя (марку и сечение провода, протяженность определить при проектировании) - /аналогично техническим условиям Ц-3209, Ц-3210/; 20а: строительство участка ВЛ-10 кВ от опоры №70 ВЛ-10 кВ №415.07 до проектируемой ТП-10/0,4 кВ протяженностью 0,5 км (марку и сечение провода, протяженность определить при проектировании) – /аналогично техническим условиям Ц-3219, Ц-3209, Ц-3210/ - за счет средств тарифа на передачу, строительство ТП-10/0,4 кВ (тип ТП, мощность силового трансформатора уточнить при проектировании, схему соединений РУ-10 кВ и РУ-0,4 кВ, количество и параметры оборудования определить проектом) – /аналогично техническим условиям Ц-3219, Ц-3209, Ц-3210/ - за счет средств тарифа на передачу; 33: - строительство ВЛ-0,4 кВ протяженностью 0,25 км от проектируемой ТП-10/0,4 кВ до границ земельного участка заявителя (марку и сечение провода, протяженность определить при проектировании) - /аналогично техническим условиям Ц-3209, Ц-3210/ | строительство участка ВЛ-10 кВ от опоры №70 ВЛ-10 кВ №415.07 до проектируемой ТП-10/0,4 кВ протяженностью 0,5 км (марку и сечение провода, протяженность определить при проектировании) – /аналогично техническим условиям Ц-3219, Ц-3209, Ц-3210/ - за счет средств тарифа на передачу, строительство ТП-10/0,4 кВ (тип ТП, мощность силового трансформатора уточнить при проектировании, схему соединений РУ-10 кВ и РУ-0,4 кВ, количество и параметры оборудования определить проектом) – /аналогично техническим условиям Ц-3219, Ц-3209, Ц-3210/ - за счет средств тарифа на передачу | [9 empty] | 0 | 0 | 0 | 0 | 0 | 0 | 0 | 0 | 0 | 0 | 0 | 0 | 0 | 0 | 0 | 0 | 0 | 0 | 0 | 0 | 0 | 0 | 0 | 0 | 0 | 0 | 0 | 0 | 0 | 0 | 0 | 0 | 0 | 0 | 0 | 0 | 0 | 0 | 0 | 0 | 0 | 0 | 0 | 0 | 0 | 0 | 0 | 0 | 0 | 0 | 0 | 0 | 0 | 0 | 0 | 0 | 0 | 0 | 0 | 0 | 0 | 0 | 0 | 0 | 0 | 0 | 0 | 0 | 0 | 0 | 0 | 0 | 0 | 0 | 0 | 0 | 0 | 0 | 0 | 0 | 0 | 0 | 0 | 0 | 0 | 0 | 0 | 0 | 0 | 0 | 0 | 0 | 0 | 0 |  | 0 | 0 | 0 | 0 | [26 empty] | 0 | 4
| Томах Елена Леонидовна | жилой дом (коммунально-бытовые нужды) | Курский р-он, Моковский с\с, д.Духовец кад.№ 46:11:091208:116 Курский р-он, Моковский с\с, д.Духовец​ кад.№ 46:11:091209:20 | 1 |  |  |  | 15 | 0.4 | 5а: 0; 5б: 0; 5в: 100; 7: 0.55; 20: - строительство ВЛ-0,4 кВ протяженностью 0,35 км от проектируемой ТП-10/0,4 кВ до границ земельного участка заявителя (марку и сечение провода, протяженность определить при проектировании) – /в т.ч. 0,1 км по техническим условиям Ц-2484, Ц-3225/; 20а: строительство участка ВЛ-10 кВ от опоры №70 ВЛ-10 кВ №415.07 до проектируемой ТП-10/0,4 кВ протяженностью 0,5 км (марку и сечение провода, протяженность определить при проектировании) – /в т.ч. 0,5 км по техническим условиям Ц-2482, Ц-2483, Ц-2484, Ц-3225/ - за счет средств тарифа на передачу, строительство ТП-10/0,4 кВ с силовым трансформатором мощностью 250 кВА (тип ТП, мощность силового трансформатора уточнить при проектировании, схему соединений РУ-10 кВ и РУ-0,4 кВ, количество и параметры оборудования определить проектом) – /аналогично техническим условиям Ц-Ц-2483, Ц-2484, Ц-3225/ - за счет средств тарифа на передачу; 33: - строительство ВЛ-0,4 кВ протяженностью 0,35 км от проектируемой ТП-10/0,4 кВ до границ земельного участка заявителя (марку и сечение провода, протяженность определить при проектировании) – /в т.ч. 0,1 км по техническим условиям Ц-2484, Ц-3225/ | строительство участка ВЛ-10 кВ от опоры №70 ВЛ-10 кВ №415.07 до проектируемой ТП-10/0,4 кВ протяженностью 0,5 км (марку и сечение провода, протяженность определить при проектировании) – /в т.ч. 0,5 км по техническим условиям Ц-2482, Ц-2483, Ц-2484, Ц-3225/ - за счет средств тарифа на передачу, строительство ТП-10/0,4 кВ с силовым трансформатором мощностью 250 кВА (тип ТП, мощность силового трансформатора уточнить при проектировании, схему соединений РУ-10 кВ и РУ-0,4 кВ, количество и параметры оборудования определить проектом) – /аналогично техническим условиям Ц-Ц-2483, Ц-2484, Ц-3225/ - за счет средств тарифа на передачу | [9 empty] | 0 | 0 | 0 | 0 | 0 | 0 | 0 | 0 | 0 | 0.25 | 0 | 237.475 | 0 | 0 | 0 | 0 | 0 | 0 | 0 | 0 | 0 | 0 | 0 | 0 | 0 | 0 | 0 | 0 | 0 | 0 | 0 | 0 | 0 | 0 | 0 | 0 | 0 | 0 | 0 | 0 | 0 | 0 | 0 | 0 | 0 | 237.475 | 0 | 0 | 0 | 0 | 0 | 0 | 0 | 0 | 0 | 0 | 0 | 0 | 0 | 0 | 0 | 0 | 0 | 0 | 0 | 0 | 0 | 0 | 0 | 0 | 0 | 0 | 0 | 0 | 0 | 0 | 0 | 0 | 0 | 0 | 0 | 0 | 0 | 0 | 0 | 0 | 0 | 0 | 0 | 0 | 0 | 0 | 237.475 | 201.25 |  | 0 | 0 | 201.25 | 0 | [26 empty] | 237.475 | 4
| Томах Елена Леонидовна | жилой дом (коммунально-бытовые нужды) | Курский р-он, Моковский с\с, д.Духовец кад.№ 46:11:091208:81 Курский р-он, Моковский с\с, д.Духовец​ кад.№ 46:11:091209:20 | 1 |  |  |  | 15 | 0.4 | 5а: 0; 5б: 0; 5в: 100; 7: 0.55; 20: - строительство ВЛ-0,4 кВ протяженностью 0,32 км от проектируемой ТП-10/0,4 кВ до границ земельного участка заявителя (марку и сечение провода, протяженность определить при проектировании); 20а: строительство участка ВЛ-10 кВ от опоры №70 ВЛ-10 кВ №415.07 до проектируемой ТП-10/0,4 кВ протяженностью 0,15 км (марку и сечение провода, протяженность определить при проектировании) – /в т.ч. 0,15 км по техническим условиям Ц-2482, Ц-2483, Ц-2484, Ц-2485, Ц-2488, Ц-3228/ - за счет средств тарифа на передачу, строительство ТП-10/0,4 кВ с силовым трансформатором мощностью 250 кВА (тип ТП, мощность силового трансформатора уточнить при проектировании, схему соединений РУ-10 кВ и РУ-0,4 кВ, количество и параметры оборудования определить проектом) – /аналогично по техническим условиям Ц-2485, Ц-2488, Ц-3228/ - за счет средств тарифа на передачу; 33: - строительство ВЛ-0,4 кВ протяженностью 0,32 км от проектируемой ТП-10/0,4 кВ до границ земельного участка заявителя (марку и сечение провода, протяженность определить при проектировании) | строительство участка ВЛ-10 кВ от опоры №70 ВЛ-10 кВ №415.07 до проектируемой ТП-10/0,4 кВ протяженностью 0,15 км (марку и сечение провода, протяженность определить при проектировании) – /в т.ч. 0,15 км по техническим условиям Ц-2482, Ц-2483, Ц-2484, Ц-2485, Ц-2488, Ц-3228/ - за счет средств тарифа на передачу, строительство ТП-10/0,4 кВ с силовым трансформатором мощностью 250 кВА (тип ТП, мощность силового трансформатора уточнить при проектировании, схему соединений РУ-10 кВ и РУ-0,4 кВ, количество и параметры оборудования определить проектом) – /аналогично по техническим условиям Ц-2485, Ц-2488, Ц-3228/ - за счет средств тарифа на передачу | [9 empty] | 0 | 0 | 0 | 0 | 0 | 0 | 0 | 0 | 0 | 0.32 | 0 | 303.968 | 0 | 0 | 0 | 0 | 0 | 0 | 0 | 0 | 0 | 0 | 0 | 0 | 0 | 0 | 0 | 0 | 0 | 0 | 0 | 0 | 0 | 0 | 0 | 0 | 0 | 0 | 0 | 0 | 0 | 0 | 0 | 0 | 0 | 303.968 | 0 | 0 | 0 | 0 | 0 | 0 | 0 | 0 | 0 | 0 | 0 | 0 | 0 | 0 | 0 | 0 | 0 | 0 | 0 | 0 | 0 | 0 | 0 | 0 | 0 | 0 | 0 | 0 | 0 | 0 | 0 | 0 | 0 | 0 | 0 | 0 | 0 | 0 | 0 | 0 | 0 | 0 | 0 | 0 | 0 | 0 | 303.968 | 257.6 |  | 0 | 0 | 257.6 | 0 | [26 empty] | 303.968 | 4
| Томах Елена Леонидовна | жилой дом (коммунально-бытовые нужды) | Курский р-он, Моковский с\с, д.Духовец кад.№ 46:11:091208:20 Курский р-он, Моковский с\с, д.Духовец​ кад.№ 46:11:091209:20 | 1 |  |  |  | 15 | 0.4 | 5а: 0; 5б: 0; 5в: 100; 7: 0.55; 20: - строительство ВЛ-0,4 кВ протяженностью 0,32 км от проектируемой ТП-10/0,4 кВ до границ земельного участка заявителя (марку и сечение провода, протяженность определить при проектировании) – в т.ч. 0,32 км по техническим условиям Ц-2485/; 20а: строительство участка ВЛ-10 кВ от опоры №70 ВЛ-10 кВ №415.07 до проектируемой ТП-10/0,4 кВ протяженностью 0,15 км (марку и сечение провода, протяженность определить при проектировании) – /в т.ч. 0,15 км по техническим условиям Ц-2482, Ц-2483, Ц-2484, Ц-2485, Ц-3212, Ц-3229/ - за счет средств тарифа на передачу, строительство ТП-10/0,4 кВ с силовым трансформатором мощностью 250 кВА (тип ТП, мощность силового трансформатора уточнить при проектировании, схему соединений РУ-10 кВ и РУ-0,4 кВ, количество и параметры оборудования определить проектом) – /аналогично по техническим условиям Ц-2485, Ц-2486, Ц-3212, Ц-3229/ - за счет средств тарифа на передачу; 33: - строительство ВЛ-0,4 кВ протяженностью 0,32 км от проектируемой ТП-10/0,4 кВ до границ земельного участка заявителя (марку и сечение провода, протяженность определить при проектировании) – в т.ч. 0,32 км по техническим условиям Ц-2485/ | строительство участка ВЛ-10 кВ от опоры №70 ВЛ-10 кВ №415.07 до проектируемой ТП-10/0,4 кВ протяженностью 0,15 км (марку и сечение провода, протяженность определить при проектировании) – /в т.ч. 0,15 км по техническим условиям Ц-2482, Ц-2483, Ц-2484, Ц-2485, Ц-3212, Ц-3229/ - за счет средств тарифа на передачу, строительство ТП-10/0,4 кВ с силовым трансформатором мощностью 250 кВА (тип ТП, мощность силового трансформатора уточнить при проектировании, схему соединений РУ-10 кВ и РУ-0,4 кВ, количество и параметры оборудования определить проектом) – /аналогично по техническим условиям Ц-2485, Ц-2486, Ц-3212, Ц-3229/ - за счет средств тарифа на передачу | [9 empty] | 0 | 0 | 0 | 0 | 0 | 0 | 0 | 0 | 0 | 0 | 0 | 0 | 0 | 0 | 0 | 0 | 0 | 0 | 0 | 0 | 0 | 0 | 0 | 0 | 0 | 0 | 0 | 0 | 0 | 0 | 0 | 0 | 0 | 0 | 0 | 0 | 0 | 0 | 0 | 0 | 0 | 0 | 0 | 0 | 0 | 0 | 0 | 0 | 0 | 0 | 0 | 0 | 0 | 0 | 0 | 0 | 0 | 0 | 0 | 0 | 0 | 0 | 0 | 0 | 0 | 0 | 0 | 0 | 0 | 0 | 0 | 0 | 0 | 0 | 0 | 0 | 0 | 0 | 0 | 0 | 0 | 0 | 0 | 0 | 0 | 0 | 0 | 0 | 0 | 0 | 0 | 0 | 0 | 0 |  | 0 | 0 | 0 | 0 | [26 empty] | 0 | 4
| Томах Елена Леонидовна | жилой дом (коммунально-бытовые нужды) | Курский р-он, Моковский с\с, д.Духовец кад.№ 46:11:091208:43 Курский р-он, Моковский с\с, д.Духовец​ кад.№ 46:11:091209:20 | 1 |  |  |  | 15 | 0.4 | 5а: 0; 5б: 0; 5в: 100; 7: 0.55; 20: - строительство ВЛ-0,4 кВ протяженностью 0,4 км от проектируемой ТП-10/0,4 кВ до границ земельного участка заявителя (марку и сечение провода, протяженность определить при проектировании) – в т.ч. 0,4 км по техническим условиям Ц-3229/; 20а: строительство участка ВЛ-10 кВ от опоры №70 ВЛ-10 кВ №415.07 до проектируемой ТП-10/0,4 кВ протяженностью 0,15 км (марку и сечение провода, протяженность определить при проектировании) – /в т.ч. 0,15 км по техническим условиям Ц-2482, Ц-2483, Ц-2484, Ц-2485, Ц-3212, Ц-3229/, строительство ТП-10/0,4 кВ с силовым трансформатором мощностью 250 кВА (тип ТП, мощность силового трансформатора уточнить при проектировании, схему соединений РУ-10 кВ и РУ-0,4 кВ, количество и параметры оборудования определить проектом) – /аналогично по техническим условиям Ц-2485, Ц-2486, Ц-3212, Ц-3229/; 33: - строительство ВЛ-0,4 кВ протяженностью 0,4 км от проектируемой ТП-10/0,4 кВ до границ земельного участка заявителя (марку и сечение провода, протяженность определить при проектировании) – в т.ч. 0,4 км по техническим условиям Ц-3229/ | строительство участка ВЛ-10 кВ от опоры №70 ВЛ-10 кВ №415.07 до проектируемой ТП-10/0,4 кВ протяженностью 0,15 км (марку и сечение провода, протяженность определить при проектировании) – /в т.ч. 0,15 км по техническим условиям Ц-2482, Ц-2483, Ц-2484, Ц-2485, Ц-3212, Ц-3229/, строительство ТП-10/0,4 кВ с силовым трансформатором мощностью 250 кВА (тип ТП, мощность силового трансформатора уточнить при проектировании, схему соединений РУ-10 кВ и РУ-0,4 кВ, количество и параметры оборудования определить проектом) – /аналогично по техническим условиям Ц-2485, Ц-2486, Ц-3212, Ц-3229/ | [9 empty] | 0 | 0 | 0 | 0 | 0 | 0 | 0 | 0 | 0 | 0 | 0 | 0 | 0 | 0 | 0 | 0 | 0 | 0 | 0 | 0 | 0 | 0 | 0 | 0 | 0 | 0 | 0 | 0 | 0 | 0 | 0 | 0 | 0 | 0 | 0 | 0 | 0 | 0 | 0 | 0 | 0 | 0 | 0 | 0 | 0 | 0 | 0 | 0 | 0 | 0 | 0 | 0 | 0 | 0 | 0 | 0 | 0 | 0 | 0 | 0 | 0 | 0 | 0 | 0 | 0 | 0 | 0 | 0 | 0 | 0 | 0 | 0 | 0 | 0 | 0 | 0 | 0 | 0 | 0 | 0 | 0 | 0 | 0 | 0 | 0 | 0 | 0 | 0 | 0 | 0 | 0 | 0 | 0 | 0 |  | 0 | 0 | 0 | 0 | [26 empty] | 0 | 4
| Томах Елена Леонидовна | жилой дом (коммунально-бытовые нужды) | Курский р-он, Моковский с\с, д.Духовец кад.№ 46:11:091209:19 Курский р-он, Моковский с\с, д.Духовец​ кад.№ 46:11:091209:20 | 1 |  |  |  | 15 | 0.4 | 5а: 0; 5б: 0; 5в: 100; 7: 0.55; 20: - строительство ВЛ-0,4 кВ протяженностью 0,37 км от проектируемой ТП-10/0,4 кВ до границ земельного участка заявителя (марку и сечение провода, протяженность определить при проектировании) - /в т.ч. 0,37 км по техническим условиям Ц-3207, Ц-3216./; 20а: строительство участка ВЛ-10 кВ от опоры №70 ВЛ-10 кВ №415.07 до проектируемой ТП-10/0,4 кВ протяженностью 0,8 км (марку и сечение провода, протяженность определить при проектировании) - /в т.ч. 0,8 км по техническим условиям Ц-2482, Ц-3204, Ц-3207, Ц-3216/ - за счет средств тарифа на передачу, строительство ТП-10/0,4 кВ с силовым трансформатором мощностью 100 кВА (тип ТП, мощность силового трансформатора уточнить при проектировании, схему соединений РУ-10 кВ и РУ-0,4 кВ, количество и параметры оборудования определить проектом) – /аналогично техническим условиям Ц-2482, Ц-3204, Ц-3207, Ц-3216/ - - за счет средств тарифа на передачу; 33: - строительство ВЛ-0,4 кВ протяженностью 0,37 км от проектируемой ТП-10/0,4 кВ до границ земельного участка заявителя (марку и сечение провода, протяженность определить при проектировании) - /в т.ч. 0,37 км по техническим условиям Ц-3207, Ц-3216./ | строительство участка ВЛ-10 кВ от опоры №70 ВЛ-10 кВ №415.07 до проектируемой ТП-10/0,4 кВ протяженностью 0,8 км (марку и сечение провода, протяженность определить при проектировании) - /в т.ч. 0,8 км по техническим условиям Ц-2482, Ц-3204, Ц-3207, Ц-3216/ - за счет средств тарифа на передачу, строительство ТП-10/0,4 кВ с силовым трансформатором мощностью 100 кВА (тип ТП, мощность силового трансформатора уточнить при проектировании, схему соединений РУ-10 кВ и РУ-0,4 кВ, количество и параметры оборудования определить проектом) – /аналогично техническим условиям Ц-2482, Ц-3204, Ц-3207, Ц-3216/ - - за счет средств тарифа на передачу | [9 empty] | 0 | 0 | 0 | 0 | 0 | 0 | 0 | 0 | 0 | 0 | 0 | 0 | 0 | 0 | 0 | 0 | 0 | 0 | 0 | 0 | 0 | 0 | 0 | 0 | 0 | 0 | 0 | 0 | 0 | 0 | 0 | 0 | 0 | 0 | 0 | 0 | 0 | 0 | 0 | 0 | 0 | 0 | 0 | 0 | 0 | 0 | 0 | 0 | 0 | 0 | 0 | 0 | 0 | 0 | 0 | 0 | 0 | 0 | 0 | 0 | 0 | 0 | 0 | 0 | 0 | 0 | 0 | 0 | 0 | 0 | 0 | 0 | 0 | 0 | 0 | 0 | 0 | 0 | 0 | 0 | 0 | 0 | 0 | 0 | 0 | 0 | 0 | 0 | 0 | 0 | 0 | 0 | 0 | 0 |  | 0 | 0 | 0 | 0 | [26 empty] | 0 | 4
| Томах Елена Леонидовна | жилой дом (коммунально-бытовые нужды) | Курский р-он, Моковский с\с, д.Духовец​ кад.№ 46:11:091209:16 | 1 |  |  |  | 15 | 0.4 | 5а: 0; 5б: 0; 5в: 100; 7: 0.55; 20: - строительство ВЛ-0,4 кВ протяженностью 0,55 км от проектируемой ТП-10/0,4 кВ до границ земельного участка заявителя (марку и сечение провода, протяженность определить при проектировании) - /в т.ч. 0,55 км по техническим условиям Ц-3204./; 20а: строительство участка ВЛ-10 кВ от опоры №70 ВЛ-10 кВ №415.07 до проектируемой ТП-10/0,4 кВ протяженностью 0,8 км (марку и сечение провода, протяженность определить при проектировании) - /в т.ч. 0,8 км по техническим условиям Ц-2482, Ц-3204/ - за счет средств тарифа на передачу, строительство ТП-10/0,4 кВ с силовым трансформатором мощностью 100 кВА (тип ТП, мощность силового трансформатора уточнить при проектировании, схему соединений РУ-10 кВ и РУ-0,4 кВ, количество и параметры оборудования определить проектом) – /аналогично техническим условиям Ц-2482, Ц-3204/ - за счет средств тарифа на передачу; 33: - строительство ВЛ-0,4 кВ протяженностью 0,55 км от проектируемой ТП-10/0,4 кВ до границ земельного участка заявителя (марку и сечение провода, протяженность определить при проектировании) - /в т.ч. 0,55 км по техническим условиям Ц-3204./ | строительство участка ВЛ-10 кВ от опоры №70 ВЛ-10 кВ №415.07 до проектируемой ТП-10/0,4 кВ протяженностью 0,8 км (марку и сечение провода, протяженность определить при проектировании) - /в т.ч. 0,8 км по техническим условиям Ц-2482, Ц-3204/ - за счет средств тарифа на передачу, строительство ТП-10/0,4 кВ с силовым трансформатором мощностью 100 кВА (тип ТП, мощность силового трансформатора уточнить при проектировании, схему соединений РУ-10 кВ и РУ-0,4 кВ, количество и параметры оборудования определить проектом) – /аналогично техническим условиям Ц-2482, Ц-3204/ - за счет средств тарифа на передачу | [9 empty] | 0 | 0 | 0 | 0 | 0 | 0 | 0 | 0 | 0 | 0 | 0 | 0 | 0 | 0 | 0 | 0 | 0 | 0 | 0 | 0 | 0 | 0 | 0 | 0 | 0 | 0 | 0 | 0 | 0 | 0 | 0 | 0 | 0 | 0 | 0 | 0 | 0 | 0 | 0 | 0 | 0 | 0 | 0 | 0 | 0 | 0 | 0 | 0 | 0 | 0 | 0 | 0 | 0 | 0 | 0 | 0 | 0 | 0 | 0 | 0 | 0 | 0 | 0 | 0 | 0 | 0 | 0 | 0 | 0 | 0 | 0 | 0 | 0 | 0 | 0 | 0 | 0 | 0 | 0 | 0 | 0 | 0 | 0 | 0 | 0 | 0 | 0 | 0 | 0 | 0 | 0 | 0 | 0 | 0 |  | 0 | 0 | 0 | 0 | [26 empty] | 0 | 4
| Томах Елена Леонидовна | жилой дом (коммунально-бытовые нужды) | Курский р-он, Моковский с\с, д.Духовец​ кад.№ 46:11:09128:169 | 1 |  |  |  | 15 | 0.4 | 5а: 0; 5б: 0; 5в: 100; 7: 0.55; 20: - строительство ВЛ-0,4 кВ протяженностью 0,25 км от проектируемой ТП-10/0,4 кВ до границ земельного участка заявителя (марку и сечение провода, протяженность определить при проектировании) – /аналогично тхническим условиям Ц-3210, Ц-3209/; 20а: строительство участка ВЛ-10 кВ от опоры №70 ВЛ-10 кВ №415.07 до проектируемой ТП-10/0,4 кВ протяженностью 0,5 км (марку и сечение провода, протяженность определить при проектировании) – /аналогично тхническим условиям Ц-3219, Ц-3210, Ц-3209/ - за счет средств тарифа на передачу, строительство ТП-10/0,4 кВ (тип ТП, мощность силового трансформатора уточнить при проектировании, схему соединений РУ-10 кВ и РУ-0,4 кВ, количество и параметры оборудования определить проектом) – /аналогично тхническим условиям Ц-3219, Ц-3210, Ц-3209/ - за счет средств тарифа на передачу; 33: - строительство ВЛ-0,4 кВ протяженностью 0,25 км от проектируемой ТП-10/0,4 кВ до границ земельного участка заявителя (марку и сечение провода, протяженность определить при проектировании) – /аналогично тхническим условиям Ц-3210, Ц-3209/ | строительство участка ВЛ-10 кВ от опоры №70 ВЛ-10 кВ №415.07 до проектируемой ТП-10/0,4 кВ протяженностью 0,5 км (марку и сечение провода, протяженность определить при проектировании) – /аналогично тхническим условиям Ц-3219, Ц-3210, Ц-3209/ - за счет средств тарифа на передачу, строительство ТП-10/0,4 кВ (тип ТП, мощность силового трансформатора уточнить при проектировании, схему соединений РУ-10 кВ и РУ-0,4 кВ, количество и параметры оборудования определить проектом) – /аналогично тхническим условиям Ц-3219, Ц-3210, Ц-3209/ - за счет средств тарифа на передачу | [9 empty] | 0 | 0 | 0 | 0 | 0 | 0 | 0 | 0 | 0 | 0 | 0 | 0 | 0 | 0 | 0 | 0 | 0 | 0 | 0 | 0 | 0 | 0 | 0 | 0 | 0 | 0 | 0 | 0 | 0 | 0 | 0 | 0 | 0 | 0 | 0 | 0 | 0 | 0 | 0 | 0 | 0 | 0 | 0 | 0 | 0 | 0 | 0 | 0 | 0 | 0 | 0 | 0 | 0 | 0 | 0 | 0 | 0 | 0 | 0 | 0 | 0 | 0 | 0 | 0 | 0 | 0 | 0 | 0 | 0 | 0 | 0 | 0 | 0 | 0 | 0 | 0 | 0 | 0 | 0 | 0 | 0 | 0 | 0 | 0 | 0 | 0 | 0 | 0 | 0 | 0 | 0 | 0 | 0 | 0 |  | 0 | 0 | 0 | 0 | [26 empty] | 0 | 4
| Татаркин Геннадий Алексеевич | жилой дом (коммунально-бытовые нужды) | Курская обл., Щигровский район, Кривцовский сельсовет, д. Курская Ольховатка | 1 |  |  |  | 15 | 0.4 | 5а: 0; 5б: 0; 5в: 100; 7: 0.55; 20: строительство участка ВЛ-0,4 кВ протяженностью 0,16 км от опоры № 76 ВЛ-0,4 кВ № 2 (точку врезки, марку и сечение провода, протяженность уточнить при проектировании).; 33: строительство участка ВЛ-0,4 кВ протяженностью 0,16 км от опоры № 76 ВЛ-0,4 кВ № 2 (точку врезки, марку и сечение провода, протяженность уточнить при проектировании). | [10 empty] | 0 | 0 | 0 | 0 | 0 | 0 | 0 | 0 | 0 | 0.16 | 0 | 151.984 | 0 | 0 | 0 | 0 | 0 | 0 | 0 | 0 | 0 | 0 | 0 | 0 | 0 | 0 | 0 | 0 | 0 | 0 | 0 | 0 | 0 | 0 | 0 | 0 | 0 | 0 | 0 | 0 | 0 | 0 | 0 | 0 | 0 | 151.984 | 0 | 0 | 0 | 0 | 0 | 0 | 0 | 0 | 0 | 0 | 0 | 0 | 0 | 0 | 0 | 0 | 0 | 0 | 0 | 0 | 0 | 0 | 0 | 0 | 0 | 0 | 0 | 0 | 0 | 0 | 0 | 0 | 0 | 0 | 0 | 0 | 0 | 0 | 0 | 0 | 0 | 0 | 0 | 0 | 0 | 0 | 151.984 | 128.8 |  | 0 | 0 | 128.8 | 0 | [25 empty] | 151.984 |  | 3
| Лукьянчиков Иван Никитович | жилой дом (коммунально-бытовые нужды) | Курская обл., Конышевский район, с. Жигаево, д.176 | 1 |  |  |  | 10 | 0.4 | 5а: 0; 5б: 0; 5в: 100; 7: 0.55; 20: строительство участка ВЛ-0,4 кВ протяженностью 0,03 км от опоры №17 ВЛ-0,4 кВ № 1 (точку врезки, марку и сечение провода, протяженность уточнить при проектировании).; 33: строительство участка ВЛ-0,4 кВ протяженностью 0,03 км от опоры №17 ВЛ-0,4 кВ № 1 (точку врезки, марку и сечение провода, протяженность уточнить при проектировании). | [10 empty] | 0 | 0 | 0 | 0 | 0 | 0 | 0 | 0 | 0 | 0.03 | 0 | 28.497 | 0 | 0 | 0 | 0 | 0 | 0 | 0 | 0 | 0 | 0 | 0 | 0 | 0 | 0 | 0 | 0 | 0 | 0 | 0 | 0 | 0 | 0 | 0 | 0 | 0 | 0 | 0 | 0 | 0 | 0 | 0 | 0 | 0 | 28.497 | 0 | 0 | 0 | 0 | 0 | 0 | 0 | 0 | 0 | 0 | 0 | 0 | 0 | 0 | 0 | 0 | 0 | 0 | 0 | 0 | 0 | 0 | 0 | 0 | 0 | 0 | 0 | 0 | 0 | 0 | 0 | 0 | 0 | 0 | 0 | 0 | 0 | 0 | 0 | 0 | 0 | 0 | 0 | 0 | 0 | 0 | 28.497 | 24.15 |  | 0 | 0 | 24.15 | 0 | [25 empty] | 28.497 |  | 3
| Открытое акционерное общество " ВымпелКом" | базовая станция сотовой связи № 4592 Шустово | Курская обл., Конышевский р-н, с. Шустово | 1 |  |  |  | 5 | 10 | 5а: 0; 5б: 0; 5в: 100; 7: 0.55; 20: строительство участка ВЛ-10кВ протяженностью 0,050 км от опоры №15 ВЛ-10 кВ №726 до проектируемой ТП-10/0,4 кВ с установкой разъединителя 10 кВ (марку и сечение провода, протяженность определить при проектировании).; 33: строительство участка ВЛ-10кВ протяженностью 0,050 км от опоры №15 ВЛ-10 кВ №726 до проектируемой ТП-10/0,4 кВ с установкой разъединителя 10 кВ (марку и сечение провода, протяженность определить при проектировании). | [10 empty] | 0 | 0.05 | 0 | 95.462 | 0 | 0 | 0 | 0 | 0 | 0 | 0 | 0 | 0 | 0 | 0 | 0 | 0 | 0 | 0 | 0 | 0 | 0 | 0 | 0 | 0 | 0 | 0 | 0 | 0 | 0 | 0 | 0 | 0 | 0 | 0 | 0 | 0 | 0 | 0 | 0 | 0 | 0 | 0 | 0 | 0 | 95.462 | 0 | 0 | 0 | 0 | 0 | 0 | 0 | 0 | 0 | 0 | 0 | 0 | 0 | 0 | 0 | 0 | 0 | 0 | 0 | 0 | 0 | 0 | 0 | 0 | 0 | 0 | 0 | 0 | 0 | 0 | 0 | 0 | 0 | 0 | 0 | 0 | 0 | 0 | 0 | 0 | 0 | 0 | 0 | 0 | 0 | 0 | 95.462 | 80.9 |  | 0 | 0 | 80.9 | 0 | [25 empty] | 95.462 |  | 3
| Иллариошкин Вячеслав Михайлович | жилой дом (коммунально-бытовые нужды) | Курская область, Курский р-н, Лебяженский с/с, с. Лебяжье | 1 |  |  |  | 15 | 0.4 | 5а: 0; 5б: 0; 5в: 100; 7: 0.55; 20: строительство ВЛ-0,4 кВ протяженностью 0,35 км от ТП-10/0,4 кВ №367 до границ земельного участка заявителя (марку и сечение провода, протяженность определить при проектировании).; 33: строительство ВЛ-0,4 кВ протяженностью 0,35 км от ТП-10/0,4 кВ №367 до границ земельного участка заявителя (марку и сечение провода, протяженность определить при проектировании). | [10 empty] | 0 | 0 | 0 | 0 | 0 | 0 | 0 | 0 | 0 | 0.35 | 0 | 332.465 | 0 | 0 | 0 | 0 | 0 | 0 | 0 | 0 | 0 | 0 | 0 | 0 | 0 | 0 | 0 | 0 | 0 | 0 | 0 | 0 | 0 | 0 | 0 | 0 | 0 | 0 | 0 | 0 | 0 | 0 | 0 | 0 | 0 | 332.465 | 0 | 0 | 0 | 0 | 0 | 0 | 0 | 0 | 0 | 0 | 0 | 0 | 0 | 0 | 0 | 0 | 0 | 0 | 0 | 0 | 0 | 0 | 0 | 0 | 0 | 0 | 0 | 0 | 0 | 0 | 0 | 0 | 0 | 0 | 0 | 0 | 0 | 0 | 0 | 0 | 0 | 0 | 0 | 0 | 0 | 0 | 332.465 | 281.75 |  | 0 | 0 | 281.75 | 0 | [25 empty] | 332.465 |  | 3
| Ястребов Сергей Иванович | жилой дом (коммунально-бытовые нужды) | Курская обл., Курский р-н, Клюквинский с/с, д. Якунино | 1 |  |  |  | 15 | 0.4 | 5а: 0; 5б: 0; 5в: 100; 7: 0.55; 20: - строительство участка ВЛ-0,4 кВ протяженностью 0,05 км от проектируемой ТП-10/0,4 кВ до границы земельного участка заявителя (марку и сечение провода, протяженность уточнить при проектировании).; 20а: строительство участка ВЛ-10 кВ протяженностью 0,15 км от опоры № 166 ВЛ-10 кВ № 176.118 до проектируемой ТП-10/0,4 кВ (точку врезки, марку и сечение провода, протяженность уточнить при проектировании) – за счет средств тарифа на передачу электроэнергии. строительство ТП-10/0,4 кВ с силовым трансформатором мощностью 40 кВА (тип ТП, мощность силового трансформатора уточнить при проектировании, схему соединений РУ-10 кВ и РУ-0,4 кВ, количество и параметры оборудования определить проектом) – за счет средств тарифа на передачу электроэнергии.; 33: - строительство участка ВЛ-0,4 кВ протяженностью 0,05 км от проектируемой ТП-10/0,4 кВ до границы земельного участка заявителя (марку и сечение провода, протяженность уточнить при проектировании). | строительство участка ВЛ-10 кВ протяженностью 0,15 км от опоры № 166 ВЛ-10 кВ № 176.118 до проектируемой ТП-10/0,4 кВ (точку врезки, марку и сечение провода, протяженность уточнить при проектировании) – за счет средств тарифа на передачу электроэнергии. строительство ТП-10/0,4 кВ с силовым трансформатором мощностью 40 кВА (тип ТП, мощность силового трансформатора уточнить при проектировании, схему соединений РУ-10 кВ и РУ-0,4 кВ, количество и параметры оборудования определить проектом) – за счет средств тарифа на передачу электроэнергии. | [9 empty] | 0 | 0 | 0 | 0 | 0 | 0 | 0 | 0 | 0 | 0.05 | 0 | 47.495 | 0 | 0 | 0 | 0 | 0 | 0 | 0 | 0 | 0 | 0 | 0 | 0 | 0 | 0 | 0 | 0 | 0 | 0 | 0 | 0 | 0 | 0 | 0 | 0 | 0 | 0 | 0 | 0 | 0 | 0 | 0 | 0 | 0 | 47.495 | 0 | 0.15 | 0 | 120.006 | 0 | 0 | 0 | 0 | 0 | 0 | 0 | 0 | 0 | 0 | 0 | 0 | 0 | 40 | 0 | 218.3 | 0 | 0 | 0 | 0 | 0 | 0 | 0 | 0 | 0 | 0 | 0 | 0 | 0 | 0 | 0 | 0 | 0 | 0 | 0 | 0 | 0 | 0 | 0 | 0 | 0 | 338.306 | 385.801 | 326.95 |  | 0 | 0 | 40.25 | 286.7 | [26 empty] | 385.801 | 4
| Ковальский Александр Михайлович | жилой дом (коммунально-бытовые нужды) | Курская обл., Курский р-н, Клюквинский с/с,д.Звягинцева | 1 |  |  |  | 15 | 0.4 | 5а: 0; 5б: 0; 5в: 100; 7: 0.55; 20: - строительство участка ВЛ-0,4 кВ протяженностью 0,075 км от проектируемой ТП-10/0,4 кВ до границы земельного участка заявителя (марку и сечение провода, протяженность уточнить при проектировании) - в том числе 0,05 км по ТУ № Ц-3180/.; 20а: строительство участка ВЛ-10 кВ протяженностью 0,15 км от опоры № 166 ВЛ-10 кВ № 176.118 до проектируемой ТП-10/0,4 кВ (точку врезки, марку и сечение провода, протяженность уточнить при проектировании) /аналогично ТУ № Ц-3180/ – за счет средств тарифа на передачу электроэнергии. строительство ТП-10/0,4 кВ с силовым трансформатором мощностью 40 кВА (тип ТП, мощность силового трансформатора уточнить при проектировании, схему соединений РУ-10 кВ и РУ-0,4 кВ, количество и параметры оборудования определить проектом) /аналогично ТУ № Ц-3180/ – за счет средств тарифа на передачу электроэнергии.; 33: - строительство участка ВЛ-0,4 кВ протяженностью 0,075 км от проектируемой ТП-10/0,4 кВ до границы земельного участка заявителя (марку и сечение провода, протяженность уточнить при проектировании) - в том числе 0,05 км по ТУ № Ц-3180/. | строительство участка ВЛ-10 кВ протяженностью 0,15 км от опоры № 166 ВЛ-10 кВ № 176.118 до проектируемой ТП-10/0,4 кВ (точку врезки, марку и сечение провода, протяженность уточнить при проектировании) /аналогично ТУ № Ц-3180/ – за счет средств тарифа на передачу электроэнергии. строительство ТП-10/0,4 кВ с силовым трансформатором мощностью 40 кВА (тип ТП, мощность силового трансформатора уточнить при проектировании, схему соединений РУ-10 кВ и РУ-0,4 кВ, количество и параметры оборудования определить проектом) /аналогично ТУ № Ц-3180/ – за счет средств тарифа на передачу электроэнергии. | [9 empty] | 0 | 0 | 0 | 0 | 0 | 0 | 0 | 0 | 0 | 0.025 | 0 | 23.7475 | 0 | 0 | 0 | 0 | 0 | 0 | 0 | 0 | 0 | 0 | 0 | 0 | 0 | 0 | 0 | 0 | 0 | 0 | 0 | 0 | 0 | 0 | 0 | 0 | 0 | 0 | 0 | 0 | 0 | 0 | 0 | 0 | 0 | 23.7475 | 0 | 0 | 0 | 0 | 0 | 0 | 0 | 0 | 0 | 0 | 0 | 0 | 0 | 0 | 0 | 0 | 0 | 0 | 0 | 0 | 0 | 0 | 0 | 0 | 0 | 0 | 0 | 0 | 0 | 0 | 0 | 0 | 0 | 0 | 0 | 0 | 0 | 0 | 0 | 0 | 0 | 0 | 0 | 0 | 0 | 0 | 23.7475 | 20.125 |  | 0 | 0 | 20.125 | 0 | [26 empty] | 23.7475 | 4
| Радченко Игорь Викторович | жилой дом (коммунально-бытовые нужды) | Курская обл., Обоянский р-н, пос. Пригородный, ул. Центральная, д. 6а | 1 |  |  |  | 15 | 10 | 5а: 0; 5б: 0; 5в: 100; 7: 0.55; 20: строительство участка ВЛ-0,4 кВ протяженностью 0,04 км от опоры №8 ВЛ-0,4 кВ №2 до границ земельного участка заявителя (марку и сечение провода, протяженность уточнить при проектировании). реконструкция ВЛ-0,4 кВ №2 с монтажом двух дополнительных проводов в пролетах опор №№6-8 протяженностью 0,08 км по трассе (объем реконструкции уточнить при проектировании); 33: строительство участка ВЛ-0,4 кВ протяженностью 0,04 км от опоры №8 ВЛ-0,4 кВ №2 до границ земельного участка заявителя (марку и сечение провода, протяженность уточнить при проектировании). реконструкция ВЛ-0,4 кВ №2 с монтажом двух дополнительных проводов в пролетах опор №№6-8 протяженностью 0,08 км по трассе (объем реконструкции уточнить при проектировании) | [10 empty] | 0 | 0 | 0 | 0 | 0 | 0 | 0 | 0 | 0 | 0.04 | 0 | 37.996 | 0 | 0 | 0 | 0 | 0 | 0 | 0 | 0 | 0 | 0 | 0 | 0 | 0 | 0 | 0 | 0 | 0 | 0 | 0 | 0 | 0 | 0 | 0 | 0 | 0 | 0 | 0 | 0 | 0 | 0 | 0 | 0 | 0 | 37.996 | 0 | 0 | 0 | 0 | 0 | 0 | 0 | 0 | 0 | 0 | 0 | 0 | 0 | 0.08 | 0 | 13.216 | 0 | 0 | 0 | 0 | 0 | 0 | 0 | 0 | 0 | 0 | 0 | 0 | 0 | 0 | 0 | 0 | 0 | 0 | 0 | 0 | 0 | 0 | 0 | 0 | 0 | 0 | 0 | 0 | 0 | 13.216 | 51.212 | 43.4 |  | 0 | 0 | 32.2 | 11.2 | [25 empty] | 37.996 |  | 3
| Балыкин Сергей Владимирович | жилой дом (коммунально-бытовые нужды) | Курская обл., Курский р-н, Лебяжинский с/с,с.Лебяжье | 1 |  |  |  | 15 | 0.4 | 5а: 0; 5б: 0; 5в: 100; 7: 0.55; 20: строительство ВЛ-0,4 кВ протяженностью 0,27 км от ТП-10/0,4 кВ №367 до границ земельного участка заявителя (марку и сечение провода, протяженность определить при проектировании) - /в т.ч. 0,27 км по техническим условиям Ц-3133/; 33: строительство ВЛ-0,4 кВ протяженностью 0,27 км от ТП-10/0,4 кВ №367 до границ земельного участка заявителя (марку и сечение провода, протяженность определить при проектировании) - /в т.ч. 0,27 км по техническим условиям Ц-3133/ | [10 empty] | 0 | 0 | 0 | 0 | 0 | 0 | 0 | 0 | 0 | 0 | 0 | 0 | 0 | 0 | 0 | 0 | 0 | 0 | 0 | 0 | 0 | 0 | 0 | 0 | 0 | 0 | 0 | 0 | 0 | 0 | 0 | 0 | 0 | 0 | 0 | 0 | 0 | 0 | 0 | 0 | 0 | 0 | 0 | 0 | 0 | 0 | 0 | 0 | 0 | 0 | 0 | 0 | 0 | 0 | 0 | 0 | 0 | 0 | 0 | 0 | 0 | 0 | 0 | 0 | 0 | 0 | 0 | 0 | 0 | 0 | 0 | 0 | 0 | 0 | 0 | 0 | 0 | 0 | 0 | 0 | 0 | 0 | 0 | 0 | 0 | 0 | 0 | 0 | 0 | 0 | 0 | 0 | 0 | 0 |  | 0 | 0 | 0 | 0 | [25 empty] | 0 |  | 3
| Тарубаров Александр Николаевич | жилой дом (коммунально-бытовые нужды) | Курская обл, Медвенский р-н, х.Красная поляна | 1 |  |  |  | 15 | 0.4 | 5а: 0; 5б: 0; 5в: 100; 7: 0.55; 20: - строительство ВЛ-0,4 кВ протяженностью 0,2 км от опоры реконструируемой ВЛ-0,4 кВ до границ земельного участка заявителя (точку врезки, марку и сечение провода, протяженность определить при проектировании); 20а: строительство участка ВЛ-10 кВ протяженностью 0,65 км от опоры № 5-27 ВЛ-10 кВ № 243.15 до реконструируемой ТП-10/0,4 кВ (точку врезки, марку и сечение провода, протяженность определить при проектировании) - за счет средств тарифа на передачу, реконструкция ТП-10/0,4 кВ № 243.15-31/40 с выносом в центр нагрузок (объем реконструкции определить при проектировании) - за счет средств тарифа на передачу, реконструкция участка ВЛ-0,4 кВ № 2 протяженностью 0,3 км с заменой провода А-16 на СИП-2 (объем реконструкции определить при проектировании) - за счет средств тарифа на передачу; 33: - строительство ВЛ-0,4 кВ протяженностью 0,2 км от опоры реконструируемой ВЛ-0,4 кВ до границ земельного участка заявителя (точку врезки, марку и сечение провода, протяженность определить при проектировании) | строительство участка ВЛ-10 кВ протяженностью 0,65 км от опоры № 5-27 ВЛ-10 кВ № 243.15 до реконструируемой ТП-10/0,4 кВ (точку врезки, марку и сечение провода, протяженность определить при проектировании) - за счет средств тарифа на передачу, реконструкция ТП-10/0,4 кВ № 243.15-31/40 с выносом в центр нагрузок (объем реконструкции определить при проектировании) - за счет средств тарифа на передачу, реконструкция участка ВЛ-0,4 кВ № 2 протяженностью 0,3 км с заменой провода А-16 на СИП-2 (объем реконструкции определить при проектировании) - за счет средств тарифа на передачу | [9 empty] | 0 | 0 | 0 | 0 | 0 | 0 | 0 | 0 | 0 | 0.2 | 0 | 189.98 | 0 | 0 | 0 | 0 | 0 | 0 | 0 | 0 | 0 | 0 | 0 | 0 | 0 | 0 | 0 | 0 | 0 | 0 | 0 | 0 | 0 | 0 | 0 | 0 | 0 | 0 | 0 | 0 | 0 | 0 | 0 | 0 | 0 | 189.98 | 0 | 0.65 | 0 | 520.026 | 0 | 0 | 0 | 0 | 0 | 0 | 0 | 0 | 0 | 0.3 | 0 | 284.97 | 0 | 0 | 0 | 0 | 0 | 63 | 0 | 377.6 | 0 | 0 | 0 | 0 | 0 | 0 | 0 | 0 | 0 | 0 | 0 | 0 | 0 | 0 | 0 | 0 | 0 | 0 | 0 | 0 | 0 | 1182.596 | 1372.576 | 1163.2 |  | 0 | 0 | 161 | 1002.2 | [26 empty] | 710.006 | 4
| Шеховцов Игорь Юрьевич | жилой дом (коммунально-бытовые нужды) | Курская обл., Курский р-н, Лебяженский с/с,д.Толмачево | 1 |  |  |  | 15 | 0.4 | 5а: 0; 5б: 0; 5в: 100; 7: 0.55; 20: строительство ВЛ-0,4 кВ протяженностью 0,36 км от ТП-10/0,4 кВ №367 до границ земельного участка заявителя (марку и сечение провода, протяженность определить при проектировании) - /в т.ч. 0,35 км по техническим условиям Ц-3133/; 33: строительство ВЛ-0,4 кВ протяженностью 0,36 км от ТП-10/0,4 кВ №367 до границ земельного участка заявителя (марку и сечение провода, протяженность определить при проектировании) - /в т.ч. 0,35 км по техническим условиям Ц-3133/ | [10 empty] | 0 | 0 | 0 | 0 | 0 | 0 | 0 | 0 | 0 | 0.01 | 0 | 9.499 | 0 | 0 | 0 | 0 | 0 | 0 | 0 | 0 | 0 | 0 | 0 | 0 | 0 | 0 | 0 | 0 | 0 | 0 | 0 | 0 | 0 | 0 | 0 | 0 | 0 | 0 | 0 | 0 | 0 | 0 | 0 | 0 | 0 | 9.499 | 0 | 0 | 0 | 0 | 0 | 0 | 0 | 0 | 0 | 0 | 0 | 0 | 0 | 0 | 0 | 0 | 0 | 0 | 0 | 0 | 0 | 0 | 0 | 0 | 0 | 0 | 0 | 0 | 0 | 0 | 0 | 0 | 0 | 0 | 0 | 0 | 0 | 0 | 0 | 0 | 0 | 0 | 0 | 0 | 0 | 0 | 9.499 | 8.05 |  | 0 | 0 | 8.05 | 0 | [25 empty] | 9.499 |  | 3
| Томах Елена Леонидовна | жилой дом (коммунально-бытовые нужды) | Курский р-он, Моковский с\с, д.Духовец​ кад.№ 46:11:091209:18 | 1 |  |  |  | 15 | 0.4 | 5а: 0; 5б: 0; 5в: 100; 7: 0.55; 20: - строительство ВЛ-0,4 кВ протяженностью 0,62 км от проектируемой ТП-10/0,4 кВ до границ земельного участка заявителя (марку и сечение провода, протяженность определить при проектировании) - /в т.ч. 0,14 км по техническим условиям Ц-2482/; 20а: строительство участка ВЛ-10 кВ от опоры №70 ВЛ-10 кВ №415.07 до проектируемой ТП-10/0,4 кВ протяженностью 0,8 км (марку и сечение провода, протяженность определить при проектировании) - /в т.ч. 0,5 км по техническим условиям Ц-3219/ - за счет средств тарифа на передачу, строительство ТП-10/0,4 кВ с силовым трансформатором мощностью 100 кВА (тип ТП, мощность силового трансформатора уточнить при проектировании, схему соединений РУ-10 кВ и РУ-0,4 кВ, количество и параметры оборудования определить проектом) - за счет средств тарифа на передачу; 33: - строительство ВЛ-0,4 кВ протяженностью 0,62 км от проектируемой ТП-10/0,4 кВ до границ земельного участка заявителя (марку и сечение провода, протяженность определить при проектировании) - /в т.ч. 0,14 км по техническим условиям Ц-2482/ | строительство участка ВЛ-10 кВ от опоры №70 ВЛ-10 кВ №415.07 до проектируемой ТП-10/0,4 кВ протяженностью 0,8 км (марку и сечение провода, протяженность определить при проектировании) - /в т.ч. 0,5 км по техническим условиям Ц-3219/ - за счет средств тарифа на передачу, строительство ТП-10/0,4 кВ с силовым трансформатором мощностью 100 кВА (тип ТП, мощность силового трансформатора уточнить при проектировании, схему соединений РУ-10 кВ и РУ-0,4 кВ, количество и параметры оборудования определить проектом) - за счет средств тарифа на передачу | [9 empty] | 0 | 0 | 0 | 0 | 0 | 0 | 0 | 0 | 0 | 0.48 | 0 | 455.952 | 0 | 0 | 0 | 0 | 0 | 0 | 0 | 0 | 0 | 0 | 0 | 0 | 0 | 0 | 0 | 0 | 0 | 0 | 0 | 0 | 0 | 0 | 0 | 0 | 0 | 0 | 0 | 0 | 0 | 0 | 0 | 0 | 0 | 455.952 | 0 | 0.3 | 0 | 240.012 | 0 | 0 | 0 | 0 | 0 | 0 | 0 | 0 | 0 | 0 | 0 | 0 | 0 | 100 | 0 | 402.38 | 0 | 0 | 0 | 0 | 0 | 0 | 0 | 0 | 0 | 0 | 0 | 0 | 0 | 0 | 0 | 0 | 0 | 0 | 0 | 0 | 0 | 0 | 0 | 0 | 0 | 642.392 | 1098.344 | 930.8 |  | 0 | 0 | 386.4 | 544.4 | [26 empty] | 1098.344 | 4
| Томах Елена Леонидовна | жилой дом (коммунально-бытовые нужды) | Курская область, Курский р-н, Моковский с/с, д. Духовец, кад.46:11:091209:15 | 1 |  |  |  | 15 | 0.4 | 5а: 0; 5б: 0; 5в: 100; 7: 0.55; 20: - строительство ВЛ-0,4 кВ протяженностью 0,5 км от проектируемой ТП-10/0,4 кВ до границ земельного участка заявителя (марку и сечение провода, протяженность определить при проектировании) - /в т.ч. По техническим условиям Ц-3207/; 20а: строительство ТП-10/0,4 кВ с силовым трансформатором мощностью 100 кВА (тип ТП, мощность силового трансформатора уточнить при проектировании, схему соединений РУ-10 кВ и РУ-0,4 кВ, количество и параметры оборудования определить проектом) – /аналогично техническим условиям Ц-2482, Ц-3204, Ц-3207/ - за счет средств тарифа на передачу, строительство участка ВЛ-10 кВ от опоры №70 ВЛ-10 кВ №415.07 до проектируемой ТП-10/0,4 кВ протяженностью 0,8 км (марку и сечение провода, протяженность определить при проектировании) - /в т.ч. 0,8 км по техническим условиям Ц-2482, Ц-3204, Ц-3207/ - за счет средств тарифа на передачу; 33: - строительство ВЛ-0,4 кВ протяженностью 0,5 км от проектируемой ТП-10/0,4 кВ до границ земельного участка заявителя (марку и сечение провода, протяженность определить при проектировании) - /в т.ч. По техническим условиям Ц-3207/ | строительство ТП-10/0,4 кВ с силовым трансформатором мощностью 100 кВА (тип ТП, мощность силового трансформатора уточнить при проектировании, схему соединений РУ-10 кВ и РУ-0,4 кВ, количество и параметры оборудования определить проектом) – /аналогично техническим условиям Ц-2482, Ц-3204, Ц-3207/ - за счет средств тарифа на передачу, строительство участка ВЛ-10 кВ от опоры №70 ВЛ-10 кВ №415.07 до проектируемой ТП-10/0,4 кВ протяженностью 0,8 км (марку и сечение провода, протяженность определить при проектировании) - /в т.ч. 0,8 км по техническим условиям Ц-2482, Ц-3204, Ц-3207/ - за счет средств тарифа на передачу | [9 empty] | 0 | 0 | 0 | 0 | 0 | 0 | 0 | 0 | 0 | 0 | 0 | 0 | 0 | 0 | 0 | 0 | 0 | 0 | 0 | 0 | 0 | 0 | 0 | 0 | 0 | 0 | 0 | 0 | 0 | 0 | 0 | 0 | 0 | 0 | 0 | 0 | 0 | 0 | 0 | 0 | 0 | 0 | 0 | 0 | 0 | 0 | 0 | 0 | 0 | 0 | 0 | 0 | 0 | 0 | 0 | 0 | 0 | 0 | 0 | 0 | 0 | 0 | 0 | 0 | 0 | 0 | 0 | 0 | 0 | 0 | 0 | 0 | 0 | 0 | 0 | 0 | 0 | 0 | 0 | 0 | 0 | 0 | 0 | 0 | 0 | 0 | 0 | 0 | 0 | 0 | 0 | 0 | 0 | 0 |  | 0 | 0 | 0 | 0 | [26 empty] | 0 | 4
| Томах Елена Леонидовна | жилой дом (коммунально-бытовые нужды) | Курский р-он, Моковский с\с, д.Духовец​ кад.№ 46:11:09120:17 | 1 |  |  |  | 15 | 0.4 | 5а: 0; 5б: 0; 5в: 100; 7: 0.55; 20: - строительство ВЛ-0,4 кВ протяженностью 0,62 км от проектируемой ТП-10/0,4 кВ до границ земельного участка заявителя (марку и сечение провода, протяженность определить при проектировании) - /аналогично техническим условиям Ц-3204/; 20а: строительство ТП-10/0,4 кВ с силовым трансформатором мощностью 100 кВА (тип ТП, мощность силового трансформатора уточнить при проектировании, схему соединений РУ-10 кВ и РУ-0,4 кВ, количество и параметры оборудования определить проектом) - за счет средств тарифа на передачу, строительство участка ВЛ-10 кВ от опоры №70 ВЛ-10 кВ №415.07 до проектируемой ТП-10/0,4 кВ протяженностью 0,8 км (марку и сечение провода, протяженность определить при проектировании) - /аналогично техническим условиям Ц-3204/ - за счет средств тарифа на передачу; 33: - строительство ВЛ-0,4 кВ протяженностью 0,62 км от проектируемой ТП-10/0,4 кВ до границ земельного участка заявителя (марку и сечение провода, протяженность определить при проектировании) - /аналогично техническим условиям Ц-3204/ | строительство ТП-10/0,4 кВ с силовым трансформатором мощностью 100 кВА (тип ТП, мощность силового трансформатора уточнить при проектировании, схему соединений РУ-10 кВ и РУ-0,4 кВ, количество и параметры оборудования определить проектом) - за счет средств тарифа на передачу, строительство участка ВЛ-10 кВ от опоры №70 ВЛ-10 кВ №415.07 до проектируемой ТП-10/0,4 кВ протяженностью 0,8 км (марку и сечение провода, протяженность определить при проектировании) - /аналогично техническим условиям Ц-3204/ - за счет средств тарифа на передачу | [9 empty] | 0 | 0 | 0 | 0 | 0 | 0 | 0 | 0 | 0 | 0 | 0 | 0 | 0 | 0 | 0 | 0 | 0 | 0 | 0 | 0 | 0 | 0 | 0 | 0 | 0 | 0 | 0 | 0 | 0 | 0 | 0 | 0 | 0 | 0 | 0 | 0 | 0 | 0 | 0 | 0 | 0 | 0 | 0 | 0 | 0 | 0 | 0 | 0 | 0 | 0 | 0 | 0 | 0 | 0 | 0 | 0 | 0 | 0 | 0 | 0 | 0 | 0 | 0 | 100 | 0 | 341 | 0 | 0 | 0 | 0 | 0 | 0 | 0 | 0 | 0 | 0 | 0 | 0 | 0 | 0 | 0 | 0 | 0 | 0 | 0 | 0 | 0 | 0 | 0 | 0 | 0 | 341 | 341 | 288.9831 |  | 0 | 0 | 0 | 288.9831 | [26 empty] | 341 | 4
| Томах Елена Леонидовна | жилой дом (коммунально-бытовые нужды) | Курский р-он, Моковский с\с, д.Духовец кад.№ 46:11:091209:20 Курский р-он, Моковский с\с, д.Духовец​ кад.№ 46:11:091209:20 | 1 |  |  |  | 15 | 0.4 | 5а: 0; 5б: 0; 5в: 100; 7: 0.55; 20: - строительство ВЛ-0,4 кВ протяженностью 0,5 км от проектируемой ТП-10/0,4 кВ до границ земельного участка заявителя (марку и сечение провода, протяженность определить при проектировании) - /в т.ч. 0,5 км по техническим условиям Ц-3207, Ц-3216./; 20а: строительство участка ВЛ-10 кВ от опоры №70 ВЛ-10 кВ №415.07 до проектируемой ТП-10/0,4 кВ протяженностью 0,8 км (марку и сечение провода, протяженность определить при проектировании) - /в т.ч. 0,8 км по техническим условиям Ц-2482, Ц-3204, Ц-3207, Ц-3216/ - за счет средств тарифа на передачу, строительство ТП-10/0,4 кВ с силовым трансформатором мощностью 100 кВА (тип ТП, мощность силового трансформатора уточнить при проектировании, схему соединений РУ-10 кВ и РУ-0,4 кВ, количество и параметры оборудования определить проектом) – /аналогично техническим условиям Ц-2482, Ц-3204, Ц-3207, Ц-3216/ - за счет средств тарифа на передачу; 33: - строительство ВЛ-0,4 кВ протяженностью 0,5 км от проектируемой ТП-10/0,4 кВ до границ земельного участка заявителя (марку и сечение провода, протяженность определить при проектировании) - /в т.ч. 0,5 км по техническим условиям Ц-3207, Ц-3216./ | строительство участка ВЛ-10 кВ от опоры №70 ВЛ-10 кВ №415.07 до проектируемой ТП-10/0,4 кВ протяженностью 0,8 км (марку и сечение провода, протяженность определить при проектировании) - /в т.ч. 0,8 км по техническим условиям Ц-2482, Ц-3204, Ц-3207, Ц-3216/ - за счет средств тарифа на передачу, строительство ТП-10/0,4 кВ с силовым трансформатором мощностью 100 кВА (тип ТП, мощность силового трансформатора уточнить при проектировании, схему соединений РУ-10 кВ и РУ-0,4 кВ, количество и параметры оборудования определить проектом) – /аналогично техническим условиям Ц-2482, Ц-3204, Ц-3207, Ц-3216/ - за счет средств тарифа на передачу | [9 empty] | 0 | 0 | 0 | 0 | 0 | 0 | 0 | 0 | 0 | 0 | 0 | 0 | 0 | 0 | 0 | 0 | 0 | 0 | 0 | 0 | 0 | 0 | 0 | 0 | 0 | 0 | 0 | 0 | 0 | 0 | 0 | 0 | 0 | 0 | 0 | 0 | 0 | 0 | 0 | 0 | 0 | 0 | 0 | 0 | 0 | 0 | 0 | 0 | 0 | 0 | 0 | 0 | 0 | 0 | 0 | 0 | 0 | 0 | 0 | 0 | 0 | 0 | 0 | 0 | 0 | 0 | 0 | 0 | 0 | 0 | 0 | 0 | 0 | 0 | 0 | 0 | 0 | 0 | 0 | 0 | 0 | 0 | 0 | 0 | 0 | 0 | 0 | 0 | 0 | 0 | 0 | 0 | 0 | 0 |  | 0 | 0 | 0 | 0 | [26 empty] | 0 | 4
| Томах Елена Леонидовна | жилой дом (коммунально-бытовые нужды) | Курский р-он, Моковский с\с, д.Духовец​ кад.№ 46:11:09108:168 | 1 |  |  |  | 15 | 0.4 | 5а: 0; 5б: 0; 5в: 100; 7: 0.55; 20: - строительство ВЛ-0,4 кВ протяженностью 0,05 км от проектируемой ТП-10/0,4 кВ до границ земельного участка заявителя (марку и сечение провода, протяженность определить при проектировании) – /в т.ч. 0,05 км по техническим условиям Ц-3218, Ц-3219, Ц-3220/.; 20а: строительство участка ВЛ-10 кВ от опоры №70 ВЛ-10 кВ №415.07 до проектируемой ТП-10/0,4 кВ протяженностью 0,5 км (марку и сечение провода, протяженность определить при проектировании) – /аналогично техническим условиям Ц-3218, Ц-3219, Ц-3220/ - за счет средств тарифа на передачу, строительство ТП-10/0,4 кВ (тип ТП, мощность силового трансформатора уточнить при проектировании, схему соединений РУ-10 кВ и РУ-0,4 кВ, количество и параметры оборудования определить проектом) – /аналогично техническим условиям Ц-3218, Ц-3219, Ц-3220/ - за счет средств тарифа на передачу; 33: - строительство ВЛ-0,4 кВ протяженностью 0,05 км от проектируемой ТП-10/0,4 кВ до границ земельного участка заявителя (марку и сечение провода, протяженность определить при проектировании) – /в т.ч. 0,05 км по техническим условиям Ц-3218, Ц-3219, Ц-3220/. | строительство участка ВЛ-10 кВ от опоры №70 ВЛ-10 кВ №415.07 до проектируемой ТП-10/0,4 кВ протяженностью 0,5 км (марку и сечение провода, протяженность определить при проектировании) – /аналогично техническим условиям Ц-3218, Ц-3219, Ц-3220/ - за счет средств тарифа на передачу, строительство ТП-10/0,4 кВ (тип ТП, мощность силового трансформатора уточнить при проектировании, схему соединений РУ-10 кВ и РУ-0,4 кВ, количество и параметры оборудования определить проектом) – /аналогично техническим условиям Ц-3218, Ц-3219, Ц-3220/ - за счет средств тарифа на передачу | [9 empty] | 0 | 0 | 0 | 0 | 0 | 0 | 0 | 0 | 0 | 0 | 0 | 0 | 0 | 0 | 0 | 0 | 0 | 0 | 0 | 0 | 0 | 0 | 0 | 0 | 0 | 0 | 0 | 0 | 0 | 0 | 0 | 0 | 0 | 0 | 0 | 0 | 0 | 0 | 0 | 0 | 0 | 0 | 0 | 0 | 0 | 0 | 0 | 0 | 0 | 0 | 0 | 0 | 0 | 0 | 0 | 0 | 0 | 0 | 0 | 0 | 0 | 0 | 0 | 0 | 0 | 0 | 0 | 0 | 0 | 0 | 0 | 0 | 0 | 0 | 0 | 0 | 0 | 0 | 0 | 0 | 0 | 0 | 0 | 0 | 0 | 0 | 0 | 0 | 0 | 0 | 0 | 0 | 0 | 0 |  | 0 | 0 | 0 | 0 | [26 empty] | 0 | 4
| Томах Елена Леонидовна | жилой дом (коммунально-бытовые нужды) | Курский р-он, Моковский с\с, д.Духовец​ кад.№ 46:11:09208:155 | 1 |  |  |  | 15 | 0.4 | 5а: 0; 5б: 0; 5в: 100; 7: 0.55; 20: - строительство ВЛ-0,4 кВ протяженностью 0,5 км от проектируемой ТП-10/0,4 кВ до границ земельного участка заявителя (марку и сечение провода, протяженность определить при проектировании) - /аналогично техническим условиям Ц-3224/; 20а: строительство участка ВЛ-10 кВ от опоры №70 ВЛ-10 кВ №415.07 до проектируемой ТП-10/0,4 кВ протяженностью 0,5 км (марку и сечение провода, протяженность определить при проектировании) - /аналогично техническим условиям Ц-3218, Ц-3219, Ц-3220, Ц-3224/ - за счет средств тарифа на передачу, строительство ТП-10/0,4 кВ с трансформатором мощностью 250 кВА (тип ТП, мощность силового трансформатора уточнить при проектировании, схему соединений РУ-10 кВ и РУ-0,4 кВ, количество и параметры оборудования определить проектом) – /аналогично техническим условиям Ц-3218, Ц-3219, Ц-3220, Ц-3224/ - за счет средств тарифа на передачу; 33: - строительство ВЛ-0,4 кВ протяженностью 0,5 км от проектируемой ТП-10/0,4 кВ до границ земельного участка заявителя (марку и сечение провода, протяженность определить при проектировании) - /аналогично техническим условиям Ц-3224/ | строительство участка ВЛ-10 кВ от опоры №70 ВЛ-10 кВ №415.07 до проектируемой ТП-10/0,4 кВ протяженностью 0,5 км (марку и сечение провода, протяженность определить при проектировании) - /аналогично техническим условиям Ц-3218, Ц-3219, Ц-3220, Ц-3224/ - за счет средств тарифа на передачу, строительство ТП-10/0,4 кВ с трансформатором мощностью 250 кВА (тип ТП, мощность силового трансформатора уточнить при проектировании, схему соединений РУ-10 кВ и РУ-0,4 кВ, количество и параметры оборудования определить проектом) – /аналогично техническим условиям Ц-3218, Ц-3219, Ц-3220, Ц-3224/ - за счет средств тарифа на передачу | [9 empty] | 0 | 0 | 0 | 0 | 0 | 0 | 0 | 0 | 0 | 0 | 0 | 0 | 0 | 0 | 0 | 0 | 0 | 0 | 0 | 0 | 0 | 0 | 0 | 0 | 0 | 0 | 0 | 0 | 0 | 0 | 0 | 0 | 0 | 0 | 0 | 0 | 0 | 0 | 0 | 0 | 0 | 0 | 0 | 0 | 0 | 0 | 0 | 0 | 0 | 0 | 0 | 0 | 0 | 0 | 0 | 0 | 0 | 0 | 0 | 0 | 0 | 0 | 0 | 0 | 0 | 0 | 0 | 0 | 0 | 0 | 0 | 0 | 0 | 0 | 0 | 0 | 0 | 0 | 0 | 0 | 0 | 0 | 0 | 0 | 0 | 0 | 0 | 0 | 0 | 0 | 0 | 0 | 0 | 0 |  | 0 | 0 | 0 | 0 | [26 empty] | 0 | 4
| Томах Елена Леонидовна | жилой дом (коммунально-бытовые нужды) | Курский р-он, Моковский с\с, д.Духовец​ кад.№ 46:11:0920:154 | 1 |  |  |  | 15 | 0.4 | 5а: 0; 5б: 0; 5в: 100; 7: 0.55; 20: - строительство ВЛ-0,4 кВ протяженностью 0,5 км от проектируемой ТП-10/0,4 кВ до границ земельного участка заявителя (марку и сечение провода, протяженность определить при проектировании) – /в т.ч. 0,25 км по техническим условиям Ц-3218, Ц-3219, Ц-3220/.; 20а: строительство участка ВЛ-10 кВ от опоры №70 ВЛ-10 кВ №415.07 до проектируемой ТП-10/0,4 кВ протяженностью 0,5 км (марку и сечение провода, протяженность определить при проектировании) – /аналогично техническим условиям Ц-3218, Ц-3219, Ц-3220/ - за счет средств тарифа на передачу, строительство ТП-10/0,4 кВ (тип ТП, мощность силового трансформатора уточнить при проектировании, схему соединений РУ-10 кВ и РУ-0,4 кВ, количество и параметры оборудования определить проектом) – /аналогично техническим условиям Ц-3218, Ц-3219, Ц-3220/ - за счет средств тарифа на передачу; 33: - строительство ВЛ-0,4 кВ протяженностью 0,5 км от проектируемой ТП-10/0,4 кВ до границ земельного участка заявителя (марку и сечение провода, протяженность определить при проектировании) – /в т.ч. 0,25 км по техническим условиям Ц-3218, Ц-3219, Ц-3220/. | строительство участка ВЛ-10 кВ от опоры №70 ВЛ-10 кВ №415.07 до проектируемой ТП-10/0,4 кВ протяженностью 0,5 км (марку и сечение провода, протяженность определить при проектировании) – /аналогично техническим условиям Ц-3218, Ц-3219, Ц-3220/ - за счет средств тарифа на передачу, строительство ТП-10/0,4 кВ (тип ТП, мощность силового трансформатора уточнить при проектировании, схему соединений РУ-10 кВ и РУ-0,4 кВ, количество и параметры оборудования определить проектом) – /аналогично техническим условиям Ц-3218, Ц-3219, Ц-3220/ - за счет средств тарифа на передачу | [9 empty] | 0 | 0 | 0 | 0 | 0 | 0 | 0 | 0 | 0 | 0.25 | 0 | 237.475 | 0 | 0 | 0 | 0 | 0 | 0 | 0 | 0 | 0 | 0 | 0 | 0 | 0 | 0 | 0 | 0 | 0 | 0 | 0 | 0 | 0 | 0 | 0 | 0 | 0 | 0 | 0 | 0 | 0 | 0 | 0 | 0 | 0 | 237.475 | 0 | 0 | 0 | 0 | 0 | 0 | 0 | 0 | 0 | 0 | 0 | 0 | 0 | 0 | 0 | 0 | 0 | 0 | 0 | 0 | 0 | 0 | 0 | 0 | 0 | 0 | 0 | 0 | 0 | 0 | 0 | 0 | 0 | 0 | 0 | 0 | 0 | 0 | 0 | 0 | 0 | 0 | 0 | 0 | 0 | 0 | 237.475 | 201.25 |  | 0 | 0 | 201.25 | 0 | [26 empty] | 237.475 | 4
| Томах Елена Леонидовна | жилой дом (коммунально-бытовые нужды) | Курский р-он, Моковский с\с, д.Духовец​ кад.№ 46:11:01208:140 | 1 |  |  |  | 15 | 0.4 | 5а: 0; 5б: 0; 5в: 100; 7: 0.55; 20: - строительство ВЛ-0,4 кВ протяженностью 0,1 км от проектируемой ТП-10/0,4 кВ до границ земельного участка заявителя (марку и сечение провода, протяженность определить при проектировании) – /в т.ч. 0,1 км по техническим условиям Ц-2484/; 20а: строительство участка ВЛ-10 кВ от опоры №70 ВЛ-10 кВ №415.07 до проектируемой ТП-10/0,4 кВ протяженностью 0,5 км (марку и сечение провода, протяженность определить при проектировании) – /в т.ч. 0,5 км по техническим условиям Ц-2482, Ц-2483, Ц-2484/ - за счет средств тарифа на передачу, строительство ТП-10/0,4 кВ с силовым трансформатором мощностью 250 кВА (тип ТП, мощность силового трансформатора уточнить при проектировании, схему соединений РУ-10 кВ и РУ-0,4 кВ, количество и параметры оборудования определить проектом) – /аналогично техническим условиям Ц-Ц-2483, Ц-2484/ - за счет средств тарифа на передачу; 33: - строительство ВЛ-0,4 кВ протяженностью 0,1 км от проектируемой ТП-10/0,4 кВ до границ земельного участка заявителя (марку и сечение провода, протяженность определить при проектировании) – /в т.ч. 0,1 км по техническим условиям Ц-2484/ | строительство участка ВЛ-10 кВ от опоры №70 ВЛ-10 кВ №415.07 до проектируемой ТП-10/0,4 кВ протяженностью 0,5 км (марку и сечение провода, протяженность определить при проектировании) – /в т.ч. 0,5 км по техническим условиям Ц-2482, Ц-2483, Ц-2484/ - за счет средств тарифа на передачу, строительство ТП-10/0,4 кВ с силовым трансформатором мощностью 250 кВА (тип ТП, мощность силового трансформатора уточнить при проектировании, схему соединений РУ-10 кВ и РУ-0,4 кВ, количество и параметры оборудования определить проектом) – /аналогично техническим условиям Ц-Ц-2483, Ц-2484/ - за счет средств тарифа на передачу | [9 empty] | 0 | 0 | 0 | 0 | 0 | 0 | 0 | 0 | 0 | 0 | 0 | 0 | 0 | 0 | 0 | 0 | 0 | 0 | 0 | 0 | 0 | 0 | 0 | 0 | 0 | 0 | 0 | 0 | 0 | 0 | 0 | 0 | 0 | 0 | 0 | 0 | 0 | 0 | 0 | 0 | 0 | 0 | 0 | 0 | 0 | 0 | 0 | 0 | 0 | 0 | 0 | 0 | 0 | 0 | 0 | 0 | 0 | 0 | 0 | 0 | 0 | 0 | 0 | 0 | 0 | 0 | 0 | 0 | 0 | 0 | 0 | 0 | 0 | 0 | 0 | 0 | 0 | 0 | 0 | 0 | 0 | 0 | 0 | 0 | 0 | 0 | 0 | 0 | 0 | 0 | 0 | 0 | 0 | 0 |  | 0 | 0 | 0 | 0 | [26 empty] | 0 | 4
| Томах Елена Леонидовна | жилой дом (коммунально-бытовые нужды) | Курский р-он, Моковский с\с, д.Духовец​ кад.№4:11:09128:125 | 1 |  |  |  | 15 | 0.4 | 5а: 0; 5б: 0; 5в: 100; 7: 0.55; 20: - строительство ВЛ-0,4 кВ протяженностью 0,6 км от проектируемой ТП-10/0,4 кВ до границ земельного участка заявителя (марку и сечение провода, протяженность определить при проектировании) – /в т.ч. 0,1 км по техническим условиям Ц-3225/; 20а: строительство участка ВЛ-10 кВ от опоры №70 ВЛ-10 кВ №415.07 до проектируемой ТП-10/0,4 кВ протяженностью 0,5 км (марку и сечение провода, протяженность определить при проектировании) – /в т.ч. 0,5 км по техническим условиям Ц-2482, Ц-2483, Ц-2484, Ц-3225/ - за счет средств тарифа на передачу, строительство ТП-10/0,4 кВ с силовым трансформатором мощностью 250 кВА (тип ТП, мощность силового трансформатора уточнить при проектировании, схему соединений РУ-10 кВ и РУ-0,4 кВ, количество и параметры оборудования определить проектом) – /аналогично техническим условиям Ц-Ц-2483, Ц-2484, Ц-3225/ - за счет средств тарифа на передачу; 33: - строительство ВЛ-0,4 кВ протяженностью 0,6 км от проектируемой ТП-10/0,4 кВ до границ земельного участка заявителя (марку и сечение провода, протяженность определить при проектировании) – /в т.ч. 0,1 км по техническим условиям Ц-3225/ | строительство участка ВЛ-10 кВ от опоры №70 ВЛ-10 кВ №415.07 до проектируемой ТП-10/0,4 кВ протяженностью 0,5 км (марку и сечение провода, протяженность определить при проектировании) – /в т.ч. 0,5 км по техническим условиям Ц-2482, Ц-2483, Ц-2484, Ц-3225/ - за счет средств тарифа на передачу, строительство ТП-10/0,4 кВ с силовым трансформатором мощностью 250 кВА (тип ТП, мощность силового трансформатора уточнить при проектировании, схему соединений РУ-10 кВ и РУ-0,4 кВ, количество и параметры оборудования определить проектом) – /аналогично техническим условиям Ц-Ц-2483, Ц-2484, Ц-3225/ - за счет средств тарифа на передачу | [9 empty] | 0 | 0 | 0 | 0 | 0 | 0 | 0 | 0 | 0 | 0.5 | 0 | 474.95 | 0 | 0 | 0 | 0 | 0 | 0 | 0 | 0 | 0 | 0 | 0 | 0 | 0 | 0 | 0 | 0 | 0 | 0 | 0 | 0 | 0 | 0 | 0 | 0 | 0 | 0 | 0 | 0 | 0 | 0 | 0 | 0 | 0 | 474.95 | 0 | 0 | 0 | 0 | 0 | 0 | 0 | 0 | 0 | 0 | 0 | 0 | 0 | 0 | 0 | 0 | 0 | 0 | 0 | 0 | 0 | 0 | 0 | 0 | 0 | 0 | 0 | 0 | 0 | 0 | 0 | 0 | 0 | 0 | 0 | 0 | 0 | 0 | 0 | 0 | 0 | 0 | 0 | 0 | 0 | 0 | 474.95 | 402.5 |  | 0 | 0 | 402.5 | 0 | [26 empty] | 474.95 | 4
| Томах Елена Леонидовна | жилой дом (коммунально-бытовые нужды) | Курский р-он, Моковский с\с, д.Духовец​ кад.№ 46:11:091208:108 | 1 |  |  |  | 15 | 0.4 | 5а: 0; 5б: 0; 5в: 100; 7: 0.55; 20: - строительство ВЛ-0,4 кВ от проектируемой ТП-10/0,4 кВ до границ земельного участка заявителя (марку и сечение провода, протяженность определить при проектировании).; 20а: строительство участка ВЛ-10 кВ от опоры №70 ВЛ-10 кВ №415.07 до проектируемой ТП-10/0,4 кВ протяженностью 0,15 км (марку и сечение провода, протяженность определить при проектировании) – /в т.ч. 0,15 км по техническим условиям Ц-2482, Ц-2483, Ц-2484, Ц-2485, Ц-2488/ - за счет средств тарифа на передачу, строительство ТП-10/0,4 кВ с силовым трансформатором мощностью 250 кВА (тип ТП, мощность силового трансформатора уточнить при проектировании, схему соединений РУ-10 кВ и РУ-0,4 кВ, количество и параметры оборудования определить проектом) – /аналогично по техническим условиям Ц-2485, Ц-2488/ - за счет средств тарифа на передачу; 33: - строительство ВЛ-0,4 кВ от проектируемой ТП-10/0,4 кВ до границ земельного участка заявителя (марку и сечение провода, протяженность определить при проектировании). | строительство участка ВЛ-10 кВ от опоры №70 ВЛ-10 кВ №415.07 до проектируемой ТП-10/0,4 кВ протяженностью 0,15 км (марку и сечение провода, протяженность определить при проектировании) – /в т.ч. 0,15 км по техническим условиям Ц-2482, Ц-2483, Ц-2484, Ц-2485, Ц-2488/ - за счет средств тарифа на передачу, строительство ТП-10/0,4 кВ с силовым трансформатором мощностью 250 кВА (тип ТП, мощность силового трансформатора уточнить при проектировании, схему соединений РУ-10 кВ и РУ-0,4 кВ, количество и параметры оборудования определить проектом) – /аналогично по техническим условиям Ц-2485, Ц-2488/ - за счет средств тарифа на передачу | [9 empty] | 0 | 0 | 0 | 0 | 0 | 0 | 0 | 0 | 0 | 0 | 0 | 0 | 0 | 0 | 0 | 0 | 0 | 0 | 0 | 0 | 0 | 0 | 0 | 0 | 0 | 0 | 0 | 0 | 0 | 0 | 0 | 0 | 0 | 0 | 0 | 0 | 0 | 0 | 0 | 0 | 0 | 0 | 0 | 0 | 0 | 0 | 0 | 0 | 0 | 0 | 0 | 0 | 0 | 0 | 0 | 0 | 0 | 0 | 0 | 0 | 0 | 0 | 0 | 0 | 0 | 0 | 0 | 0 | 0 | 0 | 0 | 0 | 0 | 0 | 0 | 0 | 0 | 0 | 0 | 0 | 0 | 0 | 0 | 0 | 0 | 0 | 0 | 0 | 0 | 0 | 0 | 0 | 0 | 0 |  | 0 | 0 | 0 | 0 | [26 empty] | 0 | 4
| Томах Елена Леонидовна | жилой дом (коммунально-бытовые нужды) | Курский р-он, Моковский с\с, д.Духовец​кад.№ 46:11:091208:52 | 1 |  |  |  | 15 | 0.4 | 5а: 0; 5б: 0; 5в: 100; 7: 0.55; 20: - строительство ВЛ-0,4 кВ протяженностью 0,6 км от проектируемой ТП-10/0,4 кВ до границ земельного участка заявителя (марку и сечение провода, протяженность определить при проектировании) – в т.ч. 0,25 км по техническим условиям Ц-3212/; 20а: строительство участка ВЛ-10 кВ от опоры №70 ВЛ-10 кВ №415.07 до проектируемой ТП-10/0,4 кВ протяженностью 0,15 км (марку и сечение провода, протяженность определить при проектировании) – /в т.ч. 0,15 км по техническим условиям Ц-2482, Ц-2483, Ц-2484, Ц-2485, Ц-3212/ - за счет средств тарифа на передачу, строительство ТП-10/0,4 кВ с силовым трансформатором мощностью 250 кВА (тип ТП, мощность силового трансформатора уточнить при проектировании, схему соединений РУ-10 кВ и РУ-0,4 кВ, количество и параметры оборудования определить проектом) – /аналогично по техническим условиям Ц-2485, Ц-2486, Ц-3212 - за счет средств тарифа на передачу; 33: - строительство ВЛ-0,4 кВ протяженностью 0,6 км от проектируемой ТП-10/0,4 кВ до границ земельного участка заявителя (марку и сечение провода, протяженность определить при проектировании) – в т.ч. 0,25 км по техническим условиям Ц-3212/ | строительство участка ВЛ-10 кВ от опоры №70 ВЛ-10 кВ №415.07 до проектируемой ТП-10/0,4 кВ протяженностью 0,15 км (марку и сечение провода, протяженность определить при проектировании) – /в т.ч. 0,15 км по техническим условиям Ц-2482, Ц-2483, Ц-2484, Ц-2485, Ц-3212/ - за счет средств тарифа на передачу, строительство ТП-10/0,4 кВ с силовым трансформатором мощностью 250 кВА (тип ТП, мощность силового трансформатора уточнить при проектировании, схему соединений РУ-10 кВ и РУ-0,4 кВ, количество и параметры оборудования определить проектом) – /аналогично по техническим условиям Ц-2485, Ц-2486, Ц-3212 - за счет средств тарифа на передачу | [9 empty] | 0 | 0 | 0 | 0 | 0 | 0 | 0 | 0 | 0 | 0.35 | 0 | 332.465 | 0 | 0 | 0 | 0 | 0 | 0 | 0 | 0 | 0 | 0 | 0 | 0 | 0 | 0 | 0 | 0 | 0 | 0 | 0 | 0 | 0 | 0 | 0 | 0 | 0 | 0 | 0 | 0 | 0 | 0 | 0 | 0 | 0 | 332.465 | 0 | 0 | 0 | 0 | 0 | 0 | 0 | 0 | 0 | 0 | 0 | 0 | 0 | 0 | 0 | 0 | 0 | 0 | 0 | 0 | 0 | 0 | 0 | 0 | 0 | 0 | 0 | 0 | 0 | 0 | 0 | 0 | 0 | 0 | 0 | 0 | 0 | 0 | 0 | 0 | 0 | 0 | 0 | 0 | 0 | 0 | 332.465 | 281.75 |  | 0 | 0 | 281.75 | 0 | [26 empty] | 332.465 | 4
| ОГУП "Курское жилищно-эксплуатационное предприятие" | Торгово-произведственная база | Курская обл., г. Курск, ул. Магистральная, д. 17 | 1 |  |  |  | 90 | 6 | 5а: 0; 5б: 0; 5в: 100; 7: 329.3705; 20: строительство ЛЭП-6 кВ протяженностью 0,5 км от ТП-6/0,4 кВ ООО «Сектор» (по техническим условиям Ц-1796) до проектируемой ТП-6/0,4 кВ (марку и сечение кабеля/провода, протяженность уточнить при проектировании) – /аналогично техническим условиям Ц-2671/ строительство ЛЭП-6 кВ от проектируемого ТП-6/0,4 кВ 250 кВА до проектируемой ТП-6/0,4 кВ торгово-производственной базы (марку и сечение кабеля/провода, протяженность уточнить при проектировании). строительство ТП-6/0,4 кВ с силовым трансформатором мощностью 250 кВА и возможностью установки трансформатора большей мощности (тип ТП, мощность силового трансформатора уточнить при проектировании, схему соединений РУ-10 кВ и РУ-0,4 кВ, количество и параметры оборудования определить проектом) – /аналогично техническим условиям Ц-2671/; 33: строительство ЛЭП-6 кВ протяженностью 0,5 км от ТП-6/0,4 кВ ООО «Сектор» (по техническим условиям Ц-1796) до проектируемой ТП-6/0,4 кВ (марку и сечение кабеля/провода, протяженность уточнить при проектировании) – /аналогично техническим условиям Ц-2671/ строительство ЛЭП-6 кВ от проектируемого ТП-6/0,4 кВ 250 кВА до проектируемой ТП-6/0,4 кВ торгово-производственной базы (марку и сечение кабеля/провода, протяженность уточнить при проектировании). строительство ТП-6/0,4 кВ с силовым трансформатором мощностью 250 кВА и возможностью установки трансформатора большей мощности (тип ТП, мощность силового трансформатора уточнить при проектировании, схему соединений РУ-10 кВ и РУ-0,4 кВ, количество и параметры оборудования определить проектом) – /аналогично техническим условиям Ц-2671/ | [10 empty] | 0 | 0.5 | 0 | 1895.3116 | 0 | 0 | 0 | 0 | 0 | 0 | 0 | 0 | 0 | 0 | 0 | 0 | 0 | 0 | 0 | 0 | 0 | 0 | 0 | 0 | 0 | 0 | 0 | 0 | 0 | 0 | 0 | 0 | 0 | 0 | 0 | 0 | 0 | 0 | 0 | 0 | 0 | 0 | 0 | 0 | 0 | 1895.3116 | 0 | 0 | 0 | 0 | 0 | 0 | 0 | 0 | 0 | 0 | 0 | 0 | 0 | 0 | 0 | 0 | 0 | 0 | 0 | 0 | 0 | 0 | 0 | 0 | 0 | 0 | 0 | 0 | 0 | 0 | 0 | 0 | 0 | 0 | 0 | 0 | 0 | 0 | 0 | 0 | 0 | 0 | 0 | 0 | 0 | 0 | 1895.3116 | 1606.1963 |  | 0 | 0 | 1606.1963 | 0 | [25 empty] | 1895.3116 |  | 3
| Томах Елена Леонидовна | жилой дом (коммунально-бытовые нужды) | Курский р-он, Моковский с\с, д.Духовец​кад.№ 46:11:091208:9 | 1 |  |  |  | 15 | 0.4 | 5а: 0; 5б: 0; 5в: 100; 7: 0.55; 20: - строительство ВЛ-0,4 кВ от проектируемой ТП-10/0,4 кВ до границ земельного участка заявителя (марку и сечение провода, протяженность определить при проектировании); 20а: строительство участка ВЛ-10 кВ от опоры №70 ВЛ-10 кВ №415.07 до проектируемой ТП-10/0,4 кВ протяженностью 0,15 км (марку и сечение провода, протяженность определить при проектировании) – /в т.ч. 0,15 км по техническим условиям Ц-2482, Ц-2483, Ц-2484, Ц-2485, Ц-3212/ - за счет средств тарифа на передачу, строительство ТП-10/0,4 кВ с силовым трансформатором мощностью 250 кВА (тип ТП, мощность силового трансформатора уточнить при проектировании, схему соединений РУ-10 кВ и РУ-0,4 кВ, количество и параметры оборудования определить проектом) – /аналогично по техническим условиям Ц-2485, Ц-2486, Ц-3212/ - за счет средств тарифа на передачу; 33: - строительство ВЛ-0,4 кВ от проектируемой ТП-10/0,4 кВ до границ земельного участка заявителя (марку и сечение провода, протяженность определить при проектировании) | строительство участка ВЛ-10 кВ от опоры №70 ВЛ-10 кВ №415.07 до проектируемой ТП-10/0,4 кВ протяженностью 0,15 км (марку и сечение провода, протяженность определить при проектировании) – /в т.ч. 0,15 км по техническим условиям Ц-2482, Ц-2483, Ц-2484, Ц-2485, Ц-3212/ - за счет средств тарифа на передачу, строительство ТП-10/0,4 кВ с силовым трансформатором мощностью 250 кВА (тип ТП, мощность силового трансформатора уточнить при проектировании, схему соединений РУ-10 кВ и РУ-0,4 кВ, количество и параметры оборудования определить проектом) – /аналогично по техническим условиям Ц-2485, Ц-2486, Ц-3212/ - за счет средств тарифа на передачу | [9 empty] | 0 | 0 | 0 | 0 | 0 | 0 | 0 | 0 | 0 | 0.68 | 0 | 645.932 | 0 | 0 | 0 | 0 | 0 | 0 | 0 | 0 | 0 | 0 | 0 | 0 | 0 | 0 | 0 | 0 | 0 | 0 | 0 | 0 | 0 | 0 | 0 | 0 | 0 | 0 | 0 | 0 | 0 | 0 | 0 | 0 | 0 | 645.932 | 0 | 0 | 0 | 0 | 0 | 0 | 0 | 0 | 0 | 0 | 0 | 0 | 0 | 0 | 0 | 0 | 0 | 0 | 0 | 0 | 0 | 0 | 0 | 0 | 0 | 0 | 0 | 0 | 0 | 0 | 0 | 0 | 0 | 0 | 0 | 0 | 0 | 0 | 0 | 0 | 0 | 0 | 0 | 0 | 0 | 0 | 645.932 | 547.4 |  | 0 | 0 | 547.4 | 0 | [26 empty] | 645.932 | 4
| Томах Елена Леонидовна | жилой дом (коммунально-бытовые нужды) | Курский р-он, Моковский с\с, д.Духовец кад.№ 46:11:091208:91 | 1 |  |  |  | 15 | 0.4 | 5а: 0; 5б: 0; 5в: 100; 7: 0.55; 20: - строительство ВЛ-0,4 кВ от проектируемой ТП-10/0,4 кВ до границ земельного участка заявителя (марку и сечение провода, протяженность определить при проектировании) – /аналогично техническим условиям Ц-3230/; 20а: строительство участка ВЛ-10 кВ от опоры №70 ВЛ-10 кВ №415.07 до проектируемой ТП-10/0,4 кВ протяженностью 0,15 км (марку и сечение провода, протяженность определить при проектировании) – /в т.ч. 0,15 км по техническим условиям Ц-2482, Ц-2483, Ц-2484, Ц-2485, Ц-3212, Ц-3230/ - за счет средств тарифа на передачу, строительство ТП-10/0,4 кВ с силовым трансформатором мощностью 250 кВА (тип ТП, мощность силового трансформатора уточнить при проектировании, схему соединений РУ-10 кВ и РУ-0,4 кВ, количество и параметры оборудования определить проектом) – /аналогично техническим условиям Ц-2485, Ц-2486, Ц-3212, Ц-3230/ - за счет средств тарифа на передачу; 33: - строительство ВЛ-0,4 кВ от проектируемой ТП-10/0,4 кВ до границ земельного участка заявителя (марку и сечение провода, протяженность определить при проектировании) – /аналогично техническим условиям Ц-3230/ | строительство участка ВЛ-10 кВ от опоры №70 ВЛ-10 кВ №415.07 до проектируемой ТП-10/0,4 кВ протяженностью 0,15 км (марку и сечение провода, протяженность определить при проектировании) – /в т.ч. 0,15 км по техническим условиям Ц-2482, Ц-2483, Ц-2484, Ц-2485, Ц-3212, Ц-3230/ - за счет средств тарифа на передачу, строительство ТП-10/0,4 кВ с силовым трансформатором мощностью 250 кВА (тип ТП, мощность силового трансформатора уточнить при проектировании, схему соединений РУ-10 кВ и РУ-0,4 кВ, количество и параметры оборудования определить проектом) – /аналогично техническим условиям Ц-2485, Ц-2486, Ц-3212, Ц-3230/ - за счет средств тарифа на передачу | [9 empty] | 0 | 0 | 0 | 0 | 0 | 0 | 0 | 0 | 0 | 0 | 0 | 0 | 0 | 0 | 0 | 0 | 0 | 0 | 0 | 0 | 0 | 0 | 0 | 0 | 0 | 0 | 0 | 0 | 0 | 0 | 0 | 0 | 0 | 0 | 0 | 0 | 0 | 0 | 0 | 0 | 0 | 0 | 0 | 0 | 0 | 0 | 0 | 0 | 0 | 0 | 0 | 0 | 0 | 0 | 0 | 0 | 0 | 0 | 0 | 0 | 0 | 0 | 0 | 0 | 0 | 0 | 0 | 0 | 0 | 0 | 0 | 0 | 0 | 0 | 0 | 0 | 0 | 0 | 0 | 0 | 0 | 0 | 0 | 0 | 0 | 0 | 0 | 0 | 0 | 0 | 0 | 0 | 0 | 0 |  | 0 | 0 | 0 | 0 | [26 empty] | 0 | 4
| Томах Елена Леонидовна | жилой дом (коммунально-бытовые нужды) | Курский р-он, Моковский с\с, д.Духовец кад.№ 46:11:091208:32 | 1 |  |  |  | 15 | 0.4 | 5а: 0; 5б: 0; 5в: 100; 7: 0.55; 20: - строительство ВЛ-0,4 кВ протяженностью 0,07 км от проектируемой ТП-10/0,4 кВ до границ земельного участка заявителя (марку и сечение провода, протяженность определить при проектировании) – в т.ч. 0,07 км по техническим условиям Ц-3229/; 20а: строительство участка ВЛ-10 кВ от опоры №70 ВЛ-10 кВ №415.07 до проектируемой ТП-10/0,4 кВ протяженностью 0,15 км (марку и сечение провода, протяженность определить при проектировании) – /в т.ч. 0,15 км по техническим условиям Ц-2482, Ц-2483, Ц-2484, Ц-2485, Ц-3212, Ц-3229/ - за счет средств тарифа на передачу, строительство ТП-10/0,4 кВ с силовым трансформатором мощностью 250 кВА (тип ТП, мощность силового трансформатора уточнить при проектировании, схему соединений РУ-10 кВ и РУ-0,4 кВ, количество и параметры оборудования определить проектом) – /аналогично по техническим условиям Ц-2485, Ц-2486, Ц-3212, Ц-3229/ - за счет средств тарифа на передачу; 33: - строительство ВЛ-0,4 кВ протяженностью 0,07 км от проектируемой ТП-10/0,4 кВ до границ земельного участка заявителя (марку и сечение провода, протяженность определить при проектировании) – в т.ч. 0,07 км по техническим условиям Ц-3229/ | строительство участка ВЛ-10 кВ от опоры №70 ВЛ-10 кВ №415.07 до проектируемой ТП-10/0,4 кВ протяженностью 0,15 км (марку и сечение провода, протяженность определить при проектировании) – /в т.ч. 0,15 км по техническим условиям Ц-2482, Ц-2483, Ц-2484, Ц-2485, Ц-3212, Ц-3229/ - за счет средств тарифа на передачу, строительство ТП-10/0,4 кВ с силовым трансформатором мощностью 250 кВА (тип ТП, мощность силового трансформатора уточнить при проектировании, схему соединений РУ-10 кВ и РУ-0,4 кВ, количество и параметры оборудования определить проектом) – /аналогично по техническим условиям Ц-2485, Ц-2486, Ц-3212, Ц-3229/ - за счет средств тарифа на передачу | [9 empty] | 0 | 0 | 0 | 0 | 0 | 0 | 0 | 0 | 0 | 0 | 0 | 0 | 0 | 0 | 0 | 0 | 0 | 0 | 0 | 0 | 0 | 0 | 0 | 0 | 0 | 0 | 0 | 0 | 0 | 0 | 0 | 0 | 0 | 0 | 0 | 0 | 0 | 0 | 0 | 0 | 0 | 0 | 0 | 0 | 0 | 0 | 0 | 0 | 0 | 0 | 0 | 0 | 0 | 0 | 0 | 0 | 0 | 0 | 0 | 0 | 0 | 0 | 0 | 0 | 0 | 0 | 0 | 0 | 0 | 0 | 0 | 0 | 0 | 0 | 0 | 0 | 0 | 0 | 0 | 0 | 0 | 0 | 0 | 0 | 0 | 0 | 0 | 0 | 0 | 0 | 0 | 0 | 0 | 0 |  | 0 | 0 | 0 | 0 | [26 empty] | 0 | 4
| Томах Елена Леонидовна | жилой дом (коммунально-бытовые нужды) | Курский р-он, Моковский с\с, д.Духовец​ кад.№ 46:11:091209:21 | 1 |  |  |  | 15 | 0.4 | 5а: 0; 5б: 0; 5в: 100; 7: 0.55; 20: - строительство ВЛ-0,4 кВ протяженностью 0,3 км от проектируемой ТП-10/0,4 кВ до границ земельного участка заявителя (марку и сечение провода, протяженность определить при проектировании) - /в т.ч. 0,3 км по техническим условиям Ц-3204., Ц-3207/; 20а: строительство участка ВЛ-10 кВ от опоры №70 ВЛ-10 кВ №415.07 до проектируемой ТП-10/0,4 кВ протяженностью 0,8 км (марку и сечение провода, протяженность определить при проектировании) - /в т.ч. 0,8 км по техническим условиям Ц-2482, Ц-3204, Ц-3207/ - за счет средств тарифа на передачу, строительство ТП-10/0,4 кВ с силовым трансформатором мощностью 100 кВА (тип ТП, мощность силового трансформатора уточнить при проектировании, схему соединений РУ-10 кВ и РУ-0,4 кВ, количество и параметры оборудования определить проектом) – /аналогично техническим условиям Ц-2482, Ц-3204, Ц-3207/ - за счет средств тарифа на передачу; 33: - строительство ВЛ-0,4 кВ протяженностью 0,3 км от проектируемой ТП-10/0,4 кВ до границ земельного участка заявителя (марку и сечение провода, протяженность определить при проектировании) - /в т.ч. 0,3 км по техническим условиям Ц-3204., Ц-3207/ | строительство участка ВЛ-10 кВ от опоры №70 ВЛ-10 кВ №415.07 до проектируемой ТП-10/0,4 кВ протяженностью 0,8 км (марку и сечение провода, протяженность определить при проектировании) - /в т.ч. 0,8 км по техническим условиям Ц-2482, Ц-3204, Ц-3207/ - за счет средств тарифа на передачу, строительство ТП-10/0,4 кВ с силовым трансформатором мощностью 100 кВА (тип ТП, мощность силового трансформатора уточнить при проектировании, схему соединений РУ-10 кВ и РУ-0,4 кВ, количество и параметры оборудования определить проектом) – /аналогично техническим условиям Ц-2482, Ц-3204, Ц-3207/ - за счет средств тарифа на передачу | [9 empty] | 0 | 0 | 0 | 0 | 0 | 0 | 0 | 0 | 0 | 0 | 0 | 0 | 0 | 0 | 0 | 0 | 0 | 0 | 0 | 0 | 0 | 0 | 0 | 0 | 0 | 0 | 0 | 0 | 0 | 0 | 0 | 0 | 0 | 0 | 0 | 0 | 0 | 0 | 0 | 0 | 0 | 0 | 0 | 0 | 0 | 0 | 0 | 0 | 0 | 0 | 0 | 0 | 0 | 0 | 0 | 0 | 0 | 0 | 0 | 0 | 0 | 0 | 0 | 0 | 0 | 0 | 0 | 0 | 0 | 0 | 0 | 0 | 0 | 0 | 0 | 0 | 0 | 0 | 0 | 0 | 0 | 0 | 0 | 0 | 0 | 0 | 0 | 0 | 0 | 0 | 0 | 0 | 0 | 0 |  | 0 | 0 | 0 | 0 | [26 empty] | 0 | 4
| ОАО "Курский завод КПД" | Жилой район ОАО "Курский завод КПД" "Северный" Нижнимедведицкого с/с Курского района Курской области, Микрорайон №4 | Нижнимедведицкого с/с Курского района Курской области, д.Татаренкова | 1 |  |  |  | 300 | 0.4 | 5а: 0; 5б: 0; 5в: 100; 7: 930.4253; 20: -; 20а: выполнить замену существующего ТП-10/0,4 кВ № 18/100 кВА на ТП-10/0,4 кВ мощностью 400 кВА (объем реконструкции определить при проектировании) – за счет средств тарифа на передачу э/э. Учет электроэнергии выполнить в соответствии с Правилами; 33: - | выполнить замену существующего ТП-10/0,4 кВ № 18/100 кВА на ТП-10/0,4 кВ мощностью 400 кВА (объем реконструкции определить при проектировании) – за счет средств тарифа на передачу э/э. Учет электроэнергии выполнить в соответствии с Правилами | [9 empty] | 0 | 0 | 0 | 0 | 0 | 0 | 0 | 0 | 0 | 0 | 0 | 0 | 0 | 0 | 0 | 0 | 0 | 0 | 0 | 0 | 0 | 0 | 0 | 0 | 0 | 0 | 0 | 0 | 0 | 0 | 0 | 0 | 0 | 0 | 0 | 0 | 0 | 0 | 0 | 0 | 0 | 0 | 0 | 0 | 0 | 0 | 0 | 0 | 0 | 0 | 0 | 0 | 0 | 0 | 0 | 0 | 0 | 0 | 0 | 0 | 0 | 0 | 0 | 0 | 0 | 0 | 0 | 0 | 0 | 400 | 0 | 611.24 | 0 | 0 | 0 | 0 | 0 | 0 | 0 | 0 | 0 | 0 | 0 | 0 | 0 | 0 | 0 | 0 | 0 | 0 | 0 | 400 | 400 | 338.9831 |  | 0 | 0 | 0 | 338.9831 | [27 empty] | 0
| Попов Владимир Александрович | здание библиотеки | Курская обл., Железногорский р-н, сл. Михайловка, пер. Больничный, д. №3 | 1 |  |  |  | 47.3 | 0.4 | 5а: 0; 5б: 0; 5в: 100; 7: 146.6971; 20: -; 20а: реконструкция ТП-10/0,4 кВ №13/160 с установкой дополнительного автоматического выключателя в РУ-0,4 кВ ТП (тип определить при проектировании) - за счет средств тарифа на передачу э/э.; 33: - | реконструкция ТП-10/0,4 кВ №13/160 с установкой дополнительного автоматического выключателя в РУ-0,4 кВ ТП (тип определить при проектировании) - за счет средств тарифа на передачу э/э. | [9 empty] | 0 | 0 | 0 | 0 | 0 | 0 | 0 | 0 | 0 | 0 | 0 | 0 | 0 | 0 | 0 | 0 | 0 | 0 | 0 | 0 | 0 | 0 | 0 | 0 | 0 | 0 | 0 | 0 | 0 | 0 | 0 | 0 | 0 | 0 | 0 | 0 | 0 | 0 | 0 | 0 | 0 | 0 | 0 | 0 | 0 | 0 | 0 | 0 | 0 | 0 | 0 | 0 | 0 | 0 | 0 | 0 | 0 | 0 | 0 | 0 | 0 | 0 | 0 | 0 | 0 | 0 | 0 | 0 | 0 | 15.458 | 0 | 0 | 0 | 0 | 0 | 0 | 0 | 0 | 0 | 0 | 0 | 0 | 0 | 0 | 0 | 0 | 0 | 0 | 0 | 0 | 0 | 15.458 | 15.458 | 13.1 |  | 0 | 0 | 0 | 13.1 | [27 empty] | 0
| ИП КФХ Козлов Виктор Иванович | здание склада под зерно | Курская обл., Мантуровский р-н, с. Мантурово | 1 |  |  |  | 14.5 | 0.4 | 5а: 0; 5б: 0; 5в: 100; 7: 0.55; 20: -; 20а: строительство участка ВЛ-10 кВ от ВЛ-10 кВ №04 (точку врезки определить при проектировании) до проектируемой ТП-10/0,4 кВ протяженностью 0,4 км (марку и сечение провода, протяженность определить при проектировании) - за счет средств тарифа на передачу э/э; строительство ТП-10/0,4 кВ с силовым трансформатором мощностью 25 кВА (тип ТП, мощность силового трансформатора уточнить при проектировании, схему соединений РУ-10 кВ и РУ-0,4 кВ, количество и параметры оборудования определить проектом) - за счет средств тарифа на передачу э/э.; 33: - | строительство участка ВЛ-10 кВ от ВЛ-10 кВ №04 (точку врезки определить при проектировании) до проектируемой ТП-10/0,4 кВ протяженностью 0,4 км (марку и сечение провода, протяженность определить при проектировании) - за счет средств тарифа на передачу э/э; строительство ТП-10/0,4 кВ с силовым трансформатором мощностью 25 кВА (тип ТП, мощность силового трансформатора уточнить при проектировании, схему соединений РУ-10 кВ и РУ-0,4 кВ, количество и параметры оборудования определить проектом) - за счет средств тарифа на передачу э/э. | [9 empty] | 0 | 0 | 0 | 0 | 0 | 0 | 0 | 0 | 0 | 0 | 0 | 0 | 0 | 0 | 0 | 0 | 0 | 0 | 0 | 0 | 0 | 0 | 0 | 0 | 0 | 0 | 0 | 0 | 0 | 0 | 0 | 0 | 0 | 0 | 0 | 0 | 0 | 0 | 0 | 0 | 0 | 0 | 0 | 0 | 0 | 0 | 0 | 0.4 | 0 | 320.016 | 0 | 0 | 0 | 0 | 0 | 0 | 0 | 0 | 0 | 0 | 0 | 0 | 0 | 25 | 0 | 188.8 | 0 | 0 | 0 | 0 | 0 | 0 | 0 | 0 | 0 | 0 | 0 | 0 | 0 | 0 | 0 | 0 | 0 | 0 | 0 | 0 | 0 | 0 | 0 | 0 | 0 | 508.816 | 508.816 | 431.2 |  | 0 | 0 | 0 | 431.2 | [26 empty] | 508.816 | 4
| ООО "Пристенская зерновая компания" | зернохранилище, рем.база стоянки техники, первичная обработка зерна | Курская обл., Пристенский р-н, Среднеольшанский сельсовет | 1 |  |  |  | 350 | 0.4 | 5а: 0; 5б: 0; 5в: 100; 7: 1085.4962; 20а: строительство участка ВЛ-10 кВ от опоры №30 ВЛ-10 кВ №585 до проектируемой ТП-10/0,4 кВ протяженностью 0,11 км (марку и сечение кабеля/провода, протяженность, уточнить при проектировании), строительство ТП-10/0,4 кВ с силовым трансформатором мощностью 400 кВА (тип ТП, мощность силового трансформатора уточнить при проектировании, схему соединений РУ-10 кВ и РУ-0,4 кВ, количество и параметры оборудования определить проектом). Учет электроэнергии выполнить в соответствии с Правилами | строительство участка ВЛ-10 кВ от опоры №30 ВЛ-10 кВ №585 до проектируемой ТП-10/0,4 кВ протяженностью 0,11 км (марку и сечение кабеля/провода, протяженность, уточнить при проектировании), строительство ТП-10/0,4 кВ с силовым трансформатором мощностью 400 кВА (тип ТП, мощность силового трансформатора уточнить при проектировании, схему соединений РУ-10 кВ и РУ-0,4 кВ, количество и параметры оборудования определить проектом). Учет электроэнергии выполнить в соответствии с Правилами | [9 empty] | 0 | 0.11 | 0 | 88.0044 | 0 | 0 | 0 | 0 | 0 | 0 | 0 | 0 | 0 | 0 | 0 | 0 | 0 | 400 | 0 | 611.24 | 0 | 0 | 0 | 0 | 0 | 0 | 0 | 0 | 0 | 0 | 0 | 0 | 0 | 0 | 0 | 0 | 0 | 0 | 0 | 0 | 0 | 0 | 0 | 0 | 0 | 699.2444 | 0 | 0 | 0 | 0 | 0 | 0 | 0 | 0 | 0 | 0 | 0 | 0 | 0 | 0 | 0 | 0 | 0 | 0 | 0 | 0 | 0 | 0 | 0 | 0 | 0 | 0 | 0 | 0 | 0 | 0 | 0 | 0 | 0 | 0 | 0 | 0 | 0 | 0 | 0 | 0 | 0 | 0 | 0 | 0 | 0 | 0 | 699.2444 | 592.58 |  | 0 | 0 | 592.58 | 0 | [26 empty] | 699.2444 | 4
| ФКУ «Управление автомобильной магистрали Москва - Харьков Федерального дорожного агенства» | искусственное освещение на а/д А142 «Тросна – Калиновка» на участке км 39+625 км 40+720 н.п. Долгая Щека | Курская область, Железногорский район, н.п. Долгая Щека | 1 |  |  |  | 15 | 0.4 | 5а: 0; 5б: 0; 5в: 100; 7: 0.55; 20: -; 20а: замена опоры № 32 ВЛ-10 кВ № 2.6.6 - за счет средств тарифа на передачу электроэнергии.; 33: - | замена опоры № 32 ВЛ-10 кВ № 2.6.6 - за счет средств тарифа на передачу электроэнергии. | [9 empty] | 0 | 0 | 0 | 0 | 0 | 0 | 0 | 0 | 0 | 0 | 0 | 0 | 0 | 0 | 0 | 0 | 0 | 0 | 0 | 0 | 0 | 0 | 0 | 0 | 0 | 0 | 0 | 0 | 0 | 0 | 0 | 0 | 0 | 0 | 0 | 0 | 0 | 0 | 0 | 0 | 0 | 0 | 0 | 0 | 0 | 0 | 0 | 0.05 | 0 | 14.16 | 0 | 0 | 0 | 0 | 0 | 0 | 0 | 0 | 0 | 0 | 0 | 0 | 0 | 0 | 0 | 0 | 0 | 0 | 0 | 0 | 0 | 0 | 0 | 0 | 0 | 0 | 0 | 0 | 0 | 0 | 0 | 0 | 0 | 0 | 0 | 0 | 0 | 0 | 0 | 0 | 0 | 14.16 | 14.16 | 12 |  | 0 | 0 | 0 | 12 | [27 empty] | 0
| ООО "Авангард" | Комбикормовый завод | Курская обл., Глушковский р-н, ст. Глушково | 1 |  |  |  | 967 | 0.4 | 5а: 11; 5б: 81; 5в: 8; 7: 11312.9024; 20: 3.1.1. новые ТП- 2 шт.:  с 2 трансформаторами 10/0,4 кВ мощностью 0,63 МВА каждый (тип и мощность определить проектом);  схему соединений РУ -10 кВ и РУ-0,4 кВ, количество и параметры оборудования определить проектом; 3.1.2. Существующая ВЛ-10 кВ №30214:  реконструкция участка ВЛ-10 кВ протяженностью 0,1 км для присоединения участка ВЛ-10 кВ 30201 (тип, марку и сечение провода (кабеля), протяженность определить проектом) – перевод ВЛ-30214 на I с.ш.-10 кВ. 3.1.3. Существующая ВЛ-10 кВ №30201:  реконструкция участка ВЛ-10 кВ протяженностью 0,1 км для присоединения участка ВЛ-10 кВ 30214 (тип, марку и сечение провода (кабеля), протяженность определить проектом) – перевод ВЛ-30201 на II с.ш.-10 кВ. 3.1.4. ЛЭП 10 кВ от ВЛ-10 кВ №30201 до проектируемых ТП-10/0,4 кВ протяженностью 3,1 км (тип, марку и сечение провода (кабеля), протяженность определить проектом). 3.1.5. ЛЭП 10 кВ от ВЛ-10 кВ №341 до проектируемых ТП-10/0,4 кВ протяженностью 0,05 км (тип, марку и сечение провода (кабеля), протяженность определить проектом). 3.1.6. ЛЭП 10 кВ между проектируемыми ТП-10/0,4 кВ протяженностью 0,5 км (тип, марку и сечение провода (кабеля), протяженность определить проектом).; 33: 3.1.1. новые ТП- 2 шт.:  с 2 трансформаторами 10/0,4 кВ мощностью 0,63 МВА каждый (тип и мощность определить проектом);  схему соединений РУ -10 кВ и РУ-0,4 кВ, количество и параметры оборудования определить проектом; 3.1.2. Существующая ВЛ-10 кВ №30214:  реконструкция участка ВЛ-10 кВ протяженностью 0,1 км для присоединения участка ВЛ-10 кВ 30201 (тип, марку и сечение провода (кабеля), протяженность определить проектом) – перевод ВЛ-30214 на I с.ш.-10 кВ. 3.1.3. Существующая ВЛ-10 кВ №30201:  реконструкция участка ВЛ-10 кВ протяженностью 0,1 км для присоединения участка ВЛ-10 кВ 30214 (тип, марку и сечение провода (кабеля), протяженность определить проектом) – перевод ВЛ-30201 на II с.ш.-10 кВ. 3.1.4. ЛЭП 10 кВ от ВЛ-10 кВ №30201 до проектируемых ТП-10/0,4 кВ протяженностью 3,1 км (тип, марку и сечение провода (кабеля), протяженность определить проектом). 3.1.5. ЛЭП 10 кВ от ВЛ-10 кВ №341 до проектируемых ТП-10/0,4 кВ протяженностью 0,05 км (тип, марку и сечение провода (кабеля), протяженность определить проектом). 3.1.6. ЛЭП 10 кВ между проектируемыми ТП-10/0,4 кВ протяженностью 0,5 км (тип, марку и сечение провода (кабеля), протяженность определить проектом). | [10 empty] | 0 | 3.85 | 0 | 3657.115 | 0 | 0 | 0 | 0 | 0 | 0 | 0 | 0 | 0 | 0 | 0 | 0 | 0 | 1260 | 0 |  | 0 | 0 | 0 | 0 | 0 | 0 | 0 | 0 | 0 | 0 | 0 | 0 | 0 | 0 | 0 | 0 | 0 | 0 | 0 | 0 | 0 | 0 | 0 | 0 | 0 | 3657.115 | 0 | 0 | 0 | 0 | 0 | 0 | 0 | 0 | 0 | 0 | 0 | 0 | 0 | 0 | 0 | 0 | 0 | 0 | 0 | 0 | 0 | 0 | 0 | 0 | 0 | 0 | 0 | 0 | 0 | 0 | 0 | 0 | 0 | 0 | 0 | 0 | 0 | 0 | 0 | 0 | 0 | 0 | 0 | 0 | 0 | 0 | 3657.115 | 3099.25 |  | 0 | 0 | 3099.25 | 0 | [26 empty] | 3657.115 | 4
| ООО "Газ Тех Пром" | многотопливная АЗС | Курская обл., Рыльский р-н, х. Фонов, ул. Придорожная, д. 6 | 1 |  |  |  | 25 | 0.4 | 5а: 0; 5б: 0; 5в: 100; 7: 77.5354; 20: замена трансформатора ТП-10/0,4 кВ № 210-5/25 на трансформатор мощностью 63 кВА (тип, мощность трансформатора уточнить при проектировании).; 33: замена трансформатора ТП-10/0,4 кВ № 210-5/25 на трансформатор мощностью 63 кВА (тип, мощность трансформатора уточнить при проектировании). | [10 empty] | 0 | 0 | 0 | 0 | 0 | 0 | 0 | 0 | 0 | 0 | 0 | 0 | 0 | 0 | 0 | 0 | 0 | 0 | 0 | 0 | 0 | 63 | 0 | 320 | 0 | 0 | 0 | 0 | 0 | 0 | 0 | 0 | 0 | 0 | 0 | 0 | 0 | 0 | 0 | 0 | 0 | 0 | 0 | 0 | 0 | 320 | 0 | 0 | 0 | 0 | 0 | 0 | 0 | 0 | 0 | 0 | 0 | 0 | 0 | 0 | 0 | 0 | 0 | 0 | 0 | 0 | 0 | 0 | 0 | 0 | 0 | 0 | 0 | 0 | 0 | 0 | 0 | 0 | 0 | 0 | 0 | 0 | 0 | 0 | 0 | 0 | 0 | 0 | 0 | 0 | 0 | 0 | 377.6 | 320 | 0 | 0 | 0 | 271.1864 | 0 | 0 | 0 | 0 | 0 | 0 | [22 empty] | 0
| МО "Советский сельсовет Советского района" | напорный канализационный коллектор | Курская обл., Советский р-н, п. Кшенский | 1 |  |  |  | 24 | 0.4 | 5а: 0; 5б: 100; 5в: 0; 7: 74.434; 20: строительство двухцепной ВЛ-0,4 кВ протяженностью 0,5 км от ТП до границы земельного участка заявителя (марку и сечение провода, протяженность уточнить при проектировании).; 33: строительство двухцепной ВЛ-0,4 кВ протяженностью 0,5 км от ТП до границы земельного участка заявителя (марку и сечение провода, протяженность уточнить при проектировании). | [10 empty] | 0 | 1 | 0 | 949.9 | 0 | 0 | 0 | 0 | 0 | 0 | 0 | 0 | 0 | 0 | 0 | 0 | 0 | 0 | 0 | 0 | 0 | 0 | 0 | 0 | 0 | 0 | 0 | 0 | 0 | 0 | 0 | 0 | 0 | 0 | 0 | 0 | 0 | 0 | 0 | 0 | 0 | 0 | 0 | 0 | 0 | 949.9 | 0 | 0 | 0 | 0 | 0 | 0 | 0 | 0 | 0 | 0 | 0 | 0 | 0 | 0 | 0 | 0 | 0 | 0 | 0 | 0 | 0 | 0 | 0 | 0 | 0 | 0 | 0 | 0 | 0 | 0 | 0 | 0 | 0 | 0 | 0 | 0 | 0 | 0 | 0 | 0 | 0 | 0 | 0 | 0 | 0 | 0 | 949.9 | 805 |  | 0 | 0 | 805 | 0 | [25 empty] | 949.9 |  | 3
| Иванова Оксана Борисовна | нежилое здание | Курская обл., Курский р-н, Клюквенский с/с,п.Подлесный | 1 |  |  |  | 15 | 0.4 | 5а: 0; 5б: 0; 5в: 100; 7: 0.55; 20: строительство участка ВЛ-0,4 кВ № 4 протяженностью 0,3 км от опоры № 2 до границ земельного участка заявителя (точку врезки, марку и сечение провода, протяженность определить при проектировании).; 33: строительство участка ВЛ-0,4 кВ № 4 протяженностью 0,3 км от опоры № 2 до границ земельного участка заявителя (точку врезки, марку и сечение провода, протяженность определить при проектировании). | [10 empty] | 0 | 0 | 0 | 0 | 0 | 0 | 0 | 0 | 0 | 0.3 | 0 | 284.97 | 0 | 0 | 0 | 0 | 0 | 0 | 0 | 0 | 0 | 0 | 0 | 0 | 0 | 0 | 0 | 0 | 0 | 0 | 0 | 0 | 0 | 0 | 0 | 0 | 0 | 0 | 0 | 0 | 0 | 0 | 0 | 0 | 0 | 284.97 | 0 | 0 | 0 | 0 | 0 | 0 | 0 | 0 | 0 | 0 | 0 | 0 | 0 | 0 | 0 | 0 | 0 | 0 | 0 | 0 | 0 | 0 | 0 | 0 | 0 | 0 | 0 | 0 | 0 | 0 | 0 | 0 | 0 | 0 | 0 | 0 | 0 | 0 | 0 | 0 | 0 | 0 | 0 | 0 | 0 | 0 | 284.97 | 241.5 |  | 0 | 0 | 241.5 | 0 | [25 empty] | 284.97 |  | 3
| Маклакова Галина Александровна | нежилое здание с пристройкой | Курская обл., п. Горшечное, ул. Королева, д. 23 | 1 |  |  |  | 15 | 0.4 | 5а: 0; 5б: 0; 5в: 100; 7: 0.55; 20: строительство участка ВЛ-0,4 кВ протяженностью 0,07 км от ТП 10/0,4 кВ №10/100 до границ земельного участка заявителя (марку и сечение провода, протяженность определить при проектировании); 33: строительство участка ВЛ-0,4 кВ протяженностью 0,07 км от ТП 10/0,4 кВ №10/100 до границ земельного участка заявителя (марку и сечение провода, протяженность определить при проектировании) | [10 empty] | 0 | 0 | 0 | 0 | 0 | 0 | 0 | 0 | 0 | 0.07 | 0 | 66.493 | 0 | 0 | 0 | 0 | 0 | 0 | 0 | 0 | 0 | 0 | 0 | 0 | 0 | 0 | 0 | 0 | 0 | 0 | 0 | 0 | 0 | 0 | 0 | 0 | 0 | 0 | 0 | 0 | 0 | 0 | 0 | 0 | 0 | 66.493 | 0 | 0 | 0 | 0 | 0 | 0 | 0 | 0 | 0 | 0 | 0 | 0 | 0 | 0 | 0 | 0 | 0 | 0 | 0 | 0 | 0 | 0 | 0 | 0 | 0 | 0 | 0 | 0 | 0 | 0 | 0 | 0 | 0 | 0 | 0 | 0 | 0 | 0 | 0 | 0 | 0 | 0 | 0 | 0 | 0 | 0 | 66.493 | 56.35 |  | 0 | 0 | 56.35 | 0 | [25 empty] | 66.493 |  | 3
| Солодилов Владимир Александрович | нежилое здание-магазин | Курская обл., Черемисиновский р-н, с. Стаканово | 1 |  |  |  | 15 | 0.4 | 5а: 0; 5б: 0; 5в: 100; 7: 0.55; 20: строительство участка ВЛ-0,4 кВ протяженностью 0,04 км от опоры №17 ВЛ-0,4 кВ №1 до границ земельного участка заявителя (марку и сечение провода, протяженность определить при проектировании); 33: строительство участка ВЛ-0,4 кВ протяженностью 0,04 км от опоры №17 ВЛ-0,4 кВ №1 до границ земельного участка заявителя (марку и сечение провода, протяженность определить при проектировании) | [10 empty] | 0 | 0 | 0 | 0 | 0 | 0 | 0 | 0 | 0 | 0.04 | 0 | 37.996 | 0 | 0 | 0 | 0 | 0 | 0 | 0 | 0 | 0 | 0 | 0 | 0 | 0 | 0 | 0 | 0 | 0 | 0 | 0 | 0 | 0 | 0 | 0 | 0 | 0 | 0 | 0 | 0 | 0 | 0 | 0 | 0 | 0 | 37.996 | 0 | 0 | 0 | 0 | 0 | 0 | 0 | 0 | 0 | 0 | 0 | 0 | 0 | 0 | 0 | 0 | 0 | 0 | 0 | 0 | 0 | 0 | 0 | 0 | 0 | 0 | 0 | 0 | 0 | 0 | 0 | 0 | 0 | 0 | 0 | 0 | 0 | 0 | 0 | 0 | 0 | 0 | 0 | 0 | 0 | 0 | 37.996 | 32.2 |  | 0 | 0 | 32.2 | 0 | [25 empty] | 37.996 |  | 3
| Стаханова Любовь Сергеевна | нежилое помещение | Курская обл., Курский р-н, Пашковский с/с, СНТ "Биолог", уч.393 | 1 |  |  |  | 5 | 0.4 | 5а: 0; 5б: 0; 5в: 100; 7: 0.55; 20: строительство участка ВЛ-0,4 кВ протяженностью 0,3 км от проектируемой ВЛ-0,4 кВ (точку врезки определить при проектировании) до границ земельного участка заявителя (марку и сечение провода, протяженность определить при проектировании); /в т.ч. 0,3 км по техническим условиям Ц-2764/.; 33: строительство участка ВЛ-0,4 кВ протяженностью 0,3 км от проектируемой ВЛ-0,4 кВ (точку врезки определить при проектировании) до границ земельного участка заявителя (марку и сечение провода, протяженность определить при проектировании); /в т.ч. 0,3 км по техническим условиям Ц-2764/. | [10 empty] | 0 | 0 | 0 | 0 | 0 | 0 | 0 | 0 | 0 | 0 | 0 | 0 | 0 | 0 | 0 | 0 | 0 | 0 | 0 | 0 | 0 | 0 | 0 | 0 | 0 | 0 | 0 | 0 | 0 | 0 | 0 | 0 | 0 | 0 | 0 | 0 | 0 | 0 | 0 | 0 | 0 | 0 | 0 | 0 | 0 | 0 | 0 | 0 | 0 | 0 | 0 | 0 | 0 | 0 | 0 | 0 | 0 | 0 | 0 | 0 | 0 | 0 | 0 | 0 | 0 | 0 | 0 | 0 | 0 | 0 | 0 | 0 | 0 | 0 | 0 | 0 | 0 | 0 | 0 | 0 | 0 | 0 | 0 | 0 | 0 | 0 | 0 | 0 | 0 | 0 | 0 | 0 | 0 | 0 |  | 0 | 0 | 0 | 0 | [25 empty] | 0 |  | 3
| Домашева Евдокия Дмитриевна | нежилое помещение | Курская обл., Пашковский с/с, СНТ "Биолог", уч.427 | 1 |  |  |  | 5 | 0.4 | 5а: 0; 5б: 0; 5в: 100; 7: 0.55; 20: строительство участка ВЛ-0,4 кВ протяженностью 0,3 км от проектируемой ВЛ-0,4 кВ (точку врезки определить при проектировании) до границ земельного участка заявителя (марку и сечение провода, протяженность определить при проектировании); /в т.ч. 0,3 км по техническим условиям Ц-2764/.; 33: строительство участка ВЛ-0,4 кВ протяженностью 0,3 км от проектируемой ВЛ-0,4 кВ (точку врезки определить при проектировании) до границ земельного участка заявителя (марку и сечение провода, протяженность определить при проектировании); /в т.ч. 0,3 км по техническим условиям Ц-2764/. | [10 empty] | 0 | 0 | 0 | 0 | 0 | 0 | 0 | 0 | 0 | 0 | 0 | 0 | 0 | 0 | 0 | 0 | 0 | 0 | 0 | 0 | 0 | 0 | 0 | 0 | 0 | 0 | 0 | 0 | 0 | 0 | 0 | 0 | 0 | 0 | 0 | 0 | 0 | 0 | 0 | 0 | 0 | 0 | 0 | 0 | 0 | 0 | 0 | 0 | 0 | 0 | 0 | 0 | 0 | 0 | 0 | 0 | 0 | 0 | 0 | 0 | 0 | 0 | 0 | 0 | 0 | 0 | 0 | 0 | 0 | 0 | 0 | 0 | 0 | 0 | 0 | 0 | 0 | 0 | 0 | 0 | 0 | 0 | 0 | 0 | 0 | 0 | 0 | 0 | 0 | 0 | 0 | 0 | 0 | 0 |  | 0 | 0 | 0 | 0 | [25 empty] | 0 |  | 3
| ИП Дюдин Андрей Иванович | 4-х квартирный жилой дом (коммунально-бытовые нужды) | Курская область, Советский р-н, п. Кшенский, ул. Северная, д.11 | 1 |  |  |  | 15 | 10 | 5а: 0; 5б: 0; 5в: 100; 7: 0.55; 20: - строительство участка ВЛ-0,4 кВ №1 протяженностью 0,21 км от ВЛ-0,4 кВ№1 (точку врезки определить при проектировании) до границ земельного участка заявителя (марку и сечение провода, протяженность определить при проектировании) – /в т.ч. 0,09 км по техническим условиям В-1384/.; 20а: выполнить замену существующего ТП-10/0,4 кВ № 2/100 кВА на ТП-10/0,4 кВ мощностью 250 кВА (объем реконструкции определить при проектировании) – /аналогично техническим условиям В-1382/. - за счет средств тарифа на передачу э/э; 33: - строительство участка ВЛ-0,4 кВ №1 протяженностью 0,21 км от ВЛ-0,4 кВ№1 (точку врезки определить при проектировании) до границ земельного участка заявителя (марку и сечение провода, протяженность определить при проектировании) – /в т.ч. 0,09 км по техническим условиям В-1384/. | выполнить замену существующего ТП-10/0,4 кВ № 2/100 кВА на ТП-10/0,4 кВ мощностью 250 кВА (объем реконструкции определить при проектировании) – /аналогично техническим условиям В-1382/. - за счет средств тарифа на передачу э/э | [9 empty] | 0 | 0 | 0 | 0 | 0 | 0 | 0 | 0 | 0 | 0.12 | 0 | 113.988 | 0 | 0 | 0 | 0 | 0 | 0 | 0 | 0 | 0 | 0 | 0 | 0 | 0 | 0 | 0 | 0 | 0 | 0 | 0 | 0 | 0 | 0 | 0 | 0 | 0 | 0 | 0 | 0 | 0 | 0 | 0 | 0 | 0 | 113.988 | 0 | 0 | 0 | 0 | 0 | 0 | 0 | 0 | 0 | 0 | 0 | 0 | 0 | 0 | 0 | 0 | 0 | 0 | 0 | 0 | 0 | 0 | 0 | 0 | 0 | 0 | 0 | 0 | 0 | 0 | 0 | 0 | 0 | 0 | 0 | 0 | 0 | 0 | 0 | 0 | 0 | 0 | 0 | 0 | 0 | 0 | 113.988 | 96.6 |  | 0 | 0 | 96.6 | 0 | [25 empty] | 113.988 |  | 3
| Сопин Валерий Анатольевич | нежилое помещение | Курская обл., Курский р-н, Ворошневский с/с, д. Ворошнево, ул. Сосновая, д. 13а | 1 |  |  |  | 15 | 0.4 | 5а: 0; 5б: 0; 5в: 100; 7: 0.55; 20: -; 20а: реконструкция ТП №8/25 с увеличением мощности трансформатора с 25 до 40 кВА (объем реконструкции определить при проектировании) – за счет средств тарифа на передачу э/э.; 33: - | реконструкция ТП №8/25 с увеличением мощности трансформатора с 25 до 40 кВА (объем реконструкции определить при проектировании) – за счет средств тарифа на передачу э/э. | [9 empty] | 0 | 0 | 0 | 0 | 0 | 0 | 0 | 0 | 0 | 0 | 0 | 0 | 0 | 0 | 0 | 0 | 0 | 0 | 0 | 0 | 0 | 0 | 0 | 0 | 0 | 0 | 0 | 0 | 0 | 0 | 0 | 0 | 0 | 0 | 0 | 0 | 0 | 0 | 0 | 0 | 0 | 0 | 0 | 0 | 0 | 0 | 0 | 0 | 0 | 0 | 0 | 0 | 0 | 0 | 0 | 0 | 0 | 0 | 0 | 0 | 0 | 0 | 0 | 0 | 0 | 0 | 0 | 40 | 0 | 218.3 | 0 | 0 | 0 | 0 | 0 | 0 | 0 | 0 | 0 | 0 | 0 | 0 | 0 | 0 | 0 | 0 | 0 | 0 | 0 | 0 | 0 | 218.3 | 218.3 | 185 |  | 0 | 0 | 0 | 185 | [27 empty] | 0
| Дахин Михаил Викторович | нежилое строение | Курская обл., Курский р-н, Клюквинский с/с, п. Подлесный | 1 |  |  |  | 15 | 0.4 | 5а: 0; 5б: 0; 5в: 100; 7: 54.8951; 20: строительство ВЛ-0,4 кВ протяженностью 0,03 км от проектируемой ТП-10/0,4 кВ до границ земельного участка заявителя (марку и сечение провода, протяженность определить при проектировании).; 20а: строительство участка ВЛ-10 кВ от опоры № 42 ВЛ-10 кВ №176.120 до проектируемой ТП-10/0,4 кВ протяженностью 0,55 км (марку и сечение провода, протяженность определить при проектировании строительство ТП-10/0,4 кВ с силовым трансформатором мощностью 25 кВА (тип ТП, мощность силового трансформатора уточнить при проектировании, схему соединений РУ-10 кВ и РУ-0,4 кВ, количество и параметры оборудования определить проектом).; 33: строительство ВЛ-0,4 кВ протяженностью 0,03 км от проектируемой ТП-10/0,4 кВ до границ земельного участка заявителя (марку и сечение провода, протяженность определить при проектировании). | строительство участка ВЛ-10 кВ от опоры № 42 ВЛ-10 кВ №176.120 до проектируемой ТП-10/0,4 кВ протяженностью 0,55 км (марку и сечение провода, протяженность определить при проектировании строительство ТП-10/0,4 кВ с силовым трансформатором мощностью 25 кВА (тип ТП, мощность силового трансформатора уточнить при проектировании, схему соединений РУ-10 кВ и РУ-0,4 кВ, количество и параметры оборудования определить проектом). | [9 empty] | 0 | 0.55 | 0 | 440.022 | 0 | 0 | 0 | 0 | 0 | 0.03 | 0 | 28.497 | 0 | 0 | 0 | 0 | 0 | 25 | 0 | 188.8 | 0 | 0 | 0 | 0 | 0 | 0 | 0 | 0 | 0 | 0 | 0 | 0 | 0 | 0 | 0 | 0 | 0 | 0 | 0 | 0 | 0 | 0 | 0 | 0 | 0 | 657.319 | 0 | 0 | 0 | 0 | 0 | 0 | 0 | 0 | 0 | 0 | 0 | 0 | 0 | 0 | 0 | 0 | 0 | 0 | 0 | 0 | 0 | 0 | 0 | 0 | 0 | 0 | 0 | 0 | 0 | 0 | 0 | 0 | 0 | 0 | 0 | 0 | 0 | 0 | 0 | 0 | 0 | 0 | 0 | 0 | 0 | 0 | 657.319 | 557.05 |  | 0 | 0 | 557.05 | 0 | [26 empty] | 657.319 | 4
| ООО "Газпром информ" | НУП и кабель связи телемеханики крановой площадки №422, линейного крана и СКЗ к газопроводу ШБКБ (от 305,8 км до 347,0 км) на 321,9 км | Курская обл., Железногорский р-н, Волковский с/с | 1 |  |  |  | 2 | 0.4 | 5а: 0; 5б: 0; 5в: 100; 7: 6.2028; 20: строительство участка ВЛ-10 кВ от ВЛ-10 кВ №33 (точку врезки уточнить при проектировании) до проектируемой ТП-10/0,23 кВ протяженностью 2,3 км с установкой разъединителя 10 кВ на концевой опоре (марку и сечение провода, протяженность уточнить при проектировании).; 33: строительство участка ВЛ-10 кВ от ВЛ-10 кВ №33 (точку врезки уточнить при проектировании) до проектируемой ТП-10/0,23 кВ протяженностью 2,3 км с установкой разъединителя 10 кВ на концевой опоре (марку и сечение провода, протяженность уточнить при проектировании). | [10 empty] | 0 | 0 | 0 | 0 | 0 | 0 | 0 | 0 | 0 | 0 | 0 | 0 | 0 | 0 | 0 | 0 | 0 | 0 | 0 | 0 | 0 | 0 | 0 | 0 | 0 | 0 | 0 | 0 | 0 | 0 | 0 | 0 | 0 | 0 | 0 | 0 | 0 | 0 | 0 | 0 | 0 | 0 | 0 | 0 | 0 | 0 | 0 | 0 | 0 | 0 | 0 | 0 | 0 | 0 | 0 | 0 | 0 | 0 | 0 | 0 | 0 | 0 | 0 | 0 | 0 | 0 | 0 | 0 | 0 | 0 | 0 | 0 | 0 | 0 | 0 | 0 | 0 | 0 | 0 | 0 | 0 | 0 | 0 | 0 | 0 | 0 | 0 | 0 | 0 | 0 | 0 | 0 | 0 | 0 |  | 0 | 0 | 0 | 0 | [25 empty] | 0 |  | 3
| Администрация п.Кшенский | обеспечение водоснабжения п.Кшенский | Курская обл., Советский район,п.Кшенский,(Ивановский водозабор) | 1 |  |  |  | 14.32 | 0.4 | 5а: 0; 5б: 0; 5в: 100; 7: 0.55; 20: строительство участка ВЛ-0,4 кВ протяженностью 0,22 км от ВЛ-0,4 кВ №4 (точку врезки определить при проектировании) до границ земельного участка заявителя (марку и сечение провода, протяженность определить при проектировании).; 33: строительство участка ВЛ-0,4 кВ протяженностью 0,22 км от ВЛ-0,4 кВ №4 (точку врезки определить при проектировании) до границ земельного участка заявителя (марку и сечение провода, протяженность определить при проектировании). | [10 empty] | 0 | 0 | 0 | 0 | 0 | 0 | 0 | 0 | 0 | 0.22 | 0 | 208.978 | 0 | 0 | 0 | 0 | 0 | 0 | 0 | 0 | 0 | 0 | 0 | 0 | 0 | 0 | 0 | 0 | 0 | 0 | 0 | 0 | 0 | 0 | 0 | 0 | 0 | 0 | 0 | 0 | 0 | 0 | 0 | 0 | 0 | 208.978 | 0 | 0 | 0 | 0 | 0 | 0 | 0 | 0 | 0 | 0 | 0 | 0 | 0 | 0 | 0 | 0 | 0 | 0 | 0 | 0 | 0 | 0 | 0 | 0 | 0 | 0 | 0 | 0 | 0 | 0 | 0 | 0 | 0 | 0 | 0 | 0 | 0 | 0 | 0 | 0 | 0 | 0 | 0 | 0 | 0 | 0 | 208.978 | 177.1 |  | 0 | 0 | 177.1 | 0 | [25 empty] | 208.978 |  | 3
| ООО "Свинокомплекс Пристенский" | откорм-1 | Курская обл., Пристенский р-н, с. Корытное | 1 |  |  |  | 360 | 0.4 | 5а: 0; 5б: 100; 5в: 0; 7: 1116.5103; 20а: 3.1. Строительство новых линий электропередачи: строительство участка ВЛ-10 кВ от ВЛ-10 кВ №5413 (точку врезки определить при проектировании) до проектируемой ТП-10/0,4 кВ откорм-1 (марку и сечение кабеля/провода, протяженность определить при проектировании); строительство ВЛ-10 кВ от проектируемой ячейки 10 кВ до проектируемой ТП-10/0,4 кВ откорм-1 (марку и сечение кабеля/провода, протяженность определить при проектировании); 3.2. Строительство новых подстанций: строительство ТП-10/0,4 кВ с двумя силовыми трансформаторами мощностью 400 кВА каждый (тип ТП, мощность силовых трансформаторов уточнить при проектировании, схему соединений РУ-10 кВ и РУ-0,4 кВ, количество и параметры оборудования определить проектом). 3.5. Расширение распределительных устройств: монтаж дополнительной ячейки 10 кВ РУ-10 кВ ПС 35/10 кВ Ср.Ольшанка (объем монтажа уточнить при проектировании). Учет электроэнергии выполнить в соответствии с Правилами функционирования розничных рынков электрической энергии и ПУЭстроительство участка ЛЭП-35 кВ от ВЛ-35 кВ Ржава-Сом до трансформатора 2Т ПС 35/10 кВ Пристень (марку и сечение кабеля/провода, протяженность определить при проектировании) – по основной программе филиала ОАО «МРСК Центра» - «Курскэнерго». 3.3. Увеличение сечения проводов и кабелей: реконструкция ВЛ-10 кВ №5413 с увеличением сечения провода (объем реконструкции определить при проектировании) – по основной программе филиала ОАО «МРСК Центра» - «Курскэнерго». 3.4. Замена или увеличение мощности трансформаторов: реконструкция ПС 35/10 кВ Ср.Ольшанка с увеличением мощности силового трансформатора (тип и мощность силового трансформатора, объем реконструкции определить при проектировании) – по основной программе филиала ОАО «МРСК Центра» - «Курскэнерго». реконструкция ПС 35/10 кВ Пристень с заменой трансформатора 2Т (объем реконструкции, тип и мощность силового трансформатора определить при проектировании) – по основной программе филиала ОАО «МРСК Центра» - «Курскэнерго». 3.7. Модернизация электрооборудования: реконструкция ячейки №5413 РУ-10 кВ ПС 35/10 кВ Пристень (объем реконструкции определить при проектировании) – по основной программе филиала ОАО «МРСК Центра» - «Курскэнерго». | 3.1. Строительство новых линий электропередачи: строительство участка ВЛ-10 кВ от ВЛ-10 кВ №5413 (точку врезки определить при проектировании) до проектируемой ТП-10/0,4 кВ откорм-1 (марку и сечение кабеля/провода, протяженность определить при проектировании); строительство ВЛ-10 кВ от проектируемой ячейки 10 кВ до проектируемой ТП-10/0,4 кВ откорм-1 (марку и сечение кабеля/провода, протяженность определить при проектировании); 3.2. Строительство новых подстанций: строительство ТП-10/0,4 кВ с двумя силовыми трансформаторами мощностью 400 кВА каждый (тип ТП, мощность силовых трансформаторов уточнить при проектировании, схему соединений РУ-10 кВ и РУ-0,4 кВ, количество и параметры оборудования определить проектом). 3.5. Расширение распределительных устройств: монтаж дополнительной ячейки 10 кВ РУ-10 кВ ПС 35/10 кВ Ср.Ольшанка (объем монтажа уточнить при проектировании). Учет электроэнергии выполнить в соответствии с Правилами функционирования розничных рынков электрической энергии и ПУЭстроительство участка ЛЭП-35 кВ от ВЛ-35 кВ Ржава-Сом до трансформатора 2Т ПС 35/10 кВ Пристень (марку и сечение кабеля/провода, протяженность определить при проектировании) – по основной программе филиала ОАО «МРСК Центра» - «Курскэнерго». 3.3. Увеличение сечения проводов и кабелей: реконструкция ВЛ-10 кВ №5413 с увеличением сечения провода (объем реконструкции определить при проектировании) – по основной программе филиала ОАО «МРСК Центра» - «Курскэнерго». 3.4. Замена или увеличение мощности трансформаторов: реконструкция ПС 35/10 кВ Ср.Ольшанка с увеличением мощности силового трансформатора (тип и мощность силового трансформатора, объем реконструкции определить при проектировании) – по основной программе филиала ОАО «МРСК Центра» - «Курскэнерго». реконструкция ПС 35/10 кВ Пристень с заменой трансформатора 2Т (объем реконструкции, тип и мощность силового трансформатора определить при проектировании) – по основной программе филиала ОАО «МРСК Центра» - «Курскэнерго». 3.7. Модернизация электрооборудования: реконструкция ячейки №5413 РУ-10 кВ ПС 35/10 кВ Пристень (объем реконструкции определить при проектировании) – по основной программе филиала ОАО «МРСК Центра» - «Курскэнерго». | [53 empty] | 0 | 0 | [44 empty] | 0 | 0 | 8090.1 | 6856.0169 |  | 3800 | 0 | 3056 | 0 | [24 empty] | 3606.08 |  |  | 2
| ОАО "ВымпелКом" | базовая станция сотовой связи | Курская обл., Черемисиновский р-н, Стакановский сельсовет, с. Стаканово | 1 |  |  |  | 8 | 10 | 5а: 0; 5б: 0; 5в: 100; 7: 0.55; 20: строительство участка ВЛ-10 кВ протяженностью 0,03 км от опоры №74 ВЛ-10 кВ №635 до проектируемой ТП-10/0,4 кВ с установкой разъединителя 10 кВ (марку и сечение провода, протяженность определить при проектировании).; 33: строительство участка ВЛ-10 кВ протяженностью 0,03 км от опоры №74 ВЛ-10 кВ №635 до проектируемой ТП-10/0,4 кВ с установкой разъединителя 10 кВ (марку и сечение провода, протяженность определить при проектировании). | [10 empty] | 0 | 0.03 | 0 | 79.4612 | 0 | 0 | 0 | 0 | 0 | 0 | 0 | 0 | 0 | 0 | 0 | 0 | 0 | 0 | 0 | 0 | 0 | 0 | 0 | 0 | 0 | 0 | 0 | 0 | 0 | 0 | 0 | 0 | 0 | 0 | 0 | 0 | 0 | 0 | 0 | 0 | 0 | 0 | 0 | 0 | 0 | 79.4612 | 0 | 0 | 0 | 0 | 0 | 0 | 0 | 0 | 0 | 0 | 0 | 0 | 0 | 0 | 0 | 0 | 0 | 0 | 0 | 0 | 0 | 0 | 0 | 0 | 0 | 0 | 0 | 0 | 0 | 0 | 0 | 0 | 0 | 0 | 0 | 0 | 0 | 0 | 0 | 0 | 0 | 0 | 0 | 0 | 0 | 0 | 79.4612 | 67.34 |  | 0 | 0 | 67.34 | 0 | [25 empty] | 79.4612 |  | 3
| ООО "Свинокомплекс Пристенский" | откорм-1 | Курская обл., Пристенский р-н, с. Пселец | 1 |  |  |  | 360 | 0.4 | 5а: 0; 5б: 100; 5в: 0; 7: 1116.5103; 20а: 3.1. Строительство новых линий электропередачи: строительство участка ВЛ-10 кВ от ВЛ-10 кВ №5614 (точку врезки определить при проектировании) до проектируемой ТП-10/0,4 кВ протяженностью 1,5 км (марку и сечение кабеля/провода, протяженность, уточнить при проектировании); строительство участка ВЛ-10 кВ от ВЛ-10 кВ №562 (точку врезки уточнить при проектировании) до проектируемой ТП-10/0,4 кВ протяженностью 6,5 км (марку и сечение кабеля/провода, протяженность, уточнить при проектировании) /в т.ч. 2,0 км по техническим условиям Ю-956/. 3.2. Строительство новых подстанций: строительство ТП-10/0,4 кВ с двумя силовыми трансформаторами мощностью 400 кВА каждый (тип ТП, мощность силовых трансформаторов уточнить при проектировании, схему соединений РУ-10 кВ и РУ-0,4 кВ, количество и параметры оборудования определить проектом). Учет электроэнергии выполнить в соответствии с Правилами функционирования розничных рынков электрической энергии и ПУЭ3.7. Модернизация электрооборудования: реконструкция ячеек №562 и №5614 РУ-10 кВ ПС 35/10 кВ Пселец (объем реконструкции определить при проектировании) /Аналогично техническим условиям Ю-956/ - по основной программе филиала ОАО «МРСК Центра» - «Курскэнерго». | 3.1. Строительство новых линий электропередачи: строительство участка ВЛ-10 кВ от ВЛ-10 кВ №5614 (точку врезки определить при проектировании) до проектируемой ТП-10/0,4 кВ протяженностью 1,5 км (марку и сечение кабеля/провода, протяженность, уточнить при проектировании); строительство участка ВЛ-10 кВ от ВЛ-10 кВ №562 (точку врезки уточнить при проектировании) до проектируемой ТП-10/0,4 кВ протяженностью 6,5 км (марку и сечение кабеля/провода, протяженность, уточнить при проектировании) /в т.ч. 2,0 км по техническим условиям Ю-956/. 3.2. Строительство новых подстанций: строительство ТП-10/0,4 кВ с двумя силовыми трансформаторами мощностью 400 кВА каждый (тип ТП, мощность силовых трансформаторов уточнить при проектировании, схему соединений РУ-10 кВ и РУ-0,4 кВ, количество и параметры оборудования определить проектом). Учет электроэнергии выполнить в соответствии с Правилами функционирования розничных рынков электрической энергии и ПУЭ3.7. Модернизация электрооборудования: реконструкция ячеек №562 и №5614 РУ-10 кВ ПС 35/10 кВ Пселец (объем реконструкции определить при проектировании) /Аналогично техническим условиям Ю-956/ - по основной программе филиала ОАО «МРСК Центра» - «Курскэнерго». | [53 empty] | 0 | 0 | [44 empty] | 0 | 0 | 9174.5 | 7775 |  | 0 | 0 | 0 | 0 | 7775 | [25 empty] | 0 | 4
| ООО "Свинокомплекс Пристенский" | откорм-1 | Курская обл., Пристенский р-н, с. Пристенное | 1 |  |  |  | 360 | 0.4 | 5а: 0; 5б: 100; 5в: 0; 7: 1116.5103; 20а: 3.1. Строительство новых линий электропередачи: строительство двух участков ВЛ-10 кВ от проектируемых ВЛ-10 кВ «площадка репродуктор – площадка откорм-2» до проектируемой ТП-10/0,4 кВ (марку и сечение кабеля/провода, протяженность определить при проектировании); 3.2. Строительство новых подстанций: строительство ТП-10/0,4 кВ с двумя силовыми трансформаторами мощностью 400 кВА каждый (тип ТП, мощность силовых трансформаторов уточнить при проектировании, схему соединений РУ-10 кВ и РУ-0,4 кВ, количество и параметры оборудования определить проектом). 3.5. Расширение распределительных устройств: монтаж дополнительной ячейки 10 кВ на I секции шин 10 кВ РУ-10 кВ ПС 35/10 кВ Пристень (объем монтажа уточнить при проектировании). Учет электроэнергии выполнить в соответствии с Правилами функционирования розничных рынков электрической энергии и ПУЭстроительство участка ЛЭП-35 кВ от ВЛ-35 кВ Ржава-Сом до трансформатора 2Т ПС 35/10 кВ Пристень (марку и сечение кабеля/провода, протяженность определить при проектировании) – по основной программе филиала ОАО «МРСК Центра» – «Курскэнерго». 3.4. Замена или увеличение мощности трансформаторов: реконструкция ПС 35/10 кВ Пристень с заменой трансформатора 2Т (объем реконструкции, тип и мощность силового трансформатора определить при проектировании) – по основной программе филиала ОАО «МРСК Центра» – «Курскэнерго». 3.7. Модернизация электрооборудования: реконструкция ячейки №5414 РУ-10 кВ ПС 35/10 кВ Пристень (объем реконструкции определить при проектировании) – по основной программе филиала ОАО «МРСК Центра» – «Курскэнерго». | 3.1. Строительство новых линий электропередачи: строительство двух участков ВЛ-10 кВ от проектируемых ВЛ-10 кВ «площадка репродуктор – площадка откорм-2» до проектируемой ТП-10/0,4 кВ (марку и сечение кабеля/провода, протяженность определить при проектировании); 3.2. Строительство новых подстанций: строительство ТП-10/0,4 кВ с двумя силовыми трансформаторами мощностью 400 кВА каждый (тип ТП, мощность силовых трансформаторов уточнить при проектировании, схему соединений РУ-10 кВ и РУ-0,4 кВ, количество и параметры оборудования определить проектом). 3.5. Расширение распределительных устройств: монтаж дополнительной ячейки 10 кВ на I секции шин 10 кВ РУ-10 кВ ПС 35/10 кВ Пристень (объем монтажа уточнить при проектировании). Учет электроэнергии выполнить в соответствии с Правилами функционирования розничных рынков электрической энергии и ПУЭстроительство участка ЛЭП-35 кВ от ВЛ-35 кВ Ржава-Сом до трансформатора 2Т ПС 35/10 кВ Пристень (марку и сечение кабеля/провода, протяженность определить при проектировании) – по основной программе филиала ОАО «МРСК Центра» – «Курскэнерго». 3.4. Замена или увеличение мощности трансформаторов: реконструкция ПС 35/10 кВ Пристень с заменой трансформатора 2Т (объем реконструкции, тип и мощность силового трансформатора определить при проектировании) – по основной программе филиала ОАО «МРСК Центра» – «Курскэнерго». 3.7. Модернизация электрооборудования: реконструкция ячейки №5414 РУ-10 кВ ПС 35/10 кВ Пристень (объем реконструкции определить при проектировании) – по основной программе филиала ОАО «МРСК Центра» – «Курскэнерго». | [53 empty] | 0 | 0 | [44 empty] | 0 | 0 | 70671.852 | 59891.4 |  | 0 | 0 | 35516 | 0 | 40975.4 | [23 empty] | 41908.88 |  |  | 2
| ООО "Свинокомплекс Пристенский" | откорм-1 | Курская обл., Пристенский р-н, с. Кривцово | 1 |  |  |  | 360 | 0.4 | 5а: 0; 5б: 100; 5в: 0; 7: 1116.5103; 20а: 3.1. Строительство новых линий электропередачи: строительство участка ВЛ-10 кВ от ВЛ-10 кВ №515 (точку врезки определить при проектировании) до проектируемой ТП-10/0,4 кВ откорм-1 (марку и сечение кабеля/провода, протяженность определить при проектировании); строительство участка ВЛ-10 кВ от проектируемой ВЛ-10 кВ ПС 35/10 кВ Ср.Ольшанка - площадка репродуктора до проектируемой ТП-10/0,4 кВ откорм-1 (марку и сечение кабеля/провода, протяженность, уточнить при проектировании). 3.2. Строительство новых подстанций: строительство ТП-10/0,4 кВ с двумя силовыми трансформаторами мощностью 400 кВА каждый (тип ТП, мощность силовых трансформаторов уточнить при проектировании, схему соединений РУ-10 кВ и РУ-0,4 кВ, количество и параметры оборудования определить проектом). 3.5. Расширение распределительных устройств: монтаж дополнительной ячейки 10 кВ ПС 35/10 кВ Ср.Ольшанка (объем монтажа определить при проектировании) /аналогично техническим условиям Ю-953/. Учет электроэнергии выполнить в соответствии с Правилами функционирования розничных рынков электрической энергии и ПУЭ3.4. Замена или увеличение мощности трансформаторов: реконструкция ПС 35/10 кВ Ср.Ольшанка с увеличением мощности силового трансформатора (объем реконструкции определить при проектировании) /аналогично техническим условиям Ю-953/ – по основной программе филиала ОАО «МРСК Центра» - «Курскэнерго». 3.7. Модернизация электрооборудования: реконструкция ячейки 10 кВ ПС 110/35/10 кВ Бобрышово (объем реконструкции определить при проектировании) /аналогично техническим условиям Ю-953/ – по основной программе филиала ОАО «МРСК Центра» - «Курскэнерго». 3.18. Реконструкция участка ВЛ-10 кВ №515 (объем реконструкции определить при проектировании) – перевод на II с.ш.-10 кВ ПС 110/35/10 кВ Бобрышово /аналогично техническим условиям Ю-953/ - по основной программе филиала ОАО «МРСК Центра» – «Курскэнерго» | 3.1. Строительство новых линий электропередачи: строительство участка ВЛ-10 кВ от ВЛ-10 кВ №515 (точку врезки определить при проектировании) до проектируемой ТП-10/0,4 кВ откорм-1 (марку и сечение кабеля/провода, протяженность определить при проектировании); строительство участка ВЛ-10 кВ от проектируемой ВЛ-10 кВ ПС 35/10 кВ Ср.Ольшанка - площадка репродуктора до проектируемой ТП-10/0,4 кВ откорм-1 (марку и сечение кабеля/провода, протяженность, уточнить при проектировании). 3.2. Строительство новых подстанций: строительство ТП-10/0,4 кВ с двумя силовыми трансформаторами мощностью 400 кВА каждый (тип ТП, мощность силовых трансформаторов уточнить при проектировании, схему соединений РУ-10 кВ и РУ-0,4 кВ, количество и параметры оборудования определить проектом). 3.5. Расширение распределительных устройств: монтаж дополнительной ячейки 10 кВ ПС 35/10 кВ Ср.Ольшанка (объем монтажа определить при проектировании) /аналогично техническим условиям Ю-953/. Учет электроэнергии выполнить в соответствии с Правилами функционирования розничных рынков электрической энергии и ПУЭ3.4. Замена или увеличение мощности трансформаторов: реконструкция ПС 35/10 кВ Ср.Ольшанка с увеличением мощности силового трансформатора (объем реконструкции определить при проектировании) /аналогично техническим условиям Ю-953/ – по основной программе филиала ОАО «МРСК Центра» - «Курскэнерго». 3.7. Модернизация электрооборудования: реконструкция ячейки 10 кВ ПС 110/35/10 кВ Бобрышово (объем реконструкции определить при проектировании) /аналогично техническим условиям Ю-953/ – по основной программе филиала ОАО «МРСК Центра» - «Курскэнерго». 3.18. Реконструкция участка ВЛ-10 кВ №515 (объем реконструкции определить при проектировании) – перевод на II с.ш.-10 кВ ПС 110/35/10 кВ Бобрышово /аналогично техническим условиям Ю-953/ - по основной программе филиала ОАО «МРСК Центра» – «Курскэнерго» | [53 empty] | 0 | 0 | [44 empty] | 0 | 0 | 6254 | 5300 |  | 0 | 0 | 0 | 0 | 5300 | [25 empty] | 0 | 4
| ООО "Свинокомплекс Пристенский" | откорм-2 | Курская обл., Пристенский р-н, с. Чибисовка | 1 |  |  |  | 360 | 0.4 | 5а: 0; 5б: 100; 5в: 0; 7: 1116.5103; 20а: 3.1. Строительство новых линий электропередачи: строительство участка ВЛ-10 кВ от ВЛ-10 кВ №5614 (точку врезки определить при проектировании) до проектируемой ТП-10/0,4 кВ протяженностью 3,0 км (марку и сечение кабеля/провода, протяженность, уточнить при проектировании) /в т.ч. 2,0 км по техническим условиям Ю-957/; строительство участка ВЛ-10 кВ от ВЛ-10 кВ №562 (точку врезки уточнить при проектировании) до проектируемой ТП-10/0,4 кВ протяженностью 8,0 км (марку и сечение кабеля/провода, протяженность, уточнить при проектировании) /в т.ч. 6,5 км по техническим условиям Ю-956, Ю-957/. 3.2. Строительство новых подстанций: строительство ТП-10/0,4 кВ с двумя силовыми трансформаторами мощностью 400 кВА каждый (тип ТП, мощность силовых трансформаторов уточнить при проектировании, схему соединений РУ-10 кВ и РУ-0,4 кВ, количество и параметры оборудования определить проектом). Учет электроэнергии выполнить в соответствии с Правилами функционирования розничных рынков электрической энергии и ПУЭ 3.7. Модернизация электрооборудования: реконструкция ячеек №562 и №5614 РУ-10 кВ ПС 35/10 кВ Пселец (объем реконструкции определить при проектировании) /Аналогично техническим условиям Ю-956, Ю-957/ - по основной программе филиала ОАО «МРСК Центра» - «Курскэнерго». | 3.1. Строительство новых линий электропередачи: строительство участка ВЛ-10 кВ от ВЛ-10 кВ №5614 (точку врезки определить при проектировании) до проектируемой ТП-10/0,4 кВ протяженностью 3,0 км (марку и сечение кабеля/провода, протяженность, уточнить при проектировании) /в т.ч. 2,0 км по техническим условиям Ю-957/; строительство участка ВЛ-10 кВ от ВЛ-10 кВ №562 (точку врезки уточнить при проектировании) до проектируемой ТП-10/0,4 кВ протяженностью 8,0 км (марку и сечение кабеля/провода, протяженность, уточнить при проектировании) /в т.ч. 6,5 км по техническим условиям Ю-956, Ю-957/. 3.2. Строительство новых подстанций: строительство ТП-10/0,4 кВ с двумя силовыми трансформаторами мощностью 400 кВА каждый (тип ТП, мощность силовых трансформаторов уточнить при проектировании, схему соединений РУ-10 кВ и РУ-0,4 кВ, количество и параметры оборудования определить проектом). Учет электроэнергии выполнить в соответствии с Правилами функционирования розничных рынков электрической энергии и ПУЭ 3.7. Модернизация электрооборудования: реконструкция ячеек №562 и №5614 РУ-10 кВ ПС 35/10 кВ Пселец (объем реконструкции определить при проектировании) /Аналогично техническим условиям Ю-956, Ю-957/ - по основной программе филиала ОАО «МРСК Центра» - «Курскэнерго». | [53 empty] | 0 | 0 | [44 empty] | 0 | 0 | 8319 | 7050 |  | 2800 | 0 | 4250 | 0 | [26 empty] | 5015 | 4
| ООО "Свинокомплекс Пристенский" | откорм-2 | Курская обл., Пристенский р-н, с. Пристенное | 1 |  |  |  | 360 | 0.4 | 5а: 0; 5б: 100; 5в: 0; 7: 1116.5103; 20а: 3.1. Строительство новых линий электропередачи: строительство двух участков ВЛ-10 кВ от проектируемых ВЛ-10 кВ «ПС 35/10 кВ Пристень – площадка репродуктора» до проектируемой ТП-10/0,4 кВ (марку и сечение кабеля/провода, протяженность определить при проектировании); 3.2. Строительство новых подстанций: строительство ТП-10/0,4 кВ с двумя силовыми трансформаторами мощностью 400 кВА каждый (тип ТП, мощность силовых трансформаторов уточнить при проектировании, схему соединений РУ-10 кВ и РУ-0,4 кВ, количество и параметры оборудования определить проектом). 3.5. Расширение распределительных устройств: монтаж дополнительной ячейки 10 кВ на I секции шин 10 кВ РУ-10 кВ ПС 35/10 кВ Пристень (объем монтажа уточнить при проектировании). Учет электроэнергии выполнить в соответствии с Правилами функционирования розничных рынков электрической энергии и ПУЭстроительство участка ЛЭП-35 кВ от ВЛ-35 кВ Ржава-Сом до трансформатора 2Т ПС 35/10 кВ Пристень (марку и сечение кабеля/провода, протяженность определить при проектировании) – по основной программе филиала ОАО «МРСК Центра» – «Курскэнерго». 3.4. Замена или увеличение мощности трансформаторов реконструкция ПС 35/10 кВ Пристень с заменой трансформатора 2Т (объем реконструкции, тип и мощность силового трансформатора определить при проектировании) – по основной программе филиала ОАО «МРСК Центра» – «Курскэнерго». 3.7. Модернизация электрооборудования: реконструкция ячейки №5414 РУ-10 кВ ПС 35/10 кВ Пристень (объем реконструкции определить при проектировании) – по основной программе филиала ОАО «МРСК Центра» – «Курскэнерго». | 3.1. Строительство новых линий электропередачи: строительство двух участков ВЛ-10 кВ от проектируемых ВЛ-10 кВ «ПС 35/10 кВ Пристень – площадка репродуктора» до проектируемой ТП-10/0,4 кВ (марку и сечение кабеля/провода, протяженность определить при проектировании); 3.2. Строительство новых подстанций: строительство ТП-10/0,4 кВ с двумя силовыми трансформаторами мощностью 400 кВА каждый (тип ТП, мощность силовых трансформаторов уточнить при проектировании, схему соединений РУ-10 кВ и РУ-0,4 кВ, количество и параметры оборудования определить проектом). 3.5. Расширение распределительных устройств: монтаж дополнительной ячейки 10 кВ на I секции шин 10 кВ РУ-10 кВ ПС 35/10 кВ Пристень (объем монтажа уточнить при проектировании). Учет электроэнергии выполнить в соответствии с Правилами функционирования розничных рынков электрической энергии и ПУЭстроительство участка ЛЭП-35 кВ от ВЛ-35 кВ Ржава-Сом до трансформатора 2Т ПС 35/10 кВ Пристень (марку и сечение кабеля/провода, протяженность определить при проектировании) – по основной программе филиала ОАО «МРСК Центра» – «Курскэнерго». 3.4. Замена или увеличение мощности трансформаторов реконструкция ПС 35/10 кВ Пристень с заменой трансформатора 2Т (объем реконструкции, тип и мощность силового трансформатора определить при проектировании) – по основной программе филиала ОАО «МРСК Центра» – «Курскэнерго». 3.7. Модернизация электрооборудования: реконструкция ячейки №5414 РУ-10 кВ ПС 35/10 кВ Пристень (объем реконструкции определить при проектировании) – по основной программе филиала ОАО «МРСК Центра» – «Курскэнерго». | [53 empty] | 0 | 0 | [44 empty] | 0 | 0 | 8909 | 7550 |  | 0 | 0 | 0 | 0 | [26 empty] | 0 | 4
| ООО "Свинокомплекс Пристенский" | откорм-2 | Курская обл., Пристенский р-н, с. Ракитинка | 1 |  |  |  | 360 | 0.4 | 5а: 0; 5б: 100; 5в: 0; 7: 1116.5103; 20а: 3.1. Строительство новых линий электропередачи: строительство участка ВЛ-10 кВ от проектируемой ВЛ-10 кВ «ф.№515 – площадка откорм-1» (точку врезки определить при проектировании) до проектируемой ТП-10/0,4 кВ откорм-2 (марку и сечение кабеля/провода, протяженность определить при проектировании); строительство участка ВЛ-10 кВ от проектируемой ВЛ-10 кВ «ПС 35/10 кВ Ср.Ольшанка – площадка репродуктора» до проектируемой ТП-10/0,4 кВ (марку и сечение кабеля/провода, протяженность определить при проектировании). 3.2. Строительство новых подстанций: строительство ТП-10/0,4 кВ с двумя силовыми трансформаторами мощностью 400 кВА каждый (тип ТП, мощность силовых трансформаторов уточнить при проектировании, схему соединений РУ-10 кВ и РУ-0,4 кВ, количество и параметры оборудования определить проектом). 3.5. Расширение распределительных устройств: монтаж дополнительной ячейки 10 кВ ПС 35/10 кВ Ср.Ольшанка (объем монтажа определить при проектировании) /аналогично техническим условиям Ю-953, Ю-954/. Учет электроэнергии выполнить в соответствии с Правилами функционирования розничных рынков электрической энергии и ПУЭ3.4. Замена или увеличение мощности трансформаторов: реконструкция ПС 35/10 кВ Ср.Ольшанка с увеличением мощности силового трансформатора (объем реконструкции определить при проектировании) /аналогично техническим условиям Ю-953, Ю-954/ - по основной программе филиала ОАО «МРСК Центра» - «Курскэнерго». 3.7. Модернизация электрооборудования: реконструкция ячейки 10 кВ ПС 110/35/10 кВ Бобрышово (объем реконструкции определить при проектировании) /аналогично техническим условиям Ю-953, Ю-954/ - по основной программе филиала ОАО «МРСК Центра» - «Курскэнерго». 3.18. Реконструкция участка ВЛ-10 кВ №515 (объем реконструкции определить при проектировании) – перевод на II с.ш.-10 кВ ПС 110/35/10 кВ Бобрышово /аналогично техническим условиям Ю-953/ - по основной программе филиала ОАО «МРСК Центра» – «Курскэнерго» | 3.1. Строительство новых линий электропередачи: строительство участка ВЛ-10 кВ от проектируемой ВЛ-10 кВ «ф.№515 – площадка откорм-1» (точку врезки определить при проектировании) до проектируемой ТП-10/0,4 кВ откорм-2 (марку и сечение кабеля/провода, протяженность определить при проектировании); строительство участка ВЛ-10 кВ от проектируемой ВЛ-10 кВ «ПС 35/10 кВ Ср.Ольшанка – площадка репродуктора» до проектируемой ТП-10/0,4 кВ (марку и сечение кабеля/провода, протяженность определить при проектировании). 3.2. Строительство новых подстанций: строительство ТП-10/0,4 кВ с двумя силовыми трансформаторами мощностью 400 кВА каждый (тип ТП, мощность силовых трансформаторов уточнить при проектировании, схему соединений РУ-10 кВ и РУ-0,4 кВ, количество и параметры оборудования определить проектом). 3.5. Расширение распределительных устройств: монтаж дополнительной ячейки 10 кВ ПС 35/10 кВ Ср.Ольшанка (объем монтажа определить при проектировании) /аналогично техническим условиям Ю-953, Ю-954/. Учет электроэнергии выполнить в соответствии с Правилами функционирования розничных рынков электрической энергии и ПУЭ3.4. Замена или увеличение мощности трансформаторов: реконструкция ПС 35/10 кВ Ср.Ольшанка с увеличением мощности силового трансформатора (объем реконструкции определить при проектировании) /аналогично техническим условиям Ю-953, Ю-954/ - по основной программе филиала ОАО «МРСК Центра» - «Курскэнерго». 3.7. Модернизация электрооборудования: реконструкция ячейки 10 кВ ПС 110/35/10 кВ Бобрышово (объем реконструкции определить при проектировании) /аналогично техническим условиям Ю-953, Ю-954/ - по основной программе филиала ОАО «МРСК Центра» - «Курскэнерго». 3.18. Реконструкция участка ВЛ-10 кВ №515 (объем реконструкции определить при проектировании) – перевод на II с.ш.-10 кВ ПС 110/35/10 кВ Бобрышово /аналогично техническим условиям Ю-953/ - по основной программе филиала ОАО «МРСК Центра» – «Курскэнерго» | [53 empty] | 0 | 0 | [44 empty] | 0 | 0 | 8090.08 | 6856 |  | 3800 | 0 | 3056 | 0 | [26 empty] | 3606.08 | 4
| ООО "Свинокомплекс Пристенский" | откорм-2 | Курская обл., Пристенский р-н, с. Корытное (с.Остренькое) | 1 |  |  |  | 360 | 0.4 | 5а: 0; 5б: 100; 5в: 0; 7: 1116.5103; 20а: 3.1. Строительство новых линий электропередачи: строительство участка ВЛ-10 кВ от проектируемой ВЛ-10 кВ «ф.№5413 – площадка откорм-1» (точку врезки определить при проектировании) до проектируемой ТП-10/0,4 кВ (марку и сечение кабеля/провода, протяженность, уточнить при проектировании); строительство участка ВЛ-10 кВ от проектируемой ВЛ-10 кВ «ПС 35/10 кВ Ср.Ольшанка – площадка откорм-1» до проектируемой ТП-10/0,4 кВ (марку и сечение кабеля/провода, протяженность определить при проектировании); 3.2. Строительство новых подстанций: строительство ТП-10/0,4 кВ с двумя силовыми трансформаторами мощностью 400 кВА каждый (тип ТП, мощность силовых трансформаторов уточнить при проектировании, схему соединений РУ-10 кВ и РУ-0,4 кВ, количество и параметры оборудования определить проектом). 3.5. Расширение распределительных устройств: монтаж дополнительной ячейки 10 кВ РУ-10 кВ ПС 35/10 кВ Ср.Ольшанка (объем монтажа уточнить при проектировании). Учет электроэнергии выполнить в соответствии с Правилами функционирования розничных рынков электрической энергии и ПУЭстроительство участка ЛЭП-35 кВ от ВЛ-35 кВ Ржава-Сом до трансформатора 2Т ПС 35/10 кВ Пристень (марку и сечение кабеля/провода, протяженность определить при проектировании) - по основной программе филиала ОАО «МРСК Центра» – «Курскэнерго». 3.3. Увеличение сечения проводов и кабелей: Реконструкция участка ВЛ-10 кВ №5413 с увеличением сечения провода (объем реконструкции уточнить при проектировании) - по основной программе филиала ОАО «МРСК Центра» – «Курскэнерго». 3.4. Замена или увеличение мощности трансформаторов: реконструкция ПС 35/10 кВ Ср.Ольшанка с увеличением мощности силового трансформатора (объем реконструкции определить при проектировании) - по основной программе филиала ОАО «МРСК Центра» – «Курскэнерго; реконструкция ПС 35/10 кВ Пристень с заменой трансформатора 2Т (объем реконструкции, тип и мощность силового трансформатора определить при проектировании) - по основной программе филиала ОАО «МРСК Центра» – «Курскэнерго». 3.7. Модернизация электрооборудования: реконструкция ячейки №5413 РУ-10 кВ ПС 35/10 кВ Пристень (объем реконструкции определить при проектировании) - по основной программе филиала ОАО «МРСК Центра» – «Курскэнерго». | 3.1. Строительство новых линий электропередачи: строительство участка ВЛ-10 кВ от проектируемой ВЛ-10 кВ «ф.№5413 – площадка откорм-1» (точку врезки определить при проектировании) до проектируемой ТП-10/0,4 кВ (марку и сечение кабеля/провода, протяженность, уточнить при проектировании); строительство участка ВЛ-10 кВ от проектируемой ВЛ-10 кВ «ПС 35/10 кВ Ср.Ольшанка – площадка откорм-1» до проектируемой ТП-10/0,4 кВ (марку и сечение кабеля/провода, протяженность определить при проектировании); 3.2. Строительство новых подстанций: строительство ТП-10/0,4 кВ с двумя силовыми трансформаторами мощностью 400 кВА каждый (тип ТП, мощность силовых трансформаторов уточнить при проектировании, схему соединений РУ-10 кВ и РУ-0,4 кВ, количество и параметры оборудования определить проектом). 3.5. Расширение распределительных устройств: монтаж дополнительной ячейки 10 кВ РУ-10 кВ ПС 35/10 кВ Ср.Ольшанка (объем монтажа уточнить при проектировании). Учет электроэнергии выполнить в соответствии с Правилами функционирования розничных рынков электрической энергии и ПУЭстроительство участка ЛЭП-35 кВ от ВЛ-35 кВ Ржава-Сом до трансформатора 2Т ПС 35/10 кВ Пристень (марку и сечение кабеля/провода, протяженность определить при проектировании) - по основной программе филиала ОАО «МРСК Центра» – «Курскэнерго». 3.3. Увеличение сечения проводов и кабелей: Реконструкция участка ВЛ-10 кВ №5413 с увеличением сечения провода (объем реконструкции уточнить при проектировании) - по основной программе филиала ОАО «МРСК Центра» – «Курскэнерго». 3.4. Замена или увеличение мощности трансформаторов: реконструкция ПС 35/10 кВ Ср.Ольшанка с увеличением мощности силового трансформатора (объем реконструкции определить при проектировании) - по основной программе филиала ОАО «МРСК Центра» – «Курскэнерго; реконструкция ПС 35/10 кВ Пристень с заменой трансформатора 2Т (объем реконструкции, тип и мощность силового трансформатора определить при проектировании) - по основной программе филиала ОАО «МРСК Центра» – «Курскэнерго». 3.7. Модернизация электрооборудования: реконструкция ячейки №5413 РУ-10 кВ ПС 35/10 кВ Пристень (объем реконструкции определить при проектировании) - по основной программе филиала ОАО «МРСК Центра» – «Курскэнерго». | [53 empty] | 0 | 0 | [44 empty] | 0 | 0 | 14722.86 | 12477 |  | 8677 | 0 | 3800 | 0 | [26 empty] | 4484 | 4
| ООО "Паритет" | охранный вагончик | Курская обл., Горшеченский р-н, Никольский сельсовет | 1 |  |  |  | 15 | 0.4 | 5а: 0; 5б: 0; 5в: 100; 7: 46.5213; 20: - строительство ВЛ-0,4 кВ протяженностью 0,02 км от проектируемой ТП-10/0,4 кВ до границ земельного участка заявителя (марку и сечение провода, протяженность определить при проектировании); 20а: строительство участка ВЛ-10 кВ от опоры №182 ВЛ-10 кВ №3.2.5 до проектируемой ТП-10/0,4 кВ протяженностью 1,3 км (марку и сечение провода, протяженность определить при проектировании) - за счет средств тарифа на передачу э/э. строительство ТП-10/0,4 кВ с силовым трансформатором мощностью 16 кВА (тип ТП, мощность силового трансформатора уточнить при проектировании, схему соединений РУ-10 кВ и РУ-0,4 кВ, количество и параметры оборудования определить проектом) - за счет средств тарифа на передачу э/э.; 33: - строительство ВЛ-0,4 кВ протяженностью 0,02 км от проектируемой ТП-10/0,4 кВ до границ земельного участка заявителя (марку и сечение провода, протяженность определить при проектировании) | строительство участка ВЛ-10 кВ от опоры №182 ВЛ-10 кВ №3.2.5 до проектируемой ТП-10/0,4 кВ протяженностью 1,3 км (марку и сечение провода, протяженность определить при проектировании) - за счет средств тарифа на передачу э/э. строительство ТП-10/0,4 кВ с силовым трансформатором мощностью 16 кВА (тип ТП, мощность силового трансформатора уточнить при проектировании, схему соединений РУ-10 кВ и РУ-0,4 кВ, количество и параметры оборудования определить проектом) - за счет средств тарифа на передачу э/э. | [9 empty] | 0 | 0 | 0 | 0 | 0 | 0 | 0 | 0 | 0 | 0.02 | 0 | 18.998 | 0 | 0 | 0 | 0 | 0 | 0 | 0 | 0 | 0 | 0 | 0 | 0 | 0 | 0 | 0 | 0 | 0 | 0 | 0 | 0 | 0 | 0 | 0 | 0 | 0 | 0 | 0 | 0 | 0 | 0 | 0 | 0 | 0 | 18.998 | 0 | 1.3 | 0 | 1040.052 | 0 | 0 | 0 | 0 | 0 | 0 | 0 | 0 | 0 | 0 | 0 | 0 | 0 | 16 | 0 | 188.8 | 0 | 0 | 0 | 0 | 0 | 0 | 0 | 0 | 0 | 0 | 0 | 0 | 0 | 0 | 0 | 0 | 0 | 0 | 0 | 0 | 0 | 0 | 0 | 0 | 0 | 1228.852 | 1247.85 | 1057.5 |  | 0 | 0 | 16.1 | 1041.4 | [26 empty] | 1247.85 | 4
| Хижнякова Наталья Петровна | охранный вагончик | Курская обл., Щигровский р-н, Вишневский сельсовет, д. Мальцевка | 1 |  |  |  | 10 | 0.4 | 5а: 0; 5б: 0; 5в: 100; 7: 0.55; 20: строительство участка ВЛ-0,4 кВ протяженностью 0,03 км от опоры №22 ВЛ-0,4 кВ №2 до границ земельного участка заявителя (марку и сечение провода, протяженность определить при проектировании); 33: строительство участка ВЛ-0,4 кВ протяженностью 0,03 км от опоры №22 ВЛ-0,4 кВ №2 до границ земельного участка заявителя (марку и сечение провода, протяженность определить при проектировании) | [10 empty] | 0 | 0 | 0 | 0 | 0 | 0 | 0 | 0 | 0 | 0.08 | 0 | 75.992 | 0 | 0 | 0 | 0 | 0 | 0 | 0 | 0 | 0 | 0 | 0 | 0 | 0 | 0 | 0 | 0 | 0 | 0 | 0 | 0 | 0 | 0 | 0 | 0 | 0 | 0 | 0 | 0 | 0 | 0 | 0 | 0 | 0 | 75.992 | 0 | 0 | 0 | 0 | 0 | 0 | 0 | 0 | 0 | 0 | 0 | 0 | 0 | 0 | 0 | 0 | 0 | 0 | 0 | 0 | 0 | 0 | 0 | 0 | 0 | 0 | 0 | 0 | 0 | 0 | 0 | 0 | 0 | 0 | 0 | 0 | 0 | 0 | 0 | 0 | 0 | 0 | 0 | 0 | 0 | 0 | 75.992 | 64.4 |  | 0 | 0 | 64.4 | 0 | [25 empty] | 75.992 |  | 3
| Администрация Щетининского сельсовета Курского района Курской области | памятник | Курская область, Курский р-н, д.Щетинка | 1 |  |  |  | 15 | 0.4 | 5а: 0; 5б: 0; 5в: 100; 7: 0.55; 20: строительство участка ВЛ-0,4 кВ протяженностью 0,36 км от опоры №12 ВЛ-0,4 кВ №3 до ВРУ памятника (марку и сечение провода, протяженность определить при проектировании).; 33: строительство участка ВЛ-0,4 кВ протяженностью 0,36 км от опоры №12 ВЛ-0,4 кВ №3 до ВРУ памятника (марку и сечение провода, протяженность определить при проектировании). | [10 empty] | 0 | 0 | 0 | 0 | 0 | 0 | 0 | 0 | 0 | 0.36 | 0 | 341.964 | 0 | 0 | 0 | 0 | 0 | 0 | 0 | 0 | 0 | 0 | 0 | 0 | 0 | 0 | 0 | 0 | 0 | 0 | 0 | 0 | 0 | 0 | 0 | 0 | 0 | 0 | 0 | 0 | 0 | 0 | 0 | 0 | 0 | 341.964 | 0 | 0 | 0 | 0 | 0 | 0 | 0 | 0 | 0 | 0 | 0 | 0 | 0 | 0 | 0 | 0 | 0 | 0 | 0 | 0 | 0 | 0 | 0 | 0 | 0 | 0 | 0 | 0 | 0 | 0 | 0 | 0 | 0 | 0 | 0 | 0 | 0 | 0 | 0 | 0 | 0 | 0 | 0 | 0 | 0 | 0 | 341.964 | 289.8 |  | 0 | 0 | 289.8 | 0 | [25 empty] | 341.964 |  | 3
| ИП Товмасян Каролина Анатольевна | парикмахерская | Курская область, п. Солнцево, ул. Первомайская | 1 |  |  |  | 10 | 0.4 | 5а: 0; 5б: 0; 5в: 100; 7: 0.55; 20: строительство участка ВЛ-0,4 кВ протяженностью 0,1 км от опоры № 2 ВЛ-0,4 кВ №1 до границ земельного участка заявителя (марку и сечение провода, протяженность определить при проектировании).; 33: строительство участка ВЛ-0,4 кВ протяженностью 0,1 км от опоры № 2 ВЛ-0,4 кВ №1 до границ земельного участка заявителя (марку и сечение провода, протяженность определить при проектировании). | [10 empty] | 0 | 0 | 0 | 0 | 0 | 0 | 0 | 0 | 0 | 0.1 | 0 | 94.99 | 0 | 0 | 0 | 0 | 0 | 0 | 0 | 0 | 0 | 0 | 0 | 0 | 0 | 0 | 0 | 0 | 0 | 0 | 0 | 0 | 0 | 0 | 0 | 0 | 0 | 0 | 0 | 0 | 0 | 0 | 0 | 0 | 0 | 94.99 | 0 | 0 | 0 | 0 | 0 | 0 | 0 | 0 | 0 | 0 | 0 | 0 | 0 | 0 | 0 | 0 | 0 | 0 | 0 | 0 | 0 | 0 | 0 | 0 | 0 | 0 | 0 | 0 | 0 | 0 | 0 | 0 | 0 | 0 | 0 | 0 | 0 | 0 | 0 | 0 | 0 | 0 | 0 | 0 | 0 | 0 | 94.99 | 80.5 |  | 0 | 0 | 80.5 | 0 | [25 empty] | 94.99 |  | 3
| ООО «Защитное» | пункт для приемки, очистки и хранения зерна | Курская обл., Щигровский р-н, с. Защитное | 1 |  |  |  | 600 | 0.4 | 5а: 0; 5б: 100; 5в: 0; 7: 1860.8506; 20а: строительство участка ВЛ-10 кВ от ВЛ-10кВ №7.11.5 до проектируемой ТП-10/0,4 кВ протяженностью 0,01 км (марку и сечение провода, протяженность уточнить при проектировании); - строительство участка ВЛ-10 кВ от ВЛ-10кВ №7.3.8 до ВЛ-10 кВ 7.3.17 протяженностью 0,2 км (марку и сечение провода, протяженность уточнить при проектировании); - строительство участка ВЛ-10 кВ от ВЛ-10кВ №7.3.17 до проектируемой ТП-10/0,4 кВ протяженностью 2,2 км (марку и сечение провода, протяженность уточнить при проектировании); строительство ТП-10/0,4 кВ с 2 силовыми трансформаторами мощностью 630 кВА каждый (тип ТП, мощность силового трансформатора, схему соединений РУ-10 кВ и РУ-0,4 кВ, количество и параметры оборудования определить проектом). Учет электроэнергии выполнить в соответствии с Правиламиперевод ВЛ-10 кВ 7.3.17 на I с.ш. ПС 110/35/10 кВ Басово - за счет средств тарифа на передачу э/э. выполнить реконструкцию ячейки 10 кВ №8 ПС 110/35/10 кВ Басово с заменой МВ-10 кВ на ВВ-10 кВ (объем реконструкции определить при проектировании) - за счет средств тарифа на передачу э/э. | строительство участка ВЛ-10 кВ от ВЛ-10кВ №7.11.5 до проектируемой ТП-10/0,4 кВ протяженностью 0,01 км (марку и сечение провода, протяженность уточнить при проектировании); - строительство участка ВЛ-10 кВ от ВЛ-10кВ №7.3.8 до ВЛ-10 кВ 7.3.17 протяженностью 0,2 км (марку и сечение провода, протяженность уточнить при проектировании); - строительство участка ВЛ-10 кВ от ВЛ-10кВ №7.3.17 до проектируемой ТП-10/0,4 кВ протяженностью 2,2 км (марку и сечение провода, протяженность уточнить при проектировании); строительство ТП-10/0,4 кВ с 2 силовыми трансформаторами мощностью 630 кВА каждый (тип ТП, мощность силового трансформатора, схему соединений РУ-10 кВ и РУ-0,4 кВ, количество и параметры оборудования определить проектом). Учет электроэнергии выполнить в соответствии с Правиламиперевод ВЛ-10 кВ 7.3.17 на I с.ш. ПС 110/35/10 кВ Басово - за счет средств тарифа на передачу э/э. выполнить реконструкцию ячейки 10 кВ №8 ПС 110/35/10 кВ Басово с заменой МВ-10 кВ на ВВ-10 кВ (объем реконструкции определить при проектировании) - за счет средств тарифа на передачу э/э. | [9 empty] | 0 | 2.5 | 0 | 2000.1 | 0 | 0 | 0 | 0 | 0 | 0 | 0 | 0 | 0 | 0 | 0 | 0 | 0 | 1260 | 0 | 1363.7496 | 0 | 0 | 0 | 0 | 0 | 0 | 0 | 0 | 0 | 0 | 0 | 0 | 0 | 0 | 0 | 0 | 0 | 0 | 0 | 0 | 0 | 0 | 0 | 0 | 0 | 3363.8496 | 0 | 0 | 0 | 0 | 0 | 0 | 0 | 0 | 0 | 0 | 0 | 0 | 0 | 0 | 0 | 0 | 0 | 0 | 0 | 0 | 0 | 0 | 0 | 0 | 0 | 1 | 0 | 967.6 | 0 | 0 | 0 | 0 | 0 | 0 | 0 | 0 | 0 | 0 | 0 | 0 | 0 | 0 | 0 | 0 | 0 | 967.6 | 4331.4496 | 3670.72 |  | 0 | 0 | 2850.72 | 820 | [26 empty] | 3363.8496 | 4
| ООО "Свинокомплекс Пристенский" | репродуктор | Курская обл., Пристенский р-н, с. Пселец, (с.Чибисовка) | 1 |  |  |  | 560 | 0.4 | 5а: 100; 5б: 0; 5в: 0; 7: 1736.7939; 20а: 3.1. Строительство новых линий электропередачи: строительство участка ВЛ-10 кВ от ВЛ-10 кВ №5614 (точку врезки определить при проектировании) до проектируемой ТП-10/0,4 кВ протяженностью 1 км (марку и сечение кабеля/провода, протяженность, уточнить при проектировании); строительство участка ВЛ-10 кВ от ВЛ-10 кВ №562 (точку врезки уточнить при проектировании) до проектируемой ТП-10/0,4 кВ протяженностью 3 км (марку и сечение кабеля/провода, протяженность, уточнить при проектировании). 3.2. Строительство новых подстанций: строительство ТП-10/0,4 кВ с двумя силовыми трансформаторами мощностью 630 кВА каждый и устройством АВР (тип ТП, мощность силовых трансформаторов уточнить при проектировании, схему соединений РУ-10 кВ и РУ-0,4 кВ, количество и параметры оборудования определить проектом). Учет электроэнергии выполнить в соответствии с Правилами функционирования розничных рынков электрической энергии и ПУЭ3.7. Модернизация электрооборудования: реконструкция ячеек №562 и №5614 РУ-10 кВ ПС 35/10 кВ Пселец (объем реконструкции определить при проектировании) – по основной программе филиала ОАО «МРСК Центра» - «Курскэнерго». | 3.1. Строительство новых линий электропередачи: строительство участка ВЛ-10 кВ от ВЛ-10 кВ №5614 (точку врезки определить при проектировании) до проектируемой ТП-10/0,4 кВ протяженностью 1 км (марку и сечение кабеля/провода, протяженность, уточнить при проектировании); строительство участка ВЛ-10 кВ от ВЛ-10 кВ №562 (точку врезки уточнить при проектировании) до проектируемой ТП-10/0,4 кВ протяженностью 3 км (марку и сечение кабеля/провода, протяженность, уточнить при проектировании). 3.2. Строительство новых подстанций: строительство ТП-10/0,4 кВ с двумя силовыми трансформаторами мощностью 630 кВА каждый и устройством АВР (тип ТП, мощность силовых трансформаторов уточнить при проектировании, схему соединений РУ-10 кВ и РУ-0,4 кВ, количество и параметры оборудования определить проектом). Учет электроэнергии выполнить в соответствии с Правилами функционирования розничных рынков электрической энергии и ПУЭ3.7. Модернизация электрооборудования: реконструкция ячеек №562 и №5614 РУ-10 кВ ПС 35/10 кВ Пселец (объем реконструкции определить при проектировании) – по основной программе филиала ОАО «МРСК Центра» - «Курскэнерго». | [53 empty] | 0 | 0 | [44 empty] | 0 | 0 | 14583.62 | 12359 |  | 3273 | 0 | 9086 | 0 | [26 empty] | 10721.48 | 4
| ООО "Свинокомплекс Пристенский" | репродуктор | Курская обл., Пристенский р-н, с. Пристенное | 1 |  |  |  | 560 | 0.4 | 5а: 100; 5б: 0; 5в: 0; 7: 1736.7939; 20а: 3.1. Строительство новых линий электропередачи: строительство двух ВЛ-10 кВ от РУ-10 кВ ПС 35/10 кВ Пристень до проектируемой ТП-10/0,4 кВ (марку и сечение кабеля/провода, протяженность определить при проектировании); 3.2. Строительство новых подстанций: строительство ТП-10/0,4 кВ с двумя силовыми трансформаторами мощностью 630 кВА каждый и устройством АВР (тип ТП, мощность силовых трансформаторов уточнить при проектировании, схему соединений РУ-10 кВ и РУ-0,4 кВ, количество и параметры оборудования определить проектом). монтаж дополнительной ячейки 10 кВ на I секции шин 10 кВ РУ-10 кВ ПС 35/10 кВ Пристень (объем монтажа уточнить при проектировании). Учет электроэнергии выполнить в соответствии с Правилами функционирования розничных рынков электрической энергии и ПУЭстроительство участка ЛЭП-35 кВ от ВЛ-35 кВ Ржава-Сом до трансформатора 2Т ПС 35/10 кВ Пристень (марку и сечение кабеля/провода, протяженность определить при проектировании) – по основной программе филиала ОАО «МРСК Центра» - «Курскэнерго». 3.4. Замена или увеличение мощности трансформаторов: реконструкция ПС 35/10 кВ Пристень с заменой трансформатора 2Т (объем реконструкции, тип и мощность силового трансформатора определить при проектировании) – по основной программе филиала ОАО «МРСК Центра» - «Курскэнерго». 3.7. Модернизация электрооборудования: реконструкция ячейки №5414 РУ-10 кВ ПС 35/10 кВ Пристень (объем реконструкции определить при проектировании) – по основной программе филиала ОАО «МРСК Центра» - «Курскэнерго». | 3.1. Строительство новых линий электропередачи: строительство двух ВЛ-10 кВ от РУ-10 кВ ПС 35/10 кВ Пристень до проектируемой ТП-10/0,4 кВ (марку и сечение кабеля/провода, протяженность определить при проектировании); 3.2. Строительство новых подстанций: строительство ТП-10/0,4 кВ с двумя силовыми трансформаторами мощностью 630 кВА каждый и устройством АВР (тип ТП, мощность силовых трансформаторов уточнить при проектировании, схему соединений РУ-10 кВ и РУ-0,4 кВ, количество и параметры оборудования определить проектом). монтаж дополнительной ячейки 10 кВ на I секции шин 10 кВ РУ-10 кВ ПС 35/10 кВ Пристень (объем монтажа уточнить при проектировании). Учет электроэнергии выполнить в соответствии с Правилами функционирования розничных рынков электрической энергии и ПУЭстроительство участка ЛЭП-35 кВ от ВЛ-35 кВ Ржава-Сом до трансформатора 2Т ПС 35/10 кВ Пристень (марку и сечение кабеля/провода, протяженность определить при проектировании) – по основной программе филиала ОАО «МРСК Центра» - «Курскэнерго». 3.4. Замена или увеличение мощности трансформаторов: реконструкция ПС 35/10 кВ Пристень с заменой трансформатора 2Т (объем реконструкции, тип и мощность силового трансформатора определить при проектировании) – по основной программе филиала ОАО «МРСК Центра» - «Курскэнерго». 3.7. Модернизация электрооборудования: реконструкция ячейки №5414 РУ-10 кВ ПС 35/10 кВ Пристень (объем реконструкции определить при проектировании) – по основной программе филиала ОАО «МРСК Центра» - «Курскэнерго». | [53 empty] | 0 | 0 | [44 empty] | 0 | 0 | 10679 | 9050 |  | 0 | 0 | 0 | 0 | [26 empty] | 0 | 4
| ООО "Свинокомплекс Пристенский" | репродуктор | Курская обл., Пристенский р-н, с. Кривцово (с.Ракитинка) | 1 |  |  |  | 560 | 0.4 | 5а: 100; 5б: 0; 5в: 0; 7: 1736.7939; 20а: 3.1. Строительство новых линий электропередачи: строительство участка ВЛ-10 кВ от ВЛ-10 кВ №515 (точку врезки определить при проектировании) до проектируемой ТП-10/0,4 кВ репродуктора (марку и сечение кабеля/провода, протяженность определить при проектировании); строительство ВЛ-10 кВ от проектируемой ячейки 10 кВ ПС 35/10 кВ Ср.Ольшанка до проектируемой ТП-10/0,4 кВ репродуктора (марку и сечение кабеля/провода, протяженность определить при проектировании). 3.2. Строительство новых подстанций: строительство ТП-10/0,4 кВ с двумя силовыми трансформаторами мощностью 630 кВА каждый и устройством АВР (тип ТП, мощность силовых трансформаторов уточнить при проектировании, схему соединений РУ-10 кВ и РУ-0,4 кВ, количество и параметры оборудования определить проектом). 3.5. Расширение распределительных устройств: монтаж дополнительной ячейки 10 кВ РУ-10 кВ ПС 35/10 кВ Ср.Ольшанка (объем монтажа определить при проектировании). Учет электроэнергии выполнить в соответствии с Правилами функционирования розничных рынков электрической энергии и ПУЭ3.4. Замена или увеличение мощности трансформаторов: реконструкция ПС 35/10 кВ Ср.Ольшанка с увеличением мощности силового трансформатора (объем реконструкции определить при проектировании). – по основной программе филиала ОАО «МРСК Центра» - «Курскэнерго». 3.7. Модернизация электрооборудования: реконструкция ячейки №515 РУ-10 кВ ПС 110/35/10 кВ Бобрышово (объем реконструкции определить при проектировании) – по основной программе филиала ОАО «МРСК Центра» - «Курскэнерго». 3.18. Реконструкция участка ВЛ-10 кВ №515 (объем реконструкции определить при проектировании) – перевод на II с.ш.-10 кВ ПС 110/35/10 кВ Бобрышово /аналогично техническим условиям Ю-953/ - по основной программе филиала ОАО «МРСК Центра» - «Курскэнерго». | 3.1. Строительство новых линий электропередачи: строительство участка ВЛ-10 кВ от ВЛ-10 кВ №515 (точку врезки определить при проектировании) до проектируемой ТП-10/0,4 кВ репродуктора (марку и сечение кабеля/провода, протяженность определить при проектировании); строительство ВЛ-10 кВ от проектируемой ячейки 10 кВ ПС 35/10 кВ Ср.Ольшанка до проектируемой ТП-10/0,4 кВ репродуктора (марку и сечение кабеля/провода, протяженность определить при проектировании). 3.2. Строительство новых подстанций: строительство ТП-10/0,4 кВ с двумя силовыми трансформаторами мощностью 630 кВА каждый и устройством АВР (тип ТП, мощность силовых трансформаторов уточнить при проектировании, схему соединений РУ-10 кВ и РУ-0,4 кВ, количество и параметры оборудования определить проектом). 3.5. Расширение распределительных устройств: монтаж дополнительной ячейки 10 кВ РУ-10 кВ ПС 35/10 кВ Ср.Ольшанка (объем монтажа определить при проектировании). Учет электроэнергии выполнить в соответствии с Правилами функционирования розничных рынков электрической энергии и ПУЭ3.4. Замена или увеличение мощности трансформаторов: реконструкция ПС 35/10 кВ Ср.Ольшанка с увеличением мощности силового трансформатора (объем реконструкции определить при проектировании). – по основной программе филиала ОАО «МРСК Центра» - «Курскэнерго». 3.7. Модернизация электрооборудования: реконструкция ячейки №515 РУ-10 кВ ПС 110/35/10 кВ Бобрышово (объем реконструкции определить при проектировании) – по основной программе филиала ОАО «МРСК Центра» - «Курскэнерго». 3.18. Реконструкция участка ВЛ-10 кВ №515 (объем реконструкции определить при проектировании) – перевод на II с.ш.-10 кВ ПС 110/35/10 кВ Бобрышово /аналогично техническим условиям Ю-953/ - по основной программе филиала ОАО «МРСК Центра» - «Курскэнерго». | [53 empty] | 0 | 0 | [44 empty] | 0 | 0 | 19878.516 | 16846.2 |  | 8641.26 | 0 | 3800 | 0 | 4404.9 | [23 empty] | 4484 |  |  | 2
| ООО "Свинокомплекс Пристенский" | репродуктор | Курская обл., Пристенский р-н, с. Серебренное | 1 |  |  |  | 560 | 0.4 | 5а: 100; 5б: 0; 5в: 0; 7: 1736.7939; 20а: 3.1. Строительство новых линий электропередачи: строительство участка ВЛ-10 кВ от ВЛ-10 кВ №5413 (точку врезки определить при проектировании) до проектируемой ТП-10/0,4 кВ репродуктор (марку и сечение кабеля/провода, протяженность определить при проектировании); строительство участка ВЛ-10 кВ от проектируемой ВЛ-10 кВ «ПС 35/10 кВ Ср.Ольшанка – площадка откорм-1» до проектируемой ТП-10/0,4 кВ (марку и сечение кабеля/провода, протяженность определить при проектировании); 3.2. Строительство новых подстанций: строительство ТП-10/0,4 кВ с двумя силовыми трансформаторами мощностью 630 кВА каждый и устройством АВР (тип ТП, мощность силовых трансформаторов уточнить при проектировании, схему соединений РУ-10 кВ и РУ-0,4 кВ, количество и параметры оборудования определить проектом). 3.5. Расширение распределительных устройств: монтаж дополнительной ячейки 10 кВ РУ-10 кВ ПС 35/10 кВ Ср.Ольшанка (объем монтажа уточнить при проектировании). Учет электроэнергии выполнить в соответствии с Правилами функционирования розничных рынков электрической энергии и ПУЭстроительство участка ЛЭП-35 кВ от ВЛ-35 кВ Ржава-Сом до трансформатора 2Т ПС 35/10 кВ Пристень (марку и сечение кабеля/провода, протяженность определить при проектировании) - по основной программе филиала ОАО «МРСК Центра» – «Курскэнерго». 3.3. Увеличение сечения проводов и кабелей: Реконструкция участка ВЛ-10 кВ №5413 с увеличением сечения провода (объем реконструкции уточнить при проектировании) - по основной программе филиала ОАО «МРСК Центра» – «Курскэнерго». 3.4. Замена или увеличение мощности трансформаторов: реконструкция ПС 35/10 кВ Ср.Ольшанка с увеличением мощности силового трансформатора (объем реконструкции определить при проектировании) - по основной программе филиала ОАО «МРСК Центра» – «Курскэнерго». реконструкция ПС 35/10 кВ Пристень с заменой трансформатора 2Т (объем реконструкции, тип и мощность силового трансформатора определить при проектировании) - по основной программе филиала ОАО «МРСК Центра» – «Курскэнерго». 3.7. Модернизация электрооборудования: реконструкция ячейки №5413 РУ-10 кВ ПС 35/10 кВ Пристень (объем реконструкции определить при проектировании) - по основной программе филиала ОАО «МРСК Центра» – «Курскэнерго». | 3.1. Строительство новых линий электропередачи: строительство участка ВЛ-10 кВ от ВЛ-10 кВ №5413 (точку врезки определить при проектировании) до проектируемой ТП-10/0,4 кВ репродуктор (марку и сечение кабеля/провода, протяженность определить при проектировании); строительство участка ВЛ-10 кВ от проектируемой ВЛ-10 кВ «ПС 35/10 кВ Ср.Ольшанка – площадка откорм-1» до проектируемой ТП-10/0,4 кВ (марку и сечение кабеля/провода, протяженность определить при проектировании); 3.2. Строительство новых подстанций: строительство ТП-10/0,4 кВ с двумя силовыми трансформаторами мощностью 630 кВА каждый и устройством АВР (тип ТП, мощность силовых трансформаторов уточнить при проектировании, схему соединений РУ-10 кВ и РУ-0,4 кВ, количество и параметры оборудования определить проектом). 3.5. Расширение распределительных устройств: монтаж дополнительной ячейки 10 кВ РУ-10 кВ ПС 35/10 кВ Ср.Ольшанка (объем монтажа уточнить при проектировании). Учет электроэнергии выполнить в соответствии с Правилами функционирования розничных рынков электрической энергии и ПУЭстроительство участка ЛЭП-35 кВ от ВЛ-35 кВ Ржава-Сом до трансформатора 2Т ПС 35/10 кВ Пристень (марку и сечение кабеля/провода, протяженность определить при проектировании) - по основной программе филиала ОАО «МРСК Центра» – «Курскэнерго». 3.3. Увеличение сечения проводов и кабелей: Реконструкция участка ВЛ-10 кВ №5413 с увеличением сечения провода (объем реконструкции уточнить при проектировании) - по основной программе филиала ОАО «МРСК Центра» – «Курскэнерго». 3.4. Замена или увеличение мощности трансформаторов: реконструкция ПС 35/10 кВ Ср.Ольшанка с увеличением мощности силового трансформатора (объем реконструкции определить при проектировании) - по основной программе филиала ОАО «МРСК Центра» – «Курскэнерго». реконструкция ПС 35/10 кВ Пристень с заменой трансформатора 2Т (объем реконструкции, тип и мощность силового трансформатора определить при проектировании) - по основной программе филиала ОАО «МРСК Центра» – «Курскэнерго». 3.7. Модернизация электрооборудования: реконструкция ячейки №5413 РУ-10 кВ ПС 35/10 кВ Пристень (объем реконструкции определить при проектировании) - по основной программе филиала ОАО «МРСК Центра» – «Курскэнерго». | [53 empty] | 0 | 0 | [44 empty] | 0 | 0 | 38782.942 | 32866.9 |  | 15400 | 0 | 2200 | 0 | 15266.9 | [25 empty] | 2596 | 4
| СНТ "Горняк" | садовое общество | Курская обл., Железногорский р-н, СНТ "Горняк", участок "Шахтер-4" | 1 |  |  |  | 17 | 0.4 | 5а: 0; 5б: 0; 5в: 100; 7: 52.7241; 20а: строительство участка ВЛ-10 кВ протяженностью 0,02 км от опоры №13 ВЛ-10 кВ 2.1.25 до проектируемой ТП-10/0,4 кВ с монтажом разъединителя 10 кВ (марку и сечение провода, протяженность определить при проектировании). строительство ТП-10/0,4 кВ с силовым трансформатором 25 кВА (тип ТП и мощность силового трансформатора уточнить при проектировании, схему соединений РУ-10 кВ и РУ-0,4 кВ, количество и параметры оборудования определить проектом). | строительство участка ВЛ-10 кВ протяженностью 0,02 км от опоры №13 ВЛ-10 кВ 2.1.25 до проектируемой ТП-10/0,4 кВ с монтажом разъединителя 10 кВ (марку и сечение провода, протяженность определить при проектировании). строительство ТП-10/0,4 кВ с силовым трансформатором 25 кВА (тип ТП и мощность силового трансформатора уточнить при проектировании, схему соединений РУ-10 кВ и РУ-0,4 кВ, количество и параметры оборудования определить проектом). | [9 empty] | 0 | 0.02 | 0 | 71.4608 | 0 | 0 | 0 | 0 | 0 | 0 | 0 | 0 | 0 | 0 | 0 | 0 | 0 | 25 | 188.8 | 0 | 0 | 0 | 0 | 0 | 0 | 0 | 0 | 0 | 0 | 0 | 0 | 0 | 0 | 0 | 0 | 0 | 0 | 0 | 0 | 0 | 0 | 0 | 0 | 0 | 188.8 | 71.4608 | 0 | 0 | 0 | 0 | 0 | 0 | 0 | 0 | 0 | 0 | 0 | 0 | 0 | 0 | 0 | 0 | 0 | 0 | 0 | 0 | 0 | 0 | 0 | 0 | 0 | 0 | 0 | 0 | 0 | 0 | 0 | 0 | 0 | 0 | 0 | 0 | 0 | 0 | 0 | 0 | 0 | 0 | 0 | 0 | 0 | 0 | 71.4608 | 60.56 |  | 160 | 0 | 60.56 | 0 | [26 empty] | 71.4608 | 4
| СНТ "Надежда " | садовые домики | Курская обл., Курский р-н, Полянский с/с | 1 |  |  |  | 180 | 0.4 | 5а: 0; 5б: 0; 5в: 100; 7: 190.85; 20а: строительство участка ВЛ-10 кВ протяженностью 0,4 км от опоры №125 ВЛ-10 кВ №415.03 (марку и сечение провода, протяженность определить при проектировании). строительство ТП-10/0,4 кВ с силовым трансформатором мощностью 250 кВА (тип ТП, мощность силовых трансформаторов уточнить при проектировании, схему соединений РУ-10 кВ и РУ-0,4 кВ, количество и параметры оборудования определить проектом). | строительство участка ВЛ-10 кВ протяженностью 0,4 км от опоры №125 ВЛ-10 кВ №415.03 (марку и сечение провода, протяженность определить при проектировании). строительство ТП-10/0,4 кВ с силовым трансформатором мощностью 250 кВА (тип ТП, мощность силовых трансформаторов уточнить при проектировании, схему соединений РУ-10 кВ и РУ-0,4 кВ, количество и параметры оборудования определить проектом). | [9 empty] | 0 | 0.4 | 0 | 320.016 | 0 | 0 | 0 | 0 | 0 | 0 | 0 | 0 | 0 | 0 | 0 | 0 | 0 | 0 | 0 | 0 | 0 | 0 | 0 | 0 | 0 | 0 | 0 | 0 | 0 | 0 | 0 | 0 | 0 | 0 | 0 | 0 | 0 | 0 | 0 | 0 | 0 | 0 | 0 | 0 | 0 | 320.016 | 0 | 0 | 0 | 0 | 0 | 0 | 0 | 0 | 0 | 0 | 0 | 0 | 0 | 0 | 0 | 0 | 0 | 0 | 0 | 0 | 0 | 0 | 0 | 0 | 0 | 0 | 0 | 0 | 0 | 0 | 0 | 0 | 0 | 0 | 0 | 0 | 0 | 0 | 0 | 0 | 0 | 0 | 0 | 0 | 0 | 0 | 320.016 | 271.2 |  | 0 | 0 | 271.2 | 0 | [26 empty] | 320.016 | 4
| Дорохина Эльвира Эдвардовна | садовый дом | Курская обл., Курский р-н, Пашковский с/с, снт "Биолог", уч. 451 | 1 |  |  |  | 7 | 0.4 | 5а: 0; 5б: 0; 5в: 100; 7: 0.55; 20: строительство участка ВЛ-0,4 кВ протяженностью 0,22 км от проектируемой ВЛ-0,4 кВ (точку врезки определить при проектировании) до границ земельного участка заявителя (марку и сечение провода, протяженность определить при проектировании) - /в т.ч. 0,22 по техническим условиям Ц-2703/.; 33: строительство участка ВЛ-0,4 кВ протяженностью 0,22 км от проектируемой ВЛ-0,4 кВ (точку врезки определить при проектировании) до границ земельного участка заявителя (марку и сечение провода, протяженность определить при проектировании) - /в т.ч. 0,22 по техническим условиям Ц-2703/. | [10 empty] | 0 | 0 | 0 | 0 | 0 | 0 | 0 | 0 | 0 | 0 | 0 | 0 | 0 | 0 | 0 | 0 | 0 | 0 | 0 | 0 | 0 | 0 | 0 | 0 | 0 | 0 | 0 | 0 | 0 | 0 | 0 | 0 | 0 | 0 | 0 | 0 | 0 | 0 | 0 | 0 | 0 | 0 | 0 | 0 | 0 | 0 | 0 | 0 | 0 | 0 | 0 | 0 | 0 | 0 | 0 | 0 | 0 | 0 | 0 | 0 | 0 | 0 | 0 | 0 | 0 | 0 | 0 | 0 | 0 | 0 | 0 | 0 | 0 | 0 | 0 | 0 | 0 | 0 | 0 | 0 | 0 | 0 | 0 | 0 | 0 | 0 | 0 | 0 | 0 | 0 | 0 | 0 | 0 | 0 |  | 0 | 0 | 0 | 0 | [25 empty] | 0 |  | 3
| Савенков Виталий Васильевич | садовый дом | Курская обл., Курский р-н, Клюквинский с/с, с/т "Березка", уч. 218 | 1 |  |  |  | 4 | 0.4 | 5а: 0; 5б: 0; 5в: 100; 7: 0.55; 20: - строительство ВЛ-0,4 кВ протяженностью 0,4 км от проектируемой ТП-10/0,4 кВ до границ земельного участка заявителя (марку и сечение провода, протяженность определить при проектировании) /в т. ч. 0,15 по техническим условиям Ц-2593/; 20а: строительство участка ВЛ-10 кВ протяженностью 0,3 км от существующей опоры №45 ВЛ-10 кВ 176.209 до проектируемой ТП-10/0,4 кВ (марку и сечение провода, протяженность уточнить при проектировании) – за счет средств тарифа на передачу э/э; /аналогично техническим условиям Ц-2290 и Ц-2593/. строительство ТП-10/0,4 кВ с силовым трансформатором 40 кВА (тип ТП и мощность силового трансформатора уточнить при проектировании, схему соединений РУ-10 кВ и РУ-0,4 кВ, количество и параметры оборудования определить проектом) – за счет средств тарифа на передачу э/э; /аналогично техническим условиям Ц-2290 и Ц-2593/.; 33: - строительство ВЛ-0,4 кВ протяженностью 0,4 км от проектируемой ТП-10/0,4 кВ до границ земельного участка заявителя (марку и сечение провода, протяженность определить при проектировании) /в т. ч. 0,15 по техническим условиям Ц-2593/ | строительство участка ВЛ-10 кВ протяженностью 0,3 км от существующей опоры №45 ВЛ-10 кВ 176.209 до проектируемой ТП-10/0,4 кВ (марку и сечение провода, протяженность уточнить при проектировании) – за счет средств тарифа на передачу э/э; /аналогично техническим условиям Ц-2290 и Ц-2593/. строительство ТП-10/0,4 кВ с силовым трансформатором 40 кВА (тип ТП и мощность силового трансформатора уточнить при проектировании, схему соединений РУ-10 кВ и РУ-0,4 кВ, количество и параметры оборудования определить проектом) – за счет средств тарифа на передачу э/э; /аналогично техническим условиям Ц-2290 и Ц-2593/. | [9 empty] | 0 | 0 | 0 | 0 | 0 | 0 | 0 | 0 | 0 | 0.25 | 0 | 237.475 | 0 | 0 | 0 | 0 | 0 | 0 | 0 | 0 | 0 | 0 | 0 | 0 | 0 | 0 | 0 | 0 | 0 | 0 | 0 | 0 | 0 | 0 | 0 | 0 | 0 | 0 | 0 | 0 | 0 | 0 | 0 | 0 | 0 | 237.475 | 0 | 0 | 0 | 0 | 0 | 0 | 0 | 0 | 0 | 0 | 0 | 0 | 0 | 0 | 0 | 0 | 0 | 0 | 0 | 0 | 0 | 0 | 0 | 0 | 0 | 0 | 0 | 0 | 0 | 0 | 0 | 0 | 0 | 0 | 0 | 0 | 0 | 0 | 0 | 0 | 0 | 0 | 0 | 0 | 0 | 0 | 237.475 | 201.25 |  | 0 | 0 | 201.25 | 0 | [26 empty] | 237.475 | 4
| Драгалев Виктор Павлович | садовый домик | Курская обл., Льговский р-н, д. Булгаковка, с/т "Железнодорожник", ул. Ягодка, участок № 34 | 1 |  |  |  | 6 | 0.4 | 5а: 0; 5б: 0; 5в: 100; 7: 0.55; 20: строительство участка ВЛ-0,4 кВ протяженностью 0,4 км от опоры №18 ВЛ-0,4 кВ №1 до границ земельного участка заявителя (марку и сечение провода, протяженность определить при проектировании) - /аналогично техническим условиям З-868/.; 33: строительство участка ВЛ-0,4 кВ протяженностью 0,4 км от опоры №18 ВЛ-0,4 кВ №1 до границ земельного участка заявителя (марку и сечение провода, протяженность определить при проектировании) - /аналогично техническим условиям З-868/. | [10 empty] | 0 | 0 | 0 | 0 | 0 | 0 | 0 | 0 | 0 | 0 | 0 | 0 | 0 | 0 | 0 | 0 | 0 | 0 | 0 | 0 | 0 | 0 | 0 | 0 | 0 | 0 | 0 | 0 | 0 | 0 | 0 | 0 | 0 | 0 | 0 | 0 | 0 | 0 | 0 | 0 | 0 | 0 | 0 | 0 | 0 | 0 | 0 | 0 | 0 | 0 | 0 | 0 | 0 | 0 | 0 | 0 | 0 | 0 | 0 | 0 | 0 | 0 | 0 | 0 | 0 | 0 | 0 | 0 | 0 | 0 | 0 | 0 | 0 | 0 | 0 | 0 | 0 | 0 | 0 | 0 | 0 | 0 | 0 | 0 | 0 | 0 | 0 | 0 | 0 | 0 | 0 | 0 | 0 | 0 |  | 0 | 0 | 0 | 0 | [25 empty] | 0 |  | 3
| Картышова Нина Александровна | садовый домик | Курская обл., Льговский р-н, д. Булгаковка, с/т "Железнодорожник", ул. Ягодка, участок № 50 | 1 |  |  |  | 6 | 0.4 | 5а: 0; 5б: 0; 5в: 100; 7: 0.55; 20: строительство участка ВЛ-0,4 кВ протяженностью 0,4 км от опоры №18 ВЛ-0,4 кВ №1 до границ земельного участка заявителя (марку и сечение провода, протяженность определить при проектировании).; 33: строительство участка ВЛ-0,4 кВ протяженностью 0,4 км от опоры №18 ВЛ-0,4 кВ №1 до границ земельного участка заявителя (марку и сечение провода, протяженность определить при проектировании). | [10 empty] | 0 | 0 | 0 | 0 | 0 | 0 | 0 | 0 | 0 | 0.4 | 0 | 379.96 | 0 | 0 | 0 | 0 | 0 | 0 | 0 | 0 | 0 | 0 | 0 | 0 | 0 | 0 | 0 | 0 | 0 | 0 | 0 | 0 | 0 | 0 | 0 | 0 | 0 | 0 | 0 | 0 | 0 | 0 | 0 | 0 | 0 | 379.96 | 0 | 0 | 0 | 0 | 0 | 0 | 0 | 0 | 0 | 0 | 0 | 0 | 0 | 0 | 0 | 0 | 0 | 0 | 0 | 0 | 0 | 0 | 0 | 0 | 0 | 0 | 0 | 0 | 0 | 0 | 0 | 0 | 0 | 0 | 0 | 0 | 0 | 0 | 0 | 0 | 0 | 0 | 0 | 0 | 0 | 0 | 379.96 | 322 |  | 0 | 0 | 322 | 0 | [25 empty] | 379.96 |  | 3
| Плеханов Павел Николаевич | сарай | Курская обл., Советский р-н, д. Варварино, ул. Карьерная, д. 8 А | 1 |  |  |  | 10 | 0.4 | 5а: 0; 5б: 0; 5в: 100; 7: 0.55; 20: реконструкция участка ВЛ-0,4 кВ № 1 с монтажом двух дополнительных проводов в пролетах опор №№23-33 протяженностью 0,4 км по трассе (марку и сечение провода, протяженность уточнить при проектировании). - за счёт средств тарифа на передачу э/э; 33: реконструкция участка ВЛ-0,4 кВ № 1 с монтажом двух дополнительных проводов в пролетах опор №№23-33 протяженностью 0,4 км по трассе (марку и сечение провода, протяженность уточнить при проектировании). - за счёт средств тарифа на передачу э/э | [10 empty] | 0 | 0 | 0 | 0 | 0 | 0 | 0 | 0 | 0 | 0 | 0 | 0 | 0 | 0 | 0 | 0 | 0 | 0 | 0 | 0 | 0 | 0 | 0 | 0 | 0 | 0 | 0 | 0 | 0 | 0 | 0 | 0 | 0 | 0 | 0 | 0 | 0 | 0 | 0 | 0 | 0 | 0 | 0 | 0 | 0 | 0 | 0 | 0 | 0 | 0 | 0 | 0 | 0 | 0 | 0 | 0 | 0 | 0 | 0 | 0.4 | 0 | 66.08 | 0 | 0 | 0 | 0 | 0 | 0 | 0 | 0 | 0 | 0 | 0 | 0 | 0 | 0 | 0 | 0 | 0 | 0 | 0 | 0 | 0 | 0 | 0 | 0 | 0 | 0 | 0 | 0 | 0 | 66.08 | 66.08 | 56 |  | 0 | 0 | 0 | 56 | [27 empty] | 0
| Феоктистов Евгений Александрович | сарай | Курская обл., Щигровский р-н, Пригородненский с/с, ул. Комарова, д. 75 | 1 |  |  |  | 15 | 0.4 | 5а: 0; 5б: 0; 5в: 100; 7: 0.55; 20: - строительство участка ВЛ-0,4 кВ протяженностью 0,13 км от опоры № 54 ВЛ-0,4 кВ № 1 (точку врезки, марку и сечение провода, протяженность уточнить при проектировании).; 20а: реконструкция участка ВЛ-0,4 кВ №1 (объем реконструкции, протяженностью уточнить при проектировании) - за счёт средств тарифа на передачу э/э.; 33: - строительство участка ВЛ-0,4 кВ протяженностью 0,13 км от опоры № 54 ВЛ-0,4 кВ № 1 (точку врезки, марку и сечение провода, протяженность уточнить при проектировании). | реконструкция участка ВЛ-0,4 кВ №1 (объем реконструкции, протяженностью уточнить при проектировании) - за счёт средств тарифа на передачу э/э. | [9 empty] | 0 | 0 | 0 | 0 | 0 | 0 | 0 | 0 | 0 | 0.13 | 0 | 123.487 | 0 | 0 | 0 | 0 | 0 | 0 | 0 | 0 | 0 | 0 | 0 | 0 | 0 | 0 | 0 | 0 | 0 | 0 | 0 | 0 | 0 | 0 | 0 | 0 | 0 | 0 | 0 | 0 | 0 | 0 | 0 | 0 | 0 | 123.487 | 0 | 0 | 0 | 0 | 0 | 0 | 0 | 0 | 0 | 0 | 0 | 0 | 0 | 0.15 | 0 | 142.485 | 0 | 0 | 0 | 0 | 0 | 0 | 0 | 0 | 0 | 0 | 0 | 0 | 0 | 0 | 0 | 0 | 0 | 0 | 0 | 0 | 0 | 0 | 0 | 0 | 0 | 0 | 0 | 0 | 0 | 142.485 | 265.972 | 225.4 |  | 0 | 0 | 104.65 | 120.75 | [25 empty] | 123.487 |  | 3
| ИП Жарких Алексей Николаевич | сборный щитовой домик | Курская обл., Льговский р-н, МО «Густомойский с/с» | 1 |  |  |  | 5 | 0.4 | 5а: 0; 5б: 0; 5в: 100; 7: 0.55; 20: строительство участка ВЛ-0,4 кВ протяженностью 0,45 км от опоры №15 ВЛ-0,4 кВ №1 до границ земельного участка заявителя (марку и сечение провода, протяженность определить при проектировании).; 33: строительство участка ВЛ-0,4 кВ протяженностью 0,45 км от опоры №15 ВЛ-0,4 кВ №1 до границ земельного участка заявителя (марку и сечение провода, протяженность определить при проектировании). | [10 empty] | 0 | 0 | 0 | 0 | 0 | 0 | 0 | 0 | 0 | 0.45 | 0 | 427.455 | 0 | 0 | 0 | 0 | 0 | 0 | 0 | 0 | 0 | 0 | 0 | 0 | 0 | 0 | 0 | 0 | 0 | 0 | 0 | 0 | 0 | 0 | 0 | 0 | 0 | 0 | 0 | 0 | 0 | 0 | 0 | 0 | 0 | 427.455 | 0 | 0 | 0 | 0 | 0 | 0 | 0 | 0 | 0 | 0 | 0 | 0 | 0 | 0 | 0 | 0 | 0 | 0 | 0 | 0 | 0 | 0 | 0 | 0 | 0 | 0 | 0 | 0 | 0 | 0 | 0 | 0 | 0 | 0 | 0 | 0 | 0 | 0 | 0 | 0 | 0 | 0 | 0 | 0 | 0 | 0 | 427.455 | 362.25 |  | 0 | 0 | 362.25 | 0 | [25 empty] | 427.455 |  | 3
| ООО "Псельское" | свинокомплекс на 2400 свиноматок с законченным циклом | Курская обл., Беловский р-н, Кондратовский с/с, с. Кондратовка, кад. №46:01:100601:20 | 1 |  |  |  | 580 | 0.4 | 5а: 0; 5б: 100; 5в: 0; 7: 1798.8222; 20а: I этап: строительство участка ВЛ-10 кВ протяженностью 0,5 км от ВЛ-10 кВ №151 В (точку врезки определить при проектировании) до проектируемой ТП-10/0,4 кВ (марку и сечение провода, протяженность определить при проектировании). строительство ТП-10/0,4 кВ с двумя силовыми трансформаторами мощностью 630 кВА каждый (тип ТП, мощность силовых трансформаторов уточнить при проектировании, схему соединений РУ-10 кВ и РУ-0,4 кВ, количество и параметры оборудования определить проектом) Учет электроэнергии выполнить в соответствии с Правилами В проекте предусмотреть разделы "Расчет электрических режимов в прилегающей к ПС 35/10 кВ Кондратовка и ПС 35/10 кВ Мокрушино" электрической сети 10 кВ для нормальной, ремонтных и послеаварийных схем и "Расчет токов КЗ на шинах ПС 35/10 кВ Кондратовка, ПС 35/10 кВ Мокрушино и в прилегающей электрической сети 10 кВ". На основании расчетов выполнить предварительный расчет параметров настройки устройств РЗиА ячейки 10 кВ №151 ПС 35/10 кВ Кондратовка и 1810 ПС 35/10 Мокрушино, в случае превышения расчетными величинами допустимых параметров электрической сети предусмотреть усилие соответствующей сети, а также замену оборудования и устройств. II этап: строительство участка ВЛ-10 кВ протяженностью 10 км от ВЛ-10 кВ №1812 (точку врезки определить при проектировании) до проектируемой ТП-10/0,4 кВ (марку и сечение провода, протяженность определить при проектировании) | I этап: строительство участка ВЛ-10 кВ протяженностью 0,5 км от ВЛ-10 кВ №151 В (точку врезки определить при проектировании) до проектируемой ТП-10/0,4 кВ (марку и сечение провода, протяженность определить при проектировании). строительство ТП-10/0,4 кВ с двумя силовыми трансформаторами мощностью 630 кВА каждый (тип ТП, мощность силовых трансформаторов уточнить при проектировании, схему соединений РУ-10 кВ и РУ-0,4 кВ, количество и параметры оборудования определить проектом) Учет электроэнергии выполнить в соответствии с Правилами В проекте предусмотреть разделы "Расчет электрических режимов в прилегающей к ПС 35/10 кВ Кондратовка и ПС 35/10 кВ Мокрушино" электрической сети 10 кВ для нормальной, ремонтных и послеаварийных схем и "Расчет токов КЗ на шинах ПС 35/10 кВ Кондратовка, ПС 35/10 кВ Мокрушино и в прилегающей электрической сети 10 кВ". На основании расчетов выполнить предварительный расчет параметров настройки устройств РЗиА ячейки 10 кВ №151 ПС 35/10 кВ Кондратовка и 1810 ПС 35/10 Мокрушино, в случае превышения расчетными величинами допустимых параметров электрической сети предусмотреть усилие соответствующей сети, а также замену оборудования и устройств. II этап: строительство участка ВЛ-10 кВ протяженностью 10 км от ВЛ-10 кВ №1812 (точку врезки определить при проектировании) до проектируемой ТП-10/0,4 кВ (марку и сечение провода, протяженность определить при проектировании) | [9 empty] | 0 | 10.5 | 0 | 8400.42 | 0 | 0 | 0 | 0 | 0 | 0 | 0 | 0 | 0 | 0 | 0 | 0 | 0 | 1260 | 0 | 1363.7496 | 0 | 0 | 0 | 0 | 0 | 0 | 0 | 0 | 0 | 0 | 0 | 0 | 0 | 0 | 0 | 0 | 0 | 0 | 0 | 0 | 0 | 0 | 0 | 0 | 0 | 9764.1696 | 0 | 0 | 0 | 0 | 0 | 0 | 0 | 0 | 0 | 0 | 0 | 0 | 0 | 0 | 0 | 0 | 0 | 0 | 0 | 0 | 0 | 0 | 0 | 0 | 0 | 0 | 0 | 0 | 0 | 0 | 0 | 0 | 0 | 0 | 0 | 0 | 0 | 0 | 0 | 0 | 0 | 0 | 0 | 0 | 0 | 0 | 9764.1696 | 8274.72 |  | 0 | 0 | 8274.72 | 0 | [26 empty] | 9764.1696 | 4
| ООО "АПК-Черноземье" | свинокомплекс на 52000 голов (доращивание и откорм) | Курская обл., Дмитриевский р-н, с/с. Крупецкой | 1 |  |  |  | 500 | 0.4 | 5а: 100; 5б: 0; 5в: 0; 7: 1550.7088; 20а: I этап: строительство участка ВЛ-10 кВ протяженностью 0,7 км от опоры №116 ВЛ-10 кВ №1.1.18 до проектируемой ТП-10/0,4 кВ (марку и сечение провода, протяженность определить при проектировании) II этап: строительство участка ВЛ-10 кВ протяженностью 0,7 км от опоры №117 ВЛ-10 кВ №1.1.18 (со стороны ПС 35/10 кВ Осоцкое) до проектируемой ТП-10/0,4 кВ (марку и сечение провода, протяженность определить при проектировании); установка секционного разъединителя в пролетах опор №№116-117 ВЛ-10 кВ №1.1.18 (тип и параметры оборудования определить проектом). II этап: строительство ТП-10/0,4 кВ с двумя силовыми трансформаторами мощностью 630 кВА каждый (тип ТП, мощность силовых трансформаторов уточнить при проектировании, схему соединений РУ-10 кВ и РУ-0,4 кВ, количество и параметры оборудования определить проектом). Учет электроэнергии выполнить в соответствии с Правилами функционирования розничных рынков электрической энергии и ПУЭ с установкой приборов учета электроэнергии, сертифицированных и внесенных в Госреестр средств измерений РФ, соответствующих ГОСТ 30207-94 (МЭК 61036-90): класс точности 0,5 и выше; температурный рабочий диапазон от-40°С до +55°С; межповерочный интервал – не менее 8 лет; средний срок службы – 30 лет; Iном=5-7,5 А (для трехфазных трансформаторного включения); порог чувствительности – 0,5% от Iном; пломбированию подлежит и прибор учета, и трансформаторы тока. Трансформаторы тока должны иметь класс точности 0,5S. Счетчики должны подключаться через испытательные коробки. Все клеммники трансформаторов тока, крышки переходных коробок, где имеются цепи к электросчетчикам, и испытательные коробки должны иметь возможность опломбирования. Приборы учета электроэнергии должны обеспечивать вывод на ЖКИ экран утренних и вечерних максимумов мощности за текущий и за три предыдущих месяца, мгновенных значений активной, реактивной и полной мощности по каждой фазе и по сумме фаз с указанием направления вектора полной мощности, конструктивно предусматривать возможность вывода на ЖКИ экран показания интегрированной максимальной мощности за текущий и три предыдущих месяца с указанием времени достижения максимума. Счетчики должны иметь энергонезависимую память (для хранения профиля нагрузки с часовым интервалом на глубину не менее 35 суток, данных по активной и реактивной электроэнергии с нарастающим итогом за прошедший месяц, а также запрограммированных параметров), а так же возможность измерения основных показателей качества (отклонения фазных напряжений, коэффициент несимметрии напряжений по обратной и нулевой последовательности, длительность провала напряжения) Счетчик должен обеспечивать возможность подключения к нему по одному или нескольким унифицированным цифровым интерфейсам типа RS232 или RS-485, в том числе для автономного считывания, удалённого доступа и параметрирования.* Форматы и протоколы передачи данных счетчика должны быть совместимы с требованиями программно-технических комплексов, эксплуатируемых в филиале ОАО «МРСК Центра» - «Курскэнерго» (согласовать при проектировании). Счетчики должны иметь энергонезависимые часы, обеспечивающие ведение даты и времени (при внешней автоматической синхронизации, точность хода должна быть не хуже ±5.0 секунд в сутки при отсутствии внешней синхронизации точность хода должна быть не хуже +0,5 секунд в сутки) с возможной ручной корректировкой времени. Счетчики должны фиксировать в «Журнале событий» и передавать по запросам ИВКЭ и ИВК время и даты наступления событий: попытка несанкционированного доступа; связь со счетчиком, которая привела к каким-либо изменениям данных; изменение текущих значений времени и даты при синхронизации времени; отклонение тока и напряжения в измерительн | I этап: строительство участка ВЛ-10 кВ протяженностью 0,7 км от опоры №116 ВЛ-10 кВ №1.1.18 до проектируемой ТП-10/0,4 кВ (марку и сечение провода, протяженность определить при проектировании) II этап: строительство участка ВЛ-10 кВ протяженностью 0,7 км от опоры №117 ВЛ-10 кВ №1.1.18 (со стороны ПС 35/10 кВ Осоцкое) до проектируемой ТП-10/0,4 кВ (марку и сечение провода, протяженность определить при проектировании); установка секционного разъединителя в пролетах опор №№116-117 ВЛ-10 кВ №1.1.18 (тип и параметры оборудования определить проектом). II этап: строительство ТП-10/0,4 кВ с двумя силовыми трансформаторами мощностью 630 кВА каждый (тип ТП, мощность силовых трансформаторов уточнить при проектировании, схему соединений РУ-10 кВ и РУ-0,4 кВ, количество и параметры оборудования определить проектом). Учет электроэнергии выполнить в соответствии с Правилами функционирования розничных рынков электрической энергии и ПУЭ с установкой приборов учета электроэнергии, сертифицированных и внесенных в Госреестр средств измерений РФ, соответствующих ГОСТ 30207-94 (МЭК 61036-90): класс точности 0,5 и выше; температурный рабочий диапазон от-40°С до +55°С; межповерочный интервал – не менее 8 лет; средний срок службы – 30 лет; Iном=5-7,5 А (для трехфазных трансформаторного включения); порог чувствительности – 0,5% от Iном; пломбированию подлежит и прибор учета, и трансформаторы тока. Трансформаторы тока должны иметь класс точности 0,5S. Счетчики должны подключаться через испытательные коробки. Все клеммники трансформаторов тока, крышки переходных коробок, где имеются цепи к электросчетчикам, и испытательные коробки должны иметь возможность опломбирования. Приборы учета электроэнергии должны обеспечивать вывод на ЖКИ экран утренних и вечерних максимумов мощности за текущий и за три предыдущих месяца, мгновенных значений активной, реактивной и полной мощности по каждой фазе и по сумме фаз с указанием направления вектора полной мощности, конструктивно предусматривать возможность вывода на ЖКИ экран показания интегрированной максимальной мощности за текущий и три предыдущих месяца с указанием времени достижения максимума. Счетчики должны иметь энергонезависимую память (для хранения профиля нагрузки с часовым интервалом на глубину не менее 35 суток, данных по активной и реактивной электроэнергии с нарастающим итогом за прошедший месяц, а также запрограммированных параметров), а так же возможность измерения основных показателей качества (отклонения фазных напряжений, коэффициент несимметрии напряжений по обратной и нулевой последовательности, длительность провала напряжения) Счетчик должен обеспечивать возможность подключения к нему по одному или нескольким унифицированным цифровым интерфейсам типа RS232 или RS-485, в том числе для автономного считывания, удалённого доступа и параметрирования.* Форматы и протоколы передачи данных счетчика должны быть совместимы с требованиями программно-технических комплексов, эксплуатируемых в филиале ОАО «МРСК Центра» - «Курскэнерго» (согласовать при проектировании). Счетчики должны иметь энергонезависимые часы, обеспечивающие ведение даты и времени (при внешней автоматической синхронизации, точность хода должна быть не хуже ±5.0 секунд в сутки при отсутствии внешней синхронизации точность хода должна быть не хуже +0,5 секунд в сутки) с возможной ручной корректировкой времени. Счетчики должны фиксировать в «Журнале событий» и передавать по запросам ИВКЭ и ИВК время и даты наступления событий: попытка несанкционированного доступа; связь со счетчиком, которая привела к каким-либо изменениям данных; изменение текущих значений времени и даты при синхронизации времени; отклонение тока и напряжения в измерительн | [9 empty] | 0 | 1.4 | 0 | 1175.516 | 0 | 0 | 0 | 0 | 0 | 0 | 0 | 0 | 0 | 0 | 0 | 0 | 0 | 2х630 | 0 | 1363.7496 | 0 | 0 | 0 | 0 | 0 | 0 | 0 | 0 | 0 | 0 | 0 | 0 | 0 | 2 | 0 | 99.946 | 0 | 0 | 0 | 0 | 0 | 0 | 0 | 0 | 0 | 2639.2116 | 0 | 0 | 0 | 0 | 0 | 0 | 0 | 0 | 0 | 0 | 0 | 0 | 0 | 0 | 0 | 0 | 0 | 0 | 0 | 0 | 0 | 0 | 0 | 0 | 0 | 0 | 0 | 0 | 0 | 0 | 0 | 0 | 0 | 0 | 0 | 0 | 0 | 0 | 0 | 0 | 0 | 0 | 0 | 0 | 0 | 0 | 2639.2116 | 2236.62 |  | 0 | 0 | 4792.37 | 0 | [26 empty] | 2539.2656 | 4
| Томах Елена Леонидовна | жилой дом (коммунально-бытовые нужды) | Курский р-он, Моковский с\с, д.Духовец кад.№ 46:11:091208:64 Курский р-он, Моковский с\с, д.Духовец​ кад.№ 46:11:091209:20 | 1 |  |  |  | 15 | 0.4 | 5а: 0; 5б: 0; 5в: 100; 7: 0.55; 20: - строительство ВЛ-0,4 кВ протяженностью 0,32 км от проектируемой ТП-10/0,4 кВ до границ земельного участка заявителя (марку и сечение провода, протяженность определить при проектировании) – в т.ч. 0,25 км по техническим условиям Ц-2486, Ц-3212/.; 20а: строительство участка ВЛ-10 кВ от опоры №70 ВЛ-10 кВ №415.07 до проектируемой ТП-10/0,4 кВ протяженностью 0,15 км (марку и сечение провода, протяженность определить при проектировании) – /в т.ч. 0,15 км по техническим условиям Ц-2482, Ц-2483, Ц-2484, Ц-2485/ - за счет средств тарифа на передачу , строительство ТП-10/0,4 кВ с силовым трансформатором мощностью 250 кВА (тип ТП, мощность силового трансформатора уточнить при проектировании, схему соединений РУ-10 кВ и РУ-0,4 кВ, количество и параметры оборудования определить проектом) – /аналогично по техническим условиям Ц-2485, Ц-2486/ - - за счет средств тарифа на передачу; 33: - строительство ВЛ-0,4 кВ протяженностью 0,32 км от проектируемой ТП-10/0,4 кВ до границ земельного участка заявителя (марку и сечение провода, протяженность определить при проектировании) – в т.ч. 0,25 км по техническим условиям Ц-2486, Ц-3212/. | строительство участка ВЛ-10 кВ от опоры №70 ВЛ-10 кВ №415.07 до проектируемой ТП-10/0,4 кВ протяженностью 0,15 км (марку и сечение провода, протяженность определить при проектировании) – /в т.ч. 0,15 км по техническим условиям Ц-2482, Ц-2483, Ц-2484, Ц-2485/ - за счет средств тарифа на передачу , строительство ТП-10/0,4 кВ с силовым трансформатором мощностью 250 кВА (тип ТП, мощность силового трансформатора уточнить при проектировании, схему соединений РУ-10 кВ и РУ-0,4 кВ, количество и параметры оборудования определить проектом) – /аналогично по техническим условиям Ц-2485, Ц-2486/ - - за счет средств тарифа на передачу | [9 empty] | 0 | 0 | 0 | 0 | 0 | 0 | 0 | 0 | 0 | 0.07 | 0 | 66.493 | 0 | 0 | 0 | 0 | 0 | 0 | 0 | 0 | 0 | 0 | 0 | 0 | 0 | 0 | 0 | 0 | 0 | 0 | 0 | 0 | 0 | 0 | 0 | 0 | 0 | 0 | 0 | 0 | 0 | 0 | 0 | 0 | 0 | 66.493 | 0 | 0 | 0 | 0 | 0 | 0 | 0 | 0 | 0 | 0 | 0 | 0 | 0 | 0 | 0 | 0 | 0 | 0 | 0 | 0 | 0 | 0 | 0 | 0 | 0 | 0 | 0 | 0 | 0 | 0 | 0 | 0 | 0 | 0 | 0 | 0 | 0 | 0 | 0 | 0 | 0 | 0 | 0 | 0 | 0 | 0 | 66.493 | 56.35 |  | 0 | 0 | 56.35 | 0 | [26 empty] | 66.493 | 4
| ООО "АПК-Черноземье" | свинокопмплекс на 52000 голов (репродуктор) | Курская обл., Дмитриевский р-н, с/с. Первоавгустовский | 1 |  |  |  | 580 | 0.4 | 5а: 100; 5б: 0; 5в: 0; 7: 1798.8222; 20а: I этап: строительство участка ВЛ-10 кВ протяженностью 2,5 км от опоры №157 ВЛ-10 кВ №1.3.1 до проектируемой ТП-10/0,4 кВ (марку и сечение провода, протяженность определить при проектировании). II этап: строительство участка ВЛ-10 кВ протяженностью 5 км от опоры №1.11 ВЛД-10 кВ №1.1.18 до проектируемой ТП-10/0,4 кВ (марку и сечение провода, протяженность определить при проектировании). II этап: строительство ТП-10/0,4 кВ с двумя силовыми трансформаторами мощностью 630 кВА каждый (тип ТП, мощность силовых трансформаторов уточнить при проектировании, схему соединений РУ-10 кВ и РУ-0,4 кВ, количество и параметры оборудования определить проектом). II этап: Учет электроэнергии выполнить в соответствии с Правилами функционирования розничных рынков электрической энергии и ПУЭ с установкой приборов учета электроэнергии, сертифицированных и внесенных в Госреестр средств измерений РФ, соответствующих ГОСТ 30207-94 (МЭК 61036-90): класс точности 0,5 и выше; температурный рабочий диапазон от-40°С до +55°С; межповерочный интервал – не менее 8 лет; средний срок службы – 30 лет; Iном=5-7,5 А (для трехфазных трансформаторного включения); порог чувствительности – 0,5% от Iном; пломбированию подлежит и прибор учета, и трансформаторы тока. Трансформаторы тока должны иметь класс точности 0,5S. Счетчики должны подключаться через испытательные коробки. Все клеммники трансформаторов тока, крышки переходных коробок, где имеются цепи к электросчетчикам, и испытательные коробки должны иметь возможность опломбирования. Приборы учета электроэнергии должны обеспечивать вывод на ЖКИ экран утренних и вечерних максимумов мощности за текущий и за три предыдущих месяца, мгновенных значений активной, реактивной и полной мощности по каждой фазе и по сумме фаз с указанием направления вектора полной мощности, конструктивно предусматривать возможность вывода на ЖКИ экран показания интегрированной максимальной мощности за текущий и три предыдущих месяца с указанием времени достижения максимума. Счетчики должны иметь энергонезависимую память (для хранения профиля нагрузки с часовым интервалом на глубину не менее 35 суток, данных по активной и реактивной электроэнергии с нарастающим итогом за прошедший месяц, а также запрограммированных параметров), а так же возможность измерения основных показателей качества (отклонения фазных напряжений, коэффициент несимметрии напряжений по обратной и нулевой последовательности, длительность провала напряжения) Счетчик должен обеспечивать возможность подключения к нему по одному или нескольким унифицированным цифровым интерфейсам типа RS232 или RS-485, в том числе для автономного считывания, удалённого доступа и параметрирования.* Форматы и протоколы передачи данных счетчика должны быть совместимы с требованиями программно-технических комплексов, эксплуатируемых в филиале ОАО «МРСК Центра» - «Курскэнерго» (согласовать при проектировании). Счетчики должны иметь энергонезависимые часы, обеспечивающие ведение даты и времени (при внешней автоматической синхронизации, точность хода должна быть не хуже ±5.0 секунд в сутки при отсутствии внешней синхронизации точность хода должна быть не хуже +0,5 секунд в сутки) с возможной ручной корректировкой времени. Счетчики должны фиксировать в «Журнале событий» и передавать по запросам ИВКЭ и ИВК время и даты наступления событий: попытка несанкционированного доступа; связь со счетчиком, которая привела к каким-либо изменениям данных; изменение текущих значений времени и даты при синхронизации времени; отклонение тока и напряжения в измерительных цепях от заданных пределов; отсутствие напряжения при наличии тока в измерительных цепях; перерывы питания. В счетчике должна предусматриваться защ | I этап: строительство участка ВЛ-10 кВ протяженностью 2,5 км от опоры №157 ВЛ-10 кВ №1.3.1 до проектируемой ТП-10/0,4 кВ (марку и сечение провода, протяженность определить при проектировании). II этап: строительство участка ВЛ-10 кВ протяженностью 5 км от опоры №1.11 ВЛД-10 кВ №1.1.18 до проектируемой ТП-10/0,4 кВ (марку и сечение провода, протяженность определить при проектировании). II этап: строительство ТП-10/0,4 кВ с двумя силовыми трансформаторами мощностью 630 кВА каждый (тип ТП, мощность силовых трансформаторов уточнить при проектировании, схему соединений РУ-10 кВ и РУ-0,4 кВ, количество и параметры оборудования определить проектом). II этап: Учет электроэнергии выполнить в соответствии с Правилами функционирования розничных рынков электрической энергии и ПУЭ с установкой приборов учета электроэнергии, сертифицированных и внесенных в Госреестр средств измерений РФ, соответствующих ГОСТ 30207-94 (МЭК 61036-90): класс точности 0,5 и выше; температурный рабочий диапазон от-40°С до +55°С; межповерочный интервал – не менее 8 лет; средний срок службы – 30 лет; Iном=5-7,5 А (для трехфазных трансформаторного включения); порог чувствительности – 0,5% от Iном; пломбированию подлежит и прибор учета, и трансформаторы тока. Трансформаторы тока должны иметь класс точности 0,5S. Счетчики должны подключаться через испытательные коробки. Все клеммники трансформаторов тока, крышки переходных коробок, где имеются цепи к электросчетчикам, и испытательные коробки должны иметь возможность опломбирования. Приборы учета электроэнергии должны обеспечивать вывод на ЖКИ экран утренних и вечерних максимумов мощности за текущий и за три предыдущих месяца, мгновенных значений активной, реактивной и полной мощности по каждой фазе и по сумме фаз с указанием направления вектора полной мощности, конструктивно предусматривать возможность вывода на ЖКИ экран показания интегрированной максимальной мощности за текущий и три предыдущих месяца с указанием времени достижения максимума. Счетчики должны иметь энергонезависимую память (для хранения профиля нагрузки с часовым интервалом на глубину не менее 35 суток, данных по активной и реактивной электроэнергии с нарастающим итогом за прошедший месяц, а также запрограммированных параметров), а так же возможность измерения основных показателей качества (отклонения фазных напряжений, коэффициент несимметрии напряжений по обратной и нулевой последовательности, длительность провала напряжения) Счетчик должен обеспечивать возможность подключения к нему по одному или нескольким унифицированным цифровым интерфейсам типа RS232 или RS-485, в том числе для автономного считывания, удалённого доступа и параметрирования.* Форматы и протоколы передачи данных счетчика должны быть совместимы с требованиями программно-технических комплексов, эксплуатируемых в филиале ОАО «МРСК Центра» - «Курскэнерго» (согласовать при проектировании). Счетчики должны иметь энергонезависимые часы, обеспечивающие ведение даты и времени (при внешней автоматической синхронизации, точность хода должна быть не хуже ±5.0 секунд в сутки при отсутствии внешней синхронизации точность хода должна быть не хуже +0,5 секунд в сутки) с возможной ручной корректировкой времени. Счетчики должны фиксировать в «Журнале событий» и передавать по запросам ИВКЭ и ИВК время и даты наступления событий: попытка несанкционированного доступа; связь со счетчиком, которая привела к каким-либо изменениям данных; изменение текущих значений времени и даты при синхронизации времени; отклонение тока и напряжения в измерительных цепях от заданных пределов; отсутствие напряжения при наличии тока в измерительных цепях; перерывы питания. В счетчике должна предусматриваться защ | [9 empty] | 0 | 7.5 | 0 | 6000.3 | 0 | 0 | 0 | 0 | 0 | 0 | 0 | 0 | 0 | 0 | 0 | 0 | 0 | 2х630 | 0 | 1363.7496 | 0 | 0 | 0 | 0 | 0 | 0 | 0 | 0 | 0 | 0 | 0 | 0 | 0 | 2 | 0 | 99.946 | 0 | 0 | 0 | 0 | 0 | 0 | 0 | 0 | 0 | 7463.9956 | 0 | 0 | 0 | 0 | 0 | 0 | 0 | 0 | 0 | 0 | 0 | 0 | 0 | 0 | 0 | 0 | 0 | 0 | 0 | 0 | 0 | 0 | 0 | 0 | 0 | 0 | 0 | 0 | 0 | 0 | 0 | 0 | 0 | 0 | 0 | 0 | 0 | 0 | 0 | 0 | 0 | 0 | 0 | 0 | 0 | 0 | 7463.9956 | 6325.42 |  | 0 | 0 | 10260 | 0 | [26 empty] | 7364.0496 | 4
| Администрация Ивановского сельсовета Рыльского района | система водоснабжения пос. Барашек | Курская обл., Рыльский р-он, пос. Барашек | 1 |  |  |  | 8.5 | 0.4 | 5а: 0; 5б: 0; 5в: 100; 7: 0.55; 20: строительство участка ВЛ-0,4 кВ протяженностью 0,15 км от опоры № 14 (точку врезки, марку и сечение провода, протяженность определить при проектировании).; 33: строительство участка ВЛ-0,4 кВ протяженностью 0,15 км от опоры № 14 (точку врезки, марку и сечение провода, протяженность определить при проектировании). | [10 empty] | 0 | 0 | 0 | 0 | 0 | 0 | 0 | 0 | 0 | 0.15 | 0 | 142.485 | 0 | 0 | 0 | 0 | 0 | 0 | 0 | 0 | 0 | 0 | 0 | 0 | 0 | 0 | 0 | 0 | 0 | 0 | 0 | 0 | 0 | 0 | 0 | 0 | 0 | 0 | 0 | 0 | 0 | 0 | 0 | 0 | 0 | 142.485 | 0 | 0 | 0 | 0 | 0 | 0 | 0 | 0 | 0 | 0 | 0 | 0 | 0 | 0 | 0 | 0 | 0 | 0 | 0 | 0 | 0 | 0 | 0 | 0 | 0 | 0 | 0 | 0 | 0 | 0 | 0 | 0 | 0 | 0 | 0 | 0 | 0 | 0 | 0 | 0 | 0 | 0 | 0 | 0 | 0 | 0 | 142.485 | 120.75 |  | 0 | 0 | 120.75 | 0 | [25 empty] | 142.485 |  | 3
| Солодилов Владимир Александрович | склад | Курская обл., Черемисиновский р-н, п. Черемисиново, пер. Мирный, д. 1а | 1 |  |  |  | 15 | 0.4 | 5а: 0; 5б: 0; 5в: 100; 7: 0.55; 20: строительство участка ВЛ-0,4 кВ протяженностью 0,07 км от ВЛ-0,4 кВ №1 (точку врезки определить при проектировании) до границ земельного участка заявителя (марку и сечение провода, протяженность определить при проектировании); 33: строительство участка ВЛ-0,4 кВ протяженностью 0,07 км от ВЛ-0,4 кВ №1 (точку врезки определить при проектировании) до границ земельного участка заявителя (марку и сечение провода, протяженность определить при проектировании) | [10 empty] | 0 | 0 | 0 | 0 | 0 | 0 | 0 | 0 | 0 | 0.07 | 0 | 66.493 | 0 | 0 | 0 | 0 | 0 | 0 | 0 | 0 | 0 | 0 | 0 | 0 | 0 | 0 | 0 | 0 | 0 | 0 | 0 | 0 | 0 | 0 | 0 | 0 | 0 | 0 | 0 | 0 | 0 | 0 | 0 | 0 | 0 | 66.493 | 0 | 0 | 0 | 0 | 0 | 0 | 0 | 0 | 0 | 0 | 0 | 0 | 0 | 0 | 0 | 0 | 0 | 0 | 0 | 0 | 0 | 0 | 0 | 0 | 0 | 0 | 0 | 0 | 0 | 0 | 0 | 0 | 0 | 0 | 0 | 0 | 0 | 0 | 0 | 0 | 0 | 0 | 0 | 0 | 0 | 0 | 66.493 | 56.35 |  | 0 | 0 | 56.35 | 0 | [25 empty] | 66.493 |  | 3
| СНТ "Зеленый берег" | СНТ (садовые участки) | Курская обл., Горшеченский р-н, с. Бараново | 1 |  |  |  | 372 | 0.4 | 5а: 0; 5б: 0; 5в: 100; 7: 57.75; 20а: строительство участка ВЛ-10 кВ протяженностью 0,8 км от опоры №20 ВЛ-10 кВ 1.7.2 до проектируемой ТП-10/0,4 кВ (марку и сечение провода, протяженность определить при проектировании). строительство ТП-10/0,4 кВ (тип ТП, мощность силового трансформатора, схему соединений РУ-10 кВ и РУ-0,4 кВ, количество и параметры оборудования определить проектом). Учет электроэнергии выполнить в соответствии с Правилами | строительство участка ВЛ-10 кВ протяженностью 0,8 км от опоры №20 ВЛ-10 кВ 1.7.2 до проектируемой ТП-10/0,4 кВ (марку и сечение провода, протяженность определить при проектировании). строительство ТП-10/0,4 кВ (тип ТП, мощность силового трансформатора, схему соединений РУ-10 кВ и РУ-0,4 кВ, количество и параметры оборудования определить проектом). Учет электроэнергии выполнить в соответствии с Правилами | [9 empty] | 0 | 0.8 | 0 | 640.032 | 0 | 0 | 0 | 0 | 0 | 0 | 0 | 0 | 0 | 0 | 0 | 0 | 0 | 25 | 0 | 188.8 | 0 | 0 | 0 | 0 | 0 | 0 | 0 | 0 | 0 | 0 | 0 | 0 | 0 | 0 | 0 | 0 | 0 | 0 | 0 | 0 | 0 | 0 | 0 | 0 | 0 | 828.832 | 0 | 0 | 0 | 0 | 0 | 0 | 0 | 0 | 0 | 0 | 0 | 0 | 0 | 0 | 0 | 0 | 0 | 0 | 0 | 0 | 0 | 0 | 0 | 0 | 0 | 0 | 0 | 0 | 0 | 0 | 0 | 0 | 0 | 0 | 0 | 0 | 0 | 0 | 0 | 0 | 0 | 0 | 0 | 0 | 0 | 0 | 828.832 | 702.4 |  | 0 | 0 | 702.4 | 0 | [26 empty] | 828.832 | 4
| Костин Сергей Борисович | сотохранилище | Курская обл.,Рыльский р-н, с. Степановка | 1 |  |  |  | 3 | 0.4 | 5а: 0; 5б: 0; 5в: 100; 7: 9.3043; 20а: строительство участка ВЛ-10 кВ от опоры №96 ВЛ-10 кВ №2005 до проектируемой ТП-10/0,4 кВ протяженностью 0,25 км (марку и сечение провода, протяженность уточнить при проектировании). строительство ТП-10/0,4 кВ с силовым трансформатором мощностью 10 кВА (тип ТП, мощность силового трансформатора уточнить при проектировании, схему соединений РУ-10 кВ и РУ-0,4 кВ, количество и параметры оборудования определить проектом). | строительство участка ВЛ-10 кВ от опоры №96 ВЛ-10 кВ №2005 до проектируемой ТП-10/0,4 кВ протяженностью 0,25 км (марку и сечение провода, протяженность уточнить при проектировании). строительство ТП-10/0,4 кВ с силовым трансформатором мощностью 10 кВА (тип ТП, мощность силового трансформатора уточнить при проектировании, схему соединений РУ-10 кВ и РУ-0,4 кВ, количество и параметры оборудования определить проектом). | [9 empty] | 0 | 0.25 | 0 | 200.01 | 0 | 0 | 0 | 0 | 0 | 0 | 0 | 0 | 0 | 0 | 0 | 0 | 0 | 25 | 0 | 188.8 | 0 | 0 | 0 | 0 | 0 | 0 | 0 | 0 | 0 | 0 | 0 | 0 | 0 | 0 | 0 | 0 | 0 | 0 | 0 | 0 | 0 | 0 | 0 | 0 | 0 | 388.81 | 0 | 0 | 0 | 0 | 0 | 0 | 0 | 0 | 0 | 0 | 0 | 0 | 0 | 0 | 0 | 0 | 0 | 0 | 0 | 0 | 0 | 0 | 0 | 0 | 0 | 0 | 0 | 0 | 0 | 0 | 0 | 0 | 0 | 0 | 0 | 0 | 0 | 0 | 0 | 0 | 0 | 0 | 0 | 0 | 0 | 0 | 388.81 | 329.5 |  | 0 | 0 | 329.5 | 0 | [26 empty] | 388.81 | 4
| Шадрин Эдуард Анатольевич | торговый комплекс | Курская обл., Курчатовский р-н, с. Дичня | 1 |  |  |  | 15 | 0.4 | 5а: 0; 5б: 0; 5в: 100; 7: 0.55; 20: строительство участка ВЛ-0,4 кВ протяженностью 0,05 км от опоры №6 ВЛ-0,4 кВ №1 до границ земельного участка заявителя (марку и сечение провода, протяженность определить при проектировании).; 33: строительство участка ВЛ-0,4 кВ протяженностью 0,05 км от опоры №6 ВЛ-0,4 кВ №1 до границ земельного участка заявителя (марку и сечение провода, протяженность определить при проектировании). | [10 empty] | 0 | 0 | 0 | 0 | 0 | 0 | 0 | 0 | 0 | 0.05 | 0 | 47.495 | 0 | 0 | 0 | 0 | 0 | 0 | 0 | 0 | 0 | 0 | 0 | 0 | 0 | 0 | 0 | 0 | 0 | 0 | 0 | 0 | 0 | 0 | 0 | 0 | 0 | 0 | 0 | 0 | 0 | 0 | 0 | 0 | 0 | 47.495 | 0 | 0 | 0 | 0 | 0 | 0 | 0 | 0 | 0 | 0 | 0 | 0 | 0 | 0 | 0 | 0 | 0 | 0 | 0 | 0 | 0 | 0 | 0 | 0 | 0 | 0 | 0 | 0 | 0 | 0 | 0 | 0 | 0 | 0 | 0 | 0 | 0 | 0 | 0 | 0 | 0 | 0 | 0 | 0 | 0 | 0 | 47.495 | 40.25 |  | 0 | 0 | 40.25 | 0 | [25 empty] | 47.495 |  | 3
| ИП Пикалова Елена Сергеевна | торговый павильон | Курская область, Курчатовский район, Дичнянский с/с, с.Успенка. | 1 |  |  |  | 8 | 0.4 | 5а: 0; 5б: 0; 5в: 100; 7: 0.55; 20: -; 20а: реконструкция ВЛ-0,4 кВ №2 протяженностью 0,8 км от ТП № 03/250 (объем реконструкции определить при проектировании) - за счет средств тарифа на передачу э/э. /аналогично техническим условиям З-769, З-771/; 33: - | реконструкция ВЛ-0,4 кВ №2 протяженностью 0,8 км от ТП № 03/250 (объем реконструкции определить при проектировании) - за счет средств тарифа на передачу э/э. /аналогично техническим условиям З-769, З-771/ | [9 empty] | 0 | 0 | 0 | 0 | 0 | 0 | 0 | 0 | 0 | 0 | 0 | 0 | 0 | 0 | 0 | 0 | 0 | 0 | 0 | 0 | 0 | 0 | 0 | 0 | 0 | 0 | 0 | 0 | 0 | 0 | 0 | 0 | 0 | 0 | 0 | 0 | 0 | 0 | 0 | 0 | 0 | 0 | 0 | 0 | 0 | 0 | 0 | 0 | 0 | 0 | 0 | 0 | 0 | 0 | 0 | 0 | 0 | 0 | 0 | 0 | 0 | 0 | 0 | 0 | 0 | 0 | 0 | 0 | 0 | 0 | 0 | 0 | 0 | 0 | 0 | 0 | 0 | 0 | 0 | 0 | 0 | 0 | 0 | 0 | 0 | 0 | 0 | 0 | 0 | 0 | 0 | 0 | 0 | 0 |  | 0 | 0 | 0 | 0 | [27 empty] | 0
| ИП Шумаков Олег Анатольевич | торговый центр с устройством открытых парковок автотранспорта | Курская обл., г. Курск, ул. Бойцов 9-ой дивизии-ул. Майский бульвар | 1 |  |  |  | 450 | 0.4 | 5а: 9; 5б: 76; 5в: 15; 7: 1395.6379; 20а: строительство участка ЛЭП-10 кВ протяженностью 0,15 км от яч.№1 ТП-3 10/0,4 кВ до проектируемой ТП-10/0,4 кВ (марку и сечение провода, протяженность определить при проектировании). строительство участка ЛЭП-10 кВ протяженностью 0,15 км от яч.№7 ТП-3 10/0,4 кВ до проектируемой ТП-10/0,4 кВ (марку и сечение провода, протяженность определить при проектировании). строительство ТП-10/0,4 кВ с двумя силовыми трансформаторами мощностью 630 кВА каждый (тип ТП, мощность силовых трансформаторов уточнить при проектировании, схему соединений РУ-10 кВ и РУ-0,4 кВ, количество и параметры оборудования определить проектом). Разработать проектную документацию в соответствии с действующими нормами проектирования, ПУЭ, ГОСТ 13109-97 и пр. В проекте предусмотреть разделы «Расчет электрических режимов в прилегающей к ПС 110/10 кВ Городская и электрической сети 10 кВ для нормальной, ремонтных и послеаварийных схем» и «Расчет токов КЗ на шинах ПС 110/10 кВ Городская и в прилегающей электрической сети 10 кВ». На основании расчетов выполнить предварительный расчет параметров настройки устройств РЗиА, в случае превышения расчетными величинами допустимых параметров электрической сети предусмотреть усиление соответствующей сети, а также замену оборудования и устройств. | строительство участка ЛЭП-10 кВ протяженностью 0,15 км от яч.№1 ТП-3 10/0,4 кВ до проектируемой ТП-10/0,4 кВ (марку и сечение провода, протяженность определить при проектировании). строительство участка ЛЭП-10 кВ протяженностью 0,15 км от яч.№7 ТП-3 10/0,4 кВ до проектируемой ТП-10/0,4 кВ (марку и сечение провода, протяженность определить при проектировании). строительство ТП-10/0,4 кВ с двумя силовыми трансформаторами мощностью 630 кВА каждый (тип ТП, мощность силовых трансформаторов уточнить при проектировании, схему соединений РУ-10 кВ и РУ-0,4 кВ, количество и параметры оборудования определить проектом). Разработать проектную документацию в соответствии с действующими нормами проектирования, ПУЭ, ГОСТ 13109-97 и пр. В проекте предусмотреть разделы «Расчет электрических режимов в прилегающей к ПС 110/10 кВ Городская и электрической сети 10 кВ для нормальной, ремонтных и послеаварийных схем» и «Расчет токов КЗ на шинах ПС 110/10 кВ Городская и в прилегающей электрической сети 10 кВ». На основании расчетов выполнить предварительный расчет параметров настройки устройств РЗиА, в случае превышения расчетными величинами допустимых параметров электрической сети предусмотреть усиление соответствующей сети, а также замену оборудования и устройств. | [9 empty] | 0 | 0 | 0 | 0 | 0 | 0.3 | 0 | 963.72 | 0 | 0 | 0 | 0 | 0 | 0 | 0 | 0 | 0 | 1260 | 0 | 1363.7496 | 0 | 0 | 0 | 0 | 0 | 0 | 0 | 0 | 0 | 0 | 0 | 0 | 0 | 0 | 0 | 0 | 0 | 0 | 0 | 0 | 0 | 0 | 0 | 0 | 0 | 3291.1896 | 0 | 0 | 0 | 0 | 0 | 0 | 0 | 0 | 0 | 0 | 0 | 0 | 0 | 0 | 0 | 0 | 0 | 0 | 0 | 0 | 0 | 0 | 0 | 0 | 0 | 0 | 0 | 0 | 0 | 0 | 0 | 0 | 0 | 0 | 0 | 0 | 0 | 0 | 0 | 0 | 0 | 0 | 0 | 0 | 0 | 0 | 3291.1896 | 2789.1437 |  | 0 | 0 | 2789.1437 | 0 | [23 empty] | 2327.4696 |  |  |  | 1
| ОГСОУ Льговская с(к)о школа-интернат VIII вида | учебный корпус, спальный корпус | Курская обл., г. Льгов, у. Красная площадь, д. 8 | 1 |  |  |  | 15 | 0.4 | 5а: 0; 5б: 0; 5в: 100; 7: 0.55; 20: строительство ВЛ-0,4 кВ протяженностью 0,3 км от ТП №8Д-53/400+180 до границ земельного участка заявителя (марку и сечение провода, протяженность определить при проектировании).; 33: строительство ВЛ-0,4 кВ протяженностью 0,3 км от ТП №8Д-53/400+180 до границ земельного участка заявителя (марку и сечение провода, протяженность определить при проектировании). | [10 empty] | 0 | 0 | 0 | 0 | 0 | 0 | 0 | 0 | 0 | 0.3 | 0 | 284.97 | 0 | 0 | 0 | 0 | 0 | 0 | 0 | 0 | 0 | 0 | 0 | 0 | 0 | 0 | 0 | 0 | 0 | 0 | 0 | 0 | 0 | 0 | 0 | 0 | 0 | 0 | 0 | 0 | 0 | 0 | 0 | 0 | 0 | 284.97 | 0 | 0 | 0 | 0 | 0 | 0 | 0 | 0 | 0 | 0 | 0 | 0 | 0 | 0 | 0 | 0 | 0 | 0 | 0 | 0 | 0 | 0 | 0 | 0 | 0 | 0 | 0 | 0 | 0 | 0 | 0 | 0 | 0 | 0 | 0 | 0 | 0 | 0 | 0 | 0 | 0 | 0 | 0 | 0 | 0 | 0 | 284.97 | 241.5 |  | 0 | 0 | 241.5 | 0 | [25 empty] | 284.97 |  | 3
| Гуров Виктор Васильевич | хоз. Постройка | Курская обл., г. Железногорск, СНТ "Горняк", зона "Рясник-1", участок №353 | 1 |  |  |  | 8 | 0.4 | 5а: 0; 5б: 0; 5в: 100; 7: 24.8113; 20а: строительство участка ВЛ-6 кВ протяженностью 0,03 км от опоры №55А ВЛ-6 кВ 2.1.25 до проектируемой ТП-6/0,4 кВ (марку и сечение провода, протяженность определить при проектировании). строительство ТП-6/0,4 кВ (тип ТП и мощность силового трансформатора уточнить при проектировании, схему соединений РУ-6 кВ и РУ-0,4 кВ, количество и параметры оборудования определить проектом). | строительство участка ВЛ-6 кВ протяженностью 0,03 км от опоры №55А ВЛ-6 кВ 2.1.25 до проектируемой ТП-6/0,4 кВ (марку и сечение провода, протяженность определить при проектировании). строительство ТП-6/0,4 кВ (тип ТП и мощность силового трансформатора уточнить при проектировании, схему соединений РУ-6 кВ и РУ-0,4 кВ, количество и параметры оборудования определить проектом). | [9 empty] | 0 | 0.03 | 0 | 24.0012 | 0 | 0 | 0 | 0 | 0 | 0 | 0 | 0 | 0 | 0 | 0 | 0 | 0 | 25 | 0 | 188.8 | 0 | 0 | 0 | 0 | 0 | 0 | 0 | 0 | 0 | 0 | 0 | 0 | 0 | 0 | 0 | 0 | 0 | 0 | 0 | 0 | 0 | 0 | 0 | 0 | 0 | 212.8012 | 0 | 0 | 0 | 0 | 0 | 0 | 0 | 0 | 0 | 0 | 0 | 0 | 0 | 0 | 0 | 0 | 0 | 0 | 0 | 0 | 0 | 0 | 0 | 0 | 0 | 0 | 0 | 0 | 0 | 0 | 0 | 0 | 0 | 0 | 0 | 0 | 0 | 0 | 0 | 0 | 0 | 0 | 0 | 0 | 0 | 0 | 212.8012 | 180.34 |  | 0 | 0 | 180.34 | 0 | [26 empty] | 212.8012 | 4
| Беженар Айнара Гасанкулуевна | хоз. Постройка | Курская обл., г. Железногорск, СНТ "Горняк", зона "Рясник | 1 |  |  |  | 8 | 0.4 | 5а: 0; 5б: 0; 5в: 100; 7: 24.8113; 20а: строительство участка ВЛ-6 кВ протяженностью 0,03 км от опоры №279А ВЛ-6 кВ 2.1.25 до проектируемой ТП-6/0,4 кВ (марку и сечение провода, протяженность определить при проектировании). строительство ТП-6/0,4 кВ (тип ТП и мощность силового трансформатора уточнить при проектировании, схему соединений РУ-6 кВ и РУ-0,4 кВ, количество и параметры оборудования определить проектом) | строительство участка ВЛ-6 кВ протяженностью 0,03 км от опоры №279А ВЛ-6 кВ 2.1.25 до проектируемой ТП-6/0,4 кВ (марку и сечение провода, протяженность определить при проектировании). строительство ТП-6/0,4 кВ (тип ТП и мощность силового трансформатора уточнить при проектировании, схему соединений РУ-6 кВ и РУ-0,4 кВ, количество и параметры оборудования определить проектом) | [9 empty] | 0 | 0.03 | 0 | 24.0012 | 0 | 0 | 0 | 0 | 0 | 0 | 0 | 0 | 0 | 0 | 0 | 0 | 0 | 25 | 0 | 188.8 | 0 | 0 | 0 | 0 | 0 | 0 | 0 | 0 | 0 | 0 | 0 | 0 | 0 | 0 | 0 | 0 | 0 | 0 | 0 | 0 | 0 | 0 | 0 | 0 | 0 | 212.8012 | 0 | 0 | 0 | 0 | 0 | 0 | 0 | 0 | 0 | 0 | 0 | 0 | 0 | 0 | 0 | 0 | 0 | 0 | 0 | 0 | 0 | 0 | 0 | 0 | 0 | 0 | 0 | 0 | 0 | 0 | 0 | 0 | 0 | 0 | 0 | 0 | 0 | 0 | 0 | 0 | 0 | 0 | 0 | 0 | 0 | 0 | 212.8012 | 180.34 |  | 0 | 0 | 180.34 | 0 | [26 empty] | 212.8012 | 4
| Стекачев Владимир Васильевич | хоз. Постройка | Курская обл., Железногорский р-н, Веретенинский сельсовет, с. Гнань | 1 |  |  |  | 14 | 0.4 | 5а: 0; 5б: 0; 5в: 100; 7: 0.55; 20: реконструкция ВЛ-0,4 кВ №1 с монтажом двух дополнительных проводов в пролетах опор №№25-28 протяженностью 0,12 км по трассе (объем реконструкции уточнить при проектировании); 33: реконструкция ВЛ-0,4 кВ №1 с монтажом двух дополнительных проводов в пролетах опор №№25-28 протяженностью 0,12 км по трассе (объем реконструкции уточнить при проектировании) | [10 empty] | 0 | 0 | 0 | 0 | 0 | 0 | 0 | 0 | 0 | 0 | 0 | 0 | 0 | 0 | 0 | 0 | 0 | 0 | 0 | 0 | 0 | 0 | 0 | 0 | 0 | 0 | 0 | 0 | 0 | 0 | 0 | 0 | 0 | 0 | 0 | 0 | 0 | 0 | 0 | 0 | 0 | 0 | 0 | 0 | 0 | 0 | 0 | 0 | 0 | 0 | 0 | 0 | 0 | 0 | 0 | 0 | 0 | 0 | 0 | 0.12 | 0 | 19.824 | 0 | 0 | 0 | 0 | 0 | 0 | 0 | 0 | 0 | 0 | 0 | 0 | 0 | 0 | 0 | 0 | 0 | 0 | 0 | 0 | 0 | 0 | 0 | 0 | 0 | 0 | 0 | 0 | 0 | 19.824 | 19.824 | 16.8 |  | 0 | 0 | 0 | 16.8 | [27 empty] | 0
| Долженкова Наталья Викторовна | хоз. постройка | Курская обл., Курский р-н, Клюквинский с/с, д. Дурнево | 1 |  |  |  | 15 | 0.4 | 5а: 0; 5б: 0; 5в: 100; 7: 0.55; 20: строительство ВЛ-0,4 кВ протяженностью 0,03 км от опоры №11 ВЛ-0,4 кВ №3 до границ земельного участка заявителя (марку и сечение провода, протяженность определить при проектировании).; 33: строительство ВЛ-0,4 кВ протяженностью 0,03 км от опоры №11 ВЛ-0,4 кВ №3 до границ земельного участка заявителя (марку и сечение провода, протяженность определить при проектировании). | [10 empty] | 0 | 0 | 0 | 0 | 0 | 0 | 0 | 0 | 0 | 0.03 | 0 | 28.497 | 0 | 0 | 0 | 0 | 0 | 0 | 0 | 0 | 0 | 0 | 0 | 0 | 0 | 0 | 0 | 0 | 0 | 0 | 0 | 0 | 0 | 0 | 0 | 0 | 0 | 0 | 0 | 0 | 0 | 0 | 0 | 0 | 0 | 28.497 | 0 | 0 | 0 | 0 | 0 | 0 | 0 | 0 | 0 | 0 | 0 | 0 | 0 | 0 | 0 | 0 | 0 | 0 | 0 | 0 | 0 | 0 | 0 | 0 | 0 | 0 | 0 | 0 | 0 | 0 | 0 | 0 | 0 | 0 | 0 | 0 | 0 | 0 | 0 | 0 | 0 | 0 | 0 | 0 | 0 | 0 | 28.497 | 24.15 |  | 0 | 0 | 24.15 | 0 | [25 empty] | 28.497 |  | 3
| Городенский Дмитрий Александрович | хоз. Постройка | Курская обл., Железногорский р-н, с. Разветье | 1 |  |  |  | 8 | 0.4 | 5а: 0; 5б: 0; 5в: 100; 7: 0.55; 20: строительство участка ВЛ-0,4 кВ протяженностью 0,35 км от опоры №33 ВЛ-0,4кВ №3 до границы земельного участка заявителя (марку и сечение провода, протяженность уточнить при проектировании).; 33: строительство участка ВЛ-0,4 кВ протяженностью 0,35 км от опоры №33 ВЛ-0,4кВ №3 до границы земельного участка заявителя (марку и сечение провода, протяженность уточнить при проектировании). | [10 empty] | 0 | 0 | 0 | 0 | 0 | 0 | 0 | 0 | 0 | 0.35 | 0 | 281.75 | 0 | 0 | 0 | 0 | 0 | 0 | 0 | 0 | 0 | 0 | 0 | 0 | 0 | 0 | 0 | 0 | 0 | 0 | 0 | 0 | 0 | 0 | 0 | 0 | 0 | 0 | 0 | 0 | 0 | 0 | 0 | 0 | 0 | 281.75 | 0 | 0 | 0 | 0 | 0 | 0 | 0 | 0 | 0 | 0 | 0 | 0 | 0 | 0 | 0 | 0 | 0 | 0 | 0 | 0 | 0 | 0 | 0 | 0 | 0 | 0 | 0 | 0 | 0 | 0 | 0 | 0 | 0 | 0 | 0 | 0 | 0 | 0 | 0 | 0 | 0 | 0 | 0 | 0 | 0 | 0 | 281.75 | 238.7712 |  | 0 | 0 | 238.7712 | 0 | [25 empty] | 281.75 |  | 3
| Кручинин Николай Васильевич | хоз. Постройка | Курская обл., Железногорский р-н, сл. Михайловка, ул. Молодежная | 1 |  |  |  | 6 | 0.4 | 5а: 0; 5б: 0; 5в: 100; 7: 0.55; 20: строительство участка ВЛ-0,4 кВ протяженностью 0,03 км от опоры №3 ВЛ-0,4кВ №1 до границы земельного участка заявителя (марку и сечение провода, протяженность уточнить при проектировании).; 33: строительство участка ВЛ-0,4 кВ протяженностью 0,03 км от опоры №3 ВЛ-0,4кВ №1 до границы земельного участка заявителя (марку и сечение провода, протяженность уточнить при проектировании). | [10 empty] | 0 | 0 | 0 | 0 | 0 | 0 | 0 | 0 | 0 | 0.03 | 0 | 28.497 | 0 | 0 | 0 | 0 | 0 | 0 | 0 | 0 | 0 | 0 | 0 | 0 | 0 | 0 | 0 | 0 | 0 | 0 | 0 | 0 | 0 | 0 | 0 | 0 | 0 | 0 | 0 | 0 | 0 | 0 | 0 | 0 | 0 | 28.497 | 0 | 0 | 0 | 0 | 0 | 0 | 0 | 0 | 0 | 0 | 0 | 0 | 0 | 0 | 0 | 0 | 0 | 0 | 0 | 0 | 0 | 0 | 0 | 0 | 0 | 0 | 0 | 0 | 0 | 0 | 0 | 0 | 0 | 0 | 0 | 0 | 0 | 0 | 0 | 0 | 0 | 0 | 0 | 0 | 0 | 0 | 28.497 | 24.15 |  | 0 | 0 | 24.15 | 0 | [25 empty] | 28.497 |  | 3
| Афонасьев Сергей Николаевич | хоз. Постройка | Курская обл., Железногорский р-н, д. Погарище | 1 |  |  |  | 4 | 0.4 | 5а: 0; 5б: 0; 5в: 100; 7: 0.55; 20: -; 20а: реконструкция ТП №10/4 с увеличением мощности силового трансформатора (объем реконструкции определить при проектировании)– /аналогично техническим условиям С-765/ – за счет средств тарифа на передачу э/э.; 33: - | реконструкция ТП №10/4 с увеличением мощности силового трансформатора (объем реконструкции определить при проектировании)– /аналогично техническим условиям С-765/ – за счет средств тарифа на передачу э/э. | [9 empty] | 0 | 0 | 0 | 0 | 0 | 0 | 0 | 0 | 0 | 0 | 0 | 0 | 0 | 0 | 0 | 0 | 0 | 0 | 0 | 0 | 0 | 0 | 0 | 0 | 0 | 0 | 0 | 0 | 0 | 0 | 0 | 0 | 0 | 0 | 0 | 0 | 0 | 0 | 0 | 0 | 0 | 0 | 0 | 0 | 0 | 0 | 0 | 0 | 0 | 0 | 0 | 0 | 0 | 0 | 0 | 0 | 0 | 0 | 0 | 0 | 0 | 0 | 0 | 0 | 0 | 0 | 0 | 0 | 0 | 0 | 0 | 0 | 0 | 0 | 0 | 0 | 0 | 0 | 0 | 0 | 0 | 0 | 0 | 0 | 0 | 0 | 0 | 0 | 0 | 0 | 0 | 0 | 0 | 0 |  | 0 | 0 | 0 | 0 | [27 empty] | 0
| Мельниченко Марина Валерьевна | хоз. постройка | Курская обл., Золотухинский р-н, п. Солнечный, ул. Новая | 1 |  |  |  | 3 | 0.4 | 5а: 0; 5б: 0; 5в: 100; 7: 0.55; 20: -; 20а: строительство участка ВЛ-6 кВ протяженностью 0,02 км от опоры №11 ВЛ-6 кВ №380.02 до проектируемой (номер опоры; марку, сечение и протяженность провода определить при проектировании) ТП-6/0,4 кВ – за счет средств тарифа на передачу э/э. - /аналогично техническим условиям Ц-2493/. строительство ТП-6/0,4 кВ (тип ТП, мощность силового трансформатора уточнить при проектировании, схему соединений РУ-6 кВ и РУ-0,4 кВ, количество и параметры оборудования определить проектом) – за счет средств тарифа на передачу э/э. - /аналогично техническим условиям Ц-2493/.; 33: - | строительство участка ВЛ-6 кВ протяженностью 0,02 км от опоры №11 ВЛ-6 кВ №380.02 до проектируемой (номер опоры; марку, сечение и протяженность провода определить при проектировании) ТП-6/0,4 кВ – за счет средств тарифа на передачу э/э. - /аналогично техническим условиям Ц-2493/. строительство ТП-6/0,4 кВ (тип ТП, мощность силового трансформатора уточнить при проектировании, схему соединений РУ-6 кВ и РУ-0,4 кВ, количество и параметры оборудования определить проектом) – за счет средств тарифа на передачу э/э. - /аналогично техническим условиям Ц-2493/. | [9 empty] | 0 | 0 | 0 | 0 | 0 | 0 | 0 | 0 | 0 | 0 | 0 | 0 | 0 | 0 | 0 | 0 | 0 | 0 | 0 | 0 | 0 | 0 | 0 | 0 | 0 | 0 | 0 | 0 | 0 | 0 | 0 | 0 | 0 | 0 | 0 | 0 | 0 | 0 | 0 | 0 | 0 | 0 | 0 | 0 | 0 | 0 | 0 | 0 | 0 | 0 | 0 | 0 | 0 | 0 | 0 | 0 | 0 | 0 | 0 | 0 | 0 | 0 | 0 | 0 | 0 | 0 | 0 | 0 | 0 | 0 | 0 | 0 | 0 | 0 | 0 | 0 | 0 | 0 | 0 | 0 | 0 | 0 | 0 | 0 | 0 | 0 | 0 | 0 | 0 | 0 | 0 | 0 | 0 | 0 |  | 0 | 0 | 0 | 0 | [26 empty] | 0 | 4
| Гусенко Валентина Николаевна | хоз. постройка | Курская обл., Курский р-н, д. 1-ое Цветово, ул. Школьная, д. 9 (кад. №46:11:120102:392) | 1 |  |  |  | 15 | 0.4 | 5а: 0; 5б: 0; 5в: 100; 7: 0.55; 20: строительство участка ВЛ-0,4 кВ протяженностью 0,03 км от опоры №34 ВЛ-0,4 кВ №2 до границ земельного участка заявителя (марку и сечение провода, протяженность определить при проектировании).; 33: строительство участка ВЛ-0,4 кВ протяженностью 0,03 км от опоры №34 ВЛ-0,4 кВ №2 до границ земельного участка заявителя (марку и сечение провода, протяженность определить при проектировании). | [10 empty] | 0 | 0 | 0 | 0 | 0 | 0 | 0 | 0 | 0 | 0.03 | 0 | 28.497 | 0 | 0 | 0 | 0 | 0 | 0 | 0 | 0 | 0 | 0 | 0 | 0 | 0 | 0 | 0 | 0 | 0 | 0 | 0 | 0 | 0 | 0 | 0 | 0 | 0 | 0 | 0 | 0 | 0 | 0 | 0 | 0 | 0 | 28.497 | 0 | 0 | 0 | 0 | 0 | 0 | 0 | 0 | 0 | 0 | 0 | 0 | 0 | 0 | 0 | 0 | 0 | 0 | 0 | 0 | 0 | 0 | 0 | 0 | 0 | 0 | 0 | 0 | 0 | 0 | 0 | 0 | 0 | 0 | 0 | 0 | 0 | 0 | 0 | 0 | 0 | 0 | 0 | 0 | 0 | 0 | 28.497 | 24.15 |  | 0 | 0 | 24.15 | 0 | [25 empty] | 28.497 |  | 3
| Сергеев Степан Владимирович | хоз. постройка | Курская обл., Курский р-н, Клюквинский с/с, д. Долгое | 1 |  |  |  | 15 | 0.4 | 5а: 0; 5б: 0; 5в: 100; 7: 0.55; 20: строительство участка ВЛ-0,4 кВ протяженностью 0,05 км от опоры №11 ВЛ-0,4 кВ №1 до границ земельного участка заявителя (марку и сечение провода, протяженность определить при проектировании).; 33: строительство участка ВЛ-0,4 кВ протяженностью 0,05 км от опоры №11 ВЛ-0,4 кВ №1 до границ земельного участка заявителя (марку и сечение провода, протяженность определить при проектировании). | [10 empty] | 0 | 0 | 0 | 0 | 0 | 0 | 0 | 0 | 0 | 0.05 | 0 | 47.495 | 0 | 0 | 0 | 0 | 0 | 0 | 0 | 0 | 0 | 0 | 0 | 0 | 0 | 0 | 0 | 0 | 0 | 0 | 0 | 0 | 0 | 0 | 0 | 0 | 0 | 0 | 0 | 0 | 0 | 0 | 0 | 0 | 0 | 47.495 | 0 | 0 | 0 | 0 | 0 | 0 | 0 | 0 | 0 | 0 | 0 | 0 | 0 | 0 | 0 | 0 | 0 | 0 | 0 | 0 | 0 | 0 | 0 | 0 | 0 | 0 | 0 | 0 | 0 | 0 | 0 | 0 | 0 | 0 | 0 | 0 | 0 | 0 | 0 | 0 | 0 | 0 | 0 | 0 | 0 | 0 | 47.495 | 40.25 |  | 0 | 0 | 40.25 | 0 | [25 empty] | 47.495 |  | 3
| Дзюба Максим Анатольевич | хоз. постройка | Курская обл., Курский р-н, Новопоселеновский с/с, д. Кукуевка, | 1 |  |  |  | 15 | 0.4 | 5а: 0; 5б: 0; 5в: 100; 7: 0.55; 20: - строительство ВЛ-0,4 кВ протяженностью 0,15 км от проектируемой ТП-10/0,4 кВ до границ земельного участка заявителя (марку и сечение провода, протяженность определить при проектировании) /– в т.ч. 0,15 км по техническим условиям Ц-2904/; 20а: строительство участка ВЛ-10 кВ от опоры №185 ВЛ-10 кВ №412.06 до проектируемой ТП-10/0,4 кВ протяженностью 0,65 км (марку и сечение провода, протяженность определить при проектировании) – за счет средств тарифа на передачу э/э. /аналогично техническим условиям Ц-2557, Ц-2848, Ц-2904/ строительство ТП-10/0,4 кВ с силовым трансформатором мощностью 25 кВА и возможностью установки трансформатора большей мощности (тип ТП, мощность силового трансформатора уточнить при проектировании, схему соединений РУ-10 кВ и РУ-0,4 кВ, количество и параметры оборудования определить проектом – за счет средств тарифа на передачу э/э. /аналогично техническим условиям Ц-2557, Ц-2848, Ц-2904/; 33: - строительство ВЛ-0,4 кВ протяженностью 0,15 км от проектируемой ТП-10/0,4 кВ до границ земельного участка заявителя (марку и сечение провода, протяженность определить при проектировании) /– в т.ч. 0,15 км по техническим условиям Ц-2904/ | строительство участка ВЛ-10 кВ от опоры №185 ВЛ-10 кВ №412.06 до проектируемой ТП-10/0,4 кВ протяженностью 0,65 км (марку и сечение провода, протяженность определить при проектировании) – за счет средств тарифа на передачу э/э. /аналогично техническим условиям Ц-2557, Ц-2848, Ц-2904/ строительство ТП-10/0,4 кВ с силовым трансформатором мощностью 25 кВА и возможностью установки трансформатора большей мощности (тип ТП, мощность силового трансформатора уточнить при проектировании, схему соединений РУ-10 кВ и РУ-0,4 кВ, количество и параметры оборудования определить проектом – за счет средств тарифа на передачу э/э. /аналогично техническим условиям Ц-2557, Ц-2848, Ц-2904/ | [9 empty] | 0 | 0 | 0 | 0 | 0 | 0 | 0 | 0 | 0 | 0 | 0 | 0 | 0 | 0 | 0 | 0 | 0 | 0 | 0 | 0 | 0 | 0 | 0 | 0 | 0 | 0 | 0 | 0 | 0 | 0 | 0 | 0 | 0 | 0 | 0 | 0 | 0 | 0 | 0 | 0 | 0 | 0 | 0 | 0 | 0 | 0 | 0 | 0 | 0 | 0 | 0 | 0 | 0 | 0 | 0 | 0 | 0 | 0 | 0 | 0 | 0 | 0 | 0 | 0 | 0 | 0 | 0 | 0 | 0 | 0 | 0 | 0 | 0 | 0 | 0 | 0 | 0 | 0 | 0 | 0 | 0 | 0 | 0 | 0 | 0 | 0 | 0 | 0 | 0 | 0 | 0 | 0 | 0 | 0 |  | 0 | 0 | 0 | 0 | [26 empty] | 0 | 4
| Дзюба Максим Анатольевич | хоз. постройка | Курская обл., Курский р-н, Новопоселеновский с/с, д. Кукуевка, | 1 |  |  |  | 15 | 0.4 | 5а: 0; 5б: 0; 5в: 100; 7: 0.55; 20: - строительство ВЛ-0,4 кВ протяженностью 0,17 км от проектируемой ТП-10/0,4 кВ до границ земельного участка заявителя (марку и сечение провода, протяженность определить при проектировании) /– в т.ч. 0,17 км по техническим условиям Ц-2848/; 20а: строительство участка ВЛ-10 кВ от опоры №185 ВЛ-10 кВ №412.06 до проектируемой ТП-10/0,4 кВ протяженностью 0,65 км (марку и сечение провода, протяженность определить при проектировании) – за счет средств тарифа на передачу э/э. /аналогично техническим условиям Ц-2557, Ц-2848/ строительство ТП-10/0,4 кВ с силовым трансформатором мощностью 25 кВА и возможностью установки трансформатора большей мощности (тип ТП, мощность силового трансформатора уточнить при проектировании, схему соединений РУ-10 кВ и РУ-0,4 кВ, количество и параметры оборудования определить проектом – за счет средств тарифа на передачу э/э. /аналогично техническим условиям Ц-2557, Ц-2848/; 33: - строительство ВЛ-0,4 кВ протяженностью 0,17 км от проектируемой ТП-10/0,4 кВ до границ земельного участка заявителя (марку и сечение провода, протяженность определить при проектировании) /– в т.ч. 0,17 км по техническим условиям Ц-2848/ | строительство участка ВЛ-10 кВ от опоры №185 ВЛ-10 кВ №412.06 до проектируемой ТП-10/0,4 кВ протяженностью 0,65 км (марку и сечение провода, протяженность определить при проектировании) – за счет средств тарифа на передачу э/э. /аналогично техническим условиям Ц-2557, Ц-2848/ строительство ТП-10/0,4 кВ с силовым трансформатором мощностью 25 кВА и возможностью установки трансформатора большей мощности (тип ТП, мощность силового трансформатора уточнить при проектировании, схему соединений РУ-10 кВ и РУ-0,4 кВ, количество и параметры оборудования определить проектом – за счет средств тарифа на передачу э/э. /аналогично техническим условиям Ц-2557, Ц-2848/ | [9 empty] | 0 | 0 | 0 | 0 | 0 | 0 | 0 | 0 | 0 | 0 | 0 | 0 | 0 | 0 | 0 | 0 | 0 | 0 | 0 | 0 | 0 | 0 | 0 | 0 | 0 | 0 | 0 | 0 | 0 | 0 | 0 | 0 | 0 | 0 | 0 | 0 | 0 | 0 | 0 | 0 | 0 | 0 | 0 | 0 | 0 | 0 | 0 | 0 | 0 | 0 | 0 | 0 | 0 | 0 | 0 | 0 | 0 | 0 | 0 | 0 | 0 | 0 | 0 | 0 | 0 | 0 | 0 | 0 | 0 | 0 | 0 | 0 | 0 | 0 | 0 | 0 | 0 | 0 | 0 | 0 | 0 | 0 | 0 | 0 | 0 | 0 | 0 | 0 | 0 | 0 | 0 | 0 | 0 | 0 |  | 0 | 0 | 0 | 0 | [26 empty] | 0 | 4
| Коломоец Раиса Ивановна | хоз. Постройка | Курская обл., Железногорский р-н, с. Разветье | 1 |  |  |  | 14 | 0.4 | 5а: 0; 5б: 0; 5в: 100; 7: 0.55; 20: -; 20а: реконструкция ВЛ-0,4 кВ №4 (объем реконструкции уточнить при проектировании) - /аналогично техническим условиям С-799/ - за счет средств тарифа на передачу э/э.; 33: - | реконструкция ВЛ-0,4 кВ №4 (объем реконструкции уточнить при проектировании) - /аналогично техническим условиям С-799/ - за счет средств тарифа на передачу э/э. | [9 empty] | 0 | 0 | 0 | 0 | 0 | 0 | 0 | 0 | 0 | 0 | 0 | 0 | 0 | 0 | 0 | 0 | 0 | 0 | 0 | 0 | 0 | 0 | 0 | 0 | 0 | 0 | 0 | 0 | 0 | 0 | 0 | 0 | 0 | 0 | 0 | 0 | 0 | 0 | 0 | 0 | 0 | 0 | 0 | 0 | 0 | 0 | 0 | 0 | 0 | 0 | 0 | 0 | 0 | 0 | 0 | 0 | 0 | 0 | 0 | 0 | 0 | 0 | 0 | 0 | 0 | 0 | 0 | 0 | 0 | 0 | 0 | 0 | 0 | 0 | 0 | 0 | 0 | 0 | 0 | 0 | 0 | 0 | 0 | 0 | 0 | 0 | 0 | 0 | 0 | 0 | 0 | 0 | 0 | 0 |  | 0 | 0 | 0 | 0 | [27 empty] | 0
| Власов Игорь Трофимович | хоз. постройка | Курская обл., Курский р-н, д. Щетинка, д. 20 | 1 |  |  |  | 15 | 0.4 | 5а: 0; 5б: 0; 5в: 100; 7: 0.55; 20: строительство участка ВЛ-0,4 кВ протяженностью 0,06 км от ВЛ-0,4 кВ №1 до границ земельного участка заявителя (марку и сечение провода, протяженность и точку врезки определить при проектировании).; 33: строительство участка ВЛ-0,4 кВ протяженностью 0,06 км от ВЛ-0,4 кВ №1 до границ земельного участка заявителя (марку и сечение провода, протяженность и точку врезки определить при проектировании). | [10 empty] | 0 | 0 | 0 | 0 | 0 | 0 | 0 | 0 | 0 | 0.06 | 0 | 56.994 | 0 | 0 | 0 | 0 | 0 | 0 | 0 | 0 | 0 | 0 | 0 | 0 | 0 | 0 | 0 | 0 | 0 | 0 | 0 | 0 | 0 | 0 | 0 | 0 | 0 | 0 | 0 | 0 | 0 | 0 | 0 | 0 | 0 | 56.994 | 0 | 0 | 0 | 0 | 0 | 0 | 0 | 0 | 0 | 0 | 0 | 0 | 0 | 0 | 0 | 0 | 0 | 0 | 0 | 0 | 0 | 0 | 0 | 0 | 0 | 0 | 0 | 0 | 0 | 0 | 0 | 0 | 0 | 0 | 0 | 0 | 0 | 0 | 0 | 0 | 0 | 0 | 0 | 0 | 0 | 0 | 56.994 | 48.3 |  | 0 | 0 | 48.3 | 0 | [25 empty] | 56.994 |  | 3
| Некрасов Виталий Вячеславович | хоз. постройка | Курская обл., Курский р-н, Моковский с/с, д. 1-я Моква, кад. №46:11:09 03 01:0021 | 1 |  |  |  | 15 | 0.4 | 5а: 0; 5б: 0; 5в: 100; 7: 0.55; 20: строительство участка ВЛ-0,4 кВ протяженностью 0,12 км от ВЛ-0,4 кВ №1 (точку врезки определить при проектировании) до границ земельного участка заявителя (марку и сечение провода, протяженность определить при проектировании).; 33: строительство участка ВЛ-0,4 кВ протяженностью 0,12 км от ВЛ-0,4 кВ №1 (точку врезки определить при проектировании) до границ земельного участка заявителя (марку и сечение провода, протяженность определить при проектировании). | [10 empty] | 0 | 0 | 0 | 0 | 0 | 0 | 0 | 0 | 0 | 0.12 | 0 | 113.988 | 0 | 0 | 0 | 0 | 0 | 0 | 0 | 0 | 0 | 0 | 0 | 0 | 0 | 0 | 0 | 0 | 0 | 0 | 0 | 0 | 0 | 0 | 0 | 0 | 0 | 0 | 0 | 0 | 0 | 0 | 0 | 0 | 0 | 113.988 | 0 | 0 | 0 | 0 | 0 | 0 | 0 | 0 | 0 | 0 | 0 | 0 | 0 | 0 | 0 | 0 | 0 | 0 | 0 | 0 | 0 | 0 | 0 | 0 | 0 | 0 | 0 | 0 | 0 | 0 | 0 | 0 | 0 | 0 | 0 | 0 | 0 | 0 | 0 | 0 | 0 | 0 | 0 | 0 | 0 | 0 | 113.988 | 96.6 |  | 0 | 0 | 96.6 | 0 | [25 empty] | 113.988 |  | 3
| Бабкин Юрий Михайлович | хоз. Постройка | Курская область, Железногорский р-н, сл.Михайловка, ул. Луханина, д.56 | 1 |  |  |  | 10 | 0.4 | 5а: 0; 5б: 0; 5в: 100; 7: 0.55; 20: строительство участка ВЛ-0,4 кВ протяженностью 0,1 км от опоры №28 ВЛ-0,4кВ №2 до границы земельного участка заявителя (марку и сечение провода, протяженность уточнить при проектировании).; 33: строительство участка ВЛ-0,4 кВ протяженностью 0,1 км от опоры №28 ВЛ-0,4кВ №2 до границы земельного участка заявителя (марку и сечение провода, протяженность уточнить при проектировании). | [10 empty] | 0 | 0 | 0 | 0 | 0 | 0 | 0 | 0 | 0 | 0.1 | 0 | 94.99 | 0 | 0 | 0 | 0 | 0 | 0 | 0 | 0 | 0 | 0 | 0 | 0 | 0 | 0 | 0 | 0 | 0 | 0 | 0 | 0 | 0 | 0 | 0 | 0 | 0 | 0 | 0 | 0 | 0 | 0 | 0 | 0 | 0 | 94.99 | 0 | 0 | 0 | 0 | 0 | 0 | 0 | 0 | 0 | 0 | 0 | 0 | 0 | 0 | 0 | 0 | 0 | 0 | 0 | 0 | 0 | 0 | 0 | 0 | 0 | 0 | 0 | 0 | 0 | 0 | 0 | 0 | 0 | 0 | 0 | 0 | 0 | 0 | 0 | 0 | 0 | 0 | 0 | 0 | 0 | 0 | 94.99 | 80.5 |  | 0 | 0 | 80.5 | 0 | [25 empty] | 94.99 |  | 3
| Фальковский Николай Иванович | хоз. строения | Курская обл., Курский р-н, Клюквинский с/с, д. Дурнево, уч. 154 | 1 |  |  |  | 10 | 0.4 | 5а: 0; 5б: 0; 5в: 100; 7: 0.55; 20: строительство участка ВЛ-0,4 кВ протяженностью 0,35 км от опоры №3 ВЛ-0,4 кВ №2 до границ земельного участка заявителя (марку и сечение провода, протяженность определить при проектировании).; 33: строительство участка ВЛ-0,4 кВ протяженностью 0,35 км от опоры №3 ВЛ-0,4 кВ №2 до границ земельного участка заявителя (марку и сечение провода, протяженность определить при проектировании). | [10 empty] | 0 | 0 | 0 | 0 | 0 | 0 | 0 | 0 | 0 | 0.35 | 0 | 332.465 | 0 | 0 | 0 | 0 | 0 | 0 | 0 | 0 | 0 | 0 | 0 | 0 | 0 | 0 | 0 | 0 | 0 | 0 | 0 | 0 | 0 | 0 | 0 | 0 | 0 | 0 | 0 | 0 | 0 | 0 | 0 | 0 | 0 | 332.465 | 0 | 0 | 0 | 0 | 0 | 0 | 0 | 0 | 0 | 0 | 0 | 0 | 0 | 0 | 0 | 0 | 0 | 0 | 0 | 0 | 0 | 0 | 0 | 0 | 0 | 0 | 0 | 0 | 0 | 0 | 0 | 0 | 0 | 0 | 0 | 0 | 0 | 0 | 0 | 0 | 0 | 0 | 0 | 0 | 0 | 0 | 332.465 | 281.75 |  | 0 | 0 | 281.75 | 0 | [25 empty] | 332.465 |  | 3
| Амелин Евгений Геннадьевич | хоз.постройка | Курская область, Курский р-н, Щетинский с/с, д. Шуклинка, уч.№10. | 1 |  |  |  | 15 | 0.4 | 5а: 0; 5б: 0; 5в: 100; 7: 0.55; 20: строительство участка ВЛ-0,4 кВ протяженностью 0,2 км от опоры №10 ВЛ-0,4 кВ №2 до границ земельного участка заявителя (марку и сечение провода, протяженность определить при проектировании).; 33: строительство участка ВЛ-0,4 кВ протяженностью 0,2 км от опоры №10 ВЛ-0,4 кВ №2 до границ земельного участка заявителя (марку и сечение провода, протяженность определить при проектировании). | [10 empty] | 0 | 0 | 0 | 0 | 0 | 0 | 0 | 0 | 0 | 0.2 | 0 | 189.98 | 0 | 0 | 0 | 0 | 0 | 0 | 0 | 0 | 0 | 0 | 0 | 0 | 0 | 0 | 0 | 0 | 0 | 0 | 0 | 0 | 0 | 0 | 0 | 0 | 0 | 0 | 0 | 0 | 0 | 0 | 0 | 0 | 0 | 189.98 | 0 | 0 | 0 | 0 | 0 | 0 | 0 | 0 | 0 | 0 | 0 | 0 | 0 | 0 | 0 | 0 | 0 | 0 | 0 | 0 | 0 | 0 | 0 | 0 | 0 | 0 | 0 | 0 | 0 | 0 | 0 | 0 | 0 | 0 | 0 | 0 | 0 | 0 | 0 | 0 | 0 | 0 | 0 | 0 | 0 | 0 | 189.98 | 161 |  | 0 | 0 | 161 | 0 | [25 empty] | 189.98 |  | 3
| Белоцерковская Раиса Ивановна | хоз.постройка | Курская обл., Железногорский р-н, г. Железногорск, СНТ "Родничок", участок №216 | 1 |  |  |  | 4 | 0.4 | 5а: 0; 5б: 0; 5в: 100; 7: 0.55; 20: строительство ВЛ-0,4 кВ протяженностью 0,25 км от ТП 10/0,4 кВ №110 до границы земельного участка заявителя (марку и сечение провода, протяженность уточнить при проектировании).; 33: строительство ВЛ-0,4 кВ протяженностью 0,25 км от ТП 10/0,4 кВ №110 до границы земельного участка заявителя (марку и сечение провода, протяженность уточнить при проектировании). | [10 empty] | 0 | 0 | 0 | 0 | 0 | 0 | 0 | 0 | 0 | 0.25 | 0 | 237.475 | 0 | 0 | 0 | 0 | 0 | 0 | 0 | 0 | 0 | 0 | 0 | 0 | 0 | 0 | 0 | 0 | 0 | 0 | 0 | 0 | 0 | 0 | 0 | 0 | 0 | 0 | 0 | 0 | 0 | 0 | 0 | 0 | 0 | 237.475 | 0 | 0 | 0 | 0 | 0 | 0 | 0 | 0 | 0 | 0 | 0 | 0 | 0 | 0 | 0 | 0 | 0 | 0 | 0 | 0 | 0 | 0 | 0 | 0 | 0 | 0 | 0 | 0 | 0 | 0 | 0 | 0 | 0 | 0 | 0 | 0 | 0 | 0 | 0 | 0 | 0 | 0 | 0 | 0 | 0 | 0 | 237.475 | 201.25 |  | 0 | 0 | 201.25 | 0 | [25 empty] | 237.475 |  | 3
| Горячева Дина Андреевна | хоз.постройка | Курская обл., Железногорский р-н, г. Железногорск, СТ "Родничок", участок №22В | 1 |  |  |  | 3 | 0.4 | 5а: 0; 5б: 0; 5в: 100; 7: 0.55; 20: строительство ВЛ-0,4 кВ протяженностью 0,25 км от ТП 10/0,4 кВ №110 до границы земельного участка заявителя (марку и сечение провода, протяженность уточнить при проектировании) – /аналогично техническим условиям С-888/.; 33: строительство ВЛ-0,4 кВ протяженностью 0,25 км от ТП 10/0,4 кВ №110 до границы земельного участка заявителя (марку и сечение провода, протяженность уточнить при проектировании) – /аналогично техническим условиям С-888/. | [10 empty] | 0 | 0 | 0 | 0 | 0 | 0 | 0 | 0 | 0 | 0 | 0 | 0 | 0 | 0 | 0 | 0 | 0 | 0 | 0 | 0 | 0 | 0 | 0 | 0 | 0 | 0 | 0 | 0 | 0 | 0 | 0 | 0 | 0 | 0 | 0 | 0 | 0 | 0 | 0 | 0 | 0 | 0 | 0 | 0 | 0 | 0 | 0 | 0 | 0 | 0 | 0 | 0 | 0 | 0 | 0 | 0 | 0 | 0 | 0 | 0 | 0 | 0 | 0 | 0 | 0 | 0 | 0 | 0 | 0 | 0 | 0 | 0 | 0 | 0 | 0 | 0 | 0 | 0 | 0 | 0 | 0 | 0 | 0 | 0 | 0 | 0 | 0 | 0 | 0 | 0 | 0 | 0 | 0 | 0 |  | 0 | 0 | 0 | 0 | [25 empty] | 0 |  | 3
| Плотников Сергей Викторович | хоз.постройка | Курская обл., Курский р-н, Новопоселеновский с/с, д. Кукуевка | 1 |  |  |  | 15 | 0.4 | 5а: 0; 5б: 0; 5в: 100; 7: 0.55; 20: - строительство ВЛ-0,4 кВ протяженностью 0,1 км от проектируемой ТП-10/0,4 кВ до границ земельного участка заявителя (марку и сечение провода, протяженность определить при проектировании); 20а: строительство участка ВЛ-10 кВ от опоры №185 ВЛ-10 кВ №412.06 до проектируемой ТП-10/0,4 кВ протяженностью 0,9 км (марку и сечение провода, протяженность определить при проектировании) – за счет средств тарифа на передачу э/э. /в т.ч. 0,65 км по техническим условиям Ц-2557, Ц-2558, Ц-2639./ строительство ТП-10/0,4 кВ с силовым трансформатором мощностью 25 кВА и возможностью установки трансформатора большей мощности (тип ТП, мощность силового трансформатора уточнить при проектировании, схему соединений РУ-10 кВ и РУ-0,4 кВ, количество и параметры оборудования определить проектом) – /аналогично техническим условиям Ц-2639/ – за счет средств тарифа на передачу э/э.; 33: - строительство ВЛ-0,4 кВ протяженностью 0,1 км от проектируемой ТП-10/0,4 кВ до границ земельного участка заявителя (марку и сечение провода, протяженность определить при проектировании) | строительство участка ВЛ-10 кВ от опоры №185 ВЛ-10 кВ №412.06 до проектируемой ТП-10/0,4 кВ протяженностью 0,9 км (марку и сечение провода, протяженность определить при проектировании) – за счет средств тарифа на передачу э/э. /в т.ч. 0,65 км по техническим условиям Ц-2557, Ц-2558, Ц-2639./ строительство ТП-10/0,4 кВ с силовым трансформатором мощностью 25 кВА и возможностью установки трансформатора большей мощности (тип ТП, мощность силового трансформатора уточнить при проектировании, схему соединений РУ-10 кВ и РУ-0,4 кВ, количество и параметры оборудования определить проектом) – /аналогично техническим условиям Ц-2639/ – за счет средств тарифа на передачу э/э. | [9 empty] | 0 | 0 | 0 | 0 | 0 | 0 | 0 | 0 | 0 | 0.1 | 0 | 94.99 | 0 | 0 | 0 | 0 | 0 | 0 | 0 | 0 | 0 | 0 | 0 | 0 | 0 | 0 | 0 | 0 | 0 | 0 | 0 | 0 | 0 | 0 | 0 | 0 | 0 | 0 | 0 | 0 | 0 | 0 | 0 | 0 | 0 | 94.99 | 0 | 0 | 0 | 0 | 0 | 0 | 0 | 0 | 0 | 0 | 0 | 0 | 0 | 0 | 0 | 0 | 0 | 0 | 0 | 0 | 0 | 0 | 0 | 0 | 0 | 0 | 0 | 0 | 0 | 0 | 0 | 0 | 0 | 0 | 0 | 0 | 0 | 0 | 0 | 0 | 0 | 0 | 0 | 0 | 0 | 0 | 94.99 | 80.5 |  | 0 | 0 | 80.5 | 0 | [26 empty] | 94.99 | 4
| Чушков Сергей Васильевич | хозяйственная посторойка (коммунально-бытовые нужды) | Курская обл., Курский р-н, Моковский с/с, д. 2-я Моква, уч. 98 | 1 |  |  |  | 15 | 0.4 | 5а: 0; 5б: 0; 5в: 100; 7: 0.55; 20: - строительство участка ВЛ-0,4 кВ от проектируемой ТП-10/0,4 кВ до границы земельного участка заявителя протяженностью 0,5 км (марку и сечение провода, протяженность уточнить при проектировании) /в т.ч. 0,25 км по ТУ Ц-1694/.; 20а: строительство участка ВЛ-10 кВ от опоры №29 ВЛ-10 кВ 415.08 до проектируемой ТП-10/0,4 кВ протяженностью 0,8 км (марку и сечение провода, протяженность уточнить при проектировании) /Аналогично ТУ Ц-1694/ - по основной программе филиала «Курскэнерго»; строительство ТП-10/0,4 кВ с силовым трансформатором мощностью 25 кВА и возможностью установки трансформатора большей мощности (тип ТП, мощность силового трансформатора уточнить при проектировании, схему соединений РУ-10 кВ и РУ-0,4 кВ, количество и параметры оборудования определить проектом) /Аналогично ТУ Ц-1694/ - по основной программе филиала "Курскэнерго".; 33: - строительство участка ВЛ-0,4 кВ от проектируемой ТП-10/0,4 кВ до границы земельного участка заявителя протяженностью 0,5 км (марку и сечение провода, протяженность уточнить при проектировании) /в т.ч. 0,25 км по ТУ Ц-1694/. | строительство участка ВЛ-10 кВ от опоры №29 ВЛ-10 кВ 415.08 до проектируемой ТП-10/0,4 кВ протяженностью 0,8 км (марку и сечение провода, протяженность уточнить при проектировании) /Аналогично ТУ Ц-1694/ - по основной программе филиала «Курскэнерго»; строительство ТП-10/0,4 кВ с силовым трансформатором мощностью 25 кВА и возможностью установки трансформатора большей мощности (тип ТП, мощность силового трансформатора уточнить при проектировании, схему соединений РУ-10 кВ и РУ-0,4 кВ, количество и параметры оборудования определить проектом) /Аналогично ТУ Ц-1694/ - по основной программе филиала "Курскэнерго". | [9 empty] | 0 | 0 | 0 | 0 | 0 | 0 | 0 | 0 | 0 | 0.25 | 0 | 237.475 | 0 | 0 | 0 | 0 | 0 | 0 | 0 | 0 | 0 | 0 | 0 | 0 | 0 | 0 | 0 | 0 | 0 | 0 | 0 | 0 | 0 | 0 | 0 | 0 | 0 | 0 | 0 | 0 | 0 | 0 | 0 | 0 | 0 | 237.475 | 0 | 0 | 0 | 0 | 0 | 0 | 0 | 0 | 0 | 0 | 0 | 0 | 0 | 0 | 0 | 0 | 0 | 0 | 0 | 0 | 0 | 0 | 0 | 0 | 0 | 0 | 0 | 0 | 0 | 0 | 0 | 0 | 0 | 0 | 0 | 0 | 0 | 0 | 0 | 0 | 0 | 0 | 0 | 0 | 0 | 0 | 237.475 | 201.25 |  | 0 | 0 | 201.25 | 0 | [26 empty] | 237.475 | 4
| Немцев Владимир Федорович | хозяйственные постройки | Курская обл., Курский р-н, Клюквинский с/с, д.Дурнево,участок №150 | 1 |  |  |  | 15 | 0.4 | 5а: 0; 5б: 0; 5в: 100; 7: 0.55; 20: строительство участка ВЛ-0,4 кВ протяженностью 0,15 км от опоры № 4 ВЛ-0,4 кВ № 2 до границ земельного участка заявителя (марку и сечение провода, протяженность определить при проектировании).; 33: строительство участка ВЛ-0,4 кВ протяженностью 0,15 км от опоры № 4 ВЛ-0,4 кВ № 2 до границ земельного участка заявителя (марку и сечение провода, протяженность определить при проектировании). | [10 empty] | 0 | 0 | 0 | 0 | 0 | 0 | 0 | 0 | 0 | 0.15 | 0 | 142.485 | 0 | 0 | 0 | 0 | 0 | 0 | 0 | 0 | 0 | 0 | 0 | 0 | 0 | 0 | 0 | 0 | 0 | 0 | 0 | 0 | 0 | 0 | 0 | 0 | 0 | 0 | 0 | 0 | 0 | 0 | 0 | 0 | 0 | 142.485 | 0 | 0 | 0 | 0 | 0 | 0 | 0 | 0 | 0 | 0 | 0 | 0 | 0 | 0 | 0 | 0 | 0 | 0 | 0 | 0 | 0 | 0 | 0 | 0 | 0 | 0 | 0 | 0 | 0 | 0 | 0 | 0 | 0 | 0 | 0 | 0 | 0 | 0 | 0 | 0 | 0 | 0 | 0 | 0 | 0 | 0 | 142.485 | 120.75 |  | 0 | 0 | 120.75 | 0 | [25 empty] | 142.485 |  | 3
| Местная религиозная организация православный приход Храма Рождества Христова | храм | Курская обл., Советский р-н, В. Апоченский сельсовет | 1 |  |  |  | 8.93 | 0.4 | 5а: 0; 5б: 0; 5в: 100; 7: 0.55; 20: строительство участка ВЛ-0,4 кВ протяженностью 0,07 км от ВЛ-0,4 кВ №1 (точку врезки определить при проектировании) до границ земельного участка заявителя (марку и сечение провода, протяженность определить при проектировании); 33: строительство участка ВЛ-0,4 кВ протяженностью 0,07 км от ВЛ-0,4 кВ №1 (точку врезки определить при проектировании) до границ земельного участка заявителя (марку и сечение провода, протяженность определить при проектировании) | [10 empty] | 0 | 0 | 0 | 0 | 0 | 0 | 0 | 0 | 0 | 0.07 | 0 | 66.493 | 0 | 0 | 0 | 0 | 0 | 0 | 0 | 0 | 0 | 0 | 0 | 0 | 0 | 0 | 0 | 0 | 0 | 0 | 0 | 0 | 0 | 0 | 0 | 0 | 0 | 0 | 0 | 0 | 0 | 0 | 0 | 0 | 0 | 66.493 | 0 | 0 | 0 | 0 | 0 | 0 | 0 | 0 | 0 | 0 | 0 | 0 | 0 | 0 | 0 | 0 | 0 | 0 | 0 | 0 | 0 | 0 | 0 | 0 | 0 | 0 | 0 | 0 | 0 | 0 | 0 | 0 | 0 | 0 | 0 | 0 | 0 | 0 | 0 | 0 | 0 | 0 | 0 | 0 | 0 | 0 | 66.493 | 56.35 |  | 0 | 0 | 56.35 | 0 | [25 empty] | 66.493 |  | 3
| Зайшлый Анатолий Прокоповьевич | храм | Курская обл.,Курский р-н, Лебяженский с/с, д.Букреевка | 1 |  |  |  | 15 | 0.4 | 5а: 0; 5б: 0; 5в: 100; 7: 0.55; 20: I этап: нет. II этап: строительство ВЛ-0,4 кВ протяженностью 0,2 км от ТП-10/0,4 кВ №358/100 до границ земельного участка заявителя (марку и сечение провода, протяженность определить при проектировании).; 33: I этап: нет. II этап: строительство ВЛ-0,4 кВ протяженностью 0,2 км от ТП-10/0,4 кВ №358/100 до границ земельного участка заявителя (марку и сечение провода, протяженность определить при проектировании). | [10 empty] | 0 | 0 | 0 | 0 | 0 | 0 | 0 | 0 | 0 | 0.2 | 0 | 189.98 | 0 | 0 | 0 | 0 | 0 | 0 | 0 | 0 | 0 | 0 | 0 | 0 | 0 | 0 | 0 | 0 | 0 | 0 | 0 | 0 | 0 | 0 | 0 | 0 | 0 | 0 | 0 | 0 | 0 | 0 | 0 | 0 | 0 | 189.98 | 0 | 0 | 0 | 0 | 0 | 0 | 0 | 0 | 0 | 0 | 0 | 0 | 0 | 0 | 0 | 0 | 0 | 0 | 0 | 0 | 0 | 0 | 0 | 0 | 0 | 0 | 0 | 0 | 0 | 0 | 0 | 0 | 0 | 0 | 0 | 0 | 0 | 0 | 0 | 0 | 0 | 0 | 0 | 0 | 0 | 0 | 189.98 | 161 |  | 0 | 0 | 161 | 0 | [25 empty] | 189.98 |  | 3
| Местная религиозная организация православный Приход храма Святителя Николая п. Кшенский Советского р-на Курской обл. Курской Епархии Русской Православной Церкви | церковный дом | Курская обл., Советский р-н, п. Кшенский, ул. Занина, д. 3А | 1 |  |  |  | 15 | 0.4 | 5а: 0; 5б: 0; 5в: 100; 7: 0.55; 20: строительство участка ВЛ-0,4 кВ протяженностью 0,03 км от опоры №13 ВЛ-0,4 кВ №3 до границ земельного участка заявителя (марку и сечение провода, протяженность определить при проектировании); 33: строительство участка ВЛ-0,4 кВ протяженностью 0,03 км от опоры №13 ВЛ-0,4 кВ №3 до границ земельного участка заявителя (марку и сечение провода, протяженность определить при проектировании) | [10 empty] | 0 | 0 | 0 | 0 | 0 | 0 | 0 | 0 | 0 | 0.03 | 0 | 28.497 | 0 | 0 | 0 | 0 | 0 | 0 | 0 | 0 | 0 | 0 | 0 | 0 | 0 | 0 | 0 | 0 | 0 | 0 | 0 | 0 | 0 | 0 | 0 | 0 | 0 | 0 | 0 | 0 | 0 | 0 | 0 | 0 | 0 | 28.497 | 0 | 0 | 0 | 0 | 0 | 0 | 0 | 0 | 0 | 0 | 0 | 0 | 0 | 0 | 0 | 0 | 0 | 0 | 0 | 0 | 0 | 0 | 0 | 0 | 0 | 0 | 0 | 0 | 0 | 0 | 0 | 0 | 0 | 0 | 0 | 0 | 0 | 0 | 0 | 0 | 0 | 0 | 0 | 0 | 0 | 0 | 28.497 | 24.15 |  | 0 | 0 | 24.15 | 0 | [25 empty] | 28.497 |  | 3
| Татарникова Ольга Алексеевна | церковь "Преображение Господне" | Курская обл., Пристенский р-н, с. Пристенное, кад. №49:19:110101:343 | 1 |  |  |  | 15 | 0.4 | 5а: 0; 5б: 0; 5в: 100; 7: 0.55; 20: строительство участка ВЛ-0,4 кВ протяженностью 0,12 км от ВЛ-0,4 кВ №1 (точку врезки определить при проектировании) до границ земельного участка заявителя (марку и сечение провода, протяженность определить при проектировании).; 33: строительство участка ВЛ-0,4 кВ протяженностью 0,12 км от ВЛ-0,4 кВ №1 (точку врезки определить при проектировании) до границ земельного участка заявителя (марку и сечение провода, протяженность определить при проектировании). | [10 empty] | 0 | 0 | 0 | 0 | 0 | 0 | 0 | 0 | 0 | 0.12 | 0 | 113.988 | 0 | 0 | 0 | 0 | 0 | 0 | 0 | 0 | 0 | 0 | 0 | 0 | 0 | 0 | 0 | 0 | 0 | 0 | 0 | 0 | 0 | 0 | 0 | 0 | 0 | 0 | 0 | 0 | 0 | 0 | 0 | 0 | 0 | 113.988 | 0 | 0 | 0 | 0 | 0 | 0 | 0 | 0 | 0 | 0 | 0 | 0 | 0 | 0 | 0 | 0 | 0 | 0 | 0 | 0 | 0 | 0 | 0 | 0 | 0 | 0 | 0 | 0 | 0 | 0 | 0 | 0 | 0 | 0 | 0 | 0 | 0 | 0 | 0 | 0 | 0 | 0 | 0 | 0 | 0 | 0 | 113.988 | 96.6 |  | 0 | 0 | 96.6 | 0 | [25 empty] | 113.988 |  | 3
| ООО "Комплексные упаковочные решения" | цех по переработке картона (бумаги) | Курская обл., Железногорский р-н, п. Новоандросово | 1 |  |  |  | 100 | 0.4 | 5а: 0; 5б: 0; 5в: 100; 7: 310.1418; 20а: строительство участка ВЛ-10 кВ от ВЛ-10 кВ № 2.10.6 (точку врезки уточнить при проектировании) до проектируемой ТП-10/0,4 кВ протяженностью 0,16 км (марку и сечение провода, протяженность уточнить при проектировании). строительство ТП-10/0,4 кВ с силовым трансформатором мощностью 160 кВА (тип ТП, мощность силового трансформатора уточнить при проектировании, схему соединений РУ-10 кВ и РУ-0,4 кВ, количество и параметры оборудования определить проектом). Учет электроэнергии выполнить в соответствии с Правилами | строительство участка ВЛ-10 кВ от ВЛ-10 кВ № 2.10.6 (точку врезки уточнить при проектировании) до проектируемой ТП-10/0,4 кВ протяженностью 0,16 км (марку и сечение провода, протяженность уточнить при проектировании). строительство ТП-10/0,4 кВ с силовым трансформатором мощностью 160 кВА (тип ТП, мощность силового трансформатора уточнить при проектировании, схему соединений РУ-10 кВ и РУ-0,4 кВ, количество и параметры оборудования определить проектом). Учет электроэнергии выполнить в соответствии с Правилами | [9 empty] | 0 | 0.16 | 0 | 128.0064 | 0 | 0 | 0 | 0 | 0 | 0 | 0 | 0 | 0 | 0 | 0 | 0 | 0 | 160 | 0 | 436.6 | 0 | 0 | 0 | 0 | 0 | 0 | 0 | 0 | 0 | 0 | 0 | 0 | 0 | 0 | 0 | 0 | 0 | 0 | 0 | 0 | 0 | 0 | 0 | 0 | 0 | 564.6064 | 0 | 0 | 0 | 0 | 0 | 0 | 0 | 0 | 0 | 0 | 0 | 0 | 0 | 0 | 0 | 0 | 0 | 0 | 0 | 0 | 0 | 0 | 0 | 0 | 0 | 0 | 0 | 0 | 0 | 0 | 0 | 0 | 0 | 0 | 0 | 0 | 0 | 0 | 0 | 0 | 0 | 0 | 0 | 0 | 0 | 0 | 564.6064 | 478.48 |  | 0 | 0 | 478.48 | 0 | [26 empty] | 564.6064 | 4
| Малыхин Сергей Викторович | часть нежилого строения "мойка" | Курская обл., Обоянский р-н, г. Обоянь, ул. Ленина, д. 165 в | 1 |  |  |  | 10 | 0.4 | 5а: 0; 5б: 0; 5в: 100; 7: 31.0142; 20а: строительство участка ВЛ-10 кВ от опоры №18 ВЛ-10 кВ №419 до проектируемой ТП-10/0,4 кВ протяженностью 0,03 км (марку и сечение провода, протяженность определить при проектировании). строительство ТП-10/0,4 кВ с силовым трансформатором мощностью 10 кВА (тип ТП, мощность силового трансформатора уточнить при проектировании, схему соединений РУ-10 кВ и РУ-0,4 кВ, количество и параметры оборудования определить проектом). | строительство участка ВЛ-10 кВ от опоры №18 ВЛ-10 кВ №419 до проектируемой ТП-10/0,4 кВ протяженностью 0,03 км (марку и сечение провода, протяженность определить при проектировании). строительство ТП-10/0,4 кВ с силовым трансформатором мощностью 10 кВА (тип ТП, мощность силового трансформатора уточнить при проектировании, схему соединений РУ-10 кВ и РУ-0,4 кВ, количество и параметры оборудования определить проектом). | [9 empty] | 0 | 0.03 | 0 | 24.0012 | 0 | 0 | 0 | 0 | 0 | 0 | 0 | 0 | 0 | 0 | 0 | 0 | 0 | 10 | 0 | 188.8 | 0 | 0 | 0 | 0 | 0 | 0 | 0 | 0 | 0 | 0 | 0 | 0 | 0 | 0 | 0 | 0 | 0 | 0 | 0 | 0 | 0 | 0 | 0 | 0 | 0 | 212.8012 | 0 | 0 | 0 | 0 | 0 | 0 | 0 | 0 | 0 | 0 | 0 | 0 | 0 | 0 | 0 | 0 | 0 | 0 | 0 | 0 | 0 | 0 | 0 | 0 | 0 | 0 | 0 | 0 | 0 | 0 | 0 | 0 | 0 | 0 | 0 | 0 | 0 | 0 | 0 | 0 | 0 | 0 | 0 | 0 | 0 | 0 | 212.8012 | 180.34 |  | 0 | 0 | 180.34 | 0 | [26 empty] | 212.8012 | 4
| Льготная категория Заявителей. Планируемая цифра на 2012г. |  |  | 330 |  |  |  | 3600 |  | 7: 181.5 | [102 empty] | 55460 | 47000 |  |  |  | 47000 | [28 empty] | 0
[54 empty] | 0 | 15.225 | 0 | 16124.846 | 0 | 0 | 0 | 0 | 0 | 23.008 | 0 | 21817.0804 | 0 | 1.68 | 0 | 231.398 | 0 | 0 | 0 | 0 | 0 | 0 | 0 | 0 | 0 | 0 | 0 | 0 | 0 | 0 | 0 | 0 | 0 | 0 | 0 | 0 | 0 | 0 | 0 | 0 | 0 | 0 | 0 | 0 | 0 | 38173.3244 | 0 | 0.15 | 0 | 120.006 | 0 | 0 | 0 | 0 | 0 | 0.03 | 0 | 28.497 | 0 | 1.02 | 0 | 260.35 | 0 | 288.216 | 0 | 497.96 | 0 | 261 | 0 | 1666.58 | 0 | 0 | 0 | 0 | 0 | 0 | 0 | 0 | 0 | 0 | 0 | 0 | 0 | 0 | 0 | 0 | 0 | 0 | 0 | 0 | 0 | 2573.393 | 40746.7174 | 34531.1164 | 0 | 0 | 0 | 32350.2749 | 2180.8415