## Лист1
Приложение № 1 к ТЗ на выполнение
работ по техническому освидетельствованию зданий
План технического освидетельствования энергообъектов на 2015г. по "Орелэнерго"
№ п/п | Филиал | Структурное подразделение | Участок (РЭС) |  | Адрес объекта | Класс напряжения кВ | Энергообъект (ПС,ВЛ,ТП,РУ,КТП) | Диспетчерскоенаименованиеоборудования | Код ТМ верхнего уровня | Код вышестоящего ТМ | Номер ЕО | Год выпуска | Год предыдущего тех. освидетельствования | Месяц проведения технического освидетельствования
[14 empty] | 01 | 02 | 03 | 04 | 05 | 06 | 07 | 08 | 09 | 10 | 11 | 12 | 69
1 | ОАО МРСК Центра | Орелэнерго | Болховский | район | Болховский район | 10 | ВЛ | ВЛ 10кВ № 3 ПС Б.Чернь | VS010-0006390 |  |  | 1970 | 2010 | [12 empty] | 1 | bar: Месяц проведения технического освидетельствования 03
2 | ОАО МРСК Центра | Орелэнерго | Болховский | район | Болховский район | 10 | ВЛ | ВЛ 10кВ № 5 ПС Б.Чернь | VS010-0006381 |  |  | 1968 | 2010 | [12 empty] | 1 | bar: Месяц проведения технического освидетельствования 04
3 | ОАО МРСК Центра | Орелэнерго | Болховский | район | Болховский район | 10 | ВЛ | ВЛ 10кВ № 1 ПС Гнездилово | VS010-0006396 |  |  | 1967 | 2010 | [12 empty] | 1 | bar: Месяц проведения технического освидетельствования 05
4 | ОАО МРСК Центра | Орелэнерго | Болховский | район | Болховский район | 10 | ВЛ | ВЛ 10кВ № 7 ПС Гнездилово | VS010-0006411 |  |  | 1967 | 2010 | [12 empty] | 1 | bar: Месяц проведения технического освидетельствования 06
5 | ОАО МРСК Центра | Орелэнерго | Болховский | район | Болховский район | 10 | ВЛ | ВЛ 10кВ № 1 ПС Фатнево | VS010-0006449 |  |  | 1970 | 2010 | [12 empty] | 1 | bar: Месяц проведения технического освидетельствования 07
6 | ОАО МРСК Центра | Орелэнерго | Болховский | район | Болховский район | 10 | ВЛ | ВЛ 10кВ № 5 ПС Фатнево | VS010-0006485 |  |  | 1961 | 2010 | [12 empty] | 1 | bar: Месяц проведения технического освидетельствования 08
7 | ОАО МРСК Центра | Орелэнерго | Болховский | район | Болховский район | 10 | ВЛ | ВЛ 10кВ № 7 ПС Фатнево | VS010-0006497 |  |  | 1974 | 2010 | [12 empty] | 1 | bar: Месяц проведения технического освидетельствования 09
8 | ОАО МРСК Центра | Орелэнерго | Болховский | район | Болховский район | 10 | ВЛ | ВЛ 10кВ № 11 ПС Фатнево | VS010-0006500 |  |  | 1974 | 2010 | [12 empty] | 1 | bar: Месяц проведения технического освидетельствования 09
9 | ОАО МРСК Центра | Орелэнерго | Болховский | район | Болховский район | 0.4 | ВЛ | ВЛ 0,4кВ Успенский Ф №1 от ТП №68 | VN004-00127550 |  |  | 1959 | 2010 | [12 empty] | 1 | bar: Месяц проведения технического освидетельствования 03
10 | ОАО МРСК Центра | Орелэнерго | Болховский | район | Болховский район | 0.4 | ВЛ | ВЛ 0,4кВ Успенский Ф №2 от ТП №68 | VN004-95705467 |  |  | 1959 | 2010 | [12 empty] | 1 | bar: Месяц проведения технического освидетельствования 03
11 | ОАО МРСК Центра | Орелэнерго | Болховский | район | Болховский район | 0.4 | ВЛ | ВЛ 0,4кВ Спартак Ф №1 от МТПВЛ 0,4кВ №66 | VN004-95705468 |  |  | 1983 | 2010 | [12 empty] | 1 | bar: Месяц проведения технического освидетельствования 03
12 | ОАО МРСК Центра | Орелэнерго | Болховский | район | Болховский район | 0.4 | ВЛ | ВЛ 0,4кВ Хотетова Ф №1 от ТП №75 | VN004-95705470 |  |  | 1981 | 2010 | [12 empty] | 1 | bar: Месяц проведения технического освидетельствования 03
13 | ОАО МРСК Центра | Орелэнерго | Болховский | район | Болховский район | 0.4 | ВЛ | ВЛ 0,4кВ Хотетова Ф №2 от ТП №75 | VN004-95705471 |  |  | 1981 | 2010 | [12 empty] | 1 | bar: Месяц проведения технического освидетельствования 03
14 | ОАО МРСК Центра | Орелэнерго | Болховский | район | Болховский район | 0.4 | ВЛ | ВЛ 0,4кВ Хотетова Ф №3 от ТП №75 | VN004-95705472 |  |  | 1981 | 2010 | [12 empty] | 1 | bar: Месяц проведения технического освидетельствования 03
15 | ОАО МРСК Центра | Орелэнерго | Болховский | район | Болховский район | 0.4 | ВЛ | ВЛ 0,4кВ Лучки Ф №1 от ТП №78 | VN004-95705473 |  |  | 1983 | 2010 | [12 empty] | 1 | bar: Месяц проведения технического освидетельствования 03
16 | ОАО МРСК Центра | Орелэнерго | Болховский | район | Болховский район | 0.4 | ВЛ | ВЛ 0,4кВ Лучки Ф №2 от ТП №78 | VN004-95705474 |  |  | 1983 | 2010 | [12 empty] | 1 | bar: Месяц проведения технического освидетельствования 03
17 | ОАО МРСК Центра | Орелэнерго | Болховский | район | Болховский район | 0.4 | ВЛ | ВЛ 0,4кВ Шарихина Ф №1 от ТП №77 | VN004-95705475 |  |  | 1982 | 2010 | [12 empty] | 1 | bar: Месяц проведения технического освидетельствования 03
18 | ОАО МРСК Центра | Орелэнерго | Болховский | район | Болховский район | 0.4 | ВЛ | ВЛ 0,4кВ Шарихина Ф №2 от ТП №77 | VN004-95705476 |  |  | 1982 | 2010 | [12 empty] | 1 | bar: Месяц проведения технического освидетельствования 03
19 | ОАО МРСК Центра | Орелэнерго | Болховский | район | Болховский район | 0.4 | ВЛ | ВЛ 0,4кВ Казанский Ф №1 от ТП №76 | VN004-95705477 |  |  | 1979 | 2010 | [12 empty] | 1 | bar: Месяц проведения технического освидетельствования 03
20 | ОАО МРСК Центра | Орелэнерго | Болховский | район | Болховский район | 0.4 | ВЛ | ВЛ 0,4кВ Шумова Ф №1 от ТП №81 | VN004-95705478 |  |  | 1962 | 2010 | [12 empty] | 1 | bar: Месяц проведения технического освидетельствования 03
21 | ОАО МРСК Центра | Орелэнерго | Болховский | район | Болховский район | 0.4 | ВЛ | ВЛ 0,4кВ Шумова Ф №2 от ТП №81 | VN004-95705479 |  |  | 1962 | 2010 | [12 empty] | 1 | bar: Месяц проведения технического освидетельствования 03
22 | ОАО МРСК Центра | Орелэнерго | Болховский | район | Болховский район | 0.4 | ВЛ | ВЛ 0,4кВ Хохолево Ф №1 от ТП №218 | VN004-95705480 |  |  | 1965 | 2010 | [12 empty] | 1 | bar: Месяц проведения технического освидетельствования 03
23 | ОАО МРСК Центра | Орелэнерго | Болховский | район | Болховский район | 0.4 | ВЛ | ВЛ 0,4кВ Борилова (ПТО ) Ф №1 от ТП №209 | VN004-95705482 |  |  | 1977 | 2010 | [12 empty] | 1 | bar: Месяц проведения технического освидетельствования 03
24 | ОАО МРСК Центра | Орелэнерго | Болховский | район | Болховский район | 0.4 | ВЛ | ВЛ 0,4кВ Борилова (ПТО ) Ф №2 от ТП №209 | VN004-95705483 |  |  | 1977 | 2010 | [12 empty] | 1 | bar: Месяц проведения технического освидетельствования 03
25 | ОАО МРСК Центра | Орелэнерго | Болховский | район | Болховский район | 0.4 | ВЛ | ВЛ 0,4кВ Борилова (мех.ток) Ф №1 от ТП №114 | VN004-95705484 |  |  | 1985 | 2010 | [12 empty] | 1 | bar: Месяц проведения технического освидетельствования 03
26 | ОАО МРСК Центра | Орелэнерго | Болховский | район | Болховский район | 0.4 | ВЛ | ВЛ 0,4кВ Борилова (мех.ток) Ф №2 от ТП №114 | VN004-95705485 |  |  | 1985 | 2010 | [12 empty] | 1 | bar: Месяц проведения технического освидетельствования 03
27 | ОАО МРСК Центра | Орелэнерго | Болховский | район | Болховский район | 0.4 | ВЛ | ВЛ 0,4кВ Борилова -1 (база) Ф №1 от ТП №113 | VN004-95705486 |  |  | 1979 | 2010 | [12 empty] | 1 | bar: Месяц проведения технического освидетельствования 04
28 | ОАО МРСК Центра | Орелэнерго | Болховский | район | Болховский район | 0.4 | ВЛ | ВЛ 0,4кВ Борилова -1 (база) Ф №2 от ТП №113 | VN004-95705487 |  |  | 1979 | 2010 | [12 empty] | 1 | bar: Месяц проведения технического освидетельствования 04
29 | ОАО МРСК Центра | Орелэнерго | Болховский | район | Болховский район | 0.4 | ВЛ | ВЛ 0,4кВ Борилова -1 (база) Ф №3 от ТП №113 | VN004-95705488 |  |  | 1979 | 2010 | [12 empty] | 1 | bar: Месяц проведения технического освидетельствования 04
30 | ОАО МРСК Центра | Орелэнерго | Болховский | район | Болховский район | 0.4 | ВЛ | ВЛ 0,4кВ Борилово (школа) Ф №1 от ЗТПВЛ 0,4кВ №115 | VN004-95705489 |  |  | 1990 | 2010 | [12 empty] | 1 | bar: Месяц проведения технического освидетельствования 04
31 | ОАО МРСК Центра | Орелэнерго | Болховский | район | Болховский район | 0.4 | ВЛ | ВЛ 0,4кВ Борилово (школа) Ф №2 от ЗТПВЛ 0,4кВ №115 | VN004-95705490 |  |  | 1990 | 2010 | [12 empty] | 1 | bar: Месяц проведения технического освидетельствования 04
32 | ОАО МРСК Центра | Орелэнерго | Болховский | район | Болховский район | 0.4 | ВЛ | ВЛ 0,4кВ Борилово (школа) Ф №3 от ЗТПВЛ 0,4кВ №115 | VN004-00031970 |  |  | 1990 | 2010 | [12 empty] | 1 | bar: Месяц проведения технического освидетельствования 04
33 | ОАО МРСК Центра | Орелэнерго | Болховский | район | Болховский район | 0.4 | ВЛ | ВЛ 0,4кВ Борилово-2(телятник) Ф №1 от ТП №219 | VN004-95705491 |  |  | 1984 | 2010 | [12 empty] | 1 | bar: Месяц проведения технического освидетельствования 04
34 | ОАО МРСК Центра | Орелэнерго | Болховский | район | Болховский район | 0.4 | ВЛ | ВЛ 0,4кВ Грачевка Ф №1 от ТП №111 | VN004-95705492 |  |  | 1985 | 2010 | [12 empty] | 1 | bar: Месяц проведения технического освидетельствования 04
35 | ОАО МРСК Центра | Орелэнерго | Болховский | район | Болховский район | 0.4 | ВЛ | ВЛ 0,4кВ Борилово-1 (ферма) Ф №1 от ТП №214 | VN004-95705495 |  |  | 1979 | 2010 | [12 empty] | 1 | bar: Месяц проведения технического освидетельствования 04
36 | ОАО МРСК Центра | Орелэнерго | Болховский | район | Болховский район | 0.4 | ВЛ | ВЛ 0,4кВ ТП №220 ВЛ 0,4кВ № 1Борилово(МТФ) | VN004-00108753 |  |  | 1979 | 2010 | [12 empty] | 1 | bar: Месяц проведения технического освидетельствования 04
37 | ОАО МРСК Центра | Орелэнерго | Болховский | район | Болховский район | 0.4 | ВЛ | ВЛ 0,4кВ ТП №220 ВЛ 0,4кВ № 2Борилово(МТФ) | VN004-00108754 |  |  | 1979 | 2010 | [12 empty] | 1 | bar: Месяц проведения технического освидетельствования 04
38 | ОАО МРСК Центра | Орелэнерго | Болховский | район | Болховский район | 0.4 | ВЛ | ВЛ 0,4кВ М.Кутьма Ф №1 от ТП №112 | VN004-95705496 |  |  | 1979 | 2010 | [12 empty] | 1 | bar: Месяц проведения технического освидетельствования 04
39 | ОАО МРСК Центра | Орелэнерго | Болховский | район | Болховский район | 0.4 | ВЛ | ВЛ 0,4кВ М.Кутьма Ф №2 от ТП №112 | VN004-95705497 |  |  | 1979 | 2010 | [12 empty] | 1 | bar: Месяц проведения технического освидетельствования 04
40 | ОАО МРСК Центра | Орелэнерго | Болховский | район | Болховский район | 0.4 | ВЛ | ВЛ 0,4кВ Борилово (борец) Ф №1 от ТП №215 | VN004-95705493 |  |  | 1984 | 2010 | [12 empty] | 1 | bar: Месяц проведения технического освидетельствования 04
41 | ОАО МРСК Центра | Орелэнерго | Болховский | район | Болховский район | 0.4 | ВЛ | ВЛ 0,4кВ Борилово (борец) Ф №2 от ТП №215 | VN004-95705494 |  |  | 1984 | 2010 | [12 empty] | 1 | bar: Месяц проведения технического освидетельствования 04
42 | ОАО МРСК Центра | Орелэнерго | Болховский | район | Болховский район | 0.4 | ВЛ | ВЛ 0,4кВ Хотетовский Ф №1 от ТП №110 | VN004-95705498 |  |  | 1981 | 2010 | [12 empty] | 1 | bar: Месяц проведения технического освидетельствования 04
43 | ОАО МРСК Центра | Орелэнерго | Болховский | район | Болховский район | 0.4 | ВЛ | ВЛ 0,4кВ Баевский Ф №1 от ТП №116 | VN004-95705499 |  |  | 1984 | 2010 | [12 empty] | 1 | bar: Месяц проведения технического освидетельствования 04
44 | ОАО МРСК Центра | Орелэнерго | Болховский | район | Болховский район | 0.4 | ВЛ | ВЛ 0,4кВ Б. Кутьма-2 Ф №1 от ТП №131 | VN004-95705226 |  |  | 1983 | 2010 | [12 empty] | 1 | bar: Месяц проведения технического освидетельствования 04
45 | ОАО МРСК Центра | Орелэнерго | Болховский | район | Болховский район | 0.4 | ВЛ | ВЛ 0,4кВ Б. Кутьма-2 Ф №2 от ТП №131 | VN004-95705227 |  |  | 1983 | 2010 | [12 empty] | 1 | bar: Месяц проведения технического освидетельствования 04
46 | ОАО МРСК Центра | Орелэнерго | Болховский | район | Болховский район | 0.4 | ВЛ | ВЛ 0,4кВ15-йК.Завод-3(кончасть)Ф №1 от ТП №193 | VN004-95705219 |  |  | 1993 | 2010 | [12 empty] | 1 | bar: Месяц проведения технического освидетельствования 04
47 | ОАО МРСК Центра | Орелэнерго | Болховский | район | Болховский район | 0.4 | ВЛ | ВЛ 0,4кВ15-йК.Завод-3(кончасть)Ф №2 от ТП №193 | VN004-95705220 |  |  | 1993 | 2010 | [12 empty] | 1 | bar: Месяц проведения технического освидетельствования 04
48 | ОАО МРСК Центра | Орелэнерго | Болховский | район | Болховский район | 0.4 | ВЛ | ВЛ 0,4кВ 15-й К.Завод(контора) Ф №1 от ТП №192 | VN004-95705212 |  |  | 1978 | 2010 | [12 empty] | 1 | bar: Месяц проведения технического освидетельствования 04
49 | ОАО МРСК Центра | Орелэнерго | Болховский | район | Болховский район | 0.4 | ВЛ | ВЛ 0,4кВ 15-й К.Завод(контора) Ф №2 от ТП №192 | VN004-95705213 |  |  | 1978 | 2010 | [12 empty] | 1 | bar: Месяц проведения технического освидетельствования 04
50 | ОАО МРСК Центра | Орелэнерго | Болховский | район | Болховский район | 0.4 | ВЛ | ВЛ 0,4кВ 15-й К.Завод (магазин)Ф №1 от ТП №118 | VN004-95705224 |  |  | 1978 | 2010 | [12 empty] | 1 | bar: Месяц проведения технического освидетельствования 05
51 | ОАО МРСК Центра | Орелэнерго | Болховский | район | Болховский район | 0.4 | ВЛ | ВЛ 0,4кВ 15-й К.Завод (магазин)Ф №2 от ТП №118 | VN004-95705225 |  |  | 1978 | 2010 | [12 empty] | 1 | bar: Месяц проведения технического освидетельствования 05
52 | ОАО МРСК Центра | Орелэнерго | Болховский | район | Болховский район | 0.4 | ВЛ | ВЛ 0,4кВ Злынь-2 Ф №1 от ТП №120 | VN004-95705221 |  |  | 1984 | 2010 | [12 empty] | 1 | bar: Месяц проведения технического освидетельствования 05
53 | ОАО МРСК Центра | Орелэнерго | Болховский | район | Болховский район | 0.4 | ВЛ | ВЛ 0,4кВ Злынь-2 Ф №2 от ТП №120 | VN004-95705222 |  |  | 1984 | 2010 | [12 empty] | 1 | bar: Месяц проведения технического освидетельствования 05
54 | ОАО МРСК Центра | Орелэнерго | Болховский | район | Болховский район | 0.4 | ВЛ | ВЛ 0,4кВ Б. Кутьма-3 (дома) Ф №1 от ТП №207 | VN004-95705216 |  |  | 1983 | 2010 | [12 empty] | 1 | bar: Месяц проведения технического освидетельствования 05
55 | ОАО МРСК Центра | Орелэнерго | Болховский | район | Болховский район | 0.4 | ВЛ | ВЛ 0,4кВ Б. Кутьма-3 (дома) Ф №2 от ТП №207 | VN004-95705217 |  |  | 1983 | 2010 | [12 empty] | 1 | bar: Месяц проведения технического освидетельствования 05
56 | ОАО МРСК Центра | Орелэнерго | Болховский | район | Болховский район | 0.4 | ВЛ | ВЛ 0,4кВ Б. Кутьма-1 (ферма) Ф №1 от ТП №122 | VN004-95705214 |  |  | 1983 | 2010 | [12 empty] | 1 | bar: Месяц проведения технического освидетельствования 05
57 | ОАО МРСК Центра | Орелэнерго | Болховский | район | Болховский район | 0.4 | ВЛ | ВЛ 0,4кВ Б. Кутьма-1 (ферма) Ф №2 от ТП №122 | VN004-95705215 |  |  | 1983 | 2010 | [12 empty] | 1 | bar: Месяц проведения технического освидетельствования 05
58 | ОАО МРСК Центра | Орелэнерго | Болховский | район | Болховский район | 0.4 | ВЛ | ВЛ 0,4кВ Злынь-3 (дома) Ф №1 от ТП №208 | VN004-95705210 |  |  | 1984 | 2010 | [12 empty] | 1 | bar: Месяц проведения технического освидетельствования 05
59 | ОАО МРСК Центра | Орелэнерго | Болховский | район | Болховский район | 0.4 | ВЛ | ВЛ 0,4кВ Злынь-3 (дома) Ф №2 от ТП №208 | VN004-95705211 |  |  | 1984 | 2010 | [12 empty] | 1 | bar: Месяц проведения технического освидетельствования 05
60 | ОАО МРСК Центра | Орелэнерго | Болховский | район | Болховский район | 0.4 | ВЛ | ВЛ 0,4кВ Кр.Знаменка(правление)Ф №1 от ТП №235 | VN004-95705232 |  |  | 1984 | 2010 | [12 empty] | 1 | bar: Месяц проведения технического освидетельствования 05
61 | ОАО МРСК Центра | Орелэнерго | Болховский | район | Болховский район | 0.4 | ВЛ | ВЛ 0,4кВ Кр.Знаменка(правление)Ф №2 от ТП №235 | VN004-95705233 |  |  | 1984 | 2010 | [12 empty] | 1 | bar: Месяц проведения технического освидетельствования 05
62 | ОАО МРСК Центра | Орелэнерго | Болховский | район | Болховский район | 0.4 | ВЛ | ВЛ 0,4кВ Деевские Хутора Ф №1 от ТП №236 | VN004-95705234 |  |  | 1985 | 2010 | [12 empty] | 1 | bar: Месяц проведения технического освидетельствования 05
63 | ОАО МРСК Центра | Орелэнерго | Болховский | район | Болховский район | 0.4 | ВЛ | ВЛ 0,4кВ Деевские Хутора Ф №2 от ТП №236 | VN004-95705235 |  |  | 1985 | 2010 | [12 empty] | 1 | bar: Месяц проведения технического освидетельствования 05
64 | ОАО МРСК Центра | Орелэнерго | Болховский | район | Болховский район | 0.4 | ВЛ | ВЛ 0,4кВ Калиновский Ф №1 от ТП №117 | VN004-95705230 |  |  | 1963 | 2010 | [12 empty] | 1 | bar: Месяц проведения технического освидетельствования 05
65 | ОАО МРСК Центра | Орелэнерго | Болховский | район | Болховский район | 0.4 | ВЛ | ВЛ 0,4кВ Калиновский Ф №2 от ТП №117 | VN004-95705231 |  |  | 1963 | 2010 | [12 empty] | 1 | bar: Месяц проведения технического освидетельствования 05
66 | ОАО МРСК Центра | Орелэнерго | Болховский | район | Болховский район | 0.4 | ВЛ | ВЛ 0,4кВ Вишневский Ф №1 от ТП №119 | VN004-95705236 |  |  | 1984 | 2010 | [12 empty] | 1 | bar: Месяц проведения технического освидетельствования 05
67 | ОАО МРСК Центра | Орелэнерго | Болховский | район | Болховский район | 0.4 | ВЛ | ВЛ 0,4кВ Н. Синец Ф №1 от ТП №204 | VN004-95705254 |  |  | 1969 | 2010 | [12 empty] | 1 | bar: Месяц проведения технического освидетельствования 05
68 | ОАО МРСК Центра | Орелэнерго | Болховский | район | Болховский район | 0.4 | ВЛ | ВЛ 0,4кВ Н. Синец Ф №2 от ТП №204 | VN004-95705255 |  |  | 1969 | 2010 | [12 empty] | 1 | bar: Месяц проведения технического освидетельствования 05
69 | ОАО МРСК Центра | Орелэнерго | Болховский | район | Болховский район | 0.4 | ВЛ | ВЛ 0,4кВ Н. Синец Ф №3 от ТП №204 | VN004-00126836 |  |  | 1969 | 2010 | [12 empty] | 1 | bar: Месяц проведения технического освидетельствования 05
70 | ОАО МРСК Центра | Орелэнерго | Болховский | район | Болховский район | 0.4 | ВЛ | ВЛ 0,4кВ Н.Синец (КЗС) Ф №1 от ТП №197 | VN004-95705246 |  |  | 1981 | 2010 | [12 empty] | 1 | bar: Месяц проведения технического освидетельствования 05
71 | ОАО МРСК Центра | Орелэнерго | Болховский | район | Болховский район | 0.4 | ВЛ | ВЛ 0,4кВ Н.Синец (КЗС) Ф №2 от ТП №197 | VN004-95705247 |  |  | 1981 | 2010 | [12 empty] | 1 | bar: Месяц проведения технического освидетельствования 05
72 | ОАО МРСК Центра | Орелэнерго | Болховский | район | Болховский район | 0.4 | ВЛ | ВЛ 0,4кВ Н.Синец (КЗС) Ф №3 от ТП №197 | VN004-95705248 |  |  | 1981 | 2010 | [12 empty] | 1 | bar: Месяц проведения технического освидетельствования 05
73 | ОАО МРСК Центра | Орелэнерго | Болховский | район | Болховский район | 0.4 | ВЛ | ВЛ 0,4кВ Н. Синец-1 Ф №1 от ТП №203 | VN004-95705258 |  |  | 1998 | 2010 | [12 empty] | 1 | bar: Месяц проведения технического освидетельствования 05
74 | ОАО МРСК Центра | Орелэнерго | Болховский | район | Болховский район | 0.4 | ВЛ | ВЛ 0,4кВ Н. Синец-1 Ф №2 от ТП №203 | VN004-95705259 |  |  | 1998 | 2010 | [12 empty] | 1 | bar: Месяц проведения технического освидетельствования 05
75 | ОАО МРСК Центра | Орелэнерго | Болховский | район | Болховский район | 0.4 | ВЛ | ВЛ 0,4кВ Н. Синец (база) Ф №1 от ТП №137 | VN004-95705243 |  |  | 1983 | 2010 | [12 empty] | 1 | bar: Месяц проведения технического освидетельствования 06
76 | ОАО МРСК Центра | Орелэнерго | Болховский | район | Болховский район | 0.4 | ВЛ | ВЛ 0,4кВ Н. Синец (база) Ф №2 от ТП №137 | VN004-95705244 |  |  | 1983 | 2010 | [12 empty] | 1 | bar: Месяц проведения технического освидетельствования 06
77 | ОАО МРСК Центра | Орелэнерго | Болховский | район | Болховский район | 0.4 | ВЛ | ВЛ 0,4кВ Н. Синец (база) Ф №3 от ТП №137 | VN004-95705245 |  |  | 1983 | 2010 | [12 empty] | 1 | bar: Месяц проведения технического освидетельствования 06
78 | ОАО МРСК Центра | Орелэнерго | Болховский | район | Болховский район | 0.4 | ВЛ | ВЛ 0,4кВ Ст.Синец Ф №1 от ТП №136 | VN004-95705268 |  |  | 1983 | 2010 | [12 empty] | 1 | bar: Месяц проведения технического освидетельствования 06
79 | ОАО МРСК Центра | Орелэнерго | Болховский | район | Болховский район | 0.4 | ВЛ | ВЛ 0,4кВ Сомово Ф №1 от ТП №134 | VN004-95705249 |  |  | 1983 | 2010 | [12 empty] | 1 | bar: Месяц проведения технического освидетельствования 06
80 | ОАО МРСК Центра | Орелэнерго | Болховский | район | Болховский район | 0.4 | ВЛ | ВЛ 0,4кВ Сомово Ф №2 от ТП №134 | VN004-95705250 |  |  | 1983 | 2010 | [12 empty] | 1 | bar: Месяц проведения технического освидетельствования 06
81 | ОАО МРСК Центра | Орелэнерго | Болховский | район | Болховский район | 0.4 | ВЛ | ВЛ 0,4кВ Александровский Ф №1 от ТП №135 | VN004-95705256 |  |  | 1987 | 2010 | [12 empty] | 1 | bar: Месяц проведения технического освидетельствования 06
82 | ОАО МРСК Центра | Орелэнерго | Болховский | район | Болховский район | 0.4 | ВЛ | ВЛ 0,4кВ Александровский Ф №2 от ТП №135 | VN004-95705257 |  |  | 1987 | 2010 | [12 empty] | 1 | bar: Месяц проведения технического освидетельствования 06
83 | ОАО МРСК Центра | Орелэнерго | Болховский | район | Болховский район | 0.4 | ВЛ | ВЛ 0,4кВ Болотова Ф №1 от ТП №140 | VN004-95705253 |  |  | 1964 | 2010 | [12 empty] | 1 | bar: Месяц проведения технического освидетельствования 06
84 | ОАО МРСК Центра | Орелэнерго | Болховский | район | Болховский район | 0.4 | ВЛ | ВЛ 0,4кВ Трубчева Ф №1 от ТП №138 | VN004-00126905 |  |  | 1964 | 2010 | [12 empty] | 1 | bar: Месяц проведения технического освидетельствования 06
85 | ОАО МРСК Центра | Орелэнерго | Болховский | район | Болховский район | 0.4 | ВЛ | ВЛ 0,4кВ Трубчева Ф №2 от ТП №138 | VN004-95705261 |  |  | 1964 | 2010 | [12 empty] | 1 | bar: Месяц проведения технического освидетельствования 06
86 | ОАО МРСК Центра | Орелэнерго | Болховский | район | Болховский район | 0.4 | ВЛ | ВЛ 0,4кВ Н .Синец (СТФ) Ф №1 от ТП №301 | VN004-95705265 |  |  | 1963 | 2010 | [12 empty] | 1 | bar: Месяц проведения технического освидетельствования 06
87 | ОАО МРСК Центра | Орелэнерго | Болховский | район | Болховский район | 0.4 | ВЛ | ВЛ 0,4кВ Н .Синец (СТФ) Ф №2 от ТП №301 | VN004-95705266 |  |  | 1963 | 2010 | [12 empty] | 1 | bar: Месяц проведения технического освидетельствования 06
88 | ОАО МРСК Центра | Орелэнерго | Болховский | район | Болховский район | 0.4 | ВЛ | ВЛ 0,4кВ Н .Синец (СТФ) Ф №3 от ТП №301 | VN004-95705267 |  |  | 1963 | 2010 | [12 empty] | 1 | bar: Месяц проведения технического освидетельствования 06
89 | ОАО МРСК Центра | Орелэнерго | Болховский | район | Болховский район | 0.4 | ВЛ | ВЛ 0,4кВ Березуй Ф №1 от ТП №142 | VN004-95705262 |  |  | 1981 | 2010 | [12 empty] | 1 | bar: Месяц проведения технического освидетельствования 06
90 | ОАО МРСК Центра | Орелэнерго | Болховский | район | Болховский район | 0.4 | ВЛ | ВЛ 0,4кВ Арнаутова Ф №1 от ТП №139 | VN004-95705260 |  |  | 1984 | 2010 | [12 empty] | 1 | bar: Месяц проведения технического освидетельствования 06
91 | ОАО МРСК Центра | Орелэнерго | Болховский | район | Болховский район | 0.4 | ВЛ | ВЛ 0,4кВ Толубеева Ф №1 от ТП №141 | VN004-95705263 |  |  | 1981 | 2010 | [12 empty] | 1 | bar: Месяц проведения технического освидетельствования 06
92 | ОАО МРСК Центра | Орелэнерго | Болховский | район | Болховский район | 0.4 | ВЛ | ВЛ 0,4кВ Толубеева Ф №2 от ТП №141 | VN004-95705264 |  |  | 1981 | 2010 | [12 empty] | 1 | bar: Месяц проведения технического освидетельствования 06
93 | ОАО МРСК Центра | Орелэнерго | Болховский | район | Болховский район | 0.4 | ВЛ | ВЛ 0,4кВ Сомово (ферма) Ф №1 от ТП №300 | VN004-95705251 |  |  | 2001 | 2010 | [12 empty] | 1 | bar: Месяц проведения технического освидетельствования 06
94 | ОАО МРСК Центра | Орелэнерго | Болховский | район | Болховский район | 0.4 | ВЛ | ВЛ 0,4кВ Сомово (ферма) Ф №2 от ТП №300 | VN004-95705252 |  |  | 2001 | 2010 | [12 empty] | 1 | bar: Месяц проведения технического освидетельствования 06
95 | ОАО МРСК Центра | Орелэнерго | Болховский | район | Болховский район | 0.4 | ВЛ | ВЛ 0,4кВ Архипова Ф №1 от ТП №256 | VN004-95705564 |  |  | 1985 | 2010 | [12 empty] | 1 | bar: Месяц проведения технического освидетельствования 06
96 | ОАО МРСК Центра | Орелэнерго | Болховский | район | Болховский район | 0.4 | ВЛ | ВЛ 0,4кВ Архипова Ф №2 от ТП №256 | VN004-95705565 |  |  | 1985 | 2010 | [12 empty] | 1 | bar: Месяц проведения технического освидетельствования 06
97 | ОАО МРСК Центра | Орелэнерго | Болховский | район | Болховский район | 0.4 | ВЛ | ВЛ 0,4кВ Близна-1 ферма Ф №1 от ТП №255 | VN004-95705569 |  |  | 1976 | 2010 | [12 empty] | 1 | bar: Месяц проведения технического освидетельствования 07
98 | ОАО МРСК Центра | Орелэнерго | Болховский | район | Болховский район | 0.4 | ВЛ | ВЛ 0,4кВ Близна-1 ферма Ф №2 от ТП №255 | VN004-95705570 |  |  | 1976 | 2010 | [12 empty] | 1 | bar: Месяц проведения технического освидетельствования 07
99 | ОАО МРСК Центра | Орелэнерго | Болховский | район | Болховский район | 0.4 | ВЛ | ВЛ 0,4кВ Богданова Ф №1 от ТП №248 | VN004-95705571 |  |  | 1986 | 2010 | [12 empty] | 1 | bar: Месяц проведения технического освидетельствования 07
100 | ОАО МРСК Центра | Орелэнерго | Болховский | район | Болховский район | 0.4 | ВЛ | ВЛ 0,4кВ Богданова Ф №2 от ТП №248 | VN004-95705572 |  |  | 1986 | 2010 | [12 empty] | 1 | bar: Месяц проведения технического освидетельствования 07
101 | ОАО МРСК Центра | Орелэнерго | Болховский | район | Болховский район | 0.4 | ВЛ | ВЛ 0,4кВ Пально Ф №1 от ТП №247 | VN004-95705573 |  |  | 1979 | 2010 | [12 empty] | 1 | bar: Месяц проведения технического освидетельствования 07
102 | ОАО МРСК Центра | Орелэнерго | Болховский | район | Болховский район | 0.4 | ВЛ | ВЛ 0,4кВ Пально Ф №2 от ТП №247 | VN004-95705574 |  |  | 1979 | 2010 | [12 empty] | 1 | bar: Месяц проведения технического освидетельствования 07
103 | ОАО МРСК Центра | Орелэнерго | Болховский | район | Болховский район | 0.4 | ВЛ | ВЛ 0,4кВ Бабенка Ф №1 от ТП №245 | VN004-95705575 |  |  | 1962 | 2010 | [12 empty] | 1 | bar: Месяц проведения технического освидетельствования 07
104 | ОАО МРСК Центра | Орелэнерго | Болховский | район | Болховский район | 0.4 | ВЛ | ВЛ 0,4кВ Бабенка Ф №2 от ТП №245 | VN004-95705576 |  |  | 1962 | 2010 | [12 empty] | 1 | bar: Месяц проведения технического освидетельствования 07
105 | ОАО МРСК Центра | Орелэнерго | Болховский | район | Болховский район | 0.4 | ВЛ | ВЛ 0,4кВ №1 от МТП №246 Павлова (0,734 км) | VN004-95705577 |  |  | 1962 | 2010 | [12 empty] | 1 | bar: Месяц проведения технического освидетельствования 07
106 | ОАО МРСК Центра | Орелэнерго | Болховский | район | Болховский район | 0.4 | ВЛ | ВЛ 0,4кВ Пробуждение Ф №1 от ТП №251 | VN004-95705578 |  |  | 1967 | 2010 | [12 empty] | 1 | bar: Месяц проведения технического освидетельствования 07
107 | ОАО МРСК Центра | Орелэнерго | Болховский | район | Болховский район | 0.4 | ВЛ | ВЛ 0,4кВ Пробуждение Ф №2 от ТП №251 | VN004-95705579 |  |  | 1967 | 2010 | [12 empty] | 1 | bar: Месяц проведения технического освидетельствования 07
108 | ОАО МРСК Центра | Орелэнерго | Болховский | район | Болховский район | 0.4 | ВЛ | ВЛ 0,4кВ Уланова Ф №1 от ТП №253 | VN004-95705580 |  |  | 1979 | 2010 | [12 empty] | 1 | bar: Месяц проведения технического освидетельствования 07
109 | ОАО МРСК Центра | Орелэнерго | Болховский | район | Болховский район | 0.4 | ВЛ | ВЛ 0,4кВ Уланова Ф №2 от ТП №253 | VN004-95705581 |  |  | 1979 | 2010 | [12 empty] | 1 | bar: Месяц проведения технического освидетельствования 07
110 | ОАО МРСК Центра | Орелэнерго | Болховский | район | Болховский район | 0.4 | ВЛ | ВЛ 0,4кВ Шпилева ферма Ф №1 от ТП №296 | VN004-95705582 |  |  | 1983 | 2010 | [12 empty] | 1 | bar: Месяц проведения технического освидетельствования 07
111 | ОАО МРСК Центра | Орелэнерго | Болховский | район | Болховский район | 0.4 | ВЛ | ВЛ 0,4кВ Шпилева ферма Ф №2 от ТП №296 | VN004-95705583 |  |  | 1983 | 2010 | [12 empty] | 1 | bar: Месяц проведения технического освидетельствования 07
112 | ОАО МРСК Центра | Орелэнерго | Болховский | район | Болховский район | 0.4 | ВЛ | ВЛ 0,4кВ Шпилева ферма Ф №3 от ТП №296 | VN004-95705584 |  |  | 1983 | 2010 | [12 empty] | 1 | bar: Месяц проведения технического освидетельствования 07
113 | ОАО МРСК Центра | Орелэнерго | Болховский | район | Болховский район | 0.4 | ВЛ | ВЛ 0,4кВ Сиголаева Ф №1 от ТП №257 | VN004-95705585 |  |  | 1982 | 2010 | [12 empty] | 1 | bar: Месяц проведения технического освидетельствования 07
114 | ОАО МРСК Центра | Орелэнерго | Болховский | район | Болховский район | 0.4 | ВЛ | ВЛ 0,4кВ Меркулова Ф №1 от ТП №249 | VN004-95705586 |  |  | 1982 | 2010 | [12 empty] | 1 | bar: Месяц проведения технического освидетельствования 07
115 | ОАО МРСК Центра | Орелэнерго | Болховский | район | Болховский район | 0.4 | ВЛ | ВЛ 0,4кВ Близна база Ф №1 от ТП №254 | VN004-95705566 |  |  | 1976 | 2010 | [12 empty] | 1 | bar: Месяц проведения технического освидетельствования 08
116 | ОАО МРСК Центра | Орелэнерго | Болховский | район | Болховский район | 0.4 | ВЛ | ВЛ 0,4кВ Близна база Ф №2 от ТП №254 | VN004-95705567 |  |  | 1976 | 2010 | [12 empty] | 1 | bar: Месяц проведения технического освидетельствования 08
117 | ОАО МРСК Центра | Орелэнерго | Болховский | район | Болховский район | 0.4 | ВЛ | ВЛ 0,4кВ Близна база Ф №3 от ТП №254 | VN004-95705568 |  |  | 1976 | 2010 | [12 empty] | 1 | bar: Месяц проведения технического освидетельствования 08
118 | ОАО МРСК Центра | Орелэнерго | Болховский | район | Болховский район | 0.4 | ВЛ | ВЛ 0,4кВ Герасимова-1 дома Ф №1 от ТП №252 | VN004-95705587 |  |  | 1984 | 2010 | [12 empty] | 1 | bar: Месяц проведения технического освидетельствования 08
119 | ОАО МРСК Центра | Орелэнерго | Болховский | район | Болховский район | 0.4 | ВЛ | ВЛ 0,4кВ Герасимова-1 дома Ф №2 от ТП №252 | VN004-95705588 |  |  | 1984 | 2010 | [12 empty] | 1 | bar: Месяц проведения технического освидетельствования 08
120 | ОАО МРСК Центра | Орелэнерго | Болховский | район | Болховский район | 0.4 | ВЛ | ВЛ 0,4кВ Гнездилово-2 дома Ф №1 от ТП №272 | VN004-95705605 |  |  | 1962 | 2010 | [12 empty] | 1 | bar: Месяц проведения технического освидетельствования 08
121 | ОАО МРСК Центра | Орелэнерго | Болховский | район | Болховский район | 0.4 | ВЛ | ВЛ 0,4кВ Гнездилово-2 дома Ф №2 от ТП №272 | VN004-95705606 |  |  | 1962 | 2010 | [12 empty] | 1 | bar: Месяц проведения технического освидетельствования 08
122 | ОАО МРСК Центра | Орелэнерго | Болховский | район | Болховский район | 0.4 | ВЛ | ВЛ 0,4кВ Гнездилово-2 дома Ф №3 от ТП №272 | VN004-95705607 |  |  | 1962 | 2010 | [12 empty] | 1 | bar: Месяц проведения технического освидетельствования 08
123 | ОАО МРСК Центра | Орелэнерго | Болховский | район | Болховский район | 0.4 | ВЛ | ВЛ 0,4кВ Гнездилово-3 ток Ф №1 от ТП №271 | VN004-95705608 |  |  | 1961 | 2010 | [12 empty] | 1 | bar: Месяц проведения технического освидетельствования 08
124 | ОАО МРСК Центра | Орелэнерго | Болховский | район | Болховский район | 0.4 | ВЛ | ВЛ 0,4кВ Гнездилово-3 ток Ф №2 от ТП №271 | VN004-95705609 |  |  | 1961 | 2010 | [12 empty] | 1 | bar: Месяц проведения технического освидетельствования 08
125 | ОАО МРСК Центра | Орелэнерго | Болховский | район | Болховский район | 0.4 | ВЛ | ВЛ 0,4кВ Щербово Ф №1 от ТП №282 | VN004-95705614 |  |  | 1979 | 2010 | [12 empty] | 1 | bar: Месяц проведения технического освидетельствования 08
126 | ОАО МРСК Центра | Орелэнерго | Болховский | район | Болховский район | 0.4 | ВЛ | ВЛ 0,4кВ Щербово Ф №2 от ТП №282 | VN004-95705615 |  |  | 1979 | 2010 | [12 empty] | 1 | bar: Месяц проведения технического освидетельствования 08
127 | ОАО МРСК Центра | Орелэнерго | Болховский | район | Болховский район | 0.4 | ВЛ | ВЛ 0,4кВ Гнездилово база Ф №1 от ТП №273 | VN004-95705619 |  |  | 1979 | 2010 | [12 empty] | 1 | bar: Месяц проведения технического освидетельствования 08
128 | ОАО МРСК Центра | Орелэнерго | Болховский | район | Болховский район | 0.4 | ВЛ | ВЛ 0,4кВ Гнездилово база Ф №2 от ТП №273 | VN004-95705620 |  |  | 1979 | 2010 | [12 empty] | 1 | bar: Месяц проведения технического освидетельствования 08
129 | ОАО МРСК Центра | Орелэнерго | Болховский | район | Болховский район | 0.4 | ВЛ | ВЛ 0,4кВ Гнездилово база Ф №3 от ТП №273 | VN004-95705621 |  |  | 1979 | 2010 | [12 empty] | 1 | bar: Месяц проведения технического освидетельствования 08
130 | ОАО МРСК Центра | Орелэнерго | Болховский | район | Болховский район | 0.4 | ВЛ | ВЛ 0,4кВ Кр.Лохань-1 дома Ф №1 от ТП №281 | VN004-95705622 |  |  | 1994 | 2010 | [12 empty] | 1 | bar: Месяц проведения технического освидетельствования 08
131 | ОАО МРСК Центра | Орелэнерго | Болховский | район | Болховский район | 0.4 | ВЛ | ВЛ 0,4кВ Михнева-1школа Ф №1 от МТПВЛ 0,4кВ №280 | VN004-95705631 |  |  | 1987 | 2010 | [12 empty] | 1 | bar: Месяц проведения технического освидетельствования 08
132 | ОАО МРСК Центра | Орелэнерго | Болховский | район | Болховский район | 0.4 | ВЛ | ВЛ 0,4кВ Михнева-1школа Ф №2 от МТПВЛ 0,4кВ №280 | VN004-95705632 |  |  | 1987 | 2010 | [12 empty] | 1 | bar: Месяц проведения технического освидетельствования 08
133 | ОАО МРСК Центра | Орелэнерго | Болховский | район | Болховский район | 0.4 | ВЛ | ВЛ 0,4кВ Калиновский Ф №1 от МТПВЛ 0,4кВ №278 | VN004-95705633 |  |  | 1962 | 2010 | [12 empty] | 1 | bar: Месяц проведения технического освидетельствования 08
134 | ОАО МРСК Центра | Орелэнерго | Болховский | район | Болховский район | 0.4 | ВЛ | ВЛ 0,4кВ Ушакова Ф №1 от ТП №286 | VN004-95705635 |  |  | 1979 | 2010 | [12 empty] | 1 | bar: Месяц проведения технического освидетельствования 08
135 | ОАО МРСК Центра | Орелэнерго | Болховский | район | Болховский район | 0.4 | ВЛ | ВЛ 0,4кВ Сивкова Ф №1 от МТПВЛ 0,4кВ №287 | VN004-95705636 |  |  | 1984 | 2010 | [12 empty] | 1 | bar: Месяц проведения технического освидетельствования 08
136 | ОАО МРСК Центра | Орелэнерго | Болховский | район | Болховский район | 0.4 | ВЛ | ВЛ 0,4кВ Алексеевский-1 дома Ф №1 от ТП №275 | VN004-95705638 |  |  | 1962 | 2010 | [12 empty] | 1 | bar: Месяц проведения технического освидетельствования 09
137 | ОАО МРСК Центра | Орелэнерго | Болховский | район | Болховский район | 0.4 | ВЛ | ВЛ 0,4кВ Щербовский контора Ф №1 от ТП №284 | VN004-95705623 |  |  | 1961 | 2010 | [12 empty] | 1 | bar: Месяц проведения технического освидетельствования 09
138 | ОАО МРСК Центра | Орелэнерго | Болховский | район | Болховский район | 0.4 | ВЛ | ВЛ 0,4кВ Щербовский контора Ф №2 от ТП №284 | VN004-95705624 |  |  | 1961 | 2010 | [12 empty] | 1 | bar: Месяц проведения технического освидетельствования 09
139 | ОАО МРСК Центра | Орелэнерго | Болховский | район | Болховский район | 0.4 | ВЛ | ВЛ 0,4кВ Михнева-2 деревня Ф №1 от ТП №331 | VN004-95705625 |  |  | 1984 | 2010 | [12 empty] | 1 | bar: Месяц проведения технического освидетельствования 09
140 | ОАО МРСК Центра | Орелэнерго | Болховский | район | Болховский район | 0.4 | ВЛ | ВЛ 0,4кВ Михнева-2 деревня Ф №2 от ТП №331 | VN004-95705626 |  |  | 1984 | 2010 | [12 empty] | 1 | bar: Месяц проведения технического освидетельствования 09
141 | ОАО МРСК Центра | Орелэнерго | Болховский | район | Болховский район | 0.4 | ВЛ | ВЛ 0,4кВ Михнева-2 деревня Ф №3 от ТП №331 | VN004-95705627 |  |  | 1984 | 2010 | [12 empty] | 1 | bar: Месяц проведения технического освидетельствования 09
142 | ОАО МРСК Центра | Орелэнерго | Болховский | район | Болховский район | 0.4 | ВЛ | ВЛ 0,4кВ Щербовский -1ток Ф №1 от ТП №285 | VN004-95705628 |  |  | 1986 | 2010 | [12 empty] | 1 | bar: Месяц проведения технического освидетельствования 09
143 | ОАО МРСК Центра | Орелэнерго | Болховский | район | Болховский район | 0.4 | ВЛ | ВЛ 0,4кВ Щербовский -1ток Ф №2 от ТП №285 | VN004-95705629 |  |  | 1986 | 2010 | [12 empty] | 1 | bar: Месяц проведения технического освидетельствования 09
144 | ОАО МРСК Центра | Орелэнерго | Болховский | район | Болховский район | 0.4 | ВЛ | ВЛ 0,4кВ Щербовский -1ток Ф №3 от ТП №285 | VN004-95705630 |  |  | 1986 | 2010 | [12 empty] | 1 | bar: Месяц проведения технического освидетельствования 09
145 | ОАО МРСК Центра | Орелэнерго | Болховский | район | Болховский район | 0.4 | ВЛ | ВЛ 0,4кВ Цв. Балка Ф №1 от ТП №277 | VN004-95705634 |  |  | 1998 | 2010 | [12 empty] | 1 | bar: Месяц проведения технического освидетельствования 09
146 | ОАО МРСК Центра | Орелэнерго | Болховский | район | Болховский район | 0.4 | ВЛ | ВЛ 0,4кВ Архангельский Ф №1 от ТП №288 | VN004-95705637 |  |  | 1993 | 2010 | [12 empty] | 1 | bar: Месяц проведения технического освидетельствования 09
147 | ОАО МРСК Центра | Орелэнерго | Болховский | район | Болховский район | 0.4 | ВЛ | ВЛ 0,4кВ Щербовский4 жил,дома Ф №1 от ТП №329 | VN004-95705612 |  |  | 1984 | 2010 | [12 empty] | 1 | bar: Месяц проведения технического освидетельствования 09
148 | ОАО МРСК Центра | Орелэнерго | Болховский | район | Болховский район | 0.4 | ВЛ | ВЛ 0,4кВ Щербовский4 жил,дома Ф №2 от ТП №329 | VN004-95705613 |  |  | 1984 | 2010 | [12 empty] | 1 | bar: Месяц проведения технического освидетельствования 09
149 | ОАО МРСК Центра | Орелэнерго | Болховский | район | Болховский район | 0.4 | ВЛ | ВЛ 0,4кВ Алексеевский ферма Ф №1 от ТП №276 | VN004-95705610 |  |  | 1979 | 2010 | [12 empty] | 1 | bar: Месяц проведения технического освидетельствования 09
150 | ОАО МРСК Центра | Орелэнерго | Болховский | район | Болховский район | 0.4 | ВЛ | ВЛ 0,4кВ Алексеевский ферма Ф №2 от ТП №276 | VN004-95705611 |  |  | 1979 | 2010 | [12 empty] | 1 | bar: Месяц проведения технического освидетельствования 09
151 | ОАО МРСК Центра | Орелэнерго | Болховский | район | Болховский район | 0.4 | ВЛ | ВЛ 0,4кВ Щербовский3 ферма Ф №1 от ТП №283 | VN004-95705616 |  |  | 2002 | 2010 | [12 empty] | 1 | bar: Месяц проведения технического освидетельствования 09
152 | ОАО МРСК Центра | Орелэнерго | Болховский | район | Болховский район | 0.4 | ВЛ | ВЛ 0,4кВ Щербовский3 ферма Ф №2 от ТП №283 | VN004-95705617 |  |  | 2002 | 2010 | [12 empty] | 1 | bar: Месяц проведения технического освидетельствования 09
153 | ОАО МРСК Центра | Орелэнерго | Болховский | район | Болховский район | 0.4 | ВЛ | ВЛ 0,4кВ Кишкино Ф №1 от ТП №32 | VN004-95705316 |  |  | 1962 | 2010 | [12 empty] | 1 | bar: Месяц проведения технического освидетельствования 09
154 | ОАО МРСК Центра | Орелэнерго | Болховский | район | Болховский район | 0.4 | ВЛ | ВЛ 0,4кВ Кишкино Ф №2 от ТП №32 | VN004-95705317 |  |  | 1962 | 2010 | [12 empty] | 1 | bar: Месяц проведения технического освидетельствования 09
155 | ОАО МРСК Центра | Орелэнерго | Болховский | район | Болховский район | 0.4 | ВЛ | ВЛ 0,4кВ Бекетова Ф №1 от ТП №29 | VN004-95705323 |  |  | 1962 | 2010 | [12 empty] | 1 | bar: Месяц проведения технического освидетельствования 09
156 | ОАО МРСК Центра | Орелэнерго | Болховский | район | Болховский район | 0.4 | ВЛ | ВЛ 0,4кВ Спешнева Ф №1 от ТП №28 | VN004-95705325 |  |  | 1986 | 2010 | [12 empty] | 1 | bar: Месяц проведения технического освидетельствования 09
157 | ОАО МРСК Центра | Орелэнерго | Болховский | район | Болховский район | 0.4 | ВЛ | ВЛ 0,4кВ Однолуки (ж.дома) Ф №1 от ТП №187 | VN004-95705324 |  |  | 1981 | 2010 | [12 empty] | 1 | bar: Месяц проведения технического освидетельствования 09
158 | ОАО МРСК Центра | Орелэнерго | Болховский | район | Болховский район | 0.4 | ВЛ | ВЛ 0,4кВ Однолуки (ж.дома) Ф №2 от ТП №187 | VN004-00003651 |  |  | 1981 | 2010 | [12 empty] | 1 | bar: Месяц проведения технического освидетельствования 09
159 | ОАО МРСК Центра | Орелэнерго | Болховский | район | Болховский район | 10/0,4 | ТП | КТП-10кВ № 68(Успенский)Ф№15Болхов | TP010-0057123 |  |  | 1959 | 2010 | [12 empty] | 1 | bar: Месяц проведения технического освидетельствования 03
160 | ОАО МРСК Центра | Орелэнерго | Болховский | район | Болховский район | 10/0,4 | ТП | МТП-10кВ № 66(Спартак)Ф№15Болхов | TP010-0057136 |  |  | 1983 | 2010 | [12 empty] | 1 | bar: Месяц проведения технического освидетельствования 03
161 | ОАО МРСК Центра | Орелэнерго | Болховский | район | Болховский район | 10/0,4 | ТП | КТП-10кВ № 75(Хотетова)Ф№20Болхов | TP010-0057147 |  |  | 1981 | 2010 | [12 empty] | 1 | bar: Месяц проведения технического освидетельствования 03
162 | ОАО МРСК Центра | Орелэнерго | Болховский | район | Болховский район | 10/0,4 | ТП | КТП-10кВ № 78(Лучки)Ф№20Болхов | TP010-0057156 |  |  | 1983 | 2010 | [12 empty] | 1 | bar: Месяц проведения технического освидетельствования 03
163 | ОАО МРСК Центра | Орелэнерго | Болховский | район | Болховский район | 10/0,4 | ТП | КТП-10кВ № 77(Шарихина)Ф№20Болхов | TP010-0057168 |  |  | 1982 | 2010 | [12 empty] | 1 | bar: Месяц проведения технического освидетельствования 03
164 | ОАО МРСК Центра | Орелэнерго | Болховский | район | Болховский район | 10/0,4 | ТП | КТП-10кВ № 76(Казанский)Ф№20Болхов | TP010-0057180 |  |  | 1979 | 2010 | [12 empty] | 1 | bar: Месяц проведения технического освидетельствования 03
165 | ОАО МРСК Центра | Орелэнерго | Болховский | район | Болховский район | 10/0,4 | ТП | КТП-10кВ № 81(Шумова)Ф№20Болхов | TP010-0057189 |  |  | 1978 | 2010 | [12 empty] | 1 | bar: Месяц проведения технического освидетельствования 03
166 | ОАО МРСК Центра | Орелэнерго | Болховский | район | Болховский район | 10/0,4 | ТП | КТП-10кВ № 218(Хохолева)Ф№20Болхов | TP010-0057202 |  |  | 1965 | 2010 | [12 empty] | 1 | bar: Месяц проведения технического освидетельствования 03
167 | ОАО МРСК Центра | Орелэнерго | Болховский | район | Болховский район | 10/0,4 | ТП | КТП-10кВ № 74(Водокачка)Ф№20Болхов | TP010-0057217 |  |  | 1981 | 2010 | [12 empty] | 1 | bar: Месяц проведения технического освидетельствования 03
168 | ОАО МРСК Центра | Орелэнерго | Болховский | район | Болховский район | 10/0,4 | ТП | КТП-10кВ № 209(Борилова)Ф№23Болхов | TP010-0057223 |  |  | 1977 | 2010 | [12 empty] | 1 | bar: Месяц проведения технического освидетельствования 03
169 | ОАО МРСК Центра | Орелэнерго | Болховский | район | Болховский район | 10/0,4 | ТП | КТП-10кВ № 114(Борилова)Ф№23Болхов | TP010-0057235 |  |  | 1985 | 2010 | [12 empty] | 1 | bar: Месяц проведения технического освидетельствования 03
170 | ОАО МРСК Центра | Орелэнерго | Болховский | район | Болховский район | 10/0,4 | ТП | КТП-10кВ № 113(Борилова)Ф№23Болхов | TP010-0057243 |  |  | 1984 | 2010 | [12 empty] | 1 | bar: Месяц проведения технического освидетельствования 04
171 | ОАО МРСК Центра | Орелэнерго | Болховский | район | Болховский район | 10/0,4 | ТП | ЗТП-10кВ № 115(Борилова)Ф№23Болхов | TP010-0057247 |  |  | 1990 | [13 empty] | 1 | bar: Месяц проведения технического освидетельствования 04
172 | ОАО МРСК Центра | Орелэнерго | Болховский | район | Болховский район | 10/0,4 | ТП | КТП-10кВ № 219(Борилова)Ф№23Болхов | TP010-0057252 |  |  | 1984 | 2010 | [12 empty] | 1 | bar: Месяц проведения технического освидетельствования 04
173 | ОАО МРСК Центра | Орелэнерго | Болховский | район | Болховский район | 10/0,4 | ТП | КТП-10кВ № 111(Грачевка)Ф№23Болхов | TP010-0057254 |  |  | 1985 | 2010 | [12 empty] | 1 | bar: Месяц проведения технического освидетельствования 04
174 | ОАО МРСК Центра | Орелэнерго | Болховский | район | Болховский район | 10/0,4 | ТП | КТП-10кВ № 214(Борилова)Ф№23Болхов | TP010-0057258 |  |  | 1979 | 2010 | [12 empty] | 1 | bar: Месяц проведения технического освидетельствования 04
175 | ОАО МРСК Центра | Орелэнерго | Болховский | район | Болховский район | 10/0,4 | ТП | КТП-10кВ № 220(Борилова)Ф№23Болхов | TP010-0057262 |  |  | 1979 | 2010 | [12 empty] | 1 | bar: Месяц проведения технического освидетельствования 04
176 | ОАО МРСК Центра | Орелэнерго | Болховский | район | Болховский район | 10/0,4 | ТП | КТП-10кВ № 112(М.Кутьма)Ф№23Болхов | TP010-0057266 |  |  | 1979 | 2010 | [12 empty] | 1 | bar: Месяц проведения технического освидетельствования 04
177 | ОАО МРСК Центра | Орелэнерго | Болховский | район | Болховский район | 10/0,4 | ТП | КТП-10кВ № 215(Борилова)Ф№23Болхов | TP010-0057272 |  |  | 1984 | 2010 | [12 empty] | 1 | bar: Месяц проведения технического освидетельствования 04
178 | ОАО МРСК Центра | Орелэнерго | Болховский | район | Болховский район | 10/0,4 | ТП | КТП-10кВ № 110(Хотетовский)Ф№23Болхов | TP010-0057277 |  |  | 1981 | 2010 | [12 empty] | 1 | bar: Месяц проведения технического освидетельствования 04
179 | ОАО МРСК Центра | Орелэнерго | Болховский | район | Болховский район | 10/0,4 | ТП | КТП-10кВ № 116(Баевский)Ф№23Болхов | TP010-0057280 |  |  | 1984 | 2010 | [12 empty] | 1 | bar: Месяц проведения технического освидетельствования 04
180 | ОАО МРСК Центра | Орелэнерго | Болховский | район | Болховский район | 10/0,4 | ТП | КТП-10кВ № 131(Б.Кутьма2)Ф№2Кр.Зн. | TP010-0054503 |  |  | 1983 | 2010 | [12 empty] | 1 | bar: Месяц проведения технического освидетельствования 04
181 | ОАО МРСК Центра | Орелэнерго | Болховский | район | Болховский район | 10/0,4 | ТП | КТП-10кВ № 192(15йК.Завод)Ф№2Кр.Зн. | TP010-0054632 |  |  | 1978 | 2010 | [12 empty] | 1 | bar: Месяц проведения технического освидетельствования 04
182 | ОАО МРСК Центра | Орелэнерго | Болховский | район | Болховский район | 10/0,4 | ТП | КТП-10кВ № 118(15йК.Завод)Ф№2Кр.Зн. | TP010-0054519 |  |  | 1978 | 2010 | [12 empty] | 1 | bar: Месяц проведения технического освидетельствования 05
183 | ОАО МРСК Центра | Орелэнерго | Болховский | район | Болховский район | 10/0,4 | ТП | КТП-10кВ № 120(Злынь2)Ф№2Кр.Зн. | TP010-0054547 |  |  | 1984 | 2010 | [12 empty] | 1 | bar: Месяц проведения технического освидетельствования 05
184 | ОАО МРСК Центра | Орелэнерго | Болховский | район | Болховский район | 10/0,4 | ТП | КТП-10кВ № 207(Б.Кутьма3)Ф№2Кр.Зн. | TP010-0054618 |  |  | 1983 | 2010 | [12 empty] | 1 | bar: Месяц проведения технического освидетельствования 05
185 | ОАО МРСК Центра | Орелэнерго | Болховский | район | Болховский район | 10/0,4 | ТП | КТП-10кВ № 122(Б.Кутьма1)Ф№2Кр.Зн. | TP010-0054624 |  |  | 1983 | 2010 | [12 empty] | 1 | bar: Месяц проведения технического освидетельствования 05
186 | ОАО МРСК Центра | Орелэнерго | Болховский | район | Болховский район | 10/0,4 | ТП | КТП-10кВ № 208(Злынь3)Ф№2Кр.Зн. | TP010-0054710 |  |  | 1984 | 2010 | [12 empty] | 1 | bar: Месяц проведения технического освидетельствования 05
187 | ОАО МРСК Центра | Орелэнерго | Болховский | район | Болховский район | 10/0,4 | ТП | КТП-10кВ № 235(Кр.Знаменка)Ф№2Кр.Зн. | TP010-0054722 |  |  | 1984 | 2010 | [12 empty] | 1 | bar: Месяц проведения технического освидетельствования 05
188 | ОАО МРСК Центра | Орелэнерго | Болховский | район | Болховский район | 10/0,4 | ТП | КТП-10кВ № 236(Д.Хутора)Ф№2Кр.Зн. | TP010-0054732 |  |  | 1985 | 2010 | [12 empty] | 1 | bar: Месяц проведения технического освидетельствования 05
189 | ОАО МРСК Центра | Орелэнерго | Болховский | район | Болховский район | 10/0,4 | ТП | КТП-10кВ № 117(Калиновский)Ф№2Кр.Зн. | TP010-0054884 |  |  | 1963 | 2010 | [12 empty] | 1 | bar: Месяц проведения технического освидетельствования 05
190 | ОАО МРСК Центра | Орелэнерго | Болховский | район | Болховский район | 10/0,4 | ТП | КТП-10кВ № 119(Вишневский)Ф№2Кр.Зн. | TP010-0054891 |  |  | 1984 | 2010 | [12 empty] | 1 | bar: Месяц проведения технического освидетельствования 05
191 | ОАО МРСК Центра | Орелэнерго | Болховский | район | Болховский район | 10/0,4 | ТП | КТП-10кВ № 204(Н.Синец)Ф№7Кр.Зн. | TP010-0054899 |  |  | 1969 | 2010 | [12 empty] | 1 | bar: Месяц проведения технического освидетельствования 05
192 | ОАО МРСК Центра | Орелэнерго | Болховский | район | Болховский район | 10/0,4 | ТП | КТП-10кВ № 197(Н.Синец)Ф№7Кр.Зн. | TP010-0054904 |  |  | 1981 | 2010 | [12 empty] | 1 | bar: Месяц проведения технического освидетельствования 05
193 | ОАО МРСК Центра | Орелэнерго | Болховский | район | Болховский район | 10/0,4 | ТП | КТП-10кВ № 137(Н.Синец)Ф№7Кр.Зн. | TP010-0054919 |  |  | 1983 | 2010 | [12 empty] | 1 | bar: Месяц проведения технического освидетельствования 06
194 | ОАО МРСК Центра | Орелэнерго | Болховский | район | Болховский район | 10/0,4 | ТП | КТП-10кВ № 136(С.Синец)Ф№7Кр.Зн. | TP010-0054921 |  |  | 1983 | 2010 | [12 empty] | 1 | bar: Месяц проведения технического освидетельствования 06
195 | ОАО МРСК Центра | Орелэнерго | Болховский | район | Болховский район | 10/0,4 | ТП | КТП-10кВ № 134(Сомово)Ф№7Кр.Зн. | TP010-0054929 |  |  | 1983 | 2010 | [12 empty] | 1 | bar: Месяц проведения технического освидетельствования 06
196 | ОАО МРСК Центра | Орелэнерго | Болховский | район | Болховский район | 10/0,4 | ТП | КТП-10кВ № 135(Александровский)Ф№7Кр.Зн. | TP010-0054930 |  |  | 1987 | 2010 | [12 empty] | 1 | bar: Месяц проведения технического освидетельствования 06
197 | ОАО МРСК Центра | Орелэнерго | Болховский | район | Болховский район | 10/0,4 | ТП | КТП-10кВ № 140(Болотово)Ф№7Кр.Зн. | TP010-0054931 |  |  | 1981 | 2010 | [12 empty] | 1 | bar: Месяц проведения технического освидетельствования 06
198 | ОАО МРСК Центра | Орелэнерго | Болховский | район | Болховский район | 10/0,4 | ТП | КТП-10кВ № 138(Трубчево)Ф№7Кр.Зн. | TP010-0054913 |  |  | 1983 | 2010 | [12 empty] | 1 | bar: Месяц проведения технического освидетельствования 06
199 | ОАО МРСК Центра | Орелэнерго | Болховский | район | Болховский район | 10/0,4 | ТП | КТП-10кВ № 301(Н.Синец)Ф№7Кр.Зн. | TP010-0054916 |  |  | 1963 | 2010 | [12 empty] | 1 | bar: Месяц проведения технического освидетельствования 06
200 | ОАО МРСК Центра | Орелэнерго | Болховский | район | Болховский район | 10/0,4 | ТП | КТП-10кВ № 142(Березуи)Ф№7Кр.Зн. | TP010-0054933 |  |  | 1981 | 2010 | [12 empty] | 1 | bar: Месяц проведения технического освидетельствования 06
201 | ОАО МРСК Центра | Орелэнерго | Болховский | район | Болховский район | 10/0,4 | ТП | КТП-10кВ № 139(Арнаутово)Ф№7Кр.Зн. | TP010-0118465 |  |  | 1984 | 2010 | [12 empty] | 1 | bar: Месяц проведения технического освидетельствования 06
202 | ОАО МРСК Центра | Орелэнерго | Болховский | район | Болховский район | 10/0,4 | ТП | КТП-10кВ № 141(Толубеева)Ф№7Кр.Зн. | TP010-0054935 |  |  | 1981 | 2010 | [12 empty] | 1 | bar: Месяц проведения технического освидетельствования 06
203 | ОАО МРСК Центра | Орелэнерго | Болховский | район | Болховский район | 10/0,4 | ТП | КТП-10кВ № 256(Архипова)Ф№1Гнездилово | TP010-0055845 |  |  | 1985 | 2010 | [12 empty] | 1 | bar: Месяц проведения технического освидетельствования 06
204 | ОАО МРСК Центра | Орелэнерго | Болховский | район | Болховский район | 10/0,4 | ТП | КТП-10кВ № 255(Близна)Ф№1Гнездилово | TP010-0055877 |  |  | 1976 | 2010 | [12 empty] | 1 | bar: Месяц проведения технического освидетельствования 07
205 | ОАО МРСК Центра | Орелэнерго | Болховский | район | Болховский район | 10/0,4 | ТП | КТП-10кВ № 248(Богданова)Ф№1Гнездилово | TP010-0055882 |  |  | 1986 | 2010 | [12 empty] | 1 | bar: Месяц проведения технического освидетельствования 07
206 | ОАО МРСК Центра | Орелэнерго | Болховский | район | Болховский район | 10/0,4 | ТП | КТП-10кВ № 247(Пально)Ф№1Гнездилово | TP010-0055906 |  |  | 1979 | 2010 | [12 empty] | 1 | bar: Месяц проведения технического освидетельствования 07
207 | ОАО МРСК Центра | Орелэнерго | Болховский | район | Болховский район | 10/0,4 | ТП | КТП-10кВ № 245(Бабенка)Ф№1Гнездилово | TP010-0055917 |  |  | 1981 | 2010 | [12 empty] | 1 | bar: Месяц проведения технического освидетельствования 07
208 | ОАО МРСК Центра | Орелэнерго | Болховский | район | Болховский район | 10/0,4 | ТП | МТП-10кВ № 246(Павлова)Ф№1Гнездилово | TP010-0055927 |  |  | 1962 | 2010 | [12 empty] | 1 | bar: Месяц проведения технического освидетельствования 07
209 | ОАО МРСК Центра | Орелэнерго | Болховский | район | Болховский район | 10/0,4 | ТП | КТП-10кВ № 251(Пробужден)Ф№1Гнездилово | TP010-0055935 |  |  | 1967 | 2010 | [12 empty] | 1 | bar: Месяц проведения технического освидетельствования 07
210 | ОАО МРСК Центра | Орелэнерго | Болховский | район | Болховский район | 10/0,4 | ТП | КТП-10кВ № 253(Уланова)Ф№1Гнездилово | TP010-0055943 |  |  | 1979 | 2010 | [12 empty] | 1 | bar: Месяц проведения технического освидетельствования 07
211 | ОАО МРСК Центра | Орелэнерго | Болховский | район | Болховский район | 10/0,4 | ТП | КТП-10кВ № 296(Шпилёва)Ф№1Гнездилово | TP010-0055959 |  |  | 1983 | 2010 | [12 empty] | 1 | bar: Месяц проведения технического освидетельствования 07
212 | ОАО МРСК Центра | Орелэнерго | Болховский | район | Болховский район | 10/0,4 | ТП | КТП-10кВ № 257(Сиголаева)Ф№1Гнездилово | TP010-0055969 |  |  | 1982 | 2010 | [12 empty] | 1 | bar: Месяц проведения технического освидетельствования 07
213 | ОАО МРСК Центра | Орелэнерго | Болховский | район | Болховский район | 10/0,4 | ТП | КТП-10кВ № 249(Меркулова)Ф№1Гнездилово | TP010-0055980 |  |  | 1982 | 2010 | [12 empty] | 1 | bar: Месяц проведения технического освидетельствования 07
214 | ОАО МРСК Центра | Орелэнерго | Болховский | район | Болховский район | 10/0,4 | ТП | КТП-10кВ № 254(Близна)Ф№1Гнездилово | TP010-0055860 |  |  | 1988 | 2010 | [12 empty] | 1 | bar: Месяц проведения технического освидетельствования 08
215 | ОАО МРСК Центра | Орелэнерго | Болховский | район | Болховский район | 10/0,4 | ТП | КТП-10кВ № 252(Герасимов)Ф№1Гнездилово | TP010-0055995 |  |  | 1984 | 2010 | [12 empty] | 1 | bar: Месяц проведения технического освидетельствования 08
216 | ОАО МРСК Центра | Орелэнерго | Болховский | район | Болховский район | 10/0,4 | ТП | КТП-10кВ № 272(Гнездилова)Ф№7Гнездилово | TP010-0056097 |  |  | 1962 | 2010 | [12 empty] | 1 | bar: Месяц проведения технического освидетельствования 08
217 | ОАО МРСК Центра | Орелэнерго | Болховский | район | Болховский район | 10/0,4 | ТП | КТП-10кВ № 271(Гнездилова)Ф№7Гнездилово | TP010-0056107 |  |  | 1961 | 2010 | [12 empty] | 1 | bar: Месяц проведения технического освидетельствования 08
218 | ОАО МРСК Центра | Орелэнерго | Болховский | район | Болховский район | 10/0,4 | ТП | КТП-10кВ № 282(Щербово)Ф№7Гнездилово | TP010-0056134 |  |  | 1979 | 2010 | [12 empty] | 1 | bar: Месяц проведения технического освидетельствования 08
219 | ОАО МРСК Центра | Орелэнерго | Болховский | район | Болховский район | 10/0,4 | ТП | КТП-10кВ № 273(Гнездилова)Ф№7Гнездилово | TP010-0056167 |  |  | 1979 | 2010 | [12 empty] | 1 | bar: Месяц проведения технического освидетельствования 08
220 | ОАО МРСК Центра | Орелэнерго | Болховский | район | Болховский район | 10/0,4 | ТП | МТП-10кВ № 280(Михнево)Ф№7Гнездилово | TP010-0056243 |  |  | 1987 | 2010 | [12 empty] | 1 | bar: Месяц проведения технического освидетельствования 08
221 | ОАО МРСК Центра | Орелэнерго | Болховский | район | Болховский район | 10/0,4 | ТП | МТП-10кВ № 278(Калиновский)Ф№7Гнездилово | TP010-0056252 |  |  | 1962 | 2010 | [12 empty] | 1 | bar: Месяц проведения технического освидетельствования 08
222 | ОАО МРСК Центра | Орелэнерго | Болховский | район | Болховский район | 10/0,4 | ТП | КТП-10кВ № 286(Ушакова)Ф№7Гнездилово | TP010-0056278 |  |  | 1979 | 2010 | [12 empty] | 1 | bar: Месяц проведения технического освидетельствования 08
223 | ОАО МРСК Центра | Орелэнерго | Болховский | район | Болховский район | 10/0,4 | ТП | МТП-10кВ № 287(Сивкова)Ф№7Гнездилово | TP010-0056293 |  |  | 1984 | 2010 | [12 empty] | 1 | bar: Месяц проведения технического освидетельствования 08
224 | ОАО МРСК Центра | Орелэнерго | Болховский | район | Болховский район | 10/0,4 | ТП | КТП-10кВ № 275(Алексеевск)Ф№7Гнездилово | TP010-0056330 |  |  | 1976 | 2010 | [12 empty] | 1 | bar: Месяц проведения технического освидетельствования 09
225 | ОАО МРСК Центра | Орелэнерго | Болховский | район | Болховский район | 10/0,4 | ТП | КТП-10кВ № 284(Щербовский)Ф№7Гнездилово | TP010-0056190 |  |  | 1961 | 2010 | [12 empty] | 1 | bar: Месяц проведения технического освидетельствования 09
226 | ОАО МРСК Центра | Орелэнерго | Болховский | район | Болховский район | 10/0,4 | ТП | КТП-10кВ № 331(Михнево)Ф№7Гнездилово | TP010-0056204 |  |  | 1984 | 2010 | [12 empty] | 1 | bar: Месяц проведения технического освидетельствования 09
227 | ОАО МРСК Центра | Орелэнерго | Болховский | район | Болховский район | 10/0,4 | ТП | КТП-10кВ № 285(Щербовский)Ф№7Гнездилово | TP010-0056214 |  |  | 1986 | 2010 | [12 empty] | 1 | bar: Месяц проведения технического освидетельствования 09
228 | ОАО МРСК Центра | Орелэнерго | Болховский | район | Болховский район | 10/0,4 | ТП | КТП-10кВ № 329(Щербовский)Ф№7Гнездилово | TP010-0056127 |  |  | 1984 | 2010 | [12 empty] | 1 | bar: Месяц проведения технического освидетельствования 09
229 | ОАО МРСК Центра | Орелэнерго | Болховский | район | Болховский район | 10/0,4 | ТП | КТП-10кВ № 276(Алексеевск)Ф№7Гнездилово | TP010-0056341 |  |  | 1979 | 2010 | [12 empty] | 1 | bar: Месяц проведения технического освидетельствования 09
230 | ОАО МРСК Центра | Орелэнерго | Болховский | район | Болховский район | 10/0,4 | ТП | КТП-10кВ № 32(Кишкино)Ф№1Фатнево | TP010-0054969 |  |  | 1962 | 2010 | [12 empty] | 1 | bar: Месяц проведения технического освидетельствования 09
231 | ОАО МРСК Центра | Орелэнерго | Болховский | район | Болховский район | 10/0,4 | ТП | КТП-10кВ № 29(Бекетова)Ф№1Фатнево | TP010-0054974 |  |  | 1962 | 2010 | [12 empty] | 1 | bar: Месяц проведения технического освидетельствования 09
232 | ОАО МРСК Центра | Орелэнерго | Болховский | район | Болховский район | 10/0,4 | ТП | КТП-10кВ № 28(Спешнева)Ф№1Фатнево | TP010-0054977 |  |  | 1986 | 2010 | [12 empty] | 1 | bar: Месяц проведения технического освидетельствования 09
233 | ОАО МРСК Центра | Орелэнерго | Болховский | район | Болховский район | 10/0,4 | ТП | КТП-10кВ № 187(Однолуки)Ф№1Фатнево | TP010-0054982 |  |  | 1981 | 2010 | [12 empty] | 1 | bar: Месяц проведения технического освидетельствования 09
234 | ОАО МРСК Центра | Орелэнерго | Верховский | район | Верховский район | 10 | ВЛ | ВЛ 10кВ № 1 ПС Верховье-1 | VS010-0006865 |  |  | 1977 | 2010 | [12 empty] | 1 | bar: Месяц проведения технического освидетельствования 04
235 | ОАО МРСК Центра | Орелэнерго | Верховский | район | Верховский район | 10 | ВЛ | ВЛ 10кВ № 6 ПС Верховье-1 | VS010-0006523 |  |  | 1972 | 2010 | [12 empty] | 1 | bar: Месяц проведения технического освидетельствования 04
236 | ОАО МРСК Центра | Орелэнерго | Верховский | район | Верховский район | 10 | ВЛ | ВЛ 10кВ № 10 ПС Верховье-1 | VS010-0006867 |  |  | 1973 | 2010 | [12 empty] | 1 | bar: Месяц проведения технического освидетельствования 04
237 | ОАО МРСК Центра | Орелэнерго | Верховский | район | Верховский район | 10 | ВЛ | ВЛ 10кВ № 11 ПС Верховье-1 | VS010-0006871 |  |  | 1977 | 2010 | [12 empty] | 1 | bar: Месяц проведения технического освидетельствования 04
238 | ОАО МРСК Центра | Орелэнерго | Верховский | район | Верховский район | 10 | ВЛ | ВЛ 10кВ № 13 ПС Верховье-1 | VS010-0006874 |  |  | 1977 | 2010 | [12 empty] | 1 | bar: Месяц проведения технического освидетельствования 05
239 | ОАО МРСК Центра | Орелэнерго | Верховский | район | Верховский район | 10 | ВЛ | ВЛ 10кВ № 18 ПС Верховье-1 | VS010-0006524 |  |  | 1974 | 2010 | [12 empty] | 1 | bar: Месяц проведения технического освидетельствования 05
240 | ОАО МРСК Центра | Орелэнерго | Верховский | район | Верховский район | 10 | ВЛ | ВЛ 10кВ № 20 ПС Верховье-1 | VS010-0006525 |  |  | 1974 | 2010 | [12 empty] | 1 | bar: Месяц проведения технического освидетельствования 05
241 | ОАО МРСК Центра | Орелэнерго | Верховский | район | Верховский район | 10 | ВЛ | ВЛ 10кВ № 1 ПС Песочное | VS010-0006507 |  |  | 1977 | 2010 | [12 empty] | 1 | bar: Месяц проведения технического освидетельствования 05
242 | ОАО МРСК Центра | Орелэнерго | Верховский | район | Верховский район | 10 | ВЛ | ВЛ 10кВ № 2 ПС Песочное | VS010-0006859 |  |  | 1972 | 2010 | [12 empty] | 1 | bar: Месяц проведения технического освидетельствования 06
243 | ОАО МРСК Центра | Орелэнерго | Верховский | район | Верховский район | 10 | ВЛ | ВЛ 10кВ № 5 ПС Песочное | VS010-0006510 |  |  | 1972 | 2010 | [12 empty] | 1 | bar: Месяц проведения технического освидетельствования 06
244 | ОАО МРСК Центра | Орелэнерго | Верховский | район | Верховский район | 10 | ВЛ | ВЛ 10кВ № 10 ПС Песочное | VS010-0006511 |  |  | 1977 | 2010 | [12 empty] | 1 | bar: Месяц проведения технического освидетельствования 06
245 | ОАО МРСК Центра | Орелэнерго | Верховский | район | Верховский район | 10 | ВЛ | ВЛ 10кВ № 11 ПС Песочное | VS010-0006513 |  |  | 1977 | 2010 | [12 empty] | 1 | bar: Месяц проведения технического освидетельствования 06
246 | ОАО МРСК Центра | Орелэнерго | Верховский | район | Верховский район | 10 | ВЛ | ВЛ 10кВ № 14 ПС Песочное | VS010-0006514 |  |  | 1977 | 2010 | [12 empty] | 1 | bar: Месяц проведения технического освидетельствования 07
247 | ОАО МРСК Центра | Орелэнерго | Верховский | район | Верховский район | 10 | ВЛ | ВЛ 10кВ № 15 ПС Песочное | VS010-0006515 |  |  | 1977 | 2010 | [12 empty] | 1 | bar: Месяц проведения технического освидетельствования 07
248 | ОАО МРСК Центра | Орелэнерго | Верховский | район | Верховский район | 10 | ВЛ | ВЛ 10кВ № 6 ПС Скородное | VS010-0006517 |  |  | 1972 | 2010 | [12 empty] | 1 | bar: Месяц проведения технического освидетельствования 07
249 | ОАО МРСК Центра | Орелэнерго | Верховский | район | Верховский район | 10 | ВЛ | ВЛ 10кВ № 7 ПС Скородное | VS010-0006518 |  |  | 1972 | 2010 | [12 empty] | 1 | bar: Месяц проведения технического освидетельствования 08
250 | ОАО МРСК Центра | Орелэнерго | Верховский | район | Верховский район | 10 | ВЛ | ВЛ 10кВ № 10 ПС Скородное | VS010-0006520 |  |  | 1977 | 2010 | [12 empty] | 1 | bar: Месяц проведения технического освидетельствования 08
251 | ОАО МРСК Центра | Орелэнерго | Верховский | район | Верховский район | 10 | ВЛ | ВЛ 10кВ № 12 ПС Скородное | VS010-0006519 |  |  | 1977 | 2010 | [12 empty] | 1 | bar: Месяц проведения технического освидетельствования 08
252 | ОАО МРСК Центра | Орелэнерго | Верховский | район | Верховский район | 10 | ВЛ | ВЛ 10кВ № 15 ПС Скородное | VS010-0006521 |  |  | 1974 | 2010 | [12 empty] | 1 | bar: Месяц проведения технического освидетельствования 09
253 | ОАО МРСК Центра | Орелэнерго | Верховский | район | Верховский район | 10 | ВЛ | ВЛ 10кВ № 16 ПС Скородное | VS010-0006522 |  |  | 1974 | 2010 | [12 empty] | 1 | bar: Месяц проведения технического освидетельствования 09
254 | ОАО МРСК Центра | Орелэнерго | Верховский | район | Верховский район | 10 | ВЛ | ВЛ 10кВ № 3 ПС РусскийБрод | VS010-0005770 |  |  | 1974 | 2010 | [12 empty] | 1 | bar: Месяц проведения технического освидетельствования 09
255 | ОАО МРСК Центра | Орелэнерго | Верховский | район | Верховский район | 10 | ВЛ | ВЛ 10кВ № 9 ПС РусскийБрод | VS010-0005773 |  |  | 1972 | 2010 | [12 empty] | 1 | bar: Месяц проведения технического освидетельствования 10
256 | ОАО МРСК Центра | Орелэнерго | Верховский | район | Верховский район | 10 | ВЛ | ВЛ 10кВ № 11 ПС РусскийБрод | VS010-0005798 |  |  | 1977 | 2010 | [12 empty] | 1 | bar: Месяц проведения технического освидетельствования 10
257 | ОАО МРСК Центра | Орелэнерго | Верховский | район | Верховский район | 10 | ВЛ | ВЛ 10кВ № 17 ПС РусскийБрод | VS010-0005817 |  |  | 1974 | 2010 | [12 empty] | 1 | bar: Месяц проведения технического освидетельствования 10
258 | ОАО МРСК Центра | Орелэнерго | Верховский | район | Верховский район | 10 | ВЛ | ВЛ 10кВ № 18 ПС РусскийБрод | VS010-0005874 |  |  | 1974 | 2010 | [12 empty] | 1 | bar: Месяц проведения технического освидетельствования 11
259 | ОАО МРСК Центра | Орелэнерго | Верховский | район | Верховский район | 10 | ВЛ | ВЛ 10кВ № 20 ПС РусскийБрод | VS010-0005885 |  |  | 1974 | 2010 | [12 empty] | 1 | bar: Месяц проведения технического освидетельствования 11
260 | ОАО МРСК Центра | Орелэнерго | Верховский | район | Верховский район | 10 | ВЛ | ВЛ 10кВ № 21 ПС РусскийБрод | VS010-0010740 |  |  | 1972 | 2010 | [12 empty] | 1 | bar: Месяц проведения технического освидетельствования 11
261 | ОАО МРСК Центра | Орелэнерго | Верховский | район | Верховский район | 10 | ВЛ | ВЛ 10кВ № 4 ПС НижнийЖерновец | VS010-0005951 |  |  | 1972 | 2010 | [12 empty] | 1 | bar: Месяц проведения технического освидетельствования 12
262 | ОАО МРСК Центра | Орелэнерго | Верховский | район | Верховский район | 10 | ВЛ | ВЛ 10кВ № 14 ПС НижнийЖерновец | VS010-0005960 |  |  | 1977 | 2010 | [12 empty] | 1 | bar: Месяц проведения технического освидетельствования 12
263 | ОАО МРСК Центра | Орелэнерго | Верховский | район | Верховский район | 10 | ВЛ | ВЛ 10кВ № 15 ПС НижнийЖерновец | VS010-0005963 |  |  | 1977 | 2010 | [12 empty] | 1 | bar: Месяц проведения технического освидетельствования 12
264 | ОАО МРСК Центра | Орелэнерго | Глазуновский | район | Глазуновский район | 10 | ВЛ | ВЛ 10кВ № 1 ПС Сеньково | VS010-0004820 |  |  | 1989 | 2010 | [12 empty] | 1 | bar: Месяц проведения технического освидетельствования 04
265 | ОАО МРСК Центра | Орелэнерго | Глазуновский | район | Глазуновский район | 10 | ВЛ | ВЛ 10кВ № 2 ПС Сеньково | VS010-0004817 |  |  | 1990 | 2010 | [12 empty] | 1 | bar: Месяц проведения технического освидетельствования 04
266 | ОАО МРСК Центра | Орелэнерго | Глазуновский | район | Глазуновский район | 10 | ВЛ | ВЛ 10кВ № 3 ПС Сеньково | VS010-0004822 |  |  | 1989 | 2010 | [12 empty] | 1 | bar: Месяц проведения технического освидетельствования 04
267 | ОАО МРСК Центра | Орелэнерго | Глазуновский | район | Глазуновский район | 10 | ВЛ | ВЛ 10кВ № 4 ПС Сеньково | VS010-0004824 |  |  | 1975 | 2010 | [12 empty] | 1 | bar: Месяц проведения технического освидетельствования 04
268 | ОАО МРСК Центра | Орелэнерго | Глазуновский | район | Глазуновский район | 10 | ВЛ | ВЛ 10кВ № 5 ПС Сеньково | VS010-0004811 |  |  | 1972 | 2010 | [12 empty] | 1 | bar: Месяц проведения технического освидетельствования 04
269 | ОАО МРСК Центра | Орелэнерго | Глазуновский | район | Глазуновский район | 0.4 | ВЛ | ВЛ 0,4кВ № 1 от ТП 018 ( Л-7-1)-63 кВА | VN004-95711949 |  |  | 1988 | 2010 | [12 empty] | 1 | bar: Месяц проведения технического освидетельствования 02
270 | ОАО МРСК Центра | Орелэнерго | Глазуновский | район | Глазуновский район | 0.4 | ВЛ | ВЛ 0,4кВ № 2 от ТП 018 ( Л-7-1)-63 кВА | VN004-95711950 |  |  | 1988 | 2010 | [12 empty] | 1 | bar: Месяц проведения технического освидетельствования 02
271 | ОАО МРСК Центра | Орелэнерго | Глазуновский | район | Глазуновский район | 0.4 | ВЛ | ВЛ 0,4кВ № 1 от ТП 019 ( Л-7-4)-100 кВА | VN004-95711955 |  |  | 1981 | 2010 | [12 empty] | 1 | bar: Месяц проведения технического освидетельствования 02
272 | ОАО МРСК Центра | Орелэнерго | Глазуновский | район | Глазуновский район | 0.4 | ВЛ | ВЛ 0,4кВ № 1 от ТП 020 (Л-7-5)-250 кВА | VN004-95711956 |  |  | 1972 | 2010 | [12 empty] | 1 | bar: Месяц проведения технического освидетельствования 04
273 | ОАО МРСК Центра | Орелэнерго | Глазуновский | район | Глазуновский район | 0.4 | ВЛ | ВЛ 0,4кВ № 2 от ТП 020 (Л-7-5)-250 кВА | VN004-95711957 |  |  | 1972 | 2010 | [12 empty] | 1 | bar: Месяц проведения технического освидетельствования 04
274 | ОАО МРСК Центра | Орелэнерго | Глазуновский | район | Глазуновский район | 0.4 | ВЛ | ВЛ 0,4кВ № 3 от ТП 020 (Л-7-5)-250 кВА | VN004-95711958 |  |  | 1972 | 2010 | [12 empty] | 1 | bar: Месяц проведения технического освидетельствования 04
275 | ОАО МРСК Центра | Орелэнерго | Глазуновский | район | Глазуновский район | 0.4 | ВЛ | ВЛ 0,4кВ № 4 от ТП 020 (Л-7-5)-250 кВА | VN004-95711959 |  |  | 1972 | 2010 | [12 empty] | 1 | bar: Месяц проведения технического освидетельствования 04
276 | ОАО МРСК Центра | Орелэнерго | Глазуновский | район | Глазуновский район | 0.4 | ВЛ | ВЛ 0,4кВ № 1 от ТП 021 (Л-7-7)-100 кВА | VN004-95711960 |  |  | 1988 | 2010 | [12 empty] | 1 | bar: Месяц проведения технического освидетельствования 02
277 | ОАО МРСК Центра | Орелэнерго | Глазуновский | район | Глазуновский район | 0.4 | ВЛ | ВЛ 0,4кВ № 2 от ТП 021 (Л-7-7)-100 кВА | VN004-95711961 |  |  | 1988 | 2010 | [12 empty] | 1 | bar: Месяц проведения технического освидетельствования 02
278 | ОАО МРСК Центра | Орелэнерго | Глазуновский | район | Глазуновский район | 0.4 | ВЛ | ВЛ 0,4кВ № 1 от ТП 024 (Л-11-2)-60 кВА | VN004-95711952 |  |  | 1972 | 2010 | [12 empty] | 1 | bar: Месяц проведения технического освидетельствования 04
279 | ОАО МРСК Центра | Орелэнерго | Глазуновский | район | Глазуновский район | 0.4 | ВЛ | ВЛ 0,4кВ № 1 от ТП 027 (Л-14-1)-100 кВА | VN004-95711947 |  |  | 1972 | 2010 | [12 empty] | 1 | bar: Месяц проведения технического освидетельствования 02
280 | ОАО МРСК Центра | Орелэнерго | Глазуновский | район | Глазуновский район | 0.4 | ВЛ | ВЛ 0,4кВ № 2 от ТП 027 (Л-14-1)-100 кВА | VN004-95711948 |  |  | 1972 | 2010 | [12 empty] | 1 | bar: Месяц проведения технического освидетельствования 02
281 | ОАО МРСК Центра | Орелэнерго | Глазуновский | район | Глазуновский район | 0.4 | ВЛ | ВЛ 0,4кВ № 1 от ТП 028 (Л-14-2)-250 кВА | VN004-95711858 |  |  | 1979 | 2010 | [12 empty] | 1 | bar: Месяц проведения технического освидетельствования 02
282 | ОАО МРСК Центра | Орелэнерго | Глазуновский | район | Глазуновский район | 0.4 | ВЛ | ВЛ 0,4кВ № 2 от ТП 028 (Л-14-2)-250 кВА | VN004-95711859 |  |  | 1979 | 2010 | [12 empty] | 1 | bar: Месяц проведения технического освидетельствования 02
283 | ОАО МРСК Центра | Орелэнерго | Глазуновский | район | Глазуновский район | 0.4 | ВЛ | ВЛ 0,4кВ № 1 от ТП 030 ( Л-15-3)-160 кВА | VN004-95711953 |  |  | 1995 | 2010 | [12 empty] | 1 | bar: Месяц проведения технического освидетельствования 02
284 | ОАО МРСК Центра | Орелэнерго | Глазуновский | район | Глазуновский район | 0.4 | ВЛ | ВЛ 0,4кВ № 2 от ТП 030 ( Л-15-3)-160 кВА | VN004-95711954 |  |  | 1995 | 2010 | [12 empty] | 1 | bar: Месяц проведения технического освидетельствования 02
285 | ОАО МРСК Центра | Орелэнерго | Глазуновский | район | Глазуновский район | 0.4 | ВЛ | ВЛ 0,4кВ № 1 от ТП 017 (Л-2-1)-250 кВА | VN004-95711951 |  |  | 1981 | 2010 | [12 empty] | 1 | bar: Месяц проведения технического освидетельствования 11
286 | ОАО МРСК Центра | Орелэнерго | Глазуновский | район | Глазуновский район | 0.4 | ВЛ | ВЛ 0,4кВ № 2 от ТП 017 (Л-2-1)-250 кВА | VN004-00032528 |  |  | 1981 | 2010 | [12 empty] | 1 | bar: Месяц проведения технического освидетельствования 11
287 | ОАО МРСК Центра | Орелэнерго | Глазуновский | район | Глазуновский район | 0.4 | ВЛ | ВЛ 0,4кВ № 1 от КТП С-1-2-630 кВА | VN004-95711720 |  |  | 1984 | 2010 | [12 empty] | 1 | bar: Месяц проведения технического освидетельствования 01
288 | ОАО МРСК Центра | Орелэнерго | Глазуновский | район | Глазуновский район | 0.4 | ВЛ | ВЛ 0,4кВ № 2 от КТП С-1-2-630 кВА | VN004-95711721 |  |  | 1984 | 2010 | [12 empty] | 1 | bar: Месяц проведения технического освидетельствования 01
289 | ОАО МРСК Центра | Орелэнерго | Глазуновский | район | Глазуновский район | 0.4 | ВЛ | ВЛ 0,4кВ № 3 от КТП С-1-2-630 кВА | VN004-95711722 |  |  | 1984 | 2010 | [12 empty] | 1 | bar: Месяц проведения технического освидетельствования 01
290 | ОАО МРСК Центра | Орелэнерго | Глазуновский | район | Глазуновский район | 0.4 | ВЛ | ВЛ 0,4кВ № 4 от КТП С-1-2-630 кВА | VN004-95711723 |  |  | 1984 | 2010 | [12 empty] | 1 | bar: Месяц проведения технического освидетельствования 01
291 | ОАО МРСК Центра | Орелэнерго | Глазуновский | район | Глазуновский район | 0.4 | ВЛ | ВЛ 0,4кВ № 1 от КТП С-2-2-160 кВА | VN004-95711724 |  |  | 1988 | 2010 | [12 empty] | 1 | bar: Месяц проведения технического освидетельствования 03
292 | ОАО МРСК Центра | Орелэнерго | Глазуновский | район | Глазуновский район | 0.4 | ВЛ | ВЛ 0,4кВ № 1 от КТП С-2-3-30 кВА | VN004-95711726 |  |  | 1968 | 2010 | [12 empty] | 1 | bar: Месяц проведения технического освидетельствования 03
293 | ОАО МРСК Центра | Орелэнерго | Глазуновский | район | Глазуновский район | 0.4 | ВЛ | ВЛ 0,4кВ № 1от КТП С-1-3-100 кВА | VN004-95711727 |  |  | 1984 | 2010 | [12 empty] | 1 | bar: Месяц проведения технического освидетельствования 03
294 | ОАО МРСК Центра | Орелэнерго | Глазуновский | район | Глазуновский район | 0.4 | ВЛ | ВЛ 0,4кВ № 2 от КТП С-1-3-100 кВА | VN004-95711728 |  |  | 1984 | 2010 | [12 empty] | 1 | bar: Месяц проведения технического освидетельствования 03
295 | ОАО МРСК Центра | Орелэнерго | Глазуновский | район | Глазуновский район | 0.4 | ВЛ | ВЛ 0,4кВ № 3 от КТП С-1-3-100 кВА | VN004-95711729 |  |  | 1984 | 2010 | [12 empty] | 1 | bar: Месяц проведения технического освидетельствования 03
296 | ОАО МРСК Центра | Орелэнерго | Глазуновский | район | Глазуновский район | 0.4 | ВЛ | ВЛ 0,4кВ № 1 от КТП С-1-4-400 кВА | VN004-95711731 |  |  | 1985 | 2010 | [12 empty] | 1 | bar: Месяц проведения технического освидетельствования 03
297 | ОАО МРСК Центра | Орелэнерго | Глазуновский | район | Глазуновский район | 0.4 | ВЛ | ВЛ 0,4кВ № 1 от КТП С-2-4-30 кВА | VN004-95711730 |  |  | 1970 | 2010 | [12 empty] | 1 | bar: Месяц проведения технического освидетельствования 03
298 | ОАО МРСК Центра | Орелэнерго | Глазуновский | район | Глазуновский район | 0.4 | ВЛ | ВЛ 0,4кВ № 1 от КТП С-2-5-400 кВА | VN004-95711732 |  |  | 1980 | 2010 | [12 empty] | 1 | bar: Месяц проведения технического освидетельствования 03
299 | ОАО МРСК Центра | Орелэнерго | Глазуновский | район | Глазуновский район | 0.4 | ВЛ | ВЛ 0,4кВ № 2 от КТП С-2-5-400 кВА | VN004-95711733 |  |  | 1980 | 2010 | [12 empty] | 1 | bar: Месяц проведения технического освидетельствования 03
300 | ОАО МРСК Центра | Орелэнерго | Глазуновский | район | Глазуновский район | 0.4 | ВЛ | ВЛ 0,4кВ № 3 от КТП С-2-5-400 кВА | VN004-95711734 |  |  | 1980 | 2010 | [12 empty] | 1 | bar: Месяц проведения технического освидетельствования 03
301 | ОАО МРСК Центра | Орелэнерго | Глазуновский | район | Глазуновский район | 0.4 | ВЛ | ВЛ 0,4кВ № 1 от КТП С-2-6-63 кВА | VN004-95711737 |  |  | 1966 | 2010 | [12 empty] | 1 | bar: Месяц проведения технического освидетельствования 03
302 | ОАО МРСК Центра | Орелэнерго | Глазуновский | район | Глазуновский район | 0.4 | ВЛ | ВЛ 0,4кВ № 1 от КТП С-1-5-100 кВА | VN004-95711735 |  |  | 1984 | 2010 | [12 empty] | 1 | bar: Месяц проведения технического освидетельствования 05
303 | ОАО МРСК Центра | Орелэнерго | Глазуновский | район | Глазуновский район | 0.4 | ВЛ | ВЛ 0,4кВ № 2 от КТП С-1-5-100 кВА | VN004-95711736 |  |  | 1984 | 2010 | [12 empty] | 1 | bar: Месяц проведения технического освидетельствования 05
304 | ОАО МРСК Центра | Орелэнерго | Глазуновский | район | Глазуновский район | 0.4 | ВЛ | ВЛ 0,4кВ № 1 от КТП С-1-6-250 кВА | VN004-95711738 |  |  | 1981 | 2010 | [12 empty] | 1 | bar: Месяц проведения технического освидетельствования 05
305 | ОАО МРСК Центра | Орелэнерго | Глазуновский | район | Глазуновский район | 0.4 | ВЛ | ВЛ 0,4кВ № 1 от КТП С-6-2-250 кВА | VN004-95711717 |  |  | 1976 | 2010 | [12 empty] | 1 | bar: Месяц проведения технического освидетельствования 05
306 | ОАО МРСК Центра | Орелэнерго | Глазуновский | район | Глазуновский район | 0.4 | ВЛ | ВЛ 0,4кВ № 2 от КТП С-6-2-250 кВА | VN004-95711718 |  |  | 1976 | 2010 | [12 empty] | 1 | bar: Месяц проведения технического освидетельствования 05
307 | ОАО МРСК Центра | Орелэнерго | Глазуновский | район | Глазуновский район | 0.4 | ВЛ | ВЛ 0,4кВ № 3 от КТП С-6-2-250 кВА | VN004-95711719 |  |  | 1976 | 2010 | [12 empty] | 1 | bar: Месяц проведения технического освидетельствования 05
308 | ОАО МРСК Центра | Орелэнерго | Глазуновский | район | Глазуновский район | 0.4 | ВЛ | ВЛ 0,4кВ № 1 от КТП С-6-1-100 кВА | VN004-95711713 |  |  | 1978 | 2010 | [12 empty] | 1 | bar: Месяц проведения технического освидетельствования 05
309 | ОАО МРСК Центра | Орелэнерго | Глазуновский | район | Глазуновский район | 0.4 | ВЛ | ВЛ 0,4кВ № 2 от КТП С-6-1-100 кВА | VN004-95711714 |  |  | 1978 | 2010 | [12 empty] | 1 | bar: Месяц проведения технического освидетельствования 05
310 | ОАО МРСК Центра | Орелэнерго | Глазуновский | район | Глазуновский район | 0.4 | ВЛ | ВЛ 0,4кВ № 1 от КТП С-4-1-40 кВА | VN004-95711715 |  |  | 1984 | 2010 | [12 empty] | 1 | bar: Месяц проведения технического освидетельствования 05
311 | ОАО МРСК Центра | Орелэнерго | Глазуновский | район | Глазуновский район | 0.4 | ВЛ | ВЛ 0,4кВ № 1 от МТП С-4-2-30 кВА | VN004-95711796 |  |  | 1976 | 2010 | [12 empty] | 1 | bar: Месяц проведения технического освидетельствования 05
312 | ОАО МРСК Центра | Орелэнерго | Глазуновский | район | Глазуновский район | 0.4 | ВЛ | ВЛ 0,4кВ № 2 от МТП С-4-2-30 кВА | VN004-95711797 |  |  | 1976 | 2010 | [12 empty] | 1 | bar: Месяц проведения технического освидетельствования 05
313 | ОАО МРСК Центра | Орелэнерго | Глазуновский | район | Глазуновский район | 0.4 | ВЛ | ВЛ 0,4кВ № 1 от КТП С-4-3-250 кВА | VN004-95711798 |  |  | 1976 | 2010 | [12 empty] | 1 | bar: Месяц проведения технического освидетельствования 06
314 | ОАО МРСК Центра | Орелэнерго | Глазуновский | район | Глазуновский район | 0.4 | ВЛ | ВЛ 0,4кВ № 2 от КТП С-4-3-250 кВА | VN004-95711799 |  |  | 1976 | 2010 | [12 empty] | 1 | bar: Месяц проведения технического освидетельствования 06
315 | ОАО МРСК Центра | Орелэнерго | Глазуновский | район | Глазуновский район | 0.4 | ВЛ | ВЛ 0,4кВ № 1от МТП С-4-4-250 кВА | VN004-95711802 |  |  | 1986 | 2010 | [12 empty] | 1 | bar: Месяц проведения технического освидетельствования 06
316 | ОАО МРСК Центра | Орелэнерго | Глазуновский | район | Глазуновский район | 0.4 | ВЛ | ВЛ 0,4кВ № 2 от МТП С-4-4-250 кВА | VN004-95711803 |  |  | 1986 | 2010 | [12 empty] | 1 | bar: Месяц проведения технического освидетельствования 06
317 | ОАО МРСК Центра | Орелэнерго | Глазуновский | район | Глазуновский район | 0.4 | ВЛ | ВЛ 0,4кВ № 1 от КТП Н-9-1-400 кВА | VN004-95711872 |  |  | 1982 | 2010 | [12 empty] | 1 | bar: Месяц проведения технического освидетельствования 06
318 | ОАО МРСК Центра | Орелэнерго | Глазуновский | район | Глазуновский район | 0.4 | ВЛ | ВЛ 0,4кВ № 2 от КТП Н-9-1-400 кВА | VN004-95711873 |  |  | 1982 | 2010 | [12 empty] | 1 | bar: Месяц проведения технического освидетельствования 06
319 | ОАО МРСК Центра | Орелэнерго | Глазуновский | район | Глазуновский район | 0.4 | ВЛ | ВЛ 0,4кВ № 1 от КТП Н-9-2-400 кВА | VN004-95711874 |  |  | 1985 | 2010 | [12 empty] | 1 | bar: Месяц проведения технического освидетельствования 06
320 | ОАО МРСК Центра | Орелэнерго | Глазуновский | район | Глазуновский район | 0.4 | ВЛ | ВЛ 0,4кВ № 2 от КТП Н-9-2-400 кВА | VN004-95711875 |  |  | 1985 | 2010 | [12 empty] | 1 | bar: Месяц проведения технического освидетельствования 06
321 | ОАО МРСК Центра | Орелэнерго | Глазуновский | район | Глазуновский район | 0.4 | ВЛ | ВЛ 0,4кВ № 3 от КТП Н-9-2-400 кВА | VN004-95711876 |  |  | 1985 | 2010 | [12 empty] | 1 | bar: Месяц проведения технического освидетельствования 06
322 | ОАО МРСК Центра | Орелэнерго | Глазуновский | район | Глазуновский район | 0.4 | ВЛ | ВЛ 0,4кВ № 1 от КТП Н-9-3-100 кВА | VN004-95711877 |  |  | 1991 | 2010 | [12 empty] | 1 | bar: Месяц проведения технического освидетельствования 06
323 | ОАО МРСК Центра | Орелэнерго | Глазуновский | район | Глазуновский район | 0.4 | ВЛ | ВЛ 0,4кВ № 2от КТП Н-9-3-100 кВА | VN004-00004950 |  |  | 1991 | 2010 | [12 empty] | 1 | bar: Месяц проведения технического освидетельствования 06
324 | ОАО МРСК Центра | Орелэнерго | Глазуновский | район | Глазуновский район | 0.4 | ВЛ | ВЛ 0,4кВ № 1 от КТП Н-9-4-63 кВА | VN004-95711878 |  |  | 1980 | 2010 | [12 empty] | 1 | bar: Месяц проведения технического освидетельствования 06
325 | ОАО МРСК Центра | Орелэнерго | Глазуновский | район | Глазуновский район | 0.4 | ВЛ | ВЛ 0,4кВ № 1 от КТП Н-9-6-63 кВА | VN004-95711881 |  |  | 1981 | 2010 | [12 empty] | 1 | bar: Месяц проведения технического освидетельствования 06
326 | ОАО МРСК Центра | Орелэнерго | Глазуновский | район | Глазуновский район | 0.4 | ВЛ | ВЛ 0,4кВ № 1 от КТП Н-9-7-160 кВА | VN004-95711882 |  |  | 1976 | 2010 | [12 empty] | 1 | bar: Месяц проведения технического освидетельствования 07
327 | ОАО МРСК Центра | Орелэнерго | Глазуновский | район | Глазуновский район | 0.4 | ВЛ | ВЛ 0,4кВ № 2 от КТП Н-9-7-160 кВА | VN004-95711883 |  |  | 1976 | 2010 | [12 empty] | 1 | bar: Месяц проведения технического освидетельствования 07
328 | ОАО МРСК Центра | Орелэнерго | Глазуновский | район | Глазуновский район | 0.4 | ВЛ | ВЛ 0,4кВ № 1 от КТП Н-9-8-160 кВА | VN004-95711884 |  |  | 1982 | 2010 | [12 empty] | 1 | bar: Месяц проведения технического освидетельствования 07
329 | ОАО МРСК Центра | Орелэнерго | Глазуновский | район | Глазуновский район | 0.4 | ВЛ | ВЛ 0,4кВ № 1 от КТП Н-9-9-250 кВА | VN004-95711885 |  |  | 1976 | 2010 | [12 empty] | 1 | bar: Месяц проведения технического освидетельствования 07
330 | ОАО МРСК Центра | Орелэнерго | Глазуновский | район | Глазуновский район | 0.4 | ВЛ | ВЛ 0,4кВ № 1 от КТП Н-9-10-100 кВА | VN004-95711887 |  |  | 1980 | 2010 | [12 empty] | 1 | bar: Месяц проведения технического освидетельствования 07
331 | ОАО МРСК Центра | Орелэнерго | Глазуновский | район | Глазуновский район | 0.4 | ВЛ | ВЛ 0,4кВ № 2 от КТП Н-9-10-100 кВА | VN004-95711888 |  |  | 1980 | 2010 | [12 empty] | 1 | bar: Месяц проведения технического освидетельствования 07
332 | ОАО МРСК Центра | Орелэнерго | Глазуновский | район | Глазуновский район | 0.4 | ВЛ | ВЛ 0,4кВ № 1 от КТП Н-7-10-30 кВА | VN004-95711886 |  |  | 1988 | 2010 | [12 empty] | 1 | bar: Месяц проведения технического освидетельствования 07
333 | ОАО МРСК Центра | Орелэнерго | Глазуновский | район | Глазуновский район | 0.4 | ВЛ | ВЛ 0,4кВ № 1 от КТП Н-9-11-63 кВА | VN004-95711889 |  |  | 1982 | 2010 | [12 empty] | 1 | bar: Месяц проведения технического освидетельствования 07
334 | ОАО МРСК Центра | Орелэнерго | Глазуновский | район | Глазуновский район | 0.4 | ВЛ | ВЛ 0,4кВ № 1 от КТП Н-9-12-400 кВА | VN004-95711890 |  |  | 1982 | 2010 | [12 empty] | 1 | bar: Месяц проведения технического освидетельствования 07
335 | ОАО МРСК Центра | Орелэнерго | Глазуновский | район | Глазуновский район | 0.4 | ВЛ | ВЛ 0,4кВ № 2 от КТП Н-9-12-400 кВА | VN004-95711891 |  |  | 1982 | 2010 | [12 empty] | 1 | bar: Месяц проведения технического освидетельствования 07
336 | ОАО МРСК Центра | Орелэнерго | Глазуновский | район | Глазуновский район | 0.4 | ВЛ | ВЛ 0,4кВ № 1 от КТП Н-9-13-63 кВА | VN004-95711892 |  |  | 1993 | 2010 | [12 empty] | 1 | bar: Месяц проведения технического освидетельствования 07
337 | ОАО МРСК Центра | Орелэнерго | Глазуновский | район | Глазуновский район | 0.4 | ВЛ | ВЛ 0,4кВ № 1 от КТП Н-9-14-160 кВА | VN004-95711903 |  |  | 1982 | 2010 | [12 empty] | 1 | bar: Месяц проведения технического освидетельствования 07
338 | ОАО МРСК Центра | Орелэнерго | Глазуновский | район | Глазуновский район | 0.4 | ВЛ | ВЛ 0,4кВ № 1 от КТП Н-9-15-100 кВА | VN004-95711894 |  |  | 1976 | 2010 | [12 empty] | 1 | bar: Месяц проведения технического освидетельствования 07
339 | ОАО МРСК Центра | Орелэнерго | Глазуновский | район | Глазуновский район | 0.4 | ВЛ | ВЛ 0,4кВ № 2 от КТП Н-9-15-100 кВА | VN004-95711895 |  |  | 1976 | 2010 | [12 empty] | 1 | bar: Месяц проведения технического освидетельствования 07
340 | ОАО МРСК Центра | Орелэнерго | Глазуновский | район | Глазуновский район | 0.4 | ВЛ | ВЛ 0,4кВ № 1 от КТП Н-9-16-63 кВА | VN004-95711896 |  |  | 1991 | 2010 | [12 empty] | 1 | bar: Месяц проведения технического освидетельствования 07
341 | ОАО МРСК Центра | Орелэнерго | Глазуновский | район | Глазуновский район | 0.4 | ВЛ | ВЛ 0,4кВ № 2 от КТП Н-9-16-63 кВА | VN004-95711897 |  |  | 1991 | 2010 | [12 empty] | 1 | bar: Месяц проведения технического освидетельствования 07
342 | ОАО МРСК Центра | Орелэнерго | Глазуновский | район | Глазуновский район | 0.4 | ВЛ | ВЛ 0,4кВ № 3 от КТП Н-9-16-63 кВА | VN004-95711898 |  |  | 1991 | 2010 | [12 empty] | 1 | bar: Месяц проведения технического освидетельствования 07
343 | ОАО МРСК Центра | Орелэнерго | Глазуновский | район | Глазуновский район | 0.4 | ВЛ | ВЛ 0,4кВ № 1 от КТП Н-9-17-100 кВА | VN004-95711899 |  |  | 1983 | 2010 | [12 empty] | 1 | bar: Месяц проведения технического освидетельствования 07
344 | ОАО МРСК Центра | Орелэнерго | Глазуновский | район | Глазуновский район | 0.4 | ВЛ | ВЛ 0,4кВ № 1 от КТП Н-9-18-160 кВА | VN004-95711902 |  |  | 1976 | 2010 | [12 empty] | 1 | bar: Месяц проведения технического освидетельствования 07
345 | ОАО МРСК Центра | Орелэнерго | Глазуновский | район | Глазуновский район | 0.4 | ВЛ | ВЛ 0,4кВ № 2 от КТП Н-9-18-160 кВА | VN004-95711901 |  |  | 1976 | 2010 | [12 empty] | 1 | bar: Месяц проведения технического освидетельствования 07
346 | ОАО МРСК Центра | Орелэнерго | Глазуновский | район | Глазуновский район | 10/0,4 | ТП | КТП-10кВ № Н-1-7-100кВА | TP010-0044057 |  |  | 1994 | 2010 | [12 empty] | 1 | bar: Месяц проведения технического освидетельствования 08
347 | ОАО МРСК Центра | Орелэнерго | Глазуновский | район | Глазуновский район | 10/0,4 | ТП | КТП-10кВ № Н-1-8-160кВА | TP010-0043861 |  |  | 1982 | 2010 | [12 empty] | 1 | bar: Месяц проведения технического освидетельствования 08
348 | ОАО МРСК Центра | Орелэнерго | Глазуновский | район | Глазуновский район | 10/0,4 | ТП | КТП-10кВ № Н-1-9-160кВА | TP010-0043892 |  |  | 1994 | 2010 | [12 empty] | 1 | bar: Месяц проведения технического освидетельствования 08
349 | ОАО МРСК Центра | Орелэнерго | Глазуновский | район | Глазуновский район | 10/0,4 | ТП | КТП-10кВ № Н-1-10-250кВА | TP010-0044091 |  |  | 1990 | 2010 | [12 empty] | 1 | bar: Месяц проведения технического освидетельствования 08
350 | ОАО МРСК Центра | Орелэнерго | Глазуновский | район | Глазуновский район | 10/0,4 | ТП | КТП-10кВ № Н-1-11-250кВА | TP010-0044308 |  |  | 1982 | 2010 | [12 empty] | 1 | bar: Месяц проведения технического освидетельствования 08
351 | ОАО МРСК Центра | Орелэнерго | Глазуновский | район | Глазуновский район | 10/0,4 | ТП | КТП-10кВ № Н-20-6-400кВА | TP010-0044024 |  |  | 1990 | 2010 | [12 empty] | 1 | bar: Месяц проведения технического освидетельствования 08
352 | ОАО МРСК Центра | Орелэнерго | Глазуновский | район | Глазуновский район | 10/0,4 | ТП | КТП-10кВ № Н-7-13-100кВА | TP010-0044150 |  |  | 1971 | 2010 | [12 empty] | 1 | bar: Месяц проведения технического освидетельствования 08
353 | ОАО МРСК Центра | Орелэнерго | Глазуновский | район | Глазуновский район | 10/0,4 | ТП | КТП-10кВ № Н-7-17-160кВА | TP010-0044181 |  |  | 1990 | 2010 | [12 empty] | 1 | bar: Месяц проведения технического освидетельствования 08
354 | ОАО МРСК Центра | Орелэнерго | Глазуновский | район | Глазуновский район | 10/0,4 | ТП | КТП-10кВ № НС-1-1-100кВА | TP010-0059481 |  |  | 1984 | 2010 | [12 empty] | 1 | bar: Месяц проведения технического освидетельствования 08
355 | ОАО МРСК Центра | Орелэнерго | Глазуновский | район | Глазуновский район | 10/0,4 | ТП | ЗТП-10кВ № НС-1-2-400кВА | TP010-0059510 |  |  | 1980 | 2010 | [12 empty] | 1 | bar: Месяц проведения технического освидетельствования 08
356 | ОАО МРСК Центра | Орелэнерго | Глазуновский | район | Глазуновский район | 10/0,4 | ТП | КТП-10кВ № НС-3-4-100кВА | TP010-0078876 |  |  | 1990 | 2009 | [12 empty] | 1 | bar: Месяц проведения технического освидетельствования 08
357 | ОАО МРСК Центра | Орелэнерго | Глазуновский | район | Глазуновский район | 10/0,4 | ТП | КТП-10кВ № НС-4-5-63кВА | TP010-0078923 |  |  | 1990 | 2009 | [12 empty] | 1 | bar: Месяц проведения технического освидетельствования 08
358 | ОАО МРСК Центра | Орелэнерго | Глазуновский | район | Глазуновский район | 10/0,4 | ТП | КТП-10кВ № Гт-3-1-100кВА | TP010-0043698 |  |  | 1984 | 2010 | [12 empty] | 1 | bar: Месяц проведения технического освидетельствования 08
359 | ОАО МРСК Центра | Орелэнерго | Глазуновский | район | Глазуновский район | 10/0,4 | ТП | КТП-10кВ № 023(Л-11-1)-100кВА | TP010-0059545 |  |  | 1971 | 2010 | [12 empty] | 1 | bar: Месяц проведения технического освидетельствования 09
360 | ОАО МРСК Центра | Орелэнерго | Глазуновский | район | Глазуновский район | 10/0,4 | ТП | ТП-10кВ № 020(Л-7-5)-250кВА | TP010-0083198 |  |  | 1977 | 2010 | [12 empty] | 1 | bar: Месяц проведения технического освидетельствования 09
361 | ОАО МРСК Центра | Орелэнерго | Глазуновский | район | Глазуновский район | 10/0,4 | ТП | ТП-10кВ № 021(Л-7-7)-100кВА | TP010-0083242 |  |  | 1994 | 2010 | [12 empty] | 1 | bar: Месяц проведения технического освидетельствования 09
362 | ОАО МРСК Центра | Орелэнерго | Глазуновский | район | Глазуновский район | 10/0,4 | ТП | ТП-10кВ № 024(Л-11-2)-60кВА | TP010-0081643 |  |  | 1981 | 2010 | [12 empty] | 1 | bar: Месяц проведения технического освидетельствования 09
363 | ОАО МРСК Центра | Орелэнерго | Глазуновский | район | Глазуновский район | 10/0,4 | ТП | ТП-10кВ № 027(Л-14-1)-100кВА | TP010-0081581 |  |  | 1994 | 2010 | [12 empty] | 1 | bar: Месяц проведения технического освидетельствования 09
364 | ОАО МРСК Центра | Орелэнерго | Глазуновский | район | Глазуновский район | 10/0,4 | ТП | ТП-10кВ № 028(Л-14-2)-250кВА | TP010-0059590 |  |  | 1983 | 2010 | [12 empty] | 1 | bar: Месяц проведения технического освидетельствования 09
365 | ОАО МРСК Центра | Орелэнерго | Глазуновский | район | Глазуновский район | 10/0,4 | ТП | ТП-10кВ № 030(Л-15-3)-160кВА | TP010-0078950 |  |  | 1983 | 2010 | [12 empty] | 1 | bar: Месяц проведения технического освидетельствования 09
366 | ОАО МРСК Центра | Орелэнерго | Глазуновский | район | Глазуновский район | 10/0,4 | ТП | ТП-10кВ № 017(Л-2-1)-250кВА | TP010-0083289 |  |  | 1963 | 2010 | [12 empty] | 1 | bar: Месяц проведения технического освидетельствования 09
367 | ОАО МРСК Центра | Орелэнерго | Глазуновский | район | Глазуновский район | 10/0,4 | ТП | КТП-10кВ № С-1-2-630кВА | TP010-0043133 |  |  | 1990 | 2010 | [12 empty] | 1 | bar: Месяц проведения технического освидетельствования 09
368 | ОАО МРСК Центра | Орелэнерго | Глазуновский | район | Глазуновский район | 10/0,4 | ТП | КТП-10кВ № С-2-2-160кВА | TP010-0043414 |  |  | 1985 | 2010 | [12 empty] | 1 | bar: Месяц проведения технического освидетельствования 09
369 | ОАО МРСК Центра | Орелэнерго | Глазуновский | район | Глазуновский район | 10/0,4 | ТП | КТП-10кВ № С-2-3-30кВА | TP010-0043441 |  |  | 1990 | 2010 | [12 empty] | 1 | bar: Месяц проведения технического освидетельствования 09
370 | ОАО МРСК Центра | Орелэнерго | Глазуновский | район | Глазуновский район | 10/0,4 | ТП | КТП-10кВ № С-1-3-100кВА | TP010-0043465 |  |  | 1995 | 2010 | [12 empty] | 1 | bar: Месяц проведения технического освидетельствования 09
371 | ОАО МРСК Центра | Орелэнерго | Глазуновский | район | Глазуновский район | 10/0,4 | ТП | КТП-10кВ № С-1-4-400кВА | TP010-0043541 |  |  | 1981 | 2010 | [12 empty] | 1 | bar: Месяц проведения технического освидетельствования 09
372 | ОАО МРСК Центра | Орелэнерго | Глазуновский | район | Глазуновский район | 10/0,4 | ТП | КТП-10кВ № С-2-4-30кВА | TP010-0043511 |  |  | 1983 | 2010 | [12 empty] | 1 | bar: Месяц проведения технического освидетельствования 09
373 | ОАО МРСК Центра | Орелэнерго | Глазуновский | район | Глазуновский район | 10/0,4 | ТП | КТП-10кВ № С-2-5-400кВА | TP010-0043576 |  |  | 1983 | 2010 | [12 empty] | 1 | bar: Месяц проведения технического освидетельствования 10
374 | ОАО МРСК Центра | Орелэнерго | Глазуновский | район | Глазуновский район | 10/0,4 | ТП | КТП-10кВ № С-2-6-63кВА | TP010-0043621 |  |  | 1982 | 2010 | [12 empty] | 1 | bar: Месяц проведения технического освидетельствования 10
375 | ОАО МРСК Центра | Орелэнерго | Глазуновский | район | Глазуновский район | 10/0,4 | ТП | КТП-10кВ № С-1-5-100кВА | TP010-0043602 |  |  | 1982 | 2010 | [12 empty] | 1 | bar: Месяц проведения технического освидетельствования 10
376 | ОАО МРСК Центра | Орелэнерго | Глазуновский | район | Глазуновский район | 10/0,4 | ТП | КТП-10кВ № С-1-6-250кВА | TP010-0043641 |  |  | 1982 | 2010 | [12 empty] | 1 | bar: Месяц проведения технического освидетельствования 10
377 | ОАО МРСК Центра | Орелэнерго | Глазуновский | район | Глазуновский район | 10/0,4 | ТП | КТП-10кВ № С-6-2-250кВА | TP010-0043067 |  |  | 1995 | 2010 | [12 empty] | 1 | bar: Месяц проведения технического освидетельствования 10
378 | ОАО МРСК Центра | Орелэнерго | Глазуновский | район | Глазуновский район | 10/0,4 | ТП | КТП-10кВ № С-6-1-100кВА | TP010-0040760 |  |  | 1971 | 2010 | [12 empty] | 1 | bar: Месяц проведения технического освидетельствования 10
379 | ОАО МРСК Центра | Орелэнерго | Глазуновский | район | Глазуновский район | 10/0,4 | ТП | КТП-10кВ № С-4-1-40кВА | TP010-0042555 |  |  | 1981 | 2010 | [12 empty] | 1 | bar: Месяц проведения технического освидетельствования 10
380 | ОАО МРСК Центра | Орелэнерго | Глазуновский | район | Глазуновский район | 10/0,4 | ТП | МТП-10кВ № С-4-2-30кВА | TP010-0058138 |  |  | 1995 | 2010 | [12 empty] | 1 | bar: Месяц проведения технического освидетельствования 10
381 | ОАО МРСК Центра | Орелэнерго | Глазуновский | район | Глазуновский район | 10/0,4 | ТП | КТП-10кВ № С-4-3-250кВА | TP010-0058155 |  |  | 1976 | 2010 | [12 empty] | 1 | bar: Месяц проведения технического освидетельствования 10
382 | ОАО МРСК Центра | Орелэнерго | Глазуновский | район | Глазуновский район | 10/0,4 | ТП | МТП-10кВ № С-4-4-250кВА | TP010-0058304 |  |  | 1976 | 2010 | [12 empty] | 1 | bar: Месяц проведения технического освидетельствования 10
383 | ОАО МРСК Центра | Орелэнерго | Глазуновский | район | Глазуновский район | 10/0,4 | ТП | КТП-10кВ № С-4-5-63кВА | TP010-0058413 |  |  | 1998 | 2010 | [12 empty] | 1 | bar: Месяц проведения технического освидетельствования 10
384 | ОАО МРСК Центра | Орелэнерго | Глазуновский | район | Глазуновский район | 10/0,4 | ТП | КТП-10кВ № С-4-6-630кВА | TP010-0058445 |  |  | 1976 | 2010 | [12 empty] | 1 | bar: Месяц проведения технического освидетельствования 10
385 | ОАО МРСК Центра | Орелэнерго | Глазуновский | район | Глазуновский район | 10/0,4 | ТП | КТП-10кВ № С-5-1-400кВА | TP010-0058059 |  |  | 1976 | 2010 | [12 empty] | 1 | bar: Месяц проведения технического освидетельствования 10
386 | ОАО МРСК Центра | Орелэнерго | Глазуновский | район | Глазуновский район | 10/0,4 | ТП | КТП-10кВ № С-5-2-160кВА | TP010-0058120 |  |  | 1970 | 2010 | [12 empty] | 1 | bar: Месяц проведения технического освидетельствования 10
387 | ОАО МРСК Центра | Орелэнерго | Глазуновский | район | Глазуновский район | 10/0,4 | ТП | КТП-10кВ № С-5-3-400кВА | TP010-0058273 |  |  | 1984 | 2010 | [12 empty] | 1 | bar: Месяц проведения технического освидетельствования 10
388 | ОАО МРСК Центра | Орелэнерго | Глазуновский | район | Глазуновский район | 10/0,4 | ТП | КТП-10кВ № С-5-4-100кВА | TP010-0058344 |  |  | 1976 | 2010 | [12 empty] | 1 | bar: Месяц проведения технического освидетельствования 10
389 | ОАО МРСК Центра | Орелэнерго | Глазуновский | район | Глазуновский район | 10/0,4 | ТП | МТП-10кВ № С-5-5-100кВА | TP010-0058377 |  |  | 1963 | 2010 | [12 empty] | 1 | bar: Месяц проведения технического освидетельствования 10
390 | ОАО МРСК Центра | Орелэнерго | Глазуновский | район | Глазуновский район | 10/0,4 | ТП | КТП-10кВ № НС-6-1-63кВА | TP010-0058529 |  |  | 1981 | 2010 | [12 empty] | 1 | bar: Месяц проведения технического освидетельствования 11
391 | ОАО МРСК Центра | Орелэнерго | Глазуновский | район | Глазуновский район | 10/0,4 | ТП | КТП-10кВ № НС-6-2-100кВА | TP010-0058549 |  |  | 1981 | 2010 | [12 empty] | 1 | bar: Месяц проведения технического освидетельствования 11
392 | ОАО МРСК Центра | Орелэнерго | Глазуновский | район | Глазуновский район | 10/0,4 | ТП | КТП-10кВ № НС-6-3-63кВА | TP010-0058633 |  |  | 1981 | 2010 | [12 empty] | 1 | bar: Месяц проведения технического освидетельствования 11
393 | ОАО МРСК Центра | Орелэнерго | Глазуновский | район | Глазуновский район | 10/0,4 | ТП | КТП-10кВ № НС-6-4-100кВА | TP010-0058731 |  |  | 1981 | 2010 | [12 empty] | 1 | bar: Месяц проведения технического освидетельствования 11
394 | ОАО МРСК Центра | Орелэнерго | Глазуновский | район | Глазуновский район | 10/0,4 | ТП | КТП-10кВ № НС-6-5-60кВА | TP010-0058825 |  |  | 1969 | 2010 | [12 empty] | 1 | bar: Месяц проведения технического освидетельствования 11
395 | ОАО МРСК Центра | Орелэнерго | Глазуновский | район | Глазуновский район | 10/0,4 | ТП | КТП-10кВ № НС-6-6-60кВА | TP010-0058869 |  |  | 1969 | 2010 | [12 empty] | 1 | bar: Месяц проведения технического освидетельствования 11
396 | ОАО МРСК Центра | Орелэнерго | Глазуновский | район | Глазуновский район | 10/0,4 | ТП | КТП-10кВ № НС-6-7-30кВА | TP010-0059007 |  |  | 1969 | 2010 | [12 empty] | 1 | bar: Месяц проведения технического освидетельствования 11
397 | ОАО МРСК Центра | Орелэнерго | Глазуновский | район | Глазуновский район | 10/0,4 | ТП | КТП-10кВ № НС-6-8-160кВА | TP010-0059045 |  |  | 1981 | 2010 | [12 empty] | 1 | bar: Месяц проведения технического освидетельствования 11
398 | ОАО МРСК Центра | Орелэнерго | Глазуновский | район | Глазуновский район | 10/0,4 | ТП | КТП-10кВ № НС-6-11-250кВА | TP010-0059068 |  |  | 1980 | 2010 | [12 empty] | 1 | bar: Месяц проведения технического освидетельствования 11
399 | ОАО МРСК Центра | Орелэнерго | Глазуновский | район | Глазуновский район | 10/0,4 | ТП | КТП-10кВ № Н-7-1-30кВА | TP010-0037297 |  |  | 1990 | 2010 | [12 empty] | 1 | bar: Месяц проведения технического освидетельствования 11
400 | ОАО МРСК Центра | Орелэнерго | Глазуновский | район | Глазуновский район | 10/0,4 | ТП | КТП-10кВ № Н-7-3-100кВА | TP010-0037513 |  |  | 1982 | 2010 | [12 empty] | 1 | bar: Месяц проведения технического освидетельствования 11
401 | ОАО МРСК Центра | Орелэнерго | Глазуновский | район | Глазуновский район | 10/0,4 | ТП | КТП-10кВ № Н-20-10-63кВА | TP010-0116549 |  |  | 1980 | 2010 | [12 empty] | 1 | bar: Месяц проведения технического освидетельствования 11
402 | ОАО МРСК Центра | Орелэнерго | Глазуновский | район | Глазуновский район | 10/0,4 | ТП | КТП-10кВ № Н-9-1-400кВА | TP010-0076346 |  |  | 1983 | 2010 | [12 empty] | 1 | bar: Месяц проведения технического освидетельствования 11
403 | ОАО МРСК Центра | Орелэнерго | Глазуновский | район | Глазуновский район | 10/0,4 | ТП | КТП-10кВ № Н-9-2-400кВА | TP010-0076362 |  |  | 1983 | 2010 | [12 empty] | 1 | bar: Месяц проведения технического освидетельствования 11
404 | ОАО МРСК Центра | Орелэнерго | Глазуновский | район | Глазуновский район | 10/0,4 | ТП | КТП-10кВ № Н-9-3-100кВА | TP010-0076391 |  |  | 1981 | 2010 | [12 empty] | 1 | bar: Месяц проведения технического освидетельствования 11
405 | ОАО МРСК Центра | Орелэнерго | Глазуновский | район | Глазуновский район | 10/0,4 | ТП | КТП-10кВ № Н-9-4-63кВА | TP010-0076404 |  |  | 1984 | 2010 | [12 empty] | 1 | bar: Месяц проведения технического освидетельствования 11
406 | ОАО МРСК Центра | Орелэнерго | Глазуновский | район | Глазуновский район | 10/0,4 | ТП | КТП-10кВ № Н-9-6-63кВА | TP010-0076422 |  |  | 1990 | 2010 | [12 empty] | 1 | bar: Месяц проведения технического освидетельствования 11
407 | ОАО МРСК Центра | Орелэнерго | Глазуновский | район | Глазуновский район | 10/0,4 | ТП | КТП-10кВ № Н-9-7-160кВА | TP010-0076434 |  |  | 1983 | 2010 | [12 empty] | 1 | bar: Месяц проведения технического освидетельствования 11
408 | ОАО МРСК Центра | Орелэнерго | Глазуновский | район | Глазуновский район | 10/0,4 | ТП | КТП-10кВ № Н-9-8-160кВА | TP010-0076454 |  |  | 1981 | 2010 | [12 empty] | 1 | bar: Месяц проведения технического освидетельствования 11
409 | ОАО МРСК Центра | Орелэнерго | Глазуновский | район | Глазуновский район | 10/0,4 | ТП | КТП-10кВ № Н-9-9-250кВА | TP010-0076598 |  |  | 1978 | 2010 | [12 empty] | 1 | bar: Месяц проведения технического освидетельствования 11
410 | ОАО МРСК Центра | Орелэнерго | Глазуновский | район | Глазуновский район | 10/0,4 | ТП | КТП-10кВ № Н-9-10-100кВА | TP010-0076676 |  |  | 1986 | 2010 | [12 empty] | 1 | bar: Месяц проведения технического освидетельствования 01
411 | ОАО МРСК Центра | Орелэнерго | Глазуновский | район | Глазуновский район | 10/0,4 | ТП | КТП-10кВ № Н-7-10-30кВА | TP010-0076653 |  |  | 1961 | 2010 | [12 empty] | 1 | bar: Месяц проведения технического освидетельствования 01
412 | ОАО МРСК Центра | Орелэнерго | Глазуновский | район | Глазуновский район | 10/0,4 | ТП | КТП-10кВ № Н-9-11-63кВА | TP010-0076720 |  |  | 1984 | 2010 | [12 empty] | 1 | bar: Месяц проведения технического освидетельствования 01
413 | ОАО МРСК Центра | Орелэнерго | Глазуновский | район | Глазуновский район | 10/0,4 | ТП | КТП-10кВ № Н-9-12-400кВА | TP010-0076764 |  |  | 1982 | 2010 | [12 empty] | 1 | bar: Месяц проведения технического освидетельствования 01
414 | ОАО МРСК Центра | Орелэнерго | Глазуновский | район | Глазуновский район | 10/0,4 | ТП | КТП-10кВ № Н-9-13-63кВА | TP010-0076947 |  |  | 1971 | 2010 | [12 empty] | 1 | bar: Месяц проведения технического освидетельствования 01
415 | ОАО МРСК Центра | Орелэнерго | Глазуновский | район | Глазуновский район | 10/0,4 | ТП | КТП-10кВ № Н-9-14-160кВА | TP010-0077089 |  |  | 1990 | 2010 | [12 empty] | 1 | bar: Месяц проведения технического освидетельствования 01
416 | ОАО МРСК Центра | Орелэнерго | Глазуновский | район | Глазуновский район | 10/0,4 | ТП | КТП-10кВ № Н-9-15-100кВА | TP010-0076986 |  |  | 1987 | 2010 | [12 empty] | 1 | bar: Месяц проведения технического освидетельствования 01
417 | ОАО МРСК Центра | Орелэнерго | Глазуновский | район | Глазуновский район | 10/0,4 | ТП | КТП-10кВ № Н-9-16-63кВА | TP010-0077017 |  |  | 1973 | 2010 | [12 empty] | 1 | bar: Месяц проведения технического освидетельствования 01
418 | ОАО МРСК Центра | Орелэнерго | Глазуновский | район | Глазуновский район | 10/0,4 | ТП | КТП-10кВ № Н-9-17-100кВА | TP010-0077054 |  |  | 1981 | 2010 | [12 empty] | 1 | bar: Месяц проведения технического освидетельствования 01
419 | ОАО МРСК Центра | Орелэнерго | Глазуновский | район | Глазуновский район | 10/0,4 | ТП | КТП-10кВ № Н-9-18-160кВА | TP010-0077074 |  |  | 1995 | 2010 | [12 empty] | 1 | bar: Месяц проведения технического освидетельствования 01
420 | ОАО МРСК Центра | Орелэнерго | Дмитровский | район | Дмитровский район | 10 | ВЛ | ВЛ-10 кВ №№2 ПС Лубянская | VS010-0005283 |  |  | 1964 | 2010 | [12 empty] | 1 | bar: Месяц проведения технического освидетельствования 02
421 | ОАО МРСК Центра | Орелэнерго | Дмитровский | район | Дмитровский район | 10 | ВЛ | ВЛ-10 кВ №№3 ПС Лубянская | VS010-0005276 |  |  | 1963 | 2010 | [12 empty] | 1 | bar: Месяц проведения технического освидетельствования 03
422 | ОАО МРСК Центра | Орелэнерго | Дмитровский | район | Дмитровский район | 10 | ВЛ | ВЛ-10 кВ №№4 ПС Лубянская | VS010-0005294 |  |  | 1963 | 2010 | [12 empty] | 1 | bar: Месяц проведения технического освидетельствования 04
423 | ОАО МРСК Центра | Орелэнерго | Дмитровский | район | Дмитровский район | 10 | ВЛ | ВЛ-10 кВ №№12 ПС Дмитровская | VS010-0005212 |  |  | 1987 | 2010 | [12 empty] | 1 | bar: Месяц проведения технического освидетельствования 05
424 | ОАО МРСК Центра | Орелэнерго | Дмитровский | район | Дмитровский район | 10 | ВЛ | ВЛ-10 кВ №№11 ПС Девятино | VS010-0005270 |  |  | 1965 | 2010 | [12 empty] | 1 | bar: Месяц проведения технического освидетельствования 06
425 | ОАО МРСК Центра | Орелэнерго | Дмитровский | район | Дмитровский район | 10 | ВЛ | ВЛ-10 кВ №№13 ПС Девятино | VS010-0005217 |  |  | 1965 | 2010 | [12 empty] | 1 | bar: Месяц проведения технического освидетельствования 07
426 | ОАО МРСК Центра | Орелэнерго | Дмитровский | район | Дмитровский район | 0.4 | ВЛ | ВЛ-0,4 кВ №1 от КТП Д-1-1 | VN004- |  |  | 1983 | 2010 | [12 empty] | 1 | bar: Месяц проведения технического освидетельствования 01
427 | ОАО МРСК Центра | Орелэнерго | Дмитровский | район | Дмитровский район | 0.4 | ВЛ | ВЛ-0,4 кВ №2 от КТП Д-1-1 | VN004-00033547 |  |  | 1983 | 2010 | [12 empty] | 1 | bar: Месяц проведения технического освидетельствования 01
428 | ОАО МРСК Центра | Орелэнерго | Дмитровский | район | Дмитровский район | 0.4 | ВЛ | ВЛ-0,4 кВ №3 от КТП Д-1-1 | VN004-00110836 |  |  | 1983 | 2010 | [12 empty] | 1 | bar: Месяц проведения технического освидетельствования 01
429 | ОАО МРСК Центра | Орелэнерго | Дмитровский | район | Дмитровский район | 0.4 | ВЛ | ВЛ-0,4 кВ №4 от КТП Д-1-1 | VN004-00090557 |  |  | 1983 | 2010 | [12 empty] | 1 | bar: Месяц проведения технического освидетельствования 01
430 | ОАО МРСК Центра | Орелэнерго | Дмитровский | район | Дмитровский район | 0.4 | ВЛ | ВЛ-0,4 кВ №1 от КТП Д-1-2 | VN004-95709691 |  |  | 1971 | 2010 | [12 empty] | 1 | bar: Месяц проведения технического освидетельствования 01
431 | ОАО МРСК Центра | Орелэнерго | Дмитровский | район | Дмитровский район | 0.4 | ВЛ | ВЛ-0,4 кВ №2 от КТП Д-1-2 | VN004-95709690 |  |  | 1971 | 2010 | [12 empty] | 1 | bar: Месяц проведения технического освидетельствования 01
432 | ОАО МРСК Центра | Орелэнерго | Дмитровский | район | Дмитровский район | 0.4 | ВЛ | ВЛ-0,4 кВ №3 от КТП Д-1-2 | VN004-95709692 |  |  | 1971 | 2010 | [12 empty] | 1 | bar: Месяц проведения технического освидетельствования 01
433 | ОАО МРСК Центра | Орелэнерго | Дмитровский | район | Дмитровский район | 0.4 | ВЛ | ВЛ-0,4 кВ №4 от КТП Д-1-2 | VN004-95709693 |  |  | 1971 | 2010 | [12 empty] | 1 | bar: Месяц проведения технического освидетельствования 01
434 | ОАО МРСК Центра | Орелэнерго | Дмитровский | район | Дмитровский район | 0.4 | ВЛ | ВЛ-0,4 кВ №5от КТП Д-1-2 | VN004-95709694 |  |  | 1971 | 2010 | [12 empty] | 1 | bar: Месяц проведения технического освидетельствования 01
435 | ОАО МРСК Центра | Орелэнерго | Дмитровский | район | Дмитровский район | 0.4 | ВЛ | ВЛ-0,4 кВ №1 от КТП Д-1-3 | VN004-95709694 |  |  | 1984 | 2010 | [12 empty] | 1 | bar: Месяц проведения технического освидетельствования 01
436 | ОАО МРСК Центра | Орелэнерго | Дмитровский | район | Дмитровский район | 0.4 | ВЛ | ВЛ-0,4 кВ №1 от КТП Д-1-4 | VN004-95709695 |  |  | 1984 | 2010 | [12 empty] | 1 | bar: Месяц проведения технического освидетельствования 02
437 | ОАО МРСК Центра | Орелэнерго | Дмитровский | район | Дмитровский район | 0.4 | ВЛ | ВЛ-0,4 кВ №1 от КТП Д-1-5 | VN004-95709815 |  |  | 1984 | 2010 | [12 empty] | 1 | bar: Месяц проведения технического освидетельствования 02
438 | ОАО МРСК Центра | Орелэнерго | Дмитровский | район | Дмитровский район | 0.4 | ВЛ | ВЛ-0,4 кВ №1 от КТП Д-1-6 | VN004-00104334 |  |  | 1984 | 2010 | [12 empty] | 1 | bar: Месяц проведения технического освидетельствования 02
439 | ОАО МРСК Центра | Орелэнерго | Дмитровский | район | Дмитровский район | 0.4 | ВЛ | ВЛ-0,4 кВ №1 от КТП Д-1-8 | VN004-95709679 |  |  | 1984 | 2010 | [12 empty] | 1 | bar: Месяц проведения технического освидетельствования 02
440 | ОАО МРСК Центра | Орелэнерго | Дмитровский | район | Дмитровский район | 0.4 | ВЛ | ВЛ-0,4 кВ №2 от КТП Д-1-8 | VN004-95709680 |  |  | 1984 | 2010 | [12 empty] | 1 | bar: Месяц проведения технического освидетельствования 02
441 | ОАО МРСК Центра | Орелэнерго | Дмитровский | район | Дмитровский район | 0.4 | ВЛ | ВЛ-0,4 кВ №3 от КТП Д-1-8 | VN004-95709681 |  |  | 1984 | 2010 | [12 empty] | 1 | bar: Месяц проведения технического освидетельствования 02
442 | ОАО МРСК Центра | Орелэнерго | Дмитровский | район | Дмитровский район | 0.4 | ВЛ | ВЛ-0,4 кВ №1 от КТП Д-1-9 | VN004-95709489 |  |  | 1986 | 2010 | [12 empty] | 1 | bar: Месяц проведения технического освидетельствования 02
443 | ОАО МРСК Центра | Орелэнерго | Дмитровский | район | Дмитровский район | 0.4 | ВЛ | ВЛ-0,4 кВ №2 от КТП Д-1-9 | VN004-95709490 |  |  | 1986 | 2010 | [12 empty] | 1 | bar: Месяц проведения технического освидетельствования 02
444 | ОАО МРСК Центра | Орелэнерго | Дмитровский | район | Дмитровский район | 0.4 | ВЛ | ВЛ-0,4 кВ №1 от КТП Д-1-11 | VN004-95709673 |  |  | 1979 | 2010 | [12 empty] | 1 | bar: Месяц проведения технического освидетельствования 03
445 | ОАО МРСК Центра | Орелэнерго | Дмитровский | район | Дмитровский район | 0.4 | ВЛ | ВЛ-0,4 кВ №2от КТП Д-1-11 | VN004-95709674 |  |  | 1979 | 2010 | [12 empty] | 1 | bar: Месяц проведения технического освидетельствования 03
446 | ОАО МРСК Центра | Орелэнерго | Дмитровский | район | Дмитровский район | 0.4 | ВЛ | ВЛ-0,4 кВ №3 от КТП Д-1-11 | VN004-95709675 |  |  | 1979 | 2010 | [12 empty] | 1 | bar: Месяц проведения технического освидетельствования 03
447 | ОАО МРСК Центра | Орелэнерго | Дмитровский | район | Дмитровский район | 0.4 | ВЛ | ВЛ-0,4 кВ №1 от КТП Д-1-14 | VN004-00110732 |  |  | 1989 | 2010 | [12 empty] | 1 | bar: Месяц проведения технического освидетельствования 03
448 | ОАО МРСК Центра | Орелэнерго | Дмитровский | район | Дмитровский район | 0.4 | ВЛ | ВЛ-0,4 кВ №1 от КТП Д-1-16 | VN004-95709485 |  |  | 1986 | 2010 | [12 empty] | 1 | bar: Месяц проведения технического освидетельствования 03
449 | ОАО МРСК Центра | Орелэнерго | Дмитровский | район | Дмитровский район | 0.4 | ВЛ | ВЛ-0,4 кВ №2 от КТП Д-1-16 | VN004-95709486 |  |  | 1986 | 2010 | [12 empty] | 1 | bar: Месяц проведения технического освидетельствования 03
450 | ОАО МРСК Центра | Орелэнерго | Дмитровский | район | Дмитровский район | 0.4 | ВЛ | ВЛ-0,4 кВ №1 от КТП Д-1-17 | VN004-95709480 |  |  | 1971 | 2010 | [12 empty] | 1 | bar: Месяц проведения технического освидетельствования 03
451 | ОАО МРСК Центра | Орелэнерго | Дмитровский | район | Дмитровский район | 0.4 | ВЛ | ВЛ-0,4 кВ №2 от КТП Д-1-17 | VN004-95709481 |  |  | 1971 | 2010 | [12 empty] | 1 | bar: Месяц проведения технического освидетельствования 03
452 | ОАО МРСК Центра | Орелэнерго | Дмитровский | район | Дмитровский район | 0.4 | ВЛ | ВЛ-0,4 кВ №1 от КТП Д-1-20 | VN004-95709470 |  |  | 1985 | 2010 | [12 empty] | 1 | bar: Месяц проведения технического освидетельствования 03
453 | ОАО МРСК Центра | Орелэнерго | Дмитровский | район | Дмитровский район | 0.4 | ВЛ | ВЛ-0,4 кВ №2 от КТП Д-1-20 | VN004-95709471 |  |  | 1985 | 2010 | [12 empty] | 1 | bar: Месяц проведения технического освидетельствования 04
454 | ОАО МРСК Центра | Орелэнерго | Дмитровский | район | Дмитровский район | 0.4 | ВЛ | ВЛ-0,4 кВ №1 от КТП Д-1-23 | VN004-95709475 |  |  | 1988 | 2010 | [12 empty] | 1 | bar: Месяц проведения технического освидетельствования 04
455 | ОАО МРСК Центра | Орелэнерго | Дмитровский | район | Дмитровский район | 0.4 | ВЛ | ВЛ-0,4 кВ №2 от КТП Д-1-23 | VN004-95709476 |  |  | 1988 | 2010 | [12 empty] | 1 | bar: Месяц проведения технического освидетельствования 04
456 | ОАО МРСК Центра | Орелэнерго | Дмитровский | район | Дмитровский район | 0.4 | ВЛ | ВЛ-0,4 кВ №1 от КТП Д-3-1 | VN004-95709671 |  |  | 1986 | 2010 | [12 empty] | 1 | bar: Месяц проведения технического освидетельствования 04
457 | ОАО МРСК Центра | Орелэнерго | Дмитровский | район | Дмитровский район | 0.4 | ВЛ | ВЛ-0,4 кВ №2 от КТП Д-3-1 | VN004-95709672 |  |  | 1986 | 2010 | [12 empty] | 1 | bar: Месяц проведения технического освидетельствования 04
458 | ОАО МРСК Центра | Орелэнерго | Дмитровский | район | Дмитровский район | 0.4 | ВЛ | ВЛ-0,4 кВ №1 от КТП Д-3-3 | VN004-95709652 |  |  | 1986 | 2010 | [12 empty] | 1 | bar: Месяц проведения технического освидетельствования 04
459 | ОАО МРСК Центра | Орелэнерго | Дмитровский | район | Дмитровский район | 0.4 | ВЛ | ВЛ-0,4 кВ №2 от КТП Д-3-3 | VN004-95709653 |  |  | 1986 | 2010 | [12 empty] | 1 | bar: Месяц проведения технического освидетельствования 04
460 | ОАО МРСК Центра | Орелэнерго | Дмитровский | район | Дмитровский район | 0.4 | ВЛ | ВЛ-0,4 кВ №1 от КТП Д-3-4 | VN004-95709659 |  |  | 1954 | 2010 | [12 empty] | 1 | bar: Месяц проведения технического освидетельствования 04
461 | ОАО МРСК Центра | Орелэнерго | Дмитровский | район | Дмитровский район | 0.4 | ВЛ | ВЛ-0,4 кВ №2 от КТП Д-3-4 | VN004-95709660 |  |  | 1954 | 2010 | [12 empty] | 1 | bar: Месяц проведения технического освидетельствования 04
462 | ОАО МРСК Центра | Орелэнерго | Дмитровский | район | Дмитровский район | 0.4 | ВЛ | ВЛ-0,4 кВ №3 от КТП Д-3-4 | VN004-95709661 |  |  | 1954 | 2010 | [12 empty] | 1 | bar: Месяц проведения технического освидетельствования 04
463 | ОАО МРСК Центра | Орелэнерго | Дмитровский | район | Дмитровский район | 0.4 | ВЛ | ВЛ-0,4 кВ №1 от КТП Д-3-5 | VN004-95709734 |  |  | 1984 | 2010 | [12 empty] | 1 | bar: Месяц проведения технического освидетельствования 05
464 | ОАО МРСК Центра | Орелэнерго | Дмитровский | район | Дмитровский район | 0.4 | ВЛ | ВЛ-0,4 кВ №2 от КТП Д-3-5 | VN004-95709550 |  |  | 1984 | 2010 | [12 empty] | 1 | bar: Месяц проведения технического освидетельствования 05
465 | ОАО МРСК Центра | Орелэнерго | Дмитровский | район | Дмитровский район | 0.4 | ВЛ | ВЛ-0,4 кВ №1 от КТП Д-3-6 | VN004-95709733 |  |  | 1985 | 2010 | [12 empty] | 1 | bar: Месяц проведения технического освидетельствования 05
466 | ОАО МРСК Центра | Орелэнерго | Дмитровский | район | Дмитровский район | 0.4 | ВЛ | ВЛ-0,4 кВ №1 от КТП Д-3-7 | VN004-95709662 |  |  | 1986 | 2010 | [12 empty] | 1 | bar: Месяц проведения технического освидетельствования 05
467 | ОАО МРСК Центра | Орелэнерго | Дмитровский | район | Дмитровский район | 0.4 | ВЛ | ВЛ-0,4 кВ №2 от КТП Д-3-7 | VN004-95709663 |  |  | 1986 | 2010 | [12 empty] | 1 | bar: Месяц проведения технического освидетельствования 05
468 | ОАО МРСК Центра | Орелэнерго | Дмитровский | район | Дмитровский район | 0.4 | ВЛ | ВЛ-0,4 кВ №1 от КТП Д-3-9 | VN004-95709747 |  |  | 1973 | 2010 | [12 empty] | 1 | bar: Месяц проведения технического освидетельствования 05
469 | ОАО МРСК Центра | Орелэнерго | Дмитровский | район | Дмитровский район | 0.4 | ВЛ | ВЛ-0,4 кВ №2 от КТП Д-3-9 | VN004-95709748 |  |  | 1973 | 2010 | [12 empty] | 1 | bar: Месяц проведения технического освидетельствования 05
470 | ОАО МРСК Центра | Орелэнерго | Дмитровский | район | Дмитровский район | 0.4 | ВЛ | ВЛ-0,4 кВ №1 от КТП Д-3-11 | VN004-95709812 |  |  | 1961 | 2010 | [12 empty] | 1 | bar: Месяц проведения технического освидетельствования 05
471 | ОАО МРСК Центра | Орелэнерго | Дмитровский | район | Дмитровский район | 0.4 | ВЛ | ВЛ-0,4 кВ №2 от КТП Д-3-11 | VN004-95709813 |  |  | 1961 | 2010 | [12 empty] | 1 | bar: Месяц проведения технического освидетельствования 05
472 | ОАО МРСК Центра | Орелэнерго | Дмитровский | район | Дмитровский район | 0.4 | ВЛ | ВЛ-0,4 кВ №1 от КТП Д-3-12 | VN004-95709804 |  |  | 1962 | 2010 | [12 empty] | 1 | bar: Месяц проведения технического освидетельствования 05
473 | ОАО МРСК Центра | Орелэнерго | Дмитровский | район | Дмитровский район | 0.4 | ВЛ | ВЛ-0,4 кВ №1 от КТП Д-3-15 | VN004-95709807 |  |  | 1996 | 2010 | [12 empty] | 1 | bar: Месяц проведения технического освидетельствования 06
474 | ОАО МРСК Центра | Орелэнерго | Дмитровский | район | Дмитровский район | 0.4 | ВЛ | ВЛ-0,4 кВ №2 от КТП Д-3-15 | VN004-95709808 |  |  | 1996 | 2010 | [12 empty] | 1 | bar: Месяц проведения технического освидетельствования 06
475 | ОАО МРСК Центра | Орелэнерго | Дмитровский | район | Дмитровский район | 0.4 | ВЛ | ВЛ-0,4 кВ №3 от КТП Д-3-15 | VN004-95709809 |  |  | 1996 | 2010 | [12 empty] | 1 | bar: Месяц проведения технического освидетельствования 06
476 | ОАО МРСК Центра | Орелэнерго | Дмитровский | район | Дмитровский район | 0.4 | ВЛ | ВЛ-0,4 кВ №1 от КТП Д-3-16 | VN004-95709794 |  |  | 1976 | 2010 | [12 empty] | 1 | bar: Месяц проведения технического освидетельствования 06
477 | ОАО МРСК Центра | Орелэнерго | Дмитровский | район | Дмитровский район | 0.4 | ВЛ | ВЛ-0,4 кВ №2 от КТП Д-3-16 | VN004-95709795 |  |  | 1976 | 2010 | [12 empty] | 1 | bar: Месяц проведения технического освидетельствования 06
478 | ОАО МРСК Центра | Орелэнерго | Дмитровский | район | Дмитровский район | 0.4 | ВЛ | ВЛ-0,4 кВ №3 от КТП Д-3-16 | VN004-95709796 |  |  | 1976 | 2010 | [12 empty] | 1 | bar: Месяц проведения технического освидетельствования 06
479 | ОАО МРСК Центра | Орелэнерго | Дмитровский | район | Дмитровский район | 0.4 | ВЛ | ВЛ-0,4 кВ №1 от КТП Д-3-17 | VN004-95709805 |  |  | 1986 | 2010 | [12 empty] | 1 | bar: Месяц проведения технического освидетельствования 06
480 | ОАО МРСК Центра | Орелэнерго | Дмитровский | район | Дмитровский район | 0.4 | ВЛ | ВЛ-0,4 кВ №2 от КТП Д-3-17 | VN004-95709806 |  |  | 1986 | 2010 | [12 empty] | 1 | bar: Месяц проведения технического освидетельствования 06
481 | ОАО МРСК Центра | Орелэнерго | Дмитровский | район | Дмитровский район | 0.4 | ВЛ | ВЛ-0,4 кВ №1 от КТП Д-3-19 | VN004-00104336 |  |  | 1986 | 2010 | [12 empty] | 1 | bar: Месяц проведения технического освидетельствования 06
482 | ОАО МРСК Центра | Орелэнерго | Дмитровский | район | Дмитровский район | 0.4 | ВЛ | ВЛ-0,4 кВ №2 от КТП Д-3-19 | VN004-95709544 |  |  | 1986 | 2010 | [12 empty] | 1 | bar: Месяц проведения технического освидетельствования 06
483 | ОАО МРСК Центра | Орелэнерго | Дмитровский | район | Дмитровский район | 0.4 | ВЛ | ВЛ-0,4 кВ №1 от КТП Д-3-20 | VN004-95709654 |  |  | 1983 | 2010 | [12 empty] | 1 | bar: Месяц проведения технического освидетельствования 07
484 | ОАО МРСК Центра | Орелэнерго | Дмитровский | район | Дмитровский район | 0.4 | ВЛ | ВЛ-0,4 кВ №1 от КТП Д-3-21 | VN004-95709800 |  |  | 1986 | 2010 | [12 empty] | 1 | bar: Месяц проведения технического освидетельствования 07
485 | ОАО МРСК Центра | Орелэнерго | Дмитровский | район | Дмитровский район | 0.4 | ВЛ | ВЛ-0,4 кВ №1 от КТП Д-3-23 | VN004-95109810 |  |  | 1969 | 2010 | [12 empty] | 1 | bar: Месяц проведения технического освидетельствования 07
486 | ОАО МРСК Центра | Орелэнерго | Дмитровский | район | Дмитровский район | 0.4 | ВЛ | ВЛ-0,4 кВ №2 от КТП Д-3-23 | VN004-95109811 |  |  | 1969 | 2010 | [12 empty] | 1 | bar: Месяц проведения технического освидетельствования 07
487 | ОАО МРСК Центра | Орелэнерго | Дмитровский | район | Дмитровский район | 0.4 | ВЛ | ВЛ-0,4 кВ №1 от КТП Д-3-24 | VN004-95709657 |  |  | 1986 | 2010 | [12 empty] | 1 | bar: Месяц проведения технического освидетельствования 07
488 | ОАО МРСК Центра | Орелэнерго | Дмитровский | район | Дмитровский район | 0.4 | ВЛ | ВЛ-0,4 кВ №2 от КТП Д-3-24 | VN004-95709658 |  |  | 1986 | 2010 | [12 empty] | 1 | bar: Месяц проведения технического освидетельствования 07
489 | ОАО МРСК Центра | Орелэнерго | Дмитровский | район | Дмитровский район | 0.4 | ВЛ | ВЛ-0,4 кВ №1 от КТП Д-3-26 | VN004-95709802 |  |  | 1965 | 2010 | [12 empty] | 1 | bar: Месяц проведения технического освидетельствования 07
490 | ОАО МРСК Центра | Орелэнерго | Дмитровский | район | Дмитровский район | 0.4 | ВЛ | ВЛ-0,4 кВ №2 от КТП Д-3-26 | VN004-95709803 |  |  | 1965 | 2010 | [12 empty] | 1 | bar: Месяц проведения технического освидетельствования 07
491 | ОАО МРСК Центра | Орелэнерго | Дмитровский | район | Дмитровский район | 0.4 | ВЛ | ВЛ-0,4 кВ №1 от КТП Д-3-28 | VN004-95709784 |  |  | 1965 | 2010 | [12 empty] | 1 | bar: Месяц проведения технического освидетельствования 07
492 | ОАО МРСК Центра | Орелэнерго | Дмитровский | район | Дмитровский район | 0.4 | ВЛ | ВЛ-0,4 кВ №2 от КТП Д-3-28 | VN004-95709785 |  |  | 1965 | 2010 | [12 empty] | 1 | bar: Месяц проведения технического освидетельствования 07
493 | ОАО МРСК Центра | Орелэнерго | Дмитровский | район | Дмитровский район | 0.4 | ВЛ | ВЛ-0,4 кВ №3 от КТП Д-3-28 | VN004-95709786 |  |  | 1965 | 2010 | [12 empty] | 1 | bar: Месяц проведения технического освидетельствования 07
494 | ОАО МРСК Центра | Орелэнерго | Дмитровский | район | Дмитровский район | 0.4 | ВЛ | ВЛ-0,4 кВ №1 от КТП Д-3-29 | VN004-00104346 |  |  | 1986 | 2010 | [12 empty] | 1 | bar: Месяц проведения технического освидетельствования 07
495 | ОАО МРСК Центра | Орелэнерго | Дмитровский | район | Дмитровский район | 0.4 | ВЛ | ВЛ-0,4 кВ №2 от КТП Д-3-29 | VN004-00110933 |  |  | 1986 | 2010 | [12 empty] | 1 | bar: Месяц проведения технического освидетельствования 08
496 | ОАО МРСК Центра | Орелэнерго | Дмитровский | район | Дмитровский район | 0.4 | ВЛ | ВЛ-0,4 кВ №1 от КТП Д-3-30 | VN004-95709738 |  |  | 1986 | 2010 | [12 empty] | 1 | bar: Месяц проведения технического освидетельствования 08
497 | ОАО МРСК Центра | Орелэнерго | Дмитровский | район | Дмитровский район | 0.4 | ВЛ | ВЛ-0,4 кВ №2 от КТП Д-3-30 | VN004-95709739 |  |  | 1986 | 2010 | [12 empty] | 1 | bar: Месяц проведения технического освидетельствования 08
498 | ОАО МРСК Центра | Орелэнерго | Дмитровский | район | Дмитровский район | 0.4 | ВЛ | ВЛ-0,4 кВ №3 от КТП Д-3-30 | VN004-95709740 |  |  | 1986 | 2010 | [12 empty] | 1 | bar: Месяц проведения технического освидетельствования 08
499 | ОАО МРСК Центра | Орелэнерго | Дмитровский | район | Дмитровский район | 0.4 | ВЛ | ВЛ-0,4 кВ №1 от КТП Д-3-31 | VN004-95709741 |  |  | 1973 | 2010 | [12 empty] | 1 | bar: Месяц проведения технического освидетельствования 08
500 | ОАО МРСК Центра | Орелэнерго | Дмитровский | район | Дмитровский район | 0.4 | ВЛ | ВЛ-0,4 кВ №2 от КТП Д-3-31 | VN004-95709742 |  |  | 1973 | 2010 | [12 empty] | 1 | bar: Месяц проведения технического освидетельствования 08
501 | ОАО МРСК Центра | Орелэнерго | Дмитровский | район | Дмитровский район | 0.4 | ВЛ | ВЛ-0,4 кВ №3 от КТП Д-3-31 | VN004-95709743 |  |  | 1973 | 2010 | [12 empty] | 1 | bar: Месяц проведения технического освидетельствования 08
502 | ОАО МРСК Центра | Орелэнерго | Дмитровский | район | Дмитровский район | 0.4 | ВЛ | ВЛ-0,4 кВ №1 от КТП Д-3-32 | VN004-95709792 |  |  | 1976 | 2010 | [12 empty] | 1 | bar: Месяц проведения технического освидетельствования 08
503 | ОАО МРСК Центра | Орелэнерго | Дмитровский | район | Дмитровский район | 0.4 | ВЛ | ВЛ-0,4 кВ №2 от КТП Д-3-32 | VN004-95709793 |  |  | 1976 | 2010 | [12 empty] | 1 | bar: Месяц проведения технического освидетельствования 08
504 | ОАО МРСК Центра | Орелэнерго | Дмитровский | район | Дмитровский район | 0.4 | ВЛ | ВЛ-0,4 кВ №1 от КТП Д-3-34 | VN004-95709670 |  |  | 1986 | 2010 | [12 empty] | 1 | bar: Месяц проведения технического освидетельствования 08
505 | ОАО МРСК Центра | Орелэнерго | Дмитровский | район | Дмитровский район | 0.4 | ВЛ | ВЛ-0,4 кВ №2 от КТП Д-3-34 | VN004-95709669 |  |  | 1986 | 2010 | [12 empty] | 1 | bar: Месяц проведения технического освидетельствования 08
506 | ОАО МРСК Центра | Орелэнерго | Дмитровский | район | Дмитровский район | 0.4 | ВЛ | ВЛ-0,4 кВ №1 от КТП Д-3-35 | VN004-95709798 |  |  | 1976 | 2010 | [12 empty] | 1 | bar: Месяц проведения технического освидетельствования 08
507 | ОАО МРСК Центра | Орелэнерго | Дмитровский | район | Дмитровский район | 0.4 | ВЛ | ВЛ-0,4 кВ №2 от КТП Д-3-35 | VN004-95709799 |  |  | 1976 | 2010 | [12 empty] | 1 | bar: Месяц проведения технического освидетельствования 08
508 | ОАО МРСК Центра | Орелэнерго | Дмитровский | район | Дмитровский район | 0.4 | ВЛ | ВЛ-0,4 кВ №1 от КТП Д-3-36 | VN004-95709735 |  |  | 1984 | 2010 | [12 empty] | 1 | bar: Месяц проведения технического освидетельствования 08
509 | ОАО МРСК Центра | Орелэнерго | Дмитровский | район | Дмитровский район | 0.4 | ВЛ | ВЛ-0,4 кВ №2 от КТП Д-3-36 | VN004-95709736 |  |  | 1984 | 2010 | [12 empty] | 1 | bar: Месяц проведения технического освидетельствования 09
510 | ОАО МРСК Центра | Орелэнерго | Дмитровский | район | Дмитровский район | 0.4 | ВЛ | ВЛ-0,4 кВ №3 от КТП Д-3-36 | VN004-95709737 |  |  | 1984 | 2010 | [12 empty] | 1 | bar: Месяц проведения технического освидетельствования 09
511 | ОАО МРСК Центра | Орелэнерго | Дмитровский | район | Дмитровский район | 0.4 | ВЛ | ВЛ-0,4 кВ №1 от КТП Д-4-1 | VN004-00104350 |  |  | 2000 | 2010 | [12 empty] | 1 | bar: Месяц проведения технического освидетельствования 09
512 | ОАО МРСК Центра | Орелэнерго | Дмитровский | район | Дмитровский район | 0.4 | ВЛ | ВЛ-0,4 кВ №2 от КТП Д-4-1 | VN004-95709441 |  |  | 2000 | 2010 | [12 empty] | 1 | bar: Месяц проведения технического освидетельствования 09
513 | ОАО МРСК Центра | Орелэнерго | Дмитровский | район | Дмитровский район | 0.4 | ВЛ | ВЛ-0,4 кВ №1 от КТП Д-4-4 | VN004-95709617 |  |  | 1985 | 2010 | [12 empty] | 1 | bar: Месяц проведения технического освидетельствования 09
514 | ОАО МРСК Центра | Орелэнерго | Дмитровский | район | Дмитровский район | 0.4 | ВЛ | ВЛ-0,4 кВ №2 от КТП Д-4-4 | VN004-95709618 |  |  | 1985 | 2010 | [12 empty] | 1 | bar: Месяц проведения технического освидетельствования 09
515 | ОАО МРСК Центра | Орелэнерго | Дмитровский | район | Дмитровский район | 0.4 | ВЛ | ВЛ-0,4 кВ №1 от КТП Д-4-5 | VN004-95709616 |  |  | 1985 | 2010 | [12 empty] | 1 | bar: Месяц проведения технического освидетельствования 09
516 | ОАО МРСК Центра | Орелэнерго | Дмитровский | район | Дмитровский район | 0.4 | ВЛ | ВЛ-0,4 кВ №2 от КТП Д-4-5 | VN004-95709615 |  |  | 1985 | 2010 | [12 empty] | 1 | bar: Месяц проведения технического освидетельствования 09
517 | ОАО МРСК Центра | Орелэнерго | Дмитровский | район | Дмитровский район | 0.4 | ВЛ | ВЛ-0,4 кВ №1 от КТП Д-4-6 | VN004-95709612 |  |  | 1985 | 2010 | [12 empty] | 1 | bar: Месяц проведения технического освидетельствования 09
518 | ОАО МРСК Центра | Орелэнерго | Дмитровский | район | Дмитровский район | 0.4 | ВЛ | ВЛ-0,4 кВ №2 от КТП Д-4-6 | VN004-95709614 |  |  | 1985 | 2010 | [12 empty] | 1 | bar: Месяц проведения технического освидетельствования 09
519 | ОАО МРСК Центра | Орелэнерго | Дмитровский | район | Дмитровский район | 0.4 | ВЛ | ВЛ-0,4 кВ №3 от КТП Д-4-6 | VN004-95709613 |  |  | 1985 | 2010 | [12 empty] | 1 | bar: Месяц проведения технического освидетельствования 10
520 | ОАО МРСК Центра | Орелэнерго | Дмитровский | район | Дмитровский район | 0.4 | ВЛ | ВЛ-0,4 кВ №1 от КТП Д-4-7 | VN004-95709628 |  |  | 1985 | 2010 | [12 empty] | 1 | bar: Месяц проведения технического освидетельствования 10
521 | ОАО МРСК Центра | Орелэнерго | Дмитровский | район | Дмитровский район | 0.4 | ВЛ | ВЛ-0,4 кВ №2 от КТП Д-4-7 | VN004-95709629 |  |  | 1985 | 2010 | [12 empty] | 1 | bar: Месяц проведения технического освидетельствования 10
522 | ОАО МРСК Центра | Орелэнерго | Дмитровский | район | Дмитровский район | 0.4 | ВЛ | ВЛ-0,4 кВ №1 от КТП Д-4-8 | VN004-95709603 |  |  | 1975 | 2010 | [12 empty] | 1 | bar: Месяц проведения технического освидетельствования 10
523 | ОАО МРСК Центра | Орелэнерго | Дмитровский | район | Дмитровский район | 0.4 | ВЛ | ВЛ-0,4 кВ №2 от КТП Д-4-8 | VN004-95709604 |  |  | 1975 | 2010 | [12 empty] | 1 | bar: Месяц проведения технического освидетельствования 10
524 | ОАО МРСК Центра | Орелэнерго | Дмитровский | район | Дмитровский район | 0.4 | ВЛ | ВЛ-0,4 кВ №1 от КТП Д-4-9 | VN004-95709605 |  |  | 1983 | 2010 | [12 empty] | 1 | bar: Месяц проведения технического освидетельствования 10
525 | ОАО МРСК Центра | Орелэнерго | Дмитровский | район | Дмитровский район | 0.4 | ВЛ | ВЛ-0,4 кВ №1 от КТП Д-4-11 | VN004-00104341 |  |  | 1959 | 2010 | [12 empty] | 1 | bar: Месяц проведения технического освидетельствования 10
526 | ОАО МРСК Центра | Орелэнерго | Дмитровский | район | Дмитровский район | 0.4 | ВЛ | ВЛ-0,4 кВ №1 от КТП Д-4-13 | VN004-00104339 |  |  | 1959 | 2010 | [12 empty] | 1 | bar: Месяц проведения технического освидетельствования 10
527 | ОАО МРСК Центра | Орелэнерго | Дмитровский | район | Дмитровский район | 0.4 | ВЛ | ВЛ-0,4 кВ №1 от КТП Д-4-16 | VN004-95709627 |  |  | 1985 | 2010 | [12 empty] | 1 | bar: Месяц проведения технического освидетельствования 10
528 | ОАО МРСК Центра | Орелэнерго | Дмитровский | район | Дмитровский район | 0.4 | ВЛ | ВЛ-0,4 кВ №2 от КТП Д-4-16 | VN004-95709626 |  |  | 1985 | 2010 | [12 empty] | 1 | bar: Месяц проведения технического освидетельствования 10
529 | ОАО МРСК Центра | Орелэнерго | Дмитровский | район | Дмитровский район | 0.4 | ВЛ | ВЛ-0,4 кВ №1 от КТП Д-4-23 | VN004-95709609 |  |  | 1985 | 2010 | [12 empty] | 1 | bar: Месяц проведения технического освидетельствования 10
530 | ОАО МРСК Центра | Орелэнерго | Дмитровский | район | Дмитровский район | 0.4 | ВЛ | ВЛ-0,4 кВ №2 от КТП Д-4-23 | VN004-95709610 |  |  | 1985 | 2010 | [12 empty] | 1 | bar: Месяц проведения технического освидетельствования 10
531 | ОАО МРСК Центра | Орелэнерго | Дмитровский | район | Дмитровский район | 0.4 | ВЛ | ВЛ-0,4 кВ №3 от КТП Д-4-23 | VN004-95709611 |  |  | 1985 | 2010 | [12 empty] | 1 | bar: Месяц проведения технического освидетельствования 11
532 | ОАО МРСК Центра | Орелэнерго | Дмитровский | район | Дмитровский район | 0.4 | ВЛ | ВЛ-0,4 кВ №1 от КТП Д-4-24 | VN004-95709778 |  |  | 1981 | 2010 | [12 empty] | 1 | bar: Месяц проведения технического освидетельствования 11
533 | ОАО МРСК Центра | Орелэнерго | Дмитровский | район | Дмитровский район | 0.4 | ВЛ | ВЛ-0,4 кВ №2 от КТП Д-4-24 | VN004-95709779 |  |  | 1981 | 2010 | [12 empty] | 1 | bar: Месяц проведения технического освидетельствования 11
534 | ОАО МРСК Центра | Орелэнерго | Дмитровский | район | Дмитровский район | 0.4 | ВЛ | ВЛ-0,4 кВ №1 от КТП Д-4-28 | VN004-95709606 |  |  | 1983 | 2010 | [12 empty] | 1 | bar: Месяц проведения технического освидетельствования 11
535 | ОАО МРСК Центра | Орелэнерго | Дмитровский | район | Дмитровский район | 0.4 | ВЛ | ВЛ-0,4 кВ №1 от КТП Д-4-29 | VN004-95709497 |  |  | 1985 | 2010 | [12 empty] | 1 | bar: Месяц проведения технического освидетельствования 11
536 | ОАО МРСК Центра | Орелэнерго | Дмитровский | район | Дмитровский район | 0.4 | ВЛ | ВЛ-0,4 кВ №2 от КТП Д-4-29 | VN004-95709498 |  |  | 1985 | 2010 | [12 empty] | 1 | bar: Месяц проведения технического освидетельствования 11
537 | ОАО МРСК Центра | Орелэнерго | Дмитровский | район | Дмитровский район | 0.4 | ВЛ | ВЛ-0,4 кВ №3 от КТП Д-4-29 | VN004-95709499 |  |  | 1985 | 2010 | [12 empty] | 1 | bar: Месяц проведения технического освидетельствования 11
538 | ОАО МРСК Центра | Орелэнерго | Должанский | район | Должанский район | 10/0,4 | ТП | КТП-10кВ № 8/Д-19-160кВа д.Алексеевка. | TP10-0046900 |  |  | 1986 | 2010 | [12 empty] | 1 | bar: Месяц проведения технического освидетельствования 01
539 | ОАО МРСК Центра | Орелэнерго | Должанский | район | Должанский район | 10/0,4 | ТП | КТП-10кВ № 9/Д-19-160кВа д.Алексеевка. | TP10-0046924 |  |  | 1986 | 2010 | [12 empty] | 1 | bar: Месяц проведения технического освидетельствования 01
540 | ОАО МРСК Центра | Орелэнерго | Должанский | район | Должанский район | 10/0,4 | ТП | КТП-10кВ № 10/Д-19-63кВа д.Воробьёвка. | TP10-0046955 |  |  | 1980 | 2010 | [12 empty] | 1 | bar: Месяц проведения технического освидетельствования 01
541 | ОАО МРСК Центра | Орелэнерго | Должанский | район | Должанский район | 10/0,4 | ТП | КТП-10кВ № 12/Д-19-63кВа д.Кабылинка. | TP10-0046983 |  |  | 1968 | 2010 | [12 empty] | 1 | bar: Месяц проведения технического освидетельствования 01
542 | ОАО МРСК Центра | Орелэнерго | Должанский | район | Должанский район | 10/0,4 | ТП | КТПН-10кВ № 1/У-10-400кВа д.Урынок. | TP10-0067791 |  |  | 1988 | 2010 | [12 empty] | 1 | bar: Месяц проведения технического освидетельствования 02
543 | ОАО МРСК Центра | Орелэнерго | Должанский | район | Должанский район | 10/0,4 | ТП | КТП-10кВ № 2/У-10-400кВа д.Русановка. | TP10-0077827 |  |  | 1979 | 2010 | [12 empty] | 1 | bar: Месяц проведения технического освидетельствования 02
544 | ОАО МРСК Центра | Орелэнерго | Должанский | район | Должанский район | 10/0,4 | ТП | КТП-10кВ № 3/У-10-40кВа д.Русановка. | TP10-0037315 |  |  | 1982 | 2010 | [12 empty] | 1 | bar: Месяц проведения технического освидетельствования 02
545 | ОАО МРСК Центра | Орелэнерго | Должанский | район | Должанский район | 10/0,4 | ТП | КТП-10кВ № 4/У-10-40кВа д.Быстра. | TP10-0037478 |  |  | 1982 | 2010 | [12 empty] | 1 | bar: Месяц проведения технического освидетельствования 02
546 | ОАО МРСК Центра | Орелэнерго | Должанский | район | Должанский район | 10/0,4 | ТП | КТП-10кВ № 5/У-10-100кВа д.Быстра. | TP10-0077939 |  |  | 1966 | 2010 | [12 empty] | 1 | bar: Месяц проведения технического освидетельствования 03
547 | ОАО МРСК Центра | Орелэнерго | Должанский | район | Должанский район | 10/0,4 | ТП | КТП-10кВ № 6/У-10-160кВа д.Быстра. | TP10-0078092 |  |  | 1984 | 2010 | [12 empty] | 1 | bar: Месяц проведения технического освидетельствования 03
548 | ОАО МРСК Центра | Орелэнерго | Должанский | район | Должанский район | 10/0,4 | ТП | КТП-10кВ № 7/У-10-160кВа д.Косоржа. | TP10-0078124 |  |  | 1982 | 2010 | [12 empty] | 1 | bar: Месяц проведения технического освидетельствования 03
549 | ОАО МРСК Центра | Орелэнерго | Должанский | район | Должанский район | 10/0,4 | ТП | КТП-10кВ № 8/У-10-100кВа д.Ханыки. | TP10-0078145 |  |  | 1983 | 2010 | [12 empty] | 1 | bar: Месяц проведения технического освидетельствования 03
550 | ОАО МРСК Центра | Орелэнерго | Должанский | район | Должанский район | 10/0,4 | ТП | КТПН-10кВ № 9/У-10-250кВа д.Егорьевка. | TP10-0078164 |  |  | 1983 | 2010 | [12 empty] | 1 | bar: Месяц проведения технического освидетельствования 04
551 | ОАО МРСК Центра | Орелэнерго | Должанский | район | Должанский район | 10/0,4 | ТП | КТП-10кВ № 10/У-10-60кВа д.Егорьевка | TP10-0078178 |  |  | 1987 | 2010 | [12 empty] | 1 | bar: Месяц проведения технического освидетельствования 04
552 | ОАО МРСК Центра | Орелэнерго | Должанский | район | Должанский район | 10/0,4 | ТП | КТП-10кВ № 11/У-10-60кВа д.Егорьевка | TP10-0066747 |  |  | 1983 | 2010 | [12 empty] | 1 | bar: Месяц проведения технического освидетельствования 04
553 | ОАО МРСК Центра | Орелэнерго | Должанский | район | Должанский район | 10/0,4 | ТП | КТП-10кВ № 12/У-10-63кВа д.Петровка. | TP10-0066764 |  |  | 1966 | 2010 | [12 empty] | 1 | bar: Месяц проведения технического освидетельствования 04
554 | ОАО МРСК Центра | Орелэнерго | Должанский | район | Должанский район | 10/0,4 | ТП | КТП-10кВ № 13/У-10-63кВа д.Небольсинка. | TP10-0066844 |  |  | 1966 | 2010 | [12 empty] | 1 | bar: Месяц проведения технического освидетельствования 05
555 | ОАО МРСК Центра | Орелэнерго | Должанский | район | Должанский район | 10/0,4 | ТП | КТП-10кВ № 14/У-10-40кВа д.Прибыткино. | TP10-0066945 |  |  | 1982 | 2010 | [12 empty] | 1 | bar: Месяц проведения технического освидетельствования 05
556 | ОАО МРСК Центра | Орелэнерго | Должанский | район | Должанский район | 10/0,4 | ТП | КТП-10кВ № 1/У-12-63кВа д.Н.Долгое. | TP10-0070653 |  |  | 1976 | 2010 | [12 empty] | 1 | bar: Месяц проведения технического освидетельствования 05
557 | ОАО МРСК Центра | Орелэнерго | Должанский | район | Должанский район | 10/0,4 | ТП | МТП-10кВ № 2/У-12-160кВа д.Н.Долгое. | TP10-0070703 |  |  | 1965 | 2010 | [12 empty] | 1 | bar: Месяц проведения технического освидетельствования 05
558 | ОАО МРСК Центра | Орелэнерго | Должанский | район | Должанский район | 10/0,4 | ТП | КТП-10кВ № 3/У-12-100кВа д.Н.Долгое. | TP10-0070741 |  |  | 1975 | 2010 | [12 empty] | 1 | bar: Месяц проведения технического освидетельствования 06
559 | ОАО МРСК Центра | Орелэнерго | Должанский | район | Должанский район | 10/0,4 | ТП | КТП-10кВ № 4/У-12-250кВа д.Н.Долгое. | TP10-0037531 |  |  | 1982 | 2010 | [12 empty] | 1 | bar: Месяц проведения технического освидетельствования 06
560 | ОАО МРСК Центра | Орелэнерго | Должанский | район | Должанский район | 10/0,4 | ТП | КТП-10кВ № 6/У-12-250кВа д.В.Долгое | TP10-0037548 |  |  | 1982 | 2010 | [12 empty] | 1 | bar: Месяц проведения технического освидетельствования 06
561 | ОАО МРСК Центра | Орелэнерго | Должанский | район | Должанский район | 10/0,4 | ТП | КТП-10кВ № 7/У-12-250кВа д.В.Долгое | TP10-0071016 |  |  | 1982 | 2010 | [12 empty] | 1 | bar: Месяц проведения технического освидетельствования 06
562 | ОАО МРСК Центра | Орелэнерго | Должанский | район | Должанский район | 10/0,4 | ТП | КТПН-10кВ № 8/У-12-400кВа д.В.Долгое | TP10-0071150 |  |  | 1983 | 2010 | [12 empty] | 1 | bar: Месяц проведения технического освидетельствования 07
563 | ОАО МРСК Центра | Орелэнерго | Должанский | район | Должанский район | 10/0,4 | ТП | КТП-10кВ № 9/У-12-100кВа н.п.Рытва. | TP10-0037613 |  |  | 1983 | 2010 | [12 empty] | 1 | bar: Месяц проведения технического освидетельствования 07
564 | ОАО МРСК Центра | Орелэнерго | Должанский | район | Должанский район | 10/0,4 | ТП | КТПН-10кВ № 1/У-15-400кВа д.Урынок. | TP10-0036048 |  |  | 1985 | 2010 | [12 empty] | 1 | bar: Месяц проведения технического освидетельствования 07
565 | ОАО МРСК Центра | Орелэнерго | Должанский | район | Должанский район | 10/0,4 | ТП | КТП-10кВ № 1/ВО-1-160кВа д.В.Ольшаное. | TP10-0057701 |  |  | 1984 | 2010 | [12 empty] | 1 | bar: Месяц проведения технического освидетельствования 07
566 | ОАО МРСК Центра | Орелэнерго | Должанский | район | Должанский район | 10/0,4 | ТП | КТП-10кВ № 2/ВО-1-250кВа д.В.Ольшаное. | TP10-0057874 |  |  | 1987 | 2010 | [12 empty] | 1 | bar: Месяц проведения технического освидетельствования 08
567 | ОАО МРСК Центра | Орелэнерго | Должанский | район | Должанский район | 10/0,4 | ТП | КТП-10кВ № 3/ВО-1-160кВа д.В.Ольшаное. | TP10-0071715 |  |  | 1986 | 2010 | [12 empty] | 1 | bar: Месяц проведения технического освидетельствования 08
568 | ОАО МРСК Центра | Орелэнерго | Должанский | район | Должанский район | 10/0,4 | ТП | КТП-10кВ № 4/ВО-1-160кВа д.В.Ольшаное. | TP10-0058048 |  |  | 1963 | 2010 | [12 empty] | 1 | bar: Месяц проведения технического освидетельствования 08
569 | ОАО МРСК Центра | Орелэнерго | Должанский | район | Должанский район | 10/0,4 | ТП | КТП-10кВ № 5/ВО-1-160кВа д.В.Ольшаное. | TP10-0058192 |  |  | 1978 | 2010 | [12 empty] | 1 | bar: Месяц проведения технического освидетельствования 08
570 | ОАО МРСК Центра | Орелэнерго | Должанский | район | Должанский район | 10/0,4 | ТП | КТП-10кВ № 6/ВО-1-160кВа д.В.Ольшаное. | TP10-0058478 |  |  | 1987 | 2010 | [12 empty] | 1 | bar: Месяц проведения технического освидетельствования 09
571 | ОАО МРСК Центра | Орелэнерго | Должанский | район | Должанский район | 10/0,4 | ТП | КТП-10кВ № 7/ВО-1-40кВа д.В.Ольшаное. | TP10-0058570 |  |  | 1986 | 2010 | [12 empty] | 1 | bar: Месяц проведения технического освидетельствования 09
572 | ОАО МРСК Центра | Орелэнерго | Должанский | район | Должанский район | 10/0,4 | ТП | КТП-10кВ № 1/ВО-2-160кВа д.В.Ольшаное. | TP10-0037646 |  |  | 1986 | 2010 | [12 empty] | 1 | bar: Месяц проведения технического освидетельствования 09
573 | ОАО МРСК Центра | Орелэнерго | Должанский | район | Должанский район | 10/0,4 | ТП | КТПН-10кВ № 2/ВО-2-250кВа д.В.Ольшаное. | TP10-0076418 |  |  | 1984 | 2010 | [12 empty] | 1 | bar: Месяц проведения технического освидетельствования 09
574 | ОАО МРСК Центра | Орелэнерго | Должанский | район | Должанский район | 10/0,4 | ТП | КТП-10кВ № 3/ВО-2-100кВа д.В.Ольшаное. | TP10-0037668 |  |  | 1984 | 2010 | [12 empty] | 1 | bar: Месяц проведения технического освидетельствования 10
575 | ОАО МРСК Центра | Орелэнерго | Должанский | район | Должанский район | 10/0,4 | ТП | КТПН-10кВ № 6/ВО-2-160кВа д.Н.Ольшаное. | TP10-0037810 |  |  | 1984 | 2010 | [12 empty] | 1 | bar: Месяц проведения технического освидетельствования 10
576 | ОАО МРСК Центра | Орелэнерго | Должанский | район | Должанский район | 10/0,4 | ТП | КТП-10кВ № 7/ВО-2-100кВа д.Н.Ольшаное. | TP10-0076496 |  |  | 1984 | 2010 | [12 empty] | 1 | bar: Месяц проведения технического освидетельствования 10
577 | ОАО МРСК Центра | Орелэнерго | Должанский | район | Должанский район | 10/0,4 | ТП | КТП-10кВ № 8/ВО-2-160кВа д.Н.Ольшаное. | TP10-0058756 |  |  | 1984 | 2010 | [12 empty] | 1 | bar: Месяц проведения технического освидетельствования 10
578 | ОАО МРСК Центра | Орелэнерго | Должанский | район | Должанский район | 10/0,4 | ТП | КТПН-10кВ № 9/ВО-2-40кВа д.Н.Ольшаное. | TP10-0037681 |  |  | 1984 | 2010 | [12 empty] | 1 | bar: Месяц проведения технического освидетельствования 11
579 | ОАО МРСК Центра | Орелэнерго | Должанский | район | Должанский район | 10/0,4 | ТП | КТП-10кВ № 10/ВО-2-250кВа д.В.Ольшаное. | TP10-0076566 |  |  | 1986 | 2010 | [12 empty] | 1 | bar: Месяц проведения технического освидетельствования 11
580 | ОАО МРСК Центра | Орелэнерго | Должанский | район | Должанский район | 10/0,4 | ТП | КТП-10кВ № 11/ВО-2-160кВа д.В.Ольшаное. | TP10-0076691 |  |  | 1984 | 2010 | [12 empty] | 1 | bar: Месяц проведения технического освидетельствования 11
581 | ОАО МРСК Центра | Орелэнерго | Должанский | район | Должанский район | 10/0,4 | ТП | КТП-10кВ № 12/ВО-2-20кВа д.В.Ольшаное. | TP10-0071757 |  |  | 1983 | 2010 | [12 empty] | 1 | bar: Месяц проведения технического освидетельствования 11
582 | ОАО МРСК Центра | Орелэнерго | Должанский | район | Должанский район | 10/0,4 | ТП | КТП-10кВ № 13/ВО-2-63кВа д.Н.Ольшаное. | TP10-0037882 |  |  | 1984 | 2010 | [12 empty] | 1 | bar: Месяц проведения технического освидетельствования 12
583 | ОАО МРСК Центра | Орелэнерго | Должанский | район | Должанский район | 10/0,4 | ТП | КТП-10кВ № 14/ВО-2-100кВа д.Н.Ольшаное. | TP10-0037934 |  |  | 1986 | 2010 | [12 empty] | 1 | bar: Месяц проведения технического освидетельствования 12
584 | ОАО МРСК Центра | Орелэнерго | Должанский | район | Должанский район | 10/0,4 | ТП | КТПН-10кВ № 15/ВО-2-630кВа д.В.Ольшаное. | TP10-0039513 |  |  | 1984 | 2010 | [12 empty] | 1 | bar: Месяц проведения технического освидетельствования 12
585 | ОАО МРСК Центра | Орелэнерго | Должанский | район | Должанский район | 10/0,4 | ТП | КТП-10кВ № 16/ВО-2-250кВа д.Н.Ольшаное. | TP10-0038228 |  |  | 1984 | 2010 | [12 empty] | 1 | bar: Месяц проведения технического освидетельствования 12
586 | ОАО МРСК Центра | Орелэнерго | Должанский | район | Должанский район | 0.4 | ВЛ | ВЛ 0,4кВ №2 КТП-6/Д-19-100 н.п.Алексеевка | VN004-00039589 |  |  | 1993 | 2010 | [12 empty] | 1 | bar: Месяц проведения технического освидетельствования 01
587 | ОАО МРСК Центра | Орелэнерго | Должанский | район | Должанский район | 0.4 | ВЛ | ВЛ 0,4кВ №3 КТП-6/Д-19-100 н.п.Алексеевка | VN004-00039590 |  |  | 1993 | 2010 | [12 empty] | 1 | bar: Месяц проведения технического освидетельствования 01
588 | ОАО МРСК Центра | Орелэнерго | Должанский | район | Должанский район | 0.4 | ВЛ | ВЛ 0,4кВ №1 КТП-7/Д-19-100 н.п.Алексеевка | VN004-00039591 |  |  | 1986 | 2010 | [12 empty] | 1 | bar: Месяц проведения технического освидетельствования 01
589 | ОАО МРСК Центра | Орелэнерго | Должанский | район | Должанский район | 0.4 | ВЛ | ВЛ 0,4кВ №1 КТП-8/Д-19-160 н.п.Алексеевка | VN004-00039592 |  |  | 1986 | 2010 | [12 empty] | 1 | bar: Месяц проведения технического освидетельствования 01
590 | ОАО МРСК Центра | Орелэнерго | Должанский | район | Должанский район | 0.4 | ВЛ | ВЛ 0,4кВ №2 КТП-8/Д-19-160 н.п.Алексеевка | VN004-00039593 |  |  | 1986 | 2010 | [12 empty] | 1 | bar: Месяц проведения технического освидетельствования 01
591 | ОАО МРСК Центра | Орелэнерго | Должанский | район | Должанский район | 0.4 | ВЛ | ВЛ 0,4кВ №1 КТП-9/Д-19-160 н.п.Алексеевка | VN004-00039594 |  |  | 1986 | 2010 | [12 empty] | 1 | bar: Месяц проведения технического освидетельствования 01
592 | ОАО МРСК Центра | Орелэнерго | Должанский | район | Должанский район | 0.4 | ВЛ | ВЛ 0,4кВ №2 КТП-9/Д-19-160 н.п.Алексеевка | VN004-00039595 |  |  | 1986 | 2010 | [12 empty] | 1 | bar: Месяц проведения технического освидетельствования 01
593 | ОАО МРСК Центра | Орелэнерго | Должанский | район | Должанский район | 0.4 | ВЛ | ВЛ 0,4кВ №1 КТП-10/Д-19-63 н.п.Воробьёвка | VN004-00039597 |  |  | 1968 | 2010 | [12 empty] | 1 | bar: Месяц проведения технического освидетельствования 01
594 | ОАО МРСК Центра | Орелэнерго | Должанский | район | Должанский район | 0.4 | ВЛ | ВЛ 0,4кВ №2 КТП-10/Д-19-63 н.п.Воробьёвка | VN004-00039596 |  |  | 1980 | 2010 | [12 empty] | 1 | bar: Месяц проведения технического освидетельствования 02
595 | ОАО МРСК Центра | Орелэнерго | Должанский | район | Должанский район | 0.4 | ВЛ | ВЛ 0,4кВ №1 КТП-12/Д-19-160 н.п.Кабылинка | VN004-00039598 |  |  | 1968 | 2010 | [12 empty] | 1 | bar: Месяц проведения технического освидетельствования 02
596 | ОАО МРСК Центра | Орелэнерго | Должанский | район | Должанский район | 0.4 | ВЛ | ВЛ 0,4кВ №2 КТП-12/Д-19-160 н.п.Кабылинка | VN004-00039599 |  |  | 1968 | 2010 | [12 empty] | 1 | bar: Месяц проведения технического освидетельствования 02
597 | ОАО МРСК Центра | Орелэнерго | Должанский | район | Должанский район | 0.4 | ВЛ | ВЛ 0,4кВ №1 КТП-1/У-10-400 н.п.Урынок | VN004-00044715 |  |  | 1988 | 2010 | [12 empty] | 1 | bar: Месяц проведения технического освидетельствования 02
598 | ОАО МРСК Центра | Орелэнерго | Должанский | район | Должанский район | 0.4 | ВЛ | ВЛ 0,4кВ №2 КТП-1/У-10-400 н.п.Урынок | VN004-00044719 |  |  | 1988 | 2010 | [12 empty] | 1 | bar: Месяц проведения технического освидетельствования 02
599 | ОАО МРСК Центра | Орелэнерго | Должанский | район | Должанский район | 0.4 | ВЛ | ВЛ 0,4кВ №3 КТП-1/У-10-400 н.п.Урынок | VN004-00044722 |  |  | 1988 | 2010 | [12 empty] | 1 | bar: Месяц проведения технического освидетельствования 02
600 | ОАО МРСК Центра | Орелэнерго | Должанский | район | Должанский район | 0.4 | ВЛ | ВЛ 0,4кВ №1 КТП-2/У-10-400 н.п.Русановка | VN004-00049989 |  |  | 1979 | 2010 | [12 empty] | 1 | bar: Месяц проведения технического освидетельствования 02
601 | ОАО МРСК Центра | Орелэнерго | Должанский | район | Должанский район | 0.4 | ВЛ | ВЛ 0,4кВ №2 КТП-2/У-10-400 н.п.Русановка | VN004-00050021 |  |  | 1979 | 2010 | [12 empty] | 1 | bar: Месяц проведения технического освидетельствования 02
602 | ОАО МРСК Центра | Орелэнерго | Должанский | район | Должанский район | 0.4 | ВЛ | ВЛ 0,4кВ №3 КТП-2/У-10-400 н.п.Русановка | VN004-00050044 |  |  | 1979 | 2010 | [12 empty] | 1 | bar: Месяц проведения технического освидетельствования 03
603 | ОАО МРСК Центра | Орелэнерго | Должанский | район | Должанский район | 0.4 | ВЛ | ВЛ 0,4кВ №1 КТП-3/У-10-40 н.п.Русановка | VN004-00037640 |  |  | 1982 | 2010 | [12 empty] | 1 | bar: Месяц проведения технического освидетельствования 03
604 | ОАО МРСК Центра | Орелэнерго | Должанский | район | Должанский район | 0.4 | ВЛ | ВЛ 0,4кВ №2 КТП-3/У-10-40 н.п.Русановка | VN004-00037641 |  |  | 1982 | 2010 | [12 empty] | 1 | bar: Месяц проведения технического освидетельствования 03
605 | ОАО МРСК Центра | Орелэнерго | Должанский | район | Должанский район | 0.4 | ВЛ | ВЛ 0,4кВ №1 КТП-4/У-10-40 н.п.Быстра | VN004-00037650 |  |  | 1982 | 2010 | [12 empty] | 1 | bar: Месяц проведения технического освидетельствования 03
606 | ОАО МРСК Центра | Орелэнерго | Должанский | район | Должанский район | 0.4 | ВЛ | ВЛ 0,4кВ №1 КТП-5/У-10-100 н.п.Быстра | VN004-00050089 |  |  | 1966 | 2010 | [12 empty] | 1 | bar: Месяц проведения технического освидетельствования 03
607 | ОАО МРСК Центра | Орелэнерго | Должанский | район | Должанский район | 0.4 | ВЛ | ВЛ 0,4кВ №2 КТП-5/У-10-100 н.п.Быстра | VN004-00050129 |  |  | 1966 | 2010 | [12 empty] | 1 | bar: Месяц проведения технического освидетельствования 03
608 | ОАО МРСК Центра | Орелэнерго | Должанский | район | Должанский район | 0.4 | ВЛ | ВЛ 0,4кВ №1 КТП-6/У-10-160 н.п.Быстра | VN004-00050201 |  |  | 1984 | 2010 | [12 empty] | 1 | bar: Месяц проведения технического освидетельствования 03
609 | ОАО МРСК Центра | Орелэнерго | Должанский | район | Должанский район | 0.4 | ВЛ | ВЛ 0,4кВ №2 КТП-6/У-10-160 н.п.Быстра | VN004-00050208 |  |  | 1984 | 2010 | [12 empty] | 1 | bar: Месяц проведения технического освидетельствования 03
610 | ОАО МРСК Центра | Орелэнерго | Должанский | район | Должанский район | 0.4 | ВЛ | ВЛ 0,4кВ №3 КТП-6/У-10-160 н.п.Быстра | VN004-00050211 |  |  | 1984 | 2010 | [12 empty] | 1 | bar: Месяц проведения технического освидетельствования 04
611 | ОАО МРСК Центра | Орелэнерго | Должанский | район | Должанский район | 0.4 | ВЛ | ВЛ 0,4кВ №1 КТП-7/У-10-160 н.п.Касоржа | VN004-00050220 |  |  | 1982 | 2010 | [12 empty] | 1 | bar: Месяц проведения технического освидетельствования 04
612 | ОАО МРСК Центра | Орелэнерго | Должанский | район | Должанский район | 0.4 | ВЛ | ВЛ 0,4кВ №2 КТП-7/У-10-160 н.п.Касоржа | VN004-00050222 |  |  | 1982 | 2010 | [12 empty] | 1 | bar: Месяц проведения технического освидетельствования 04
613 | ОАО МРСК Центра | Орелэнерго | Должанский | район | Должанский район | 0.4 | ВЛ | ВЛ 0,4кВ №1 КТП-8/У-10-100н.п.Ханыки | VN004-00050237 |  |  | 1983 | 2010 | [12 empty] | 1 | bar: Месяц проведения технического освидетельствования 04
614 | ОАО МРСК Центра | Орелэнерго | Должанский | район | Должанский район | 0.4 | ВЛ | ВЛ 0,4кВ №2 КТП-8/У-10-100н.п.Ханыки | VN004-00050259 |  |  | 1967 | 2010 | [12 empty] | 1 | bar: Месяц проведения технического освидетельствования 04
615 | ОАО МРСК Центра | Орелэнерго | Должанский | район | Должанский район | 0.4 | ВЛ | ВЛ 0,4кВ №1 КТП-9/У-10-250 н.п.Егорьевка | VN004-00050277 |  |  | 1983 | 2010 | [12 empty] | 1 | bar: Месяц проведения технического освидетельствования 04
616 | ОАО МРСК Центра | Орелэнерго | Должанский | район | Должанский район | 0.4 | ВЛ | ВЛ 0,4кВ №2 КТП-9/У-10-250 н.п.Егорьевка | VN004-00050306 |  |  | 1983 | 2010 | [12 empty] | 1 | bar: Месяц проведения технического освидетельствования 04
617 | ОАО МРСК Центра | Орелэнерго | Должанский | район | Должанский район | 0.4 | ВЛ | ВЛ 0,4кВ №3 КТП-9/У-10-250 н.п.Егорьевка | VN004-00050313 |  |  | 1983 | 2010 | [12 empty] | 1 | bar: Месяц проведения технического освидетельствования 04
618 | ОАО МРСК Центра | Орелэнерго | Должанский | район | Должанский район | 0.4 | ВЛ | ВЛ 0,4кВ №1 КТП-10/У-10-60 н.п.Егорьевка | VN004-00050323 |  |  | 1987 | 2010 | [12 empty] | 1 | bar: Месяц проведения технического освидетельствования 05
619 | ОАО МРСК Центра | Орелэнерго | Должанский | район | Должанский район | 0.4 | ВЛ | ВЛ 0,4кВ №2 КТП-10/У-10-60 н.п.Егорьевка | VN004-00050331 |  |  | 1987 | 2010 | [12 empty] | 1 | bar: Месяц проведения технического освидетельствования 05
620 | ОАО МРСК Центра | Орелэнерго | Должанский | район | Должанский район | 0.4 | ВЛ | ВЛ 0,4кВ №3 КТП-10/У-10-60 н.п.Егорьевка | VN004-00050339 |  |  | 1987 | 2010 | [12 empty] | 1 | bar: Месяц проведения технического освидетельствования 05
621 | ОАО МРСК Центра | Орелэнерго | Должанский | район | Должанский район | 0.4 | ВЛ | ВЛ 0,4кВ №1 КТП-11/У-10-100 н.п.Егорьевка | VN004-00044508 |  |  | 1983 | 2010 | [12 empty] | 1 | bar: Месяц проведения технического освидетельствования 05
622 | ОАО МРСК Центра | Орелэнерго | Должанский | район | Должанский район | 0.4 | ВЛ | ВЛ 0,4кВ №1 КТП-12/У-10-63 н.п.Егорьевка | VN004-00044525 |  |  | 1966 | 2010 | [12 empty] | 1 | bar: Месяц проведения технического освидетельствования 05
623 | ОАО МРСК Центра | Орелэнерго | Должанский | район | Должанский район | 0.4 | ВЛ | ВЛ 0,4кВ №2 КТП-12/У-10-63 н.п.Егорьевка | VN004-00044529 |  |  | 1966 | 2010 | [12 empty] | 1 | bar: Месяц проведения технического освидетельствования 05
624 | ОАО МРСК Центра | Орелэнерго | Должанский | район | Должанский район | 0.4 | ВЛ | ВЛ 0,4кВ №1 КТП-13/У-10-63 н.п.Небольсинка | VN004-00044547 |  |  | 1966 | 2010 | [12 empty] | 1 | bar: Месяц проведения технического освидетельствования 05
625 | ОАО МРСК Центра | Орелэнерго | Должанский | район | Должанский район | 0.4 | ВЛ | ВЛ 0,4кВ №1 КТП-14/У-10-40 н.п.Прибыткино | VN004-00044562 |  |  | 1982 | 2010 | [12 empty] | 1 | bar: Месяц проведения технического освидетельствования 05
626 | ОАО МРСК Центра | Орелэнерго | Должанский | район | Должанский район | 0.4 | ВЛ | ВЛ 0,4кВ №2 КТП-14/У-10-40 н.п.Прибыткино | VN004-00044557 |  |  | 1982 | 2010 | [12 empty] | 1 | bar: Месяц проведения технического освидетельствования 06
627 | ОАО МРСК Центра | Орелэнерго | Должанский | район | Должанский район | 0.4 | ВЛ | ВЛ 0,4кВ №1 КТП-1/У-12-63 н.п.Н.Долгое | VN004-00046072 |  |  | 1980 | 2010 | [12 empty] | 1 | bar: Месяц проведения технического освидетельствования 06
628 | ОАО МРСК Центра | Орелэнерго | Должанский | район | Должанский район | 0.4 | ВЛ | ВЛ 0,4кВ №1 КТП-2/У-12-160 н.п.Н.Долгое | VN004-00046097 |  |  | 1965 | 2010 | [12 empty] | 1 | bar: Месяц проведения технического освидетельствования 06
629 | ОАО МРСК Центра | Орелэнерго | Должанский | район | Должанский район | 0.4 | ВЛ | ВЛ 0,4кВ №2 КТП-2/У-12-160 н.п.Н.Долгое | VN004-00046099 |  |  | 1965 | 2010 | [12 empty] | 1 | bar: Месяц проведения технического освидетельствования 06
630 | ОАО МРСК Центра | Орелэнерго | Должанский | район | Должанский район | 0.4 | ВЛ | ВЛ 0,4кВ №1 КТП-3/У-12-100 н.п.Н.Долгое | VN004-00046110 |  |  | 1988 | 2010 | [12 empty] | 1 | bar: Месяц проведения технического освидетельствования 06
631 | ОАО МРСК Центра | Орелэнерго | Должанский | район | Должанский район | 0.4 | ВЛ | ВЛ 0,4кВ №2 КТП-3/У-12-100 н.п.Н.Долгое | VN004-00046136 |  |  | 1980 | 2010 | [12 empty] | 1 | bar: Месяц проведения технического освидетельствования 06
632 | ОАО МРСК Центра | Орелэнерго | Должанский | район | Должанский район | 0.4 | ВЛ | ВЛ 0,4кВ №1 КТП-4/У-12-250 н.п.Н.Долгое | VN004-00037653 |  |  | 1982 | 2010 | [12 empty] | 1 | bar: Месяц проведения технического освидетельствования 06
633 | ОАО МРСК Центра | Орелэнерго | Должанский | район | Должанский район | 0.4 | ВЛ | ВЛ 0,4кВ №2 КТП-4/У-12-250 н.п.Н.Долгое | VN004-00037654 |  |  | 1982 | 2010 | [12 empty] | 1 | bar: Месяц проведения технического освидетельствования 06
634 | ОАО МРСК Центра | Орелэнерго | Должанский | район | Должанский район | 0.4 | ВЛ | ВЛ 0,4кВ №1 КТП-6/У-12-250 н.п.В.Долгое | VN004-00037655 |  |  | 1982 | 2010 | [12 empty] | 1 | bar: Месяц проведения технического освидетельствования 07
635 | ОАО МРСК Центра | Орелэнерго | Должанский | район | Должанский район | 0.4 | ВЛ | ВЛ 0,4кВ №2 КТП-6/У-12-250 н.п.В.Долгое | VN004-00037657 |  |  | 1982 | 2010 | [12 empty] | 1 | bar: Месяц проведения технического освидетельствования 07
636 | ОАО МРСК Центра | Орелэнерго | Должанский | район | Должанский район | 0.4 | ВЛ | ВЛ 0,4кВ №1 КТП-7/У-12-250 н.п.В.Долгое | VN004-00046261 |  |  | 1983 | 2010 | [12 empty] | 1 | bar: Месяц проведения технического освидетельствования 07
637 | ОАО МРСК Центра | Орелэнерго | Должанский | район | Должанский район | 0.4 | ВЛ | ВЛ 0,4кВ №2 КТП-7/У-12-250 н.п.В.Долгое | VN004-00046272 |  |  | 1983 | 2010 | [12 empty] | 1 | bar: Месяц проведения технического освидетельствования 07
638 | ОАО МРСК Центра | Орелэнерго | Должанский | район | Должанский район | 0.4 | ВЛ | ВЛ 0,4кВ №1 КТП-8/У-12-400 н.п.В.Долгое | VN004-00046360 |  |  | 1983 | 2010 | [12 empty] | 1 | bar: Месяц проведения технического освидетельствования 07
639 | ОАО МРСК Центра | Орелэнерго | Должанский | район | Должанский район | 0.4 | ВЛ | ВЛ 0,4кВ №2 КТП-8/У-12-400 н.п.В.Долгое | VN004-00046410 |  |  | 1983 | 2010 | [12 empty] | 1 | bar: Месяц проведения технического освидетельствования 07
640 | ОАО МРСК Центра | Орелэнерго | Должанский | район | Должанский район | 0.4 | ВЛ | ВЛ 0,4кВ №1 КТП-9/У-12-100 н.п.Урынок | VN004-00037675 |  |  | 1983 | 2010 | [12 empty] | 1 | bar: Месяц проведения технического освидетельствования 07
641 | ОАО МРСК Центра | Орелэнерго | Должанский | район | Должанский район | 0.4 | ВЛ | ВЛ 0,4кВ №1 КТП-1/У-15-400 н.п.Урынок | VN004-00037188 |  |  | 1982 | 2010 | [12 empty] | 1 | bar: Месяц проведения технического освидетельствования 07
642 | ОАО МРСК Центра | Орелэнерго | Должанский | район | Должанский район | 0.4 | ВЛ | ВЛ 0,4кВ №2 КТП-1/У-15-400 н.п.Урынок | VN004-00037191 |  |  | 1982 | 2010 | [12 empty] | 1 | bar: Месяц проведения технического освидетельствования 08
643 | ОАО МРСК Центра | Орелэнерго | Должанский | район | Должанский район | 0.4 | ВЛ | ВЛ 0,4кВ №3 КТП-1/У-15-400 н.п.Урынок | VN004-00037208 |  |  | 1982 | 2010 | [12 empty] | 1 | bar: Месяц проведения технического освидетельствования 08
644 | ОАО МРСК Центра | Орелэнерго | Должанский | район | Должанский район | 0.4 | ВЛ | ВЛ 0,4кВ №1 КТП-1/В.О-1-160 н.п.В.Ольшаное | VN004-00041460 |  |  | 1986 | 2010 | [12 empty] | 1 | bar: Месяц проведения технического освидетельствования 08
645 | ОАО МРСК Центра | Орелэнерго | Должанский | район | Должанский район | 0.4 | ВЛ | ВЛ 0,4кВ №2 КТП-1/В.О-1-160 н.п.В.Ольшаное | VN004-00041467 |  |  | 1984 | 2010 | [12 empty] | 1 | bar: Месяц проведения технического освидетельствования 08
646 | ОАО МРСК Центра | Орелэнерго | Должанский | район | Должанский район | 0.4 | ВЛ | ВЛ 0,4кВ №1 КТП-2/В.О-1-250 н.п.В.Ольшаное | VN004-00041507 |  |  | 1986 | 2010 | [12 empty] | 1 | bar: Месяц проведения технического освидетельствования 08
647 | ОАО МРСК Центра | Орелэнерго | Должанский | район | Должанский район | 0.4 | ВЛ | ВЛ 0,4кВ №2 КТП-2/В.О-1-250 н.п.В.Ольшаное | VN004-00041518 |  |  | 1968 | 2010 | [12 empty] | 1 | bar: Месяц проведения технического освидетельствования 08
648 | ОАО МРСК Центра | Орелэнерго | Должанский | район | Должанский район | 0.4 | ВЛ | ВЛ 0,4кВ №1 КТП-3/В.О-1-160 н.п.В.Ольшаное | VN004-00046599 |  |  | 1984 | 2010 | [12 empty] | 1 | bar: Месяц проведения технического освидетельствования 08
649 | ОАО МРСК Центра | Орелэнерго | Должанский | район | Должанский район | 0.4 | ВЛ | ВЛ 0,4кВ №1 КТП-4/В.О-1-160 н.п.В.Ольшаное | VN004-00041540 |  |  | 1986 | 2010 | [12 empty] | 1 | bar: Месяц проведения технического освидетельствования 08
650 | ОАО МРСК Центра | Орелэнерго | Должанский | район | Должанский район | 0.4 | ВЛ | ВЛ 0,4кВ №2 КТП-4/В.О-1-160 н.п.В.Ольшаное | VN004-00041552 |  |  | 1969 | 2010 | [12 empty] | 1 | bar: Месяц проведения технического освидетельствования 09
651 | ОАО МРСК Центра | Орелэнерго | Должанский | район | Должанский район | 0.4 | ВЛ | ВЛ 0,4кВ №3 КТП-4/В.О-1-160 н.п.В.Ольшаное | VN004-00041559 |  |  | 1969 | 2010 | [12 empty] | 1 | bar: Месяц проведения технического освидетельствования 09
652 | ОАО МРСК Центра | Орелэнерго | Должанский | район | Должанский район | 0.4 | ВЛ | ВЛ 0,4кВ №1 КТП-5/В.О-1-160 н.п.В.Ольшаное | VN004-00041662 |  |  | 1986 | 2010 | [12 empty] | 1 | bar: Месяц проведения технического освидетельствования 09
653 | ОАО МРСК Центра | Орелэнерго | Должанский | район | Должанский район | 0.4 | ВЛ | ВЛ 0,4кВ №2 КТП-5/В.О-1-160 н.п.В.Ольшаное | VN004-00041655 |  |  | 1986 | 2010 | [12 empty] | 1 | bar: Месяц проведения технического освидетельствования 09
654 | ОАО МРСК Центра | Орелэнерго | Должанский | район | Должанский район | 0.4 | ВЛ | ВЛ 0,4кВ №3 КТП-5/В.О-1-160 н.п.В.Ольшаное | VN004-00041602 |  |  | 1986 | 2010 | [12 empty] | 1 | bar: Месяц проведения технического освидетельствования 09
655 | ОАО МРСК Центра | Орелэнерго | Должанский | район | Должанский район | 0.4 | ВЛ | ВЛ 0,4кВ №1 КТП-6/В.О-1-160 н.п.В.Ольшаное | VN004-00041634 |  |  | 1978 | 2010 | [12 empty] | 1 | bar: Месяц проведения технического освидетельствования 09
656 | ОАО МРСК Центра | Орелэнерго | Должанский | район | Должанский район | 0.4 | ВЛ | ВЛ 0,4кВ №2 КТП-6/В.О-1-160 н.п.В.Ольшаное | VN004-00041703 |  |  | 1978 | 2010 | [12 empty] | 1 | bar: Месяц проведения технического освидетельствования 09
657 | ОАО МРСК Центра | Орелэнерго | Должанский | район | Должанский район | 0.4 | ВЛ | ВЛ 0,4кВ №1 КТП-7/В.О-1-40 н.п.В.Ольшаное | VN004-00041715 |  |  | 1986 | 2010 | [12 empty] | 1 | bar: Месяц проведения технического освидетельствования 09
658 | ОАО МРСК Центра | Орелэнерго | Должанский | район | Должанский район | 0.4 | ВЛ | ВЛ 0,4кВ №1 КТП-1/В.О-2-160 н.п.В.Ольшаное | VN004-00037682 |  |  | 1986 | 2010 | [12 empty] | 1 | bar: Месяц проведения технического освидетельствования 10
659 | ОАО МРСК Центра | Орелэнерго | Должанский | район | Должанский район | 0.4 | ВЛ | ВЛ 0,4кВ №1 КТП-2/В.О-2-250 н.п.В.Ольшаное | VN004-00048981 |  |  | 1984 | 2010 | [12 empty] | 1 | bar: Месяц проведения технического освидетельствования 10
660 | ОАО МРСК Центра | Орелэнерго | Должанский | район | Должанский район | 0.4 | ВЛ | ВЛ 0,4кВ №2 КТП-2/В.О-2-250 н.п.В.Ольшаное | VN004-00048984 |  |  | 1984 | 2010 | [12 empty] | 1 | bar: Месяц проведения технического освидетельствования 10
661 | ОАО МРСК Центра | Орелэнерго | Должанский | район | Должанский район | 0.4 | ВЛ | ВЛ 0,4кВ №3 КТП-2/В.О-2-250 н.п.В.Ольшаное | VN004-00049003 |  |  | 1984 | 2010 | [12 empty] | 1 | bar: Месяц проведения технического освидетельствования 10
662 | ОАО МРСК Центра | Орелэнерго | Должанский | район | Должанский район | 0.4 | ВЛ | ВЛ 0,4кВ №1 КТП-3/В.О-2-100 н.п.В.Ольшаное | VN004-00120164 |  |  | 1969 | 2010 | [12 empty] | 1 | bar: Месяц проведения технического освидетельствования 10
663 | ОАО МРСК Центра | Орелэнерго | Должанский | район | Должанский район | 0.4 | ВЛ | ВЛ 0,4кВ №1 КТП-6/В.О-2-160 н.п.Н.Ольшаное | VN004-00037719 |  |  | 1984 | 2010 | [12 empty] | 1 | bar: Месяц проведения технического освидетельствования 10
664 | ОАО МРСК Центра | Орелэнерго | Должанский | район | Должанский район | 0.4 | ВЛ | ВЛ 0,4кВ №2 КТП-6/В.О-2-160 н.п.Н.Ольшаное | VN004-00037734 |  |  | 1984 | 2010 | [12 empty] | 1 | bar: Месяц проведения технического освидетельствования 10
665 | ОАО МРСК Центра | Орелэнерго | Должанский | район | Должанский район | 0.4 | ВЛ | ВЛ 0,4кВ №3 КТП-6/В.О-2-160 н.п.Н.Ольшаное | VN004-00037743 |  |  | 1984 | 2010 | [12 empty] | 1 | bar: Месяц проведения технического освидетельствования 10
666 | ОАО МРСК Центра | Орелэнерго | Должанский | район | Должанский район | 0.4 | ВЛ | ВЛ 0,4кВ №1 КТП-7/В.О-2-100 н.п.Н.Ольшаное | VN004-00049021 |  |  | 1984 | 2010 | [12 empty] | 1 | bar: Месяц проведения технического освидетельствования 11
667 | ОАО МРСК Центра | Орелэнерго | Должанский | район | Должанский район | 0.4 | ВЛ | ВЛ 0,4кВ №2 КТП-7/В.О-2-100 н.п.Н.Ольшаное | VN004-00049043 |  |  | 1984 | 2010 | [12 empty] | 1 | bar: Месяц проведения технического освидетельствования 11
668 | ОАО МРСК Центра | Орелэнерго | Должанский | район | Должанский район | 0.4 | ВЛ | ВЛ 0,4кВ №3 КТП-7/В.О-2-100 н.п.Н.Ольшаное | VN004-00049029 |  |  | 1984 | 2010 | [12 empty] | 1 | bar: Месяц проведения технического освидетельствования 11
669 | ОАО МРСК Центра | Орелэнерго | Должанский | район | Должанский район | 0.4 | ВЛ | ВЛ 0,4кВ №1 КТП-8/В.О-2-160 н.п.Н.Ольшаное | VN004-00041764 |  |  | 1984 | 2010 | [12 empty] | 1 | bar: Месяц проведения технического освидетельствования 11
670 | ОАО МРСК Центра | Орелэнерго | Должанский | район | Должанский район | 0.4 | ВЛ | ВЛ 0,4кВ №2 КТП-8/В.О-2-160 н.п.Н.Ольшаное | VN004-00041775 |  |  | 1984 | 2010 | [12 empty] | 1 | bar: Месяц проведения технического освидетельствования 11
671 | ОАО МРСК Центра | Орелэнерго | Должанский | район | Должанский район | 0.4 | ВЛ | ВЛ 0,4кВ №3 КТП-8/В.О-2-160 н.п.Н.Ольшаное | VN004-00041789 |  |  | 1984 | 2010 | [12 empty] | 1 | bar: Месяц проведения технического освидетельствования 11
672 | ОАО МРСК Центра | Орелэнерго | Должанский | район | Должанский район | 0.4 | ВЛ | ВЛ 0,4кВ №1 КТП-9/В.О-2-40 н.п.Н.Ольшаное | VN004-00037701 |  |  | 1984 | 2010 | [12 empty] | 1 | bar: Месяц проведения технического освидетельствования 11
673 | ОАО МРСК Центра | Орелэнерго | Должанский | район | Должанский район | 0.4 | ВЛ | ВЛ 0,4кВ №1 КТП-10/В.О-2-250 н.п.В.Ольшаное | VN004-00049075 |  |  | 1975 | 2010 | [12 empty] | 1 | bar: Месяц проведения технического освидетельствования 11
674 | ОАО МРСК Центра | Орелэнерго | Должанский | район | Должанский район | 0.4 | ВЛ | ВЛ 0,4кВ №2 КТП-10/В.О-2-250 н.п.В.Ольшаное | VN004-00049088 |  |  | 1986 | 2010 | [12 empty] | 1 | bar: Месяц проведения технического освидетельствования 12
675 | ОАО МРСК Центра | Орелэнерго | Должанский | район | Должанский район | 0.4 | ВЛ | ВЛ 0,4кВ №3 КТП-10/В.О-2-250 н.п.В.Ольшаное | VN004-00049093 |  |  | 1986 | 2010 | [12 empty] | 1 | bar: Месяц проведения технического освидетельствования 12
676 | ОАО МРСК Центра | Орелэнерго | Должанский | район | Должанский район | 0.4 | ВЛ | ВЛ 0,4кВ №1 КТП-11/В.О-2-160 н.п.В.Ольшаное | VN004-00049119 |  |  | 1984 | 2010 | [12 empty] | 1 | bar: Месяц проведения технического освидетельствования 12
677 | ОАО МРСК Центра | Орелэнерго | Должанский | район | Должанский район | 0.4 | ВЛ | ВЛ 0,4кВ №2 КТП-11/В.О-2-160 н.п.В.Ольшаное | VN004-00049128 |  |  | 1984 | 2010 | [12 empty] | 1 | bar: Месяц проведения технического освидетельствования 12
678 | ОАО МРСК Центра | Орелэнерго | Должанский | район | Должанский район | 0.4 | ВЛ | ВЛ 0,4кВ №1 КТП-12/В.О-2-160 н.п.В.Олшаное | VN004-00120125 |  |  | 1975 | 2010 | [12 empty] | 1 | bar: Месяц проведения технического освидетельствования 12
679 | ОАО МРСК Центра | Орелэнерго | Должанский | район | Должанский район | 0.4 | ВЛ | ВЛ 0,4кВ №1 КТП-13/В.О-2-100 н.п.Н.Ольшаное | VN004-00037784 |  |  | 1984 | 2010 | [12 empty] | 1 | bar: Месяц проведения технического освидетельствования 12
680 | ОАО МРСК Центра | Орелэнерго | Должанский | район | Должанский район | 0.4 | ВЛ | ВЛ 0,4кВ №1 КТП-14/В.О-2-100 н.п.Н.Ольшаное | VN004-00037807 |  |  | 1986 | 2010 | [12 empty] | 1 | bar: Месяц проведения технического освидетельствования 12
681 | ОАО МРСК Центра | Орелэнерго | Должанский | район | Должанский район | 0.4 | ВЛ | ВЛ 0,4кВ №1 КТП-15/В.О-2-630 н.п.В.Ольшаное | VN004-00038184 |  |  | 1984 | 2010 | [12 empty] | 1 | bar: Месяц проведения технического освидетельствования 12
682 | ОАО МРСК Центра | Орелэнерго | Должанский | район | Должанский район | 0.4 | ВЛ | ВЛ 0,4кВ №2 КТП-15/В.О-2-630 н.п.В.Ольшаное | VN004-00038191 |  |  | 1984 | 2010 | [12 empty] | 1 | bar: Месяц проведения технического освидетельствования 12
683 | ОАО МРСК Центра | Орелэнерго | Знаменский | район | Знаменский район | 10/0,4 | ТП | КТП-10кВ № 170-100кВа"Мымриноц/у" | TP010-0057552 |  |  | 1979 | 2008 | [12 empty] | 1 | bar: Месяц проведения технического освидетельствования 03
684 | ОАО МРСК Центра | Орелэнерго | Знаменский | район | Знаменский район | 0.4 | ВЛ | ВЛ 0,4кВ №1 ТП170"Мымрино ц/у" | VN004-95705175 |  |  | 1979 | 2008 | [12 empty] | 1 | bar: Месяц проведения технического освидетельствования 03
685 | ОАО МРСК Центра | Орелэнерго | Знаменский | район | Знаменский район | 10/0,4 | ТП | КТП-10кВ № 171-30кВа"Сорокино" | TP010-0057558 |  |  | 1979 | 2008 | [12 empty] | 1 | bar: Месяц проведения технического освидетельствования 03
686 | ОАО МРСК Центра | Орелэнерго | Знаменский | район | Знаменский район | 0.4 | ВЛ | ВЛ 0,4кВ №1 ТП171"Сорокино" | VN004-95705176 |  |  | 1979 | 2008 | [12 empty] | 1 | bar: Месяц проведения технического освидетельствования 03
687 | ОАО МРСК Центра | Орелэнерго | Знаменский | район | Знаменский район | 10/0,4 | ТП | КТП-10кВ № 180-60кВа"Дерловозерноток" | TP010-0057590 |  |  | 1979 | 2008 | [12 empty] | 1 | bar: Месяц проведения технического освидетельствования 03
688 | ОАО МРСК Центра | Орелэнерго | Знаменский | район | Знаменский район | 0.4 | ВЛ | ВЛ 0,4кВ №1 ТП180"Дерлово зерноток" | VN004-95705187 |  |  | 1979 | 2008 | [12 empty] | 1 | bar: Месяц проведения технического освидетельствования 03
689 | ОАО МРСК Центра | Орелэнерго | Знаменский | район | Знаменский район | 10/0,4 | ТП | КТП-10кВ № 178-60кВа"Дерловомтф" | TP010-0057597 |  |  | 1979 | 2008 | [12 empty] | 1 | bar: Месяц проведения технического освидетельствования 03
690 | ОАО МРСК Центра | Орелэнерго | Знаменский | район | Знаменский район | 0.4 | ВЛ | ВЛ 0,4кВ №1 ТП178"Дерлово мтф" | VN004-95705193 |  |  | 1979 | 2008 | [12 empty] | 1 | bar: Месяц проведения технического освидетельствования 03
691 | ОАО МРСК Центра | Орелэнерго | Знаменский | район | Знаменский район | 10/0,4 | ТП | КТП-10кВ № 172-160кВа"Низиномтф" | TP010-0057554 |  |  | 1979 | 2008 | [12 empty] | 1 | bar: Месяц проведения технического освидетельствования 03
692 | ОАО МРСК Центра | Орелэнерго | Знаменский | район | Знаменский район | 0.4 | ВЛ | ВЛ 0,4кВ №1 ТП172"Низино мтф" | VN004-95705180 |  |  | 1979 | 2008 | [12 empty] | 1 | bar: Месяц проведения технического освидетельствования 03
693 | ОАО МРСК Центра | Орелэнерго | Знаменский | район | Знаменский район | 10/0,4 | ТП | КТП-10кВ № 183-160кВа"Низино1" | TP010-0057577 |  |  | 1979 | 2008 | [12 empty] | 1 | bar: Месяц проведения технического освидетельствования 03
694 | ОАО МРСК Центра | Орелэнерго | Знаменский | район | Знаменский район | 0.4 | ВЛ | ВЛ 0,4кВ №1 ТП183"Низино 1" | VN004-95705182 |  |  | 1979 | 2008 | [12 empty] | 1 | bar: Месяц проведения технического освидетельствования 03
695 | ОАО МРСК Центра | Орелэнерго | Знаменский | район | Знаменский район | 10/0,4 | ТП | КТП-10кВ № 185-63кВа"Низино2" | TP010-0057579 |  |  | 1979 | 2008 | [12 empty] | 1 | bar: Месяц проведения технического освидетельствования 04
696 | ОАО МРСК Центра | Орелэнерго | Знаменский | район | Знаменский район | 0.4 | ВЛ | ВЛ 0,4кВ №1 ТП185"Низино 2" | VN004-95705178 |  |  | 1979 | 2008 | [12 empty] | 1 | bar: Месяц проведения технического освидетельствования 04
697 | ОАО МРСК Центра | Орелэнерго | Знаменский | район | Знаменский район | 10/0,4 | ТП | КТП-10кВ № 175-63кВа"БольшаяМихайловка" | TP010-0057563 |  |  | 1979 | 2008 | [12 empty] | 1 | bar: Месяц проведения технического освидетельствования 04
698 | ОАО МРСК Центра | Орелэнерго | Знаменский | район | Знаменский район | 0.4 | ВЛ | ВЛ 0,4кВ №1 ТП175"Большая Михайловка" | VN004-95705184 |  |  | 1979 | 2008 | [12 empty] | 1 | bar: Месяц проведения технического освидетельствования 04
699 | ОАО МРСК Центра | Орелэнерго | Знаменский | район | Знаменский район | 10/0,4 | ТП | КТП-10кВ № 173-25кВа"Бутырки" | TP010-0057566 |  |  | 1979 | 2008 | [12 empty] | 1 | bar: Месяц проведения технического освидетельствования 04
700 | ОАО МРСК Центра | Орелэнерго | Знаменский | район | Знаменский район | 0.4 | ВЛ | ВЛ 0,4кВ №1 ТП173"Бутырки" | VN004-95705185 |  |  | 1979 | 2008 | [12 empty] | 1 | bar: Месяц проведения технического освидетельствования 04
701 | ОАО МРСК Центра | Орелэнерго | Знаменский | район | Знаменский район | 10/0,4 | ТП | КТП-10кВ № 12-30кВа"Анниково" | TP010-0057551 |  |  | 1979 | 2008 | [12 empty] | 1 | bar: Месяц проведения технического освидетельствования 04
702 | ОАО МРСК Центра | Орелэнерго | Знаменский | район | Знаменский район | 0.4 | ВЛ | ВЛ 0,4кВ №1 ТП12"Анниково" | VN004-95705174 |  |  | 1979 | 2008 | [12 empty] | 1 | bar: Месяц проведения технического освидетельствования 04
703 | ОАО МРСК Центра | Орелэнерго | Знаменский | район | Знаменский район | 10/0,4 | ТП | КТП-10кВ № 177-60кВа"Вязовая-ракитное" | TP010-0057613 |  |  | 1979 | 2008 | [12 empty] | 1 | bar: Месяц проведения технического освидетельствования 04
704 | ОАО МРСК Центра | Орелэнерго | Знаменский | район | Знаменский район | 0.4 | ВЛ | ВЛ 0,4кВ №1 ТП177"Вязовая-ракитное" | VN004-95705190 |  |  | 1979 | 2008 | [12 empty] | 1 | bar: Месяц проведения технического освидетельствования 04
705 | ОАО МРСК Центра | Орелэнерго | Знаменский | район | Знаменский район | 10/0,4 | ТП | КТП-10кВ № 143-25кВа"Хомяково" | TP010-0060646 |  |  | 1979 | 2008 | [12 empty] | 1 | bar: Месяц проведения технического освидетельствования 04
706 | ОАО МРСК Центра | Орелэнерго | Знаменский | район | Знаменский район | 0.4 | ВЛ | ВЛ 0,4кВ №1 ТП143"Хомяково" | VN004-95705124 |  |  | 1979 | 2008 | [12 empty] | 1 | bar: Месяц проведения технического освидетельствования 04
707 | ОАО МРСК Центра | Орелэнерго | Знаменский | район | Знаменский район | 10/0,4 | ТП | КТП-10кВ № 165-63кВа"Коротеево" | TP010-0060647 |  |  | 1979 | 2008 | [12 empty] | 1 | bar: Месяц проведения технического освидетельствования 05
708 | ОАО МРСК Центра | Орелэнерго | Знаменский | район | Знаменский район | 0.4 | ВЛ | ВЛ 0,4кВ №1 ТП165"Коротеево" | VN004-95705125 |  |  | 1979 | 2008 | [12 empty] | 1 | bar: Месяц проведения технического освидетельствования 05
709 | ОАО МРСК Центра | Орелэнерго | Знаменский | район | Знаменский район | 0.4 | ВЛ | ВЛ 0,4кВ №2 ТП165"Коротеево" | VN004-95705126 |  |  | 1979 | 2008 | [12 empty] | 1 | bar: Месяц проведения технического освидетельствования 05
710 | ОАО МРСК Центра | Орелэнерго | Знаменский | район | Знаменский район | 10/0,4 | ТП | КТП-10кВ № 166-100кВа"Кузьминки" | TP010-0060648 |  |  | 1979 | 2008 | [12 empty] | 1 | bar: Месяц проведения технического освидетельствования 05
711 | ОАО МРСК Центра | Орелэнерго | Знаменский | район | Знаменский район | 0.4 | ВЛ | ВЛ 0,4кВ №1 ТП166"Кузьминки" | VN004-95705127 |  |  | 1979 | 2008 | [12 empty] | 1 | bar: Месяц проведения технического освидетельствования 05
712 | ОАО МРСК Центра | Орелэнерго | Знаменский | район | Знаменский район | 0.4 | ВЛ | ВЛ 0,4кВ №2 ТП166"Кузьминки" | VN004-95705128 |  |  | 1979 | 2008 | [12 empty] | 1 | bar: Месяц проведения технического освидетельствования 05
713 | ОАО МРСК Центра | Орелэнерго | Знаменский | район | Знаменский район | 10/0,4 | ТП | КТП-10кВ № 154-100кВа"Корентяево" | TP010-0060620 |  |  | 1979 | 2008 | [12 empty] | 1 | bar: Месяц проведения технического освидетельствования 05
714 | ОАО МРСК Центра | Орелэнерго | Знаменский | район | Знаменский район | 0.4 | ВЛ | ВЛ 0,4кВ №1 ТП154"Корентяево" | VN004-95705129 |  |  | 1979 | 2008 | [12 empty] | 1 | bar: Месяц проведения технического освидетельствования 05
715 | ОАО МРСК Центра | Орелэнерго | Знаменский | район | Знаменский район | 10/0,4 | ТП | КТП-10кВ № 156-63кВа"Столбчее" | TP010-0060623 |  |  | 1979 | 2008 | [12 empty] | 1 | bar: Месяц проведения технического освидетельствования 05
716 | ОАО МРСК Центра | Орелэнерго | Знаменский | район | Знаменский район | 0.4 | ВЛ | ВЛ 0,4кВ №1 ТП156"Столбчее" | VN004-95705131 |  |  | 1979 | 2008 | [12 empty] | 1 | bar: Месяц проведения технического освидетельствования 05
717 | ОАО МРСК Центра | Орелэнерго | Знаменский | район | Знаменский район | 10/0,4 | ТП | КТП-10кВ № 145-100кВа"Красниково3-хэт.дома" | TP010-0060625 |  |  | 1974 | 2008 | [12 empty] | 1 | bar: Месяц проведения технического освидетельствования 05
718 | ОАО МРСК Центра | Орелэнерго | Знаменский | район | Знаменский район | 0.4 | ВЛ | ВЛ 0,4кВ №1 ТП145"Красниково 3-х эт. дома" | VN004-95705080 |  |  | 1974 | 2008 | [12 empty] | 1 | bar: Месяц проведения технического освидетельствования 05
719 | ОАО МРСК Центра | Орелэнерго | Знаменский | район | Знаменский район | 0.4 | ВЛ | ВЛ 0,4кВ №2 ТП145"Красниково 3-х эт. дома" | ВЛ 0,4кВ ВЛ 0,4 кВ № 2 ТП 145 Красниково 3-эт. д |  |  | 1974 | 2008 | [12 empty] | 1 | bar: Месяц проведения технического освидетельствования 06
720 | ОАО МРСК Центра | Орелэнерго | Знаменский | район | Знаменский район | 10/0,4 | ТП | КТП-10кВ № 148-160кВа"Красниковошкола" | TP010-0060627 |  |  | 1974 | 2008 | [12 empty] | 1 | bar: Месяц проведения технического освидетельствования 06
721 | ОАО МРСК Центра | Орелэнерго | Знаменский | район | Знаменский район | 0.4 | ВЛ | ВЛ 0,4кВ №1 ТП148"Красниково школа" | VN004-95705133 |  |  | 1974 | 2008 | [12 empty] | 1 | bar: Месяц проведения технического освидетельствования 06
722 | ОАО МРСК Центра | Орелэнерго | Знаменский | район | Знаменский район | 10/0,4 | ТП | КТП-10кВ № 146-160кВа"Красниково1" | TP010-0060628 |  |  | 1974 | 2008 | [12 empty] | 1 | bar: Месяц проведения технического освидетельствования 06
723 | ОАО МРСК Центра | Орелэнерго | Знаменский | район | Знаменский район | 0.4 | ВЛ | ВЛ 0,4кВ №1 ТП146"Красниково 1" | VN004-95705134 |  |  | 1974 | 2008 | [12 empty] | 1 | bar: Месяц проведения технического освидетельствования 06
724 | ОАО МРСК Центра | Орелэнерго | Знаменский | район | Знаменский район | 0.4 | ВЛ | ВЛ 0,4кВ №2 ТП146"Красниково 1" | VN004-95705135 |  |  | 1974 | 2008 | [12 empty] | 1 | bar: Месяц проведения технического освидетельствования 06
725 | ОАО МРСК Центра | Орелэнерго | Знаменский | район | Знаменский район | 10/0,4 | ТП | КТП-10кВ № 149-250кВа"Красниковозерноток" | TP010-0060630 |  |  | 1974 | 2008 | [12 empty] | 1 | bar: Месяц проведения технического освидетельствования 06
726 | ОАО МРСК Центра | Орелэнерго | Знаменский | район | Знаменский район | 0.4 | ВЛ | ВЛ 0,4кВ №1 ТП149"Красниково зерноток" | VN004-95705136 |  |  | 1974 | 2008 | [12 empty] | 1 | bar: Месяц проведения технического освидетельствования 06
727 | ОАО МРСК Центра | Орелэнерго | Знаменский | район | Знаменский район | 0.4 | ВЛ | ВЛ 0,4кВ №2 ТП149"Красниково зерноток" | VN004-95705137 |  |  | 1974 | 2008 | [12 empty] | 1 | bar: Месяц проведения технического освидетельствования 06
728 | ОАО МРСК Центра | Орелэнерго | Знаменский | район | Знаменский район | 10/0,4 | ТП | КТП-10кВ № 151-100кВа"Реутово" | TP010-0060631 |  |  | 1974 | 2008 | [12 empty] | 1 | bar: Месяц проведения технического освидетельствования 06
729 | ОАО МРСК Центра | Орелэнерго | Знаменский | район | Знаменский район | 0.4 | ВЛ | ВЛ 0,4кВ №1 ТП151"Реутово" | VN004-95705139 |  |  | 1974 | 2008 | [12 empty] | 1 | bar: Месяц проведения технического освидетельствования 06
730 | ОАО МРСК Центра | Орелэнерго | Знаменский | район | Знаменский район | 10/0,4 | ТП | КТП-10кВ № 150-160кВа"Ячное" | TP010-0060633 |  |  | 1974 | 2008 | [12 empty] | 1 | bar: Месяц проведения технического освидетельствования 06
731 | ОАО МРСК Центра | Орелэнерго | Знаменский | район | Знаменский район | 0.4 | ВЛ | ВЛ 0,4кВ №1 ТП150"Ячное" | VN004-95705140 |  |  | 1974 | 2008 | [12 empty] | 1 | bar: Месяц проведения технического освидетельствования 07
732 | ОАО МРСК Центра | Орелэнерго | Знаменский | район | Знаменский район | 10/0,4 | ТП | КТП-10кВ № 153-160кВа"Казаковкапилорама" | TP010-0060634 |  |  | 1974 | 2008 | [12 empty] | 1 | bar: Месяц проведения технического освидетельствования 07
733 | ОАО МРСК Центра | Орелэнерго | Знаменский | район | Знаменский район | 0.4 | ВЛ | ВЛ 0,4кВ №1 ТП153"Казаковка пилорама" | VN004-95705141 |  |  | 1974 | 2008 | [12 empty] | 1 | bar: Месяц проведения технического освидетельствования 07
734 | ОАО МРСК Центра | Орелэнерго | Знаменский | район | Знаменский район | 0.4 | ВЛ | ВЛ 0,4кВ №2 ТП153"Казаковка пилорама" | VN004-95705142 |  |  | 1974 | 2008 | [12 empty] | 1 | bar: Месяц проведения технического освидетельствования 07
735 | ОАО МРСК Центра | Орелэнерго | Знаменский | район | Знаменский район | 10/0,4 | ТП | КТП-10кВ № 158-160кВа"Красниково2" | TP010-0060637 |  |  | 1974 | 2008 | [12 empty] | 1 | bar: Месяц проведения технического освидетельствования 07
736 | ОАО МРСК Центра | Орелэнерго | Знаменский | район | Знаменский район | 0.4 | ВЛ | ВЛ 0,4кВ №1 ТП158"Красниково 2" | VN004-95705143 |  |  | 1974 | 2008 | [12 empty] | 1 | bar: Месяц проведения технического освидетельствования 07
737 | ОАО МРСК Центра | Орелэнерго | Знаменский | район | Знаменский район | 0.4 | ВЛ | ВЛ 0,4кВ №2 ТП158"Красниково 2" | VN004-95705144 |  |  | 1974 | 2008 | [12 empty] | 1 | bar: Месяц проведения технического освидетельствования 07
738 | ОАО МРСК Центра | Орелэнерго | Знаменский | район | Знаменский район | 0.4 | ВЛ | ВЛ 0,4кВ №3 ТП158"Красниково 2" | VN004-95705145 |  |  | 1974 | 2008 | [12 empty] | 1 | bar: Месяц проведения технического освидетельствования 07
739 | ОАО МРСК Центра | Орелэнерго | Знаменский | район | Знаменский район | 10/0,4 | ТП | КТП-10кВ № 162-60кВа"Вытебский" | TP010-0060654 |  |  | 1979 | 2008 | [12 empty] | 1 | bar: Месяц проведения технического освидетельствования 07
740 | ОАО МРСК Центра | Орелэнерго | Знаменский | район | Знаменский район | 0.4 | ВЛ | ВЛ 0,4кВ №1 ТП162"Вытебский" | VN004-95705149 |  |  | 1979 | 2008 | [12 empty] | 1 | bar: Месяц проведения технического освидетельствования 07
741 | ОАО МРСК Центра | Орелэнерго | Знаменский | район | Знаменский район | 10/0,4 | ТП | КТП-10кВ № 139-160кВа"Коптевон/д" | TP010-0060641 |  |  | 1979 | 2008 | [12 empty] | 1 | bar: Месяц проведения технического освидетельствования 07
742 | ОАО МРСК Центра | Орелэнерго | Знаменский | район | Знаменский район | 0.4 | ВЛ | ВЛ 0,4кВ №1 ТП139"Коптево н/д" | VN004-95705155 |  |  | 1979 | 2008 | [12 empty] | 1 | bar: Месяц проведения технического освидетельствования 08
743 | ОАО МРСК Центра | Орелэнерго | Знаменский | район | Знаменский район | 0.4 | ВЛ | ВЛ 0,4кВ №2 ТП139"Коптево н/д" | VN004-95705156 |  |  | 1979 | 2008 | [12 empty] | 1 | bar: Месяц проведения технического освидетельствования 08
744 | ОАО МРСК Центра | Орелэнерго | Знаменский | район | Знаменский район | 10/0,4 | ТП | КТП-10кВ № 140-100кВа"Коптевоц/у" | TP010-0060640 |  |  | 1979 | 2008 | [12 empty] | 1 | bar: Месяц проведения технического освидетельствования 08
745 | ОАО МРСК Центра | Орелэнерго | Знаменский | район | Знаменский район | 0.4 | ВЛ | ВЛ 0,4кВ №1 ТП140"Коптево ц/у" | VN004-95705152 |  |  | 1979 | 2008 | [12 empty] | 1 | bar: Месяц проведения технического освидетельствования 08
746 | ОАО МРСК Центра | Орелэнерго | Знаменский | район | Знаменский район | 0.4 | ВЛ | ВЛ 0,4кВ №2 ТП140"Коптево ц/у" | VN004-95705153 |  |  | 1979 | 2008 | [12 empty] | 1 | bar: Месяц проведения технического освидетельствования 08
747 | ОАО МРСК Центра | Орелэнерго | Знаменский | район | Знаменский район | 10/0,4 | ТП | КТП-10кВ № 141-100кВа"Коптевомастерские" | TP010-0060638 |  |  | 1979 | 2008 | [12 empty] | 1 | bar: Месяц проведения технического освидетельствования 08
748 | ОАО МРСК Центра | Орелэнерго | Знаменский | район | Знаменский район | 0.4 | ВЛ | ВЛ 0,4кВ №1 ТП141"Коптево мастерские" | VN004-95705150 |  |  | 1979 | 2008 | [12 empty] | 1 | bar: Месяц проведения технического освидетельствования 08
749 | ОАО МРСК Центра | Орелэнерго | Знаменский | район | Знаменский район | 0.4 | ВЛ | ВЛ 0,4кВ №2 ТП141"Коптево мастерские" | VN004-95705151 |  |  | 1979 | 2008 | [12 empty] | 1 | bar: Месяц проведения технического освидетельствования 08
750 | ОАО МРСК Центра | Орелэнерго | Знаменский | район | Знаменский район | 10/0,4 | ТП | КТП-10кВ № 142-100кВа"Коптевомтф" | TP010-0060644 |  |  | 1979 | 2008 | [12 empty] | 1 | bar: Месяц проведения технического освидетельствования 08
751 | ОАО МРСК Центра | Орелэнерго | Знаменский | район | Знаменский район | 0.4 | ВЛ | ВЛ 0,4кВ №1 ТП142"Коптево мтф" | VN004-95705157 |  |  | 1979 | 2008 | [12 empty] | 1 | bar: Месяц проведения технического освидетельствования 08
752 | ОАО МРСК Центра | Орелэнерго | Знаменский | район | Знаменский район | 0.4 | ВЛ | ВЛ 0,4кВ №2 ТП142"Коптево мтф" | VN004-95705158 |  |  | 1979 | 2008 | [12 empty] | 1 | bar: Месяц проведения технического освидетельствования 08
753 | ОАО МРСК Центра | Орелэнерго | Колпнянский | район | Колпнянский район | 10 | ВЛ | ВЛ 10кВ № 11 ПС Колпны | VS010-0008267 |  |  | 1964 | 2010 | [12 empty] | 1 | bar: Месяц проведения технического освидетельствования 01
754 | ОАО МРСК Центра | Орелэнерго | Колпнянский | район | Колпнянский район | 10 | ВЛ | ВЛ 10кВ № 14 ПС Колпны | VS010-0007413 |  |  | 1965 | 2010 | [12 empty] | 1 | bar: Месяц проведения технического освидетельствования 01
755 | ОАО МРСК Центра | Орелэнерго | Колпнянский | район | Колпнянский район | 10 | ВЛ | ВЛ 10кВ № 15 ПС Колпны | VS010-0010126 |  |  | 1967 | 2010 | [12 empty] | 1 | bar: Месяц проведения технического освидетельствования 02
756 | ОАО МРСК Центра | Орелэнерго | Колпнянский | район | Колпнянский район | 10 | ВЛ | ВЛ 10кВ № 21 ПС Колпны | VS010-0008286 |  |  | 1977 | 2010 | [12 empty] | 1 | bar: Месяц проведения технического освидетельствования 02
757 | ОАО МРСК Центра | Орелэнерго | Колпнянский | район | Колпнянский район | 10 | ВЛ | ВЛ 10кВ № 24 ПС Колпны | VS010-0009921 |  |  | 1976 | 2010 | [12 empty] | 1 | bar: Месяц проведения технического освидетельствования 02
758 | ОАО МРСК Центра | Орелэнерго | Колпнянский | район | Колпнянский район | 10 | ВЛ | ВЛ 10кВ № 2 ПС Колпны | VS010-0008358 |  |  | 1982 | 2010 | [12 empty] | 1 | bar: Месяц проведения технического освидетельствования 03
759 | ОАО МРСК Центра | Орелэнерго | Колпнянский | район | Колпнянский район | 10 | ВЛ | ВЛ 10кВ № 6 ПС Колпны | VS010-0008365 |  |  | 1966 | 2010 | [12 empty] | 1 | bar: Месяц проведения технического освидетельствования 03
760 | ОАО МРСК Центра | Орелэнерго | Колпнянский | район | Колпнянский район | 10 | ВЛ | ВЛ 10кВ № 7 ПС Колпны | VS010-0008391 |  |  | 1974 | 2010 | [12 empty] | 1 | bar: Месяц проведения технического освидетельствования 03
761 | ОАО МРСК Центра | Орелэнерго | Колпнянский | район | Колпнянский район | 10 | ВЛ | ВЛ 10кВ № 15 ПС Спасское | VS010-0008393 |  |  | 1981 | 2010 | [12 empty] | 1 | bar: Месяц проведения технического освидетельствования 04
762 | ОАО МРСК Центра | Орелэнерго | Колпнянский | район | Колпнянский район | 10 | ВЛ | ВЛ 10кВ № 13 ПС Спасское | VS010-0008396 |  |  | 1988 | 2010 | [12 empty] | 1 | bar: Месяц проведения технического освидетельствования 04
763 | ОАО МРСК Центра | Орелэнерго | Колпнянский | район | Колпнянский район | 10 | ВЛ | ВЛ 10кВ № 07 ПС Спасское | VS010-0008400 |  |  | 1988 | 2010 | [12 empty] | 1 | bar: Месяц проведения технического освидетельствования 04
764 | ОАО МРСК Центра | Орелэнерго | Колпнянский | район | Колпнянский район | 10 | ВЛ | ВЛ 10кВ № 14 ПС Спасское | VS010-0008406 |  |  | 1987 | 2010 | [12 empty] | 1 | bar: Месяц проведения технического освидетельствования 05
765 | ОАО МРСК Центра | Орелэнерго | Колпнянский | район | Колпнянский район | 10 | ВЛ | ВЛ 10кВ № 16 ПС Спасское | VS010-0008410 |  |  | 1989 | 2010 | [12 empty] | 1 | bar: Месяц проведения технического освидетельствования 05
766 | ОАО МРСК Центра | Орелэнерго | Колпнянский | район | Колпнянский район | 10 | ВЛ | ВЛ 10кВ № 1 ПС Нетрубеж | VS010-0007543 |  |  | 1995 | 2010 | [12 empty] | 1 | bar: Месяц проведения технического освидетельствования 06
767 | ОАО МРСК Центра | Орелэнерго | Колпнянский | район | Колпнянский район | 10 | ВЛ | ВЛ 10кВ № 2 ПС Нетрубеж | VS010-0007548 |  |  | 1981 | 2010 | [12 empty] | 1 | bar: Месяц проведения технического освидетельствования 06
768 | ОАО МРСК Центра | Орелэнерго | Колпнянский | район | Колпнянский район | 10 | ВЛ | ВЛ 10кВ № 6 ПС Нетрубеж | VS010-0007560 |  |  | 1980 | 2010 | [12 empty] | 1 | bar: Месяц проведения технического освидетельствования 06
769 | ОАО МРСК Центра | Орелэнерго | Колпнянский | район | Колпнянский район | 10 | ВЛ | ВЛ 10кВ № 11 ПС Нетрубеж | VS010-0007578 |  |  | 1995 | 2010 | [12 empty] | 1 | bar: Месяц проведения технического освидетельствования 07
770 | ОАО МРСК Центра | Орелэнерго | Колпнянский | район | Колпнянский район | 10 | ВЛ | ВЛ 10кВ № 14 ПС Нетрубеж | VS010-0007587 |  |  | 1996 | 2010 | [12 empty] | 1 | bar: Месяц проведения технического освидетельствования 07
771 | ОАО МРСК Центра | Орелэнерго | Колпнянский | район | Колпнянский район | 10 | ВЛ | ВЛ 10кВ № 15 ПС Нетрубеж | VS010-0007597 |  |  | 1995 | 2010 | [12 empty] | 1 | bar: Месяц проведения технического освидетельствования 08
772 | ОАО МРСК Центра | Орелэнерго | Колпнянский | район | Колпнянский район | 10 | ВЛ | ВЛ 10кВ № 1 ПС Мисайлово | VS010-0007609 |  |  | 1978 | 2008 | [12 empty] | 1 | bar: Месяц проведения технического освидетельствования 08
773 | ОАО МРСК Центра | Орелэнерго | Колпнянский | район | Колпнянский район | 10 | ВЛ | ВЛ 10кВ № 2 ПС Мисайлово | VS010-0007684 |  |  | 1984 | 2008 | [12 empty] | 1 | bar: Месяц проведения технического освидетельствования 08
774 | ОАО МРСК Центра | Орелэнерго | Колпнянский | район | Колпнянский район | 10 | ВЛ | ВЛ 10кВ № 7 ПС Мисайлово | VS010-0008317 |  |  | 1979 | 2008 | [12 empty] | 1 | bar: Месяц проведения технического освидетельствования 09
775 | ОАО МРСК Центра | Орелэнерго | Колпнянский | район | Колпнянский район | 10 | ВЛ | ВЛ 10кВ № 8 ПС Мисайлово | VS010-0008329 |  |  | 1976 | 2008 | [12 empty] | 1 | bar: Месяц проведения технического освидетельствования 09
776 | ОАО МРСК Центра | Орелэнерго | Колпнянский | район | Колпнянский район | 10 | ВЛ | ВЛ 10кВ № 9 ПС Мисайлово | VS010-0008340 |  |  | 1985 | 2008 | [12 empty] | 1 | bar: Месяц проведения технического освидетельствования 10
777 | ОАО МРСК Центра | Орелэнерго | Колпнянский | район | Колпнянский район | 10 | ВЛ | ВЛ 10кВ № 2 ПС Ярище | VS010-0008425 |  |  | 1989 | 2008 | [12 empty] | 1 | bar: Месяц проведения технического освидетельствования 10
778 | ОАО МРСК Центра | Орелэнерго | Колпнянский | район | Колпнянский район | 10 | ВЛ | ВЛ 10кВ № 9 ПС Ярище | VS010-0008424 |  |  | 1989 | 2008 | [12 empty] | 1 | bar: Месяц проведения технического освидетельствования 11
779 | ОАО МРСК Центра | Орелэнерго | Колпнянский | район | Колпнянский район | 10 | ВЛ | ВЛ 10кВ № 10 ПС Ярище | VS010-0008427 |  |  | 1981 | 2008 | [12 empty] | 1 | bar: Месяц проведения технического освидетельствования 11
780 | ОАО МРСК Центра | Орелэнерго | Колпнянский | район | Колпнянский район | 10 | ВЛ | ВЛ 10кВ № 12 ПС Ярище | VS010-0008432 |  |  | 1981 | 2008 | [12 empty] | 1 | bar: Месяц проведения технического освидетельствования 12
781 | ОАО МРСК Центра | Орелэнерго | Колпнянский | район | Колпнянский район | 10 | ВЛ | ВЛ 10кВ № 15 ПС Ярище | VS010-0008438 |  |  | 1993 | 2008 | [12 empty] | 1 | bar: Месяц проведения технического освидетельствования 12
782 | ОАО МРСК Центра | Орелэнерго | Корсаковский | район | Корсаковский район | 0.4 | ВЛ | ВЛ 0,4кВ№1 от КТП №110 по ВЛ 10кВ № 11 Парамоново | VN004-95707256 |  |  | 1982 | 2010 | [12 empty] | 1 | bar: Месяц проведения технического освидетельствования 01
783 | ОАО МРСК Центра | Орелэнерго | Корсаковский | район | Корсаковский район | 0.4 | ВЛ | ВЛ 0,4кВ№1 от КТП №114 по ВЛ 10кВ № 11 Парамоново | VN004-95707257 |  |  | 1980 | 2010 | [12 empty] | 1 | bar: Месяц проведения технического освидетельствования 01
784 | ОАО МРСК Центра | Орелэнерго | Корсаковский | район | Корсаковский район | 0.4 | ВЛ | ВЛ 0,4кВ№1 от КТП №116 по ВЛ 10кВ № 11 Парамоново | VN004-95707358 |  |  | 1980 | 2010 | [12 empty] | 1 | bar: Месяц проведения технического освидетельствования 01
785 | ОАО МРСК Центра | Орелэнерго | Корсаковский | район | Корсаковский район | 0.4 | ВЛ | ВЛ 0,4кВ№1 от КТП №136 по ВЛ 10кВ № 4 Спешнево | VN004-95707280 |  |  | 1965 | 2010 | [12 empty] | 1 | bar: Месяц проведения технического освидетельствования 01
786 | ОАО МРСК Центра | Орелэнерго | Корсаковский | район | Корсаковский район | 0.4 | ВЛ | ВЛ 0,4кВ№1 от КТП №145 по ВЛ 10кВ № 4 Спешнево | VN004-95707220 |  |  | 1965 | 2010 | [12 empty] | 1 | bar: Месяц проведения технического освидетельствования 01
787 | ОАО МРСК Центра | Орелэнерго | Корсаковский | район | Корсаковский район | 0.4 | ВЛ | ВЛ 0,4кВ№1 от КТП №147 по ВЛ 10кВ № 7 Спешнево | VN004-95707225 |  |  | 1965 | 2010 | [12 empty] | 1 | bar: Месяц проведения технического освидетельствования 02
788 | ОАО МРСК Центра | Орелэнерго | Корсаковский | район | Корсаковский район | 0.4 | ВЛ | ВЛ 0,4кВ№1 от КТП №152 по ВЛ 10кВ № 14 Парамоново | VN004-95707262 |  |  | 1966 | 2010 | [12 empty] | 1 | bar: Месяц проведения технического освидетельствования 02
789 | ОАО МРСК Центра | Орелэнерго | Корсаковский | район | Корсаковский район | 0.4 | ВЛ | ВЛ 0,4кВ№1 от КТП №161 по ВЛ 10кВ № 3 Парамоново | VN004-95707240 |  |  | 1980 | 2009 | [12 empty] | 1 | bar: Месяц проведения технического освидетельствования 02
790 | ОАО МРСК Центра | Орелэнерго | Корсаковский | район | Корсаковский район | 0.4 | ВЛ | ВЛ 0,4кВ№1 от КТП №165 по ВЛ 10кВ № 16 Парамоново | VN004-95707377 |  |  | 1977 | 2010 | [12 empty] | 1 | bar: Месяц проведения технического освидетельствования 02
791 | ОАО МРСК Центра | Орелэнерго | Корсаковский | район | Корсаковский район | 0.4 | ВЛ | ВЛ 0,4кВ№1 от КТП №167 по ВЛ 10кВ № 8 Корсаково | VN004-95707202 |  |  | 1981 | 2009 | [12 empty] | 1 | bar: Месяц проведения технического освидетельствования 02
792 | ОАО МРСК Центра | Орелэнерго | Корсаковский | район | Корсаковский район | 0.4 | ВЛ | ВЛ 0,4кВ№1 от КТП №299 по ВЛ 10кВ № 1 Спешнево | VN004-95707302 |  |  | 1965 | 2010 | [12 empty] | 1 | bar: Месяц проведения технического освидетельствования 03
793 | ОАО МРСК Центра | Орелэнерго | Корсаковский | район | Корсаковский район | 0.4 | ВЛ | ВЛ 0,4кВ№1 от КТП №76 по ВЛ 10кВ № 1 Парамоново | VN004-95707232 |  |  | 1966 | 2010 | [12 empty] | 1 | bar: Месяц проведения технического освидетельствования 03
794 | ОАО МРСК Центра | Орелэнерго | Корсаковский | район | Корсаковский район | 0.4 | ВЛ | ВЛ 0,4кВ№1 от КТП №109 по ВЛ 10кВ № 4 Парамоново | VN004-95707250 |  |  | 1982 | 2010 | [12 empty] | 1 | bar: Месяц проведения технического освидетельствования 03
795 | ОАО МРСК Центра | Орелэнерго | Корсаковский | район | Корсаковский район | 0.4 | ВЛ | ВЛ 0,4кВ№2 от КТП №109 по ВЛ 10кВ № 4 Парамоново | VN004-95707252 |  |  | 1982 | 2010 | [12 empty] | 1 | bar: Месяц проведения технического освидетельствования 03
796 | ОАО МРСК Центра | Орелэнерго | Корсаковский | район | Корсаковский район | 0.4 | ВЛ | ВЛ 0,4кВ№1 от КТП №111 по ВЛ 10кВ № 11 Парамоново | VN004-95707258 |  |  | 1982 | 2010 | [12 empty] | 1 | bar: Месяц проведения технического освидетельствования 03
797 | ОАО МРСК Центра | Орелэнерго | Корсаковский | район | Корсаковский район | 0.4 | ВЛ | ВЛ 0,4кВ№2 от КТП №111 по ВЛ 10кВ № 11 Парамоново | VN004-95707259 |  |  | 1982 | 2010 | [12 empty] | 1 | bar: Месяц проведения технического освидетельствования 03
798 | ОАО МРСК Центра | Орелэнерго | Корсаковский | район | Корсаковский район | 0.4 | ВЛ | ВЛ 0,4кВ№1 от КТП №172 по ВЛ 10кВ № 1 Спешнево | VN004-95707315 |  |  | 1984 | 2010 | [12 empty] | 1 | bar: Месяц проведения технического освидетельствования 03
799 | ОАО МРСК Центра | Орелэнерго | Корсаковский | район | Корсаковский район | 0.4 | ВЛ | ВЛ 0,4кВ№ 2 от КТП №172 по ВЛ 10кВ № 1 Спешнево | VN004-95707316 |  |  | 1984 | 2010 | [12 empty] | 1 | bar: Месяц проведения технического освидетельствования 03
800 | ОАО МРСК Центра | Орелэнерго | Корсаковский | район | Корсаковский район | 0.4 | ВЛ | ВЛ 0,4кВ№ 3 от КТП №172 по ВЛ 10кВ № 1 Спешнево | VN004-95707317 |  |  | 1984 | 2010 | [12 empty] | 1 | bar: Месяц проведения технического освидетельствования 03
801 | ОАО МРСК Центра | Орелэнерго | Корсаковский | район | Корсаковский район | 0.4 | ВЛ | ВЛ 0,4кВ№1 от КТП №176 по ВЛ 10кВ № 1 Спешнево | VN004-95707211 |  |  | 1983 | 2010 | [12 empty] | 1 | bar: Месяц проведения технического освидетельствования 04
802 | ОАО МРСК Центра | Орелэнерго | Корсаковский | район | Корсаковский район | 0.4 | ВЛ | ВЛ 0,4кВ№1,2 от КТП №176 по ВЛ 10кВ № 1 Спешнево | VN004-95707213 |  |  | 1983 | 2010 | [12 empty] | 1 | bar: Месяц проведения технического освидетельствования 04
803 | ОАО МРСК Центра | Орелэнерго | Корсаковский | район | Корсаковский район | 0.4 | ВЛ | ВЛ 0,4кВ№1 от КТП №185 по ВЛ 10кВ № 3 Парамоново | VN004-95707243 |  |  | 1982 | 2010 | [12 empty] | 1 | bar: Месяц проведения технического освидетельствования 04
804 | ОАО МРСК Центра | Орелэнерго | Корсаковский | район | Корсаковский район | 0.4 | ВЛ | ВЛ 0,4кВ№1 от КТП №217 по ВЛ 10кВ № 8 Корсаково | VN004-95707290 |  |  | 1981 | 2010 | [12 empty] | 1 | bar: Месяц проведения технического освидетельствования 04
805 | ОАО МРСК Центра | Орелэнерго | Корсаковский | район | Корсаковский район | 0.4 | ВЛ | ВЛ 0,4кВ№2 от КТП №217 по ВЛ 10кВ № 8 Корсаково | VN004-95707291 |  |  | 1981 | 2010 | [12 empty] | 1 | bar: Месяц проведения технического освидетельствования 04
806 | ОАО МРСК Центра | Орелэнерго | Корсаковский | район | Корсаковский район | 0.4 | ВЛ | ВЛ 0,4кВ№1 от КТП №235 по ВЛ 10кВ № 4 Парамоново | VN004-95707339 |  |  | 1975 | 2010 | [12 empty] | 1 | bar: Месяц проведения технического освидетельствования 05
807 | ОАО МРСК Центра | Орелэнерго | Корсаковский | район | Корсаковский район | 0.4 | ВЛ | ВЛ 0,4кВ№2 от КТП №235 по ВЛ 10кВ № 4 Парамоново | VN004-95707340 |  |  | 1975 | 2010 | [12 empty] | 1 | bar: Месяц проведения технического освидетельствования 05
808 | ОАО МРСК Центра | Орелэнерго | Корсаковский | район | Корсаковский район | 0.4 | ВЛ | ВЛ 0,4кВ№ 3 от КТП №235 по ВЛ 10кВ № 4 Парамоново | VN004-95707341 |  |  | 1975 | 2010 | [12 empty] | 1 | bar: Месяц проведения технического освидетельствования 05
809 | ОАО МРСК Центра | Орелэнерго | Корсаковский | район | Корсаковский район | 0.4 | ВЛ | ВЛ 0,4кВ№1 от КТП №240 по ВЛ 10кВ № 7 Спешнево | VN004-95707324 |  |  | 1981 | 2010 | [12 empty] | 1 | bar: Месяц проведения технического освидетельствования 05
810 | ОАО МРСК Центра | Орелэнерго | Корсаковский | район | Корсаковский район | 0.4 | ВЛ | ВЛ 0,4кВ№2 от КТП №240 по ВЛ 10кВ № 7 Спешнево | VN004-95707325 |  |  | 1981 | 2010 | [12 empty] | 1 | bar: Месяц проведения технического освидетельствования 05
811 | ОАО МРСК Центра | Орелэнерго | Корсаковский | район | Корсаковский район | 0.4 | ВЛ | ВЛ 0,4кВ№ 3 от КТП №240 по ВЛ 10кВ № 7 Спешнево | VN004-95707326 |  |  | 1981 | 2010 | [12 empty] | 1 | bar: Месяц проведения технического освидетельствования 05
812 | ОАО МРСК Центра | Орелэнерго | Корсаковский | район | Корсаковский район | 0.4 | ВЛ | ВЛ 0,4кВ№1 от КТП №245 по ВЛ 10кВ № 14 Парамоново | VN004-95707265 |  |  | 1975 | 2010 | [12 empty] | 1 | bar: Месяц проведения технического освидетельствования 06
813 | ОАО МРСК Центра | Орелэнерго | Корсаковский | район | Корсаковский район | 0.4 | ВЛ | ВЛ 0,4кВ№2 от КТП №245 по ВЛ 10кВ № 14 Парамоново | VN004-95707266 |  |  | 1975 | 2010 | [12 empty] | 1 | bar: Месяц проведения технического освидетельствования 06
814 | ОАО МРСК Центра | Орелэнерго | Корсаковский | район | Корсаковский район | 0.4 | ВЛ | ВЛ 0,4кВ№1 от КТП №250 по ВЛ 10кВ № 14 Парамоново | VN004-95707263 |  |  | 1975 | 2010 | [12 empty] | 1 | bar: Месяц проведения технического освидетельствования 06
815 | ОАО МРСК Центра | Орелэнерго | Корсаковский | район | Корсаковский район | 0.4 | ВЛ | ВЛ 0,4кВ№ 2 от КТП №250 по ВЛ 10кВ № 14 Парамоново | VN004-95707264 |  |  | 1975 | 2010 | [12 empty] | 1 | bar: Месяц проведения технического освидетельствования 06
816 | ОАО МРСК Центра | Орелэнерго | Корсаковский | район | Корсаковский район | 0.4 | ВЛ | ВЛ 0,4кВ№1 от КТП №253 по ВЛ 10кВ № 4 Спешнево | VN004-95707320 |  |  | 1965 | 2010 | [12 empty] | 1 | bar: Месяц проведения технического освидетельствования 06
817 | ОАО МРСК Центра | Орелэнерго | Корсаковский | район | Корсаковский район | 0.4 | ВЛ | ВЛ 0,4кВ№ 2 от КТП №253 по ВЛ 10кВ № 4 Спешнево | VN004-95707321 |  |  | 1965 | 2010 | [12 empty] | 1 | bar: Месяц проведения технического освидетельствования 06
818 | ОАО МРСК Центра | Орелэнерго | Корсаковский | район | Корсаковский район | 0.4 | ВЛ | ВЛ 0,4кВ№1 от КТП №263 по ВЛ 10кВ № 16 Парамоново | VN004-95707270 |  |  | 1977 | 2010 | [12 empty] | 1 | bar: Месяц проведения технического освидетельствования 06
819 | ОАО МРСК Центра | Орелэнерго | Корсаковский | район | Корсаковский район | 0.4 | ВЛ | ВЛ 0,4кВ№ 2 от КТП №263 по ВЛ 10кВ № 16 Парамоново | VN004-95707271 |  |  | 1977 | 2010 | [12 empty] | 1 | bar: Месяц проведения технического освидетельствования 06
820 | ОАО МРСК Центра | Орелэнерго | Корсаковский | район | Корсаковский район | 0.4 | ВЛ | ВЛ 0,4кВ№1 от КТП №269 по ВЛ 10кВ № 16 Парамоново | VN004-95707371 |  |  | 1977 | 2010 | [12 empty] | 1 | bar: Месяц проведения технического освидетельствования 07
821 | ОАО МРСК Центра | Орелэнерго | Корсаковский | район | Корсаковский район | 0.4 | ВЛ | ВЛ 0,4кВ№ 2 от КТП №269 по ВЛ 10кВ № 16 Парамоново | VN004-95707372 |  |  | 1977 | 2010 | [12 empty] | 1 | bar: Месяц проведения технического освидетельствования 07
822 | ОАО МРСК Центра | Орелэнерго | Корсаковский | район | Корсаковский район | 0.4 | ВЛ | ВЛ 0,4кВ№1 от КТП №271 по ВЛ 10кВ № 16 Парамоново | VN004-95707272 |  |  | 1977 | 2010 | [12 empty] | 1 | bar: Месяц проведения технического освидетельствования 07
823 | ОАО МРСК Центра | Орелэнерго | Корсаковский | район | Корсаковский район | 0.4 | ВЛ | ВЛ 0,4кВ№ 2 от КТП №271 по ВЛ 10кВ № 16 Парамоново | VN004-95707273 |  |  | 1977 | 2010 | [12 empty] | 1 | bar: Месяц проведения технического освидетельствования 07
824 | ОАО МРСК Центра | Орелэнерго | Корсаковский | район | Корсаковский район | 0.4 | ВЛ | ВЛ 0,4кВ№1 от КТП №279 по ВЛ 10кВ № 11 Парамоново | VN004-95707352 |  |  | 1980 | 2010 | [12 empty] | 1 | bar: Месяц проведения технического освидетельствования 07
825 | ОАО МРСК Центра | Орелэнерго | Корсаковский | район | Корсаковский район | 0.4 | ВЛ | ВЛ 0,4кВ№ 2 от КТП №279 по ВЛ 10кВ № 11 Парамоново | VN004-95707353 |  |  | 1980 | 2010 | [12 empty] | 1 | bar: Месяц проведения технического освидетельствования 07
826 | ОАО МРСК Центра | Орелэнерго | Корсаковский | район | Корсаковский район | 0.4 | ВЛ | ВЛ 0,4кВ№1 от КТП №294 по ВЛ 10кВ № 11 Парамоново | VN004-95707356 |  |  | 1980 | 2010 | [12 empty] | 1 | bar: Месяц проведения технического освидетельствования 08
827 | ОАО МРСК Центра | Орелэнерго | Корсаковский | район | Корсаковский район | 0.4 | ВЛ | ВЛ 0,4кВ№ 2 от КТП №294 по ВЛ 10кВ № 11 Парамоново | VN004-95707357 |  |  | 1980 | 2010 | [12 empty] | 1 | bar: Месяц проведения технического освидетельствования 08
828 | ОАО МРСК Центра | Орелэнерго | Корсаковский | район | Корсаковский район | 0.4 | ВЛ | ВЛ 0,4кВ№1 от КТП №298 по ВЛ 10кВ № 3 Парамоново | VN004-95707233 |  |  | 1982 | 2010 | [12 empty] | 1 | bar: Месяц проведения технического освидетельствования 08
829 | ОАО МРСК Центра | Орелэнерго | Корсаковский | район | Корсаковский район | 0.4 | ВЛ | ВЛ 0,4кВ№2 от КТП №298 по ВЛ 10кВ № 3 Парамоново | VN004-95707234 |  |  | 1982 | 2010 | [12 empty] | 1 | bar: Месяц проведения технического освидетельствования 08
830 | ОАО МРСК Центра | Орелэнерго | Корсаковский | район | Корсаковский район | 0.4 | ВЛ | ВЛ 0,4кВ№1 от КТП №72 по ВЛ 10кВ № 1 Парамоново | VN004-95707329 |  |  | 1966 | 2010 | [12 empty] | 1 | bar: Месяц проведения технического освидетельствования 08
831 | ОАО МРСК Центра | Орелэнерго | Корсаковский | район | Корсаковский район | 0.4 | ВЛ | ВЛ 0,4кВ№ 2 от КТП №72 по ВЛ 10кВ № 1 Парамоново | VN004-95707330 |  |  | 1966 | 2010 | [12 empty] | 1 | bar: Месяц проведения технического освидетельствования 08
832 | ОАО МРСК Центра | Орелэнерго | Корсаковский | район | Корсаковский район | 0.4 | ВЛ | ВЛ 0,4кВ№1 от КТП №73 по ВЛ 10кВ № 1 Парамоново | VN004-95707327 |  |  | 1966 | 2010 | [12 empty] | 1 | bar: Месяц проведения технического освидетельствования 09
833 | ОАО МРСК Центра | Орелэнерго | Корсаковский | район | Корсаковский район | 0.4 | ВЛ | ВЛ 0,4кВ№ 2 от КТП №73 по ВЛ 10кВ № 1 Парамоново | VN004-95707328 |  |  | 1966 | 2010 | [12 empty] | 1 | bar: Месяц проведения технического освидетельствования 09
834 | ОАО МРСК Центра | Орелэнерго | Корсаковский | район | Корсаковский район | 0.4 | ВЛ | ВЛ 0,4кВ№1 от КТП №71 по ВЛ 10кВ № 4 Парамоново | VN004-95707244 |  |  | 1975 | 2010 | [12 empty] | 1 | bar: Месяц проведения технического освидетельствования 08
835 | ОАО МРСК Центра | Орелэнерго | Корсаковский | район | Корсаковский район | 0.4 | ВЛ | ВЛ 0,4кВ№1 от КТП №232 по ВЛ 10кВ № 1 Спешнево | VN004-95707307 |  |  | 1983 | 2010 | [12 empty] | 1 | bar: Месяц проведения технического освидетельствования 09
836 | ОАО МРСК Центра | Орелэнерго | Корсаковский | район | Корсаковский район | 0.4 | ВЛ | ВЛ 0,4кВ№2 от КТП №232 по ВЛ 10кВ № 1 Спешнево | VN004-95707308 |  |  | 1983 | 2010 | [12 empty] | 1 | bar: Месяц проведения технического освидетельствования 09
837 | ОАО МРСК Центра | Орелэнерго | Корсаковский | район | Корсаковский район | 0.4 | ВЛ | ВЛ 0,4кВ№3 от КТП №232 по ВЛ 10кВ № 1 Спешнево | VN004-95707309 |  |  | 1983 | 2010 | [12 empty] | 1 | bar: Месяц проведения технического освидетельствования 09
838 | ОАО МРСК Центра | Орелэнерго | Корсаковский | район | Корсаковский район | 0.4 | ВЛ | ВЛ 0,4кВ№4 от КТП №232 по ВЛ 10кВ № 1 Спешнево | VN004-95707310 |  |  | 1983 | 2010 | [12 empty] | 1 | bar: Месяц проведения технического освидетельствования 09
839 | ОАО МРСК Центра | Орелэнерго | Корсаковский | район | Корсаковский район | 10/0,4 | ТП | КТП-10кВ № 100поФ-2Корсаково | TP010-0056401 |  |  | 1984 | 2010 | [12 empty] | 1 | bar: Месяц проведения технического освидетельствования 10
840 | ОАО МРСК Центра | Орелэнерго | Корсаковский | район | Корсаковский район | 10/0,4 | ТП | КТП-10кВ № 110поФ-11Парамоново | TP010-0058251 |  |  | 1980 | 2010 | [12 empty] | 1 | bar: Месяц проведения технического освидетельствования 01
841 | ОАО МРСК Центра | Орелэнерго | Корсаковский | район | Корсаковский район | 10/0,4 | ТП | КТП-10кВ № 114поФ-11Парамоново | TP010-0058276 |  |  | 1982 | 2010 | [12 empty] | 1 | bar: Месяц проведения технического освидетельствования 01
842 | ОАО МРСК Центра | Орелэнерго | Корсаковский | район | Корсаковский район | 10/0,4 | ТП | КТП-10кВ № 116поФ-11Парамоново | TP010-0058388 |  |  | 1980 | 2010 | [12 empty] | 1 | bar: Месяц проведения технического освидетельствования 01
843 | ОАО МРСК Центра | Орелэнерго | Корсаковский | район | Корсаковский район | 10/0,4 | ТП | КТП-10кВ № 136поФ-4Спешнево | TP010-0057384 |  |  | 1965 | 2009 | [12 empty] | 1 | bar: Месяц проведения технического освидетельствования 01
844 | ОАО МРСК Центра | Орелэнерго | Корсаковский | район | Корсаковский район | 10/0,4 | ТП | КТП-10кВ № 147поФ-7Спешнево | TP010-0057399 |  |  | 1980 | 2010 | [12 empty] | 1 | bar: Месяц проведения технического освидетельствования 02
845 | ОАО МРСК Центра | Орелэнерго | Корсаковский | район | Корсаковский район | 10/0,4 | ТП | КТП-10кВ № 152поФ-14Парамоново | TP010-0058449 |  |  | 1975 | 2010 | [12 empty] | 1 | bar: Месяц проведения технического освидетельствования 02
846 | ОАО МРСК Центра | Орелэнерго | Корсаковский | район | Корсаковский район | 10/0,4 | ТП | КТП-10кВ № 161поФ-3Парамоново | TP010-0057908 |  |  | 1970 | 2010 | [12 empty] | 1 | bar: Месяц проведения технического освидетельствования 02
847 | ОАО МРСК Центра | Орелэнерго | Корсаковский | район | Корсаковский район | 10/0,4 | ТП | КТП-10кВ № 165поФ-16Парамоново | TP010-0059098 |  |  | 1966 | 2010 | [12 empty] | 1 | bar: Месяц проведения технического освидетельствования 02
848 | ОАО МРСК Центра | Орелэнерго | Корсаковский | район | Корсаковский район | 10/0,4 | ТП | КТП-10кВ № 167поФ-8Корсаково | TP010-0056637 |  |  | 1975 | 2010 | [12 empty] | 1 | bar: Месяц проведения технического освидетельствования 02
849 | ОАО МРСК Центра | Орелэнерго | Корсаковский | район | Корсаковский район | 10/0,4 | ТП | КТП-10кВ № 168поФ-8Корсаково | TP010-0056617 |  |  | 1975 | 2010 | [12 empty] | 1 | bar: Месяц проведения технического освидетельствования 10
850 | ОАО МРСК Центра | Орелэнерго | Корсаковский | район | Корсаковский район | 10/0,4 | ТП | КТП-10кВ № 171поФ-1Спешнево | TP010-0057318 |  |  | 1983 | 2010 | [12 empty] | 1 | bar: Месяц проведения технического освидетельствования 10
851 | ОАО МРСК Центра | Орелэнерго | Корсаковский | район | Корсаковский район | 10/0,4 | ТП | КТП-10кВ № 174поФ-1Спешнево | TP010-0057323 |  |  | 1983 | 2010 | [12 empty] | 1 | bar: Месяц проведения технического освидетельствования 10
852 | ОАО МРСК Центра | Орелэнерго | Корсаковский | район | Корсаковский район | 10/0,4 | ТП | КТП-10кВ № 175поФ-7Спешнево | TP010-0057391 |  |  | 1983 | 2010 | [12 empty] | 1 | bar: Месяц проведения технического освидетельствования 10
853 | ОАО МРСК Центра | Орелэнерго | Корсаковский | район | Корсаковский район | 10/0,4 | ТП | КТП-10кВ № 177поФ-1Спешнево | TP010-0057332 |  |  | 1969 | 2010 | [12 empty] | 1 | bar: Месяц проведения технического освидетельствования 10
854 | ОАО МРСК Центра | Орелэнерго | Корсаковский | район | Корсаковский район | 10/0,4 | ТП | КТП-10кВ № 186поФ-3Парамоново | TP010-0057924 |  |  | 1982 | 2010 | [12 empty] | 1 | bar: Месяц проведения технического освидетельствования 10
855 | ОАО МРСК Центра | Орелэнерго | Корсаковский | район | Корсаковский район | 10/0,4 | ТП | КТП-10кВ № 231поФ-1Спешнево | TP010-0056798 |  |  | 1965 | 2010 | [12 empty] | 1 | bar: Месяц проведения технического освидетельствования 01
856 | ОАО МРСК Центра | Орелэнерго | Корсаковский | район | Корсаковский район | 10/0,4 | ТП | КТП-10кВ № 251поФ-14Парамоново | TP010-0058841 |  |  | 1975 | 2010 | [12 empty] | 1 | bar: Месяц проведения технического освидетельствования 02
857 | ОАО МРСК Центра | Орелэнерго | Корсаковский | район | Корсаковский район | 10/0,4 | ТП | КТП-10кВ № 164поФ-16Парамоново | TP010-0059031 |  |  | 1965 | 2010 | [12 empty] | 1 | bar: Месяц проведения технического освидетельствования 03
858 | ОАО МРСК Центра | Орелэнерго | Корсаковский | район | Корсаковский район | 10/0,4 | ТП | КТП-10кВ № 166поФ-3Парамоново | TP010-0057878 |  |  | 1982 | 2010 | [12 empty] | 1 | bar: Месяц проведения технического освидетельствования 04
859 | ОАО МРСК Центра | Орелэнерго | Корсаковский | район | Корсаковский район | 10/0,4 | ТП | КТП-10кВ № 169поФ-8Корсаково | TP010-0056683 |  |  | 1975 | 2010 | [12 empty] | 1 | bar: Месяц проведения технического освидетельствования 05
860 | ОАО МРСК Центра | Орелэнерго | Корсаковский | район | Корсаковский район | 10/0,4 | ТП | КТП-10кВ № 172поФ-1Спешнево | TP010-0057339 |  |  | 1983 | 2010 | [12 empty] | 1 | bar: Месяц проведения технического освидетельствования 03
861 | ОАО МРСК Центра | Орелэнерго | Корсаковский | район | Корсаковский район | 10/0,4 | ТП | КТП-10кВ № 176поФ-1Спешнево | TP010-0057307 |  |  | 1983 | 2010 | [12 empty] | 1 | bar: Месяц проведения технического освидетельствования 04
862 | ОАО МРСК Центра | Орелэнерго | Корсаковский | район | Корсаковский район | 10/0,4 | ТП | КТП-10кВ № 185поФ-3Парамоново | TP010-0057934 |  |  | 1982 | 2010 | [12 empty] | 1 | bar: Месяц проведения технического освидетельствования 04
863 | ОАО МРСК Центра | Орелэнерго | Корсаковский | район | Корсаковский район | 10/0,4 | ТП | КТП-10кВ № 207поФ-1Парамоново | TP010-0057568 |  |  | 1968 | 2010 | [12 empty] | 1 | bar: Месяц проведения технического освидетельствования 06
864 | ОАО МРСК Центра | Орелэнерго | Корсаковский | район | Корсаковский район | 10/0,4 | ТП | КТП-10кВ № 217поФ-8Корсаково | TP010-0056569 |  |  | 1963 | 2010 | [12 empty] | 1 | bar: Месяц проведения технического освидетельствования 04
865 | ОАО МРСК Центра | Орелэнерго | Корсаковский | район | Корсаковский район | 10/0,4 | ТП | КТП-10кВ № 235поФ-4Парамоново | TP010-0057981 |  |  | 1975 | 2010 | [12 empty] | 1 | bar: Месяц проведения технического освидетельствования 05
866 | ОАО МРСК Центра | Орелэнерго | Корсаковский | район | Корсаковский район | 10/0,4 | ТП | КТП-10кВ № 240поФ-7Спешнево | TP010-0057395 |  |  | 1983 | 2010 | [12 empty] | 1 | bar: Месяц проведения технического освидетельствования 05
867 | ОАО МРСК Центра | Орелэнерго | Корсаковский | район | Корсаковский район | 10/0,4 | ТП | КТП-10кВ № 245поФ-14Парамоново | TP010-0058503 |  |  | 1975 | 2010 | [12 empty] | 1 | bar: Месяц проведения технического освидетельствования 06
868 | ОАО МРСК Центра | Орелэнерго | Корсаковский | район | Корсаковский район | 10/0,4 | ТП | КТП-10кВ № 263поФ-16Парамоново | TP010-0059006 |  |  | 1977 | 2010 | [12 empty] | 1 | bar: Месяц проведения технического освидетельствования 06
869 | ОАО МРСК Центра | Орелэнерго | Корсаковский | район | Корсаковский район | 10/0,4 | ТП | КТП-10кВ № 268поФ-16Парамоново | TP010-0059079 |  |  | 1977 | 2009 | [12 empty] | 1 | bar: Месяц проведения технического освидетельствования 07
870 | ОАО МРСК Центра | Орелэнерго | Корсаковский | район | Корсаковский район | 10/0,4 | ТП | КТП-10кВ № 269поФ-16Парамоново | TP010-0058986 |  |  | 1977 | 2010 | [12 empty] | 1 | bar: Месяц проведения технического освидетельствования 07
871 | ОАО МРСК Центра | Орелэнерго | Корсаковский | район | Корсаковский район | 10/0,4 | ТП | КТП-10кВ № 271поФ-16Парамоново | TP010-0059020 |  |  | 1978 | 2010 | [12 empty] | 1 | bar: Месяц проведения технического освидетельствования 07
872 | ОАО МРСК Центра | Орелэнерго | Корсаковский | район | Корсаковский район | 10/0,4 | ТП | КТП-10кВ № 294поФ-11Парамоново | TP010-0058357 |  |  | 1980 | 2010 | [12 empty] | 1 | bar: Месяц проведения технического освидетельствования 08
873 | ОАО МРСК Центра | Орелэнерго | Корсаковский | район | Корсаковский район | 10/0,4 | ТП | КТП-10кВ № 72поФ-1Парамоново | TP010-0057553 |  |  | 1956 | 2010 | [12 empty] | 1 | bar: Месяц проведения технического освидетельствования 09
874 | ОАО МРСК Центра | Орелэнерго | Корсаковский | район | Корсаковский район | 10/0,4 | ТП | КТП-10кВ № 73поФ-1Парамоново | TP010-0057549 |  |  | 1956 | 2010 | [12 empty] | 1 | bar: Месяц проведения технического освидетельствования 09
875 | ОАО МРСК Центра | Орелэнерго | Краснозоренский | район | Краснозоренский район | 10 | ВЛ | ВЛ 10кВ № 8 ПС КраснаяЗаря | VS010-0009461 |  |  | 1987 | 2010 | [12 empty] | 1 | bar: Месяц проведения технического освидетельствования 09
876 | ОАО МРСК Центра | Орелэнерго | Краснозоренский | район | Краснозоренский район | 10 | ВЛ | ВЛ 10кВ № 9 ПС КраснаяЗаря | VS010-0009539 |  |  | 1998 | 2010 | [12 empty] | 1 | bar: Месяц проведения технического освидетельствования 09
877 | ОАО МРСК Центра | Орелэнерго | Краснозоренский | район | Краснозоренский район | 10 | ВЛ | ВЛ 10кВ № 10 ПС КраснаяЗаря | VS010-0009465 |  |  | 1980 | 2010 | [12 empty] | 1 | bar: Месяц проведения технического освидетельствования 09
878 | ОАО МРСК Центра | Орелэнерго | Краснозоренский | район | Краснозоренский район | 10 | ВЛ | ВЛ 10кВ № 15 ПС КраснаяЗаря | VS010-0009467 |  |  | 1989 | 2010 | [12 empty] | 1 | bar: Месяц проведения технического освидетельствования 09
879 | ОАО МРСК Центра | Орелэнерго | Краснозоренский | район | Краснозоренский район | 10 | ВЛ | ВЛ 10кВ № 16 ПС КраснаяЗаря | VS010-0009478 |  |  | 1965 | 2010 | [12 empty] | 1 | bar: Месяц проведения технического освидетельствования 09
880 | ОАО МРСК Центра | Орелэнерго | Краснозоренский | район | Краснозоренский район | 10 | ВЛ | ВЛ 10кВ № 17 ПС КраснаяЗаря | VS010-0009551 |  |  | 1987 | 2010 | [12 empty] | 1 | bar: Месяц проведения технического освидетельствования 10
881 | ОАО МРСК Центра | Орелэнерго | Краснозоренский | район | Краснозоренский район | 10 | ВЛ | ВЛ 10кВ № 19 ПС КраснаяЗаря | VS010-0009502 |  |  | 1981 | 2010 | [12 empty] | 1 | bar: Месяц проведения технического освидетельствования 10
882 | ОАО МРСК Центра | Орелэнерго | Краснозоренский | район | Краснозоренский район | 10 | ВЛ | ВЛ 10кВ № 20 ПС КраснаяЗаря | VS010-0009563 |  |  | 1990 | 2010 | [12 empty] | 1 | bar: Месяц проведения технического освидетельствования 10
883 | ОАО МРСК Центра | Орелэнерго | Краснозоренский | район | Краснозоренский район | 10 | ВЛ | ВЛ 10кВ № 22 ПС КраснаяЗаря | VS010-0009575 |  |  | 2001 | 2010 | [12 empty] | 1 | bar: Месяц проведения технического освидетельствования 10
884 | ОАО МРСК Центра | Орелэнерго | Краснозоренский | район | Краснозоренский район | 10 | ВЛ | ВЛ 10кВ № 23 ПС КраснаяЗаря | VS010-0009597 |  |  | 1977 | 2010 | [12 empty] | 1 | bar: Месяц проведения технического освидетельствования 10
885 | ОАО МРСК Центра | Орелэнерго | Краснозоренский | район | Краснозоренский район | 10 | ВЛ | ВЛ 10кВ № 27 ПС КраснаяЗаря | VS010-0009632 |  |  | 1988 | 2010 | [12 empty] | 1 | bar: Месяц проведения технического освидетельствования 11
886 | ОАО МРСК Центра | Орелэнерго | Краснозоренский | район | Краснозоренский район | 10 | ВЛ | ВЛ 10кВ № 1 ПС Рахманово | VS010-0009509 |  |  | 1981 | 2010 | [12 empty] | 1 | bar: Месяц проведения технического освидетельствования 11
887 | ОАО МРСК Центра | Орелэнерго | Краснозоренский | район | Краснозоренский район | 10 | ВЛ | ВЛ 10кВ № 2 ПС Рахманово | VS010-0009669 |  |  | 1965 | 2010 | [12 empty] | 1 | bar: Месяц проведения технического освидетельствования 11
888 | ОАО МРСК Центра | Орелэнерго | Краснозоренский | район | Краснозоренский район | 10 | ВЛ | ВЛ 10кВ № 12 ПС Рахманово | VS010-0009684 |  |  | 1965 | 2010 | [12 empty] | 1 | bar: Месяц проведения технического освидетельствования 11
889 | ОАО МРСК Центра | Орелэнерго | Краснозоренский | район | Краснозоренский район | 10 | ВЛ | ВЛ 10кВ № 15 ПС Рахманово | VS010-0009467 |  |  | 1965 | 2010 | [12 empty] | 1 | bar: Месяц проведения технического освидетельствования 11
890 | ОАО МРСК Центра | Орелэнерго | Краснозоренский | район | Краснозоренский район | 10/0,4 | ТП | КТП 10кВ-№2/КрЗ-17-400 кВа | TP010-0050795 |  |  | 1984 | 2010 | [12 empty] | 1 | bar: Месяц проведения технического освидетельствования 09
891 | ОАО МРСК Центра | Орелэнерго | Краснозоренский | район | Краснозоренский район | 10/0,4 | ТП | КТП 10кВ-№3/КрЗ-17-100 кВа | TP010-0050777 |  |  | 1976 | 2010 | [12 empty] | 1 | bar: Месяц проведения технического освидетельствования 09
892 | ОАО МРСК Центра | Орелэнерго | Краснозоренский | район | Краснозоренский район | 10/0,4 | ТП | КТП 10кВ-№6/КрЗ-17-160 кВа | TP010-0051022 |  |  | 1965 | 2010 | [12 empty] | 1 | bar: Месяц проведения технического освидетельствования 09
893 | ОАО МРСК Центра | Орелэнерго | Краснозоренский | район | Краснозоренский район | 10/0,4 | ТП | КТП 10кВ-№7/КрЗ-17-60 кВа | TP010-0050922 |  |  | 1965 | 2010 | [12 empty] | 1 | bar: Месяц проведения технического освидетельствования 09
894 | ОАО МРСК Центра | Орелэнерго | Краснозоренский | район | Краснозоренский район | 10/0,4 | ТП | КТПН 10кВ-№15/КрЗ-17-400 кВа | TP010-0051552 |  |  | 1965 | 2010 | [12 empty] | 1 | bar: Месяц проведения технического освидетельствования 09
895 | ОАО МРСК Центра | Орелэнерго | Краснозоренский | район | Краснозоренский район | 10/0,4 | ТП | КТП 10кВ-№16/КрЗ-17-63 кВа | TP010-0051687 |  |  | 1965 | 2010 | [12 empty] | 1 | bar: Месяц проведения технического освидетельствования 09
896 | ОАО МРСК Центра | Орелэнерго | Краснозоренский | район | Краснозоренский район | 10/0,4 | ТП | КТП 10кВ-№3/КрЗ-19-250 кВа | TP010-0053543 |  |  | 1965 | 2010 | [12 empty] | 1 | bar: Месяц проведения технического освидетельствования 10
897 | ОАО МРСК Центра | Орелэнерго | Краснозоренский | район | Краснозоренский район | 10/0,4 | ТП | КТП 10кВ-№4/КрЗ-19-100 кВа | TP010-0046068 |  |  | 1965 | 2010 | [12 empty] | 1 | bar: Месяц проведения технического освидетельствования 10
898 | ОАО МРСК Центра | Орелэнерго | Краснозоренский | район | Краснозоренский район | 10/0,4 | ТП | КТП 10кВ-№5/КрЗ-19-60 кВа | TP010-0046123 |  |  | 1965 | 2010 | [12 empty] | 1 | bar: Месяц проведения технического освидетельствования 10
899 | ОАО МРСК Центра | Орелэнерго | Краснозоренский | район | Краснозоренский район | 10/0,4 | ТП | КТП 10кВ-№1/КрЗ-20-60 кВа | TP010-0053816 |  |  | 1965 | 2010 | [12 empty] | 1 | bar: Месяц проведения технического освидетельствования 10
900 | ОАО МРСК Центра | Орелэнерго | Краснозоренский | район | Краснозоренский район | 10/0,4 | ТП | КТП 10кВ-№3/КрЗ-20-250 кВа | TP010-0054014 |  |  | 1965 | 2010 | [12 empty] | 1 | bar: Месяц проведения технического освидетельствования 10
901 | ОАО МРСК Центра | Орелэнерго | Краснозоренский | район | Краснозоренский район | 10/0,4 | ТП | КТП 10кВ-№5/КрЗ-20-160 кВа | TP010-0054140 |  |  | 1965 | 2010 | [12 empty] | 1 | bar: Месяц проведения технического освидетельствования 10
902 | ОАО МРСК Центра | Орелэнерго | Краснозоренский | район | Краснозоренский район | 10/0,4 | ТП | КТП 10кВ-№6/КрЗ-20-63 кВа | TP010-0054259 |  |  | 1965 | 2010 | [12 empty] | 1 | bar: Месяц проведения технического освидетельствования 11
903 | ОАО МРСК Центра | Орелэнерго | Краснозоренский | район | Краснозоренский район | 10/0,4 | ТП | КТПН 10кВ-№7/КрЗ-20-160 кВа | TP010-0054318 |  |  | 1965 | 2010 | [12 empty] | 1 | bar: Месяц проведения технического освидетельствования 11
904 | ОАО МРСК Центра | Орелэнерго | Краснозоренский | район | Краснозоренский район | 10/0,4 | ТП | КТП 10кВ-№11/КрЗ-20-50 кВа | TP010-0040031 |  |  | 1965 | 2010 | [12 empty] | 1 | bar: Месяц проведения технического освидетельствования 11
905 | ОАО МРСК Центра | Орелэнерго | Краснозоренский | район | Краснозоренский район | 10/0,4 | ТП | КТП 10кВ-№2/КрЗ-10-250 кВа | TP010-0058886 |  |  | 1965 | 2010 | [12 empty] | 1 | bar: Месяц проведения технического освидетельствования 11
906 | ОАО МРСК Центра | Орелэнерго | Краснозоренский | район | Краснозоренский район | 10/0,4 | ТП | КТП-10кВ-№7/КрЗ-9-100 кВа | TP010-0038077 |  |  | 1965 | 2010 | [12 empty] | 1 | bar: Месяц проведения технического освидетельствования 11
907 | ОАО МРСК Центра | Орелэнерго | Краснозоренский | район | Краснозоренский район | 10/0,4 | ТП | КТП 10кВ №5/КрЗ-8-160 кВа | TP010-0071097 |  |  | 2008 | 2010 | [12 empty] | 1 | bar: Месяц проведения технического освидетельствования 11
908 | ОАО МРСК Центра | Орелэнерго | Кромской | район | Кромской район | 10 | ВЛ | ВЛ 10кВ № 2 ПС Гостомль | VS010-0006300 |  |  | 1974 | 2010 | [12 empty] | 1 | bar: Месяц проведения технического освидетельствования 02
909 | ОАО МРСК Центра | Орелэнерго | Кромской | район | Кромской район | 10 | ВЛ | ВЛ 10кВ № 3 ПС Гостомль Головн. участ. | VS010-0006320-001 |  |  | 1970 | 2010 | [12 empty] | 1 | bar: Месяц проведения технического освидетельствования 02
910 | ОАО МРСК Центра | Орелэнерго | Кромской | район | Кромской район | 10 | ВЛ | ВЛ 10кВ № 3 ПС Гостомль отпайка на школу н.п.Моховое | VS010-0006320-505 |  |  | 1988 | 2010 | [12 empty] | 1 | bar: Месяц проведения технического освидетельствования 02
911 | ОАО МРСК Центра | Орелэнерго | Кромской | район | Кромской район | 10 | ВЛ | ВЛ 10кВ № 3 ПС Гостомль отпайка на ж/п | VS010-0006320-504 |  |  | 1986 | 2010 | [12 empty] | 1 | bar: Месяц проведения технического освидетельствования 02
912 | ОАО МРСК Центра | Орелэнерго | Кромской | район | Кромской район | 10 | ВЛ | ВЛ 10кВ № 3 ПС Гостомль отпайка на дойку | VS010-0006320-509 |  |  | 1976 | 2010 | [12 empty] | 1 | bar: Месяц проведения технического освидетельствования 02
913 | ОАО МРСК Центра | Орелэнерго | Кромской | район | Кромской район | 10 | ВЛ | ВЛ 10кВ № 3 ПС Гостомль отпайка на дойку | VS010-0006320-508 |  |  | 1976 | 2010 | [12 empty] | 1 | bar: Месяц проведения технического освидетельствования 02
914 | ОАО МРСК Центра | Орелэнерго | Кромской | район | Кромской район | 10 | ВЛ | ВЛ 10кВ № 4 ПС Гостомль Центр. усадьба | VS010-0006362-505 |  |  | 1990 | 2010 | [12 empty] | 1 | bar: Месяц проведения технического освидетельствования 03
915 | ОАО МРСК Центра | Орелэнерго | Кромской | район | Кромской район | 10 | ВЛ | ВЛ 10кВ № 4 ПС Гостомль Головн. участ. | VS010-0006362-001 |  |  | 1981 | 2010 | [12 empty] | 1 | bar: Месяц проведения технического освидетельствования 03
916 | ОАО МРСК Центра | Орелэнерго | Кромской | район | Кромской район | 10 | ВЛ | ВЛ 10кВ № 4 ПС Гостомль отпайка на н.п. Линия | VS010-0006362-002 |  |  | 1986 | 2010 | [12 empty] | 1 | bar: Месяц проведения технического освидетельствования 03
917 | ОАО МРСК Центра | Орелэнерго | Кромской | район | Кромской район | 10 | ВЛ | ВЛ 10кВ № 5 ПС Гостомль | VS010-0006367 |  |  | 1981 | 2010 | [12 empty] | 1 | bar: Месяц проведения технического освидетельствования 03
918 | ОАО МРСК Центра | Орелэнерго | Кромской | район | Кромской район | 10 | ВЛ | ВЛ 10кВ № 6 ПС Гостомль | VS010-0006388 |  |  | 1970 | 2010 | [12 empty] | 1 | bar: Месяц проведения технического освидетельствования 03
919 | ОАО МРСК Центра | Орелэнерго | Кромской | район | Кромской район | 10 | ВЛ | ВЛ 10кВ № 7 ПС Кромы | VS010-0006239-001 |  |  | 1973 | 2010 | [12 empty] | 1 | bar: Месяц проведения технического освидетельствования 04
920 | ОАО МРСК Центра | Орелэнерго | Кромской | район | Кромской район | 10 | ВЛ | ВЛ 10кВ № 7 ПС Кромы | VS010-0006239-002 |  |  | 1973 | 2010 | [12 empty] | 1 | bar: Месяц проведения технического освидетельствования 04
921 | ОАО МРСК Центра | Орелэнерго | Кромской | район | Кромской район | 10 | ВЛ | ВЛ 10кВ № 7 ПС Кромы | VS010-0006239-003 |  |  | 1973 | 2010 | [12 empty] | 1 | bar: Месяц проведения технического освидетельствования 04
922 | ОАО МРСК Центра | Орелэнерго | Кромской | район | Кромской район | 10 | ВЛ | ВЛ 10кВ № 7 ПС Кромы | VS010-0006239-509 |  |  | 1973 | 2010 | [12 empty] | 1 | bar: Месяц проведения технического освидетельствования 04
923 | ОАО МРСК Центра | Орелэнерго | Кромской | район | Кромской район | 10 | ВЛ | ВЛ 10кВ № 7 ПС Кромы | VS010-0006239-510 |  |  | 1973 | 2010 | [12 empty] | 1 | bar: Месяц проведения технического освидетельствования 04
924 | ОАО МРСК Центра | Орелэнерго | Кромской | район | Кромской район | 10 | ВЛ | ВЛ 10кВ № 12 ПС Кромы головной участок | VS010-0006273-001 |  |  | 1973 | 2010 | [12 empty] | 1 | bar: Месяц проведения технического освидетельствования 05
925 | ОАО МРСК Центра | Орелэнерго | Кромской | район | Кромской район | 10 | ВЛ | ВЛ 10кВ № 12 ПС Кромы головной участок | VS010-0006273-002 |  |  | 1973 | 2010 | [12 empty] | 1 | bar: Месяц проведения технического освидетельствования 05
926 | ОАО МРСК Центра | Орелэнерго | Кромской | район | Кромской район | 10 | ВЛ | ВЛ 10кВ № 12 ПС Кромы головной участок | VS010-0006273-003 |  |  | 1977 | 2010 | [12 empty] | 1 | bar: Месяц проведения технического освидетельствования 05
927 | ОАО МРСК Центра | Орелэнерго | Кромской | район | Кромской район | 10 | ВЛ | ВЛ 10кВ № 12 ПС Кромы отпайка на жилпосёлок | VS010-0006273-515 |  |  | 1980 | 2010 | [12 empty] | 1 | bar: Месяц проведения технического освидетельствования 05
928 | ОАО МРСК Центра | Орелэнерго | Кромской | район | Кромской район | 10 | ВЛ | ВЛ 10кВ № 12 ПС Кромы отпайка н.п. М.Колчёво | VS010-0006273-506 |  |  | 1982 | 2010 | [12 empty] | 1 | bar: Месяц проведения технического освидетельствования 05
929 | ОАО МРСК Центра | Орелэнерго | Кромской | район | Кромской район | 10 | ВЛ | ВЛ 10кВ № 12 ПС Кромы отпайка на эксп.пос. | VS010-0006273-517 |  |  | 1986 | 2010 | [12 empty] | 1 | bar: Месяц проведения технического освидетельствования 05
930 | ОАО МРСК Центра | Орелэнерго | Кромской | район | Кромской район | 10 | ВЛ | ВЛ 10кВ № 12 ПС Кромы отпайка на КромскойМост | VS010-0006273-514 |  |  | 1986 | 2010 | [12 empty] | 1 | bar: Месяц проведения технического освидетельствования 05
931 | ОАО МРСК Центра | Орелэнерго | Кромской | район | Кромской район | 10 | ВЛ | ВЛ 10кВ № 12 ПС Кромы отпайка на Атяевку | VS010-0006273-516 |  |  | 1977 | 2010 | [12 empty] | 1 | bar: Месяц проведения технического освидетельствования 05
932 | ОАО МРСК Центра | Орелэнерго | Кромской | район | Кромской район | 10 | ВЛ | ВЛ 10кВ № 13 ПС Кромы | VS010-0006285 |  |  | 1960 | 2010 | [12 empty] | 1 | bar: Месяц проведения технического освидетельствования 06
933 | ОАО МРСК Центра | Орелэнерго | Кромской | район | Кромской район | 10 | ВЛ | ВЛ 10кВ № 15 ПС Кромы | VS010-0006294 |  |  | 1980 | 2010 | [12 empty] | 1 | bar: Месяц проведения технического освидетельствования 06
934 | ОАО МРСК Центра | Орелэнерго | Кромской | район | Кромской район | 10 | ВЛ | ВЛ 10кВ № 1 ПС Шахово | VS010-0006317 |  |  | 1974 | 2010 | [12 empty] | 1 | bar: Месяц проведения технического освидетельствования 06
935 | ОАО МРСК Центра | Орелэнерго | Кромской | район | Кромской район | 10 | ВЛ | ВЛ 10кВ № 2 ПС Шахово | VS010-0006692 |  |  | 1972 | 2010 | [12 empty] | 1 | bar: Месяц проведения технического освидетельствования 07
936 | ОАО МРСК Центра | Орелэнерго | Кромской | район | Кромской район | 10 | ВЛ | ВЛ 10кВ № 8 ПС Шахово | VS010-0006699 |  |  | 1972 | 2010 | [12 empty] | 1 | bar: Месяц проведения технического освидетельствования 07
937 | ОАО МРСК Центра | Орелэнерго | Кромской | район | Кромской район | 10 | ВЛ | ВЛ 10кВ № 9 ПС Шахово | VS010-0006439 |  |  | 1970 | 2010 | [12 empty] | 1 | bar: Месяц проведения технического освидетельствования 07
938 | ОАО МРСК Центра | Орелэнерго | Кромской | район | Кромской район | 10 | ВЛ | ВЛ 10кВ № 18 ПС Шахово | VS010-0006447 |  |  | 1978 | 2010 | [12 empty] | 1 | bar: Месяц проведения технического освидетельствования 07
939 | ОАО МРСК Центра | Орелэнерго | Кромской | район | Кромской район | 10/0,4 | ТП | КТП-10кВ № Г-6-5н.п.Косарево | TP010-0043103 |  |  | 1963 | 2007 | [12 empty] | 1 | bar: Месяц проведения технического освидетельствования 08
940 | ОАО МРСК Центра | Орелэнерго | Кромской | район | Кромской район | 10/0,4 | ТП | КТП-10кВ № Г-6-28н.п.Семенково | TP010-0044959 |  |  | 1987 | 2007 | [12 empty] | 1 | bar: Месяц проведения технического освидетельствования 08
941 | ОАО МРСК Центра | Орелэнерго | Кромской | район | Кромской район | 10/0,4 | ТП | КТП-10кВ № А-4-28н.п.ГуторовоУДС | TP010-0063995 |  |  | 1985 | 2007 | [12 empty] | 1 | bar: Месяц проведения технического освидетельствования 08
942 | ОАО МРСК Центра | Орелэнерго | Кромской | район | Кромской район | 10/0,4 | ТП | КТП-10кВ № Ш-1-9н.п.СтрелецкаяМТФ | TP010-0070696 |  |  | 1972 | 2007 | [12 empty] | 1 | bar: Месяц проведения технического освидетельствования 08
943 | ОАО МРСК Центра | Орелэнерго | Кромской | район | Кромской район | 10/0,4 | ТП | КТП-10кВ № Ш-1-5н.п.Черкасскаягараж | TP010-0070532 |  |  | 1986 | 2007 | [12 empty] | 1 | bar: Месяц проведения технического освидетельствования 08
944 | ОАО МРСК Центра | Орелэнерго | Кромской | район | Кромской район | 10/0,4 | ТП | КТП-10кВ № Ш-1-3н.п.Рассыльная | TP010-0065081 |  |  | 1987 | 2007 | [12 empty] | 1 | bar: Месяц проведения технического освидетельствования 09
945 | ОАО МРСК Центра | Орелэнерго | Кромской | район | Кромской район | 10/0,4 | ТП | КТП-10кВ № Ш-1-4н.п.Черкасская | TP010-0065359 |  |  | 1986 | 2007 | [12 empty] | 1 | bar: Месяц проведения технического освидетельствования 09
946 | ОАО МРСК Центра | Орелэнерго | Кромской | район | Кромской район | 10/0,4 | ТП | КТП-10кВ № Ш-1-10н.п.Молочныйкомплекс | TP010-0070711 |  |  | 1976 | 2007 | [12 empty] | 1 | bar: Месяц проведения технического освидетельствования 09
947 | ОАО МРСК Центра | Орелэнерго | Кромской | район | Кромской район | 10/0,4 | ТП | КТП-10кВ № Г-3-12н.п.Дъячьеферма | TP010-0059316 |  |  | 1989 | 2007 | [12 empty] | 1 | bar: Месяц проведения технического освидетельствования 09
948 | ОАО МРСК Центра | Орелэнерго | Кромской | район | Кромской район | 10/0,4 | ТП | КТП-10кВ № Г-3-1н.п.КТП-10кВ № Моховое | TP010-0058706 |  |  | 1963 | 2007 | [12 empty] | 1 | bar: Месяц проведения технического освидетельствования 09
949 | ОАО МРСК Центра | Орелэнерго | Кромской | район | Кромской район | 10/0,4 | ТП | КТП-10кВ № Ку-6-3н.п.Подхватиловка | TP010-0041134 |  |  | 1987 | 2007 | [12 empty] | 1 | bar: Месяц проведения технического освидетельствования 09
950 | ОАО МРСК Центра | Орелэнерго | Кромской | район | Кромской район | 10/0,4 | ТП | КТП-10кВ № Ку-6-7н.п.Кутафино | TP010-0041466 |  |  | 1974 | 2007 | [12 empty] | 1 | bar: Месяц проведения технического освидетельствования 10
951 | ОАО МРСК Центра | Орелэнерго | Кромской | район | Кромской район | 10/0,4 | ТП | КТП-10кВ № Ку-6-32н.п.Колки | TP010-0042195 |  |  | 1979 | 2007 | [12 empty] | 1 | bar: Месяц проведения технического освидетельствования 10
952 | ОАО МРСК Центра | Орелэнерго | Кромской | район | Кромской район | 10/0,4 | ТП | КТП-10кВ № Ку-6-2н.п.М.ДрагунскаяСТФ | TP010-0041101 |  |  | 1971 | 2007 | [12 empty] | 1 | bar: Месяц проведения технического освидетельствования 10
953 | ОАО МРСК Центра | Орелэнерго | Кромской | район | Кромской район | 10/0,4 | ТП | КТП-10кВ № Ку-6-44н.п.Подхватиловка | TP010-0042081 |  |  | 1994 | 2007 | [12 empty] | 1 | bar: Месяц проведения технического освидетельствования 10
954 | ОАО МРСК Центра | Орелэнерго | Кромской | район | Кромской район | 10/0,4 | ТП | КТП-10кВ № Ку-6-45н.п.Глинкиж/п | TP010-0042090 |  |  | 1987 | 2007 | [12 empty] | 1 | bar: Месяц проведения технического освидетельствования 10
955 | ОАО МРСК Центра | Орелэнерго | Кромской | район | Кромской район | 10/0,4 | ТП | КТП-10кВ № Ку-6-48н.п.Глинки | TP010-0042156 |  |  | 1981 | 2007 | [12 empty] | 1 | bar: Месяц проведения технического освидетельствования 11
956 | ОАО МРСК Центра | Орелэнерго | Кромской | район | Кромской район | 10/0,4 | ТП | КТП-10кВ № 018н.п.Б.Колчевоферма | TP010-0038985 |  |  | 1991 | 2007 | [12 empty] | 1 | bar: Месяц проведения технического освидетельствования 11
957 | ОАО МРСК Центра | Орелэнерго | Кромской | район | Кромской район | 10/0,4 | ТП | КТП-10кВ № 019н.п.Атяевка | TP010-0039243 |  |  | 1962 | 2007 | [12 empty] | 1 | bar: Месяц проведения технического освидетельствования 11
958 | ОАО МРСК Центра | Орелэнерго | Кромской | район | Кромской район | 10/0,4 | ТП | КТП-10кВ № 017н.п.Атяевкакормоцех | TP010-0039409 |  |  | 1972 | 2007 | [12 empty] | 1 | bar: Месяц проведения технического освидетельствования 11
959 | ОАО МРСК Центра | Орелэнерго | Кромской | район | Кромской район | 10/0,4 | ТП | КТП-10кВ № 048н.п.ПушкарнаяСТФ | TP010-0037744 |  |  | 1989 | 2007 | [12 empty] | 1 | bar: Месяц проведения технического освидетельствования 11
960 | ОАО МРСК Центра | Орелэнерго | Ливенский | район | Ливенский район | 10 | ВЛ | ВЛ 10кВ № 3 ПС Мезенцево | VS010-0008402 |  |  | 1980 | 2010 | [12 empty] | 1 | bar: Месяц проведения технического освидетельствования 03
961 | ОАО МРСК Центра | Орелэнерго | Ливенский | район | Ливенский район | 10 | ВЛ | ВЛ 10кВ № 6 ПС Мезенцево | VS010-0008409 |  |  | 1976 | 2010 | [12 empty] | 1 | bar: Месяц проведения технического освидетельствования 03
962 | ОАО МРСК Центра | Орелэнерго | Ливенский | район | Ливенский район | 10 | ВЛ | ВЛ 10кВ № 9 ПС Мезенцево | VS010-0008418 |  |  | 1969 | 2010 | [12 empty] | 1 | bar: Месяц проведения технического освидетельствования 03
963 | ОАО МРСК Центра | Орелэнерго | Ливенский | район | Ливенский район | 10 | ВЛ | ВЛ 10кВ № 12 ПС Мезенцево | VS010-0008440 |  |  | 1968 | 2010 | [12 empty] | 1 | bar: Месяц проведения технического освидетельствования 04
964 | ОАО МРСК Центра | Орелэнерго | Ливенский | район | Ливенский район | 10 | ВЛ | ВЛ 10кВ № 13 ПС Мезенцево | VS010-0008443 |  |  | 1976 | 2010 | [12 empty] | 1 | bar: Месяц проведения технического освидетельствования 04
965 | ОАО МРСК Центра | Орелэнерго | Ливенский | район | Ливенский район | 10 | ВЛ | ВЛ 10кВ № 17 ПС Мезенцево | VS010-0008658 |  |  | 1972 | 2010 | [12 empty] | 1 | bar: Месяц проведения технического освидетельствования 04
966 | ОАО МРСК Центра | Орелэнерго | Ливенский | район | Ливенский район | 10 | ВЛ | ВЛ 10кВ № 18 ПС Мезенцево | VS010-0008488 |  |  | 1969 | 2010 | [12 empty] | 1 | bar: Месяц проведения технического освидетельствования 04
967 | ОАО МРСК Центра | Орелэнерго | Ливенский | район | Ливенский район | 10 | ВЛ | ВЛ 10кВ № 19 ПС Мезенцево | VS010-0008489 |  |  | 1976 | 2010 | [12 empty] | 1 | bar: Месяц проведения технического освидетельствования 04
968 | ОАО МРСК Центра | Орелэнерго | Ливенский | район | Ливенский район | 10 | ВЛ | ВЛ 10кВ № 1 ПС Никольское | VS010-0008490 |  |  | 1971 | 2010 | [12 empty] | 1 | bar: Месяц проведения технического освидетельствования 04
969 | ОАО МРСК Центра | Орелэнерго | Ливенский | район | Ливенский район | 10 | ВЛ | ВЛ 10кВ № 5 ПС Никольское | VS010-0008495 |  |  | 1970 | 2010 | [12 empty] | 1 | bar: Месяц проведения технического освидетельствования 04
970 | ОАО МРСК Центра | Орелэнерго | Ливенский | район | Ливенский район | 10 | ВЛ | ВЛ 10кВ № 7 ПС Никольское | VS010-0008496 |  |  | 1970 | 2010 | [12 empty] | 1 | bar: Месяц проведения технического освидетельствования 04
971 | ОАО МРСК Центра | Орелэнерго | Ливенский | район | Ливенский район | 10 | ВЛ | ВЛ 10кВ № 11 ПС Никольское | VS010-0008620 |  |  | 1971 | 2010 | [12 empty] | 1 | bar: Месяц проведения технического освидетельствования 04
972 | ОАО МРСК Центра | Орелэнерго | Ливенский | район | Ливенский район | 10 | ВЛ | ВЛ 10кВ № 15 ПС Никольское | VS010-0008497 |  |  | 1970 | 2010 | [12 empty] | 1 | bar: Месяц проведения технического освидетельствования 04
973 | ОАО МРСК Центра | Орелэнерго | Ливенский | район | Ливенский район | 10 | ВЛ | ВЛ 10кВ № 3 ПС Вяз.Дубрава | VS010-0008663 |  |  | 1974 | 2010 | [12 empty] | 1 | bar: Месяц проведения технического освидетельствования 05
974 | ОАО МРСК Центра | Орелэнерго | Ливенский | район | Ливенский район | 10 | ВЛ | ВЛ 10кВ № 4 ПС Вяз.Дубрава | VS010-0008674 |  |  | 1981 | 2010 | [12 empty] | 1 | bar: Месяц проведения технического освидетельствования 05
975 | ОАО МРСК Центра | Орелэнерго | Ливенский | район | Ливенский район | 10 | ВЛ | ВЛ 10кВ № 6 ПС Вяз.Дубрава | VS010-0008713 |  |  | 1973 | 2010 | [12 empty] | 1 | bar: Месяц проведения технического освидетельствования 05
976 | ОАО МРСК Центра | Орелэнерго | Ливенский | район | Ливенский район | 10 | ВЛ | ВЛ 10кВ № 9 ПС Вяз.Дубрава | VS010-0008812 |  |  | 1972 | 2010 | [12 empty] | 1 | bar: Месяц проведения технического освидетельствования 05
977 | ОАО МРСК Центра | Орелэнерго | Ливенский | район | Ливенский район | 10 | ВЛ | ВЛ 10кВ № 10 ПС Вяз.Дубрава | VS010-0008835 |  |  | 1991 | 2010 | [12 empty] | 1 | bar: Месяц проведения технического освидетельствования 05
978 | ОАО МРСК Центра | Орелэнерго | Ливенский | район | Ливенский район | 10 | ВЛ | ВЛ 10кВ № 11 ПС Вяз.Дубрава | VS010-0008960 |  |  | 1986 | 2010 | [12 empty] | 1 | bar: Месяц проведения технического освидетельствования 05
979 | ОАО МРСК Центра | Орелэнерго | Ливенский | район | Ливенский район | 10 | ВЛ | ВЛ 10кВ № 15 ПС Вяз.Дубрава | VS010-0008979 |  |  | 1973 | 2010 | [12 empty] | 1 | bar: Месяц проведения технического освидетельствования 05
980 | ОАО МРСК Центра | Орелэнерго | Ливенский | район | Ливенский район | 10 | ВЛ | ВЛ 10кВ № 16 ПС Вяз.Дубрава | VS010-0008984 |  |  | 1969 | 2010 | [12 empty] | 1 | bar: Месяц проведения технического освидетельствования 05
981 | ОАО МРСК Центра | Орелэнерго | Ливенский | район | Ливенский район | 10 | ВЛ | ВЛ 10кВ № 07 ПС Речица(Ф4) | VS010-0009855 |  |  | 1984 | 2010 | [12 empty] | 1 | bar: Месяц проведения технического освидетельствования 05
982 | ОАО МРСК Центра | Орелэнерго | Ливенский | район | Ливенский район | 10 | ВЛ | ВЛ 10кВ № 05 ПС Речица(Ф5) | VS010-0009878 |  |  | 1989 | 2010 | [12 empty] | 1 | bar: Месяц проведения технического освидетельствования 05
983 | ОАО МРСК Центра | Орелэнерго | Ливенский | район | Ливенский район | 10 | ВЛ | ВЛ 10кВ № 03 ПС Речица(Ф6) | VS010-0009896 |  |  | 1989 | 2010 | [12 empty] | 1 | bar: Месяц проведения технического освидетельствования 06
984 | ОАО МРСК Центра | Орелэнерго | Ливенский | район | Ливенский район | 10 | ВЛ | ВЛ 10кВ № 04 ПС Речица(Ф9) | VS010-0009906 |  |  | 1986 | 2010 | [12 empty] | 1 | bar: Месяц проведения технического освидетельствования 06
985 | ОАО МРСК Центра | Орелэнерго | Ливенский | район | Ливенский район | 10 | ВЛ | ВЛ 10кВ № 06 ПС Речица(Ф10) | VS010-0009925 |  |  | 1989 | 2010 | [12 empty] | 1 | bar: Месяц проведения технического освидетельствования 06
986 | ОАО МРСК Центра | Орелэнерго | Ливенский | район | Ливенский район | 10 | ВЛ | ВЛ 10кВ № 08 ПС Речица(Ф11) | VS010-0009895 |  |  | 1989 | 2010 | [12 empty] | 1 | bar: Месяц проведения технического освидетельствования 06
987 | ОАО МРСК Центра | Орелэнерго | Ливенский | район | Ливенский район | 10 | ВЛ | ВЛ 10кВ № 1 ПС Крутое | VS010-0009704 |  |  | 1973 | 2010 | [12 empty] | 1 | bar: Месяц проведения технического освидетельствования 06
988 | ОАО МРСК Центра | Орелэнерго | Ливенский | район | Ливенский район | 10 | ВЛ | ВЛ 10кВ № 2 ПС Крутое | VS010-0009749 |  |  | 1973 | 2010 | [12 empty] | 1 | bar: Месяц проведения технического освидетельствования 06
989 | ОАО МРСК Центра | Орелэнерго | Ливенский | район | Ливенский район | 10 | ВЛ | ВЛ 10кВ № 6 ПС Крутое | VS010-0009774 |  |  | 1973 | 2010 | [12 empty] | 1 | bar: Месяц проведения технического освидетельствования 06
990 | ОАО МРСК Центра | Орелэнерго | Ливенский | район | Ливенский район | 10 | ВЛ | ВЛ 10кВ № 7 ПС Крутое | VS010-0009826 |  |  | 1976 | 2010 | [12 empty] | 1 | bar: Месяц проведения технического освидетельствования 06
991 | ОАО МРСК Центра | Орелэнерго | Ливенский | район | Ливенский район | 10 | ВЛ | ВЛ 10кВ № 10 ПС Крутое | VS010-0009844 |  |  | 1978 | 2010 | [12 empty] | 1 | bar: Месяц проведения технического освидетельствования 06
992 | ОАО МРСК Центра | Орелэнерго | Ливенский | район | Ливенский район | 10 | ВЛ | ВЛ 10кВ № 12 ПС Крутое | VS010-0009847 |  |  | 1973 | 2010 | [12 empty] | 1 | bar: Месяц проведения технического освидетельствования 06
993 | ОАО МРСК Центра | Орелэнерго | Ливенский | район | Ливенский район | 10 | ВЛ | ВЛ 10кВ № 15 ПС Крутое | VS010-0009853 |  |  | 1992 | 2010 | [12 empty] | 1 | bar: Месяц проведения технического освидетельствования 07
994 | ОАО МРСК Центра | Орелэнерго | Ливенский | район | Ливенский район | 10 | ВЛ | ВЛ 10кВ № 1 ПС Введенское | VS010-0009893 |  |  | 1972 | 2010 | [12 empty] | 1 | bar: Месяц проведения технического освидетельствования 07
995 | ОАО МРСК Центра | Орелэнерго | Ливенский | район | Ливенский район | 10 | ВЛ | ВЛ 10кВ № 2 ПС Введенское | VS010-0009909 |  |  | 1972 | 2010 | [12 empty] | 1 | bar: Месяц проведения технического освидетельствования 07
996 | ОАО МРСК Центра | Орелэнерго | Ливенский | район | Ливенский район | 10 | ВЛ | ВЛ 10кВ № 5 ПС Введенское | VS010-0009918 |  |  | 1980 | 2010 | [12 empty] | 1 | bar: Месяц проведения технического освидетельствования 07
997 | ОАО МРСК Центра | Орелэнерго | Ливенский | район | Ливенский район | 10 | ВЛ | ВЛ 10кВ № 7 ПС Введенское | VS010-0009938 |  |  | 1984 | 2010 | [12 empty] | 1 | bar: Месяц проведения технического освидетельствования 07
998 | ОАО МРСК Центра | Орелэнерго | Ливенский | район | Ливенский район | 10 | ВЛ | ВЛ 10кВ № 15 ПС Введенское | VS010-0009924 |  |  | 1984 | 2010 | [12 empty] | 1 | bar: Месяц проведения технического освидетельствования 07
999 | ОАО МРСК Центра | Орелэнерго | Ливенский | район | Ливенский район | 10 | ВЛ | ВЛ 10кВ № 1 ПС Росстани | VS010-0009023 |  |  | 1969 | 2010 | [12 empty] | 1 | bar: Месяц проведения технического освидетельствования 07
1000 | ОАО МРСК Центра | Орелэнерго | Ливенский | район | Ливенский район | 10 | ВЛ | ВЛ 10кВ № 2 ПС Росстани | VS010-0009029 |  |  | 1972 | 2010 | [12 empty] | 1 | bar: Месяц проведения технического освидетельствования 07
1001 | ОАО МРСК Центра | Орелэнерго | Ливенский | район | Ливенский район | 10 | ВЛ | ВЛ 10кВ № 5 ПС Росстани | VS010-0009031 |  |  | 1980 | 2010 | [12 empty] | 1 | bar: Месяц проведения технического освидетельствования 07
1002 | ОАО МРСК Центра | Орелэнерго | Ливенский | район | Ливенский район | 10 | ВЛ | ВЛ 10кВ № 7 ПС Росстани | VS010-0009032 |  |  | 1972 | 2010 | [12 empty] | 1 | bar: Месяц проведения технического освидетельствования 07
1003 | ОАО МРСК Центра | Орелэнерго | Ливенский | район | Ливенский район | 10 | ВЛ | ВЛ 10кВ № 2 ПС Совхозная | VS010-0008296 |  |  | 1976 | 2010 | [12 empty] | 1 | bar: Месяц проведения технического освидетельствования 08
1004 | ОАО МРСК Центра | Орелэнерго | Ливенский | район | Ливенский район | 10 | ВЛ | ВЛ 10кВ № 3 ПС Совхозная | VS010-0008314 |  |  | 1972 | 2010 | [12 empty] | 1 | bar: Месяц проведения технического освидетельствования 08
1005 | ОАО МРСК Центра | Орелэнерго | Ливенский | район | Ливенский район | 10 | ВЛ | ВЛ 10кВ № 4 ПС Совхозная | VS010-0008323 |  |  | 1976 | 2010 | [12 empty] | 1 | bar: Месяц проведения технического освидетельствования 08
1006 | ОАО МРСК Центра | Орелэнерго | Ливенский | район | Ливенский район | 10 | ВЛ | ВЛ 10кВ № 7 ПС Совхозная | VS010-0008325 |  |  | 1985 | 2010 | [12 empty] | 1 | bar: Месяц проведения технического освидетельствования 08
1007 | ОАО МРСК Центра | Орелэнерго | Ливенский | район | Ливенский район | 10 | ВЛ | ВЛ 10кВ № 8 ПС Совхозная | VS010-0008366 |  |  | 1976 | 2010 | [12 empty] | 1 | bar: Месяц проведения технического освидетельствования 08
1008 | ОАО МРСК Центра | Орелэнерго | Ливенский | район | Ливенский район | 10 | ВЛ | ВЛ 10кВ № 9 ПС Совхозная | VS010-0008380 |  |  | 1985 | 2010 | [12 empty] | 1 | bar: Месяц проведения технического освидетельствования 08
1009 | ОАО МРСК Центра | Орелэнерго | Ливенский | район | Ливенский район | 10 | ВЛ | ВЛ 10кВ № 12 ПС Совхозная | VS010-0008383 |  |  | 1989 | 2010 | [12 empty] | 1 | bar: Месяц проведения технического освидетельствования 08
1010 | ОАО МРСК Центра | Орелэнерго | Ливенский | район | Ливенский район | 10 | ВЛ | ВЛ 10кВ № 1 ПС Сергиевская | VS010-0009390 |  |  | 1979 | 2010 | [12 empty] | 1 | bar: Месяц проведения технического освидетельствования 08
1011 | ОАО МРСК Центра | Орелэнерго | Ливенский | район | Ливенский район | 10 | ВЛ | ВЛ 10кВ № 1а ПС Сергиевская | VS010-0009402 |  |  | 1992 | 2010 | [12 empty] | 1 | bar: Месяц проведения технического освидетельствования 08
1012 | ОАО МРСК Центра | Орелэнерго | Ливенский | район | Ливенский район | 10 | ВЛ | ВЛ 10кВ № 2 ПС Сергиевская | VS010-0009418 |  |  | 1979 | 2010 | [12 empty] | 1 | bar: Месяц проведения технического освидетельствования 08
1013 | ОАО МРСК Центра | Орелэнерго | Ливенский | район | Ливенский район | 10 | ВЛ | ВЛ 10кВ № 5 ПС Сергиевская | VS010-0009447 |  |  | 1980 | 2010 | [12 empty] | 1 | bar: Месяц проведения технического освидетельствования 09
1014 | ОАО МРСК Центра | Орелэнерго | Ливенский | район | Ливенский район | 10 | ВЛ | ВЛ 10кВ № 7 ПС Сергиевская | VS010-0009468 |  |  | 1970 | 2010 | [12 empty] | 1 | bar: Месяц проведения технического освидетельствования 09
1015 | ОАО МРСК Центра | Орелэнерго | Ливенский | район | Ливенский район | 10 | ВЛ | ВЛ 10кВ № 10 ПС Сергиевская | VS010-0009495 |  |  | 1979 | 2010 | [12 empty] | 1 | bar: Месяц проведения технического освидетельствования 09
1016 | ОАО МРСК Центра | Орелэнерго | Ливенский | район | Ливенский район | 10 | ВЛ | ВЛ 10кВ № 12 ПС Сергиевская | VS010-0009507 |  |  | 1979 | 2010 | [12 empty] | 1 | bar: Месяц проведения технического освидетельствования 09
1017 | ОАО МРСК Центра | Орелэнерго | Ливенский | район | Ливенский район | 10 | ВЛ | ВЛ 10кВ № 15 ПС Сергиевская№15 | VS010-0009511 |  |  | 1973 | 2010 | [12 empty] | 1 | bar: Месяц проведения технического освидетельствования 09
1018 | ОАО МРСК Центра | Орелэнерго | Ливенский | район | Ливенский район | 10 | ВЛ | ВЛ 10кВ № 16 ПС Сергиевская | VS010-0009519 |  |  | 1992 | 2010 | [12 empty] | 1 | bar: Месяц проведения технического освидетельствования 09
1019 | ОАО МРСК Центра | Орелэнерго | Ливенский | район | Ливенский район | 10 | ВЛ | ВЛ 10кВ № 1 ПС Липовец | VS010-0009540 |  |  | 1986 | 2010 | [12 empty] | 1 | bar: Месяц проведения технического освидетельствования 09
1020 | ОАО МРСК Центра | Орелэнерго | Ливенский | район | Ливенский район | 10 | ВЛ | ВЛ 10кВ № 2 ПС Липовец | VS010-0009547 |  |  | 2004 | 2010 | [12 empty] | 1 | bar: Месяц проведения технического освидетельствования 09
1021 | ОАО МРСК Центра | Орелэнерго | Ливенский | район | Ливенский район | 10 | ВЛ | ВЛ 10кВ № 7 ПС Липовец | VS010-0009583 |  |  | 2004 | 2010 | [12 empty] | 1 | bar: Месяц проведения технического освидетельствования 09
1022 | ОАО МРСК Центра | Орелэнерго | Ливенский | район | Ливенский район | 6 | ВЛ | ВЛ 6кВ № 2 ПС Черкасская | VS006-0001517 |  |  | 1981 | 2010 | [12 empty] | 1 | bar: Месяц проведения технического освидетельствования 09
1023 | ОАО МРСК Центра | Орелэнерго | Ливенский | район | Ливенский район | 6 | ВЛ | ВЛ 6кВ № 20 ПС Черкасская | VS006-0001554 |  |  | 1977 | 2010 | [12 empty] | 1 | bar: Месяц проведения технического освидетельствования 10
1024 | ОАО МРСК Центра | Орелэнерго | Ливенский | район | Ливенский район | 6 | ВЛ | ВЛ 6кВ № 4 ПС Пластмасс | VS006-0001978 |  |  | 1982 | 2010 | [12 empty] | 1 | bar: Месяц проведения технического освидетельствования 10
1025 | ОАО МРСК Центра | Орелэнерго | Ливенский | район | Ливенский район | 6 | ВЛ | ВЛ 6кВ № 26 ПС Пластмасс | VS006-0002826 |  |  | 1971 | 2010 | [12 empty] | 1 | bar: Месяц проведения технического освидетельствования 10
1026 | ОАО МРСК Центра | Орелэнерго | Ливенский | район | Ливенский район | 6 | ВЛ | ВЛ 6кВ № 5ТЭЦ | VS006-0001980 |  |  | 1966 | 2010 | [12 empty] | 1 | bar: Месяц проведения технического освидетельствования 10
1027 | ОАО МРСК Центра | Орелэнерго | Ливенский | район | Ливенский район | 6 | ВЛ | ВЛ 6кВ № 29ТЭЦ | VS006-0001981 |  |  | 1985 | 2010 | [12 empty] | 1 | bar: Месяц проведения технического освидетельствования 10
1028 | ОАО МРСК Центра | Орелэнерго | Ливенский | район | Ливенский район | 6 | ВЛ | ВЛ 6кВ № 42ТЭЦ | VS006-0001982 |  |  | 1977 | 2010 | [12 empty] | 1 | bar: Месяц проведения технического освидетельствования 10
1029 | ОАО МРСК Центра | Орелэнерго | Ливенский | район | Ливенский район | 6 | ВЛ | ВЛ 6кВ № 7 ПС Мясокомбинат | VS006-0001507 |  |  | 2006 | 2010 | [12 empty] | 1 | bar: Месяц проведения технического освидетельствования 10
1030 | ОАО МРСК Центра | Орелэнерго | Ливенский | район | Ливенский район | 6 | ВЛ | ВЛ 6кВ № 8 ПС Мясокомбинат | VS006-0000545 |  |  | 2007 | 2010 | [12 empty] | 1 | bar: Месяц проведения технического освидетельствования 10
1031 | ОАО МРСК Центра | Орелэнерго | Ливенский | район | Ливенский район | 6 | ВЛ | ВЛ 6кВ № 9 ПС Мясокомбинат | VS006-0001510 |  |  | 2001 | 2010 | [12 empty] | 1 | bar: Месяц проведения технического освидетельствования 10
1032 | ОАО МРСК Центра | Орелэнерго | Ливенский | район | Ливенский район | 10 | ВЛ | ВЛ 10кВ № 2 ПС ССК | VS010-0010307 |  |  | 2001 | 2010 | [12 empty] | 1 | bar: Месяц проведения технического освидетельствования 10
1033 | ОАО МРСК Центра | Орелэнерго | Малоархангельский | район | Малоархангельский район | 10 | ВЛ | ВЛ 10кВ № 1 ПС Каменка | VS010-0005622 |  |  | 1977 | 2010 | [12 empty] | 1 | bar: Месяц проведения технического освидетельствования 02
1034 | ОАО МРСК Центра | Орелэнерго | Малоархангельский | район | Малоархангельский район | 0.4 | ВЛ | ВЛ 0,4кВ №1 от КТП М-3-1 Саловка | VN004-95710841 |  |  | 1987 | 2010 | [12 empty] | 1 | bar: Месяц проведения технического освидетельствования 02
1035 | ОАО МРСК Центра | Орелэнерго | Малоархангельский | район | Малоархангельский район | 0.4 | ВЛ | ВЛ 0,4кВ №4 от КТП М-6-2 Птицеферма | VN004-95710823 |  |  | 1969 | 2010 | [12 empty] | 1 | bar: Месяц проведения технического освидетельствования 02
1036 | ОАО МРСК Центра | Орелэнерго | Малоархангельский | район | Малоархангельский район | 0.4 | ВЛ | ВЛ 0,4кВ №5 от КТП М-6-2 Птицеферма | VN004-95710824 |  |  | 1969 | 2010 | [12 empty] | 1 | bar: Месяц проведения технического освидетельствования 02
1037 | ОАО МРСК Центра | Орелэнерго | Малоархангельский | район | Малоархангельский район | 0.4 | ВЛ | ВЛ 0,4кВ №1 от КТП М-6-4 Птицеферма | VN004-95710829 |  |  | 1969 | 2010 | [12 empty] | 1 | bar: Месяц проведения технического освидетельствования 02
1038 | ОАО МРСК Центра | Орелэнерго | Малоархангельский | район | Малоархангельский район | 0.4 | ВЛ | ВЛ 0,4кВ №2 от КТП М-6-4 Птицеферма | VN004-95710830 |  |  | 1969 | 2010 | [12 empty] | 1 | bar: Месяц проведения технического освидетельствования 02
1039 | ОАО МРСК Центра | Орелэнерго | Малоархангельский | район | Малоархангельский район | 0.4 | ВЛ | ВЛ 0,4кВ №1 от ЗТП М-6-5 ц.у.Тиняковский | VN004-95710831 |  |  | 1982 | 2010 | [12 empty] | 1 | bar: Месяц проведения технического освидетельствования 02
1040 | ОАО МРСК Центра | Орелэнерго | Малоархангельский | район | Малоархангельский район | 0.4 | ВЛ | ВЛ 0,4кВ №2 от ЗТП М-6-5 ц.у.Тиняковский | VN004-95710832 |  |  | 1982 | 2010 | [12 empty] | 1 | bar: Месяц проведения технического освидетельствования 02
1041 | ОАО МРСК Центра | Орелэнерго | Малоархангельский | район | Малоархангельский район | 0.4 | ВЛ | ВЛ 0,4кВ №3 от ЗТП М-6-5 ц.у.Тиняковский | VN004-95710833 |  |  | 1982 | 2010 | [12 empty] | 1 | bar: Месяц проведения технического освидетельствования 02
1042 | ОАО МРСК Центра | Орелэнерго | Малоархангельский | район | Малоархангельский район | 0.4 | ВЛ | ВЛ 0,4кВ №4 от ЗТП М-6-5 ц.у.Тиняковский | VN004-95710834 |  |  | 1982 | 2010 | [12 empty] | 1 | bar: Месяц проведения технического освидетельствования 02
1043 | ОАО МРСК Центра | Орелэнерго | Малоархангельский | район | Малоархангельский район | 0.4 | ВЛ | ВЛ 0,4кВ №1 от ЗТП К-1-6 мехток | VN004-95710805 |  |  | 1980 | 2010 | [12 empty] | 1 | bar: Месяц проведения технического освидетельствования 03
1044 | ОАО МРСК Центра | Орелэнерго | Малоархангельский | район | Малоархангельский район | 0.4 | ВЛ | ВЛ 0,4кВ №2 от ЗТП К-1-6 мехток | VN004-95710806 |  |  | 1980 | 2010 | [12 empty] | 1 | bar: Месяц проведения технического освидетельствования 03
1045 | ОАО МРСК Центра | Орелэнерго | Малоархангельский | район | Малоархангельский район | 0.4 | ВЛ | ВЛ 0,4кВ №3 от ЗТП К-1-6 мехток | VN004-95710807 |  |  | 1980 | 2010 | [12 empty] | 1 | bar: Месяц проведения технического освидетельствования 03
1046 | ОАО МРСК Центра | Орелэнерго | Малоархангельский | район | Малоархангельский район | 0.4 | ВЛ | ВЛ 0,4кВ №1 от КТП К-1-8 Хитрово-Бобровское | VN004-95710809 |  |  | 1980 | 2010 | [12 empty] | 1 | bar: Месяц проведения технического освидетельствования 03
1047 | ОАО МРСК Центра | Орелэнерго | Малоархангельский | район | Малоархангельский район | 0.4 | ВЛ | ВЛ 0,4кВ №2 от КТП К-1-8 Хитрово-Бобровское | VN004-95710810 |  |  | 1980 | 2010 | [12 empty] | 1 | bar: Месяц проведения технического освидетельствования 03
1048 | ОАО МРСК Центра | Орелэнерго | Малоархангельский | район | Малоархангельский район | 0.4 | ВЛ | ВЛ 0,4кВ №1 от КТП К-1-13 2-Ивань | VN004-95710813 |  |  | 1980 | 2010 | [12 empty] | 1 | bar: Месяц проведения технического освидетельствования 03
1049 | ОАО МРСК Центра | Орелэнерго | Малоархангельский | район | Малоархангельский район | 0.4 | ВЛ | ВЛ 0,4кВ №2 от КТП К-1-13 2-Ивань | VN004-95710814 |  |  | 1980 | 2010 | [12 empty] | 1 | bar: Месяц проведения технического освидетельствования 03
1050 | ОАО МРСК Центра | Орелэнерго | Малоархангельский | район | Малоархангельский район | 0.4 | ВЛ | ВЛ 0,4кВ №1 от КТП К-7-1 ферма-3 | VN004-95710755 |  |  | 1979 | 2010 | [12 empty] | 1 | bar: Месяц проведения технического освидетельствования 03
1051 | ОАО МРСК Центра | Орелэнерго | Малоархангельский | район | Малоархангельский район | 0.4 | ВЛ | ВЛ 0,4кВ №1 от КТП К-7-3 Петровка | VN004-95710757 |  |  | 1979 | 2010 | [12 empty] | 1 | bar: Месяц проведения технического освидетельствования 03
1052 | ОАО МРСК Центра | Орелэнерго | Малоархангельский | район | Малоархангельский район | 0.4 | ВЛ | ВЛ 0,4кВ №2 от КТП К-7-3 Петровка | VN004-95710758 |  |  | 1979 | 2010 | [12 empty] | 1 | bar: Месяц проведения технического освидетельствования 03
1053 | ОАО МРСК Центра | Орелэнерго | Малоархангельский | район | Малоархангельский район | 0.4 | ВЛ | ВЛ 0,4кВ №1 от КТП К-7-10 Дербень ферма | VN004-95710769 |  |  | 1979 | 2010 | [12 empty] | 1 | bar: Месяц проведения технического освидетельствования 03
1054 | ОАО МРСК Центра | Орелэнерго | Малоархангельский | район | Малоархангельский район | 0.4 | ВЛ | ВЛ 0,4кВ №2 от КТП К-7-10 Дербень ферма | VN004-95710770 |  |  | 1979 | 2010 | [12 empty] | 1 | bar: Месяц проведения технического освидетельствования 03
1055 | ОАО МРСК Центра | Орелэнерго | Малоархангельский | район | Малоархангельский район | 0.4 | ВЛ | ВЛ 0,4кВ №1 от КТП К-7-13 ферма-2 | VN004-95710776 |  |  | 1979 | 2010 | [12 empty] | 1 | bar: Месяц проведения технического освидетельствования 03
1056 | ОАО МРСК Центра | Орелэнерго | Малоархангельский | район | Малоархангельский район | 0.4 | ВЛ | ВЛ 0,4кВ №2 от КТП К-7-13 ферма-2 | VN004-95710777 |  |  | 1979 | 2010 | [12 empty] | 1 | bar: Месяц проведения технического освидетельствования 03
1057 | ОАО МРСК Центра | Орелэнерго | Малоархангельский | район | Малоархангельский район | 0.4 | ВЛ | ВЛ 0,4кВ №1 от КТП Г-2-1 дома комплекса | VN004-95710739 |  |  | 1979 | 2010 | [12 empty] | 1 | bar: Месяц проведения технического освидетельствования 04
1058 | ОАО МРСК Центра | Орелэнерго | Малоархангельский | район | Малоархангельский район | 0.4 | ВЛ | ВЛ 0,4кВ №1 от КТП Г-7-1 Сепараторный | VN004-95710735 |  |  | 1979 | 2010 | [12 empty] | 1 | bar: Месяц проведения технического освидетельствования 04
1059 | ОАО МРСК Центра | Орелэнерго | Малоархангельский | район | Малоархангельский район | 0.4 | ВЛ | ВЛ 0,4кВ №2 от КТП Г-7-1 Сепараторный | VN004-95710736 |  |  | 1979 | 2010 | [12 empty] | 1 | bar: Месяц проведения технического освидетельствования 04
1060 | ОАО МРСК Центра | Орелэнерго | Малоархангельский | район | Малоархангельский район | 0.4 | ВЛ | ВЛ 0,4кВ №1 от КТП Г-7-3 Прилепы | VN004-95710914 |  |  | 1968 | 2010 | [12 empty] | 1 | bar: Месяц проведения технического освидетельствования 04
1061 | ОАО МРСК Центра | Орелэнерго | Малоархангельский | район | Малоархангельский район | 0.4 | ВЛ | ВЛ 0,4кВ №1 от КТП Л-1-6 Гнилая плота база | VN004-95710973 |  |  | 1984 | 2010 | [12 empty] | 1 | bar: Месяц проведения технического освидетельствования 04
1062 | ОАО МРСК Центра | Орелэнерго | Малоархангельский | район | Малоархангельский район | 0.4 | ВЛ | ВЛ 0,4кВ №2 от КТП Л-1-6 Гнилая плота база | VN004-95710974 |  |  | 1984 | 2010 | [12 empty] | 1 | bar: Месяц проведения технического освидетельствования 04
1063 | ОАО МРСК Центра | Орелэнерго | Малоархангельский | район | Малоархангельский район | 0.4 | ВЛ | ВЛ 0,4кВ №1 от КТП Л-1-7 Гнилая плота | VN004-95710975 |  |  | 1984 | 2010 | [12 empty] | 1 | bar: Месяц проведения технического освидетельствования 04
1064 | ОАО МРСК Центра | Орелэнерго | Малоархангельский | район | Малоархангельский район | 0.4 | ВЛ | ВЛ 0,4кВ №2 от КТП Л-1-7 Гнилая плота | VN004-95710976 |  |  | 1984 | 2010 | [12 empty] | 1 | bar: Месяц проведения технического освидетельствования 04
1065 | ОАО МРСК Центра | Орелэнерго | Малоархангельский | район | Малоархангельский район | 0.4 | ВЛ | ВЛ 0,4кВ №1 от КТП Л-4-1 Коротеево ферма | VN004-95710980 |  |  | 1984 | 2010 | [12 empty] | 1 | bar: Месяц проведения технического освидетельствования 10
1066 | ОАО МРСК Центра | Орелэнерго | Малоархангельский | район | Малоархангельский район | 0.4 | ВЛ | ВЛ 0,4кВ №2 от КТП Л-4-1 Коротеево ферма | VN004-95710981 |  |  | 1984 | 2010 | [12 empty] | 1 | bar: Месяц проведения технического освидетельствования 10
1067 | ОАО МРСК Центра | Орелэнерго | Малоархангельский | район | Малоархангельский район | 0.4 | ВЛ | ВЛ 0,4кВ №1 от КТП Л-4-2 Коротеево | VN004-95710982 |  |  | 1984 | 2010 | [12 empty] | 1 | bar: Месяц проведения технического освидетельствования 10
1068 | ОАО МРСК Центра | Орелэнерго | Малоархангельский | район | Малоархангельский район | 0.4 | ВЛ | ВЛ 0,4кВ №2 от КТП Л-4-2 Коротеево | VN004-95710983 |  |  | 1984 | 2010 | [12 empty] | 1 | bar: Месяц проведения технического освидетельствования 10
1069 | ОАО МРСК Центра | Орелэнерго | Малоархангельский | район | Малоархангельский район | 0.4 | ВЛ | ВЛ 0,4кВ №1 от КТП Л-4-4 Каменка | VN004-95710986 |  |  | 1984 | 2010 | [12 empty] | 1 | bar: Месяц проведения технического освидетельствования 10
1070 | ОАО МРСК Центра | Орелэнерго | Малоархангельский | район | Малоархангельский район | 0.4 | ВЛ | ВЛ 0,4кВ №2 от КТП Л-4-4 Каменка | VN004-95710987 |  |  | 1984 | 2010 | [12 empty] | 1 | bar: Месяц проведения технического освидетельствования 10
1071 | ОАО МРСК Центра | Орелэнерго | Малоархангельский | район | Малоархангельский район | 0.4 | ВЛ | ВЛ 0,4кВ №1 от КТП Л-4-5 Упалое ферма | VN004-95710988 |  |  | 1984 | 2010 | [12 empty] | 1 | bar: Месяц проведения технического освидетельствования 10
1072 | ОАО МРСК Центра | Орелэнерго | Малоархангельский | район | Малоархангельский район | 0.4 | ВЛ | ВЛ 0,4кВ №1 от КТП Л-4-8 Большевик | VN004-95710993 |  |  | 1984 | 2010 | [12 empty] | 1 | bar: Месяц проведения технического освидетельствования 10
1073 | ОАО МРСК Центра | Орелэнерго | Малоархангельский | район | Малоархангельский район | 0.4 | ВЛ | ВЛ 0,4кВ №1 от КТП Л-10-8 клуб | VN004-95710937 |  |  | 1982 | 2010 | [12 empty] | 1 | bar: Месяц проведения технического освидетельствования 11
1074 | ОАО МРСК Центра | Орелэнерго | Малоархангельский | район | Малоархангельский район | 0.4 | ВЛ | ВЛ 0,4кВ №2 от КТП Л-10-8 клуб | VN004-95710938 |  |  | 1982 | 2010 | [12 empty] | 1 | bar: Месяц проведения технического освидетельствования 11
1075 | ОАО МРСК Центра | Орелэнерго | Малоархангельский | район | Малоархангельский район | 0.4 | ВЛ | ВЛ 0,4кВ №3 от КТП Л-10-8 клуб | VN004-95710939 |  |  | 1982 | 2010 | [12 empty] | 1 | bar: Месяц проведения технического освидетельствования 11
1076 | ОАО МРСК Центра | Орелэнерго | Малоархангельский | район | Малоархангельский район | 0.4 | ВЛ | ВЛ 0,4кВ №1 от КТП Л-10-12 Знаменка | VN004-95710945 |  |  | 1983 | 2010 | [12 empty] | 1 | bar: Месяц проведения технического освидетельствования 11
1077 | ОАО МРСК Центра | Орелэнерго | Малоархангельский | район | Малоархангельский район | 0.4 | ВЛ | ВЛ 0,4кВ №2 от КТП Л-10-12 Знаменка | VN004-95710946 |  |  | 1983 | 2010 | [12 empty] | 1 | bar: Месяц проведения технического освидетельствования 11
1078 | ОАО МРСК Центра | Орелэнерго | Малоархангельский | район | Малоархангельский район | 0.4 | ВЛ | ВЛ 0,4кВ №1 от КТП Л-10-14 свиноферма | VN004-95710952 |  |  | 1984 | 2010 | [12 empty] | 1 | bar: Месяц проведения технического освидетельствования 11
1079 | ОАО МРСК Центра | Орелэнерго | Малоархангельский | район | Малоархангельский район | 0.4 | ВЛ | ВЛ 0,4кВ №1 от КТП Л-10-16 легостаево школа | VN004-95710956 |  |  | 1982 | 2010 | [12 empty] | 1 | bar: Месяц проведения технического освидетельствования 11
1080 | ОАО МРСК Центра | Орелэнерго | Малоархангельский | район | Малоархангельский район | 0.4 | ВЛ | ВЛ 0,4кВ №2 от КТП Л-10-16 легостаево школа | VN004-95710957 |  |  | 1982 | 2010 | [12 empty] | 1 | bar: Месяц проведения технического освидетельствования 11
1081 | ОАО МРСК Центра | Орелэнерго | Малоархангельский | район | Малоархангельский район | 0.4 | ВЛ | ВЛ 0,4кВ №1 от КТП Л-10-19 Ладыгино | VN004-95710948 |  |  | 1982 | 2010 | [12 empty] | 1 | bar: Месяц проведения технического освидетельствования 11
1082 | ОАО МРСК Центра | Орелэнерго | Малоархангельский | район | Малоархангельский район | 0.4 | ВЛ | ВЛ 0,4кВ №2 от КТП Л-10-19 Ладыгино | VN004-95710949 |  |  | 1982 | 2010 | [12 empty] | 1 | bar: Месяц проведения технического освидетельствования 11
1083 | ОАО МРСК Центра | Орелэнерго | Малоархангельский | район | Малоархангельский район | 0.4 | ВЛ | ВЛ 0,4кВ №1 от КТП Л-14-2 мехток | VN004-95710961 |  |  | 1976 | 2010 | [12 empty] | 1 | bar: Месяц проведения технического освидетельствования 11
1084 | ОАО МРСК Центра | Орелэнерго | Малоархангельский | район | Малоархангельский район | 0.4 | ВЛ | ВЛ 0,4кВ №2 от КТП Л-14-2 мехток | VN004-95710962 |  |  | 1976 | 2010 | [12 empty] | 1 | bar: Месяц проведения технического освидетельствования 11
1085 | ОАО МРСК Центра | Орелэнерго | Малоархангельский | район | Малоархангельский район | 0.4 | ВЛ | ВЛ 0,4кВ №3 от КТП Л-14-2 мехток | VN004-95710963 |  |  | 1976 | 2010 | [12 empty] | 1 | bar: Месяц проведения технического освидетельствования 11
1086 | ОАО МРСК Центра | Орелэнерго | Малоархангельский | район | Малоархангельский район | 0.4 | ВЛ | ВЛ 0,4кВ №1 от КТП Л-14-3 ферма | VN004-95710964 |  |  | 1976 | 2010 | [12 empty] | 1 | bar: Месяц проведения технического освидетельствования 11
1087 | ОАО МРСК Центра | Орелэнерго | Малоархангельский | район | Малоархангельский район | 0.4 | ВЛ | ВЛ 0,4кВ №2 от КТП Л-14-3 ферма | VN004-95710965 |  |  | 1976 | 2010 | [12 empty] | 1 | bar: Месяц проведения технического освидетельствования 11
1088 | ОАО МРСК Центра | Орелэнерго | Малоархангельский | район | Малоархангельский район | 10/0,4 | ТП | ТП-10кВ № М-1-4Федучиха | ТР010-0054879 |  |  | 1981 | 2010 | [12 empty] | 1 | bar: Месяц проведения технического освидетельствования 02
1089 | ОАО МРСК Центра | Орелэнерго | Малоархангельский | район | Малоархангельский район | 10/0,4 | ТП | ТП-10кВ № М-1-11Онегино | ТР010-0055229 |  |  | 2005 | 2010 | [12 empty] | 1 | bar: Месяц проведения технического освидетельствования 02
1090 | ОАО МРСК Центра | Орелэнерго | Малоархангельский | район | Малоархангельский район | 10/0,4 | ТП | ТП-10кВ № М-3-14Мастерские | ТР010-0055671 |  |  | 1972 | 2010 | [12 empty] | 1 | bar: Месяц проведения технического освидетельствования 02
1091 | ОАО МРСК Центра | Орелэнерго | Малоархангельский | район | Малоархангельский район | 10/0,4 | ТП | ТП-10кВ № М-3-31НоваяСтройка | ТР010-0056022 |  |  | 1987 | 2010 | [12 empty] | 1 | bar: Месяц проведения технического освидетельствования 02
1092 | ОАО МРСК Центра | Орелэнерго | Малоархангельский | район | Малоархангельский район | 10/0,4 | ТП | ТП-10кВ № М-6-1Птицеферма | ТР010-0056979 |  |  | 1982 | 2010 | [12 empty] | 1 | bar: Месяц проведения технического освидетельствования 02
1093 | ОАО МРСК Центра | Орелэнерго | Малоархангельский | район | Малоархангельский район | 10/0,4 | ВЛ | ВЛ 0,4кВ_№1 от ТП Л-4-3 Коротеево | VN004-95710984 |  |  | 1984 | 2010 | [12 empty] | 1 | bar: Месяц проведения технического освидетельствования 10
1094 | ОАО МРСК Центра | Орелэнерго | Малоархангельский | район | Малоархангельский район | 10/0,4 | ВЛ | ВЛ 0,4кВ_№2 от ТП Л-4-3 Коротеево | VN004-95710985 |  |  | 1984 | 2010 | [12 empty] | 1 | bar: Месяц проведения технического освидетельствования 10
1095 | ОАО МРСК Центра | Орелэнерго | Малоархангельский | район | Малоархангельский район | 10/0,4 | ВЛ | ВЛ 0,4кВ_№1 от ТП Л-4-6 Упалое | VN004-95710989 |  |  | 1984 | 2010 | [12 empty] | 1 | bar: Месяц проведения технического освидетельствования 10
1096 | ОАО МРСК Центра | Орелэнерго | Малоархангельский | район | Малоархангельский район | 10/0,4 | ВЛ | ВЛ 0,4кВ_№2 от ТП Л-4-6 Упалое | VN004-95710990 |  |  | 1984 | 2010 | [12 empty] | 1 | bar: Месяц проведения технического освидетельствования 10
1097 | ОАО МРСК Центра | Орелэнерго | Мценский | район | Мценский район | 10 | ВЛ | ВЛ 10кВ № 07 ПС Гладкое | VS010-0003488 |  |  | 1984 | 2008 | [12 empty] | 1 | bar: Месяц проведения технического освидетельствования 01
1098 | ОАО МРСК Центра | Орелэнерго | Мценский | район | Мценский район | 0.4 | ВЛ | ВЛ 0,4кВ № 1 ТП 056 Волково ц.у. | VN004-95706548 |  |  | 1970 | 2008 | [12 empty] | 1 | bar: Месяц проведения технического освидетельствования 01
1099 | ОАО МРСК Центра | Орелэнерго | Мценский | район | Мценский район | 0.4 | ВЛ | ВЛ 0,4кВ № 2 ТП 056 Волково ц.у. | VN004-95706549 |  |  | 1970 | 2008 | [12 empty] | 1 | bar: Месяц проведения технического освидетельствования 01
1100 | ОАО МРСК Центра | Орелэнерго | Мценский | район | Мценский район | 0.4 | ВЛ | ВЛ 0,4кВ № 3 ТП 056 Волково ц.у. | VN004-95706550 |  |  | 1970 | 2008 | [12 empty] | 1 | bar: Месяц проведения технического освидетельствования 01
1101 | ОАО МРСК Центра | Орелэнерго | Мценский | район | Мценский район | 0.4 | ВЛ | ВЛ 0,4кВ № 1 ТП 057 Волково шк. | VN004-95706545 |  |  | 1968 | 2008 | [12 empty] | 1 | bar: Месяц проведения технического освидетельствования 01
1102 | ОАО МРСК Центра | Орелэнерго | Мценский | район | Мценский район | 0.4 | ВЛ | ВЛ 0,4кВ № 2 ТП 057 Волково шк. | VN004-95706546 |  |  | 1968 | 2008 | [12 empty] | 1 | bar: Месяц проведения технического освидетельствования 01
1103 | ОАО МРСК Центра | Орелэнерго | Мценский | район | Мценский район | 0.4 | ВЛ | ВЛ 0,4кВ № 3 ТП 057 Волково шк. | VN004-95706547 |  |  | 1968 | 2008 | [12 empty] | 1 | bar: Месяц проведения технического освидетельствования 01
1104 | ОАО МРСК Центра | Орелэнерго | Мценский | район | Мценский район | 0.4 | ВЛ | ВЛ 0,4кВ № 1 ТП 058 Волково3 поселок | VN004-95706551 |  |  | 1970 | 2008 | [12 empty] | 1 | bar: Месяц проведения технического освидетельствования 02
1105 | ОАО МРСК Центра | Орелэнерго | Мценский | район | Мценский район | 0.4 | ВЛ | ВЛ 0,4кВ № 2 ТП 058 Волково3 поселок | VN004-95706552 |  |  | 1970 | 2008 | [12 empty] | 1 | bar: Месяц проведения технического освидетельствования 02
1106 | ОАО МРСК Центра | Орелэнерго | Мценский | район | Мценский район | 0.4 | ВЛ | ВЛ 0,4кВ № 3 ТП 058 Волково3 поселок | VN004-95706553 |  |  | 1970 | 2008 | [12 empty] | 1 | bar: Месяц проведения технического освидетельствования 02
1107 | ОАО МРСК Центра | Орелэнерго | Мценский | район | Мценский район | 0.4 | ВЛ | ВЛ 0,4кВ № 1 ТП 099 Волково | VN004-95706541 |  |  | 1981 | 2008 | [12 empty] | 1 | bar: Месяц проведения технического освидетельствования 02
1108 | ОАО МРСК Центра | Орелэнерго | Мценский | район | Мценский район | 0.4 | ВЛ | ВЛ 0,4кВ № 2 ТП 099 Волково | VN004-95706542 |  |  | 1981 | 2008 | [12 empty] | 1 | bar: Месяц проведения технического освидетельствования 02
1109 | ОАО МРСК Центра | Орелэнерго | Мценский | район | Мценский район | 0.4 | ВЛ | ВЛ 0,4кВ № 3 ТП 099 Волково | VN004-95706543 |  |  | 1981 | 2008 | [12 empty] | 1 | bar: Месяц проведения технического освидетельствования 02
1110 | ОАО МРСК Центра | Орелэнерго | Мценский | район | Мценский район | 0.4 | ВЛ | ВЛ 0,4кВ № 1 ТП 062 НовоВолково т.ц. | VN004-95706531 |  |  | 1977 | 2008 | [12 empty] | 1 | bar: Месяц проведения технического освидетельствования 03
1111 | ОАО МРСК Центра | Орелэнерго | Мценский | район | Мценский район | 0.4 | ВЛ | ВЛ 0,4кВ № 2 ТП 062 НовоВолково т.ц. | VN004-95706532 |  |  | 1977 | 2008 | [12 empty] | 1 | bar: Месяц проведения технического освидетельствования 03
1112 | ОАО МРСК Центра | Орелэнерго | Мценский | район | Мценский район | 0.4 | ВЛ | ВЛ 0,4кВ № 3 ТП 062 НовоВолково т.ц. | VN004-95706533 |  |  | 1977 | 2008 | [12 empty] | 1 | bar: Месяц проведения технического освидетельствования 03
1113 | ОАО МРСК Центра | Орелэнерго | Мценский | район | Мценский район | 0.4 | ВЛ | ВЛ 0,4кВ № 4 ТП 062 НовоВолково т.ц. | VN004-95706534 |  |  | 1977 | 2008 | [12 empty] | 1 | bar: Месяц проведения технического освидетельствования 03
1114 | ОАО МРСК Центра | Орелэнерго | Мценский | район | Мценский район | 0.4 | ВЛ | ВЛ 0,4кВ № 5 ТП 062 НовоВолково т.ц. | VN004-95706535 |  |  | 1977 | 2008 | [12 empty] | 1 | bar: Месяц проведения технического освидетельствования 03
1115 | ОАО МРСК Центра | Орелэнерго | Мценский | район | Мценский район | 0.4 | ВЛ | ВЛ 0.4кВ № 1 ТП 200 НовоВолково д.сад | VN004-95706538 |  |  | 1977 | 2008 | [12 empty] | 1 | bar: Месяц проведения технического освидетельствования 03
1116 | ОАО МРСК Центра | Орелэнерго | Мценский | район | Мценский район | 0.4 | ВЛ | ВЛ 0.4кВ № 2 ТП 200 НовоВолково д.сад | VN004-95706539 |  |  | 1977 | 2008 | [12 empty] | 1 | bar: Месяц проведения технического освидетельствования 03
1117 | ОАО МРСК Центра | Орелэнерго | Мценский | район | Мценский район | 0.4 | ВЛ | ВЛ 0.4кВ № 3 ТП 200 НовоВолково д.сад | VN004-95706540 |  |  | 1977 | 2008 | [12 empty] | 1 | bar: Месяц проведения технического освидетельствования 03
1118 | ОАО МРСК Центра | Орелэнерго | Мценский | район | Мценский район | 0.4 | ВЛ | ВЛ 0,4кВ № 1 ТП 079 НовоВолково водозаб. | VN004-95706536 |  |  | 1977 | 2008 | [12 empty] | 1 | bar: Месяц проведения технического освидетельствования 04
1119 | ОАО МРСК Центра | Орелэнерго | Мценский | район | Мценский район | 0.4 | ВЛ | ВЛ 0,4кВ № 2 ТП 079 НовоВолково водозаб. | VN004-95706537 |  |  | 1977 | 2008 | [12 empty] | 1 | bar: Месяц проведения технического освидетельствования 04
1120 | ОАО МРСК Центра | Орелэнерго | Мценский | район | Мценский район | 0.4 | ВЛ | ВЛ 0,4кВ № 1 ТП 002 Воля | VN004-95706523 |  |  | 1968 | 2008 | [12 empty] | 1 | bar: Месяц проведения технического освидетельствования 04
1121 | ОАО МРСК Центра | Орелэнерго | Мценский | район | Мценский район | 0.4 | ВЛ | ВЛ 0,4кВ № 2 ТП 002 Воля | VN004-95706524 |  |  | 1968 | 2008 | [12 empty] | 1 | bar: Месяц проведения технического освидетельствования 04
1122 | ОАО МРСК Центра | Орелэнерго | Мценский | район | Мценский район | 0.4 | ВЛ | ВЛ 0,4кВ № 3 ТП 002 Воля | VN004-95706525 |  |  | 1968 | 2008 | [12 empty] | 1 | bar: Месяц проведения технического освидетельствования 04
1123 | ОАО МРСК Центра | Орелэнерго | Мценский | район | Мценский район | 0.4 | ВЛ | ВЛ 0,4кВ № 1 ТП 061 Подмокрое | VN004-95706520 |  |  | 1959 | 2008 | [12 empty] | 1 | bar: Месяц проведения технического освидетельствования 04
1124 | ОАО МРСК Центра | Орелэнерго | Мценский | район | Мценский район | 0.4 | ВЛ | ВЛ 0,4кВ № 2 ТП 061 Подмокрое | VN004-95706521 |  |  | 1959 | 2008 | [12 empty] | 1 | bar: Месяц проведения технического освидетельствования 04
1125 | ОАО МРСК Центра | Орелэнерго | Мценский | район | Мценский район | 0.4 | ВЛ | ВЛ 0,4кВ № 1 ТП 035 Азарово з.т. | VN004-95706559 |  |  | 1975 | 2008 | [12 empty] | 1 | bar: Месяц проведения технического освидетельствования 05
1126 | ОАО МРСК Центра | Орелэнерго | Мценский | район | Мценский район | 0.4 | ВЛ | ВЛ 0,4кВ № 2 ТП 035 Азарово з.т. | VN004-95706560 |  |  | 1975 | 2008 | [12 empty] | 1 | bar: Месяц проведения технического освидетельствования 05
1127 | ОАО МРСК Центра | Орелэнерго | Мценский | район | Мценский район | 0.4 | ВЛ | ВЛ 0,4кВ № 1 ТП 065 Азарово ф.маст. | VN004-95706554 |  |  | 1975 | 2008 | [12 empty] | 1 | bar: Месяц проведения технического освидетельствования 05
1128 | ОАО МРСК Центра | Орелэнерго | Мценский | район | Мценский район | 0.4 | ВЛ | ВЛ 0,4кВ № 2 ТП 065 Азарово ф.маст. | VN004-95706555 |  |  | 1975 | 2008 | [12 empty] | 1 | bar: Месяц проведения технического освидетельствования 05
1129 | ОАО МРСК Центра | Орелэнерго | Мценский | район | Мценский район | 0.4 | ВЛ | ВЛ 0,4кВ № 3 ТП 065 Азарово ф.маст. | VN004-95706556 |  |  | 1975 | 2008 | [12 empty] | 1 | bar: Месяц проведения технического освидетельствования 05
1130 | ОАО МРСК Центра | Орелэнерго | Мценский | район | Мценский район | 0.4 | ВЛ | ВЛ 0,4кВ № 1 ТП 075 Азарово КЗС | VN004-95706557 |  |  | 1978 | 2008 | [12 empty] | 1 | bar: Месяц проведения технического освидетельствования 05
1131 | ОАО МРСК Центра | Орелэнерго | Мценский | район | Мценский район | 0.4 | ВЛ | ВЛ 0,4кВ № 2 ТП 075 Азарово КЗС | VN004-95706558 |  |  | 1978 | 2008 | [12 empty] | 1 | bar: Месяц проведения технического освидетельствования 05
1132 | ОАО МРСК Центра | Орелэнерго | Мценский | район | Мценский район | 0.4 | ВЛ | ВЛ 0,4кВ № 1 ТП 063 Головлево2 | VN004-95706515 |  |  | 1978 | 2008 | [12 empty] | 1 | bar: Месяц проведения технического освидетельствования 06
1133 | ОАО МРСК Центра | Орелэнерго | Мценский | район | Мценский район | 0.4 | ВЛ | ВЛ 0,4кВ № 2 ТП 063 Головлево2 | VN004-95706516 |  |  | 1978 | 2008 | [12 empty] | 1 | bar: Месяц проведения технического освидетельствования 06
1134 | ОАО МРСК Центра | Орелэнерго | Мценский | район | Мценский район | 0.4 | ВЛ | ВЛ 0,4кВ № 3 ТП 063 Головлево2 | VN004-95706517 |  |  | 1978 | 2008 | [12 empty] | 1 | bar: Месяц проведения технического освидетельствования 06
1135 | ОАО МРСК Центра | Орелэнерго | Мценский | район | Мценский район | 0.4 | ВЛ | ВЛ 0,4кВ № 1 ТП 069 Головлево ферма | VN004-95706518 |  |  | 1985 | 2008 | [12 empty] | 1 | bar: Месяц проведения технического освидетельствования 06
1136 | ОАО МРСК Центра | Орелэнерго | Мценский | район | Мценский район | 0.4 | ВЛ | ВЛ 0,4кВ № 2 ТП 069 Головлево ферма | VN004-95706519 |  |  | 1985 | 2008 | [12 empty] | 1 | bar: Месяц проведения технического освидетельствования 06
1137 | ОАО МРСК Центра | Орелэнерго | Мценский | район | Мценский район | 0.4 | ВЛ | ВЛ 0,4кВ № 1 ТП 060 Ильково | VN004-95706527 |  |  | 1981 | 2008 | [12 empty] | 1 | bar: Месяц проведения технического освидетельствования 06
1138 | ОАО МРСК Центра | Орелэнерго | Мценский | район | Мценский район | 0.4 | ВЛ | ВЛ 0,4кВ № 2 ТП 060 Ильково | VN004-95706528 |  |  | 1981 | 2008 | [12 empty] | 1 | bar: Месяц проведения технического освидетельствования 06
1139 | ОАО МРСК Центра | Орелэнерго | Мценский | район | Мценский район | 0.4 | ВЛ | ВЛ 0,4кВ № 1 ТП 064 Слободка | VN004-95706561 |  |  | 1960 | 2008 | [12 empty] | 1 | bar: Месяц проведения технического освидетельствования 07
1140 | ОАО МРСК Центра | Орелэнерго | Мценский | район | Мценский район | 0.4 | ВЛ | ВЛ 0,4кВ № 2 ТП 064 Слободка | VN004-95706562 |  |  | 1960 | 2008 | [12 empty] | 1 | bar: Месяц проведения технического освидетельствования 07
1141 | ОАО МРСК Центра | Орелэнерго | Мценский | район | Мценский район | 0.4 | ВЛ | ВЛ 0,4кВ № 1 ТП 066 Смородинка | VN004-95706563 |  |  | 1959 | 2008 | [12 empty] | 1 | bar: Месяц проведения технического освидетельствования 07
1142 | ОАО МРСК Центра | Орелэнерго | Мценский | район | Мценский район | 0.4 | ВЛ | ВЛ 0,4кВ № 1 ТП 059 Шеино | VN004-95706522 |  |  | 1978 | 2008 | [12 empty] | 1 | bar: Месяц проведения технического освидетельствования 07
1143 | ОАО МРСК Центра | Орелэнерго | Мценский | район | Мценский район | 0.4 | ВЛ | ВЛ 0,4кВ № 1 ТП 067 Б.Каменка очистн. | VN004-95706646 |  |  | 1985 | 2008 | [12 empty] | 1 | bar: Месяц проведения технического освидетельствования 08
1144 | ОАО МРСК Центра | Орелэнерго | Мценский | район | Мценский район | 0.4 | ВЛ | ВЛ 0,4кВ № 1 ТП 068 Б.Каменка д.сад | VN004-95706662 |  |  | 1983 | 2008 | [12 empty] | 1 | bar: Месяц проведения технического освидетельствования 08
1145 | ОАО МРСК Центра | Орелэнерго | Мценский | район | Мценский район | 0.4 | ВЛ | ВЛ 0,4кВ № 2 ТП 068 Б.Каменка д.сад | VN004-95706663 |  |  | 1983 | 2008 | [12 empty] | 1 | bar: Месяц проведения технического освидетельствования 08
1146 | ОАО МРСК Центра | Орелэнерго | Мценский | район | Мценский район | 0.4 | ВЛ | ВЛ 0,4кВ № 1 ТП 072 Камен.дом интернат | VN004-95706664 |  |  | 1967 | 2008 | [12 empty] | 1 | bar: Месяц проведения технического освидетельствования 08
1147 | ОАО МРСК Центра | Орелэнерго | Мценский | район | Мценский район | 0.4 | ВЛ | ВЛ 0,4кВ № 2 ТП 072 Камен.дом интернат | VN004-95706665 |  |  | 1967 | 2008 | [12 empty] | 1 | bar: Месяц проведения технического освидетельствования 08
1148 | ОАО МРСК Центра | Орелэнерго | Мценский | район | Мценский район | 0.4 | ВЛ | ВЛ 0,4кВ № 3 ТП 072 Камен.дом интернат | VN004-95706666 |  |  | 1967 | 2008 | [12 empty] | 1 | bar: Месяц проведения технического освидетельствования 08
1149 | ОАО МРСК Центра | Орелэнерго | Мценский | район | Мценский район | 0.4 | ВЛ | ВЛ 0,4кВ № 1 ТП 073 Б.Каменка школа | VN004-95706657 |  |  | 1967 | 2008 | [12 empty] | 1 | bar: Месяц проведения технического освидетельствования 09
1150 | ОАО МРСК Центра | Орелэнерго | Мценский | район | Мценский район | 0.4 | ВЛ | ВЛ 0,4кВ № 2 ТП 073 Б.Каменка школа | VN004-95706658 |  |  | 1967 | 2008 | [12 empty] | 1 | bar: Месяц проведения технического освидетельствования 09
1151 | ОАО МРСК Центра | Орелэнерго | Мценский | район | Мценский район | 0.4 | ВЛ | ВЛ 0,4кВ № 1 ТП 074 Б.Каменка маст | VN004-95706655 |  |  | 1981 | 2008 | [12 empty] | 1 | bar: Месяц проведения технического освидетельствования 09
1152 | ОАО МРСК Центра | Орелэнерго | Мценский | район | Мценский район | 0.4 | ВЛ | ВЛ 0,4кВ № 2 ТП 074 Б.Каменка маст | VN004-95706656 |  |  | 1981 | 2008 | [12 empty] | 1 | bar: Месяц проведения технического освидетельствования 09
1153 | ОАО МРСК Центра | Орелэнерго | Мценский | район | Мценский район | 0.4 | ВЛ | ВЛ 0,4кВ № 1 ТП 178 Б.Каменка скваж. | VN004-95706660 |  |  | 1986 | 2008 | [12 empty] | 1 | bar: Месяц проведения технического освидетельствования 09
1154 | ОАО МРСК Центра | Орелэнерго | Мценский | район | Мценский район | 0.4 | ВЛ | ВЛ 0,4кВ № 2 ТП 178 Б.Каменка скваж. | VN004-95706661 |  |  | 1986 | 2008 | [12 empty] | 1 | bar: Месяц проведения технического освидетельствования 09
1155 | ОАО МРСК Центра | Орелэнерго | Мценский | район | Мценский район | 0.4 | ВЛ | ВЛ 0,4кВ № 1 ТП 045 Бастыево | VN004-95706578 |  |  | 1980 | 2008 | [12 empty] | 1 | bar: Месяц проведения технического освидетельствования 09
1156 | ОАО МРСК Центра | Орелэнерго | Мценский | район | Мценский район | 0.4 | ВЛ | ВЛ 0,4кВ № 1 ТП 038 Знаменка | VN004-95706601 |  |  | 1972 | 2007 | [12 empty] | 1 | bar: Месяц проведения технического освидетельствования 10
1157 | ОАО МРСК Центра | Орелэнерго | Мценский | район | Мценский район | 0.4 | ВЛ | ВЛ 0,4кВ № 1 ТП 050 Сп.Лутовиново шк. | VN004-95706566 |  |  | 1983 | 2007 | [12 empty] | 1 | bar: Месяц проведения технического освидетельствования 10
1158 | ОАО МРСК Центра | Орелэнерго | Мценский | район | Мценский район | 0.4 | ВЛ | ВЛ 0,4кВ № 1 ТП 080 Мичуринец | VN004-95706585 |  |  | 1968 | 2008 | [12 empty] | 1 | bar: Месяц проведения технического освидетельствования 10
1159 | ОАО МРСК Центра | Орелэнерго | Мценский | район | Мценский район | 0.4 | ВЛ | ВЛ 0,4кВ № 1 ТП 081 Лехановка | VN004-95706673 |  |  | 1980 | 2008 | [12 empty] | 1 | bar: Месяц проведения технического освидетельствования 10
1160 | ОАО МРСК Центра | Орелэнерго | Мценский | район | Мценский район | 0.4 | ВЛ | ВЛ 0,4кВ № 1 ТП 077 Лопашино | VN004-95706667 |  |  | 1973 | 2008 | [12 empty] | 1 | bar: Месяц проведения технического освидетельствования 11
1161 | ОАО МРСК Центра | Орелэнерго | Мценский | район | Мценский район | 0.4 | ВЛ | ВЛ 0,4кВ № 2 ТП 077 Лопашино | VN004-95706668 |  |  | 1973 | 2008 | [12 empty] | 1 | bar: Месяц проведения технического освидетельствования 11
1162 | ОАО МРСК Центра | Орелэнерго | Мценский | район | Мценский район | 0.4 | ВЛ | ВЛ 0,4кВ № 1 ТП 127 Н.Зароща пос. | VN004-95706590 |  |  | 1983 | 2008 | [12 empty] | 1 | bar: Месяц проведения технического освидетельствования 11
1163 | ОАО МРСК Центра | Орелэнерго | Мценский | район | Мценский район | 0.4 | ВЛ | ВЛ 0,4кВ № 2 ТП 127 Н.Зароща пос. | VN004-95706591 |  |  | 1983 | 2008 | [12 empty] | 1 | bar: Месяц проведения технического освидетельствования 11
1164 | ОАО МРСК Центра | Орелэнерго | Мценский | район | Мценский район | 0.4 | ВЛ | ВЛ 0,4кВ № 1 ТП 334 Богданово | VN004-95706704 |  |  | 1967 | 2007 | [12 empty] | 1 | bar: Месяц проведения технического освидетельствования 11
1165 | ОАО МРСК Центра | Орелэнерго | Мценский | район | Мценский район | 0.4 | ВЛ | ВЛ 0,4кВ № 2 ТП 334 Богданово | VN004-95706705 |  |  | 1967 | 2007 | [12 empty] | 1 | bar: Месяц проведения технического освидетельствования 11
1166 | ОАО МРСК Центра | Орелэнерго | Мценский | район | Мценский район | 0.4 | ВЛ | ВЛ 0,4кВ № 1 ТП 425 Чахино н.п. | VN004-95706736 |  |  | 1984 | 2007 | [12 empty] | 1 | bar: Месяц проведения технического освидетельствования 12
1167 | ОАО МРСК Центра | Орелэнерго | Мценский | район | Мценский район | 0.4 | ВЛ | ВЛ 0,4кВ № 2 ТП 425 Чахино н.п. | VN004-95706737 |  |  | 1984 | 2007 | [12 empty] | 1 | bar: Месяц проведения технического освидетельствования 12
1168 | ОАО МРСК Центра | Орелэнерго | Мценский | район | Мценский район | 0.4 | ВЛ | ВЛ 0,4кВ № 3 ТП 425 Чахино н.п. | VN004-95706738 |  |  | 1984 | 2007 | [12 empty] | 1 | bar: Месяц проведения технического освидетельствования 12
1169 | ОАО МРСК Центра | Орелэнерго | Мценский | район | Мценский район | 0.4 | ВЛ | ВЛ 0,4кВ № 1 ТП 347 Крыцино | VN004-95706637 |  |  | 1969 | 2007 | [12 empty] | 1 | bar: Месяц проведения технического освидетельствования 12
1170 | ОАО МРСК Центра | Орелэнерго | Мценский | район | Мценский район | 0.4 | ВЛ | ВЛ 0,4кВ № 2 ТП 347 Крыцино | VN004-95706636 |  |  | 1969 | 2007 | [12 empty] | 1 | bar: Месяц проведения технического освидетельствования 12
1171 | ОАО МРСК Центра | Орелэнерго | Мценский | район | Мценский район | 0.4 | ВЛ | ВЛ 0,4кВ № 3 ТП 347 Крыцино | VN004-95706638 |  |  | 1969 | 2007 | [12 empty] | 1 | bar: Месяц проведения технического освидетельствования 12
1172 | ОАО МРСК Центра | Орелэнерго | Мценский | район | Мценский район | 10/0,4 | ТП | ЗТП № 056 Волковский | TP010-0034351 |  |  | 1970 | 2008 | [12 empty] | 1 | bar: Месяц проведения технического освидетельствования 01
1173 | ОАО МРСК Центра | Орелэнерго | Мценский | район | Мценский район | 10/0,4 | ТП | ЗТП № 057 Волково | TP010-0034356 |  |  | 1968 | 2008 | [12 empty] | 1 | bar: Месяц проведения технического освидетельствования 01
1174 | ОАО МРСК Центра | Орелэнерго | Мценский | район | Мценский район | 10/0,4 | ТП | КТП № 058 Волково 3 | TP010-0034359 |  |  | 1970 | 2008 | [12 empty] | 1 | bar: Месяц проведения технического освидетельствования 02
1175 | ОАО МРСК Центра | Орелэнерго | Мценский | район | Мценский район | 10/0,4 | ТП | КТП № 099 Волково | TP010-0034354 |  |  | 1981 | 2008 | [12 empty] | 1 | bar: Месяц проведения технического освидетельствования 02
1176 | ОАО МРСК Центра | Орелэнерго | Мценский | район | Мценский район | 10/0,4 | ТП | КТП № 062 Нововолковский | TP010-0034377 |  |  | 1977 | 2008 | [12 empty] | 1 | bar: Месяц проведения технического освидетельствования 03
1177 | ОАО МРСК Центра | Орелэнерго | Мценский | район | Мценский район | 10/0,4 | ТП | КТП № 200 Нововолковский 2 | TP010-0034371 |  |  | 1977 | 2008 | [12 empty] | 1 | bar: Месяц проведения технического освидетельствования 03
1178 | ОАО МРСК Центра | Орелэнерго | Мценский | район | Мценский район | 10/0,4 | ТП | КТП № 079 Н. Волково | TP010-0034370 |  |  | 1977 | 2008 | [12 empty] | 1 | bar: Месяц проведения технического освидетельствования 04
1179 | ОАО МРСК Центра | Орелэнерго | Мценский | район | Мценский район | 10/0,4 | ТП | КТП № 002 Воля | TP010-0034361 |  |  | 1968 | 2008 | [12 empty] | 1 | bar: Месяц проведения технического освидетельствования 04
1180 | ОАО МРСК Центра | Орелэнерго | Мценский | район | Мценский район | 10/0,4 | ТП | КТП № 061 Подмокрое | TP010-0034382 |  |  | 1959 | 2008 | [12 empty] | 1 | bar: Месяц проведения технического освидетельствования 04
1181 | ОАО МРСК Центра | Орелэнерго | Мценский | район | Мценский район | 10/0,4 | ТП | КТП № 035 Азарово 1 | TP010-0034342 |  |  | 1975 | 2008 | [12 empty] | 1 | bar: Месяц проведения технического освидетельствования 05
1182 | ОАО МРСК Центра | Орелэнерго | Мценский | район | Мценский район | 10/0,4 | ТП | МТП № 065 Азарово 2 | TP010-0034347 |  |  | 1975 | 2008 | [12 empty] | 1 | bar: Месяц проведения технического освидетельствования 05
1183 | ОАО МРСК Центра | Орелэнерго | Мценский | район | Мценский район | 10/0,4 | ТП | КТП № 075 Азарово 3 | TP010-0034345 |  |  | 1978 | 2008 | [12 empty] | 1 | bar: Месяц проведения технического освидетельствования 05
1184 | ОАО МРСК Центра | Орелэнерго | Мценский | район | Мценский район | 10/0,4 | ТП | МТП № 063 Головлёво | TP010-0034364 |  |  | 1978 | 2008 | [12 empty] | 1 | bar: Месяц проведения технического освидетельствования 06
1185 | ОАО МРСК Центра | Орелэнерго | Мценский | район | Мценский район | 10/0,4 | ТП | КТП № 069 Головлево | TP010-0034362 |  |  | 1985 | 2008 | [12 empty] | 1 | bar: Месяц проведения технического освидетельствования 06
1186 | ОАО МРСК Центра | Орелэнерго | Мценский | район | Мценский район | 10/0,4 | ТП | КТП № 060 Ильково | TP010-0034367 |  |  | 1981 | 2008 | [12 empty] | 1 | bar: Месяц проведения технического освидетельствования 06
1187 | ОАО МРСК Центра | Орелэнерго | Мценский | район | Мценский район | 10/0,4 | ТП | КТП № 059 Шеино | TP010-0034390 |  |  | 1978 | 2008 | [12 empty] | 1 | bar: Месяц проведения технического освидетельствования 07
1188 | ОАО МРСК Центра | Орелэнерго | Мценский | район | Мценский район | 10/0,4 | ТП | МТП № 064 Слободка | TP010-0034387 |  |  | 1960 | 2008 | [12 empty] | 1 | bar: Месяц проведения технического освидетельствования 07
1189 | ОАО МРСК Центра | Орелэнерго | Мценский | район | Мценский район | 10/0,4 | ТП | КТП № 066 Смородинка | TP010-0034388 |  |  | 1959 | 2008 | [12 empty] | 1 | bar: Месяц проведения технического освидетельствования 07
1190 | ОАО МРСК Центра | Орелэнерго | Мценский | район | Мценский район | 10/0,4 | ТП | КТП № 067 Б.Каменка | TP010-0034475 |  |  | 1985 | 2008 | [12 empty] | 1 | bar: Месяц проведения технического освидетельствования 08
1191 | ОАО МРСК Центра | Орелэнерго | Мценский | район | Мценский район | 10/0,4 | ТП | КТП № 068 Б.Каменка | TP010-0034477 |  |  | 1983 | 2008 | [12 empty] | 1 | bar: Месяц проведения технического освидетельствования 08
1192 | ОАО МРСК Центра | Орелэнерго | Мценский | район | Мценский район | 10/0,4 | ТП | ЗТП № 072 Кам.дом интернат | TP010-0034463 |  |  | 1967 | 2008 | [12 empty] | 1 | bar: Месяц проведения технического освидетельствования 08
1193 | ОАО МРСК Центра | Орелэнерго | Мценский | район | Мценский район | 10/0,4 | ТП | КТП № 073 Б.Каменка | TP010-0034464 |  |  | 1967 | 2008 | [12 empty] | 1 | bar: Месяц проведения технического освидетельствования 09
1194 | ОАО МРСК Центра | Орелэнерго | Мценский | район | Мценский район | 10/0,4 | ТП | КТП № 074 Б.Каменка | TP010-0034467 |  |  | 1981 | 2008 | [12 empty] | 1 | bar: Месяц проведения технического освидетельствования 09
1195 | ОАО МРСК Центра | Орелэнерго | Мценский | район | Мценский район | 10/0,4 | ТП | КТП № 178 Б.Каменка | TP010-0034466 |  |  | 1986 | 2008 | [12 empty] | 1 | bar: Месяц проведения технического освидетельствования 09
1196 | ОАО МРСК Центра | Орелэнерго | Мценский | район | Мценский район | 10/0,4 | ТП | КТП № 045 Бастыево | TP010-0034461 |  |  | 1980 | 2008 | [12 empty] | 1 | bar: Месяц проведения технического освидетельствования 09
1197 | ОАО МРСК Центра | Орелэнерго | Мценский | район | Мценский район | 10/0,4 | ТП | КТП № 038 Знаменка | TP010-0031241 |  |  | 1972 | 2007 | [12 empty] | 1 | bar: Месяц проведения технического освидетельствования 10
1198 | ОАО МРСК Центра | Орелэнерго | Мценский | район | Мценский район | 10/0,4 | ТП | КТП № 050 Спасское Лутовиново | TP010-0031233 |  |  | 1983 | 2007 | [12 empty] | 1 | bar: Месяц проведения технического освидетельствования 10
1199 | ОАО МРСК Центра | Орелэнерго | Мценский | район | Мценский район | 10/0,4 | ТП | КТП № 081 Лехановка | TP010-0034457 |  |  | 1980 | 2008 | [12 empty] | 1 | bar: Месяц проведения технического освидетельствования 10
1200 | ОАО МРСК Центра | Орелэнерго | Мценский | район | Мценский район | 10/0,4 | ТП | МТП № 080 Мичуренец | TP010-0034459 |  |  | 1968 | 2008 | [12 empty] | 1 | bar: Месяц проведения технического освидетельствования 10
1201 | ОАО МРСК Центра | Орелэнерго | Мценский | район | Мценский район | 10/0,4 | ТП | КТП № 127 Зароща (пос) | TP010-0034414 |  |  | 1983 | 2008 | [12 empty] | 1 | bar: Месяц проведения технического освидетельствования 11
1202 | ОАО МРСК Центра | Орелэнерго | Мценский | район | Мценский район | 10/0,4 | ТП | КТП № 334 Богданово | TP010-0038215 |  |  | 1967 | 2007 | [12 empty] | 1 | bar: Месяц проведения технического освидетельствования 11
1203 | ОАО МРСК Центра | Орелэнерго | Мценский | район | Мценский район | 10/0,4 | ТП | КТП № 077 Лопашино | TP010-0034476 |  |  | 1973 | 2008 | [12 empty] | 1 | bar: Месяц проведения технического освидетельствования 11
1204 | ОАО МРСК Центра | Орелэнерго | Мценский | район | Мценский район | 10/0,4 | ТП | КТП № 425 Чахино | TP010-0037498 |  |  | 1984 | 2007 | [12 empty] | 1 | bar: Месяц проведения технического освидетельствования 12
1205 | ОАО МРСК Центра | Орелэнерго | Мценский | район | Мценский район | 10/0,4 | ТП | КТП № 347 Крыцино | TP010-0037376 |  |  | 1969 | 2007 | [12 empty] | 1 | bar: Месяц проведения технического освидетельствования 12
1206 | ОАО МРСК Центра | Орелэнерго | Мценский | район | Мценский район | 10/0,4 | ТП | ЗТП 055 ул.Калинина 12 (г) | TP010-0128807 |  |  | 1977 | 2010 | [12 empty] | 1 | bar: Месяц проведения технического освидетельствования 01
1207 | ОАО МРСК Центра | Орелэнерго | Мценский | район | Мценский район | 10/0,4 | ТП | ЗТП 056 Д.дом ул.20 июля (г) | TP010-0128809 |  |  | 1974 | 2010 | [12 empty] | 1 | bar: Месяц проведения технического освидетельствования 01
1208 | ОАО МРСК Центра | Орелэнерго | Мценский | район | Мценский район | 10/0,4 | ТП | ЗТП 057 ГУ ОМЦ "Резерв" (г) | TP010-0128811 |  |  | 1976 | 2010 | [12 empty] | 1 | bar: Месяц проведения технического освидетельствования 02
1209 | ОАО МРСК Центра | Орелэнерго | Мценский | район | Мценский район | 10/0,4 | ТП | ЗТП 058 Агролицей (г) | TP010-0128813 |  |  | 1976 | 2010 | [12 empty] | 1 | bar: Месяц проведения технического освидетельствования 02
1210 | ОАО МРСК Центра | Орелэнерго | Мценский | район | Мценский район | 10/0,4 | ТП | ЗТП 059 Насос-я 2го подъёма(г) | TP010-0128815 |  |  | 1977 | 2010 | [12 empty] | 1 | bar: Месяц проведения технического освидетельствования 02
1211 | ОАО МРСК Центра | Орелэнерго | Мценский | район | Мценский район | 10/0,4 | ТП | ЗТП 060 М-рн Текмаш д.№3 (г) | TP010-0128817 |  |  | 1980 | 2010 | [12 empty] | 1 | bar: Месяц проведения технического освидетельствования 03
1212 | ОАО МРСК Центра | Орелэнерго | Мценский | район | Мценский район | 10/0,4 | ТП | ЗТП 061 КНС №2 (г) | TP010-0128819 |  |  | 1973 | 2010 | [12 empty] | 1 | bar: Месяц проведения технического освидетельствования 03
1213 | ОАО МРСК Центра | Орелэнерго | Мценский | район | Мценский район | 10/0,4 | ТП | ЗТП 062 Очистные сооруж-я (г) | TP010-0128821 |  |  | 1973 | 2010 | [12 empty] | 1 | bar: Месяц проведения технического освидетельствования 03
1214 | ОАО МРСК Центра | Орелэнерго | Мценский | район | Мценский район | 10/0,4 | ТП | ЗТП 063 Очистные сооруж-я (г) | TP010-0128823 |  |  | 1973 | 2010 | [12 empty] | 1 | bar: Месяц проведения технического освидетельствования 04
1215 | ОАО МРСК Центра | Орелэнерго | Мценский | район | Мценский район | 10/0,4 | ТП | ЗТП 064 Котельная 2 м-рн В(г) | TP010-0128825 |  |  | 1975 | 2010 | [12 empty] | 1 | bar: Месяц проведения технического освидетельствования 04
1216 | ОАО МРСК Центра | Орелэнерго | Мценский | район | Мценский район | 10/0,4 | ТП | ЗТП 065 Машиностроителей 6 (г) | TP010-0128827 |  |  | 1977 | 2010 | [12 empty] | 1 | bar: Месяц проведения технического освидетельствования 04
1217 | ОАО МРСК Центра | Орелэнерго | Мценский | район | Мценский район | 10/0,4 | ТП | ЗТП 066 ул.Катукова 6/1(г) | TP010-0128829 |  |  | 1975 | 2010 | [12 empty] | 1 | bar: Месяц проведения технического освидетельствования 05
1218 | ОАО МРСК Центра | Орелэнерго | Мценский | район | Мценский район | 10/0,4 | ТП | ЗТП 067 Машиностроителей 12(г) | TP010-0128831 |  |  | 1978 | 2010 | [12 empty] | 1 | bar: Месяц проведения технического освидетельствования 05
1219 | ОАО МРСК Центра | Орелэнерго | Мценский | район | Мценский район | 10/0,4 | ТП | ЗТП 070 Дом быта (г) | TP010-0128833 |  |  | 1982 | 2010 | [12 empty] | 1 | bar: Месяц проведения технического освидетельствования 06
1220 | ОАО МРСК Центра | Орелэнерго | Мценский | район | Мценский район | 10/0,4 | ТП | ЗТП 071 Д.сад №4 (г) | TP010-0128835 |  |  | 1982 | 2010 | [12 empty] | 1 | bar: Месяц проведения технического освидетельствования 06
1221 | ОАО МРСК Центра | Орелэнерго | Мценский | район | Мценский район | 10/0,4 | ТП | ЗТП 072 ул.Ленина 202 (г) | TP010-0128837 |  |  | 1983 | 2010 | [12 empty] | 1 | bar: Месяц проведения технического освидетельствования 06
1222 | ОАО МРСК Центра | Орелэнерго | Мценский | район | Мценский район | 10/0,4 | ТП | ЗТП 073 ул.Ефремовская 3 (г) | TP010-0128839 |  |  | 1984 | 2010 | [12 empty] | 1 | bar: Месяц проведения технического освидетельствования 07
1223 | ОАО МРСК Центра | Орелэнерго | Мценский | район | Мценский район | 10/0,4 | ТП | ЗТП 074 ул.Катукова 7 (г) | TP010-0128841 |  |  | 1985 | 2010 | [12 empty] | 1 | bar: Месяц проведения технического освидетельствования 07
1224 | ОАО МРСК Центра | Орелэнерго | Мценский | район | Мценский район | 10/0,4 | ТП | ЗТП 076 территория ЦРБ (г) | TP010-0128843 |  |  | 1988 | 2010 | [12 empty] | 1 | bar: Месяц проведения технического освидетельствования 08
1225 | ОАО МРСК Центра | Орелэнерго | Мценский | район | Мценский район | 10/0,4 | ТП | ЗТП 077 Машиностроит-й 18/1(г) | TP010-0128845 |  |  | 1987 | 2010 | [12 empty] | 1 | bar: Месяц проведения технического освидетельствования 08
1226 | ОАО МРСК Центра | Орелэнерго | Мценский | район | Мценский район | 10/0,4 | ТП | ЗТП 086 ОГТУ ул.К.Маркса 45(г) | TP010-0128847 |  |  | 1988 | 2010 | [12 empty] | 1 | bar: Месяц проведения технического освидетельствования 09
1227 | ОАО МРСК Центра | Орелэнерго | Мценский | район | Мценский район | 10/0,4 | ТП | ЗТП 087 М-рн Коммаш д.№3 (г) | TP010-0128849 |  |  | 1972 | 2010 | [12 empty] | 1 | bar: Месяц проведения технического освидетельствования 09
1228 | ОАО МРСК Центра | Орелэнерго | Мценский | район | Мценский район | 10/0,4 | РП | РП-10кВ №002 Мельница (г) | RP010-0000943 |  |  | 1978 | 2010 | [12 empty] | 1 | bar: Месяц проведения технического освидетельствования 10
1229 | ОАО МРСК Центра | Орелэнерго | Мценский | район | Мценский район | 10/0,4 | РП | ЦРП-10/0,4кВ №001 ул.Гагарина (г) | RP010-0000928 |  |  | 1962 | 2010 | [12 empty] | 1 | bar: Месяц проведения технического освидетельствования 10
1230 | ОАО МРСК Центра | Орелэнерго | Мценский | район | Мценский район | 10/0,4 | РП | ЦРП-10/0,4кВ №002 ул.Тургенева рынок(г) | RP010-0000929 |  |  | 1967 | 2010 | [12 empty] | 1 | bar: Месяц проведения технического освидетельствования 11
1231 | ОАО МРСК Центра | Орелэнерго | Мценский | район | Мценский район | 10/0,4 | РП | ЦРП-10/0,4кВ №003 РУ-0,4кВ школа№5(г) | RP010-0000931 |  |  | 1972 | 2010 | [12 empty] | 1 | bar: Месяц проведения технического освидетельствования 11
1232 | ОАО МРСК Центра | Орелэнерго | Мценский | район | Мценский район | 10/0,4 | РП | ЦРП-10/0,4кВ №004 район В школа№7(г) | RP010-0000933 |  |  | 1977 | 2010 | [12 empty] | 1 | bar: Месяц проведения технического освидетельствования 12
1233 | ОАО МРСК Центра | Орелэнерго | Мценский | район | Мценский район | 10 | ВЛ | ВЛ 10кВ № 19 ПС Коммаш | VS010-0004338 |  |  | 1977 | 2010 | [12 empty] | 1 | bar: Месяц проведения технического освидетельствования 12
1234 | ОАО МРСК Центра | Орелэнерго | Новодеревеньковский | район | Новодеревеньковский район | 10 | ВЛ | ВЛ 10кВ № 1 ПС Шатилово | VS010-0004378 |  |  | 1984 | 2010 | [12 empty] | 1 | bar: Месяц проведения технического освидетельствования 01
1235 | ОАО МРСК Центра | Орелэнерго | Новодеревеньковский | район | Новодеревеньковский район | 10 | ВЛ | ВЛ 10кВ № 7 ПС Паньково | VS010-0007209 |  |  | 1988 | 2010 | [12 empty] | 1 | bar: Месяц проведения технического освидетельствования 01
1236 | ОАО МРСК Центра | Орелэнерго | Новодеревеньковский | район | Новодеревеньковский район | 10 | ВЛ | ВЛ 10кВ № 5 ПС Корсеево | VS010-0010067 |  |  | 1986 | 2010 | [12 empty] | 1 | bar: Месяц проведения технического освидетельствования 01
1237 | ОАО МРСК Центра | Орелэнерго | Новодеревеньковский | район | Новодеревеньковский район | 10 | ВЛ | ВЛ 10кВ № 5 ПС Михайловка | VS010-0006856 |  |  | 1982 | 2010 | [12 empty] | 1 | bar: Месяц проведения технического освидетельствования 01
1238 | ОАО МРСК Центра | Орелэнерго | Новодеревеньковский | район | Новодеревеньковский район | 10 | ВЛ | ВЛ 10кВ № 3 ПС Шатилово | VS010-0006893 |  |  | 1984 | 2010 | [12 empty] | 1 | bar: Месяц проведения технического освидетельствования 02
1239 | ОАО МРСК Центра | Орелэнерго | Новодеревеньковский | район | Новодеревеньковский район | 10 | ВЛ | ВЛ 10кВ № 7 ПС Шатилово | VS010-0005823 |  |  | 1984 | 2010 | [12 empty] | 1 | bar: Месяц проведения технического освидетельствования 02
1240 | ОАО МРСК Центра | Орелэнерго | Новодеревеньковский | район | Новодеревеньковский район | 10 | ВЛ | ВЛ 10кВ № 14 ПС Хомутово | VS010-0006831 |  |  | 1989 | 2010 | [12 empty] | 1 | bar: Месяц проведения технического освидетельствования 03
1241 | ОАО МРСК Центра | Орелэнерго | Новодеревеньковский | район | Новодеревеньковский район | 10 | ВЛ | ВЛ 10кВ № 15 ПС Хомутово | VS010-0006835 |  |  | 1989 | 2010 | [12 empty] | 1 | bar: Месяц проведения технического освидетельствования 04
1242 | ОАО МРСК Центра | Орелэнерго | Новодеревеньковский | район | Новодеревеньковский район | 10 | ВЛ | ВЛ 10кВ № 17 ПС Хомутово | VS010-0006838 |  |  | 1982 | 2010 | [12 empty] | 1 | bar: Месяц проведения технического освидетельствования 04
1243 | ОАО МРСК Центра | Орелэнерго | Новодеревеньковский | район | Новодеревеньковский район | 10 | ВЛ | ВЛ 10кВ № 1 ПС Паньково | VS010-0005925 |  |  | 1988 | 2010 | [12 empty] | 1 | bar: Месяц проведения технического освидетельствования 04
1244 | ОАО МРСК Центра | Орелэнерго | Новодеревеньковский | район | Новодеревеньковский район | 10 | ВЛ | ВЛ 10кВ № 5 ПС Паньково | VS010-0005941 |  |  | 1974 | 2010 | [12 empty] | 1 | bar: Месяц проведения технического освидетельствования 04
1245 | ОАО МРСК Центра | Орелэнерго | Новодеревеньковский | район | Новодеревеньковский район | 10 | ВЛ | ВЛ 10кВ № 2 ПС Михайловка | VS010-0006848 |  |  | 1982 | 2010 | [12 empty] | 1 | bar: Месяц проведения технического освидетельствования 04
1246 | ОАО МРСК Центра | Орелэнерго | Новодеревеньковский | район | Новодеревеньковский район | 10 | ВЛ | ВЛ 10кВ № 3 ПС Хомутово | VS010-0006018 |  |  | 1977 | 2010 | [12 empty] | 1 | bar: Месяц проведения технического освидетельствования 05
1247 | ОАО МРСК Центра | Орелэнерго | Новодеревеньковский | район | Новодеревеньковский район | 10 | ВЛ | ВЛ 10кВ № 5 ПС Хомутово | VS010-0006021 |  |  | 1986 | 2010 | [12 empty] | 1 | bar: Месяц проведения технического освидетельствования 05
1248 | ОАО МРСК Центра | Орелэнерго | Новодеревеньковский | район | Новодеревеньковский район | 10 | ВЛ | ВЛ 10кВ № 2 ПС Шатилово | VS010-0005756 |  |  | 1984 | 2010 | [12 empty] | 1 | bar: Месяц проведения технического освидетельствования 05
1249 | ОАО МРСК Центра | Орелэнерго | Новодеревеньковский | район | Новодеревеньковский район | 10 | ВЛ | ВЛ 10кВ № 8 ПС Шатилово | VS010-0005833 |  |  | 1984 | 2010 | [12 empty] | 1 | bar: Месяц проведения технического освидетельствования 05
1250 | ОАО МРСК Центра | Орелэнерго | Новодеревеньковский | район | Новодеревеньковский район | 10 | ВЛ | ВЛ 10кВ № 1 ПС Хомутово | VS010-0007232 |  |  | 1967 | 2010 | [12 empty] | 1 | bar: Месяц проведения технического освидетельствования 06
1251 | ОАО МРСК Центра | Орелэнерго | Новодеревеньковский | район | Новодеревеньковский район | 10 | ВЛ | ВЛ 10кВ № 12 ПС Хомутово | VS010-0006826 |  |  | 1989 | 2010 | [12 empty] | 1 | bar: Месяц проведения технического освидетельствования 06
1252 | ОАО МРСК Центра | Орелэнерго | Новодеревеньковский | район | Новодеревеньковский район | 10 | ВЛ | ВЛ 10кВ № 6 ПС Шатилово | VS010-0005803 |  |  | 1984 | 2010 | [12 empty] | 1 | bar: Месяц проведения технического освидетельствования 06
1253 | ОАО МРСК Центра | Орелэнерго | Новодеревеньковский | район | Новодеревеньковский район | 10 | ВЛ | ВЛ 10кВ № 1а ПС Судбищи | VS010-0005880 |  |  | 1990 | 2010 | [12 empty] | 1 | bar: Месяц проведения технического освидетельствования 07
1254 | ОАО МРСК Центра | Орелэнерго | Новодеревеньковский | район | Новодеревеньковский район | 10 | ВЛ | ВЛ 10кВ № 2 ПС Судбищи | VS010-0005887 |  |  | 1987 | 2010 | [12 empty] | 1 | bar: Месяц проведения технического освидетельствования 07
1255 | ОАО МРСК Центра | Орелэнерго | Новодеревеньковский | район | Новодеревеньковский район | 10 | ВЛ | ВЛ 10кВ № 8 ПС Судбищи | VS010-0005911 |  |  | 1987 | 2010 | [12 empty] | 1 | bar: Месяц проведения технического освидетельствования 07
1256 | ОАО МРСК Центра | Орелэнерго | Новодеревеньковский | район | Новодеревеньковский район | 10 | ВЛ | ВЛ 10кВ № 8 ПС Паньково | VS010-0005978 |  |  | 1988 | 2010 | [12 empty] | 1 | bar: Месяц проведения технического освидетельствования 08
1257 | ОАО МРСК Центра | Орелэнерго | Новодеревеньковский | район | Новодеревеньковский район | 10 | ВЛ | ВЛ 10кВ № 1 ПС Михайловка | VS010-0006845 |  |  | 1982 | 2010 | [12 empty] | 1 | bar: Месяц проведения технического освидетельствования 08
1258 | ОАО МРСК Центра | Орелэнерго | Новодеревеньковский | район | Новодеревеньковский район | 10 | ВЛ | ВЛ 10кВ № 7 ПС Хомутово | VS010-0006761 |  |  | 1964 | 2010 | [12 empty] | 1 | bar: Месяц проведения технического освидетельствования 09
1259 | ОАО МРСК Центра | Орелэнерго | Новодеревеньковский | район | Новодеревеньковский район | 10 | ВЛ | ВЛ 10кВ № 1 ПС Судбищи | VS010-0005844 |  |  | 1984 | 2010 | [12 empty] | 1 | bar: Месяц проведения технического освидетельствования 09
1260 | ОАО МРСК Центра | Орелэнерго | Новодеревеньковский | район | Новодеревеньковский район | 10 | ВЛ | ВЛ 10кВ № 2 ПС Паньково | VS010-0005929 |  |  | 1986 | 2010 | [12 empty] | 1 | bar: Месяц проведения технического освидетельствования 10
1261 | ОАО МРСК Центра | Орелэнерго | Новодеревеньковский | район | Новодеревеньковский район | 10 | ВЛ | ВЛ 10кВ № 1 ПС Корсеево | VS010-0005999 |  |  | 1987 | 2010 | [12 empty] | 1 | bar: Месяц проведения технического освидетельствования 10
1262 | ОАО МРСК Центра | Орелэнерго | Новодеревеньковский | район | Новодеревеньковский район | 10 | ВЛ | ВЛ 10кВ № 7 ПС Корсеево | VS010-0006013 |  |  | 1986 | 2010 | [12 empty] | 1 | bar: Месяц проведения технического освидетельствования 10
1263 | ОАО МРСК Центра | Орелэнерго | Новодеревеньковский | район | Новодеревеньковский район | 10 | ВЛ | ВЛ 10кВ № 9 ПС Судбищи | VS010-0005918 |  |  | 1987 | 2010 | [12 empty] | 1 | bar: Месяц проведения технического освидетельствования 10
1264 | ОАО МРСК Центра | Орелэнерго | Новодеревеньковский | район | Новодеревеньковский район | 10 | ВЛ | ВЛ 10кВ № 7 ПС Михайловка | VS010-0006858 |  |  | 1982 | 2010 | [12 empty] | 1 | bar: Месяц проведения технического освидетельствования 11
1265 | ОАО МРСК Центра | Орелэнерго | Новодеревеньковский | район | Новодеревеньковский район | 10 | ВЛ | ВЛ 10кВ № 3 ПС Судбищи | VS010-0006904 |  |  | 1987 | 2010 | [12 empty] | 1 | bar: Месяц проведения технического освидетельствования 12
1266 | ОАО МРСК Центра | Орелэнерго | Новосильский | район | Новосильский район | 0.4 | ВЛ | ВЛ 0,4кВ № 1 от ТП №205 д. Пруды | VN004-95706149 |  |  | 1985 | 2008 | [12 empty] | 1 | bar: Месяц проведения технического освидетельствования 01
1267 | ОАО МРСК Центра | Орелэнерго | Новосильский | район | Новосильский район | 0.4 | ВЛ | ВЛ 0,4кВ № 1 от ТП №298 д. Пруды | VN004-95706150 |  |  | 1981 | 2008 | [12 empty] | 1 | bar: Месяц проведения технического освидетельствования 01
1268 | ОАО МРСК Центра | Орелэнерго | Новосильский | район | Новосильский район | 0.4 | ВЛ | ВЛ 0,4кВ № 1 от ТП №193 пос. Сознание | VN004-95706151 |  |  | 1985 | 2008 | [12 empty] | 1 | bar: Месяц проведения технического освидетельствования 01
1269 | ОАО МРСК Центра | Орелэнерго | Новосильский | район | Новосильский район | 0.4 | ВЛ | ВЛ 0,4кВ №1 от ТП № 290 д.Вор от ын.м.п. | VN004-95706174 |  |  | 1983 | 2008 | [12 empty] | 1 | bar: Месяц проведения технического освидетельствования 01
1270 | ОАО МРСК Центра | Орелэнерго | Новосильский | район | Новосильский район | 0.4 | ВЛ | ВЛ 0,4кВ № 2 от ТП № 290 д.Вор от ын.(мед.п.) | VN004-95706175 |  |  | 1983 | 2008 | [12 empty] | 1 | bar: Месяц проведения технического освидетельствования 01
1271 | ОАО МРСК Центра | Орелэнерго | Новосильский | район | Новосильский район | 0.4 | ВЛ | ВЛ 0,4кВ № 1 от ТП № 347 Д.Вор от ын.нов.п. | VN004-95706176 |  |  | 1985 | 2008 | [12 empty] | 1 | bar: Месяц проведения технического освидетельствования 01
1272 | ОАО МРСК Центра | Орелэнерго | Новосильский | район | Новосильский район | 0.4 | ВЛ | ВЛ 0,4кВ № 1 от ТП № 348 д. Вор от ын.шк | VN004-95706178 |  |  | 1983 | 2008 | [12 empty] | 1 | bar: Месяц проведения технического освидетельствования 01
1273 | ОАО МРСК Центра | Орелэнерго | Новосильский | район | Новосильский район | 0.4 | ВЛ | ВЛ 0,4кВ № 1 от ТП № 349 д.Вор от ын.(КЗС) | VN004-95706182 |  |  | 1983 | 2008 | [12 empty] | 1 | bar: Месяц проведения технического освидетельствования 01
1274 | ОАО МРСК Центра | Орелэнерго | Новосильский | район | Новосильский район | 0.4 | ВЛ | ВЛ 0,4кВ № 1 от ТП № 290 д.Вор от ын.м.п | VN004-95706174 |  |  | 1983 | 2008 | [12 empty] | 1 | bar: Месяц проведения технического освидетельствования 01
1275 | ОАО МРСК Центра | Орелэнерго | Новосильский | район | Новосильский район | 0.4 | ВЛ | ВЛ 0,4кВ № 1 от ТП № 347Нов.ф5 Д.Вор от ын.нов.п. | VN004-95706176 |  |  | 1985 | 2008 | [12 empty] | 1 | bar: Месяц проведения технического освидетельствования 01
1276 | ОАО МРСК Центра | Орелэнерго | Новосильский | район | Новосильский район | 0.4 | ВЛ | ВЛ 0,4кВ № 2 от ТП № 347 д.Вор от ын.(нов.пос.) | VN004-95706177 |  |  | 1985 | 2008 | [12 empty] | 1 | bar: Месяц проведения технического освидетельствования 02
1277 | ОАО МРСК Центра | Орелэнерго | Новосильский | район | Новосильский район | 0.4 | ВЛ | ВЛ 0,4кВ № 1 от ТП № 348 Нов.ф5 д. Вор от ын.шк | VN004-95706178 |  |  | 1983 | 2008 | [12 empty] | 1 | bar: Месяц проведения технического освидетельствования 02
1278 | ОАО МРСК Центра | Орелэнерго | Новосильский | район | Новосильский район | 0.4 | ВЛ | ВЛ 0,4кВ № 2 от ТП № 348 д. Вор от ын.(Школа) | VN004-95706179 |  |  | 1983 | 2008 | [12 empty] | 1 | bar: Месяц проведения технического освидетельствования 02
1279 | ОАО МРСК Центра | Орелэнерго | Новосильский | район | Новосильский район | 0.4 | ВЛ | ВЛ 0,4кВ № 3 от ТП № 348 д. Вор от ын.(Школа) | VN004-95706180 |  |  | 1983 | 2008 | [12 empty] | 1 | bar: Месяц проведения технического освидетельствования 02
1280 | ОАО МРСК Центра | Орелэнерго | Новосильский | район | Новосильский район | 0.4 | ВЛ | ВЛ 0,4кВ № 4 от ТП № 348 д. Вор от ын.(Школа) | VN004-95706181 |  |  | 1983 | 2008 | [12 empty] | 1 | bar: Месяц проведения технического освидетельствования 02
1281 | ОАО МРСК Центра | Орелэнерго | Новосильский | район | Новосильский район | 0.4 | ВЛ | ВЛ 0,4кВ № 1 от ТП № 349Нов.ф5 д.Вор от ын.(КЗС) | VN004-95706182 |  |  | 1983 | 2008 | [12 empty] | 1 | bar: Месяц проведения технического освидетельствования 02
1282 | ОАО МРСК Центра | Орелэнерго | Новосильский | район | Новосильский район | 0.4 | ВЛ | ВЛ 0,4кВ № 2 от ТП № 349 д. Вор от ынцево (КЗС) | VN004-95706183 |  |  | 1983 | 2008 | [12 empty] | 1 | bar: Месяц проведения технического освидетельствования 02
1283 | ОАО МРСК Центра | Орелэнерго | Новосильский | район | Новосильский район | 0.4 | ВЛ | ВЛ 0,4кВ № 1 от ТП № 322 Нов.Ф №1 д.Голянка | VN004-95706218 |  |  | 1985 | 2008 | [12 empty] | 1 | bar: Месяц проведения технического освидетельствования 02
1284 | ОАО МРСК Центра | Орелэнерго | Новосильский | район | Новосильский район | 0.4 | ВЛ | ВЛ 0,4кВ № 2 от ТП № 212 Нов.Ф №1 с. Заречье | VN004-95706221 |  |  | 1989 | 2008 | [12 empty] | 1 | bar: Месяц проведения технического освидетельствования 02
1285 | ОАО МРСК Центра | Орелэнерго | Новосильский | район | Новосильский район | 0.4 | ВЛ | ВЛ 0,4кВ № 1 от ТП № 212 с. Заречье | VN004-95706222 |  |  | 1989 | 2008 | [12 empty] | 1 | bar: Месяц проведения технического освидетельствования 02
1286 | ОАО МРСК Центра | Орелэнерго | Новосильский | район | Новосильский район | 0.4 | ВЛ | ВЛ 0,4кВ № 1 от ТП № №338 п.Петушки(н.п.) | VN004-95706231 |  |  | 1989 | 2008 | [12 empty] | 1 | bar: Месяц проведения технического освидетельствования 03
1287 | ОАО МРСК Центра | Орелэнерго | Новосильский | район | Новосильский район | 0.4 | ВЛ | ВЛ 0,4кВ № 2 от ТП № №338 п.Петушки(нов.пос.) | VN004-95706232 |  |  | 1989 | 2008 | [12 empty] | 1 | bar: Месяц проведения технического освидетельствования 03
1288 | ОАО МРСК Центра | Орелэнерго | Новосильский | район | Новосильский район | 0.4 | ВЛ | ВЛ 0,4кВ № 1 от ТП № 295 с.Голунь | VN004-95706247 |  |  | 1983 | 2008 | [12 empty] | 1 | bar: Месяц проведения технического освидетельствования 03
1289 | ОАО МРСК Центра | Орелэнерго | Новосильский | район | Новосильский район | 0.4 | ВЛ | ВЛ 0,4кВ № 2 от ТП № 295 с. Голунь | VN004-95706248 |  |  | 1983 | 2008 | [12 empty] | 1 | bar: Месяц проведения технического освидетельствования 03
1290 | ОАО МРСК Центра | Орелэнерго | Новосильский | район | Новосильский район | 0.4 | ВЛ | ВЛ 0,4кВ № 3 от ТП № 295 с. Голунь | VN004-95706249 |  |  | 1983 | 2008 | [12 empty] | 1 | bar: Месяц проведения технического освидетельствования 03
1291 | ОАО МРСК Центра | Орелэнерго | Новосильский | район | Новосильский район | 0.4 | ВЛ | ВЛ 0,4кВ № 1 от ТП № 130 д.Ржавка | VN004-95706388 |  |  | 1985 | 2008 | [12 empty] | 1 | bar: Месяц проведения технического освидетельствования 03
1292 | ОАО МРСК Центра | Орелэнерго | Новосильский | район | Новосильский район | 0.4 | ВЛ | ВЛ 0,4кВ № 2 от ТП № 130 д.Ржавка | VN004-95706389 |  |  | 1985 | 2008 | [12 empty] | 1 | bar: Месяц проведения технического освидетельствования 03
1293 | ОАО МРСК Центра | Орелэнерго | Новосильский | район | Новосильский район | 0.4 | ВЛ | ВЛ 0,4кВ № 3 от ТП № 130 д.Ржавка | VN004-95706390 |  |  | 1985 | 2008 | [12 empty] | 1 | bar: Месяц проведения технического освидетельствования 03
1294 | ОАО МРСК Центра | Орелэнерго | Новосильский | район | Новосильский район | 0.4 | ВЛ | ВЛ 0,4кВ № 1 от ТП № 320 Вар.ф7 д.Ржавка | VN004-95706391 |  |  | 1985 | 2008 | [12 empty] | 1 | bar: Месяц проведения технического освидетельствования 03
1295 | ОАО МРСК Центра | Орелэнерго | Новосильский | район | Новосильский район | 0.4 | ВЛ | ВЛ 0,4кВ № 2 от ТП № 320 д.Ржавка | VN004-95706392 |  |  | 1985 | 2008 | [12 empty] | 1 | bar: Месяц проведения технического освидетельствования 03
1296 | ОАО МРСК Центра | Орелэнерго | Новосильский | район | Новосильский район | 0.4 | ВЛ | ВЛ 0,4кВ № 1 от ТП № 148 д.КраснаяПоляна | VN004-95706393 |  |  | 1985 | 2008 | [12 empty] | 1 | bar: Месяц проведения технического освидетельствования 03
1297 | ОАО МРСК Центра | Орелэнерго | Новосильский | район | Новосильский район | 0.4 | ВЛ | ВЛ 0,4кВ № 1 от ТП № 128 д.Р от ановка | VN004-95706394 |  |  | 1985 | 2008 | [12 empty] | 1 | bar: Месяц проведения технического освидетельствования 03
1298 | ОАО МРСК Центра | Орелэнерго | Новосильский | район | Новосильский район | 0.4 | ВЛ | ВЛ 0,4кВ № 2 от ТП № 128 д.Р от ановка | VN004-95706395 |  |  | 1985 | 2008 | [12 empty] | 1 | bar: Месяц проведения технического освидетельствования 04
1299 | ОАО МРСК Центра | Орелэнерго | Новосильский | район | Новосильский район | 0.4 | ВЛ | ВЛ 0,4кВ № 3 от ТП № 128 д.Р от ановка | VN004-95706396 |  |  | 1985 | 2008 | [12 empty] | 1 | bar: Месяц проведения технического освидетельствования 04
1300 | ОАО МРСК Центра | Орелэнерго | Новосильский | район | Новосильский район | 0.4 | ВЛ | ВЛ 0,4кВ № 1 от ТП № 325 д.Раковка | VN004-95706397 |  |  | 1985 | 2008 | [12 empty] | 1 | bar: Месяц проведения технического освидетельствования 04
1301 | ОАО МРСК Центра | Орелэнерго | Новосильский | район | Новосильский район | 0.4 | ВЛ | ВЛ 0,4кВ № 1 от ТП № 314 п. Голунь | VN004-95706400 |  |  | 1982 | 2008 | [12 empty] | 1 | bar: Месяц проведения технического освидетельствования 04
1302 | ОАО МРСК Центра | Орелэнерго | Новосильский | район | Новосильский район | 0.4 | ВЛ | ВЛ 0,4кВ № 1 от ТП № 345 п.Селезнёвошк. | VN004-95706427 |  |  | 1987 | 2008 | [12 empty] | 1 | bar: Месяц проведения технического освидетельствования 04
1303 | ОАО МРСК Центра | Орелэнерго | Новосильский | район | Новосильский район | 0.4 | ВЛ | ВЛ 0,4кВ № 1 от ТП № 344 д.Хворост.н.п. | VN004-95706436 |  |  | 1984 | 2008 | [12 empty] | 1 | bar: Месяц проведения технического освидетельствования 04
1304 | ОАО МРСК Центра | Орелэнерго | Новосильский | район | Новосильский район | 0.4 | ВЛ | ВЛ 0,4кВ № 1 от ТП № 317 д.Чулково | VN004-95706299 |  |  | 1982 | 2008 | [12 empty] | 1 | bar: Месяц проведения технического освидетельствования 04
1305 | ОАО МРСК Центра | Орелэнерго | Новосильский | район | Новосильский район | 0.4 | ВЛ | ВЛ 0,4кВ № 2 от ТП № 317 д.Чулково | VN004-95706300 |  |  | 1982 | 2008 | [12 empty] | 1 | bar: Месяц проведения технического освидетельствования 04
1306 | ОАО МРСК Центра | Орелэнерго | Новосильский | район | Новосильский район | 0.4 | ВЛ | ВЛ 0,4кВ № 3 от ТП № 317 д.Чулково | VN004-95706301 |  |  | 1982 | 2008 | [12 empty] | 1 | bar: Месяц проведения технического освидетельствования 10
1307 | ОАО МРСК Центра | Орелэнерго | Новосильский | район | Новосильский район | 0.4 | ВЛ | ВЛ 0,4кВ № 1 от ТП № 340 д.Чулково | VN004-95706305 |  |  | 1986 | 2008 | [12 empty] | 1 | bar: Месяц проведения технического освидетельствования 10
1308 | ОАО МРСК Центра | Орелэнерго | Новосильский | район | Новосильский район | 0.4 | ВЛ | ВЛ 0,4кВ № 2 от ТП № 340 д.Чулково | VN004-00003080 |  |  | 1986 | 2008 | [12 empty] | 1 | bar: Месяц проведения технического освидетельствования 10
1309 | ОАО МРСК Центра | Орелэнерго | Новосильский | район | Новосильский район | 0.4 | ВЛ | ВЛ 0,4кВ № 1 от ТП № 335 п. Одинок | VN004-95706333 |  |  | 1987 | 2008 | [12 empty] | 1 | bar: Месяц проведения технического освидетельствования 05
1310 | ОАО МРСК Центра | Орелэнерго | Новосильский | район | Новосильский район | 0.4 | ВЛ | ВЛ 0,4кВ № 2 от ТП № 335 п. Одинок | VN004-95706334 |  |  | 1987 | 2008 | [12 empty] | 1 | bar: Месяц проведения технического освидетельствования 05
1311 | ОАО МРСК Центра | Орелэнерго | Новосильский | район | Новосильский район | 0.4 | ВЛ | ВЛ 0,4кВ № 1 от ТП № 329 п. Одинок | VN004-95706341 |  |  | 1986 | 2008 | [12 empty] | 1 | bar: Месяц проведения технического освидетельствования 05
1312 | ОАО МРСК Центра | Орелэнерго | Новосильский | район | Новосильский район | 0.4 | ВЛ | ВЛ 0,4кВ № 2 от ТП № 329 п. Одинок | VN004-95706342 |  |  | 1986 | 2008 | [12 empty] | 1 | bar: Месяц проведения технического освидетельствования 05
1313 | ОАО МРСК Центра | Орелэнерго | Новосильский | район | Новосильский район | 0.4 | ВЛ | ВЛ 0,4кВ № 3 от ТП № 329 п. Одинок | VN004-95706343 |  |  | 1986 | 2008 | [12 empty] | 1 | bar: Месяц проведения технического освидетельствования 05
1314 | ОАО МРСК Центра | Орелэнерго | Новосильский | район | Новосильский район | 0.4 | ВЛ | ВЛ 0,4кВ № 4 от ТП № 329 п. Одинок | VN004-95706344 |  |  | 1986 | 2008 | [12 empty] | 1 | bar: Месяц проведения технического освидетельствования 05
1315 | ОАО МРСК Центра | Орелэнерго | Новосильский | район | Новосильский район | 0.4 | ВЛ | ВЛ 0,4кВ № 1 от ТП № 328 п.Вяжи | VN004-95706362 |  |  | 1982 | 2008 | [12 empty] | 1 | bar: Месяц проведения технического освидетельствования 06
1316 | ОАО МРСК Центра | Орелэнерго | Новосильский | район | Новосильский район | 10/0,4 | ТП | КТП-10кВ № 205д.ПрудыПС"Нов."ф.1 | TP010-0045688 |  |  | 1985 | 2008 | [12 empty] | 1 | bar: Месяц проведения технического освидетельствования 06
1317 | ОАО МРСК Центра | Орелэнерго | Новосильский | район | Новосильский район | 10/0,4 | ТП | КТП-10кВ № 290п.Воротынцево(м.пункт)ф.5 | TP010-0053095 |  |  | 1983 | 2008 | [12 empty] | 1 | bar: Месяц проведения технического освидетельствования 06
1318 | ОАО МРСК Центра | Орелэнерго | Новосильский | район | Новосильский район | 10/0,4 | ТП | КТП-10кВ № 347п.Воротынцево(н.пос.)ф.5 | TP010-0053112 |  |  | 1985 | 2008 | [12 empty] | 1 | bar: Месяц проведения технического освидетельствования 06
1319 | ОАО МРСК Центра | Орелэнерго | Новосильский | район | Новосильский район | 10/0,4 | ТП | КТП-10кВ № 10/0,4кВ№348п.Воротын.(школа)ф.5 | TP010-0053405 |  |  | 1983 | 2008 | [12 empty] | 1 | bar: Месяц проведения технического освидетельствования 06
1320 | ОАО МРСК Центра | Орелэнерго | Новосильский | район | Новосильский район | 10/0,4 | ТП | КТП-10кВ № 349п.Воротынцево(КЗС)ф.5 | TP010-0053427 |  |  | 1983 | 2008 | [12 empty] | 1 | bar: Месяц проведения технического освидетельствования 06
1321 | ОАО МРСК Центра | Орелэнерго | Новосильский | район | Новосильский район | 10/0,4 | ТП | КТП-10кВ № 37д.ЗадушноеПС"Нов."ф.№7 | TP010-0053556 |  |  | 1976 | 2008 | [12 empty] | 1 | bar: Месяц проведения технического освидетельствования 07
1322 | ОАО МРСК Центра | Орелэнерго | Новосильский | район | Новосильский район | 10/0,4 | ТП | КТП-10кВ № 2"ЖКХ"ПС"Нов"ф.12 | TP010-0053782 |  |  | 1986 | 2008 | [12 empty] | 1 | bar: Месяц проведения технического освидетельствования 07
1323 | ОАО МРСК Центра | Орелэнерго | Новосильский | район | Новосильский район | 10/0,4 | ТП | КТП-10кВ № 322д.Голянка(КЗС)ф.12 | TP010-0053981 |  |  | 1985 | 2008 | [12 empty] | 1 | bar: Месяц проведения технического освидетельствования 07
1324 | ОАО МРСК Центра | Орелэнерго | Новосильский | район | Новосильский район | 10/0,4 | ТП | КТП-10кВ № 212с.ЗаречьеПС"Нов"ф.14 | TP010-0054610 |  |  | 1989 | 2008 | [12 empty] | 1 | bar: Месяц проведения технического освидетельствования 07
1325 | ОАО МРСК Центра | Орелэнерго | Новосильский | район | Новосильский район | 10/0,4 | ТП | КТП-10кВ № 295с.Голунь(н.пос.)ф.21 | TP010-0055368 |  |  | 1983 | 2008 | [12 empty] | 1 | bar: Месяц проведения технического освидетельствования 07
1326 | ОАО МРСК Центра | Орелэнерго | Новосильский | район | Новосильский район | 10/0,4 | ТП | КТП-10кВ № 130д.РжавкаПС"Варв."ф.7 | TP010-0058122 |  |  | 1985 | 2008 | [12 empty] | 1 | bar: Месяц проведения технического освидетельствования 07
1327 | ОАО МРСК Центра | Орелэнерго | Новосильский | район | Новосильский район | 10/0,4 | ТП | КТП-10кВ № 320д.РжавкаПС"Варв."ф.7 | TP010-0058128 |  |  | 1985 | 2008 | [12 empty] | 1 | bar: Месяц проведения технического освидетельствования 08
1328 | ОАО МРСК Центра | Орелэнерго | Новосильский | район | Новосильский район | 10/0,4 | ТП | КТП-10кВ № 148д.Крас.полянаПС"Вар."ф.7 | TP010-0058137 |  |  | 1985 | 2008 | [12 empty] | 1 | bar: Месяц проведения технического освидетельствования 08
1329 | ОАО МРСК Центра | Орелэнерго | Новосильский | район | Новосильский район | 10/0,4 | ТП | КТП-10кВ № 128д.РотановкаПС"Вар."ф.7 | TP010-0058140 |  |  | 1985 | 2008 | [12 empty] | 1 | bar: Месяц проведения технического освидетельствования 08
1330 | ОАО МРСК Центра | Орелэнерго | Новосильский | район | Новосильский район | 10/0,4 | ТП | КТП-10кВ № 325д.РаковкаПС"Вар."ф.7 | TP010-0058147 |  |  | 1985 | 2008 | [12 empty] | 1 | bar: Месяц проведения технического освидетельствования 08
1331 | ОАО МРСК Центра | Орелэнерго | Новосильский | район | Новосильский район | 10/0,4 | ТП | КТП-10кВ № 306д.РаковкаПС"Вар."ф.7 | TP010-0058163 |  |  | 1980 | 2008 | [12 empty] | 1 | bar: Месяц проведения технического освидетельствования 08
1332 | ОАО МРСК Центра | Орелэнерго | Новосильский | район | Новосильский район | 10/0,4 | ТП | КТП-10кВ № 314п.ГолуньПС"Вар."ф.7 | TP010-0058171 |  |  | 1982 | 2008 | [12 empty] | 1 | bar: Месяц проведения технического освидетельствования 08
1333 | ОАО МРСК Центра | Орелэнерго | Новосильский | район | Новосильский район | 10/0,4 | ТП | КТП-10кВ № 345п.СелезнёвоПС"Вар."ф.8 | TP010-0058435 |  |  | 1987 | 2008 | [12 empty] | 1 | bar: Месяц проведения технического освидетельствования 09
1334 | ОАО МРСК Центра | Орелэнерго | Новосильский | район | Новосильский район | 10/0,4 | ТП | КТП-10кВ № 344д.ХворостянкаПС"Вар."ф.10 | TP010-0058531 |  |  | 1984 | 2008 | [12 empty] | 1 | bar: Месяц проведения технического освидетельствования 09
1335 | ОАО МРСК Центра | Орелэнерго | Новосильский | район | Новосильский район | 10/0,4 | ТП | КТП-10кВ № 341д.ЧулковоПС"Одинок"ф.10 | TP010-0057173 |  |  | 1986 | 2008 | [12 empty] | 1 | bar: Месяц проведения технического освидетельствования 09
1336 | ОАО МРСК Центра | Орелэнерго | Новосильский | район | Новосильский район | 10/0,4 | ТП | КТП-10кВ № 317д.ЧулковоПС"Одинок"ф.10 | TP010-0057331 |  |  | 1982 | 2008 | [12 empty] | 1 | bar: Месяц проведения технического освидетельствования 09
1337 | ОАО МРСК Центра | Орелэнерго | Новосильский | район | Новосильский район | 10/0,4 | ТП | КТП-10кВ № 340д.ЧулковоПС"Одинок"ф.10 | TP010-0057350 |  |  | 1986 | 2008 | [12 empty] | 1 | bar: Месяц проведения технического освидетельствования 09
1338 | ОАО МРСК Центра | Орелэнерго | Новосильский | район | Новосильский район | 10/0,4 | ТП | КТП-10кВ № 335п.ОдинокПС"Одинок"ф.14 | TP010-0057600 |  |  | 1987 | 2008 | [12 empty] | 1 | bar: Месяц проведения технического освидетельствования 09
1339 | ОАО МРСК Центра | Орелэнерго | Новосильский | район | Новосильский район | 10/0,4 | ТП | КТП-10кВ № 329п.ОдинокПС"Одинок"ф.14 | TP010-0057626 |  |  | 1986 | 2008 | [12 empty] | 1 | bar: Месяц проведения технического освидетельствования 09
1340 | ОАО МРСК Центра | Орелэнерго | Новосильский | район | Новосильский район | 10/0,4 | ТП | КТП-10кВ № 23п.ВяжишколаПС"Одинок"ф.15 | TP010-0057770 |  |  | 1987 | 2008 | [12 empty] | 1 | bar: Месяц проведения технического освидетельствования 09
1341 | ОАО МРСК Центра | Орелэнерго | Орловский | район | Орловский район | 6 | ВЛ | ВЛ 6кВ № 704 РП Автопогрузчикl=0.2 | VS006-0002136 |  |  | 1984 | 2010 | [12 empty] | 1 | bar: Месяц проведения технического освидетельствования 02
1342 | ОАО МРСК Центра | Орелэнерго | Орловский | район | Орловский район | 10 | ВЛ | ВЛ 10кВ № 14 ПС Альшанская | VS010-0009686 |  |  | 1967 | 2010 | [12 empty] | 1 | bar: Месяц проведения технического освидетельствования 02
1343 | ОАО МРСК Центра | Орелэнерго | Орловский | район | Орловский район | 10 | ВЛ | ВЛ 10кВ № 21 ПС Альшанская | VS010-0009728 |  |  | 1969 | 2010 | [12 empty] | 1 | bar: Месяц проведения технического освидетельствования 02
1344 | ОАО МРСК Центра | Орелэнерго | Орловский | район | Орловский район | 10 | ВЛ | ВЛ 10кВ № 4 ПС Альшанская | VS010-0009668 |  |  | 1979 | 2010 | [12 empty] | 1 | bar: Месяц проведения технического освидетельствования 02
1345 | ОАО МРСК Центра | Орелэнерго | Орловский | район | Орловский район | 10 | ВЛ | ВЛ 10кВ № 22 ПС Альшанская | VS010-0009676 |  |  | 1979 | 2010 | [12 empty] | 1 | bar: Месяц проведения технического освидетельствования 03
1346 | ОАО МРСК Центра | Орелэнерго | Орловский | район | Орловский район | 10 | ВЛ | ВЛ 10кВ № 5 ПС Стан.Колодезь | VS010-0014792 |  |  | 1965 | 2010 | [12 empty] | 1 | bar: Месяц проведения технического освидетельствования 03
1347 | ОАО МРСК Центра | Орелэнерго | Орловский | район | Орловский район | 10 | ВЛ | ВЛ 10кВ № 1 ПС Южная | VS010-0009295 |  |  | 1974 | 2010 | [12 empty] | 1 | bar: Месяц проведения технического освидетельствования 03
1348 | ОАО МРСК Центра | Орелэнерго | Орловский | район | Орловский район | 10 | ВЛ | ВЛ 10кВ № 2 ПС Южная | VS010-0009351 |  |  | 1974 | 2010 | [12 empty] | 1 | bar: Месяц проведения технического освидетельствования 03
1349 | ОАО МРСК Центра | Орелэнерго | Орловский | район | Орловский район | 10 | ВЛ | ВЛ 10кВ № 12 ПС Южная | VS010-0009399 |  |  | 1972 | 2010 | [12 empty] | 1 | bar: Месяц проведения технического освидетельствования 04
1350 | ОАО МРСК Центра | Орелэнерго | Орловский | район | Орловский район | 10 | ВЛ | ВЛ 10кВ № 31 ПС Южная | VS010-0014787 |  |  | 1981 | 2010 | [12 empty] | 1 | bar: Месяц проведения технического освидетельствования 04
1351 | ОАО МРСК Центра | Орелэнерго | Орловский | район | Орловский район | 10 | ВЛ | ВЛ 10кВ № 17 ПС Южная | VS010-0014789 |  |  | 1981 | 2010 | [12 empty] | 1 | bar: Месяц проведения технического освидетельствования 04
1352 | ОАО МРСК Центра | Орелэнерго | Орловский | район | Орловский район | 10 | ВЛ | ВЛ 10кВ № 18 ПС Южная | VS010-0009410 |  |  | 1963 | 2010 | [12 empty] | 1 | bar: Месяц проведения технического освидетельствования 04
1353 | ОАО МРСК Центра | Орелэнерго | Орловский | район | Орловский район | 10 | ВЛ | ВЛ 10кВ № 20 ПС Южная | VS010-0009427 |  |  | 1976 | 2010 | [12 empty] | 1 | bar: Месяц проведения технического освидетельствования 05
1354 | ОАО МРСК Центра | Орелэнерго | Орловский | район | Орловский район | 10 | ВЛ | ВЛ 10кВ №7 ПС Южная | VS010-0009388 |  |  | 1971 | 2010 | [12 empty] | 1 | bar: Месяц проведения технического освидетельствования 05
1355 | ОАО МРСК Центра | Орелэнерго | Орловский | район | Орловский район | 10 | ВЛ | ВЛ 10кВ № 1 ПС Звягинки | VS010-0009757 |  |  | 1968 | 2010 | [12 empty] | 1 | bar: Месяц проведения технического освидетельствования 05
1356 | ОАО МРСК Центра | Орелэнерго | Орловский | район | Орловский район | 10 | ВЛ | ВЛ 10кВ № 2 ПС Звягинки | VS010-0009770 |  |  | 1969 | 2010 | [12 empty] | 1 | bar: Месяц проведения технического освидетельствования 05
1357 | ОАО МРСК Центра | Орелэнерго | Орловский | район | Орловский район | 10 | ВЛ | ВЛ 10кВ № 3 ПС Звягинки | VS010-0009777 |  |  | 1969 | 2010 | [12 empty] | 1 | bar: Месяц проведения технического освидетельствования 06
1358 | ОАО МРСК Центра | Орелэнерго | Орловский | район | Орловский район | 0.4 | ВЛ | ВЛ0,4кВ № 1 от КТП К-4-6 | VS010-0009788 |  |  | 1980 | 2010 | [12 empty] | 1 | bar: Месяц проведения технического освидетельствования 02
1359 | ОАО МРСК Центра | Орелэнерго | Орловский | район | Орловский район | 0.4 | ВЛ | ВЛ0,4кВ № 2 от КТП К-4-6 | VN004-95707571 |  |  | 1968 | 2010 | [12 empty] | 1 | bar: Месяц проведения технического освидетельствования 02
1360 | ОАО МРСК Центра | Орелэнерго | Орловский | район | Орловский район | 0.4 | ВЛ | ВЛ0,4кВ № 1 от КТП А-20-29 | VN004-95707572 |  |  | 1968 | 2010 | [12 empty] | 1 | bar: Месяц проведения технического освидетельствования 02
1361 | ОАО МРСК Центра | Орелэнерго | Орловский | район | Орловский район | 0.4 | ВЛ | ВЛ0,4кВ № 2 от КТП А-20-29 | VN004-95707914 |  |  | 1981 | 2010 | [12 empty] | 1 | bar: Месяц проведения технического освидетельствования 02
1362 | ОАО МРСК Центра | Орелэнерго | Орловский | район | Орловский район | 0.4 | ВЛ | ВЛ0,4кВ № 3 от КТП А-20-29 | VN004-95707915 |  |  | 1981 | 2010 | [12 empty] | 1 | bar: Месяц проведения технического освидетельствования 02
1363 | ОАО МРСК Центра | Орелэнерго | Орловский | район | Орловский район | 0.4 | ВЛ | ВЛ0,4кВ №1 от КТП СтК-3-19 | VN004-95707916 |  |  | 1981 | 2010 | [12 empty] | 1 | bar: Месяц проведения технического освидетельствования 03
1364 | ОАО МРСК Центра | Орелэнерго | Орловский | район | Орловский район | 0.4 | ВЛ | ВЛ0,4кВ №1 от КТП К-3-7 | VN004-95707670 |  |  | 1986 | 2010 | [12 empty] | 1 | bar: Месяц проведения технического освидетельствования 03
1365 | ОАО МРСК Центра | Орелэнерго | Орловский | район | Орловский район | 0.4 | ВЛ | ВЛ0,4кВ №1 от КТП К-3-6 | VN004-95707554 |  |  | 1979 | 2010 | [12 empty] | 1 | bar: Месяц проведения технического освидетельствования 03
1366 | ОАО МРСК Центра | Орелэнерго | Орловский | район | Орловский район | 0.4 | ВЛ | ВЛ0,4кВ №2 от КТП К-3-6 | VN004-95707552 |  |  | 1968 | 2010 | [12 empty] | 1 | bar: Месяц проведения технического освидетельствования 03
1367 | ОАО МРСК Центра | Орелэнерго | Орловский | район | Орловский район | 0.4 | ВЛ | ВЛ0,4кВ № 1 от КТП Зв-2-1 | VN004-95707553 |  |  | 1979 | 2010 | [12 empty] | 1 | bar: Месяц проведения технического освидетельствования 03
1368 | ОАО МРСК Центра | Орелэнерго | Орловский | район | Орловский район | 0.4 | ВЛ | ВЛ0,4кВ № 2 от КТП Зв-2-1 | VN004-95707421 |  |  | 1984 | 2010 | [12 empty] | 1 | bar: Месяц проведения технического освидетельствования 03
1369 | ОАО МРСК Центра | Орелэнерго | Орловский | район | Орловский район | 0.4 | ВЛ | ВЛ0,4кВ № 3 от КТП Зв-2-1 | VN004-95707422 |  |  | 1984 | 2010 | [12 empty] | 1 | bar: Месяц проведения технического освидетельствования 03
1370 | ОАО МРСК Центра | Орелэнерго | Орловский | район | Орловский район | 0.4 | ВЛ | ВЛ0,4кВ № 1 от КТП А-20-3 | VN004-95707423 |  |  | 1984 | 2010 | [12 empty] | 1 | bar: Месяц проведения технического освидетельствования 04
1371 | ОАО МРСК Центра | Орелэнерго | Орловский | район | Орловский район | 0.4 | ВЛ | ВЛ0,4кВ № 2 от КТП А-20-3 | VN004-95707886 |  |  | 1963 | 2010 | [12 empty] | 1 | bar: Месяц проведения технического освидетельствования 04
1372 | ОАО МРСК Центра | Орелэнерго | Орловский | район | Орловский район | 0.4 | ВЛ | ВЛ0,4кВ № 1 от КТП К-3-1 | VN004-95707887 |  |  | 1963 | 2010 | [12 empty] | 1 | bar: Месяц проведения технического освидетельствования 04
1373 | ОАО МРСК Центра | Орелэнерго | Орловский | район | Орловский район | 0.4 | ВЛ | ВЛ0,4кВ № 2 от КТП К-3-1 | VN004-95707532 |  |  | 1979 | 2010 | [12 empty] | 1 | bar: Месяц проведения технического освидетельствования 04
1374 | ОАО МРСК Центра | Орелэнерго | Орловский | район | Орловский район | 0.4 | ВЛ | ВЛ0,4кВ № 1 от КТП К-5-2 | VN004-95707533 |  |  | 1979 | 2010 | [12 empty] | 1 | bar: Месяц проведения технического освидетельствования 04
1375 | ОАО МРСК Центра | Орелэнерго | Орловский | район | Орловский район | 0.4 | ВЛ | ВЛ0,4кВ № 2 от КТП К-5-2 | VN004-95707584 |  |  | 1968 | 2010 | [12 empty] | 1 | bar: Месяц проведения технического освидетельствования 04
1376 | ОАО МРСК Центра | Орелэнерго | Орловский | район | Орловский район | 0.4 | ВЛ | ВЛ0,4кВ № 1 от КТП К-1-16 | VN004-95707585 |  |  | 1968 | 2010 | [12 empty] | 1 | bar: Месяц проведения технического освидетельствования 05
1377 | ОАО МРСК Центра | Орелэнерго | Орловский | район | Орловский район | 0.4 | ВЛ | ВЛ0,4кВ №1 от КТП СтК-5-7 | VN004-95707480 |  |  | 1963 | 2010 | [12 empty] | 1 | bar: Месяц проведения технического освидетельствования 05
1378 | ОАО МРСК Центра | Орелэнерго | Орловский | район | Орловский район | 0.4 | ВЛ | ВЛ0,4кВ № 1 от КТП К-3-4 | VN004-95707714 |  |  | 1982 | 2010 | [12 empty] | 1 | bar: Месяц проведения технического освидетельствования 05
1379 | ОАО МРСК Центра | Орелэнерго | Орловский | район | Орловский район | 0.4 | ВЛ | ВЛ0,4кВ № 2 от КТП К-3-4 | VN004-95707547 |  |  | 1979 | 2010 | [12 empty] | 1 | bar: Месяц проведения технического освидетельствования 05
1380 | ОАО МРСК Центра | Орелэнерго | Орловский | район | Орловский район | 0.4 | ВЛ | ВЛ0,4кВ №1 от КТП К-2-4 | VN004-95707548 |  |  | 1979 | 2010 | [12 empty] | 1 | bar: Месяц проведения технического освидетельствования 05
1381 | ОАО МРСК Центра | Орелэнерго | Орловский | район | Орловский район | 0.4 | ВЛ | ВЛ0,4кВ №1от КТП К-2-9 | VN004-95707521 |  |  | 1970 | 2010 | [12 empty] | 1 | bar: Месяц проведения технического освидетельствования 06
1382 | ОАО МРСК Центра | Орелэнерго | Орловский | район | Орловский район | 0.4 | ВЛ | ВЛ0,4кВ №1от КТП А-20-16 | VN004-95707531 |  |  | 1967 | 2010 | [12 empty] | 1 | bar: Месяц проведения технического освидетельствования 06
1383 | ОАО МРСК Центра | Орелэнерго | Орловский | район | Орловский район | 0.4 | ВЛ | ВЛ0,4кВ № 1 от КТП К-3-10 | VN004-95707913 |  |  | 1960 | 2010 | [12 empty] | 1 | bar: Месяц проведения технического освидетельствования 06
1384 | ОАО МРСК Центра | Орелэнерго | Орловский | район | Орловский район | 0.4 | ВЛ | ВЛ0,4кВ № 2 от КТП К-3-10 | VN004-95707534 |  |  | 1968 | 2010 | [12 empty] | 1 | bar: Месяц проведения технического освидетельствования 06
1385 | ОАО МРСК Центра | Орелэнерго | Орловский | район | Орловский район | 0.4 | ВЛ | ВЛ0,4кВ № 1 от КТП Зв-2-9 | VN004-95707535 |  |  | 1968 | 2010 | [12 empty] | 1 | bar: Месяц проведения технического освидетельствования 06
1386 | ОАО МРСК Центра | Орелэнерго | Орловский | район | Орловский район | 0.4 | ВЛ | ВЛ0,4кВ № 2 от КТП Зв-2-9 | VN004-95707444 |  |  | 1984 | 2010 | [12 empty] | 1 | bar: Месяц проведения технического освидетельствования 06
1387 | ОАО МРСК Центра | Орелэнерго | Орловский | район | Орловский район | 0.4 | ВЛ | ВЛ0,4кВ № 3 от КТП Зв-2-9 | VN004-95707445 |  |  | 1984 | 2010 | [12 empty] | 1 | bar: Месяц проведения технического освидетельствования 06
1388 | ОАО МРСК Центра | Орелэнерго | Орловский | район | Орловский район | 0.4 | ВЛ | ВЛ0,4кВ № 1 от КТП Зв-2-10 | VN004-95707446 |  |  | 1984 | 2010 | [12 empty] | 1 | bar: Месяц проведения технического освидетельствования 07
1389 | ОАО МРСК Центра | Орелэнерго | Орловский | район | Орловский район | 0.4 | ВЛ | ВЛ0,4кВ № 2 от КТП Зв-2-10 | VN004-95707424 |  |  | 1984 | 2010 | [12 empty] | 1 | bar: Месяц проведения технического освидетельствования 07
1390 | ОАО МРСК Центра | Орелэнерго | Орловский | район | Орловский район | 0.4 | ВЛ | ВЛ0,4кВ № 1 от КТП Зв-9-5 | VN004-95707425 |  |  | 1984 | 2010 | [12 empty] | 1 | bar: Месяц проведения технического освидетельствования 07
1391 | ОАО МРСК Центра | Орелэнерго | Орловский | район | Орловский район | 0.4 | ВЛ | ВЛ0,4кВ № 2 от КТП Зв-9-5 | VN004-95707827 |  |  | 1964 | 2010 | [12 empty] | 1 | bar: Месяц проведения технического освидетельствования 07
1392 | ОАО МРСК Центра | Орелэнерго | Орловский | район | Орловский район | 0.4 | ВЛ | ВЛ0,4кВ от КТП А-21-31 | VN004-95707828 |  |  | 1964 | 2010 | [12 empty] | 1 | bar: Месяц проведения технического освидетельствования 07
1393 | ОАО МРСК Центра | Орелэнерго | Орловский | район | Орловский район | 0.4 | ВЛ | ВЛ0,4кВ № 1 от КТП К-5-10 | VN004-95707947 |  |  | 1968 | 2010 | [12 empty] | 1 | bar: Месяц проведения технического освидетельствования 07
1394 | ОАО МРСК Центра | Орелэнерго | Орловский | район | Орловский район | 0.4 | ВЛ | ВЛ0,4кВ № 2 от КТП К-5-10 | VN004-95707581 |  |  | 1970 | 2010 | [12 empty] | 1 | bar: Месяц проведения технического освидетельствования 07
1395 | ОАО МРСК Центра | Орелэнерго | Орловский | район | Орловский район | 0.4 | ВЛ | ВЛ0,4кВ № 3 от КТП К-5-10 | VN004-95707582 |  |  | 1970 | 2010 | [12 empty] | 1 | bar: Месяц проведения технического освидетельствования 07
1396 | ОАО МРСК Центра | Орелэнерго | Орловский | район | Орловский район | 0.4 | ВЛ | ВЛ0,4кВ № 1 от КТП К-5-9 | VN004-95707583 |  |  | 1970 | 2010 | [12 empty] | 1 | bar: Месяц проведения технического освидетельствования 08
1397 | ОАО МРСК Центра | Орелэнерго | Орловский | район | Орловский район | 0.4 | ВЛ | ВЛ0,4кВ № 2 от КТП К-5-9 | VN004-95707597 |  |  | 1972 | 2010 | [12 empty] | 1 | bar: Месяц проведения технического освидетельствования 08
1398 | ОАО МРСК Центра | Орелэнерго | Орловский | район | Орловский район | 0.4 | ВЛ | ВЛ0,4кВ № 3 от КТП К-5-9 | VN004-95707598 |  |  | 1972 | 2010 | [12 empty] | 1 | bar: Месяц проведения технического освидетельствования 08
1399 | ОАО МРСК Центра | Орелэнерго | Орловский | район | Орловский район | 0.4 | ВЛ | ВЛ0,4кВ № 1 от КТП А-21-26 | VN004-95707599 |  |  | 1972 | 2010 | [12 empty] | 1 | bar: Месяц проведения технического освидетельствования 08
1400 | ОАО МРСК Центра | Орелэнерго | Орловский | район | Орловский район | 0.4 | ВЛ | ВЛ0,4кВ № 2 от КТП А-21-26 | VN004-95707945 |  |  | 1965 | 2010 | [12 empty] | 1 | bar: Месяц проведения технического освидетельствования 08
1401 | ОАО МРСК Центра | Орелэнерго | Орловский | район | Орловский район | 0.4 | ВЛ | ВЛ0,4кВ № 1 от КТП К-1-7 | VN004-95707946 |  |  | 1965 | 2010 | [12 empty] | 1 | bar: Месяц проведения технического освидетельствования 08
1402 | ОАО МРСК Центра | Орелэнерго | Орловский | район | Орловский район | 0.4 | ВЛ | ВЛ0,4кВ № 2 от КТП К-1-7 | VN004-95707492 |  |  | 1971 | 2010 | [12 empty] | 1 | bar: Месяц проведения технического освидетельствования 08
1403 | ОАО МРСК Центра | Орелэнерго | Орловский | район | Орловский район | 0.4 | ВЛ | ВЛ0,4кВ № 3 от КТП К-1-7 | VN004-95707493 |  |  | 1971 | 2010 | [12 empty] | 1 | bar: Месяц проведения технического освидетельствования 08
1404 | ОАО МРСК Центра | Орелэнерго | Орловский | район | Орловский район | 0.4 | ВЛ | ВЛ0,4кВ № 1 от КТП К-5-3 | VN004-95707494 |  |  | 1971 | 2010 | [12 empty] | 1 | bar: Месяц проведения технического освидетельствования 09
1405 | ОАО МРСК Центра | Орелэнерго | Орловский | район | Орловский район | 0.4 | ВЛ | ВЛ0,4кВ № 2 от КТП К-5-3 | VN004-95707589 |  |  | 1981 | 2010 | [12 empty] | 1 | bar: Месяц проведения технического освидетельствования 09
1406 | ОАО МРСК Центра | Орелэнерго | Орловский | район | Орловский район | 0.4 | ВЛ | ВЛ0,4кВ № 3 от КТП К-5-3 | VN004-95707590 |  |  | 1981 | 2010 | [12 empty] | 1 | bar: Месяц проведения технического освидетельствования 09
1407 | ОАО МРСК Центра | Орелэнерго | Орловский | район | Орловский район | 0.4 | ВЛ | ВЛ0,4кВ №1 от КТП Ю-18-4 | VN004-95707591 |  |  | 1981 | 2010 | [12 empty] | 1 | bar: Месяц проведения технического освидетельствования 09
1408 | ОАО МРСК Центра | Орелэнерго | Орловский | район | Орловский район | 0.4 | ВЛ | ВЛ0,4кВ № 1 от КТП А-25-1 | VN004-95707761 |  |  | 1960 | 2010 | [12 empty] | 1 | bar: Месяц проведения технического освидетельствования 09
1409 | ОАО МРСК Центра | Орелэнерго | Орловский | район | Орловский район | 0.4 | ВЛ | ВЛ0,4кВ № 2 от КТП А-25-1 | VN004-95707951 |  |  | 1967 | 2010 | [12 empty] | 1 | bar: Месяц проведения технического освидетельствования 09
1410 | ОАО МРСК Центра | Орелэнерго | Орловский | район | Орловский район | 0.4 | ВЛ | ВЛ0,4кВ №1 от КТП А-21-2 | VN004-95707952 |  |  | 1967 | 2010 | [12 empty] | 1 | bar: Месяц проведения технического освидетельствования 09
1411 | ОАО МРСК Центра | Орелэнерго | Орловский | район | Орловский район | 0.4 | ВЛ | ВЛ0,4кВ № 1 от КТП Зв-9-8 | VN004-95707920 |  |  | 1957 | 2010 | [12 empty] | 1 | bar: Месяц проведения технического освидетельствования 10
1412 | ОАО МРСК Центра | Орелэнерго | Орловский | район | Орловский район | 0.4 | ВЛ | ВЛ0,4кВ № 2 от КТП Зв-9-8 | VN004-95707838 |  |  | 1973 | 2010 | [12 empty] | 1 | bar: Месяц проведения технического освидетельствования 10
1413 | ОАО МРСК Центра | Орелэнерго | Орловский | район | Орловский район | 0.4 | ВЛ | ВЛ0,4кВ №1от КТП СтК-5-3 | VN004-95707839 |  |  | 1973 | 2010 | [12 empty] | 1 | bar: Месяц проведения технического освидетельствования 10
1414 | ОАО МРСК Центра | Орелэнерго | Орловский | район | Орловский район | 0.4 | ВЛ | ВЛ0,4кВ№1 от КТП Пу-5-3 | VN004-95707705 |  |  | 1967 | 2010 | [12 empty] | 1 | bar: Месяц проведения технического освидетельствования 10
1415 | ОАО МРСК Центра | Орелэнерго | Орловский | район | Орловский район | 0.4 | ВЛ | ВЛ0,4кВ №1 от КТП СтК-5-2 | VN004-95707869 |  |  | 1977 | 2010 | [12 empty] | 1 | bar: Месяц проведения технического освидетельствования 10
1416 | ОАО МРСК Центра | Орелэнерго | Орловский | район | Орловский район | 0.4 | ВЛ | ВЛ0,4кВ № 1 от КТП К-4-9 | VN004-95707704 |  |  | 1969 | 2010 | [12 empty] | 1 | bar: Месяц проведения технического освидетельствования 10
1417 | ОАО МРСК Центра | Орелэнерго | Орловский | район | Орловский район | 0.4 | ВЛ | ВЛ0,4кВ № 2 от КТП К-4-9 | VN004-95707578 |  |  | 1967 | 2010 | [12 empty] | 1 | bar: Месяц проведения технического освидетельствования 10
1418 | ОАО МРСК Центра | Орелэнерго | Орловский | район | Орловский район | 0.4 | ВЛ | ВЛ0,4кВ № 3 от КТП К-4-9 | VN004-95707579 |  |  | 1967 | 2010 | [12 empty] | 1 | bar: Месяц проведения технического освидетельствования 10
1419 | ОАО МРСК Центра | Орелэнерго | Орловский | район | Орловский район | 10/0,4 | ТП | КТП-10кВ № Ш-7-1 | VN004-95707580 |  |  | 1967 | 2010 | [12 empty] | 1 | bar: Месяц проведения технического освидетельствования 02
1420 | ОАО МРСК Центра | Орелэнерго | Орловский | район | Орловский район | 10/0,4 | ТП | КТП-10кВ № Но-3-1 | TP010-0038204 |  |  |  | 2010 | [12 empty] | 1 | bar: Месяц проведения технического освидетельствования 02
1421 | ОАО МРСК Центра | Орелэнерго | Орловский | район | Орловский район | 10/0,4 | ТП | КТП-10кВ № Зв-9-7 | TP010-0038539 |  |  |  | 2010 | [12 empty] | 1 | bar: Месяц проведения технического освидетельствования 02
1422 | ОАО МРСК Центра | Орелэнерго | Орловский | район | Орловский район | 10/0,4 | ТП | КТП-10кВ К-2-15 | TP010-0065587 |  |  | 1985 | 2010 | [12 empty] | 1 | bar: Месяц проведения технического освидетельствования 02
1423 | ОАО МРСК Центра | Орелэнерго | Орловский | район | Орловский район | 10/0,4 | ТП | КТП-10кВ СтК-5-5 | TP010-0038860 |  |  | 1980 | 2010 | [12 empty] | 1 | bar: Месяц проведения технического освидетельствования 03
1424 | ОАО МРСК Центра | Орелэнерго | Орловский | район | Орловский район | 10/0,4 | ТП | КТП-10кВ К-1-5 | TP010-0064871 |  |  | 1981 | 2010 | [12 empty] | 1 | bar: Месяц проведения технического освидетельствования 03
1425 | ОАО МРСК Центра | Орелэнерго | Орловский | район | Орловский район | 10/0,4 | ТП | КТП-10кВ К-2-19 | TP010-0037385 |  |  | 1990 | 2010 | [12 empty] | 1 | bar: Месяц проведения технического освидетельствования 03
1426 | ОАО МРСК Центра | Орелэнерго | Орловский | район | Орловский район | 10/0,4 | ТП | КТП-10кВ Зв-1-3 | TP010-0040233 |  |  | 1986 | 2010 | [12 empty] | 1 | bar: Месяц проведения технического освидетельствования 03
1427 | ОАО МРСК Центра | Орелэнерго | Орловский | район | Орловский район | 10/0,4 | ТП | КТП-10кВ К-4-2 | TP010-0042289 |  |  | 1985 | 2010 | [12 empty] | 1 | bar: Месяц проведения технического освидетельствования 04
1428 | ОАО МРСК Центра | Орелэнерго | Орловский | район | Орловский район | 10/0,4 | ТП | КТП-10кВ СтК-3-18 | TP010-0039678 |  |  | 1978 | 2010 | [12 empty] | 1 | bar: Месяц проведения технического освидетельствования 04
1429 | ОАО МРСК Центра | Орелэнерго | Орловский | район | Орловский район | 10/0,4 | ТП | КТП-10кВ Зв-1-1 | TP010-0046055 |  |  | 1971 | 2010 | [12 empty] | 1 | bar: Месяц проведения технического освидетельствования 04
1430 | ОАО МРСК Центра | Орелэнерго | Орловский | район | Орловский район | 10/0,4 | ТП | КТП-10кВ Ю-18-3 | TP010-0042219 |  |  | 1985 | 2010 | [12 empty] | 1 | bar: Месяц проведения технического освидетельствования 04
1431 | ОАО МРСК Центра | Орелэнерго | Орловский | район | Орловский район | 10/0,4 | ТП | КТП-10кВ К-5-9 | TP010-0060385 |  |  | 1984 | 2010 | [12 empty] | 1 | bar: Месяц проведения технического освидетельствования 05
1432 | ОАО МРСК Центра | Орелэнерго | Орловский | район | Орловский район | 10/0,4 | ТП | КТП-10кВ Зв-9-12 | TP010-0040398 |  |  | 1982 | 2010 | [12 empty] | 1 | bar: Месяц проведения технического освидетельствования 05
1433 | ОАО МРСК Центра | Орелэнерго | Орловский | район | Орловский район | 10/0,4 | ТП | КТП-10кВ К-5-4 | TP010-0065612 |  |  | 1979 | 2010 | [12 empty] | 1 | bar: Месяц проведения технического освидетельствования 05
1434 | ОАО МРСК Центра | Орелэнерго | Орловский | район | Орловский район | 10/0,4 | ТП | КТП-10кВ К-1-1 | TP010-0040342 |  |  | 1982 | 2010 | [12 empty] | 1 | bar: Месяц проведения технического освидетельствования 05
1435 | ОАО МРСК Центра | Орелэнерго | Орловский | район | Орловский район | 10/0,4 | ТП | КТП-10кВ Зв-3-11 | TP010-0037231 |  |  | 1974 | 2010 | [12 empty] | 1 | bar: Месяц проведения технического освидетельствования 06
1436 | ОАО МРСК Центра | Орелэнерго | Орловский | район | Орловский район | 10/0,4 | ТП | КТП-10кВ СтК-2-3 | TP010-0045135 |  |  | 1974 | 2010 | [12 empty] | 1 | bar: Месяц проведения технического освидетельствования 06
1437 | ОАО МРСК Центра | Орелэнерго | Орловский | район | Орловский район | 10/0,4 | ТП | КТП-10кВ СтК-2-4 | TP010-0045206 |  |  | 1979 | 2010 | [12 empty] | 1 | bar: Месяц проведения технического освидетельствования 06
1438 | ОАО МРСК Центра | Орелэнерго | Орловский | район | Орловский район | 10/0,4 | ТП | КТП-10кВ К-3-2 | TP010-0045193 |  |  | 1976 | 2010 | [12 empty] | 1 | bar: Месяц проведения технического освидетельствования 06
1439 | ОАО МРСК Центра | Орелэнерго | Орловский | район | Орловский район | 10/0,4 | ТП | КТП-10кВ Зв-1-4 | TP010-0038540 |  |  | 1978 | 2010 | [12 empty] | 1 | bar: Месяц проведения технического освидетельствования 07
1440 | ОАО МРСК Центра | Орелэнерго | Орловский | район | Орловский район | 10/0,4 | ТП | КТП-10кВ Зв-1-2 | TP010-0042371 |  |  | 1985 | 2010 | [12 empty] | 1 | bar: Месяц проведения технического освидетельствования 07
1441 | ОАО МРСК Центра | Орелэнерго | Орловский | район | Орловский район | 10/0,4 | ТП | КТП-10кВ Ю-18-9 | TP010-0042252 |  |  | 1985 | 2010 | [12 empty] | 1 | bar: Месяц проведения технического освидетельствования 07
1442 | ОАО МРСК Центра | Орелэнерго | Орловский | район | Орловский район | 10/0,4 | ТП | КТП-10кВ К-2-6 | TP010-0062664 |  |  | 1980 | 2010 | [12 empty] | 1 | bar: Месяц проведения технического освидетельствования 07
1443 | ОАО МРСК Центра | Орелэнерго | Орловский | район | Орловский район | 10/0,4 | ТП | КТП-10кВ СтК-3-23 | TP010-0038549 |  |  | 1981 | 2010 | [12 empty] | 1 | bar: Месяц проведения технического освидетельствования 07
1444 | ОАО МРСК Центра | Орелэнерго | Орловский | район | Орловский район | 10/0,4 | ТП | КТП-10кВ К-3-7 | TP010-0059110 |  |  | 1984 | 2010 | [12 empty] | 1 | bar: Месяц проведения технического освидетельствования 08
1445 | ОАО МРСК Центра | Орелэнерго | Орловский | район | Орловский район | 10/0,4 | ТП | КТП-10кВ СтК-3-14 | TP010-0039469 |  |  | 1980 | 2010 | [12 empty] | 1 | bar: Месяц проведения технического освидетельствования 08
1446 | ОАО МРСК Центра | Орелэнерго | Орловский | район | Орловский район | 10/0,4 | ТП | КТП-10кВ К-3-4 | TP010-0046066 |  |  | 1984 | 2010 | [12 empty] | 1 | bar: Месяц проведения технического освидетельствования 08
1447 | ОАО МРСК Центра | Орелэнерго | Орловский | район | Орловский район | 10/0,4 | ТП | КТП-10кВ А-20-15 | TP010-0039347 |  |  | 1979 | 2010 | [12 empty] | 1 | bar: Месяц проведения технического освидетельствования 08
1448 | ОАО МРСК Центра | Орелэнерго | Орловский | район | Орловский район | 10/0,4 | ТП | КТП-10кВ К-3-8 | TP010-0082745 |  |  | 1981 | 2010 | [12 empty] | 1 | bar: Месяц проведения технического освидетельствования 08
1449 | ОАО МРСК Центра | Орелэнерго | Орловский | район | Орловский район | 10/0,4 | ТП | КТП-10кВ А-20-3 | TP010-0039500 |  |  | 1980 | 2010 | [12 empty] | 1 | bar: Месяц проведения технического освидетельствования 09
1450 | ОАО МРСК Центра | Орелэнерго | Орловский | район | Орловский район | 10/0,4 | ТП | КТП-10кВ СтК-3-1 | TP010-0071472 |  |  | 1984 | 2010 | [12 empty] | 1 | bar: Месяц проведения технического освидетельствования 09
1451 | ОАО МРСК Центра | Орелэнерго | Орловский | район | Орловский район | 10/0,4 | ТП | КТП-10кВ СтК-4-4 | TP010-0045288 |  |  | 1981 | 2010 | [12 empty] | 1 | bar: Месяц проведения технического освидетельствования 09
1452 | ОАО МРСК Центра | Орелэнерго | Орловский | район | Орловский район | 10/0,4 | ТП | КТП-10кВ К-5-3 | TP010-0060804 |  |  | 1980 | 2010 | [12 empty] | 1 | bar: Месяц проведения технического освидетельствования 09
1453 | ОАО МРСК Центра | Орелэнерго | Орловский | район | Орловский район | 10/0,4 | ТП | КТП-10кВ СтК-4-2 | TP010-0040334 |  |  | 1990 | 2010 | [12 empty] | 1 | bar: Месяц проведения технического освидетельствования 09
1454 | ОАО МРСК Центра | Орелэнерго | Орловский | район | Орловский район | 10/0,4 | ТП | КТП-10кВ Ю-18-2 | TP010-0059266 |  |  | 1986 | 2010 | [12 empty] | 1 | bar: Месяц проведения технического освидетельствования 09
1455 | ОАО МРСК Центра | Орелэнерго | Орловский | район | Орловский район | 10/0,4 | ТП | КТП-10кВ К-7-10 | TP010-0060371 |  |  | 1984 | 2010 | [12 empty] | 1 | bar: Месяц проведения технического освидетельствования 10
1456 | ОАО МРСК Центра | Орелэнерго | Орловский | район | Орловский район | 10/0,4 | ТП | КТП-10кВ К-3-5 | TP010-0041803 |  |  | 1982 | 2010 | [12 empty] | 1 | bar: Месяц проведения технического освидетельствования 10
1457 | ОАО МРСК Центра | Орелэнерго | Орловский | район | Орловский район | 10/0,4 | ТП | КТП-10кВ Пу-3-7 | TP010-0039392 |  |  | 1997 | 2010 | [12 empty] | 1 | bar: Месяц проведения технического освидетельствования 10
1458 | ОАО МРСК Центра | Орелэнерго | Орловский | район | Орловский район | 10/0,4 | ТП | КТП-10кВ К-1-8 | TP010-0082039 |  |  | 1979 | 2010 | [12 empty] | 1 | bar: Месяц проведения технического освидетельствования 10
1459 | ОАО МРСК Центра | Орелэнерго | Орловский | район | Орловский район | 10/0,4 | ТП | КТП-10кВЗв-2а-1 | TP010-0037723 |  |  | 1982 | 2010 | [12 empty] | 1 | bar: Месяц проведения технического освидетельствования 10
1460 | ОАО МРСК Центра | Орелэнерго | Орловский | район | Орловский район | 10/0,4 | ТП | КТП-10кВ К-7-2 | TP010-0042866 |  |  | 1985 | 2010 | [12 empty] | 1 | bar: Месяц проведения технического освидетельствования 11
1461 | ОАО МРСК Центра | Орелэнерго | Орловский | район | Орловский район | 10/0,4 | ТП | КТП-10кВ К-3-12 | TP010-0041021 |  |  | 1977 | 2010 | [12 empty] | 1 | bar: Месяц проведения технического освидетельствования 11
1462 | ОАО МРСК Центра | Орелэнерго | Орловский | район | Орловский район | 10/0,4 | ТП | КТП-10кВ А-20-9 | TP010-0039619 |  |  | 1984 | 2010 | [12 empty] | 1 | bar: Месяц проведения технического освидетельствования 11
1463 | ОАО МРСК Центра | Орелэнерго | Орловский | район | Орловский район | 10/0,4 | ТП | КТП-10кВ Зв-9-2 | TP010-0082590 |  |  | 1972 | 2010 | [12 empty] | 1 | bar: Месяц проведения технического освидетельствования 11
1464 | ОАО МРСК Центра | Орелэнерго | Орловский | район | Орловский район | 10/0,4 | ТП | КТП-10кВ № Ю-18-7 | TP010-0127415 |  |  | 1982 | 2010 | [12 empty] | 1 | bar: Месяц проведения технического освидетельствования 11
1465 | ОАО МРСК Центра | Орелэнерго | Орловский | район | Орловский район | 10/0,4 | ТП | КТП-10кВ СтК-3-11 | TP010-0062616 |  |  | 1982 | 2010 | [12 empty] | 1 | bar: Месяц проведения технического освидетельствования 11
1466 | ОАО МРСК Центра | Орелэнерго | Орловский | район | Орловский район | 10/0,4 | ТП | КТП-10кВ СтК-5-9 | TP010-0046045 |  |  | 1984 | 2010 | [12 empty] | 1 | bar: Месяц проведения технического освидетельствования 11
1467 | ОАО МРСК Центра | Орелэнерго | Орловский | район | Орловский район | 10/0,4 | ТП | КТП-10кВ Ю-18-1 | TP010-0065612 |  |  | 1982 | 2010 | [12 empty] | 1 | bar: Месяц проведения технического освидетельствования 11
1468 | ОАО МРСК Центра | Орелэнерго | Орловский | район | Орловский район | 10/0,4 | ТП | КТП-10кВ К-1-16 | TP010-0060358 |  |  | 1957 | 2010 | [12 empty] | 1 | bar: Месяц проведения технического освидетельствования 11
1469 | ОАО МРСК Центра | Орелэнерго | Орловский | район | Орловский район | 10/0,4 | ТП | КТП-10кВ А-20-4 | TP010-0038156 |  |  | 1985 | 2010 | [12 empty] | 1 | bar: Месяц проведения технического освидетельствования 11
1470 | ОАО МРСК Центра | Орелэнерго | Орловский | район | Орловский район | 10/0,4 | ТП | КТП-10кВ СтК-3-20 | TP010-0071480 |  |  | 1982 | 2010 | [12 empty] | 1 | bar: Месяц проведения технического освидетельствования 11
1471 | ОАО МРСК Центра | Орелэнерго | Орловский | район | Орловский район | 10/0,4 | ТП | КТП-10кВ К-2-23 | TP010-0041334 |  |  | 1982 | 2010 | [12 empty] | 1 | bar: Месяц проведения технического освидетельствования 11
1472 | ОАО МРСК Центра | Орелэнерго | Орловский | район | Орловский район | 10/0,4 | ТП | КТП-10кВ Зв-9-10 | TP010-0040314 |  |  | 1983 | 2010 | [12 empty] | 1 | bar: Месяц проведения технического освидетельствования 11
1473 | ОАО МРСК Центра | Орелэнерго | Орловский | район | Орловский район | 10/0,4 | ТП | КТП-10кВ Ж-544-2 | TP010-0065601 |  |  | 1973 | 2010 | [12 empty] | 1 | bar: Месяц проведения технического освидетельствования 11
1474 | ОАО МРСК Центра | Орелэнерго | Орловский | район | Орловский район | 10/0,4 | ТП | КТП-10кВ СтК-5-8 | TP006-0011919 |  |  | 1980 | 2010 | [12 empty] | 1 | bar: Месяц проведения технического освидетельствования 12
1475 | ОАО МРСК Центра | Орелэнерго | Орловский | район | Орловский район | 10/0,4 | ТП | КТП-10кВ Ю-10-1 | TP010-0064931 |  |  | 1982 | 2010 | [12 empty] | 1 | bar: Месяц проведения технического освидетельствования 12
1476 | ОАО МРСК Центра | Орелэнерго | Орловский | район | Орловский район | 10/0,4 | ТП | КТП-10кВ К-2-16 | TP010-0060279 |  |  | 1987 | 2010 | [12 empty] | 1 | bar: Месяц проведения технического освидетельствования 12
1477 | ОАО МРСК Центра | Орелэнерго | Орловский | район | Орловский район | 10/0,4 | ТП | КТП-10кВ СтК-3-16 | TP010-0039029 |  |  | 1983 | 2010 | [12 empty] | 1 | bar: Месяц проведения технического освидетельствования 12
1478 | ОАО МРСК Центра | Орелэнерго | Орловский | район | Орловский район | 10/0,4 | ТП | КТП-10кВ Ю-19-4 | TP010-0046090 |  |  | 1984 | 2010 | [12 empty] | 1 | bar: Месяц проведения технического освидетельствования 12
1479 | ОАО МРСК Центра | Орелэнерго | Орловский | район | Орловский район | 10/0,4 | ТП | КТП-10кВ Ю-18-6 | TP010-0063610 |  |  | 1987 | 2010 | [12 empty] | 1 | bar: Месяц проведения технического освидетельствования 12
1480 | ОАО МРСК Центра | Орелэнерго | Орловский | район | Орловский район | 10/0,4 | ТП | КТП-10кВ Ш-8-10 | TP010-0060580 |  |  | 1985 | 2010 | [12 empty] | 1 | bar: Месяц проведения технического освидетельствования 12
1481 | ОАО МРСК Центра | Орелэнерго | Орловский | район | Орловский район | 10/0,4 | ТП | КТП-10кВ СтК-3-7 | TP010-0042172 |  |  | 1983 | 2010 | [12 empty] | 1 | bar: Месяц проведения технического освидетельствования 12
1482 | ОАО МРСК Центра | Орелэнерго | Орловский | район | Орловский район | 10/0,4 | ТП | КТП-10кВ Зв-1-10 | TP010-0045429 |  |  | 1985 | 2010 | [12 empty] | 1 | bar: Месяц проведения технического освидетельствования 12
1483 | ОАО МРСК Центра | Орелэнерго | Орловский | район | Орловский район | 10/0,4 | ТП | КТП-10кВ А-21-24 | TP010-0042804 |  |  | 1996 | 2010 | [12 empty] | 1 | bar: Месяц проведения технического освидетельствования 12
1484 | ОАО МРСК Центра | Орелэнерго | Орловский | район | Орловский район | 10/0,4 | ТП | КТП-10кВ А-21-9 | TP010-0083778 |  |  | 1980 | 2010 | [12 empty] | 1 | bar: Месяц проведения технического освидетельствования 12
1485 | ОАО МРСК Центра | Орелэнерго | Орловский | район | Орловский район | 10/0,4 | ТП | КТП-10кВ Зв-2-2 | TP010-0083627 |  |  | 1986 | 2010 | [12 empty] | 1 | bar: Месяц проведения технического освидетельствования 12
1486 | ОАО МРСК Центра | Орелэнерго | Орловский | район | Орловский район | 10/0,4 | ТП | КТП-10кВ А-20-8 | TP010-0043029 |  |  | 1985 | 2010 | [12 empty] | 1 | bar: Месяц проведения технического освидетельствования 12
1487 | ОАО МРСК Центра | Орелэнерго | Орловский | район | Орловский район | 10/0,4 | ТП | КТП-10кВ Зв-9-5 | TP010-0082575 |  |  | 1982 | 2010 | [12 empty] | 1 | bar: Месяц проведения технического освидетельствования 12
1488 | ОАО МРСК Центра | Орелэнерго | Орловский | район | Орловский район | 10/0,4 | ТП | КТП-10кВ К-5-6 | TP010-0065532 |  |  | 1981 | 2010 | [12 empty] | 1 | bar: Месяц проведения технического освидетельствования 12
1489 | ОАО МРСК Центра | Орелэнерго | Покровский | район | Покровский район | 10 | ВЛ | ВЛ 10кВ № 4 ПС Покровская | VS010-0008449 |  |  | 1972 | 2010 | [12 empty] | 1 | bar: Месяц проведения технического освидетельствования 05
1490 | ОАО МРСК Центра | Орелэнерго | Покровский | район | Покровский район | 10 | ВЛ | ВЛ 10кВ № 5 ПС Покровская | VS010-0008457 |  |  | 1973 | 2010 | [12 empty] | 1 | bar: Месяц проведения технического освидетельствования 05
1491 | ОАО МРСК Центра | Орелэнерго | Покровский | район | Покровский район | 10 | ВЛ | ВЛ 10кВ № 10 ПС Покровская | VS010-0009283 |  |  | 1969 | 2010 | [12 empty] | 1 | bar: Месяц проведения технического освидетельствования 05
1492 | ОАО МРСК Центра | Орелэнерго | Покровский | район | Покровский район | 10 | ВЛ | ВЛ 10кВ № 16 ПС Покровская | VS010-0009385 |  |  | 1982 | 2010 | [12 empty] | 1 | bar: Месяц проведения технического освидетельствования 05
1493 | ОАО МРСК Центра | Орелэнерго | Покровский | район | Покровский район | 10 | ВЛ | ВЛ 10кВ № 17 ПС Покровская | VS010-0009414 |  |  | 1982 | 2010 | [12 empty] | 1 | bar: Месяц проведения технического освидетельствования 05
1494 | ОАО МРСК Центра | Орелэнерго | Покровский | район | Покровский район | 10 | ВЛ | ВЛ 10кВ № 18 ПС Покровская | VS010-0008463 |  |  | 1972 | 2010 | [12 empty] | 1 | bar: Месяц проведения технического освидетельствования 05
1495 | ОАО МРСК Центра | Орелэнерго | Покровский | район | Покровский район | 10 | ВЛ | ВЛ 10кВ № 20 ПС Покровская | VS010-0009240 |  |  | 1972 | 2010 | [12 empty] | 1 | bar: Месяц проведения технического освидетельствования 05
1496 | ОАО МРСК Центра | Орелэнерго | Покровский | район | Покровский район | 10 | ВЛ | ВЛ 10кВ № 21 ПС Покровская | VS010-0009276 |  |  | 1967 | 2010 | [12 empty] | 1 | bar: Месяц проведения технического освидетельствования 05
1497 | ОАО МРСК Центра | Орелэнерго | Покровский | район | Покровский район | 10 | ВЛ | ВЛ 10кВ № 1 ПС Дросково | VS010-0009159 |  |  | 1981 | 2010 | [12 empty] | 1 | bar: Месяц проведения технического освидетельствования 06
1498 | ОАО МРСК Центра | Орелэнерго | Покровский | район | Покровский район | 10 | ВЛ | ВЛ 10кВ № 1а ПС Дросково | VS010-0009180 |  |  | 1976 | 2010 | [12 empty] | 1 | bar: Месяц проведения технического освидетельствования 06
1499 | ОАО МРСК Центра | Орелэнерго | Покровский | район | Покровский район | 10 | ВЛ | ВЛ 10кВ № 2 ПС Дросково | VS010-0008475 |  |  | 1974 | 2010 | [12 empty] | 1 | bar: Месяц проведения технического освидетельствования 06
1500 | ОАО МРСК Центра | Орелэнерго | Покровский | район | Покровский район | 10 | ВЛ | ВЛ 10кВ № 5 ПС Дросково | VS010-0008477 |  |  | 1982 | 2010 | [12 empty] | 1 | bar: Месяц проведения технического освидетельствования 06
1501 | ОАО МРСК Центра | Орелэнерго | Покровский | район | Покровский район | 10 | ВЛ | ВЛ 10кВ № 7 ПС Дросково | VS010-0008485 |  |  | 1969 | 2010 | [12 empty] | 1 | bar: Месяц проведения технического освидетельствования 06
1502 | ОАО МРСК Центра | Орелэнерго | Покровский | район | Покровский район | 10 | ВЛ | ВЛ 10кВ № 10 ПС Дросково | VS010-0009197 |  |  | 1971 | 2010 | [12 empty] | 1 | bar: Месяц проведения технического освидетельствования 06
1503 | ОАО МРСК Центра | Орелэнерго | Покровский | район | Покровский район | 10 | ВЛ | ВЛ 10кВ № 12 ПС Дросково | VS010-0009229 |  |  | 1971 | 2010 | [12 empty] | 1 | bar: Месяц проведения технического освидетельствования 06
1504 | ОАО МРСК Центра | Орелэнерго | Покровский | район | Покровский район | 10 | ВЛ | ВЛ 10кВ № 15 ПС Дросково | VS010-0009235 |  |  | 1977 | 2010 | [12 empty] | 1 | bar: Месяц проведения технического освидетельствования 06
1505 | ОАО МРСК Центра | Орелэнерго | Покровский | район | Покровский район | 10 | ВЛ | ВЛ 10кВ № 16 ПС Дросково | VS010-0009237 |  |  | 1972 | 2010 | [12 empty] | 1 | bar: Месяц проведения технического освидетельствования 06
1506 | ОАО МРСК Центра | Орелэнерго | Покровский | район | Покровский район | 10 | ВЛ | ВЛ 10кВ № 1 ПС Алексеевка | VS010-0008972 |  |  | 1969 | 2010 | [12 empty] | 1 | bar: Месяц проведения технического освидетельствования 07
1507 | ОАО МРСК Центра | Орелэнерго | Покровский | район | Покровский район | 10 | ВЛ | ВЛ 10кВ № 2 ПС Алексеевка | VS010-0009122 |  |  | 1972 | 2010 | [12 empty] | 1 | bar: Месяц проведения технического освидетельствования 07
1508 | ОАО МРСК Центра | Орелэнерго | Покровский | район | Покровский район | 10 | ВЛ | ВЛ 10кВ № 5 ПС Алексеевка | VS010-0009139 |  |  | 1980 | 2010 | [12 empty] | 1 | bar: Месяц проведения технического освидетельствования 07
1509 | ОАО МРСК Центра | Орелэнерго | Покровский | район | Покровский район | 10 | ВЛ | ВЛ 10кВ № 7 ПС Алексеевка | VS010-0008974 |  |  | 1974 | 2010 | [12 empty] | 1 | bar: Месяц проведения технического освидетельствования 07
1510 | ОАО МРСК Центра | Орелэнерго | Покровский | район | Покровский район | 10 | ВЛ | ВЛ 10кВ № 12 ПС Алексеевка | VS010-0009154 |  |  | 1973 | 2010 | [12 empty] | 1 | bar: Месяц проведения технического освидетельствования 07
1511 | ОАО МРСК Центра | Орелэнерго | Покровский | район | Покровский район | 10 | ВЛ | ВЛ 10кВ № 15 ПС Алексеевка | VS010-0008977 |  |  | 1973 | 2010 | [12 empty] | 1 | bar: Месяц проведения технического освидетельствования 07
1512 | ОАО МРСК Центра | Орелэнерго | Покровский | район | Покровский район | 10 | ВЛ | ВЛ 10кВ № 1 ПС Топки | VS010-0008849 |  |  | 1973 | 2010 | [12 empty] | 1 | bar: Месяц проведения технического освидетельствования 08
1513 | ОАО МРСК Центра | Орелэнерго | Покровский | район | Покровский район | 10 | ВЛ | ВЛ 10кВ № 2 ПС Топки | VS010-0008953 |  |  | 1969 | 2010 | [12 empty] | 1 | bar: Месяц проведения технического освидетельствования 08
1514 | ОАО МРСК Центра | Орелэнерго | Покровский | район | Покровский район | 10 | ВЛ | ВЛ 10кВ № 5 ПС Топки | VS010-0008958 |  |  | 1977 | 2010 | [12 empty] | 1 | bar: Месяц проведения технического освидетельствования 08
1515 | ОАО МРСК Центра | Орелэнерго | Покровский | район | Покровский район | 10 | ВЛ | ВЛ 10кВ № 7 ПС Топки | VS010-0008963 |  |  | 1972 | 2010 | [12 empty] | 1 | bar: Месяц проведения технического освидетельствования 08
1516 | ОАО МРСК Центра | Орелэнерго | Свердловский | район | Свердловский район | 10 | ВЛ | ВЛ 10кВ № 1 ПС Свердловская | VS010-0006656 |  |  | 1973 | 2010 | [12 empty] | 1 | bar: Месяц проведения технического освидетельствования 01
1517 | ОАО МРСК Центра | Орелэнерго | Свердловский | район | Свердловский район | 10 | ВЛ | ВЛ 10кВ № 7 ПС Свердловская | VS010-0006687 |  |  | 1973 | 2010 | [12 empty] | 1 | bar: Месяц проведения технического освидетельствования 01
1518 | ОАО МРСК Центра | Орелэнерго | Свердловский | район | Свердловский район | 10 | ВЛ | ВЛ 10кВ № 17 ПС Свердловская | VS010-0006713 |  |  | 1978 | 2010 | [12 empty] | 1 | bar: Месяц проведения технического освидетельствования 01
1519 | ОАО МРСК Центра | Орелэнерго | Свердловский | район | Свердловский район | 10 | ВЛ | ВЛ 10кВ № 16 ПС Свердловская | VS010-0006695 |  |  | 1973 | 2010 | [12 empty] | 1 | bar: Месяц проведения технического освидетельствования 01
1520 | ОАО МРСК Центра | Орелэнерго | Свердловский | район | Свердловский район | 10 | ВЛ | ВЛ 10кВ № 3 ПС Никольская | VS010-0006703 |  |  | 1963 | 2010 | [12 empty] | 1 | bar: Месяц проведения технического освидетельствования 01
1521 | ОАО МРСК Центра | Орелэнерго | Свердловский | район | Свердловский район | 10 | ВЛ | ВЛ 10кВ № 1 ПС Никольская | VS010-0006721 |  |  | 1969 | 2010 | [12 empty] | 1 | bar: Месяц проведения технического освидетельствования 01
1522 | ОАО МРСК Центра | Орелэнерго | Свердловский | район | Свердловский район | 10 | ВЛ | ВЛ 10кВ № 5 ПС Никольская | VS010-0006742 |  |  | 1963 | 2010 | [12 empty] | 1 | bar: Месяц проведения технического освидетельствования 01
1523 | ОАО МРСК Центра | Орелэнерго | Свердловский | район | Свердловский район | 10 | ВЛ | ВЛ 10кВ № 3 ПС Новопетровская | VS010-0006779 |  |  | 1980 | 2010 | [12 empty] | 1 | bar: Месяц проведения технического освидетельствования 01
1524 | ОАО МРСК Центра | Орелэнерго | Свердловский | район | Свердловский район | 10 | ВЛ | ВЛ 10кВ № 4 ПС Новопетровская | VS010-0006782 |  |  | 1981 | 2010 | [12 empty] | 1 | bar: Месяц проведения технического освидетельствования 01
1525 | ОАО МРСК Центра | Орелэнерго | Свердловский | район | Свердловский район | 0.4 | ВЛ | ВЛ 0,4кВ №1 от ТП НП -5-9 | VN004-95710148 |  |  | 1983 | 2010 | [12 empty] | 1 | bar: Месяц проведения технического освидетельствования 02
1526 | ОАО МРСК Центра | Орелэнерго | Свердловский | район | Свердловский район | 0.4 | ВЛ | ВЛ 0,4кВ №1 от ТП НП -5-12 | VN004-95710152 |  |  | 1982 | 2010 | [12 empty] | 1 | bar: Месяц проведения технического освидетельствования 02
1527 | ОАО МРСК Центра | Орелэнерго | Свердловский | район | Свердловский район | 0.4 | ВЛ | ВЛ 0,4кВ №2 от ТП НП -5-12 | VN004-95710153 |  |  | 1982 | 2010 | [12 empty] | 1 | bar: Месяц проведения технического освидетельствования 02
1528 | ОАО МРСК Центра | Орелэнерго | Свердловский | район | Свердловский район | 0.4 | ВЛ | ВЛ 0,4кВ №1 от ТП НП -5-4 | VN004-95710139 |  |  | 1988 | 2010 | [12 empty] | 1 | bar: Месяц проведения технического освидетельствования 02
1529 | ОАО МРСК Центра | Орелэнерго | Свердловский | район | Свердловский район | 0.4 | ВЛ | ВЛ 0,4кВ №2 от ТП НП -5-4 | VN004-95710140 |  |  | 1988 | 2010 | [12 empty] | 1 | bar: Месяц проведения технического освидетельствования 02
1530 | ОАО МРСК Центра | Орелэнерго | Свердловский | район | Свердловский район | 0.4 | ВЛ | ВЛ 0,4кВ №2 от ТП НП -3-3 | VN004-95710180 |  |  | 1984 | 2010 | [12 empty] | 1 | bar: Месяц проведения технического освидетельствования 02
1531 | ОАО МРСК Центра | Орелэнерго | Свердловский | район | Свердловский район | 0.4 | ВЛ | ВЛ 0,4кВ №1 от ТП НП -3-2 | VN004-95710176 |  |  | 1984 | 2010 | [12 empty] | 1 | bar: Месяц проведения технического освидетельствования 02
1532 | ОАО МРСК Центра | Орелэнерго | Свердловский | район | Свердловский район | 0.4 | ВЛ | ВЛ 0,4кВ №2 от ТП НП -3-2 | VN004-95710177 |  |  | 1984 | 2010 | [12 empty] | 1 | bar: Месяц проведения технического освидетельствования 02
1533 | ОАО МРСК Центра | Орелэнерго | Свердловский | район | Свердловский район | 0.4 | ВЛ | ВЛ 0,4кВ №3 от ТП НП -3-2 | VN004-95710178 |  |  | 1984 | 2010 | [12 empty] | 1 | bar: Месяц проведения технического освидетельствования 02
1534 | ОАО МРСК Центра | Орелэнерго | Свердловский | район | Свердловский район | 0.4 | ВЛ | ВЛ 0,4кВ №1 от ТП НП -3-10 | VN004-95710190 |  |  | 1984 | 2010 | [12 empty] | 1 | bar: Месяц проведения технического освидетельствования 02
1535 | ОАО МРСК Центра | Орелэнерго | Свердловский | район | Свердловский район | 0.4 | ВЛ | ВЛ 0,4кВ №2 от ТП НП -3-10 | VN004-95710191 |  |  | 1984 | 2010 | [12 empty] | 1 | bar: Месяц проведения технического освидетельствования 02
1536 | ОАО МРСК Центра | Орелэнерго | Свердловский | район | Свердловский район | 0.4 | ВЛ | ВЛ 0,4кВ №1 от ТП НП -3-9 | VN004-95710188 |  |  | 1984 | 2010 | [12 empty] | 1 | bar: Месяц проведения технического освидетельствования 02
1537 | ОАО МРСК Центра | Орелэнерго | Свердловский | район | Свердловский район | 0.4 | ВЛ | ВЛ 0,4кВ №2 от ТП НП -3-9 | VN004-95710189 |  |  | 1984 | 2010 | [12 empty] | 1 | bar: Месяц проведения технического освидетельствования 02
1538 | ОАО МРСК Центра | Орелэнерго | Свердловский | район | Свердловский район | 0.4 | ВЛ | ВЛ 0,4кВ №1 от ТП НП -3-8 | VN004-95710216 |  |  | 1984 | 2010 | [12 empty] | 1 | bar: Месяц проведения технического освидетельствования 02
1539 | ОАО МРСК Центра | Орелэнерго | Свердловский | район | Свердловский район | 0.4 | ВЛ | ВЛ 0,4кВ №1 от ТП НП -1-1 | VN004-95709952 |  |  | 1971 | 2010 | [12 empty] | 1 | bar: Месяц проведения технического освидетельствования 02
1540 | ОАО МРСК Центра | Орелэнерго | Свердловский | район | Свердловский район | 0.4 | ВЛ | ВЛ 0,4кВ №2 от ТП НП -1-1 | VN004-95709956 |  |  | 1971 | 2010 | [12 empty] | 1 | bar: Месяц проведения технического освидетельствования 02
1541 | ОАО МРСК Центра | Орелэнерго | Свердловский | район | Свердловский район | 0.4 | ВЛ | ВЛ 0,4кВ №3 от ТП НП -1-1 | VN004-95709954 |  |  | 1971 | 2010 | [12 empty] | 1 | bar: Месяц проведения технического освидетельствования 02
1542 | ОАО МРСК Центра | Орелэнерго | Свердловский | район | Свердловский район | 0.4 | ВЛ | ВЛ 0,4кВ №2 от ТП КЗ-3-4 | VN004-95710047 |  |  | 1975 | 2010 | [12 empty] | 1 | bar: Месяц проведения технического освидетельствования 02
1543 | ОАО МРСК Центра | Орелэнерго | Свердловский | район | Свердловский район | 0.4 | ВЛ | ВЛ 0,4кВ №1 от ТП КЗ-2-1 | VN004-95710214 |  |  | 1988 | 2010 | [12 empty] | 1 | bar: Месяц проведения технического освидетельствования 02
1544 | ОАО МРСК Центра | Орелэнерго | Свердловский | район | Свердловский район | 0.4 | ВЛ | ВЛ 0,4кВ №2 от ТП КЗ-2-1 | VN004-95710215 |  |  | 1988 | 2010 | [12 empty] | 1 | bar: Месяц проведения технического освидетельствования 02
1545 | ОАО МРСК Центра | Орелэнерго | Свердловский | район | Свердловский район | 0.4 | ВЛ | ВЛ 0,4кВ №1 от ТП КЗ-3-5 | VN004-95710048 |  |  | 1975 | 2010 | [12 empty] | 1 | bar: Месяц проведения технического освидетельствования 03
1546 | ОАО МРСК Центра | Орелэнерго | Свердловский | район | Свердловский район | 0.4 | ВЛ | ВЛ 0,4кВ №2 от ТП КЗ-3-5 | VN004-95710049 |  |  | 1975 | 2010 | [12 empty] | 1 | bar: Месяц проведения технического освидетельствования 03
1547 | ОАО МРСК Центра | Орелэнерго | Свердловский | район | Свердловский район | 0.4 | ВЛ | ВЛ 0,4кВ №3 от ТП КЗ-3-5 | VN004-95710050 |  |  | 1975 | 2010 | [12 empty] | 1 | bar: Месяц проведения технического освидетельствования 03
1548 | ОАО МРСК Центра | Орелэнерго | Свердловский | район | Свердловский район | 0.4 | ВЛ | ВЛ 0,4кВ №1 от ТП С-7-6 | VN004-95709991 |  |  | 1988 | 2010 | [12 empty] | 1 | bar: Месяц проведения технического освидетельствования 03
1549 | ОАО МРСК Центра | Орелэнерго | Свердловский | район | Свердловский район | 0.4 | ВЛ | ВЛ 0,4кВ №2 от ТП С-7-6 | VN004-95709992 |  |  | 1988 | 2010 | [12 empty] | 1 | bar: Месяц проведения технического освидетельствования 03
1550 | ОАО МРСК Центра | Орелэнерго | Свердловский | район | Свердловский район | 0.4 | ВЛ | ВЛ 0,4кВ №1 от ТП С-16-12 | VN004-95710198 |  |  | 1984 | 2010 | [12 empty] | 1 | bar: Месяц проведения технического освидетельствования 03
1551 | ОАО МРСК Центра | Орелэнерго | Свердловский | район | Свердловский район | 0.4 | ВЛ | ВЛ 0,4кВ №2 от ТП С-16-12 | VN004-95710199 |  |  | 1984 | 2010 | [12 empty] | 1 | bar: Месяц проведения технического освидетельствования 03
1552 | ОАО МРСК Центра | Орелэнерго | Свердловский | район | Свердловский район | 0.4 | ВЛ | ВЛ 0,4кВ №1 от ТП С-16-13 | VN004-95710200 |  |  | 1984 | 2010 | [12 empty] | 1 | bar: Месяц проведения технического освидетельствования 03
1553 | ОАО МРСК Центра | Орелэнерго | Свердловский | район | Свердловский район | 0.4 | ВЛ | ВЛ 0,4кВ №2 от ТП С-16-13 | VN004-95710201 |  |  | 1984 | 2010 | [12 empty] | 1 | bar: Месяц проведения технического освидетельствования 03
1554 | ОАО МРСК Центра | Орелэнерго | Свердловский | район | Свердловский район | 0.4 | ВЛ | ВЛ 0,4кВ №1 от ТП С-16-2 | VN004-95710192 |  |  | 1996 | 2010 | [12 empty] | 1 | bar: Месяц проведения технического освидетельствования 03
1555 | ОАО МРСК Центра | Орелэнерго | Свердловский | район | Свердловский район | 0.4 | ВЛ | ВЛ 0,4кВ №2 от ТП С-16-2 | VN004-95710193 |  |  | 1996 | 2010 | [12 empty] | 1 | bar: Месяц проведения технического освидетельствования 03
1556 | ОАО МРСК Центра | Орелэнерго | Свердловский | район | Свердловский район | 0.4 | ВЛ | ВЛ 0,4кВ №1 от ТП НП -1-2 | VN004-95709955 |  |  | 1961 | 2010 | [12 empty] | 1 | bar: Месяц проведения технического освидетельствования 04
1557 | ОАО МРСК Центра | Орелэнерго | Свердловский | район | Свердловский район | 0.4 | ВЛ | ВЛ 0,4кВ №2 от ТП НП -1-2 | VN004-95709956 |  |  | 1961 | 2010 | [12 empty] | 1 | bar: Месяц проведения технического освидетельствования 04
1558 | ОАО МРСК Центра | Орелэнерго | Свердловский | район | Свердловский район | 0.4 | ВЛ | ВЛ 0,4кВ №1 от ТП НП -1-8 | VN004-95709964 |  |  | 1978 | 2010 | [12 empty] | 1 | bar: Месяц проведения технического освидетельствования 04
1559 | ОАО МРСК Центра | Орелэнерго | Свердловский | район | Свердловский район | 0.4 | ВЛ | ВЛ 0,4кВ №2 от ТП НП -1-8 | VN004-95709965 |  |  | 1978 | 2010 | [12 empty] | 1 | bar: Месяц проведения технического освидетельствования 04
1560 | ОАО МРСК Центра | Орелэнерго | Свердловский | район | Свердловский район | 0.4 | ВЛ | ВЛ 0,4кВ №1 от ТП НП -1-7 | VN004-95710023 |  |  | 1961 | 2010 | [12 empty] | 1 | bar: Месяц проведения технического освидетельствования 04
1561 | ОАО МРСК Центра | Орелэнерго | Свердловский | район | Свердловский район | 0.4 | ВЛ | ВЛ 0,4кВ №2 от ТП НП -1-7 | VN004-95710024 |  |  | 1961 | 2010 | [12 empty] | 1 | bar: Месяц проведения технического освидетельствования 04
1562 | ОАО МРСК Центра | Орелэнерго | Свердловский | район | Свердловский район | 0.4 | ВЛ | ВЛ 0,4кВ №1 от ТП КУ-7-9 | VN004-95709996 |  |  | 1981 | 2010 | [12 empty] | 1 | bar: Месяц проведения технического освидетельствования 04
1563 | ОАО МРСК Центра | Орелэнерго | Свердловский | район | Свердловский район | 0.4 | ВЛ | ВЛ 0,4кВ №2 от ТП 026 | VN004-95709932 |  |  | 1983 | 2010 | [12 empty] | 1 | bar: Месяц проведения технического освидетельствования 04
1564 | ОАО МРСК Центра | Орелэнерго | Свердловский | район | Свердловский район | 0.4 | ВЛ | ВЛ 0,4кВ №1 от ТП 025 | VN004-95709929 |  |  | 1983 | 2010 | [12 empty] | 1 | bar: Месяц проведения технического освидетельствования 04
1565 | ОАО МРСК Центра | Орелэнерго | Свердловский | район | Свердловский район | 0.4 | ВЛ | ВЛ 0,4кВ №1 от ТП С-9-7 | VN004-95710013 |  |  | 1989 | 2010 | [12 empty] | 1 | bar: Месяц проведения технического освидетельствования 04
1566 | ОАО МРСК Центра | Орелэнерго | Свердловский | район | Свердловский район | 0.4 | ВЛ | ВЛ 0,4кВ №2 от ТП С-9-7 | VN004-95710014 |  |  | 1989 | 2010 | [12 empty] | 1 | bar: Месяц проведения технического освидетельствования 04
1567 | ОАО МРСК Центра | Орелэнерго | Свердловский | район | Свердловский район | 0.4 | ВЛ | ВЛ 0,4кВ №1 от ТП С-9-8 | VN004-95710011 |  |  | 1985 | 2010 | [12 empty] | 1 | bar: Месяц проведения технического освидетельствования 04
1568 | ОАО МРСК Центра | Орелэнерго | Свердловский | район | Свердловский район | 0.4 | ВЛ | ВЛ 0,4кВ №2 от ТП С-9-8 | VN004-95710012 |  |  | 1985 | 2010 | [12 empty] | 1 | bar: Месяц проведения технического освидетельствования 04
1569 | ОАО МРСК Центра | Орелэнерго | Свердловский | район | Свердловский район | 0.4 | ВЛ | ВЛ 0,4кВ №1 от ТП С-7-11 | VN004-95710130 |  |  | 1979 | 2010 | [12 empty] | 1 | bar: Месяц проведения технического освидетельствования 04
1570 | ОАО МРСК Центра | Орелэнерго | Свердловский | район | Свердловский район | 0.4 | ВЛ | ВЛ 0,4кВ №1 от ТП КУ-1-5 | VN004-95710067 |  |  | 1975 | 2010 | [12 empty] | 1 | bar: Месяц проведения технического освидетельствования 04
1571 | ОАО МРСК Центра | Орелэнерго | Свердловский | район | Свердловский район | 0.4 | ВЛ | ВЛ 0,4кВ №2 от ТП КУ-1-5 | VN004-95710068 |  |  | 1975 | 2010 | [12 empty] | 1 | bar: Месяц проведения технического освидетельствования 04
1572 | ОАО МРСК Центра | Орелэнерго | Свердловский | район | Свердловский район | 0.4 | ВЛ | ВЛ 0,4кВ №1 от ТП КУ-1-2 | VN004-95710058 |  |  | 1983 | 2010 | [12 empty] | 1 | bar: Месяц проведения технического освидетельствования 04
1573 | ОАО МРСК Центра | Орелэнерго | Свердловский | район | Свердловский район | 0.4 | ВЛ | ВЛ 0,4кВ №2 от ТП КУ-1-2 | VN004-95710059 |  |  | 1983 | 2010 | [12 empty] | 1 | bar: Месяц проведения технического освидетельствования 04
1574 | ОАО МРСК Центра | Орелэнерго | Свердловский | район | Свердловский район | 0.4 | ВЛ | ВЛ 0,4кВ №3 от ТП КУ-1-2 | VN004-95710060 |  |  | 1983 | 2010 | [12 empty] | 1 | bar: Месяц проведения технического освидетельствования 04
1575 | ОАО МРСК Центра | Орелэнерго | Свердловский | район | Свердловский район | 0.4 | ВЛ | ВЛ 0,4кВ №1 от ТП КУ-1-3 | VN004-95710061 |  |  | 1973 | 2010 | [12 empty] | 1 | bar: Месяц проведения технического освидетельствования 05
1576 | ОАО МРСК Центра | Орелэнерго | Свердловский | район | Свердловский район | 0.4 | ВЛ | ВЛ 0,4кВ №2 от ТП КУ-1-3 | VN004-95710062 |  |  | 1973 | 2010 | [12 empty] | 1 | bar: Месяц проведения технического освидетельствования 05
1577 | ОАО МРСК Центра | Орелэнерго | Свердловский | район | Свердловский район | 0.4 | ВЛ | ВЛ 0,4кВ №3 от ТП КУ-1-3 | VN004-95710063 |  |  | 1973 | 2010 | [12 empty] | 1 | bar: Месяц проведения технического освидетельствования 05
1578 | ОАО МРСК Центра | Орелэнерго | Свердловский | район | Свердловский район | 0.4 | ВЛ | ВЛ 0,4кВ №1 от ТП КУ-1-4 | VN004-95710064 |  |  | 1979 | 2010 | [12 empty] | 1 | bar: Месяц проведения технического освидетельствования 05
1579 | ОАО МРСК Центра | Орелэнерго | Свердловский | район | Свердловский район | 0.4 | ВЛ | ВЛ 0,4кВ №2 от ТП КУ-1-4 | VN004-95710065 |  |  | 1979 | 2010 | [12 empty] | 1 | bar: Месяц проведения технического освидетельствования 05
1580 | ОАО МРСК Центра | Орелэнерго | Свердловский | район | Свердловский район | 0.4 | ВЛ | ВЛ 0,4кВ №3 от ТП КУ-1-4 | VN004-95710066 |  |  | 1979 | 2010 | [12 empty] | 1 | bar: Месяц проведения технического освидетельствования 05
1581 | ОАО МРСК Центра | Орелэнерго | Свердловский | район | Свердловский район | 0.4 | ВЛ | ВЛ 0,4кВ №1 от ТП С-7-1 | VN004-95709850 |  |  | 1984 | 2010 | [12 empty] | 1 | bar: Месяц проведения технического освидетельствования 06
1582 | ОАО МРСК Центра | Орелэнерго | Свердловский | район | Свердловский район | 0.4 | ВЛ | ВЛ 0,4кВ №1 от ТП С-7-3 | VN004-95709851 |  |  | 1963 | 2010 | [12 empty] | 1 | bar: Месяц проведения технического освидетельствования 06
1583 | ОАО МРСК Центра | Орелэнерго | Свердловский | район | Свердловский район | 0.4 | ВЛ | ВЛ 0,4кВ №1 от ТП С-2-3 | VN004-95709868 |  |  | 1965 | 2010 | [12 empty] | 1 | bar: Месяц проведения технического освидетельствования 06
1584 | ОАО МРСК Центра | Орелэнерго | Свердловский | район | Свердловский район | 0.4 | ВЛ | ВЛ 0,4кВ №1 от ТП КУ-1-1 | VN004-95710055 |  |  | 1982 | 2010 | [12 empty] | 1 | bar: Месяц проведения технического освидетельствования 06
1585 | ОАО МРСК Центра | Орелэнерго | Свердловский | район | Свердловский район | 0.4 | ВЛ | ВЛ 0,4кВ №2 от ТП КУ-1-1 | VN004-95710056 |  |  | 1982 | 2010 | [12 empty] | 1 | bar: Месяц проведения технического освидетельствования 06
1586 | ОАО МРСК Центра | Орелэнерго | Свердловский | район | Свердловский район | 0.4 | ВЛ | ВЛ 0,4кВ №1 от ТП КУ-2-1 | VN004-95710073 |  |  | 1981 | 2010 | [12 empty] | 1 | bar: Месяц проведения технического освидетельствования 07
1587 | ОАО МРСК Центра | Орелэнерго | Свердловский | район | Свердловский район | 0.4 | ВЛ | ВЛ 0,4кВ №2 от ТП КУ-2-1 | VN004-95710074 |  |  | 1981 | 2010 | [12 empty] | 1 | bar: Месяц проведения технического освидетельствования 07
1588 | ОАО МРСК Центра | Орелэнерго | Свердловский | район | Свердловский район | 0.4 | ВЛ | ВЛ 0,4кВ №1 от ТП КУ-2-6 | VN004-95710081 |  |  | 1981 | 2010 | [12 empty] | 1 | bar: Месяц проведения технического освидетельствования 07
1589 | ОАО МРСК Центра | Орелэнерго | Свердловский | район | Свердловский район | 0.4 | ВЛ | ВЛ 0,4кВ №2 от ТП КУ-2-6 | VN004-95710082 |  |  | 1981 | 2010 | [12 empty] | 1 | bar: Месяц проведения технического освидетельствования 07
1590 | ОАО МРСК Центра | Орелэнерго | Свердловский | район | Свердловский район | 0.4 | ВЛ | ВЛ 0,4кВ №1 от ТП С-17-4 | VN004-95710164 |  |  | 1975 | 2010 | [12 empty] | 1 | bar: Месяц проведения технического освидетельствования 07
1591 | ОАО МРСК Центра | Орелэнерго | Свердловский | район | Свердловский район | 0.4 | ВЛ | ВЛ 0,4кВ №2 от ТП С-17-4 | VN004-95710165 |  |  | 1975 | 2010 | [12 empty] | 1 | bar: Месяц проведения технического освидетельствования 07
1592 | ОАО МРСК Центра | Орелэнерго | Свердловский | район | Свердловский район | 0.4 | ВЛ | ВЛ 0,4кВ №3 от ТП С-17-4 | VN004-95710166 |  |  | 1975 | 2010 | [12 empty] | 1 | bar: Месяц проведения технического освидетельствования 07
1593 | ОАО МРСК Центра | Орелэнерго | Свердловский | район | Свердловский район | 0.4 | ВЛ | ВЛ 0,4кВ №1 от ТП С-17-8 | VN004-95710172 |  |  | 1985 | 2010 | [12 empty] | 1 | bar: Месяц проведения технического освидетельствования 08
1594 | ОАО МРСК Центра | Орелэнерго | Свердловский | район | Свердловский район | 0.4 | ВЛ | ВЛ 0,4кВ №2 от ТП С-17-8 | VN004-95710173 |  |  | 1985 | 2010 | [12 empty] | 1 | bar: Месяц проведения технического освидетельствования 08
1595 | ОАО МРСК Центра | Орелэнерго | Свердловский | район | Свердловский район | 0.4 | ВЛ | ВЛ 0,4кВ №3 от ТП С-17-8 | VN004-95710174 |  |  | 1985 | 2010 | [12 empty] | 1 | bar: Месяц проведения технического освидетельствования 08
1596 | ОАО МРСК Центра | Орелэнерго | Свердловский | район | Свердловский район | 0.4 | ВЛ | ВЛ 0,4кВ №1 от ТП КЗ-4-2 | VN004-95709843 |  |  | 1983 | 2010 | [12 empty] | 1 | bar: Месяц проведения технического освидетельствования 08
1597 | ОАО МРСК Центра | Орелэнерго | Свердловский | район | Свердловский район | 0.4 | ВЛ | ВЛ 0,4кВ №2 от ТП КЗ-4-2 | VN004-95709842 |  |  | 1983 | 2010 | [12 empty] | 1 | bar: Месяц проведения технического освидетельствования 08
1598 | ОАО МРСК Центра | Орелэнерго | Свердловский | район | Свердловский район | 0.4 | ВЛ | ВЛ 0,4кВ №1 от ТП КЗ-4-3 | VN004-95709840 |  |  | 1976 | 2010 | [12 empty] | 1 | bar: Месяц проведения технического освидетельствования 08
1599 | ОАО МРСК Центра | Орелэнерго | Свердловский | район | Свердловский район | 0.4 | ВЛ | ВЛ 0,4кВ №2 от ТП КЗ-4-3 | VN004-95709841 |  |  | 1976 | 2010 | [12 empty] | 1 | bar: Месяц проведения технического освидетельствования 08
1600 | ОАО МРСК Центра | Орелэнерго | Свердловский | район | Свердловский район | 0.4 | ВЛ | ВЛ 0,4кВ №1 от ТП КЗ-4-5 | VN004-95709844 |  |  | 1988 | 2010 | [12 empty] | 1 | bar: Месяц проведения технического освидетельствования 08
1601 | ОАО МРСК Центра | Орелэнерго | Свердловский | район | Свердловский район | 0.4 | ВЛ | ВЛ 0,4кВ №2 от ТП КЗ-4-5 | VN004-95709845 |  |  | 1988 | 2010 | [12 empty] | 1 | bar: Месяц проведения технического освидетельствования 08
1602 | ОАО МРСК Центра | Орелэнерго | Свердловский | район | Свердловский район | 0.4 | ВЛ | ВЛ 0,4кВ №1 от ТП КЗ-4-7 | VN004-95709837 |  |  | 1984 | 2010 | [12 empty] | 1 | bar: Месяц проведения технического освидетельствования 08
1603 | ОАО МРСК Центра | Орелэнерго | Свердловский | район | Свердловский район | 0.4 | ВЛ | ВЛ 0,4кВ №1 от ТП КЗ-4-8 | VN004-95709838 |  |  | 1990 | 2010 | [12 empty] | 1 | bar: Месяц проведения технического освидетельствования 08
1604 | ОАО МРСК Центра | Орелэнерго | Свердловский | район | Свердловский район | 0.4 | ВЛ | ВЛ 0,4кВ №2 от ТП КЗ-4-8 | VN004-95709839 |  |  | 1990 | 2010 | [12 empty] | 1 | bar: Месяц проведения технического освидетельствования 08
1605 | ОАО МРСК Центра | Орелэнерго | Свердловский | район | Свердловский район | 0.4 | ВЛ | ВЛ 0,4кВ №1 от ТП КЗ-4-9 | VN004-95709846 |  |  | 1976 | 2010 | [12 empty] | 1 | bar: Месяц проведения технического освидетельствования 08
1606 | ОАО МРСК Центра | Орелэнерго | Свердловский | район | Свердловский район | 0.4 | ВЛ | ВЛ 0,4кВ №2 от ТП КЗ-4-9 | VN004-95709847 |  |  | 1976 | 2010 | [12 empty] | 1 | bar: Месяц проведения технического освидетельствования 08
1607 | ОАО МРСК Центра | Орелэнерго | Свердловский | район | Свердловский район | 0.4 | ВЛ | ВЛ 0,4кВ №1 от ТП 030 | VN004-95710217 |  |  | 1983 | 2010 | [12 empty] | 1 | bar: Месяц проведения технического освидетельствования 08
1608 | ОАО МРСК Центра | Орелэнерго | Свердловский | район | Свердловский район | 0.4 | ВЛ | ВЛ 0,4кВ №1 от ТП 031 | VN004-95709936 |  |  | 1979 | 2010 | [12 empty] | 1 | bar: Месяц проведения технического освидетельствования 08
1609 | ОАО МРСК Центра | Орелэнерго | Свердловский | район | Свердловский район | 0.4 | ВЛ | ВЛ 0,4кВ №2 от ТП 031 | VN004-95709937 |  |  | 1979 | 2010 | [12 empty] | 1 | bar: Месяц проведения технического освидетельствования 08
1610 | ОАО МРСК Центра | Орелэнерго | Свердловский | район | Свердловский район | 0.4 | ВЛ | ВЛ 0,4кВ №3 от ТП 031 | VN004-95709938 |  |  | 1979 | 2010 | [12 empty] | 1 | bar: Месяц проведения технического освидетельствования 08
1611 | ОАО МРСК Центра | Орелэнерго | Свердловский | район | Свердловский район | 10/0,4 | ТП | КТП-10кВ № КУ-2-1 | TP010-0056257 |  |  | 1981 | 2010 | [12 empty] | 1 | bar: Месяц проведения технического освидетельствования 09
1612 | ОАО МРСК Центра | Орелэнерго | Свердловский | район | Свердловский район | 10/0,4 | ТП | КТП-10кВ № КУ-2-4 | TP010-0056257 |  |  | 1981 | 2010 | [12 empty] | 1 | bar: Месяц проведения технического освидетельствования 09
1613 | ОАО МРСК Центра | Орелэнерго | Свердловский | район | Свердловский район | 10/0,4 | ТП | КТП-10кВ № КУ-3-1 | TP010-0056257 |  |  | 1977 | 2010 | [12 empty] | 1 | bar: Месяц проведения технического освидетельствования 09
1614 | ОАО МРСК Центра | Орелэнерго | Свердловский | район | Свердловский район | 10/0,4 | ТП | КТП-10кВ № КУ-1-1 | TP010-0056257 |  |  | 1982 | 2010 | [12 empty] | 1 | bar: Месяц проведения технического освидетельствования 09
1615 | ОАО МРСК Центра | Орелэнерго | Свердловский | район | Свердловский район | 10/0,4 | ТП | КТП-10кВ № КУ-2-6 | TP010-0056257 |  |  | 1981 | 2010 | [12 empty] | 1 | bar: Месяц проведения технического освидетельствования 09
1616 | ОАО МРСК Центра | Орелэнерго | Свердловский | район | Свердловский район | 10/0,4 | ТП | КТП-10кВ № КУ2-5 | TP010-0056257 |  |  | 1981 | 2010 | [12 empty] | 1 | bar: Месяц проведения технического освидетельствования 09
1617 | ОАО МРСК Центра | Орелэнерго | Свердловский | район | Свердловский район | 10/0,4 | ТП | КТП-10кВ № КУ-2-3 | TP010-0056257 |  |  | 1983 | 2010 | [12 empty] | 1 | bar: Месяц проведения технического освидетельствования 09
1618 | ОАО МРСК Центра | Орелэнерго | Свердловский | район | Свердловский район | 10/0,4 | ТП | КТП-10кВ № КУ-2-2 | TP010-0056257 |  |  | 1975 | 2010 | [12 empty] | 1 | bar: Месяц проведения технического освидетельствования 09
1619 | ОАО МРСК Центра | Орелэнерго | Свердловский | район | Свердловский район | 10/0,4 | ТП | КТП-10кВ № КУ-3-3 | TP010-0056257 |  |  | 1986 | 2010 | [12 empty] | 1 | bar: Месяц проведения технического освидетельствования 09
1620 | ОАО МРСК Центра | Орелэнерго | Свердловский | район | Свердловский район | 10/0,4 | ТП | КТП-10кВ № КУ-4-1 | TP010-0056257 |  |  | 1975 | 2010 | [12 empty] | 1 | bar: Месяц проведения технического освидетельствования 09
1621 | ОАО МРСК Центра | Орелэнерго | Свердловский | район | Свердловский район | 10/0,4 | ТП | КТП-10кВ № С-2-2 | TP010-0056257 |  |  | 1983 | 2010 | [12 empty] | 1 | bar: Месяц проведения технического освидетельствования 09
1622 | ОАО МРСК Центра | Орелэнерго | Свердловский | район | Свердловский район | 10/0,4 | ТП | КТП-10кВ № С-16-7 | TP010-0056257 |  |  | 1975 | 2010 | [12 empty] | 1 | bar: Месяц проведения технического освидетельствования 09
1623 | ОАО МРСК Центра | Орелэнерго | Свердловский | район | Свердловский район | 10/0,4 | ТП | КТП-10кВ № С-2-15 | TP010-0056257 |  |  | 1986 | 2010 | [12 empty] | 1 | bar: Месяц проведения технического освидетельствования 09
1624 | ОАО МРСК Центра | Орелэнерго | Свердловский | район | Свердловский район | 10/0,4 | ТП | КТП-10кВ № С-2-6 | TP010-0056257 |  |  | 1982 | 2010 | [12 empty] | 1 | bar: Месяц проведения технического освидетельствования 09
1625 | ОАО МРСК Центра | Орелэнерго | Свердловский | район | Свердловский район | 10/0,4 | ТП | КТП-10кВ № С-2-7 | TP010-0056257 |  |  | 1984 | 2010 | [12 empty] | 1 | bar: Месяц проведения технического освидетельствования 09
1626 | ОАО МРСК Центра | Орелэнерго | Свердловский | район | Свердловский район | 10/0,4 | ТП | КТП-10кВ № С-16-8 | TP010-0056257 |  |  | 1985 | 2010 | [12 empty] | 1 | bar: Месяц проведения технического освидетельствования 09
1627 | ОАО МРСК Центра | Орелэнерго | Свердловский | район | Свердловский район | 10/0,4 | ТП | КТП-10кВ № С-2-16 | TP010-0056257 |  |  | 1979 | 2010 | [12 empty] | 1 | bar: Месяц проведения технического освидетельствования 09
1628 | ОАО МРСК Центра | Орелэнерго | Свердловский | район | Свердловский район | 10/0,4 | ТП | КТП-10кВ № С-16-10 | TP010-0056257 |  |  | 1983 | 2010 | [12 empty] | 1 | bar: Месяц проведения технического освидетельствования 09
1629 | ОАО МРСК Центра | Орелэнерго | Свердловский | район | Свердловский район | 10/0,4 | ТП | КТП-10кВ № НП-5-1 | TP010-0056257 |  |  | 1984 | 2010 | [12 empty] | 1 | bar: Месяц проведения технического освидетельствования 09
1630 | ОАО МРСК Центра | Орелэнерго | Свердловский | район | Свердловский район | 10/0,4 | ТП | КТП-10кВ № НП-5-2 | TP010-0056257 |  |  | 1983 | 2010 | [12 empty] | 1 | bar: Месяц проведения технического освидетельствования 09
1631 | ОАО МРСК Центра | Орелэнерго | Свердловский | район | Свердловский район | 10/0,4 | ТП | КТП-10кВ № НП-5-3 | TP010-0056257 |  |  | 1983 | 2010 | [12 empty] | 1 | bar: Месяц проведения технического освидетельствования 10
1632 | ОАО МРСК Центра | Орелэнерго | Свердловский | район | Свердловский район | 10/0,4 | ТП | КТП-10кВ № НП-5-4 | TP010-0056257 |  |  | 1983 | 2010 | [12 empty] | 1 | bar: Месяц проведения технического освидетельствования 10
1633 | ОАО МРСК Центра | Орелэнерго | Свердловский | район | Свердловский район | 10/0,4 | ТП | КТП-10кВ № НП-5-5 | TP010-0056257 |  |  | 1983 | 2010 | [12 empty] | 1 | bar: Месяц проведения технического освидетельствования 10
1634 | ОАО МРСК Центра | Орелэнерго | Свердловский | район | Свердловский район | 10/0,4 | ТП | КТП-10кВ № НП-5-6 | TP010-0056257 |  |  | 1983 | 2010 | [12 empty] | 1 | bar: Месяц проведения технического освидетельствования 10
1635 | ОАО МРСК Центра | Орелэнерго | Свердловский | район | Свердловский район | 10/0,4 | ТП | КТП-10кВ № НП-5-8 | TP010-0056257 |  |  | 1983 | 2010 | [12 empty] | 1 | bar: Месяц проведения технического освидетельствования 10
1636 | ОАО МРСК Центра | Орелэнерго | Свердловский | район | Свердловский район | 10/0,4 | ТП | КТП-10кВ № НП-5-9 | TP010-0056257 |  |  | 1983 | 2010 | [12 empty] | 1 | bar: Месяц проведения технического освидетельствования 10
1637 | ОАО МРСК Центра | Орелэнерго | Свердловский | район | Свердловский район | 10/0,4 | ТП | КТП-10кВ № НП-5-10 | TP010-0056257 |  |  | 1983 | 2010 | [12 empty] | 1 | bar: Месяц проведения технического освидетельствования 10
1638 | ОАО МРСК Центра | Орелэнерго | Свердловский | район | Свердловский район | 10/0,4 | ТП | КТП-10кВ № НП-5-14 | TP010-0056257 |  |  | 1982 | 2010 | [12 empty] | 1 | bar: Месяц проведения технического освидетельствования 10
1639 | ОАО МРСК Центра | Орелэнерго | Свердловский | район | Свердловский район | 10/0,4 | ТП | КТП-10кВ № НП-5-15 | TP010-0056257 |  |  | 1982 | 2010 | [12 empty] | 1 | bar: Месяц проведения технического освидетельствования 10
1640 | ОАО МРСК Центра | Орелэнерго | Свердловский | район | Свердловский район | 10/0,4 | ТП | КТП-10кВ № НП-5-12 | TP010-0056257 |  |  | 1982 | 2010 | [12 empty] | 1 | bar: Месяц проведения технического освидетельствования 10
1641 | ОАО МРСК Центра | Орелэнерго | Свердловский | район | Свердловский район | 10/0,4 | ТП | КТП-10кВ № НП-5-11 | TP010-0056257 |  |  | 1983 | 2010 | [12 empty] | 1 | bar: Месяц проведения технического освидетельствования 10
1642 | ОАО МРСК Центра | Орелэнерго | Свердловский | район | Свердловский район | 10/0,4 | ТП | КТП-10кВ № НП-5-16 | TP010-0056257 |  |  | 1983 | 2010 | [12 empty] | 1 | bar: Месяц проведения технического освидетельствования 10
1643 | ОАО МРСК Центра | Орелэнерго | Свердловский | район | Свердловский район | 10/0,4 | ТП | ТП-10кВ № 009 | TP010-0056257 |  |  | 1985 | 2010 | [12 empty] | 1 | bar: Месяц проведения технического освидетельствования 10
1644 | ОАО МРСК Центра | Орелэнерго | Свердловский | район | Свердловский район | 10/0,4 | ТП | ТП-10кВ № 008 | TP010-0056257 |  |  | 1985 | 2010 | [12 empty] | 1 | bar: Месяц проведения технического освидетельствования 10
1645 | ОАО МРСК Центра | Орелэнерго | Свердловский | район | Свердловский район | 10/0,4 | ТП | ТП-10кВ № 005 | TP010-0056257 |  |  | 1980 | 2010 | [12 empty] | 1 | bar: Месяц проведения технического освидетельствования 10
1646 | ОАО МРСК Центра | Орелэнерго | Свердловский | район | Свердловский район | 10/0,4 | ТП | ТП-10кВ № 006 | TP010-0056257 |  |  | 1980 | 2010 | [12 empty] | 1 | bar: Месяц проведения технического освидетельствования 10
1647 | ОАО МРСК Центра | Орелэнерго | Свердловский | район | Свердловский район | 10/0,4 | ТП | КТП-10кВ № КУ-7-1 | TP010-0056257 |  |  | 1981 | 2010 | [12 empty] | 1 | bar: Месяц проведения технического освидетельствования 10
1648 | ОАО МРСК Центра | Орелэнерго | Свердловский | район | Свердловский район | 10/0,4 | ТП | КТП-10кВ № КУ-7-4 | TP010-0056257 |  |  | 1981 | 2010 | [12 empty] | 1 | bar: Месяц проведения технического освидетельствования 10
1649 | ОАО МРСК Центра | Орелэнерго | Свердловский | район | Свердловский район | 10/0,4 | ТП | КТП-10кВ № КУ-7-7 | TP010-0056257 |  |  | 1981 | 2010 | [12 empty] | 1 | bar: Месяц проведения технического освидетельствования 10
1650 | ОАО МРСК Центра | Орелэнерго | Свердловский | район | Свердловский район | 10/0,4 | ТП | КТП-10кВ № КУ-7-9 | TP010-0056257 |  |  | 1981 | 2010 | [12 empty] | 1 | bar: Месяц проведения технического освидетельствования 10
1651 | ОАО МРСК Центра | Орелэнерго | Свердловский | район | Свердловский район | 10/0,4 | ТП | КТП-10кВ № КУ-7-6 | TP010-0056257 |  |  | 1981 | 2010 | [12 empty] | 1 | bar: Месяц проведения технического освидетельствования 11
1652 | ОАО МРСК Центра | Орелэнерго | Свердловский | район | Свердловский район | 10/0,4 | ТП | КТП-10кВ № КУ-7-3 | TP010-0056257 |  |  | 1981 | 2010 | [12 empty] | 1 | bar: Месяц проведения технического освидетельствования 11
1653 | ОАО МРСК Центра | Орелэнерго | Свердловский | район | Свердловский район | 10/0,4 | ТП | КТП-10кВ № КУ-7-5 | TP010-0056257 |  |  | 1983 | 2010 | [12 empty] | 1 | bar: Месяц проведения технического освидетельствования 11
1654 | ОАО МРСК Центра | Орелэнерго | Свердловский | район | Свердловский район | 10/0,4 | ТП | КТП-10кВ № КУ-7-2 | TP010-0056257 |  |  | 1981 | 2010 | [12 empty] | 1 | bar: Месяц проведения технического освидетельствования 11
1655 | ОАО МРСК Центра | Орелэнерго | Свердловский | район | Свердловский район | 10/0,4 | ТП | КТП-10кВ № КЗ-3-2 | TP010-0086823 |  |  | 1984 | 2010 | [12 empty] | 1 | bar: Месяц проведения технического освидетельствования 11
1656 | ОАО МРСК Центра | Орелэнерго | Свердловский | район | Свердловский район | 10/0,4 | ТП | КТП-10кВ № 10/0,4КЗ-3-3 | TP010-0086823 |  |  | 1988 | 2010 | [12 empty] | 1 | bar: Месяц проведения технического освидетельствования 11
1657 | ОАО МРСК Центра | Орелэнерго | Свердловский | район | Свердловский район | 10/0,4 | ТП | КТП-10кВ № КЗ-3-4 | TP010-0086823 |  |  | 1975 | 2010 | [12 empty] | 1 | bar: Месяц проведения технического освидетельствования 11
1658 | ОАО МРСК Центра | Орелэнерго | Свердловский | район | Свердловский район | 10/0,4 | ТП | КТП-10кВ № КЗ-3-5 | TP010-0086823 |  |  | 1975 | 2010 | [12 empty] | 1 | bar: Месяц проведения технического освидетельствования 11
1659 | ОАО МРСК Центра | Орелэнерго | Свердловский | район | Свердловский район | 10/0,4 | ТП | КТП-10кВ № КЗ-3-6 | TP010-0086823 |  |  | 1974 | 2010 | [12 empty] | 1 | bar: Месяц проведения технического освидетельствования 11
1660 | ОАО МРСК Центра | Орелэнерго | Свердловский | район | Свердловский район | 10/0,4 | ТП | КТП-10кВ № КЗ-4-1 | TP010-0086823 |  |  | 1982 | 2010 | [12 empty] | 1 | bar: Месяц проведения технического освидетельствования 11
1661 | ОАО МРСК Центра | Орелэнерго | Свердловский | район | Свердловский район | 10/0,4 | ТП | КТП-10кВ № НП-4-5 | TP010-0086823 |  |  | 1989 | 2010 | [12 empty] | 1 | bar: Месяц проведения технического освидетельствования 11
1662 | ОАО МРСК Центра | Орелэнерго | Свердловский | район | Свердловский район | 10/0,4 | ТП | КТП-10кВ № НП-4-7 | TP010-0086823 |  |  | 1985 | 2010 | [12 empty] | 1 | bar: Месяц проведения технического освидетельствования 11
1663 | ОАО МРСК Центра | Орелэнерго | Свердловский | район | Свердловский район | 10/0,4 | ТП | КТП-10кВ № НП-4-3 | TP010-0086823 |  |  | 1989 | 2010 | [12 empty] | 1 | bar: Месяц проведения технического освидетельствования 11
1664 | ОАО МРСК Центра | Орелэнерго | Свердловский | район | Свердловский район | 10/0,4 | ТП | КТП-10кВ № НП-4-4 | TP010-0086823 |  |  | 1989 | 2010 | [12 empty] | 1 | bar: Месяц проведения технического освидетельствования 11
1665 | ОАО МРСК Центра | Орелэнерго | Свердловский | район | Свердловский район | 10/0,4 | ТП | КТП-10кВ № НП-4-9 | TP010-0086823 |  |  | 1988 | 2010 | [12 empty] | 1 | bar: Месяц проведения технического освидетельствования 11
1666 | ОАО МРСК Центра | Орелэнерго | Свердловский | район | Свердловский район | 10/0,4 | ТП | КТП-10кВ № НП-4-8 | TP010-0086823 |  |  | 1985 | 2010 | [12 empty] | 1 | bar: Месяц проведения технического освидетельствования 11
1667 | ОАО МРСК Центра | Орелэнерго | Свердловский | район | Свердловский район | 10/0,4 | ТП | КТП-10кВ № НП-4-6 | TP010-0086823 |  |  | 1961 | 2010 | [12 empty] | 1 | bar: Месяц проведения технического освидетельствования 11
1668 | ОАО МРСК Центра | Орелэнерго | Свердловский | район | Свердловский район | 10/0,4 | ТП | КТП-10кВ № НП-5-3 | TP010-0086823 |  |  | 1979 | 2010 | [12 empty] | 1 | bar: Месяц проведения технического освидетельствования 11
1669 | ОАО МРСК Центра | Орелэнерго | Свердловский | район | Свердловский район | 10/0,4 | ТП | ТП-10кВ № 032 | TP010-0086823 |  |  | 1976 | 2010 | [12 empty] | 1 | bar: Месяц проведения технического освидетельствования 11
1670 | ОАО МРСК Центра | Орелэнерго | Свердловский | район | Свердловский район | 10/0,4 | ТП | ТП-10кВ № 034 | TP010-0086823 |  |  | 1988 | 2010 | [12 empty] | 1 | bar: Месяц проведения технического освидетельствования 11
1671 | ОАО МРСК Центра | Орелэнерго | Свердловский | район | Свердловский район | 10/0,4 | ТП | ТП-10кВ № 033 | TP010-0086823 |  |  | 1986 | 2010 | [12 empty] | 1 | bar: Месяц проведения технического освидетельствования 12
1672 | ОАО МРСК Центра | Орелэнерго | Свердловский | район | Свердловский район | 10/0,4 | ТП | ТП-10кВ № 030 | TP010-0086823 |  |  | 1983 | 2010 | [12 empty] | 1 | bar: Месяц проведения технического освидетельствования 12
1673 | ОАО МРСК Центра | Орелэнерго | Свердловский | район | Свердловский район | 10/0,4 | ТП | ТП-10кВ № 035 | TP010-0086823 |  |  | 1976 | 2010 | [12 empty] | 1 | bar: Месяц проведения технического освидетельствования 12
1674 | ОАО МРСК Центра | Орелэнерго | Свердловский | район | Свердловский район | 10/0,4 | ТП | КТП-10кВ № С-16-4 | TP010-0086823 |  |  | 1981 | 2010 | [12 empty] | 1 | bar: Месяц проведения технического освидетельствования 12
1675 | ОАО МРСК Центра | Орелэнерго | Свердловский | район | Свердловский район | 10/0,4 | ТП | КТП-10кВ № С-16-12 | TP010-0086823 |  |  | 1984 | 2010 | [12 empty] | 1 | bar: Месяц проведения технического освидетельствования 12
1676 | ОАО МРСК Центра | Орелэнерго | Свердловский | район | Свердловский район | 10/0,4 | ТП | КТП-10кВ № С-16-5 | TP010-0086823 |  |  | 1989 | 2010 | [12 empty] | 1 | bar: Месяц проведения технического освидетельствования 12
1677 | ОАО МРСК Центра | Орелэнерго | Свердловский | район | Свердловский район | 10/0,4 | ТП | КТП-10кВ № С-16-13 | TP010-0086823 |  |  | 1984 | 2010 | [12 empty] | 1 | bar: Месяц проведения технического освидетельствования 12
1678 | ОАО МРСК Центра | Орелэнерго | Свердловский | район | Свердловский район | 10/0,4 | ТП | КТП-10кВ № С-16-11 | TP010-0086823 |  |  | 1978 | 2010 | [12 empty] | 1 | bar: Месяц проведения технического освидетельствования 12
1679 | ОАО МРСК Центра | Орелэнерго | Свердловский | район | Свердловский район | 10/0,4 | ТП | КТП-10кВ № КЗ-1-9 | TP010-0086823 |  |  | 1979 | 2010 | [12 empty] | 1 | bar: Месяц проведения технического освидетельствования 12
1680 | ОАО МРСК Центра | Орелэнерго | Свердловский | район | Свердловский район | 10/0,4 | ТП | КТП-10кВ № КЗ-1-4 | TP010-0086823 |  |  | 1983 | 2010 | [12 empty] | 1 | bar: Месяц проведения технического освидетельствования 12
1681 | ОАО МРСК Центра | Орелэнерго | Свердловский | район | Свердловский район | 10/0,4 | ТП | КТП-10кВ № С-7-11 | TP010-0086823 |  |  | 1979 | 2010 | [12 empty] | 1 | bar: Месяц проведения технического освидетельствования 12
1682 | ОАО МРСК Центра | Орелэнерго | Свердловский | район | Свердловский район | 10/0,4 | ТП | КТП-10кВ № КЗ-1-2 | TP010-0086823 |  |  | 1977 | 2010 | [12 empty] | 1 | bar: Месяц проведения технического освидетельствования 12
1683 | ОАО МРСК Центра | Орелэнерго | Свердловский | район | Свердловский район | 10/0,4 | ТП | КТП-10кВ № КЗ-1-1 | TP010-0086823 |  |  | 1977 | 2010 | [12 empty] | 1 | bar: Месяц проведения технического освидетельствования 12
1684 | ОАО МРСК Центра | Орелэнерго | Свердловский | район | Свердловский район | 10/0,4 | ТП | КТП-10кВ № КЗ-1-5 | TP010-0086823 |  |  | 1977 | 2010 | [12 empty] | 1 | bar: Месяц проведения технического освидетельствования 12
1685 | ОАО МРСК Центра | Орелэнерго | Свердловский | район | Свердловский район | 10/0,4 | ТП | КТП-10кВ № КЗ-1-3 | TP010-0086823 |  |  | 1989 | 2010 | [12 empty] | 1 | bar: Месяц проведения технического освидетельствования 12
1686 | ОАО МРСК Центра | Орелэнерго | Свердловский | район | Свердловский район | 10/0,4 | ТП | КТП-10кВ № С-7-12 | TP010-0086823 |  |  | 1985 | 2010 | [12 empty] | 1 | bar: Месяц проведения технического освидетельствования 12
1687 | ОАО МРСК Центра | Орелэнерго | Сосковский | район | Сосковский район | 10 | ВЛ | ВЛ 10кВ № 2 ПС Сосковская | VS010-0004119 |  |  | 1985 | 2007 | [12 empty] | 1 | bar: Месяц проведения технического освидетельствования 04
1688 | ОАО МРСК Центра | Орелэнерго | Сосковский | район | Сосковский район | 10 | ВЛ | ВЛ 10кВ № 4 ПС Рыжково | VS010-0004191 |  |  | 1985 | 2007 | [12 empty] | 1 | bar: Месяц проведения технического освидетельствования 04
1689 | ОАО МРСК Центра | Орелэнерго | Сосковский | район | Сосковский район | 10 | ВЛ | ВЛ 10кВ № 2 ПС Алмазово | VS010-0004144 |  |  | 1975 | 2007 | [12 empty] | 1 | bar: Месяц проведения технического освидетельствования 04
1690 | ОАО МРСК Центра | Орелэнерго | Сосковский | район | Сосковский район | 10 | ВЛ | ВЛ 10кВ № 1 ПС Рыжково | Кольцо-нет пров |  |  | 1985 | 2007 | [12 empty] | 1 | bar: Месяц проведения технического освидетельствования 04
1691 | ОАО МРСК Центра | Орелэнерго | Сосковский | район | Сосковский район | 0.4 | ВЛ | ВЛ 0,4кВ № 1 от ТП № С-2-10Гн.бол от о | VN004-95711468 |  |  | 1961 | 2007 | [12 empty] | 1 | bar: Месяц проведения технического освидетельствования 04
1692 | ОАО МРСК Центра | Орелэнерго | Сосковский | район | Сосковский район | 0.4 | ВЛ | ВЛ 0,4кВ № 2 от ТП № С-2-10Гн.бол от о | VN004-95711469 |  |  | 1961 | 2007 | [12 empty] | 1 | bar: Месяц проведения технического освидетельствования 04
1693 | ОАО МРСК Центра | Орелэнерго | Сосковский | район | Сосковский район | 0.4 | ВЛ | ВЛ 0,4кВ № 3 от ТП № С-2-10Гн.бол от о | VN004-95711470 |  |  | 1961 | 2007 | [12 empty] | 1 | bar: Месяц проведения технического освидетельствования 05
1694 | ОАО МРСК Центра | Орелэнерго | Сосковский | район | Сосковский район | 0.4 | ВЛ | ВЛ 0,4кВ № 1 от ТП № С-2-9Гн.бол от о | VN004-95711466 |  |  | 1961 | 2007 | [12 empty] | 1 | bar: Месяц проведения технического освидетельствования 05
1695 | ОАО МРСК Центра | Орелэнерго | Сосковский | район | Сосковский район | 0.4 | ВЛ | ВЛ 0,4кВ № 2 от ТП № С-2-9Гн.бол от о | VN004-95711467 |  |  | 1961 | 2007 | [12 empty] | 1 | bar: Месяц проведения технического освидетельствования 05
1696 | ОАО МРСК Центра | Орелэнерго | Сосковский | район | Сосковский район | 0.4 | ВЛ | ВЛ 0,4кВ № 1 от ТП № С-2-8Гн.бол от о | VN004-95711464 |  |  | 1961 | 2007 | [12 empty] | 1 | bar: Месяц проведения технического освидетельствования 05
1697 | ОАО МРСК Центра | Орелэнерго | Сосковский | район | Сосковский район | 0.4 | ВЛ | ВЛ 0,4кВ № 2 от ТП № С-2-8Гн.бол от о | VN004-95711465 |  |  | 1961 | 2007 | [12 empty] | 1 | bar: Месяц проведения технического освидетельствования 05
1698 | ОАО МРСК Центра | Орелэнерго | Сосковский | район | Сосковский район | 0.4 | ВЛ | ВЛ 0,4кВ № 1 от ТП № С-2-6Бук | VN004-95711460 |  |  | 1961 | 2007 | [12 empty] | 1 | bar: Месяц проведения технического освидетельствования 05
1699 | ОАО МРСК Центра | Орелэнерго | Сосковский | район | Сосковский район | 0.4 | ВЛ | ВЛ 0,4кВ № 1 от ТП № С-2-11Костеевка | VN004-95711471 |  |  | 1961 | 2007 | [12 empty] | 1 | bar: Месяц проведения технического освидетельствования 06
1700 | ОАО МРСК Центра | Орелэнерго | Сосковский | район | Сосковский район | 0.4 | ВЛ | ВЛ 0,4кВ № 1 от ТП № С-2-13з/токКостеевка | VN004-95711472 |  |  | 1961 | 2007 | [12 empty] | 1 | bar: Месяц проведения технического освидетельствования 06
1701 | ОАО МРСК Центра | Орелэнерго | Сосковский | район | Сосковский район | 0.4 | ВЛ | ВЛ 0,4кВ № 1 от ТП № С-2-5Шаховцы | VN004-95711457 |  |  | 1973 | 2007 | [12 empty] | 1 | bar: Месяц проведения технического освидетельствования 06
1702 | ОАО МРСК Центра | Орелэнерго | Сосковский | район | Сосковский район | 0.4 | ВЛ | ВЛ 0,4кВ № 2 от ТП № С-2-5Шаховцы | VN004-95711458 |  |  | 1973 | 2007 | [12 empty] | 1 | bar: Месяц проведения технического освидетельствования 06
1703 | ОАО МРСК Центра | Орелэнерго | Сосковский | район | Сосковский район | 0.4 | ВЛ | ВЛ 0,4кВ № 3 от ТП № С-2-5Шаховцы | VN004-95711459 |  |  | 1973 | 2007 | [12 empty] | 1 | bar: Месяц проведения технического освидетельствования 06
1704 | ОАО МРСК Центра | Орелэнерго | Сосковский | район | Сосковский район | 0.4 | ВЛ | ВЛ 0,4кВ № 1 от ТП № С-2-1Мыцкое | VN004-95711450 |  |  | 1973 | 2007 | [12 empty] | 1 | bar: Месяц проведения технического освидетельствования 06
1705 | ОАО МРСК Центра | Орелэнерго | Сосковский | район | Сосковский район | 0.4 | ВЛ | ВЛ 0,4кВ № 2 от ТП № С-2-1Мыцкое | VN004-95711451 |  |  | 1973 | 2007 | [12 empty] | 1 | bar: Месяц проведения технического освидетельствования 07
1706 | ОАО МРСК Центра | Орелэнерго | Сосковский | район | Сосковский район | 0.4 | ВЛ | ВЛ 0,4кВ № 3 от ТП № С-2-1Мыцкое | VN004-95711452 |  |  | 1973 | 2007 | [12 empty] | 1 | bar: Месяц проведения технического освидетельствования 07
1707 | ОАО МРСК Центра | Орелэнерго | Сосковский | район | Сосковский район | 0.4 | ВЛ | ВЛ 0,4кВ № 1 от ТП № С-2-18Мыцкоез/ток | VN004-95711477 |  |  | 1973 | 2007 | [12 empty] | 1 | bar: Месяц проведения технического освидетельствования 07
1708 | ОАО МРСК Центра | Орелэнерго | Сосковский | район | Сосковский район | 0.4 | ВЛ | ВЛ 0,4кВ № 1 от ТП № Р-3-12Краснаяновь | VN004-95711643 |  |  | 1985 | 2007 | [12 empty] | 1 | bar: Месяц проведения технического освидетельствования 07
1709 | ОАО МРСК Центра | Орелэнерго | Сосковский | район | Сосковский район | 0.4 | ВЛ | ВЛ 0,4кВ № 1 от ТП № Р-3-11п.Кировский | VN004-95711642 |  |  | 1964 | 2007 | [12 empty] | 1 | bar: Месяц проведения технического освидетельствования 07
1710 | ОАО МРСК Центра | Орелэнерго | Сосковский | район | Сосковский район | 0.4 | ВЛ | ВЛ 0,4кВ № 1 от ТП № Р-3-9Толмачево | VN004-95711638 |  |  | 1985 | 2007 | [12 empty] | 1 | bar: Месяц проведения технического освидетельствования 07
1711 | ОАО МРСК Центра | Орелэнерго | Сосковский | район | Сосковский район | 0.4 | ВЛ | ВЛ 0,4кВ № 2 от ТП № Р-3-9Толмачево | VN004-95711639 |  |  | 1985 | 2007 | [12 empty] | 1 | bar: Месяц проведения технического освидетельствования 08
1712 | ОАО МРСК Центра | Орелэнерго | Сосковский | район | Сосковский район | 0.4 | ВЛ | ВЛ 0,4кВ № 1 от ТП № Р-3-14Краснаяягода | VN004-95711644 |  |  | 1975 | 2007 | [12 empty] | 1 | bar: Месяц проведения технического освидетельствования 08
1713 | ОАО МРСК Центра | Орелэнерго | Сосковский | район | Сосковский район | 10/0,4 | ТП | ТП-10кВ № С-1-12Лобынцево | TP010-0035268 |  |  | 1986 | 2007 | [12 empty] | 1 | bar: Месяц проведения технического освидетельствования 08
1714 | ОАО МРСК Центра | Орелэнерго | Сосковский | район | Сосковский район | 10/0,4 | ТП | ТП-10кВ № С-1-13мастерские | TP010-0035277 |  |  | 1980 | 2007 | [12 empty] | 1 | bar: Месяц проведения технического освидетельствования 08
1715 | ОАО МРСК Центра | Орелэнерго | Сосковский | район | Сосковский район | 10/0,4 | ТП | ТП-10кВ № С-1-16Новаяжизнь | TP010-0035287 |  |  | 1993 | 2007 | [12 empty] | 1 | bar: Месяц проведения технического освидетельствования 08
1716 | ОАО МРСК Центра | Орелэнерго | Сосковский | район | Сосковский район | 10/0,4 | ТП | ТП-10кВ № С-1-22Фестивполяна | TP010-0116328 |  |  | 1985 | 2007 | [12 empty] | 1 | bar: Месяц проведения технического освидетельствования 08
1717 | ОАО МРСК Центра | Орелэнерго | Сосковский | район | Сосковский район | 10/0,4 | ТП | ТП-10кВ № С-1-23БазаРЭС | TP010-0035290 |  |  | 1989 | 2007 | [12 empty] | 1 | bar: Месяц проведения технического освидетельствования 09
1718 | ОАО МРСК Центра | Орелэнерго | Сосковский | район | Сосковский район | 10/0,4 | ТП | ТП-10кВ № С-1-7Алпеево | TP010-0036030 |  |  | 1986 | 2007 | [12 empty] | 1 | bar: Месяц проведения технического освидетельствования 09
1719 | ОАО МРСК Центра | Орелэнерго | Сосковский | район | Сосковский район | 10/0,4 | ТП | ТП-10кВ № С-2-7Ивановка | TP010-0037310 |  |  | 1986 | 2007 | [12 empty] | 1 | bar: Месяц проведения технического освидетельствования 09
1720 | ОАО МРСК Центра | Орелэнерго | Сосковский | район | Сосковский район | 10/0,4 | ТП | ТП-10кВ № С-2-9Гн.Болото | TP010-0037327 |  |  | 1969 | 2007 | [12 empty] | 1 | bar: Месяц проведения технического освидетельствования 09
1721 | ОАО МРСК Центра | Орелэнерго | Сосковский | район | Сосковский район | 10/0,4 | ТП | ТП-10кВ № С-2-10Гн.Болото | TP010-0037337 |  |  | 1980 | 2007 | [12 empty] | 1 | bar: Месяц проведения технического освидетельствования 09
1722 | ОАО МРСК Центра | Орелэнерго | Сосковский | район | Сосковский район | 10/0,4 | ТП | ТП-10кВ № С-2-11Костеевка | TP010-0037351 |  |  | 1968 | 2007 | [12 empty] | 1 | bar: Месяц проведения технического освидетельствования 09
1723 | ОАО МРСК Центра | Орелэнерго | Сосковский | район | Сосковский район | 10/0,4 | ТП | ТП-10кВ № С-2-13з/ток | TP010-0037373 |  |  | 1970 | 2007 | [12 empty] | 1 | bar: Месяц проведения технического освидетельствования 10
1724 | ОАО МРСК Центра | Орелэнерго | Сосковский | район | Сосковский район | 10/0,4 | ТП | ТП-10кВ № С-2-15костеевка | TP010-0037380 |  |  | 1980 | 2007 | [12 empty] | 1 | bar: Месяц проведения технического освидетельствования 10
1725 | ОАО МРСК Центра | Орелэнерго | Сосковский | район | Сосковский район | 10/0,4 | ТП | ТП-10кВ № С-3-1Ельково | TP010-0042220 |  |  | 1966 | 2007 | [12 empty] | 1 | bar: Месяц проведения технического освидетельствования 10
1726 | ОАО МРСК Центра | Орелэнерго | Сосковский | район | Сосковский район | 10/0,4 | ТП | ТП-10кВ № С-3-3Ново-Еньшино | TP010-0038114 |  |  | 1976 | 2007 | [12 empty] | 1 | bar: Месяц проведения технического освидетельствования 10
1727 | ОАО МРСК Центра | Орелэнерго | Сосковский | район | Сосковский район | 10/0,4 | ТП | ТП-10кВ № С-3-4Черемушки | TP010-0038126 |  |  | 1982 | 2007 | [12 empty] | 1 | bar: Месяц проведения технического освидетельствования 10
1728 | ОАО МРСК Центра | Орелэнерго | Сосковский | район | Сосковский район | 10/0,4 | ТП | ТП-10кВ № С-3-6Рыжково | TP010-0038132 |  |  | 1986 | 2007 | [12 empty] | 1 | bar: Месяц проведения технического освидетельствования 10
1729 | ОАО МРСК Центра | Орелэнерго | Сосковский | район | Сосковский район | 10/0,4 | ТП | ТП-10кВ № С-3-7РыжковоКЗС | TP010-0038142 |  |  | 1978 | 2007 | [12 empty] | 1 | bar: Месяц проведения технического освидетельствования 11
1730 | ОАО МРСК Центра | Орелэнерго | Сосковский | район | Сосковский район | 10/0,4 | ТП | ТП-10кВ № С-3-9Выдумка | TP010-0038145 |  |  | 1974 | 2007 | [12 empty] | 1 | bar: Месяц проведения технического освидетельствования 11
1731 | ОАО МРСК Центра | Орелэнерго | Троснянский | район | Троснянский район | 10 | ВЛ | ВЛ 10кВ № 6 ПС Троснянская | VS010-0004463 |  |  | 1976 | 2010 | [12 empty] | 1 | bar: Месяц проведения технического освидетельствования 02
1732 | ОАО МРСК Центра | Орелэнерго | Троснянский | район | Троснянский район | 10 | ВЛ | ВЛ 10кВ № 8 ПС Троснянская | VS010-0004454 |  |  | 1977 | 2010 | [12 empty] | 1 | bar: Месяц проведения технического освидетельствования 03
1733 | ОАО МРСК Центра | Орелэнерго | Троснянский | район | Троснянский район | 10 | ВЛ | ВЛ 10кВ № 9 ПС Троснянская | VS010-0004434 |  |  | 1984 | 2010 | [12 empty] | 1 | bar: Месяц проведения технического освидетельствования 04
1734 | ОАО МРСК Центра | Орелэнерго | Троснянский | район | Троснянский район | 10 | ВЛ | ВЛ 10кВ № 5 ПС Красноармейская | VS010-0004526 |  |  | 1976 | 2010 | [12 empty] | 1 | bar: Месяц проведения технического освидетельствования 05
1735 | ОАО МРСК Центра | Орелэнерго | Троснянский | район | Троснянский район | 10 | ВЛ | ВЛ 10кВ № 15 ПС Воронецкая | VS010-0004387 |  |  | 1986 | 2010 | [12 empty] | 1 | bar: Месяц проведения технического освидетельствования 06
1736 | ОАО МРСК Центра | Орелэнерго | Троснянский | район | Троснянский район | 10 | ВЛ | ВЛ 10кВ № 09 ПС Воронецкая | VS010-0004384 |  |  | 1987 | 2010 | [12 empty] | 1 | bar: Месяц проведения технического освидетельствования 07
1737 | ОАО МРСК Центра | Орелэнерго | Троснянский | район | Троснянский район | 10 | ВЛ | ВЛ 10кВ № 05 ПС Воронецкая | VS010-0004391 |  |  | 1986 | 2010 | [12 empty] | 1 | bar: Месяц проведения технического освидетельствования 10
1738 | ОАО МРСК Центра | Орелэнерго | Троснянский | район | Троснянский район | 10 | ВЛ | ВЛ 10кВ № 03 ПС Воронецкая | VS010-0004393 |  |  | 1991 | 2010 | [12 empty] | 1 | bar: Месяц проведения технического освидетельствования 11
1739 | ОАО МРСК Центра | Орелэнерго | Троснянский | район | Троснянский район | 0.4 | ВЛ | ВЛ 0,4кВ № 1 от ТП № Т-1-20Антоновкановпос | VN004-95708160 |  |  | 1990 | 2010 | [12 empty] | 1 | bar: Месяц проведения технического освидетельствования 01
1740 | ОАО МРСК Центра | Орелэнерго | Троснянский | район | Троснянский район | 0.4 | ВЛ | ВЛ 0,4кВ № 2 от ТП № Т-1-20Антоновкановпос | VN004-95708161 |  |  | 1990 | 2010 | [12 empty] | 1 | bar: Месяц проведения технического освидетельствования 01
1741 | ОАО МРСК Центра | Орелэнерго | Троснянский | район | Троснянский район | 0.4 | ВЛ | ВЛ 0,4кВ № 1 от ТП № Т-1-2Чернодье-2 | VN004-95708144 |  |  | рек 1990 | 2010 | [12 empty] | 1 | bar: Месяц проведения технического освидетельствования 02
1742 | ОАО МРСК Центра | Орелэнерго | Троснянский | район | Троснянский район | 0.4 | ВЛ | ВЛ 0,4кВ № 2 от ТП № Т-1-2Чернодье-2 | VN004-95708145 |  |  | рек 1990 | 2010 | [12 empty] | 1 | bar: Месяц проведения технического освидетельствования 02
1743 | ОАО МРСК Центра | Орелэнерго | Троснянский | район | Троснянский район | 0.4 | ВЛ | ВЛ 0,4кВ № 3 от ТП № Т-1-2Чернодье-2 | VN004-95708146 |  |  | рек 1990 | 2010 | [12 empty] | 1 | bar: Месяц проведения технического освидетельствования 02
1744 | ОАО МРСК Центра | Орелэнерго | Троснянский | район | Троснянский район | 0.4 | ВЛ | ВЛ 0,4кВ № 1 от ТП № Т-1-1Чернодье-1 | VN004-95708142 |  |  | рек 1990 | 2010 | [12 empty] | 1 | bar: Месяц проведения технического освидетельствования 03
1745 | ОАО МРСК Центра | Орелэнерго | Троснянский | район | Троснянский район | 0.4 | ВЛ | ВЛ 0,4кВ № 2 от ТП № Т-1-1Чернодье-1 | VN004-95708143 |  |  | рек 1990 | 2010 | [12 empty] | 1 | bar: Месяц проведения технического освидетельствования 03
1746 | ОАО МРСК Центра | Орелэнерго | Троснянский | район | Троснянский район | 0.4 | ВЛ | ВЛ 0,4кВ № 1 от ТП № Т-2-10ферма | VN004-95708191 |  |  | 1975 | 2010 | [12 empty] | 1 | bar: Месяц проведения технического освидетельствования 03
1747 | ОАО МРСК Центра | Орелэнерго | Троснянский | район | Троснянский район | 0.4 | ВЛ | ВЛ 0,4кВ № 2 от ТП № Т-2-10ферма | VN004-95708192 |  |  | 1975 | 2010 | [12 empty] | 1 | bar: Месяц проведения технического освидетельствования 03
1748 | ОАО МРСК Центра | Орелэнерго | Троснянский | район | Троснянский район | 0.4 | ВЛ | ВЛ 0,4кВ № 3 от ТП № Т-2-10ферма | VN004-95708193 |  |  | 1975 | 2010 | [12 empty] | 1 | bar: Месяц проведения технического освидетельствования 03
1749 | ОАО МРСК Центра | Орелэнерго | Троснянский | район | Троснянский район | 0.4 | ВЛ | ВЛ 0,4кВ № 4 от ТП № Т-2-10ферма | VN004-95708194 |  |  | 1975 | 2010 | [12 empty] | 1 | bar: Месяц проведения технического освидетельствования 03
1750 | ОАО МРСК Центра | Орелэнерго | Троснянский | район | Троснянский район | 0.4 | ВЛ | ВЛ 0,4кВ № 1 от ТП № Т-2-11Очистныесооружения | VN004-95708195 |  |  | 1980 | 2010 | [12 empty] | 1 | bar: Месяц проведения технического освидетельствования 04
1751 | ОАО МРСК Центра | Орелэнерго | Троснянский | район | Троснянский район | 0.4 | ВЛ | ВЛ 0,4кВ № 2 от ТП № Т-2-11Очистныесооружения | VN004-95708196 |  |  | 1980 | 2010 | [12 empty] | 1 | bar: Месяц проведения технического освидетельствования 04
1752 | ОАО МРСК Центра | Орелэнерго | Троснянский | район | Троснянский район | 0.4 | ВЛ | ВЛ 0,4кВ № 1 от ТП № Т-2-12Ц.У. | VN004-95708197 |  |  | 1982 | 2010 | [12 empty] | 1 | bar: Месяц проведения технического освидетельствования 04
1753 | ОАО МРСК Центра | Орелэнерго | Троснянский | район | Троснянский район | 0.4 | ВЛ | ВЛ 0,4кВ № 2 от ТП № Т-2-12Ц.У. | VN004-95708198 |  |  | 1982 | 2010 | [12 empty] | 1 | bar: Месяц проведения технического освидетельствования 04
1754 | ОАО МРСК Центра | Орелэнерго | Троснянский | район | Троснянский район | 0.4 | ВЛ | ВЛ 0,4кВ № 1 от ТП № Т-2-13Ладеревоз\ток | VN004-95708199 |  |  | 1982 | 2010 | [12 empty] | 1 | bar: Месяц проведения технического освидетельствования 05
1755 | ОАО МРСК Центра | Орелэнерго | Троснянский | район | Троснянский район | 0.4 | ВЛ | ВЛ 0,4кВ № 2 от ТП № Т-2-13Ладеревоз\ток | VN004-95708200 |  |  | 1982 | 2010 | [12 empty] | 1 | bar: Месяц проведения технического освидетельствования 05
1756 | ОАО МРСК Центра | Орелэнерго | Троснянский | район | Троснянский район | 0.4 | ВЛ | ВЛ 0,4кВ № 1 от ТП № Т-3-7МСлобода | VN004-95708213 |  |  | 1983 | 2010 | [12 empty] | 1 | bar: Месяц проведения технического освидетельствования 05
1757 | ОАО МРСК Центра | Орелэнерго | Троснянский | район | Троснянский район | 0.4 | ВЛ | ВЛ 0,4кВ № 2 от ТП № Т-3-7МСлобода | VN004-95708214 |  |  | 1983 | 2010 | [12 empty] | 1 | bar: Месяц проведения технического освидетельствования 05
1758 | ОАО МРСК Центра | Орелэнерго | Троснянский | район | Троснянский район | 0.4 | ВЛ | ВЛ 0,4кВ № 1 от ТП № Т-5-17ВТурейка | VN004-95707992 |  |  | 1976 | 2010 | [12 empty] | 1 | bar: Месяц проведения технического освидетельствования 06
1759 | ОАО МРСК Центра | Орелэнерго | Троснянский | район | Троснянский район | 0.4 | ВЛ | ВЛ 0,4кВ № 2 от ТП № Т-5-17ВТурейка | VN004-95707993 |  |  | 1976 | 2010 | [12 empty] | 1 | bar: Месяц проведения технического освидетельствования 06
1760 | ОАО МРСК Центра | Орелэнерго | Троснянский | район | Троснянский район | 0.4 | ВЛ | ВЛ 0,4кВ № 1 от ТП № Т-5-18НТурейка | VN004-95707994 |  |  | 1972 | 2010 | [12 empty] | 1 | bar: Месяц проведения технического освидетельствования 06
1761 | ОАО МРСК Центра | Орелэнерго | Троснянский | район | Троснянский район | 0.4 | ВЛ | ВЛ 0,4кВ № 2 от ТП № Т-5-18НТурейка | VN004-95707995 |  |  | 1972 | 2010 | [12 empty] | 1 | bar: Месяц проведения технического освидетельствования 06
1762 | ОАО МРСК Центра | Орелэнерго | Троснянский | район | Троснянский район | 0.4 | ВЛ | ВЛ 0,4кВ № 1 от ТП № Т-5-19Турейка | VN004-95707996 |  |  | 1960 | 2010 | [12 empty] | 1 | bar: Месяц проведения технического освидетельствования 07
1763 | ОАО МРСК Центра | Орелэнерго | Троснянский | район | Троснянский район | 0.4 | ВЛ | ВЛ 0,4кВ № 2 от ТП № Т-5-19Турейка | VN004-95707997 |  |  | 1960 | 2010 | [12 empty] | 1 | bar: Месяц проведения технического освидетельствования 07
1764 | ОАО МРСК Центра | Орелэнерго | Троснянский | район | Троснянский район | 0.4 | ВЛ | ВЛ 0,4кВ № 1 от ТП № Т-6-12Пенькозавод | VN004-95708008 |  |  | 2003 | 2010 | [12 empty] | 1 | bar: Месяц проведения технического освидетельствования 07
1765 | ОАО МРСК Центра | Орелэнерго | Троснянский | район | Троснянский район | 0.4 | ВЛ | ВЛ 0,4кВ № 2 от ТП № Т-6-12Пенькозавод | VN004-95708009 |  |  | 2003 | 2010 | [12 empty] | 1 | bar: Месяц проведения технического освидетельствования 07
1766 | ОАО МРСК Центра | Орелэнерго | Троснянский | район | Троснянский район | 0.4 | ВЛ | ВЛ 0,4кВ № 3 от ТП № Т-6-12Пенькозавод | VN004-95708010 |  |  | 2003 | 2010 | [12 empty] | 1 | bar: Месяц проведения технического освидетельствования 07
1767 | ОАО МРСК Центра | Орелэнерго | Троснянский | район | Троснянский район | 0.4 | ВЛ | ВЛ 0,4кВ № 4 от ТП № Т-6-12Пенькозавод | VN004-95708011 |  |  | 2003 | 2010 | [12 empty] | 1 | bar: Месяц проведения технического освидетельствования 07
1768 | ОАО МРСК Центра | Орелэнерго | Троснянский | район | Троснянский район | 0.4 | ВЛ | ВЛ 0,4кВ № 1 от ТП № Т-9-21Сомовоправление | VN004-95708058 |  |  | 1987 | 2010 | [12 empty] | 1 | bar: Месяц проведения технического освидетельствования 08
1769 | ОАО МРСК Центра | Орелэнерго | Троснянский | район | Троснянский район | 0.4 | ВЛ | ВЛ 0,4кВ № 2 от ТП № Т-9-21Сомовоправление | VN004-95708057 |  |  | 1987 | 2010 | [12 empty] | 1 | bar: Месяц проведения технического освидетельствования 08
1770 | ОАО МРСК Центра | Орелэнерго | Троснянский | район | Троснянский район | 0.4 | ВЛ | ВЛ 0,4кВ № 1 от ТП № Т-9-4КБЦ | VN004-95708128 |  |  | 1978 | 2010 | [12 empty] | 1 | bar: Месяц проведения технического освидетельствования 08
1771 | ОАО МРСК Центра | Орелэнерго | Троснянский | район | Троснянский район | 0.4 | ВЛ | ВЛ 0,4кВ № 2 от ТП № Т-9-4КБЦ | VN004-95708129 |  |  | 1978 | 2010 | [12 empty] | 1 | bar: Месяц проведения технического освидетельствования 09
1772 | ОАО МРСК Центра | Орелэнерго | Троснянский | район | Троснянский район | 0.4 | ВЛ | ВЛ 0,4кВ № 1 от ТП № К-1-18Фроловка | VN004-95708279 |  |  | 1961 | 2010 | [12 empty] | 1 | bar: Месяц проведения технического освидетельствования 09
1773 | ОАО МРСК Центра | Орелэнерго | Троснянский | район | Троснянский район | 0.4 | ВЛ | ВЛ 0,4кВ № 1 от ТП № К-2-25Ветренка-3 | VN004-95708071 |  |  | 1993 | 2007 | [12 empty] | 1 | bar: Месяц проведения технического освидетельствования 09
1774 | ОАО МРСК Центра | Орелэнерго | Троснянский | район | Троснянский район | 0.4 | ВЛ | ВЛ 0,4кВ № 1 от ТП № К-2-15Редогощь-1 | VN004-95708066 |  |  | 1983 | 2010 | [12 empty] | 1 | bar: Месяц проведения технического освидетельствования 10
1775 | ОАО МРСК Центра | Орелэнерго | Троснянский | район | Троснянский район | 0.4 | ВЛ | ВЛ 0,4кВ № 1 от ТП № К-2-14Крапивка | VN004-95708065 |  |  | 1963 | 2010 | [12 empty] | 1 | bar: Месяц проведения технического освидетельствования 10
1776 | ОАО МРСК Центра | Орелэнерго | Троснянский | район | Троснянский район | 0.4 | ВЛ | ВЛ 0,4кВ № 1 от ТП № К-2-11Свапа | VN004-95707978 |  |  | 1983 | 2010 | [12 empty] | 1 | bar: Месяц проведения технического освидетельствования 10
1777 | ОАО МРСК Центра | Орелэнерго | Троснянский | район | Троснянский район | 0.4 | ВЛ | ВЛ 0,4кВ № 1 от ТП № К-5-2Ц.У. | VN004-00002855 |  |  | 1976 | 2010 | [12 empty] | 1 | bar: Месяц проведения технического освидетельствования 11
1778 | ОАО МРСК Центра | Орелэнерго | Троснянский | район | Троснянский район | 0.4 | ВЛ | ВЛ 0,4кВ № 1 от ТП № К-5-4Птичник | VN004-95708075 |  |  | 1983 | 2010 | [12 empty] | 1 | bar: Месяц проведения технического освидетельствования 11
1779 | ОАО МРСК Центра | Орелэнерго | Троснянский | район | Троснянский район | 0.4 | ВЛ | ВЛ 0,4кВ № 1 от ТП № К-5-8ферма | VN004-95708084 |  |  | 1980 | 2010 | [12 empty] | 1 | bar: Месяц проведения технического освидетельствования 11
1780 | ОАО МРСК Центра | Орелэнерго | Троснянский | район | Троснянский район | 0.4 | ВЛ | ВЛ 0,4кВ № 1 от ТП № К-7-16Муравльзаречка | VN004-95708105 |  |  | 1978 | 2009 | [12 empty] | 1 | bar: Месяц проведения технического освидетельствования 10
1781 | ОАО МРСК Центра | Орелэнерго | Троснянский | район | Троснянский район | 0.4 | ВЛ | ВЛ 0,4кВ № 2 от ТП № К-7-16Муравльзаречка | VN004-95708106 |  |  | 1978 | 2009 | [12 empty] | 1 | bar: Месяц проведения технического освидетельствования 10
1782 | ОАО МРСК Центра | Орелэнерго | Троснянский | район | Троснянский район | 0.4 | ВЛ | ВЛ 0,4кВ № 3 от ТП № К-7-16Муравльзаречка | VN004-95708107 |  |  | 1978 | 2009 | [12 empty] | 1 | bar: Месяц проведения технического освидетельствования 10
1783 | ОАО МРСК Центра | Орелэнерго | Троснянский | район | Троснянский район | 10/0,4 | ТП | ТП-10кВ № Т-1-28Мухановопекарня | TP010-0072232 |  |  | 1978 | 2010 | [12 empty] | 1 | bar: Месяц проведения технического освидетельствования 01
1784 | ОАО МРСК Центра | Орелэнерго | Троснянский | район | Троснянский район | 10/0,4 | ТП | ТП-10кВ № Т-1-17ЖПавлово-1 | TP010-0072093 |  |  | 1961 | 2010 | [12 empty] | 1 | bar: Месяц проведения технического освидетельствования 01
1785 | ОАО МРСК Центра | Орелэнерго | Троснянский | район | Троснянский район | 10/0,4 | ТП | ТП-10кВ № Т-1-13Мухановоферма | TP010-0072005 |  |  | 1961 | 2010 | [12 empty] | 1 | bar: Месяц проведения технического освидетельствования 01
1786 | ОАО МРСК Центра | Орелэнерго | Троснянский | район | Троснянский район | 10/0,4 | ТП | ТП-10кВ № Т-1-12Козловка | TP010-0071937 |  |  | 1960 | 2010 | [12 empty] | 1 | bar: Месяц проведения технического освидетельствования 02
1787 | ОАО МРСК Центра | Орелэнерго | Троснянский | район | Троснянский район | 10/0,4 | ТП | ТП-10кВ № Т-1-23АВМ(КЗС) | TP010-0072198 |  |  | 1982 | 2010 | [12 empty] | 1 | bar: Месяц проведения технического освидетельствования 02
1788 | ОАО МРСК Центра | Орелэнерго | Троснянский | район | Троснянский район | 10/0,4 | ТП | ТП-10кВ № Т-2-2ВГранкино | TP010-0072532 |  |  | 1973 | 2010 | [12 empty] | 1 | bar: Месяц проведения технического освидетельствования 02
1789 | ОАО МРСК Центра | Орелэнерго | Троснянский | район | Троснянский район | 10/0,4 | ТП | ТП-10кВ № Т-2-1Лаврово | TP010-0072505 |  |  | 1961 | 2010 | [12 empty] | 1 | bar: Месяц проведения технического освидетельствования 02
1790 | ОАО МРСК Центра | Орелэнерго | Троснянский | район | Троснянский район | 10/0,4 | ТП | ТП-10кВ № Т-2-9Яковлево | TP010-0072749 |  |  | 1961 | 2010 | [12 empty] | 1 | bar: Месяц проведения технического освидетельствования 02
1791 | ОАО МРСК Центра | Орелэнерго | Троснянский | район | Троснянский район | 10/0,4 | ТП | ТП-10кВ № Т-2-11Очистныесооружения | TP010-0072781 |  |  | 1980 | 2010 | [12 empty] | 1 | bar: Месяц проведения технического освидетельствования 03
1792 | ОАО МРСК Центра | Орелэнерго | Троснянский | район | Троснянский район | 10/0,4 | ТП | ТП-10кВ № Т-2-12Ц.У. | TP010-0072799 |  |  | 1982 | 2010 | [12 empty] | 1 | bar: Месяц проведения технического освидетельствования 03
1793 | ОАО МРСК Центра | Орелэнерго | Троснянский | район | Троснянский район | 10/0,4 | ТП | ТП-10кВ № Т-2-13Ладеревоз\ток | TP010-0072832 |  |  | 1982 | 2010 | [12 empty] | 1 | bar: Месяц проведения технического освидетельствования 03
1794 | ОАО МРСК Центра | Орелэнерго | Троснянский | район | Троснянский район | 10/0,4 | ТП | ТП-10кВ № Т-2-31Ладарево | TP010-0072873 |  |  | 1975 | 2010 | [12 empty] | 1 | bar: Месяц проведения технического освидетельствования 04
1795 | ОАО МРСК Центра | Орелэнерго | Троснянский | район | Троснянский район | 10/0,4 | ТП | ТП-10кВ № Т-3-1Тросна | TP010-0072920 |  |  | 1960 | 2010 | [12 empty] | 1 | bar: Месяц проведения технического освидетельствования 04
1796 | ОАО МРСК Центра | Орелэнерго | Троснянский | район | Троснянский район | 10/0,4 | ТП | ТП-10кВ № Т-3-2Шепелево | TP010-0072941 |  |  | 1960 | 2010 | [12 empty] | 1 | bar: Месяц проведения технического освидетельствования 04
1797 | ОАО МРСК Центра | Орелэнерго | Троснянский | район | Троснянский район | 10/0,4 | ТП | ТП-10кВ № Т-3-3Троснаэксппос | TP010-0072950 |  |  | 1982 | 2010 | [12 empty] | 1 | bar: Месяц проведения технического освидетельствования 04
1798 | ОАО МРСК Центра | Орелэнерго | Троснянский | район | Троснянский район | 10/0,4 | ТП | ТП-10кВ № Т-3-7МСлобода | TP010-0072958 |  |  | 1983 | 2010 | [12 empty] | 1 | bar: Месяц проведения технического освидетельствования 04
1799 | ОАО МРСК Центра | Орелэнерго | Троснянский | район | Троснянский район | 10/0,4 | ТП | ТП-10кВ № Т-5-13Муравльбольница | TP010-0037141 |  |  | 1983 | 2010 | [12 empty] | 1 | bar: Месяц проведения технического освидетельствования 05
1800 | ОАО МРСК Центра | Орелэнерго | Троснянский | район | Троснянский район | 10/0,4 | ТП | ТП-10кВ № Т-5-16Измайлово | TP010-0037145 |  |  | 1962 | 2010 | [12 empty] | 1 | bar: Месяц проведения технического освидетельствования 05
1801 | ОАО МРСК Центра | Орелэнерго | Троснянский | район | Троснянский район | 10/0,4 | ТП | ТП-10кВ № Т-7-9Лесничество | TP010-0037358 |  |  | 1983 | 2010 | [12 empty] | 1 | bar: Месяц проведения технического освидетельствования 05
1802 | ОАО МРСК Центра | Орелэнерго | Троснянский | район | Троснянский район | 10/0,4 | ТП | ТП-10кВ № Т-8-5Ломовецз\ток | TP010-0037553 |  |  | 1982 | 2010 | [12 empty] | 1 | bar: Месяц проведения технического освидетельствования 05
1803 | ОАО МРСК Центра | Орелэнерго | Троснянский | район | Троснянский район | 10/0,4 | ТП | ТП-10кВ № Т-8-2ЖКХ | TP010-0037506 |  |  | 1986 | 2010 | [12 empty] | 1 | bar: Месяц проведения технического освидетельствования 05
1804 | ОАО МРСК Центра | Орелэнерго | Троснянский | район | Троснянский район | 10/0,4 | ТП | ТП-10кВ № Т-8-1Чернодьекомплекс | TP010-0037485 |  |  | 1981 | 2010 | [12 empty] | 1 | bar: Месяц проведения технического освидетельствования 05
1805 | ОАО МРСК Центра | Орелэнерго | Троснянский | район | Троснянский район | 10/0,4 | ТП | ТП-10кВ № Т-8-4Ломовецмастерские | TP010-0037541 |  |  | 1982 | 2010 | [12 empty] | 1 | bar: Месяц проведения технического освидетельствования 06
1806 | ОАО МРСК Центра | Орелэнерго | Троснянский | район | Троснянский район | 10/0,4 | ТП | ТП-10кВ № Т-8-11Слободка | TP010-0037616 |  |  | 1982 | 2010 | [12 empty] | 1 | bar: Месяц проведения технического освидетельствования 06
1807 | ОАО МРСК Центра | Орелэнерго | Троснянский | район | Троснянский район | 10/0,4 | ТП | ТП-10кВ № Т-8-7Мироновка | TP010-0037571 |  |  | 1982 | 2010 | [12 empty] | 1 | bar: Месяц проведения технического освидетельствования 06
1808 | ОАО МРСК Центра | Орелэнерго | Троснянский | район | Троснянский район | 10/0,4 | ТП | ТП-10кВ № Т-9-21Сомовоправление | TP010-0037655 |  |  | 1987 | 2010 | [12 empty] | 1 | bar: Месяц проведения технического освидетельствования 06
1809 | ОАО МРСК Центра | Орелэнерго | Троснянский | район | Троснянский район | 10/0,4 | ТП | ТП-10кВ № К-1-3Студенокз\ток | TP010-0077232 |  |  | 1983 | 2010 | [12 empty] | 1 | bar: Месяц проведения технического освидетельствования 06
1810 | ОАО МРСК Центра | Орелэнерго | Троснянский | район | Троснянский район | 10/0,4 | ТП | ТП-10кВ № К-1-15Рождественский-1 | TP010-0037809 |  |  | рек 1979 | 2010 | [12 empty] | 1 | bar: Месяц проведения технического освидетельствования 06
1811 | ОАО МРСК Центра | Орелэнерго | Троснянский | район | Троснянский район | 10/0,4 | ТП | ТП-10кВ № К-1-23Пенное-2 | TP010-0037841 |  |  | 1979 | 2010 | [12 empty] | 1 | bar: Месяц проведения технического освидетельствования 07
1812 | ОАО МРСК Центра | Орелэнерго | Троснянский | район | Троснянский район | 10/0,4 | ТП | ТП-10кВ № К-1-6Восход | TP010-0037742 |  |  | 1981 | 2010 | [12 empty] | 1 | bar: Месяц проведения технического освидетельствования 07
1813 | ОАО МРСК Центра | Орелэнерго | Троснянский | район | Троснянский район | 10/0,4 | ТП | ТП-10кВ № К-1-8Змиевка | TP010-0037748 |  |  | рек 1983 | 2010 | [12 empty] | 1 | bar: Месяц проведения технического освидетельствования 07
1814 | ОАО МРСК Центра | Орелэнерго | Троснянский | район | Троснянский район | 10/0,4 | ТП | ТП-10кВ № К-1-5ВПавлово | TP010-0077223 |  |  | 1983 | 2010 | [12 empty] | 1 | bar: Месяц проведения технического освидетельствования 08
1815 | ОАО МРСК Центра | Орелэнерго | Троснянский | район | Троснянский район | 10/0,4 | ТП | ТП-10кВ № К-1-18Фроловка | TP010-0077258 |  |  | 1961 | 2010 | [12 empty] | 1 | bar: Месяц проведения технического освидетельствования 08
1816 | ОАО МРСК Центра | Орелэнерго | Троснянский | район | Троснянский район | 10/0,4 | ТП | ТП-10кВ № К-2-16Колычевский | TP010-0077380 |  |  | 1983 | 2010 | [12 empty] | 1 | bar: Месяц проведения технического освидетельствования 08
1817 | ОАО МРСК Центра | Орелэнерго | Троснянский | район | Троснянский район | 10/0,4 | ТП | ТП-10кВ № К-2-8Покровский | TP010-0037941 |  |  | 1983 | 2010 | [12 empty] | 1 | bar: Месяц проведения технического освидетельствования 08
1818 | ОАО МРСК Центра | Орелэнерго | Троснянский | район | Троснянский район | 10/0,4 | ТП | ТП-10кВ № К-2-28Редогощь-2 | TP010-0038070 |  |  | 1983 | 2010 | [12 empty] | 1 | bar: Месяц проведения технического освидетельствования 08
1819 | ОАО МРСК Центра | Орелэнерго | Троснянский | район | Троснянский район | 10/0,4 | ТП | ТП-10кВ № К-2-15Редогощь-1 | TP010-0037999 |  |  | 1983 | 2010 | [12 empty] | 1 | bar: Месяц проведения технического освидетельствования 08
1820 | ОАО МРСК Центра | Орелэнерго | Троснянский | район | Троснянский район | 10/0,4 | ТП | ТП-10кВ № К-2-11Свапа | TP010-0037947 |  |  | 1983 | 2010 | [12 empty] | 1 | bar: Месяц проведения технического освидетельствования 09
1821 | ОАО МРСК Центра | Орелэнерго | Троснянский | район | Троснянский район | 10/0,4 | ТП | ТП-10кВ № К-5-11Чермошное | TP010-0038274 |  |  | рек 1984 | 2010 | [12 empty] | 1 | bar: Месяц проведения технического освидетельствования 09
1822 | ОАО МРСК Центра | Орелэнерго | Троснянский | район | Троснянский район | 10/0,4 | ТП | ТП-10кВ № К-5-1Птичник | TP010-0038113 |  |  | 1983 | 2010 | [12 empty] | 1 | bar: Месяц проведения технического освидетельствования 09
1823 | ОАО МРСК Центра | Орелэнерго | Троснянский | район | Троснянский район | 10/0,4 | ТП | ТП-10кВ № К-5-2Ц.У. | TP010-0038118 |  |  | 1976 | 2010 | [12 empty] | 1 | bar: Месяц проведения технического освидетельствования 09
1824 | ОАО МРСК Центра | Орелэнерго | Троснянский | район | Троснянский район | 10/0,4 | ТП | ТП-10кВ № К-5-4Птичник-2 | TP010-0038128 |  |  | 1983 | 2010 | [12 empty] | 1 | bar: Месяц проведения технического освидетельствования 09
1825 | ОАО МРСК Центра | Орелэнерго | Троснянский | район | Троснянский район | 10/0,4 | ТП | ТП-10кВ № К-5-7Птичник-2 | TP010-0038234 |  |  | 1976 | 2008 | [12 empty] | 1 | bar: Месяц проведения технического освидетельствования 09
1826 | ОАО МРСК Центра | Орелэнерго | Троснянский | район | Троснянский район | 10/0,4 | ТП | ТП-10кВ № К-5-8ферма | TP010-0038247 |  |  | 1980 | 2010 | [12 empty] | 1 | bar: Месяц проведения технического освидетельствования 10
1827 | ОАО МРСК Центра | Орелэнерго | Троснянский | район | Троснянский район | 10/0,4 | ТП | ТП-10кВ № К-7-1Муравльшкола | TP010-0077488 |  |  | 1982 | 2010 | [12 empty] | 1 | bar: Месяц проведения технического освидетельствования 10
1828 | ОАО МРСК Центра | Орелэнерго | Троснянский | район | Троснянский район | 10/0,4 | ТП | ТП-10кВ № К-7-20Муравльз\ток | TP010-0038568 |  |  | 1981 | 2010 | [12 empty] | 1 | bar: Месяц проведения технического освидетельствования 10
1829 | ОАО МРСК Центра | Орелэнерго | Троснянский | район | Троснянский район | 10/0,4 | ТП | ТП-10кВ № К-7-18Краснопавловский | TP010-0038537 |  |  | 1980 | 2010 | [12 empty] | 1 | bar: Месяц проведения технического освидетельствования 10
1830 | ОАО МРСК Центра | Орелэнерго | Троснянский | район | Троснянский район | 10/0,4 | ТП | ТП-10кВ № К-7-26Никольскстоловая | TP010-0038652 |  |  | 1986 | 2010 | [12 empty] | 1 | bar: Месяц проведения технического освидетельствования 10
1831 | ОАО МРСК Центра | Орелэнерго | Троснянский | район | Троснянский район | 10/0,4 | ТП | ТП-10кВ № 021(В-1-21)Гнилецферма | TP010-0076510 |  |  | 1962 | 2010 | [12 empty] | 1 | bar: Месяц проведения технического освидетельствования 10
1832 | ОАО МРСК Центра | Орелэнерго | Троснянский | район | Троснянский район | 10/0,4 | ТП | ТП-10кВ № 020(В-1-20)Турейкаферма | TP010-0076546 |  |  | рек 1983 | 2010 | [12 empty] | 1 | bar: Месяц проведения технического освидетельствования 11
1833 | ОАО МРСК Центра | Орелэнерго | Троснянский | район | Троснянский район | 10/0,4 | ТП | ТП-10кВ № 029(В-1-19)Соборовка | TP010-0076558 |  |  | 1986 | 2010 | [12 empty] | 1 | bar: Месяц проведения технического освидетельствования 11
1834 | ОАО МРСК Центра | Орелэнерго | Троснянский | район | Троснянский район | 10/0,4 | ТП | ТП-10кВ № 028(В-1-25)Соборовказ\ск | TP010-0076571 |  |  | 1963 | 2010 | [12 empty] | 1 | bar: Месяц проведения технического освидетельствования 11
1835 | ОАО МРСК Центра | Орелэнерго | Троснянский | район | Троснянский район | 10/0,4 | ТП | ТП-10кВ № 016(В-2-20)Лебедиха | TP010-0076644 |  |  | рек 1974 | 2010 | [12 empty] | 1 | bar: Месяц проведения технического освидетельствования 11
1836 | ОАО МРСК Центра | Орелэнерго | Троснянский | район | Троснянский район | 10/0,4 | ТП | ТП-10кВ № 009(В-3-15)Куликовка | TP010-0076703 |  |  | 1971 | 2010 | [12 empty] | 1 | bar: Месяц проведения технического освидетельствования 11
1837 | ОАО МРСК Центра | Орелэнерго | Троснянский | район | Троснянский район | 10/0,4 | ТП | ТП-10кВ № Г-5-10Чернь | TP010-0076467 |  |  | 1981 | 2010 | [12 empty] | 1 | bar: Месяц проведения технического освидетельствования 11
1838 | ОАО МРСК Центра | Орелэнерго | Урицкий | район | Урицкий район | 10/0,4 | ТП | КТП-10кВ № Н-6-17 | TP010-0050960 |  |  | 1979 | 2010 | [12 empty] | 1 | bar: Месяц проведения технического освидетельствования 02
1839 | ОАО МРСК Центра | Орелэнерго | Урицкий | район | Урицкий район | 10/0,4 | ТП | КТП-10кВ № Н-6-23 | TP010-0051056 |  |  | 1973 | 2010 | [12 empty] | 1 | bar: Месяц проведения технического освидетельствования 02
1840 | ОАО МРСК Центра | Орелэнерго | Урицкий | район | Урицкий район | 10/0,4 | ТП | КТП-10кВ № Н-6-27 | TP010-0051171 |  |  | 1980 | 2010 | [12 empty] | 1 | bar: Месяц проведения технического освидетельствования 02
1841 | ОАО МРСК Центра | Орелэнерго | Урицкий | район | Урицкий район | 10/0,4 | ТП | КТП-10кВ № Н-6-13 | TP010-0050930 |  |  | 1981 | 2010 | [12 empty] | 1 | bar: Месяц проведения технического освидетельствования 02
1842 | ОАО МРСК Центра | Орелэнерго | Урицкий | район | Урицкий район | 10/0,4 | ТП | КТП-10кВ № Н-7-15 | TP010-0040429 |  |  | 1976 | 2010 | [12 empty] | 1 | bar: Месяц проведения технического освидетельствования 02
1843 | ОАО МРСК Центра | Орелэнерго | Урицкий | район | Урицкий район | 10/0,4 | ТП | КТП-10кВ № Н-7-17 | TP010-0040363 |  |  | 1982 | 2010 | [12 empty] | 1 | bar: Месяц проведения технического освидетельствования 02
1844 | ОАО МРСК Центра | Орелэнерго | Урицкий | район | Урицкий район | 10/0,4 | ТП | КТП-10кВ № Н-7-11 | TP010-0081743 |  |  | 1982 | 2010 | [12 empty] | 1 | bar: Месяц проведения технического освидетельствования 02
1845 | ОАО МРСК Центра | Орелэнерго | Урицкий | район | Урицкий район | 10/0,4 | ТП | КТП-10кВ № Н-7-6 | TP010-0039929 |  |  | 1982 | 2010 | [12 empty] | 1 | bar: Месяц проведения технического освидетельствования 02
1846 | ОАО МРСК Центра | Орелэнерго | Урицкий | район | Урицкий район | 10/0,4 | ТП | КТП-10кВ № Н-7-13 | TP010-0040409 |  |  | 1982 | 2010 | [12 empty] | 1 | bar: Месяц проведения технического освидетельствования 02
1847 | ОАО МРСК Центра | Орелэнерго | Урицкий | район | Урицкий район | 10/0,4 | ТП | КТП-10кВ № Н-7-9 | TP010-0040346 |  |  | 1982 | 2010 | [12 empty] | 1 | bar: Месяц проведения технического освидетельствования 02
1848 | ОАО МРСК Центра | Орелэнерго | Урицкий | район | Урицкий район | 10/0,4 | ТП | КТП-10кВ № Н-10-5 | TP010-0051560 |  |  | 1982 | 2010 | [12 empty] | 1 | bar: Месяц проведения технического освидетельствования 02
1849 | ОАО МРСК Центра | Орелэнерго | Урицкий | район | Урицкий район | 10/0,4 | ТП | КТП-10кВ № Н-10-16 | TP010-0041169 |  |  | 1983 | 2010 | [12 empty] | 1 | bar: Месяц проведения технического освидетельствования 02
1850 | ОАО МРСК Центра | Орелэнерго | Урицкий | район | Урицкий район | 10/0,4 | ТП | КТП-10кВ № Н-10-7 | TP010-0052987 |  |  | 1983 | 2010 | [12 empty] | 1 | bar: Месяц проведения технического освидетельствования 02
1851 | ОАО МРСК Центра | Орелэнерго | Урицкий | район | Урицкий район | 10/0,4 | ТП | КТП-10кВ № Н-10-1 | TP010-0051397 |  |  | 1983 | 2010 | [12 empty] | 1 | bar: Месяц проведения технического освидетельствования 02
1852 | ОАО МРСК Центра | Орелэнерго | Урицкий | район | Урицкий район | 10/0,4 | ТП | КТП-10кВ № Н-10-3 | TP010-0051533 |  |  | 1984 | 2010 | [12 empty] | 1 | bar: Месяц проведения технического освидетельствования 02
1853 | ОАО МРСК Центра | Орелэнерго | Урицкий | район | Урицкий район | 10/0,4 | ТП | КТПН-10кВ № 10-12 | TP010-0041117 |  |  | 1984 | 2010 | [12 empty] | 1 | bar: Месяц проведения технического освидетельствования 02
1854 | ОАО МРСК Центра | Орелэнерго | Урицкий | район | Урицкий район | 10/0,4 | ТП | КТП-10кВ № Н-10-17 | TP010-0041232 |  |  | 1984 | 2010 | [12 empty] | 1 | bar: Месяц проведения технического освидетельствования 02
1855 | ОАО МРСК Центра | Орелэнерго | Урицкий | район | Урицкий район | 10/0,4 | ТП | КТП-10кВ № Н-10-19 | TP010-0041306 |  |  | 1985 | 2010 | [12 empty] | 1 | bar: Месяц проведения технического освидетельствования 02
1856 | ОАО МРСК Центра | Орелэнерго | Урицкий | район | Урицкий район | 10/0,4 | ТП | КТП-10кВ № Н-10-13 | TP010-0041132 |  |  | 1983 | 2010 | [12 empty] | 1 | bar: Месяц проведения технического освидетельствования 02
1857 | ОАО МРСК Центра | Орелэнерго | Урицкий | район | Урицкий район | 10/0,4 | ТП | КТП-10кВ № Н-10-6 | TP010-0051611 |  |  | 1985 | 2010 | [12 empty] | 1 | bar: Месяц проведения технического освидетельствования 02
1858 | ОАО МРСК Центра | Орелэнерго | Урицкий | район | Урицкий район | 10/0,4 | ТП | КТП-10кВ № Н-10-8 | TP010-0053007 |  |  | 1985 | 2010 | [12 empty] | 1 | bar: Месяц проведения технического освидетельствования 02
1859 | ОАО МРСК Центра | Орелэнерго | Урицкий | район | Урицкий район | 10/0,4 | ТП | КТП-10кВ № Н-10-4 | TP010-0051547 |  |  | 1985 | 2010 | [12 empty] | 1 | bar: Месяц проведения технического освидетельствования 02
1860 | ОАО МРСК Центра | Орелэнерго | Урицкий | район | Урицкий район | 10/0,4 | ТП | КТП-10кВ № Н-10-2 | TP010-0051514 |  |  | 1985 | 2010 | [12 empty] | 1 | bar: Месяц проведения технического освидетельствования 02
1861 | ОАО МРСК Центра | Орелэнерго | Урицкий | район | Урицкий район | 10/0,4 | ТП | КТП-10кВ № Н-10-22 | TP010-0051635 |  |  | 1986 | 2010 | [12 empty] | 1 | bar: Месяц проведения технического освидетельствования 02
1862 | ОАО МРСК Центра | Орелэнерго | Урицкий | район | Урицкий район | 10/0,4 | ТП | КТП-10кВ № Н-10-15 | TP010-0041200 |  |  | 1986 | 2010 | [12 empty] | 1 | bar: Месяц проведения технического освидетельствования 02
1863 | ОАО МРСК Центра | Орелэнерго | Урицкий | район | Урицкий район | 10/0,4 | ТП | КТП-10кВ № Н-10-20 | TP010-0041330 |  |  | 1978 | 2010 | [12 empty] | 1 | bar: Месяц проведения технического освидетельствования 02
1864 | ОАО МРСК Центра | Орелэнерго | Урицкий | район | Урицкий район | 10/0,4 | ТП | КТП-10кВ № Н-10-18 | TP010-0041272 |  |  | 1986 | 2010 | [12 empty] | 1 | bar: Месяц проведения технического освидетельствования 02
1865 | ОАО МРСК Центра | Орелэнерго | Урицкий | район | Урицкий район | 10/0,4 | ТП | КТП-10кВ № Н-10-14 | TP010-0041150 |  |  | 1987 | 2010 | [12 empty] | 1 | bar: Месяц проведения технического освидетельствования 02
1866 | ОАО МРСК Центра | Орелэнерго | Урицкий | район | Урицкий район | 10/0,4 | ТП | КТП-10кВ № Н-9-1 | TP010-0040433 |  |  | 1987 | 2010 | [12 empty] | 1 | bar: Месяц проведения технического освидетельствования 02
1867 | ОАО МРСК Центра | Орелэнерго | Урицкий | район | Урицкий район | 10/0,4 | ТП | КТП-10кВ № Н-9-3 | TP010-0040847 |  |  | 1987 | 2010 | [12 empty] | 1 | bar: Месяц проведения технического освидетельствования 02
1868 | ОАО МРСК Центра | Орелэнерго | Урицкий | район | Урицкий район | 10/0,4 | ТП | КТП-10кВ № Н-9-5 | TP010-0040876 |  |  | 1988 | 2010 | [12 empty] | 1 | bar: Месяц проведения технического освидетельствования 02
1869 | ОАО МРСК Центра | Орелэнерго | Урицкий | район | Урицкий район | 10/0,4 | ТП | КТП-10кВ № Н-9-7 | TP010-0059555 |  |  | 1988 | 2010 | [12 empty] | 1 | bar: Месяц проведения технического освидетельствования 02
1870 | ОАО МРСК Центра | Орелэнерго | Урицкий | район | Урицкий район | 10/0,4 | ТП | КТП-10кВ № Н-9-9 | TP010-0059588 |  |  | 1988 | 2010 | [12 empty] | 1 | bar: Месяц проведения технического освидетельствования 02
1871 | ОАО МРСК Центра | Орелэнерго | Урицкий | район | Урицкий район | 10/0,4 | ТП | КТП-10кВ № Н-9-10 | TP010-0059618 |  |  | 1990 | 2010 | [12 empty] | 1 | bar: Месяц проведения технического освидетельствования 02
1872 | ОАО МРСК Центра | Орелэнерго | Урицкий | район | Урицкий район | 10/0,4 | ТП | КТП-10кВ № Н-9-2 | TP010-0040791 |  |  | 1992 | 2010 | [12 empty] | 1 | bar: Месяц проведения технического освидетельствования 03
1873 | ОАО МРСК Центра | Орелэнерго | Урицкий | район | Урицкий район | 10/0,4 | ТП | КТП-10кВ № Н-9-4 | TP010-0040863 |  |  | 1992 | 2010 | [12 empty] | 1 | bar: Месяц проведения технического освидетельствования 03
1874 | ОАО МРСК Центра | Орелэнерго | Урицкий | район | Урицкий район | 10/0,4 | ТП | КТП-10кВ № Н-9-8 | TP010-0059578 |  |  | 1985 | 2010 | [12 empty] | 1 | bar: Месяц проведения технического освидетельствования 03
1875 | ОАО МРСК Центра | Орелэнерго | Урицкий | район | Урицкий район | 10/0,4 | ТП | КТП-10кВ № Н-9-11 | TP010-0059601 |  |  | 1975 | 2010 | [12 empty] | 1 | bar: Месяц проведения технического освидетельствования 03
1876 | ОАО МРСК Центра | Орелэнерго | Урицкий | район | Урицкий район | 10/0,4 | ТП | КТП-10кВ № Н-11-5 | TP010-0059402 |  |  | 1982 | 2010 | [12 empty] | 1 | bar: Месяц проведения технического освидетельствования 03
1877 | ОАО МРСК Центра | Орелэнерго | Урицкий | район | Урицкий район | 10/0,4 | ТП | КТП-10кВ № Н-12-1 | TP010-0040504 |  |  | 1959 | 2010 | [12 empty] | 1 | bar: Месяц проведения технического освидетельствования 03
1878 | ОАО МРСК Центра | Орелэнерго | Урицкий | район | Урицкий район | 10/0,4 | ТП | КТП-10кВ № Н-12-2 | TP010-0040524 |  |  | 1976 | 2010 | [12 empty] | 1 | bar: Месяц проведения технического освидетельствования 03
1879 | ОАО МРСК Центра | Орелэнерго | Урицкий | район | Урицкий район | 10/0,4 | ТП | КТП-10кВ № Н-12-3 | TP010-0053024 |  |  | 2008 | 2010 | [12 empty] | 1 | bar: Месяц проведения технического освидетельствования 03
1880 | ОАО МРСК Центра | Орелэнерго | Урицкий | район | Урицкий район | 10/0,4 | ТП | КТП-10кВ № Н-12-4 | TP010-0053039 |  |  | 1986 | 2010 | [12 empty] | 1 | bar: Месяц проведения технического освидетельствования 03
1881 | ОАО МРСК Центра | Орелэнерго | Урицкий | район | Урицкий район | 10/0,4 | ТП | КТП-10кВ № Н-12-5 | TP010-0053059 |  |  | 1957 | 2010 | [12 empty] | 1 | bar: Месяц проведения технического освидетельствования 03
1882 | ОАО МРСК Центра | Орелэнерго | Урицкий | район | Урицкий район | 10/0,4 | ТП | КТП-10кВ № Н-12-6 | TP010-0054101 |  |  | 1970 | 2010 | [12 empty] | 1 | bar: Месяц проведения технического освидетельствования 03
1883 | ОАО МРСК Центра | Орелэнерго | Урицкий | район | Урицкий район | 10/0,4 | ТП | КТП-10кВ № Н-12-7 | TP010-0054143 |  |  | 1969 | 2010 | [12 empty] | 1 | bar: Месяц проведения технического освидетельствования 03
1884 | ОАО МРСК Центра | Орелэнерго | Урицкий | район | Урицкий район | 10/0,4 | ТП | КТП-10кВ № А-7-4 | TP010-0055629 |  |  | 1970 | 2010 | [12 empty] | 1 | bar: Месяц проведения технического освидетельствования 03
1885 | ОАО МРСК Центра | Орелэнерго | Урицкий | район | Урицкий район | 10/0,4 | ТП | КТП-10кВ № А-7-2 | TP010-0055377 |  |  | 1969 | 2010 | [12 empty] | 1 | bar: Месяц проведения технического освидетельствования 03
1886 | ОАО МРСК Центра | Орелэнерго | Урицкий | район | Урицкий район | 10/0,4 | ТП | КТП-10кВ № А-10-8 | TP010-0054179 |  |  | 1974 | 2010 | [12 empty] | 1 | bar: Месяц проведения технического освидетельствования 03
1887 | ОАО МРСК Центра | Орелэнерго | Урицкий | район | Урицкий район | 10/0,4 | ТП | КТП-10кВ № А-12-1 | TP010-0055654 |  |  | 1980 | 2010 | [12 empty] | 1 | bar: Месяц проведения технического освидетельствования 03
1888 | ОАО МРСК Центра | Орелэнерго | Урицкий | район | Урицкий район | 10/0,4 | ТП | КТП-10кВ № А-16-20 | TP010-0054550 |  |  | 1978 | 2010 | [12 empty] | 1 | bar: Месяц проведения технического освидетельствования 03
1889 | ОАО МРСК Центра | Орелэнерго | Урицкий | район | Урицкий район | 10/0,4 | ТП | КТП-10кВ № А-16-16 | TP010-0055107 |  |  | 1978 | 2010 | [12 empty] | 1 | bar: Месяц проведения технического освидетельствования 03
1890 | ОАО МРСК Центра | Орелэнерго | Урицкий | район | Урицкий район | 10/0,4 | ТП | КТП-10кВ № А-16-12 | TP010-0054638 |  |  | 1964 | 2010 | [12 empty] | 1 | bar: Месяц проведения технического освидетельствования 03
1891 | ОАО МРСК Центра | Орелэнерго | Урицкий | район | Урицкий район | 10/0,4 | ТП | КТП-10кВ № А-1-4 | TP010-0059419 |  |  | 1961 | 2010 | [12 empty] | 1 | bar: Месяц проведения технического освидетельствования 03
1892 | ОАО МРСК Центра | Орелэнерго | Урицкий | район | Урицкий район | 10/0,4 | ТП | КТП-10кВ № А-1-1 | TP010-0040900 |  |  | 1961 | 2010 | [12 empty] | 1 | bar: Месяц проведения технического освидетельствования 03
1893 | ОАО МРСК Центра | Орелэнерго | Урицкий | район | Урицкий район | 10/0,4 | ТП | КТП-10кВ № А-1-5 | TP010-0059438 |  |  | 1983 | 2010 | [12 empty] | 1 | bar: Месяц проведения технического освидетельствования 03
1894 | ОАО МРСК Центра | Орелэнерго | Урицкий | район | Урицкий район | 10/0,4 | ТП | КТП-10кВ № П-1-1 | TP010-0056035 |  |  | 1968 | 2010 | [12 empty] | 1 | bar: Месяц проведения технического освидетельствования 03
1895 | ОАО МРСК Центра | Орелэнерго | Урицкий | район | Урицкий район | 10/0,4 | ТП | КТП-10кВ № П-1-4 | TP010-0056292 |  |  | 1974 | 2010 | [12 empty] | 1 | bar: Месяц проведения технического освидетельствования 03
1896 | ОАО МРСК Центра | Орелэнерго | Урицкий | район | Урицкий район | 10/0,4 | ТП | КТП-10кВ № П-1-10 | TP010-0056427 |  |  | 1960 | 2010 | [12 empty] | 1 | bar: Месяц проведения технического освидетельствования 03
1897 | ОАО МРСК Центра | Орелэнерго | Урицкий | район | Урицкий район | 10/0,4 | ТП | КТП-10кВ № П-1-8 | TP010-0115721 |  |  | 1977 | 2010 | [12 empty] | 1 | bar: Месяц проведения технического освидетельствования 03
1898 | ОАО МРСК Центра | Орелэнерго | Урицкий | район | Урицкий район | 10/0,4 | ТП | КТП-10кВ № П-1-6 | TP010-0056361 |  |  | 1975 | 2010 | [12 empty] | 1 | bar: Месяц проведения технического освидетельствования 03
1899 | ОАО МРСК Центра | Орелэнерго | Урицкий | район | Урицкий район | 10/0,4 | ТП | КТП-10кВ № П-1-17 | TP010-0090829 |  |  | 1960 | 2010 | [12 empty] | 1 | bar: Месяц проведения технического освидетельствования 03
1900 | ОАО МРСК Центра | Орелэнерго | Урицкий | район | Урицкий район | 10/0,4 | ТП | КТП-10кВ № П-1-3 | TP010-0056261 |  |  | 1960 | 2010 | [12 empty] | 1 | bar: Месяц проведения технического освидетельствования 03
1901 | ОАО МРСК Центра | Орелэнерго | Урицкий | район | Урицкий район | 10/0,4 | ТП | КТП-10кВ № П-1-5 | TP010-0056332 |  |  | 1960 | 2010 | [12 empty] | 1 | bar: Месяц проведения технического освидетельствования 03
1902 | ОАО МРСК Центра | Орелэнерго | Урицкий | район | Урицкий район | 10/0,4 | ТП | КТП-10кВ № П-1-7 | TP010-0124679 |  |  | 1976 | 2010 | [12 empty] | 1 | bar: Месяц проведения технического освидетельствования 03
1903 | ОАО МРСК Центра | Орелэнерго | Урицкий | район | Урицкий район | 10/0,4 | ТП | КТП-10кВ № П-1-13 | TP010-0056459 |  |  | 1969 | 2010 | [12 empty] | 1 | bar: Месяц проведения технического освидетельствования 03
1904 | ОАО МРСК Центра | Орелэнерго | Урицкий | район | Урицкий район | 10/0,4 | ТП | КТП-10кВ № П-1-9 | TP010-0082621 |  |  | 1972 | 2010 | [12 empty] | 1 | bar: Месяц проведения технического освидетельствования 03
1905 | ОАО МРСК Центра | Орелэнерго | Урицкий | район | Урицкий район | 10/0,4 | ТП | КТП-10кВ № П-2-1 | TP010-0056063 |  |  | 1973 | 2010 | [12 empty] | 1 | bar: Месяц проведения технического освидетельствования 03
1906 | ОАО МРСК Центра | Орелэнерго | Урицкий | район | Урицкий район | 10/0,4 | ТП | КТП-10кВ № П-2-2 | TP010-0056092 |  |  | 1972 | 2010 | [12 empty] | 1 | bar: Месяц проведения технического освидетельствования 04
1907 | ОАО МРСК Центра | Орелэнерго | Урицкий | район | Урицкий район | 10/0,4 | ТП | КТП-10кВ № П-2-5 | TP010-0056192 |  |  | 1972 | 2010 | [12 empty] | 1 | bar: Месяц проведения технического освидетельствования 04
1908 | ОАО МРСК Центра | Орелэнерго | Урицкий | район | Урицкий район | 10/0,4 | ТП | КТП-10кВ № П-2-7 | TP010-0056225 |  |  | 1974 | 2010 | [12 empty] | 1 | bar: Месяц проведения технического освидетельствования 04
1909 | ОАО МРСК Центра | Орелэнерго | Урицкий | район | Урицкий район | 10/0,4 | ТП | КТП-10кВ № П-2-4 | TP010-0056162 |  |  | 1960 | 2010 | [12 empty] | 1 | bar: Месяц проведения технического освидетельствования 04
1910 | ОАО МРСК Центра | Орелэнерго | Урицкий | район | Урицкий район | 10/0,4 | ТП | КТП-10кВ № Х-5-7 | TP010-0056613 |  |  | 1974 | 2010 | [12 empty] | 1 | bar: Месяц проведения технического освидетельствования 04
1911 | ОАО МРСК Центра | Орелэнерго | Урицкий | район | Урицкий район | 0.4 | ВЛ | ВЛ 0,4кВ № 1 от ТП Н-6-25 | VN004-95711411 |  |  | 1977 | 2010 | [12 empty] | 1 | bar: Месяц проведения технического освидетельствования 04
1912 | ОАО МРСК Центра | Орелэнерго | Урицкий | район | Урицкий район | 0.4 | ВЛ | ВЛ 0,4кВ № 1 от ТП Н-6-7 | VN004-95711386 |  |  | 1978 | 2010 | [12 empty] | 1 | bar: Месяц проведения технического освидетельствования 04
1913 | ОАО МРСК Центра | Орелэнерго | Урицкий | район | Урицкий район | 0.4 | ВЛ | ВЛ 0,4кВ № 1-2 от ТП Н-6-8 | VN004-95711391 VN004-95711392 |  |  | 1978 | 2010 | [12 empty] | 1 | bar: Месяц проведения технического освидетельствования 04
1914 | ОАО МРСК Центра | Орелэнерго | Урицкий | район | Урицкий район | 0.4 | ВЛ | ВЛ 0,4кВ № 1-2 от ТП Н-6-22 | VN004-95711407 VN004-95711408 |  |  | 1978 | 2010 | [12 empty] | 1 | bar: Месяц проведения технического освидетельствования 04
1915 | ОАО МРСК Центра | Орелэнерго | Урицкий | район | Урицкий район | 0.4 | ВЛ | ВЛ 0,4кВ № 1 от ТП Н-6-17 | VN004-95711402 |  |  | 1979 | 2010 | [12 empty] | 1 | bar: Месяц проведения технического освидетельствования 04
1916 | ОАО МРСК Центра | Орелэнерго | Урицкий | район | Урицкий район | 0.4 | ВЛ | ВЛ 0,4кВ № 1 от ТП Н-6-23 | VN004-95711410 |  |  | 1973 | 2010 | [12 empty] | 1 | bar: Месяц проведения технического освидетельствования 04
1917 | ОАО МРСК Центра | Орелэнерго | Урицкий | район | Урицкий район | 0.4 | ВЛ | ВЛ 0,4кВ № 1-2 от ТП Н-6-27 | VN004-95711412 VN004-95711413 |  |  | 1980 | 2010 | [12 empty] | 1 | bar: Месяц проведения технического освидетельствования 04
1918 | ОАО МРСК Центра | Орелэнерго | Урицкий | район | Урицкий район | 0.4 | ВЛ | ВЛ 0,4кВ № 1-2 от ТП Н-6-13 | VN004-95711399 VN004-95711400 |  |  | 1981 | 2010 | [12 empty] | 1 | bar: Месяц проведения технического освидетельствования 04
1919 | ОАО МРСК Центра | Орелэнерго | Урицкий | район | Урицкий район | 0.4 | ВЛ | ВЛ 0,4кВ № 1-2 от ТП Н-7-15 | VN004-95711087 VN004-95711088 |  |  | 1976 | 2010 | [12 empty] | 1 | bar: Месяц проведения технического освидетельствования 04
1920 | ОАО МРСК Центра | Орелэнерго | Урицкий | район | Урицкий район | 0.4 | ВЛ | ВЛ 0,4кВ № 1-2 от ТП Н-7-17 | VN004-95711091 VN004-95711092 |  |  | 1982 | 2010 | [12 empty] | 1 | bar: Месяц проведения технического освидетельствования 04
1921 | ОАО МРСК Центра | Орелэнерго | Урицкий | район | Урицкий район | 0.4 | ВЛ | ВЛ 0,4кВ № 1-2 от ТП Н-7-11 | VN004-95711083 VN004-95711084 |  |  | 1982 | 2010 | [12 empty] | 1 | bar: Месяц проведения технического освидетельствования 04
1922 | ОАО МРСК Центра | Орелэнерго | Урицкий | район | Урицкий район | 0.4 | ВЛ | ВЛ 0,4кВ № 1-2 от ТП Н-7-6 | VN004-95711076 VN004-95711077 |  |  | 1982 | 2010 | [12 empty] | 1 | bar: Месяц проведения технического освидетельствования 04
1923 | ОАО МРСК Центра | Орелэнерго | Урицкий | район | Урицкий район | 0.4 | ВЛ | ВЛ 0,4кВ № 1 от ТП Н-7-13 | VN004-95711086 |  |  | 1982 | 2010 | [12 empty] | 1 | bar: Месяц проведения технического освидетельствования 04
1924 | ОАО МРСК Центра | Орелэнерго | Урицкий | район | Урицкий район | 0.4 | ВЛ | ВЛ 0,4кВ № 1-2 от ТП Н-7-9 | VN004-95711080 VN004-95711081 |  |  | 1982 | 2010 | [12 empty] | 1 | bar: Месяц проведения технического освидетельствования 04
1925 | ОАО МРСК Центра | Орелэнерго | Урицкий | район | Урицкий район | 0.4 | ВЛ | ВЛ 0,4кВ № 1-2 от ТП Н-10-5 | VN004-95711103 VN004-95711104 |  |  | 1982 | 2010 | [12 empty] | 1 | bar: Месяц проведения технического освидетельствования 04
1926 | ОАО МРСК Центра | Орелэнерго | Урицкий | район | Урицкий район | 0.4 | ВЛ | ВЛ 0,4кВ № 1 от ТП Н-10-16 | VN004-95711109 |  |  | 1983 | 2010 | [12 empty] | 1 | bar: Месяц проведения технического освидетельствования 04
1927 | ОАО МРСК Центра | Орелэнерго | Урицкий | район | Урицкий район | 0.4 | ВЛ | ВЛ 0,4кВ № 1-2 от ТП Н-10-7 | VN004-95711212 VN004-95711213 |  |  | 1983 | 2010 | [12 empty] | 1 | bar: Месяц проведения технического освидетельствования 04
1928 | ОАО МРСК Центра | Орелэнерго | Урицкий | район | Урицкий район | 0.4 | ВЛ | ВЛ 0,4кВ № 1-2 от ТП Н-10-1 | VN004-95711093 VN004-95711094 |  |  | 1983 | 2010 | [12 empty] | 1 | bar: Месяц проведения технического освидетельствования 04
1929 | ОАО МРСК Центра | Орелэнерго | Урицкий | район | Урицкий район | 0.4 | ВЛ | ВЛ 0,4кВ № 1-2 от ТП Н-10-3 | VN004-95711097 VN004-95711098 |  |  | 1984 | 2010 | [12 empty] | 1 | bar: Месяц проведения технического освидетельствования 04
1930 | ОАО МРСК Центра | Орелэнерго | Урицкий | район | Урицкий район | 0.4 | ВЛ | ВЛ 0,4кВ № 1 от ТП Н-10-12 | VN004-95711124 |  |  | 1984 | 2010 | [12 empty] | 1 | bar: Месяц проведения технического освидетельствования 04
1931 | ОАО МРСК Центра | Орелэнерго | Урицкий | район | Урицкий район | 0.4 | ВЛ | ВЛ 0,4кВ № 1-2 от ТП Н-10-17 | VN004-95711110 VN004-95711111 |  |  | 1984 | 2010 | [12 empty] | 1 | bar: Месяц проведения технического освидетельствования 04
1932 | ОАО МРСК Центра | Орелэнерго | Урицкий | район | Урицкий район | 0.4 | ВЛ | ВЛ 0,4кВ № 1-2 от ТП Н-10-19 | VN004-95711112 VN004-95711113 |  |  | 1985 | 2010 | [12 empty] | 1 | bar: Месяц проведения технического освидетельствования 04
1933 | ОАО МРСК Центра | Орелэнерго | Урицкий | район | Урицкий район | 0.4 | ВЛ | ВЛ 0,4кВ № 1-2 от ТП Н-10-13 | VN004-95711125 VN004-95711126 |  |  | 1983 | 2010 | [12 empty] | 1 | bar: Месяц проведения технического освидетельствования 04
1934 | ОАО МРСК Центра | Орелэнерго | Урицкий | район | Урицкий район | 0.4 | ВЛ | ВЛ 0,4кВ № 1-2 от ТП Н-10-6 | VN004-95711105 VN004-95711106 |  |  | 1985 | 2010 | [12 empty] | 1 | bar: Месяц проведения технического освидетельствования 04
1935 | ОАО МРСК Центра | Орелэнерго | Урицкий | район | Урицкий район | 0.4 | ВЛ | ВЛ 0,4кВ № 1-2 от ТП Н-10-8 | VN004-95711214 VN004-95711215 |  |  | 1985 | 2010 | [12 empty] | 1 | bar: Месяц проведения технического освидетельствования 04
1936 | ОАО МРСК Центра | Орелэнерго | Урицкий | район | Урицкий район | 0.4 | ВЛ | ВЛ 0,4кВ № 1-2 от ТП Н-10-4 | VN004-95711100 VN004-95711101 |  |  | 1985 | 2010 | [12 empty] | 1 | bar: Месяц проведения технического освидетельствования 04
1937 | ОАО МРСК Центра | Орелэнерго | Урицкий | район | Урицкий район | 0.4 | ВЛ | ВЛ 0,4кВ № 1-2 от ТП Н-10-2 | VN004-95711421 VN004-95711422 |  |  | 1985 | 2010 | [12 empty] | 1 | bar: Месяц проведения технического освидетельствования 04
1938 | ОАО МРСК Центра | Орелэнерго | Урицкий | район | Урицкий район | 0.4 | ВЛ | ВЛ 0,4кВ № 1-2 от ТП Н-10-22 | VN004-95711116 VN004-95711117 |  |  | 1986 | 2010 | [12 empty] | 1 | bar: Месяц проведения технического освидетельствования 04
1939 | ОАО МРСК Центра | Орелэнерго | Урицкий | район | Урицкий район | 0.4 | ВЛ | ВЛ 0,4кВ № 1-2 от ТП Н-10-15 | VN004-95711108 VN004-95711107 |  |  | 1986 | 2010 | [12 empty] | 1 | bar: Месяц проведения технического освидетельствования 04
1940 | ОАО МРСК Центра | Орелэнерго | Урицкий | район | Урицкий район | 0.4 | ВЛ | ВЛ 0,4кВ № 1-2 от ТП Н-10-20 | VN004-95711114 VN004-95711115] |  |  | 1978 | 2010 | [12 empty] | 1 | bar: Месяц проведения технического освидетельствования 05
1941 | ОАО МРСК Центра | Орелэнерго | Урицкий | район | Урицкий район | 0.4 | ВЛ | ВЛ 0,4кВ № 1-2 от ТП Н-10-18 | VN004-95710995 VN004-95710996 |  |  | 1986 | 2010 | [12 empty] | 1 | bar: Месяц проведения технического освидетельствования 05
1942 | ОАО МРСК Центра | Орелэнерго | Урицкий | район | Урицкий район | 0.4 | ВЛ | ВЛ 0,4кВ № 1 от ТП Н-10-14 | VN004-95711127 |  |  | 1987 | 2010 | [12 empty] | 1 | bar: Месяц проведения технического освидетельствования 05
1943 | ОАО МРСК Центра | Орелэнерго | Урицкий | район | Урицкий район | 0.4 | ВЛ | ВЛ 0,4кВ № 1-2 от ТП Н-9-3 | VN004-95711204 VN004-95711203 |  |  | 1987 | 2010 | [12 empty] | 1 | bar: Месяц проведения технического освидетельствования 05
1944 | ОАО МРСК Центра | Орелэнерго | Урицкий | район | Урицкий район | 0.4 | ВЛ | ВЛ 0,4кВ № 1-2 от ТП Н-9-5 | VN004-95711207 VN004-95711208 |  |  | 1988 | 2010 | [12 empty] | 1 | bar: Месяц проведения технического освидетельствования 05
1945 | ОАО МРСК Центра | Орелэнерго | Урицкий | район | Урицкий район | 0.4 | ВЛ | ВЛ 0,4кВ № 2 от ТП Н-9-7 | VN004-95711274 |  |  | 1988 | 2010 | [12 empty] | 1 | bar: Месяц проведения технического освидетельствования 05
1946 | ОАО МРСК Центра | Орелэнерго | Урицкий | район | Урицкий район | 0.4 | ВЛ | ВЛ 0,4кВ № 1от ТП Н-9-9 | VN004-95711278 |  |  | 1988 | 2010 | [12 empty] | 1 | bar: Месяц проведения технического освидетельствования 05
1947 | ОАО МРСК Центра | Орелэнерго | Урицкий | район | Урицкий район | 0.4 | ВЛ | ВЛ 0,4кВ № 1-2 от ТП Н-9-10 | VN004-95711279 VN004-95711280 |  |  | 1990 | 2010 | [12 empty] | 1 | bar: Месяц проведения технического освидетельствования 05
1948 | ОАО МРСК Центра | Орелэнерго | Урицкий | район | Урицкий район | 0.4 | ВЛ | ВЛ 0,4кВ № 1-2 от ТП Н-9-2 | VN004-95711201 VN004-95711202 |  |  | 1992 | 2010 | [12 empty] | 1 | bar: Месяц проведения технического освидетельствования 05
1949 | ОАО МРСК Центра | Орелэнерго | Урицкий | район | Урицкий район | 0.4 | ВЛ | ВЛ 0,4кВ № 1-2 от ТП Н-9-4 | VN004-95711205 VN004-95711206 |  |  | 1992 | 2010 | [12 empty] | 1 | bar: Месяц проведения технического освидетельствования 05
1950 | ОАО МРСК Центра | Орелэнерго | Урицкий | район | Урицкий район | 0.4 | ВЛ | ВЛ 0,4кВ № 1-2 от ТП А-16-20 | VN004-95711238 VN004-95711239 |  |  | 1978 | 2010 | [12 empty] | 1 | bar: Месяц проведения технического освидетельствования 05
1951 | ОАО МРСК Центра | Орелэнерго | Урицкий | район | Урицкий район | 0.4 | ВЛ | ВЛ 0,4кВ № 1-2 от ТП А-16-16 | VN004-95711269 VN004-95711270 |  |  | 1978 | 2010 | [12 empty] | 1 | bar: Месяц проведения технического освидетельствования 05
1952 | ОАО МРСК Центра | Орелэнерго | Урицкий | район | Урицкий район | 0.4 | ВЛ | ВЛ 0,4кВ № 1-2 от ТП А-16-12 | VN004-95711264 VN004-95711265 |  |  | 1964 | 2010 | [12 empty] | 1 | bar: Месяц проведения технического освидетельствования 05
1953 | ОАО МРСК Центра | Орелэнерго | Урицкий | район | Урицкий район | 0.4 | ВЛ | ВЛ 0,4кВ № 1 от ТП А-1-4 | VN004-95710998 |  |  | 1961 | 2010 | [12 empty] | 1 | bar: Месяц проведения технического освидетельствования 05
1954 | ОАО МРСК Центра | Орелэнерго | Урицкий | район | Урицкий район | 0.4 | ВЛ | ВЛ 0,4кВ № 1-2 от ТП А-1-1 | VN004-95711197 VN004-95711198 |  |  | 1961 | 2010 | [12 empty] | 1 | bar: Месяц проведения технического освидетельствования 05
1955 | ОАО МРСК Центра | Орелэнерго | Урицкий | район | Урицкий район | 0.4 | ВЛ | ВЛ 0,4кВ № 1-2 от ТП А-1-5 | VN004-95710999 VN004-95711000 |  |  | 1968 | 2010 | [12 empty] | 1 | bar: Месяц проведения технического освидетельствования 05
1956 | ОАО МРСК Центра | Орелэнерго | Урицкий | район | Урицкий район | 0.4 | ВЛ | ВЛ 0,4кВ № 1-2 от ТП П-1-1 | VN004-95711312 VN004-95711313 |  |  | 1968 | 2010 | [12 empty] | 1 | bar: Месяц проведения технического освидетельствования 05
1957 | ОАО МРСК Центра | Орелэнерго | Урицкий | район | Урицкий район | 0.4 | ВЛ | ВЛ 0,4кВ № 1-2 от ТП П-1-4 | VN004-95711329 VN004-95711330 |  |  | 1974 | 2010 | [12 empty] | 1 | bar: Месяц проведения технического освидетельствования 05
1958 | ОАО МРСК Центра | Орелэнерго | Урицкий | район | Урицкий район | 0.4 | ВЛ | ВЛ 0,4кВ № 1-2 от ТП П-1-10 | VN004-95711340 VN004-95711341 |  |  | 1960 | 2010 | [12 empty] | 1 | bar: Месяц проведения технического освидетельствования 05
1959 | ОАО МРСК Центра | Орелэнерго | Урицкий | район | Урицкий район | 0.4 | ВЛ | ВЛ 0,4кВ № 1 от ТП П-1-8 | VN004-00020536 |  |  | 1977 | 2010 | [12 empty] | 1 | bar: Месяц проведения технического освидетельствования 05
1960 | ОАО МРСК Центра | Орелэнерго | Урицкий | район | Урицкий район | 0.4 | ВЛ | ВЛ 0,4кВ № 1-2 от ТП П-1-6 | VN004-95711336 VN004-95711337 |  |  | 1975 | 2010 | [12 empty] | 1 | bar: Месяц проведения технического освидетельствования 05
1961 | ОАО МРСК Центра | Орелэнерго | Урицкий | район | Урицкий район | 0.4 | ВЛ | ВЛ 0,4кВ № 1-2 от ТП П-1-17 | VN004-95711345 VN004-95711346 |  |  | 1960 | 2010 | [12 empty] | 1 | bar: Месяц проведения технического освидетельствования 05
1962 | ОАО МРСК Центра | Орелэнерго | Урицкий | район | Урицкий район | 0.4 | ВЛ | ВЛ 0,4кВ № 1-2 от ТП П-1-3 | VN004-95711327 VN004-95711328 |  |  | 1960 | 2010 | [12 empty] | 1 | bar: Месяц проведения технического освидетельствования 05
1963 | ОАО МРСК Центра | Орелэнерго | Урицкий | район | Урицкий район | 0.4 | ВЛ | ВЛ 0,4кВ № 1-2 от ТП П-1-5 | VN004-95711333 VN004-95711334 |  |  | 1960 | 2010 | [12 empty] | 1 | bar: Месяц проведения технического освидетельствования 05
1964 | ОАО МРСК Центра | Орелэнерго | Урицкий | район | Урицкий район | 0.4 | ВЛ | ВЛ 0,4кВ № 1-2 от ТП П-1-13 | VN004-95711342 VN004-95711343 |  |  | 1969 | 2010 | [12 empty] | 1 | bar: Месяц проведения технического освидетельствования 05
1965 | ОАО МРСК Центра | Орелэнерго | Урицкий | район | Урицкий район | 0.4 | ВЛ | ВЛ 0,4кВ № 1 от ТП П-1-9 | VN004-95711322 |  |  | 1972 | 2010 | [12 empty] | 1 | bar: Месяц проведения технического освидетельствования 05
1966 | ОАО МРСК Центра | Орелэнерго | Урицкий | район | Урицкий район | 0.4 | ВЛ | ВЛ 0,4кВ № 1-2 от ТП П-2-1 | VN004-95711314 VN004-95711315 |  |  | 1973 | 2010 | [12 empty] | 1 | bar: Месяц проведения технического освидетельствования 05
1967 | ОАО МРСК Центра | Орелэнерго | Урицкий | район | Урицкий район | 0.4 | ВЛ | ВЛ 0,4кВ № 1-2 от ТП П-2-2 | VN004-95711317 VN004-95711318 |  |  | 1972 | 2010 | [12 empty] | 1 | bar: Месяц проведения технического освидетельствования 05
1968 | ОАО МРСК Центра | Орелэнерго | Урицкий | район | Урицкий район | 0.4 | ВЛ | ВЛ 0,4кВ № 1-2 от ТП П-2-5 | VN004-00020534 VN004-95711307 |  |  | 1972 | 2010 | [12 empty] | 1 | bar: Месяц проведения технического освидетельствования 05
1969 | ОАО МРСК Центра | Орелэнерго | Урицкий | район | Урицкий район | 0.4 | ВЛ | ВЛ 0,4кВ № 1-2 от ТП П-2-7 | VN004-95711323 VN004-95711324 |  |  | 1974 | 2010 | [12 empty] | 1 | bar: Месяц проведения технического освидетельствования 05
1970 | ОАО МРСК Центра | Орелэнерго | Урицкий | район | Урицкий район | 0.4 | ВЛ | ВЛ 0,4кВ № 1-2 от ТП П-2-4 | VN004-95711320 VN004-95711321 |  |  | 1960 | 2010 | [12 empty] | 1 | bar: Месяц проведения технического освидетельствования 05
1971 | ОАО МРСК Центра | Орелэнерго | Урицкий | район | Урицкий район | 0.4 | ВЛ | ВЛ 0,4кВ № 1-2 от ТП Х-5-5 | VN004-95711291 VN004-95711292 |  |  | 1988 | 2010 | [12 empty] | 1 | bar: Месяц проведения технического освидетельствования 05
1972 | ОАО МРСК Центра | Орелэнерго | Урицкий | район | Урицкий район | 0.4 | ВЛ | ВЛ 0,4кВ № 1 от ТП Х-5-3 | VN004-95711418 |  |  | 2008 | 2010 | [12 empty] | 1 | bar: Месяц проведения технического освидетельствования 05
1973 | ОАО МРСК Центра | Орелэнерго | Урицкий | район | Урицкий район | 0.4 | ВЛ | ВЛ 0,4кВ № 1-2 от ТП Х-5-7 | VN004-95711297 VN004-95711298 |  |  | 1974 | 2010 | [12 empty] | 1 | bar: Месяц проведения технического освидетельствования 05
1974 | ОАО МРСК Центра | Орелэнерго | Хотынецкий | район | Хотынецкий район | 0.4 | ВЛ | ВЛ 0,4кВ № 3 от КТП № Х-2-1 | VN004-00019362 |  |  | 2010 | [13 empty] | 1 | bar: Месяц проведения технического освидетельствования 08
1975 | ОАО МРСК Центра | Орелэнерго | Хотынецкий | район | Хотынецкий район | 0.4 | ВЛ | ВЛ 0,4кВ № 4 от КТП № Х-2-1 | VN004-00032017 |  |  | 2010 | [13 empty] | 1 | bar: Месяц проведения технического освидетельствования 08
1976 | ОАО МРСК Центра | Орелэнерго | Хотынецкий | район | Хотынецкий район | 10/0,4 | ТП | КТП-10кВ № И-3-5 | TP010-0074993 |  |  | 2010 | [13 empty] | 1 | bar: Месяц проведения технического освидетельствования 08
1977 | ОАО МРСК Центра | Орелэнерго | Хотынецкий | район | Хотынецкий район | 0.4 | ВЛ | ВЛ 0,4кВ № 1 от КТП № И-3-5 | VN004-95708541 |  |  | 2010 | [13 empty] | 1 | bar: Месяц проведения технического освидетельствования 08
1978 | ОАО МРСК Центра | Орелэнерго | Шаблыкинский | район | Шаблыкинский район | 10 | ВЛ | ВЛ 10кВ № 15 ПС Сомово | VS010-0004974 |  |  | 1989 | 2012 | [12 empty] | 1 | bar: Месяц проведения технического освидетельствования 04
1979 | ОАО МРСК Центра | Орелэнерго | Шаблыкинский | район | Шаблыкинский район | 10 | ВЛ | ВЛ 10кВ № 01 ПС Сомово | VS010-0004965 |  |  | 1984 | 2012 | [12 empty] | 1 | bar: Месяц проведения технического освидетельствования 04
1980 | ОАО МРСК Центра | Орелэнерго | Шаблыкинский | район | Шаблыкинский район | 10 | ВЛ | ВЛ 10кВ № 09 ПС Сомово | VS010-0004969 |  |  | 1984 | 2012 | [12 empty] | 1 | bar: Месяц проведения технического освидетельствования 06
1981 | ОАО МРСК Центра | Орелэнерго | Шаблыкинский | район | Шаблыкинский район | 10 | ВЛ | ВЛ 10кВ № 2 ПС Хотьково | VS010-0004938 |  |  | 1976 | 2010 | [12 empty] | 1 | bar: Месяц проведения технического освидетельствования 08
1982 | ОАО МРСК Центра | Орелэнерго | Шаблыкинский | район | Шаблыкинский район | 0.4 | ВЛ | ВЛ 0,4кВ № 1 от ТП № 135Кр.Партизан | VN004-95708735 |  |  | 1984 | 2012 | [12 empty] | 1 | bar: Месяц проведения технического освидетельствования 04
1983 | ОАО МРСК Центра | Орелэнерго | Шаблыкинский | район | Шаблыкинский район | 0.4 | ВЛ | ВЛ 0,4кВ № 2 от ТП № 135Кр.Партизан | VN004-95708736 |  |  | 1984 | 2012 | [12 empty] | 1 | bar: Месяц проведения технического освидетельствования 04
1984 | ОАО МРСК Центра | Орелэнерго | Шаблыкинский | район | Шаблыкинский район | 0.4 | ВЛ | ВЛ 0,4кВ № 1 от ТП № 136п.Поляна | VN004-95708737 |  |  | 1984 | 2012 | [12 empty] | 1 | bar: Месяц проведения технического освидетельствования 05
1985 | ОАО МРСК Центра | Орелэнерго | Шаблыкинский | район | Шаблыкинский район | 0.4 | ВЛ | ВЛ 0,4кВ № 2 от ТП № 136п.Поляна | VN004-95708738 |  |  | 1984 | 2012 | [12 empty] | 1 | bar: Месяц проведения технического освидетельствования 05
1986 | ОАО МРСК Центра | Орелэнерго | Шаблыкинский | район | Шаблыкинский район | 0.4 | ВЛ | ВЛ 0,4кВ № 1 от ТП № 138Сомово | VN004-95708740 |  |  | 1984 | 2012 | [12 empty] | 1 | bar: Месяц проведения технического освидетельствования 05
1987 | ОАО МРСК Центра | Орелэнерго | Шаблыкинский | район | Шаблыкинский район | 0.4 | ВЛ | ВЛ 0,4кВ № 2 от ТП № 138Сомово | VN004-95708741 |  |  | 1984 | 2012 | [12 empty] | 1 | bar: Месяц проведения технического освидетельствования 05
1988 | ОАО МРСК Центра | Орелэнерго | Шаблыкинский | район | Шаблыкинский район | 0.4 | ВЛ | ВЛ 0,4кВ № 1 от ТП № 140Сомово | VN004-95708742 |  |  | 1972 | 2012 | [12 empty] | 1 | bar: Месяц проведения технического освидетельствования 06
1989 | ОАО МРСК Центра | Орелэнерго | Шаблыкинский | район | Шаблыкинский район | 0.4 | ВЛ | ВЛ 0,4кВ № 2 от ТП № 140Сомово | VN004-95708743 |  |  | 1972 | 2012 | [12 empty] | 1 | bar: Месяц проведения технического освидетельствования 06
1990 | ОАО МРСК Центра | Орелэнерго | Шаблыкинский | район | Шаблыкинский район | 0.4 | ВЛ | ВЛ 0,4кВ № 1 от ТП № 144Сомово-мастерские | VN004-95708750 |  |  | 1972 | 2012 | [12 empty] | 1 | bar: Месяц проведения технического освидетельствования 06
1991 | ОАО МРСК Центра | Орелэнерго | Шаблыкинский | район | Шаблыкинский район | 0.4 | ВЛ | ВЛ 0,4кВ № 2 от ТП № 144Сомово-мастерские | VN004-95708751 |  |  | 1972 | 2012 | [12 empty] | 1 | bar: Месяц проведения технического освидетельствования 06
1992 | ОАО МРСК Центра | Орелэнерго | Шаблыкинский | район | Шаблыкинский район | 0.4 | ВЛ | ВЛ 0,4кВ № 3 от ТП № 144Сомово-мастерские | VN004-95708752 |  |  | 1972 | 2012 | [12 empty] | 1 | bar: Месяц проведения технического освидетельствования 06
1993 | ОАО МРСК Центра | Орелэнерго | Шаблыкинский | район | Шаблыкинский район | 0.4 | ВЛ | ВЛ 0,4кВ № 1 от ТП № 145Сомово-столовая | VN004-95708753 |  |  | 1972 | 2010 | [12 empty] | 1 | bar: Месяц проведения технического освидетельствования 07
1994 | ОАО МРСК Центра | Орелэнерго | Шаблыкинский | район | Шаблыкинский район | 0.4 | ВЛ | ВЛ 0,4кВ № 2 от ТП № 145Сомово-столовая | VN004-95708754 |  |  | 1972 | 2010 | [12 empty] | 1 | bar: Месяц проведения технического освидетельствования 07
1995 | ОАО МРСК Центра | Орелэнерго | Шаблыкинский | район | Шаблыкинский район | 0.4 | ВЛ | ВЛ 0,4кВ № 3 от ТП № 145Сомово-столовая | VN004-95708755 |  |  | 1972 | 2010 | [12 empty] | 1 | bar: Месяц проведения технического освидетельствования 07
1996 | ОАО МРСК Центра | Орелэнерго | Шаблыкинский | район | Шаблыкинский район | 0.4 | ВЛ | ВЛ 0,4кВ № 1 от ТП № 078 Косуличи | VN004-95708660 |  |  | 1969 | 2010 | [12 empty] | 1 | bar: Месяц проведения технического освидетельствования 07
1997 | ОАО МРСК Центра | Орелэнерго | Шаблыкинский | район | Шаблыкинский район | 0.4 | ВЛ | ВЛ 0,4кВ № 1 от ТП № 074 Петрушково | VN004-95708663 |  |  | 1969 | 2010 | [12 empty] | 1 | bar: Месяц проведения технического освидетельствования 07
1998 | ОАО МРСК Центра | Орелэнерго | Шаблыкинский | район | Шаблыкинский район | 0.4 | ВЛ | ВЛ 0,4кВ № 2 от ТП № 074 Петрушково | VN004-95708664 |  |  | 1969 | 2010 | [12 empty] | 1 | bar: Месяц проведения технического освидетельствования 07
1999 | ОАО МРСК Центра | Орелэнерго | Шаблыкинский | район | Шаблыкинский район | 0.4 | ВЛ | ВЛ 0,4кВ № 1 от ТП № Х-2-1Хотьковоз/ток | VN004-95708801 |  |  | 1981 | 2012 | [12 empty] | 1 | bar: Месяц проведения технического освидетельствования 08
2000 | ОАО МРСК Центра | Орелэнерго | Шаблыкинский | район | Шаблыкинский район | 0.4 | ВЛ | ВЛ 0,4кВ № 2 от ТП № Х-2-1Хотьковоз/ток | VN004-95708802 |  |  | 1981 | 2012 | [12 empty] | 1 | bar: Месяц проведения технического освидетельствования 08
2001 | ОАО МРСК Центра | Орелэнерго | Шаблыкинский | район | Шаблыкинский район | 0.4 | ВЛ | ВЛ 0,4кВ № 3 от ТП № Х-2-1Хотьковоз/ток | VN004-95708803 |  |  | 1981 | 2012 | [12 empty] | 1 | bar: Месяц проведения технического освидетельствования 08
2002 | ОАО МРСК Центра | Орелэнерго | Шаблыкинский | район | Шаблыкинский район | 0.4 | ВЛ | ВЛ 0,4кВ № 1 от ТП № Х-2-2 Хотьково | VN004-95708804 |  |  | 1975 | 2010 | [12 empty] | 1 | bar: Месяц проведения технического освидетельствования 08
2003 | ОАО МРСК Центра | Орелэнерго | Шаблыкинский | район | Шаблыкинский район | 0.4 | ВЛ | ВЛ 0,4кВ № 1 от ТП № Х-2-3Хотьково | VN004-95708805 |  |  | 1976 | 2012 | [12 empty] | 1 | bar: Месяц проведения технического освидетельствования 09
2004 | ОАО МРСК Центра | Орелэнерго | Шаблыкинский | район | Шаблыкинский район | 0.4 | ВЛ | ВЛ 0,4кВ № 2 от ТП № Х-2-3Хотьково | VN004-95708806 |  |  | 1976 | 2012 | [12 empty] | 1 | bar: Месяц проведения технического освидетельствования 09
2005 | ОАО МРСК Центра | Орелэнерго | Шаблыкинский | район | Шаблыкинский район | 0.4 | ВЛ | ВЛ 0,4кВ № 3 от ТП № Х-2-3Хотьково | VN004-95708807 |  |  | 1976 | 2012 | [12 empty] | 1 | bar: Месяц проведения технического освидетельствования 09
2006 | ОАО МРСК Центра | Орелэнерго | Шаблыкинский | район | Шаблыкинский район | 0.4 | ВЛ | ВЛ 0,4кВ № 1 от ТП № Х-2-9Кремль | VN004-95708813 |  |  | 1976 | 2012 | [12 empty] | 1 | bar: Месяц проведения технического освидетельствования 09
2007 | ОАО МРСК Центра | Орелэнерго | Шаблыкинский | район | Шаблыкинский район | 0.4 | ВЛ | ВЛ 0,4кВ № 1 от ТП № Х-2-10Кремль | VN004-95708814 |  |  | 1981 | 2012 | [12 empty] | 1 | bar: Месяц проведения технического освидетельствования 09
2008 | ОАО МРСК Центра | Орелэнерго | Шаблыкинский | район | Шаблыкинский район | 10/0,4 | ТП | ТП-10кВ № 135д.КрасныйПартизан | TP010-0054481 |  |  | 1980 | 2012 | [12 empty] | 1 | bar: Месяц проведения технического освидетельствования 04
2009 | ОАО МРСК Центра | Орелэнерго | Шаблыкинский | район | Шаблыкинский район | 10/0,4 | ТП | ТП-10кВ № 136д.КрасныйПартизан | TP010-0054767 |  |  | 1980 | 2012 | [12 empty] | 1 | bar: Месяц проведения технического освидетельствования 05
2010 | ОАО МРСК Центра | Орелэнерго | Шаблыкинский | район | Шаблыкинский район | 10/0,4 | ТП | ТП-10кВ № 137 д.КрасныйПартизан | TP010-0054824 |  |  | 1973 | 2012 | [12 empty] | 1 | bar: Месяц проведения технического освидетельствования 05
2011 | ОАО МРСК Центра | Орелэнерго | Шаблыкинский | район | Шаблыкинский район | 10/0,4 | ТП | ТП-10кВ № 138Бьядовичи | TP010-0054873 |  |  | 1972 | 2012 | [12 empty] | 1 | bar: Месяц проведения технического освидетельствования 05
2012 | ОАО МРСК Центра | Орелэнерго | Шаблыкинский | район | Шаблыкинский район | 10/0,4 | ТП | КТП-10кВ № 140Бьядовичи-зерноток | TP010-0054894 |  |  | 1960 | 2012 | [12 empty] | 1 | bar: Месяц проведения технического освидетельствования 06
2013 | ОАО МРСК Центра | Орелэнерго | Шаблыкинский | район | Шаблыкинский район | 10/0,4 | ТП | КТП-10кВ № 144Бьядовичи-мастерские | TP010-0055184 |  |  | 1985 | 2012 | [12 empty] | 1 | bar: Месяц проведения технического освидетельствования 06
2014 | ОАО МРСК Центра | Орелэнерго | Шаблыкинский | район | Шаблыкинский район | 10/0,4 | ТП | КТП-10кВ № 145Бьядовичи | TP010-0055219 |  |  | 1982 | 2012 | [12 empty] | 1 | bar: Месяц проведения технического освидетельствования 07
2015 | ОАО МРСК Центра | Орелэнерго | Шаблыкинский | район | Шаблыкинский район | 10/0,4 | ТП | ТП-10кВ №078 д.Косуличи | TP010-0044870 |  |  | 1977 | 2012 | [12 empty] | 1 | bar: Месяц проведения технического освидетельствования 07
2016 | ОАО МРСК Центра | Орелэнерго | Шаблыкинский | район | Шаблыкинский район | 10/0,4 | ТП | ТП-10кВ № Х-2-1с.Хотьково | TP010-0058235 |  |  | 1985 | 2012 | [12 empty] | 1 | bar: Месяц проведения технического освидетельствования 08
2017 | ОАО МРСК Центра | Орелэнерго | Шаблыкинский | район | Шаблыкинский район | 10/0,4 | ТП | КТП-10кВ № Х-2-2Хотьково-памятник | TP010-0058256 |  |  | 1976 | 2012 | [12 empty] | 1 | bar: Месяц проведения технического освидетельствования 08
2018 | ОАО МРСК Центра | Орелэнерго | Шаблыкинский | район | Шаблыкинский район | 10/0,4 | ТП | ТП-10кВ № Х-2-3 Хотьково | TP010-0058282 |  |  | 1976 | 2012 | [12 empty] | 1 | bar: Месяц проведения технического освидетельствования 09
2019 | ОАО МРСК Центра | Орелэнерго | Шаблыкинский | район | Шаблыкинский район | 10/0,4 | ТП | ТП-10кВ № Х-2-9Кремль | TP010-0058402 |  |  | 1982 | 2012 | [12 empty] | 1 | bar: Месяц проведения технического освидетельствования 09
2020 | ОАО МРСК Центра | Орелэнерго | Шаблыкинский | район | Шаблыкинский район | 10/0,4 | ТП | ТП-10кВ № Х-2-10Кремль-фермы | TP010-0058432 |  |  | 1965 | 2012 | [12 empty] | 1 | bar: Месяц проведения технического освидетельствования 09
2021 | ОАО МРСК Центра | Орелэнерго | ЮУ СПС | район |  | 110 | ПС | ПС 110/10кВ Володарская | PS110-000992 |  |  | 1972 | 2010 | [12 empty] | 1 | bar: Месяц проведения технического освидетельствования 04
2022 | ОАО МРСК Центра | Орелэнерго | ЮУ СПС | район |  | 35 | ПС | ПС 35/10/кВ Стрелецкая | PS035-001283 |  |  | 1978 | 2010 | [12 empty] | 1 | bar: Месяц проведения технического освидетельствования 04
2023 | ОАО МРСК Центра | Орелэнерго | ЮУ СПС | район |  | 110 | ПС | ПС 110/6кВ Химмаш | PS110-001089 |  |  | 1979 | 2010 | [12 empty] | 1 | bar: Месяц проведения технического освидетельствования 04
2024 | ОАО МРСК Центра | Орелэнерго | ЮУ СПС | район |  | 110 | ПС | ПС 110/35/10/кВ Свердловская | PS110-000955 |  |  | 1988 | 2010 | [12 empty] | 1 | bar: Месяц проведения технического освидетельствования 05
2025 | ОАО МРСК Центра | Орелэнерго | ЮУ СПС | район |  | 110 | ПС | ПС 110/35/10/кВ Шахово | PS110-000982 |  |  | 1989 | 2010 | [12 empty] | 1 | bar: Месяц проведения технического освидетельствования 05
2026 | ОАО МРСК Центра | Орелэнерго | ЮУ СПС | район |  | 110 | ПС | ПС 110/35/10/кВ Новополево | PS110-001094 |  |  | 1994 | 2010 | [12 empty] | 1 | bar: Месяц проведения технического освидетельствования 05
2027 | ОАО МРСК Центра | Орелэнерго | ЮУ СПС | район |  | 35 | ПС | ПС 35/10/кВ Шепино | PS035-001300 |  |  | 1985 | 2010 | [12 empty] | 1 | bar: Месяц проведения технического освидетельствования 06
2028 | ОАО МРСК Центра | Орелэнерго | ЮУ СПС | район |  | 35 | ПС | ПС 35/10/кВ Сомово | PS035-001322 |  |  | 1985 | 2010 | [12 empty] | 1 | bar: Месяц проведения технического освидетельствования 06
2029 | ОАО МРСК Центра | Орелэнерго | ЮУ СПС | район |  | 35 | ПС | ПС 35/10/кВ Воронец | PS035-001343 |  |  | 1986 | 2010 | [12 empty] | 1 | bar: Месяц проведения технического освидетельствования 06
2030 | ОАО МРСК Центра | Орелэнерго | ЮУ СПС | район |  | 35 | ПС | ПС 35/10/кВ Куракинская | PS035-001272 |  |  | 1987 | 2010 | [12 empty] | 1 | bar: Месяц проведения технического освидетельствования 07
2031 | ОАО МРСК Центра | Орелэнерго | ЮУ СПС | район |  | 35 | ПС | ПС 35/10/кВ Каменка | PS035-001376 |  |  | 1988 | 2010 | [12 empty] | 1 | bar: Месяц проведения технического освидетельствования 07
2032 | ОАО МРСК Центра | Орелэнерго | ЮУ СПС | район |  | 35 | ПС | ПС 35/10/кВ Ловчиково | PS035-001386 |  |  | 1989 | 2010 | [12 empty] | 1 | bar: Месяц проведения технического освидетельствования 07
2033 | ОАО МРСК Центра | Орелэнерго | ЮУ СПС | район |  | 35 | ПС | ПС 35/10/кВ Сеньково | PS035-001602 |  |  | 1989 | 2010 | [12 empty] | 1 | bar: Месяц проведения технического освидетельствования 08
2034 | ОАО МРСК Центра | Орелэнерго | ЮУ СПС | район |  | 35 | ПС | ПС 35/10/кВ Кутафино | PS035-001357 |  |  | 1990 | 2010 | [12 empty] | 1 | bar: Месяц проведения технического освидетельствования 08
2035 | ОАО МРСК Центра | Орелэнерго | ЮУ СПС | район |  | 35 | ПС | ПС 35/10/кВ Козьминская | PS035-001270 |  |  | 1990 | 2010 | [12 empty] | 1 | bar: Месяц проведения технического освидетельствования 08
2036 | ОАО МРСК Центра | Орелэнерго | ЮУ СПС | район |  | 35 | ПС | ПС 35/10/кВ Рыжково | PS035-001297 |  |  | 1991 | 2010 | [12 empty] | 1 | bar: Месяц проведения технического освидетельствования 08
2037 | ОАО МРСК Центра | Орелэнерго | ЮУ СПС | район |  | 35 | ПС | ПС 35/10/кВ Луковец | PS035-001463 |  |  | 1994 | 2010 | [12 empty] | 1 | bar: Месяц проведения технического освидетельствования 09
2038 | ОАО МРСК Центра | Орелэнерго | ЮУ СПС | район |  | 35 | ПС | ПС 35/10/кВ Путимец | PS035-001292 |  |  | 2001 | 2010 | [12 empty] | 1 | bar: Месяц проведения технического освидетельствования 09
2039 | ОАО МРСК Центра | Орелэнерго | ЮУ СПС | район |  | 35 | ПС | ПС 35/10/кВ Хлебопродукты | PS035-001362 |  |  | 1985 | 2010 | [12 empty] | 1 | bar: Месяц проведения технического освидетельствования 09
2040 | ОАО МРСК Центра | Орелэнерго | ЮУ СПС | район |  | 35 | ПС | ПС 35/10/кВ Алмазво | PS035-001289 |  |  | 1983 | 2010 | [12 empty] | 1 | bar: Месяц проведения технического освидетельствования 09
2041 | ОАО МРСК Центра | Орелэнерго | ЮУ СПС | район |  | 35 | ПС | ПС 35/10/кВ Биофабрика | PS035-001264 |  |  | 1983 | 2009 | [12 empty] | 1 | bar: Месяц проведения технического освидетельствования 09
2042 | ОАО МРСК Центра | Орелэнерго | ЮУ СПС | район |  | 110 | ПС | ПС 110/10 кВ Пищевая | PS110-001186 |  |  | 1981 | 2010 | [12 empty] | 1 | bar: Месяц проведения технического освидетельствования 04
2043 | ОАО МРСК Центра | Орелэнерго | ВУ СПС | район |  | 110 | ПС | ПС 110/35/6кВ Мясокомбинат | PS110-000881 |  |  | 1993 | 2010 | [12 empty] | 1 | bar: Месяц проведения технического освидетельствования 04
2044 | ОАО МРСК Центра | Орелэнерго | ВУ СПС | район |  | 110 | ПС | ПС 110/35/10кВ Долгое | PS110-001002 |  |  | 1979 | 2010 | [12 empty] | 1 | bar: Месяц проведения технического освидетельствования 04
2045 | ОАО МРСК Центра | Орелэнерго | ВУ СПС | район |  | 110 | ПС | ПС 110/35/10кВ Кр.Заря | PS110-001190 |  |  | 1981 | 2010 | [12 empty] | 1 | bar: Месяц проведения технического освидетельствования 05
2046 | ОАО МРСК Центра | Орелэнерго | ВУ СПС | район |  | 110 | ПС | ПС 110/10кВ Речица | PS110-000874 |  |  | 1989 | 2010 | [12 empty] | 1 | bar: Месяц проведения технического освидетельствования 05
2047 | ОАО МРСК Центра | Орелэнерго | ВУ СПС | район |  | 110 | ПС | ПС 110/35/10кВ Шатилово | PS110-001194 |  |  | 1984 | 2010 | [12 empty] | 1 | bar: Месяц проведения технического освидетельствования 05
2048 | ОАО МРСК Центра | Орелэнерго | ВУ СПС | район |  | 35 | ПС | ПС 35/10кВ Топки | PS035-001799 |  |  | 1977 | 2010 | [12 empty] | 1 | bar: Месяц проведения технического освидетельствования 06
2049 | ОАО МРСК Центра | Орелэнерго | ВУ СПС | район |  | 35 | ПС | ПС 35/10кВ Мисайлово | PS035-001802 |  |  | 1964 | 2010 | [12 empty] | 1 | bar: Месяц проведения технического освидетельствования 06
2050 | ОАО МРСК Центра | Орелэнерго | ВУ СПС | район |  | 35 | ПС | ПС 35/10кВ Мезенцево | PS035-001764 |  |  | 1969 | 2010 | [12 empty] | 1 | bar: Месяц проведения технического освидетельствования 06
2051 | ОАО МРСК Центра | Орелэнерго | ВУ СПС | район |  | 35 | ПС | ПС 35/10кВ Корсеево | PS035-001821 |  |  | 1964 | 2010 | [12 empty] | 1 | bar: Месяц проведения технического освидетельствования 07
2052 | ОАО МРСК Центра | Орелэнерго | ВУ СПС | район |  | 35 | ПС | ПС 35/10кВ Судбищи | PS035-001819 |  |  | 1971 | 2010 | [12 empty] | 1 | bar: Месяц проведения технического освидетельствования 07
2053 | ОАО МРСК Центра | Орелэнерго | ВУ СПС | район |  | 35 | ПС | ПС 35/10кВ В.Дубрава | PS035-001768 |  |  | 1972 | 2010 | [12 empty] | 1 | bar: Месяц проведения технического освидетельствования 07
2054 | ОАО МРСК Центра | Орелэнерго | ВУ СПС | район |  | 35 | ПС | ПС 35/10кВ Никольская | PS035-001767 |  |  | 1964 | 2010 | [12 empty] | 1 | bar: Месяц проведения технического освидетельствования 08
2055 | ОАО МРСК Центра | Орелэнерго | ВУ СПС | район |  | 35 | ПС | ПС 35/10кВ Урынок | PS035-001807 |  |  | 1974 | 2010 | [12 empty] | 1 | bar: Месяц проведения технического освидетельствования 08
2056 | ОАО МРСК Центра | Орелэнерго | ВУ СПС | район |  | 35 | ПС | ПС 35/10кВ Росстани | PS035-001776 |  |  | 1980 | 2010 | [12 empty] | 1 | bar: Месяц проведения технического освидетельствования 08
2057 | ОАО МРСК Центра | Орелэнерго | ВУ СПС | район |  | 35 | ПС | ПС 35/10кВ Михайловка | PS035-001818 |  |  | 1982 | 2010 | [12 empty] | 1 | bar: Месяц проведения технического освидетельствования 09
2058 | ОАО МРСК Центра | Орелэнерго | ВУ СПС | район |  | 35 | ПС | ПС 35/10кВ Даниловская | PS035-001796 |  |  | 1982 | 2010 | [12 empty] | 1 | bar: Месяц проведения технического освидетельствования 09
2059 | ОАО МРСК Центра | Орелэнерго | ВУ СПС | район |  | 35 | ПС | ПС 35кВ Спасская | PS035-001803 |  |  | 1983 | 2010 | [12 empty] | 1 | bar: Месяц проведения технического освидетельствования 09
2060 | ОАО МРСК Центра | Орелэнерго | ВУ СПС | район |  | 35 | ПС | ПС 35/10кВ Липовец | PS035-001785 |  |  | 2003 | 2010 | [12 empty] | 1 | bar: Месяц проведения технического освидетельствования 04
2061 | ОАО МРСК Центра | Орелэнерго | СУ СПС | район |  | 110 | ПС | ПС 110/10кВ Тельчье | PS110-000738 |  |  | 1967 | 2010 | [12 empty] | 1 | bar: Месяц проведения технического освидетельствования 04
2062 | ОАО МРСК Центра | Орелэнерго | СУ СПС | район |  | 35 | ПС | ПС 35/10кВ Варваринка | PS035-001110 |  |  | 1963 | 2010 | [12 empty] | 1 | bar: Месяц проведения технического освидетельствования 04
2063 | ОАО МРСК Центра | Орелэнерго | СУ СПС | район |  | 35 | ПС | ПС 35/10кВ Корсаково | PS035-001139 |  |  | 1975 | 2010 | [12 empty] | 1 | bar: Месяц проведения технического освидетельствования 05
2064 | ОАО МРСК Центра | Орелэнерго | СУ СПС | район |  | 35 | ПС | ПС 35/10кВ Протасово | PS035-000966 |  |  | 1971 | 2010 | [12 empty] | 1 | bar: Месяц проведения технического освидетельствования 05
2065 | ОАО МРСК Центра | Орелэнерго | СУ СПС | район |  | 35 | ПС | ПС 35/10кВ Апальково | PS035-000964 |  |  | 1997 | 2010 | [12 empty] | 1 | bar: Месяц проведения технического освидетельствования 06
2066 | ОАО МРСК Центра | Орелэнерго | СУ СПС | район |  | 35 | ПС | ПС 35/10кВ Гнездилово | PS035-000953 |  |  | 1972 | 2010 | [12 empty] | 1 | bar: Месяц проведения технического освидетельствования 06
2067 | ОАО МРСК Центра | Орелэнерго | СУ СПС | район |  | 35 | ПС | ПС 35/10кВ Фатнево | PS035-001041 |  |  | 1979 | 2010 | [12 empty] | 1 | bar: Месяц проведения технического освидетельствования 07
2068 | ОАО МРСК Центра | Орелэнерго | СУ СПС | район |  | 35 | ПС | ПС 35/10кВ Мишково-2 | PS035-001123 |  |  | 1975 | 2010 | [12 empty] | 1 | bar: Месяц проведения технического освидетельствования 07
2069 | ОАО МРСК Центра | Орелэнерго |  |  |  | 35 | ПС | ПС 35/10кВ Алешня |  |  |  | 1998 | 2008 | bar: Месяц проведения технического освидетельствования 08
2070 | ОАО МРСК Центра | Орелэнерго | СУ СПС | район |  | 35 | ПС | ПС 35/10кВ Моховое | PS035-001117 |  |  | 1963 | 2010 | [12 empty] | 1 | bar: Месяц проведения технического освидетельствования 08
2071 | ОАО МРСК Центра | Орелэнерго | ВУ СПС | район |  | - | Здание | Здание ОПУ ПС 110/35/6 кВ Мясокомбинат | ZD110-000881-01 | [16 empty] | 1 | bar: Месяц проведения технического освидетельствования 04
2072 | ОАО МРСК Центра | Орелэнерго | ЮУ СПС | район |  | - | Здание | Здание ЗРУ ПС 110/6кВ Химмаш | ZD110-001089-01 | [16 empty] | 1 | bar: Месяц проведения технического освидетельствования 04
2073 | ОАО МРСК Центра | Орелэнерго | ЮУ СПС | район |  | - | Здание | Здание ОПУ ПС 110/35/10/кВ Свердловская | ZD110-000955-01 | [16 empty] | 1 | bar: Месяц проведения технического освидетельствования 05
2074 | ОАО МРСК Центра | Орелэнерго | ЮУ СПС | район |  | - | Здание | Здание ОПУ ПС 110/35/10/кВ Шахово | ZD110-000982-01 | [16 empty] | 1 | bar: Месяц проведения технического освидетельствования 05
2075 | ОАО МРСК Центра | Орелэнерго | ЮУ СПС | район |  | - | Здание | Здание ОПУ, ЗРУ ПС 110/35/10/кВ Новополево | ZD110-001094-01 | [16 empty] | 1 | bar: Месяц проведения технического освидетельствования 05
2076 | ОАО МРСК Центра | Орелэнерго | ЮУ СПС | район |  | - | Здание | Здание ОПУ ПС 35/10/кВ Ловчиково | ZD035-001386-01 | [16 empty] | 1 | bar: Месяц проведения технического освидетельствования 07
2077 | ОАО МРСК Центра | Орелэнерго | ЮУ СПС | район |  | - | Здание | Здание ОПУ ПС 35/10/кВ Луковец | ZD035-001602-01 | [16 empty] | 1 | bar: Месяц проведения технического освидетельствования 09
2078 | ОАО МРСК Центра | Орелэнерго | ЮУ СПС | район |  | - | Здание | Здание ОПУ ПС 35/10/кВ Биофабрика | ZD035-001264-01 | [16 empty] | 1 | bar: Месяц проведения технического освидетельствования 09
2079 | ОАО МРСК Центра | Орелэнерго | ЮУ СПС | район |  | - | Здание | Здание ОПУ ПС 110/10 кВ Пищевая | [17 empty] | 1 | bar: Месяц проведения технического освидетельствования 04
2080 | ОАО МРСК Центра | Орелэнерго | ЮУ СПС | район |  | - | Здание | Здание ОПУ ПС 35/10/кВ Рыжково | ZD035-001297-01 | [16 empty] | 1 | bar: Месяц проведения технического освидетельствования 08
2081 | ОАО МРСК Центра | Орелэнерго | ЮУ СПС | район |  | - | Здание | Здание ОПУ ПС 35/10/кВ Путимец | ZD035-001292-01 | [16 empty] | 1 | bar: Месяц проведения технического освидетельствования 09
2082 | ОАО МРСК Центра | Орелэнерго | ЮУ СЛЭП | район |  | 35 | ВЛ | Козьминское-Никольская | VL035-001128 |  |  | 1990 | [13 empty] | 1 | bar: Месяц проведения технического освидетельствования 01
2083 | ОАО МРСК Центра | Орелэнерго | ЮУ СЛЭП | район |  | 110 | ВЛ | Орёл - Змиёвка | VL110-000869 |  |  | 1959 | 2010 | [12 empty] | 1 | bar: Месяц проведения технического освидетельствования 03
2084 | ОАО МРСК Центра | Орелэнерго | ЮУ СЛЭП | район |  | 110 | ВЛ | Змиевка-Новополево | VL110-000870 |  |  | 1959 | 2010 | [12 empty] | 1 | bar: Месяц проведения технического освидетельствования 01
2085 | ОАО МРСК Центра | Орелэнерго | ЮУ СЛЭП | район |  | 110 | ВЛ | Узловая-Ст.Колодезь | VL110-000871 |  |  | 1990 | [13 empty] | 1 | bar: Месяц проведения технического освидетельствования 05
2086 | ОАО МРСК Центра | Орелэнерго | ЮУ СЛЭП | район |  | 110 | ВЛ | Ст.Колодезь - Глазуновка с отпайкой | VL110-000872 |  |  | 1990 | [13 empty] | 1 | bar: Месяц проведения технического освидетельствования 07
2087 | ОАО МРСК Центра | Орелэнерго | ЮУ СЛЭП | район |  | 35 | ВЛ | Дмитровск-Девятино | VL035-001137 |  |  | 1979 | 2010 | [12 empty] | 1 | bar: Месяц проведения технического освидетельствования 03
2088 | ОАО МРСК Центра | Орелэнерго | ЮУ СЛЭП | район |  | 35 | ВЛ | Кромская-Хлебопродукты | VL035-001141 |  |  | 1985 | 2010 | [12 empty] | 1 | bar: Месяц проведения технического освидетельствования 03
2089 | ОАО МРСК Центра | Орелэнерго | ЮУ СЛЭП | район |  | 35 | ВЛ | Куликовка-Шепино | VL035-001080 |  |  | 1985 | 2010 | [12 empty] | 1 | bar: Месяц проведения технического освидетельствования 02
2090 | ОАО МРСК Центра | Орелэнерго | ЮУ СЛЭП | район |  | 35 | ВЛ | Бакланово-Парамоново | VL035-001081 |  |  | 1967 | 2010 | [12 empty] | 1 | bar: Месяц проведения технического освидетельствования 08
2091 | ОАО МРСК Центра | Орелэнерго | ЮУ СЛЭП | район |  | 35 | ВЛ | Свердловская-Козьминское | VL035-001126 |  |  | 1990 | 2010 | [12 empty] | 1 | bar: Месяц проведения технического освидетельствования 08
2092 | ОАО МРСК Центра | Орелэнерго | ЮУ СЛЭП | район |  | 35 | ВЛ | Тросна-Воронец | VL035-001105 |  |  | 1986 | 2010 | [12 empty] | 1 | bar: Месяц проведения технического освидетельствования 07
2093 | ОАО МРСК Центра | Орелэнерго | ЮУ СЛЭП | район |  | 35 | ВЛ | Тросна-Красноармейская | VL035-001102 |  |  | 1975 | 2010 | [12 empty] | 1 | bar: Месяц проведения технического освидетельствования 05
2094 | ОАО МРСК Центра | Орелэнерго | ЮУ СЛЭП | район |  | 35 | ВЛ | Шаблыкино-Сомово | VL035-001073 |  |  | 1985 | 2010 | [12 empty] | 1 | bar: Месяц проведения технического освидетельствования 01
2095 | ОАО МРСК Центра | Орелэнерго | ЮУ СЛЭП | район |  | 35 | ВЛ | Глазуновка Тяг. - Глазуновка-2 | VL035-002658 |  |  | 1967 | 2010 | [12 empty] | 1 | bar: Месяц проведения технического освидетельствования 06
2096 | ОАО МРСК Центра | Орелэнерго | ЮУ СЛЭП | район |  | 6 | ВЛ | Юго-Восточная-Погрузчик | VS006-0001886; VS006-0001887; |  |  | 1981 | 2010 | [12 empty] | 1 | bar: Месяц проведения технического освидетельствования 07
2097 | ОАО МРСК Центра | Орелэнерго | СУ СЛЭП | район |  | 110 | ВЛ | Мценск-Залегощь с отп.ПС Кочеты | VL110-000902 |  |  | 1962 | 2010 | [12 empty] | 1 | bar: Месяц проведения технического освидетельствования 02
2098 | ОАО МРСК Центра | Орелэнерго | СУ СЛЭП | район |  | 110 | ВЛ | Мценск-Болхов 1 с отп. | VL110-000903 |  |  | 1967 | 2010 | [12 empty] | 1 | bar: Месяц проведения технического освидетельствования 03
2099 | ОАО МРСК Центра | Орелэнерго | СУ СЛЭП | район |  | 110 | ВЛ | Мценск-Болхов 2 с отп. | VL110-000904 |  |  | 1985 | 2010 | [12 empty] | 1 | bar: Месяц проведения технического освидетельствования 03
2100 | ОАО МРСК Центра | Орелэнерго | СУ СЛЭП | район |  | 110 | ВЛ | Отп. на ПС Отрада от ВЛ Мценск-Орловская Районная 1цепь (западная) | VL110-000860-502 |  |  | 1958 | 2010 | [12 empty] | 1 | bar: Месяц проведения технического освидетельствования 02
2101 | ОАО МРСК Центра | Орелэнерго | СУ СЛЭП | район |  | 110 | ВЛ | Отп. на ПС Отрада от ВЛ Мценск-Орловская Районная 2цепь (восточная) | VL110-000858-502 |  |  | 1958 | 2010 | [12 empty] | 1 | bar: Месяц проведения технического освидетельствования 02
2102 | ОАО МРСК Центра | Орелэнерго | СУ СЛЭП | район |  | 110 | ВЛ | Отп.ПС Знаменское от ВЛ Орловская Районная - Новосёлово 1цепь | VL110-000882-502 |  |  | 1978 | 2010 | [12 empty] | 1 | bar: Месяц проведения технического освидетельствования 09
2103 | ОАО МРСК Центра | Орелэнерго | СУ СЛЭП | район |  | 110 | ВЛ | Залегощь-Новосиль | VL110-000905 |  |  | 1986 | 2010 | [12 empty] | 1 | bar: Месяц проведения технического освидетельствования 08
2104 | ОАО МРСК Центра | Орелэнерго | СУ СЛЭП | район |  | 35 | ВЛ | Отрада-Протасово | VL035-001170 |  |  | 1971 | 2010 | [12 empty] | 1 | bar: Месяц проведения технического освидетельствования 07
2105 | ОАО МРСК Центра | Орелэнерго | СУ СЛЭП | район |  | 35 | ВЛ | Болхов-Краснознаменка | VL035-001183 |  |  | 1980 | 2010 | [12 empty] | 1 | bar: Месяц проведения технического освидетельствования 03
2106 | ОАО МРСК Центра | Орелэнерго | СУ СЛЭП | район |  | 35 | ВЛ | Парамоново-Корсаково | VL035-001178 |  |  | 1975 | 2010 | [12 empty] | 1 | bar: Месяц проведения технического освидетельствования 08
2107 | ОАО МРСК Центра | Орелэнерго | СУ СЛЭП | район |  | 35 | ВЛ | Новосергиевка-Спешнево | VL035-001173 |  |  | 1977 | 2010 | [12 empty] | 1 | bar: Месяц проведения технического освидетельствования 02
2108 | ОАО МРСК Центра | Орелэнерго | СУ СЛЭП | район |  | 35 | ВЛ | Спешнево-Корсаково | VL035-001177 |  |  | 1978 | 2010 | [12 empty] | 1 | bar: Месяц проведения технического освидетельствования 06
2109 | ОАО МРСК Центра | Орелэнерго | СУ СЛЭП | район |  | 35 | ВЛ | Новосергиевка-Лыково | VL035-001168 |  |  | 1978 | 2010 | [12 empty] | 1 | bar: Месяц проведения технического освидетельствования 05
2110 | ОАО МРСК Центра | Орелэнерго | СУ СЛЭП | район |  | 35 | ВЛ | Болхов-Гнездилово | VL035-001184 |  |  | 1972 | 2010 | [12 empty] | 1 | bar: Месяц проведения технического освидетельствования 01
2111 | ОАО МРСК Центра | Орелэнерго | СУ СЛЭП | район |  | 35 | ВЛ | Болхов-Вязовое | VL035-001185 |  |  | 1982 | 2010 | [12 empty] | 1 | bar: Месяц проведения технического освидетельствования 09
2112 | ОАО МРСК Центра | Орелэнерго | СУ СЛЭП | район |  | 35 | ВЛ | Залегощь-Мишково, | VL035-001179 |  |  | 1975 | 2010 | [12 empty] | 1 | bar: Месяц проведения технического освидетельствования 06
2113 | ОАО МРСК Центра | Орелэнерго | СУ СЛЭП | район |  | 35 | ВЛ | Залегощь-Ломовое | VL035-001180 |  |  | 1977 | 2010 | [12 empty] | 1 | bar: Месяц проведения технического освидетельствования 02
2114 | ОАО МРСК Центра | Орелэнерго | СУ СЛЭП | район |  | 35 | ВЛ | Ломовое-Моховое | VL035-001358 |  |  | 1976 | 2010 | [12 empty] | 1 | bar: Месяц проведения технического освидетельствования 08
2115 | ОАО МРСК Центра | Орелэнерго | СУ СЛЭП | район |  | 35 | ВЛ | Новопетровка-Ломовое | VL035-001182 |  |  | 1976 | 2010 | [12 empty] | 1 | bar: Месяц проведения технического освидетельствования 06
2116 | ОАО МРСК Центра | Орелэнерго | СУ СЛЭП | район |  | 35 | ВЛ | Знаменское-Парамоново | VL035-001347 |  |  | 1978 | 2010 | [12 empty] | 1 | bar: Месяц проведения технического освидетельствования 09
2117 | ОАО МРСК Центра | Орелэнерго | ВУ СЛЭП | район |  | 35 | ВЛ | Верховье-Судбищи с отпайкой | VL035-001367 |  |  | 1964 | 2010 | [12 empty] | 1 | bar: Месяц проведения технического освидетельствования 08
2118 | ОАО МРСК Центра | Орелэнерго | ВУ СЛЭП | район |  | 35 | ВЛ | Никольское-В.Дубрава | VL035-001368 |  |  | 1972 | 2010 | [12 empty] | 1 | bar: Месяц проведения технического освидетельствования 01
2119 | ОАО МРСК Центра | Орелэнерго | ВУ СЛЭП | район |  | 35 | ВЛ | Колпна-Спасское | VL035-001371 |  |  | 1983 | 2010 | [12 empty] | 1 | bar: Месяц проведения технического освидетельствования 06
2120 | ОАО МРСК Центра | Орелэнерго | ВУ СЛЭП | район |  | 35 | ВЛ | Долгое-Урынок | VL035-001372 |  |  | 1974 | 2010 | [12 empty] | 1 | bar: Месяц проведения технического освидетельствования 02
2121 | ОАО МРСК Центра | Орелэнерго | ВУ СЛЭП | район |  | 35 | ВЛ | Урынок-Стаканово | VL035-001395 |  |  | 1974 | 2010 | [12 empty] | 1 | bar: Месяц проведения технического освидетельствования 09
2122 | ОАО МРСК Центра | Орелэнерго | ВУ СЛЭП | район |  | 35 | ВЛ | Урынок-Спасское | VL035-001409 |  |  | 1983 | 2010 | [12 empty] | 1 | bar: Месяц проведения технического освидетельствования 04
2123 | ОАО МРСК Центра | Орелэнерго | ВУ СЛЭП | район |  | 35 | ВЛ | Черкасская-Пушкарская | VL035-001411 |  |  | 1978 | 2010 | [12 empty] | 1 | bar: Месяц проведения технического освидетельствования 01
2124 | ОАО МРСК Центра | Орелэнерго | ВУ СЛЭП | район |  | 35 | ВЛ | Шатилово-Паньково | VL035-001413 |  |  | 1986 | 2010 | [12 empty] | 1 | bar: Месяц проведения технического освидетельствования 06
2125 | ОАО МРСК Центра | Орелэнерго | ВУ СЛЭП | район |  | 35 | ВЛ | Верховье-Песочная ц1 | VL035-001414 |  |  | 1987 | 2010 | [12 empty] | 1 | bar: Месяц проведения технического освидетельствования 04
2126 | ОАО МРСК Центра | Орелэнерго | ВУ СЛЭП | район |  | 35 | ВЛ | Верховье-Песочная ц2 | VL035-001415 |  |  | 1987 | 2010 | [12 empty] | 1 | bar: Месяц проведения технического освидетельствования 04
2127 | ОАО МРСК Центра | Орелэнерго | ВУ СЛЭП | район |  | 35 | ВЛ | Верховье-Скородное ц1 | VL035-001416 |  |  | 1976 | 2010 | [12 empty] | 1 | bar: Месяц проведения технического освидетельствования 05
2128 | ОАО МРСК Центра | Орелэнерго | ВУ СЛЭП | район |  | 35 | ВЛ | Верховье-Скородное ц2 | VL035-001417 |  |  | 1976 | 2010 | [12 empty] | 1 | bar: Месяц проведения технического освидетельствования 05
2129 | ОАО МРСК Центра | Орелэнерго | ВУ СЛЭП | район |  | 35 | ВЛ | Колпны-Нетрубеж | VL035-001418 |  |  | 1995 | 2010 | [12 empty] | 1 | bar: Месяц проведения технического освидетельствования 09
2130 | ОАО МРСК Центра | Орелэнерго | ВУ СЛЭП | район |  | 35 | ВЛ | Колпны-Ярище | VL035-001419 |  |  | 1976 | 2010 | [12 empty] | 1 | bar: Месяц проведения технического освидетельствования 08
2131 | ОАО МРСК Центра | Орелэнерго | ВУ СЛЭП | район |  | 35 | ВЛ | Колпны110-Топки с отпайками | VL035-001515 |  |  | 1977 | 2010 | [12 empty] | 1 | bar: Месяц проведения технического освидетельствования 03
2132 | ОАО МРСК Центра | Орелэнерго | ВУ СЛЭП | район |  | 35 | ВЛ | Колпны110-Мисайлово с отп. Колпн | VL035-001516 |  |  | 1972 | 2010 | [12 empty] | 1 | bar: Месяц проведения технического освидетельствования 05
2133 | ОАО МРСК Центра | Орелэнерго | ВУ СЛЭП | район |  | 35 | ВЛ | Черкасская-В.Ольшаное с отпайк. | VL035-001521 |  |  | 1963 | 2010 | [12 empty] | 1 | bar: Месяц проведения технического освидетельствования 03
2134 | ОАО МРСК Центра | Орелэнерго | ВУ СЛЭП | район |  | 35 | ВЛ | Долгое-В.Ольшаное | VL035-002810 |  |  | 1977 | 2010 | [12 empty] | 1 | bar: Месяц проведения технического освидетельствования 06
2135 | ОАО МРСК Центра | Орелэнерго | ВУ СЛЭП | район |  | 110 | ВЛ | Верховье 2-Залегощь | VL110-001063 |  |  | 1991 | 2010 | [12 empty] | 1 | bar: Месяц проведения технического освидетельствования 03
2136 | ОАО МРСК Центра | Орелэнерго | ВУ СЛЭП | район |  | 110 | ВЛ | Ливны-Долгое Ц.1 | VL110-001076 |  |  | 1979 | 2010 | [12 empty] | 1 | bar: Месяц проведения технического освидетельствования 04
2137 | ОАО МРСК Центра | Орелэнерго | ВУ СЛЭП | район |  | 110 | ВЛ | Ливны-Долгое Ц.2 с отпайкой | VL110-001077 |  |  | 1983 | 2010 | [12 empty] | 1 | bar: Месяц проведения технического освидетельствования 04
2138 | ОАО МРСК Центра | Орелэнерго | ВУ СЛЭП | район |  | 110 | ВЛ | Ливны-Покровское с отпайками | VL110-001078 |  |  | 1973 | 2010 | [12 empty] | 1 | bar: Месяц проведения технического освидетельствования 07
2139 | ОАО МРСК Центра | Орелэнерго | ВУ СЛЭП | район |  | 110 | ВЛ | Ливны-Верховье 2 Ц.2 с отпайками | VL110-001080 |  |  | 1992 | 2010 | [12 empty] | 1 | bar: Месяц проведения технического освидетельствования 05
2140 | ОАО МРСК Центра | Орелэнерго | ВУ СЛЭП | район |  | 110 | ВЛ | Ливны-МК-Верховье 2 Ц.1 с отпайками | VL110-001081 |  |  | 1977 | 2010 | [12 empty] | 1 | bar: Месяц проведения технического освидетельствования 05