## ССР
Форма № 1
| СОГЛАСОВАНО |  | УТВЕРЖДАЮ
Заместитель главного инженера
филиала ОАО " МРСК-Центра"" Тверьэнерго"
филиала ОАО " МРСК-Центра"- " Тверьэнерго"
__________Д.Ю.Кузнецов
| '____' __________________2012г. |  | '____' ___________ 2012 г.
Сводный сметный расчет в сумме |  |  | 2503.0442 | тыс. руб.
(ссылка на документ об утверждении)
СВОДНЫЙ СМЕТНЫЙ РАСЧЕТ СТОИМОСТИ СТРОИТЕЛЬСТВА
Строительство ВЛ-10кВ для электроснабжения садоводческого товарищества " Княжеское" в районе д. Стрелки Княжевского с/о Зубцовского района Тверской области
Составлен в ценах по состоянию на 4 кв. 2011 г.,
Номер по порядку | Номера сметных расчетов и смет, Обоснование | Наименование глав, объектов, работ и затрат | Сметная стоимость, тыс.руб. |  |  |  | Общая сметная стоимость, тыс.руб.
|  |  | строительных работ | монтажных работ | оборудования, мебели, инвентаря | прочих затрат
1 | 2 | 3 | 4 | 5 | 6 | 7 | 8
1 | Глава 2. | Основные объекты строительства
2 | ЛС№1 | Строительство ВЛ-10кВ | 1177.408 | 0 | 142.106 | 55.069 | 1374.583
3 | ЛС№2 | Установка Реклоузера | 0 | 0 | 0 | 0 | 0
3 | ЛС№2 | Строительство КТП-630кВа | 67.147 |  | 521.747 | 47.418 | 636.32
4 |  | ИТОГО ПО ГЛАВЕ 2: | 1244.555 | 0 | 663.853 | 102.487 | 2010.903
5 |  | Итого по Главам1-2 | 1244.555 | 0 | 663.853 | 102.487 | 2010.903
6 | Глава 8. | Временные здания и сооружения.
7 | ГСН 81-05-01-2001пр1п2.7 | Средства на строительство временных зданий и соружений 2,5%*0,8=2% | 24.8911 | 0 | 0 | 0 | 24.8911
8 |  | Итого по главам 1-8 | 1269.4461 | 0 | 663.853 | 102.487 | 2035.7941
9 | Глава 9. | Прочие работы и затраты.
10 | ГСН 81-05-02-2001пр1п2.7 | Дополнительные затраты при производстве строительно-монтажных (ремонтно-строительных) работ в зимнее время 1,9% | 23.6465 | 0 |  |  | 23.6465
11 |  | Итого по Главам1-9 | 1293.0926 | 0 | 663.853 | 102.487 | 2059.4406
12 | Глава 12. | Проектные и изыскательские работы.
13 | Смета на проектные работы | Средства на оплату проектных работ |  |  |  | 0 | 0
14 |  | Создание инженерно-топографических работ |  |  |  | 0 | 0
15 |  | Итого по главе 12 |  |  |  | 0 | 0
16 |  | Итого по главам 1-12 | 1293.0926 | 0 | 663.853 | 102.487 | 2059.4406
17 | МДС 81-35.2004 | Средства на возмещение расходов по оплате непредвиденных работ и затрат 3% | 38.7928 | 0 | 19.9156 | 3.0746 | 61.7832
18 |  | ИТОГО: | 1331.8854 | 0 | 683.7686 | 105.5616 | 2121.2239
19 | ЗАКОН РФ ОТ 07.07.03 № 117-ФЗ п.3 ст.164 Н.К.РФ | Средства на покрытие затрат по уплате налога на добавленную стоимость 18% | 239.7394 | 0 | 123.0783 | 19.0011 | 381.8203
20 | ПП РФ № 109 от 26.02.04 г., Приказ ФСТ РФ от 23.10.07 № 277-э/7 | Итого по сводному расчету: | 1571.6248 | 0 | 806.8469 | 124.5627 | 2503.0442
Составил
Заказчик
Ориентировочный расчет стоимости (по единичным расценкам) в ценах 4 кв. 2010 года без НДС
| Наименование |  | строительных работ | монтажных работ | оборудования, мебели, инвентаря | прочих затрат | Общая сметная стоимость, тыс.руб.
| Текущая стоимость тыс. руб. без НДС |  | 1331.8854 | 0 | 683.7686 | 105.5616 | 2121.2156
| Коэффициент перевода стоимости в цены 2001г. |  | 5.73 | 5.73 | 3.55 | 10.8
| Коэффициент перевода стоимости в цены 2010г. |  | 5.56 | 5.56 | 3.27 | 10.45
| Итого в ценах 2010 г. тыс. руб. без НДС |  | 1292.3705 | 0 | 629.8375 | 102.1406 | 2024.3487
| Строка в корректировке инвестиционной программы № |  | 1871

## Акт 12-гр. (3)
Унифицированная форма № КС-2
Утверждена постановлением Госкомстата России
от 11.11.99 № 100
Код
[9 empty] | Форма по ОКУД | 322005
Инвестор | [8 empty] | по ОКПО
Заказчик | [8 empty] | по ОКПО
Подрядчик | [8 empty] | по ОКПО
Стройка
Объект
Вид деятельности по ОКДП
[7 empty] | Договор подряда |  | номер
дата
Вид операции
[7 empty] | Номер документа | Дата составления | Отчетный период
[9 empty] | с | по
А К Т В Ы П О Л Н Е Н Н Ы Х Р А Б О Т
Сметная (договорная) стоимость в соответствии с договором подряда (субподряда) | [9 empty] | 1622.009 | тыс. руб.
№ п/п | Шифр и номер позиции норматива | Наименование работ и затрат | Единица измер-ия | Кол-во единиц | Поправ. коэфф. | Базовая цена (с учетом поправок), руб. | Итоговая цена, руб. | Пункт коэфф. пересчета | Коэфф. пересчета | Текущая цена, руб. | Итог. затраты труда, чел.-час
1 | 2 | 3 | 4 | 5 | 6 | 7 | 8 | 9 | 10 | 11 | 12
Раздел |  | Монтажные работы
1 | 33-04-016-2 | Развозка конструкций и материалов опор ВЛ 0,38-10 кВ по трассе одностоечных железобетонных опор | шт. | 43 |  | 54.775 | 2355.325 |  |  | 12549.46
|  | … Основная заработная плата |  |  | *1,15 | 3.991 | 171.613 | 33-04-016-2 | 12.43 | 2133.15
|  | … Эксплуатация машин и механизмов |  |  | *1,15 | 50.784 | 2183.712 |  | 4.77 | 10416.31
|  | … в т. ч. зарплата машинистов |  |  | *1,15 | 7.188 | 309.084 |  | 12.43 | 3841.91
|  | … Стоимость материалов |  |  | - | 0 | 0 |  | 1 | 0
|  | … Затраты труда строителей |  | 0.51 | [6 empty] | 21.76
|  | Накладные расходы от ФОТ |  | 105% |  | 8.651 | 427.82 |  | 89% | 5317.8
|  | Сметная прибыль от ФОТ |  | 60% |  | 4.666 | 230.73 |  | 48% | 2868.03
[6 empty] | 60.95 | 3013.88 |  |  | 20735.29 | 21.76
| 1-1025-69 | Рабочий строитель среднего разряда 2,5 | чел.-ч | 21.758 | *1,15 | 3.99 | 171.45 | 33-04-016-2 | 12.43 | 2131.12
| 2 | Затраты труда машинистов | чел.час | 23.736 | *1,15 | 0 | 0 | 33-04-016-2 | 12.43 | 0
| 010201 | Прицепы тракторные 2 т | маш.-ч | 11.868 | *1,15 | 1.11 | 47.59 | 33-04-016-2 | 4.77 | 227
| 010410 | Тракторы на пневмоколесном ходу при работе на других видах строительства: 59 кВт (80 л.с.) | маш.-ч | 11.868 | *1,15 | 19.75 | 849.04 | 33-04-016-2 | 4.77 | 4049.92
| 021141 | Краны на автомобильном ходу при работе на других видах строительства: 10т | маш.-ч | 11.868 | *1,15 | 29.93 | 1287.08 | 33-04-016-2 | 4.77 | 6139.37
2 | 33-04-016-5 | Развозка конструкций и материалов опор ВЛ 0,38-10 кВ по трассе материалов оснастки одностоечных опор | шт. | 18 |  | 14.433 | 259.794 |  |  | 1661.15
|  | … Основная заработная плата |  |  | *1,15 | 2.266 | 40.788 | 33-04-016-5 | 12.43 | 506.99
|  | … Эксплуатация машин и механизмов |  |  | *1,15 | 12.167 | 219.006 |  | 5.27 | 1154.16
|  | … в т. ч. зарплата машинистов |  |  | *1,15 | 2.093 | 37.674 |  | 12.43 | 468.29
|  | … Стоимость материалов |  |  | - | 0 | 0 |  | 1 | 0
|  | … Затраты труда строителей |  | 0.29 | [6 empty] | 5.18
|  | Накладные расходы от ФОТ |  | 105% |  | 3.373 | 69.83 |  | 89% | 868
|  | Сметная прибыль от ФОТ |  | 60% |  | 1.819 | 37.66 |  | 48% | 468.13
[6 empty] | 17.74 | 367.29 |  |  | 2997.28 | 5.18
| 1-1025-69 | Рабочий строитель среднего разряда 2,5 | чел.-ч | 5.175 | *1,15 | 2.27 | 40.78 | 33-04-016-5 | 12.43 | 506.9
| 2 | Затраты труда машинистов | чел.час | 2.898 | *1,15 | 0 | 0 | 33-04-016-5 | 12.43 | 0
| 010201 | Прицепы тракторные 2 т | маш.-ч | 2.898 | *1,15 | 0.65 | 11.62 | 33-04-016-5 | 5.27 | 61.24
| 010410 | Тракторы на пневмоколесном ходу при работе на других видах строительства: 59 кВт (80 л.с.) | маш.-ч | 2.898 | *1,15 | 11.52 | 207.32 | 33-04-016-5 | 5.27 | 1092.58
3 | 33-04-016-6 | Развозка конструкций и материалов опор ВЛ 0,38-10 кВ по трассе материалов оснастки сложных опор | шт. | 10 |  | 16.618 | 166.18 |  |  | 1070.09
|  | … Основная заработная плата |  |  | *1,15 | 2.714 | 27.14 | 33-04-016-6 | 12.43 | 337.35
|  | … Эксплуатация машин и механизмов |  |  | *1,15 | 13.904 | 139.04 |  | 5.27 | 732.74
|  | … в т. ч. зарплата машинистов |  |  | *1,15 | 2.392 | 23.92 |  | 12.43 | 297.33
|  | … Стоимость материалов |  |  | - | 0 | 0 |  | 1 | 0
|  | … Затраты труда строителей |  | 0.35 | [6 empty] | 3.45
|  | Накладные расходы от ФОТ |  | 105% |  | 3.952 | 45.44 |  | 89% | 564.87
|  | Сметная прибыль от ФОТ |  | 60% |  | 2.131 | 24.51 |  | 48% | 304.65
[6 empty] | 20.53 | 236.13 |  |  | 1939.61 | 3.45
| 1-1025-69 | Рабочий строитель среднего разряда 2,5 | чел.-ч | 3.45 | *1,15 | 2.72 | 27.19 | 33-04-016-6 | 12.43 | 337.97
| 2 | Затраты труда машинистов | чел.час | 1.84 | *1,15 | 0 | 0 | 33-04-016-6 | 12.43 | 0
| 010201 | Прицепы тракторные 2 т | маш.-ч | 1.84 | *1,15 | 0.74 | 7.38 | 33-04-016-6 | 5.27 | 38.89
| 010410 | Тракторы на пневмоколесном ходу при работе на других видах строительства: 59 кВт (80 л.с.) | маш.-ч | 1.84 | *1,15 | 13.16 | 131.63 | 33-04-016-6 | 5.27 | 693.69
4 | 33-04-003-1 | Установка железобетонных опор ВЛ 0,38, 6-10 кВ с траверсами без приставок одностоечных | шт. | 18 |  | 214.233 | 3856.194 |  |  | 20547.41
|  | … Основная заработная плата |  |  | *1,15 | 37.364 | 672.552 | 33-04-003-1 | 12.43 | 8359.82
|  | … Эксплуатация машин и механизмов |  |  | *1,15 | 168.349 | 3030.282 |  | 3.82 | 11575.68
|  | … в т. ч. зарплата машинистов |  |  | *1,15 | 10.04 | 180.72 |  | 12.43 | 2246.35
|  | … Стоимость материалов |  |  | - | 8.52 | 153.36 |  | 3.99 | 611.91
|  | … Затраты труда строителей |  | 4.37 | [6 empty] | 78.66
|  | Накладные расходы от ФОТ |  | 105% |  | 36.686 | 759.41 |  | 89% | 9439.49
|  | Сметная прибыль от ФОТ |  | 60% |  | 19.786 | 409.57 |  | 48% | 5090.96
[6 empty] | 284.13 | 5025.18 |  |  | 35077.86 | 78.66
| 1-1033-69 | Рабочий строитель среднего разряда 3,3 | чел.-ч | 78.66 | *1,15 | 37.36 | 672.54 | 33-04-003-1 | 12.43 | 8359.67
| 2 | Затраты труда машинистов | чел.час | 16.146 | *1,15 | 0 | 0 | 33-04-003-1 | 12.43 | 0
| 160402 | Машины бурильно-крановые: на автомобиле, глубина бурения 3,5 м | маш.-ч | 16.146 | *1,15 | 148.33 | 2669.9 | 33-04-003-1 | 3.82 | 10199.02
| 400001 | Автомобили бортовые, грузоподъемность: до 5 т | маш.-ч | 3.933 | *1,15 | 20.02 | 360.34 | 33-04-003-1 | 3.82 | 1376.5
| 101-0404 | Краска для наружных работ черная, марок МА-015, ПФ-014 | т | 0.0072 |  | 5.87 | 105.69 | 33-04-003-1 | 3.99 | 421.7
| 101-0962 | Смазка солидол жировой марки «Ж» | т | 0.00054 |  | 0.29 | 5.22 | 33-04-003-1 | 3.99 | 20.83
| 101-1714 | Болты с гайками и шайбами строительные | т | 0 |  | 0 | 0 | 33-04-003-1 | 3.99 | 0
| 101-1757 | Ветошь | кг | 0.36 |  | 0.04 | 0.7 | 33-04-003-1 | 3.99 | 2.79
| 101-2349 | Смазка ЗЭС | кг | 1.8 |  | 1.1 | 19.8 | 33-04-003-1 | 3.99 | 79
| 101-9341 | Сталь стержневая диаметром до 10 мм | т | 0 |  | 0 | 0 | 33-04-003-1 | 3.99 | 0
| 110-9030 | Изоляторы штыревые | шт. | 0 |  | 0 | 0 | 33-04-003-1 | 3.99 | 0
| 110-9091 | Штыри | шт. | 0 |  | 0 | 0 | 33-04-003-1 | 3.99 | 0
| 110-9126 | Металлические плакаты | шт. | 1.8 |  | 0 | 0 | 33-04-003-1 | 3.99 | 0
| 113-0079 | Лак БТ-577 | т | 0.0018 |  | 1.22 | 22.04 | 33-04-003-1 | 3.99 | 87.94
| 201-9266 | Хомуты стальные | кг | 0 |  | 0 | 0 | 33-04-003-1 | 3.99 | 0
| 201-9285 | Траверсы стальные | т | 0 |  | 0 | 0 | 33-04-003-1 | 3.99 | 0
| 403-1180 | Стойка железобетонная вибрированная для опор | шт. | 0 |  | 0 | 0 | 33-04-003-1 | 3.99 | 0
5 | 33-04-003-2 | Установка железобетонных опор ВЛ 0,38, 6-10 кВ с траверсами без приставок одностоечных с одним подкосом | шт. | 5 |  | 482.056 | 2410.28 |  |  | 12499.38
|  | … Основная заработная плата |  |  | *1,15 | 77.683 | 388.415 | 33-04-003-2 | 12.43 | 4828
|  | … Эксплуатация машин и механизмов |  |  | *1,15 | 395.853 | 1979.265 |  | 3.79 | 7501.41
|  | … в т. ч. зарплата машинистов |  |  | *1,15 | 23.932 | 119.66 |  | 12.43 | 1487.37
|  | … Стоимость материалов |  |  | - | 8.52 | 42.6 |  | 3.99 | 169.97
|  | … Затраты труда строителей |  | 9.09 | [6 empty] | 45.43
|  | Накладные расходы от ФОТ |  | 105% |  | 78.64 | 452.19 |  | 89% | 5620.68
|  | Сметная прибыль от ФОТ |  | 60% |  | 42.413 | 243.88 |  | 48% | 3031.38
[6 empty] | 581.6 | 3106.34 |  |  | 21151.44 | 45.43
| 1-1033-69 | Рабочий строитель среднего разряда 3,3 | чел.-ч | 45.425 | *1,15 | 77.68 | 388.38 | 33-04-003-2 | 12.43 | 4827.56
| 2 | Затраты труда машинистов | чел.час | 10.695 | *1,15 | 0 | 0 | 33-04-003-2 | 12.43 | 0
| 160402 | Машины бурильно-крановые: на автомобиле, глубина бурения 3,5 м | маш.-ч | 10.695 | *1,15 | 353.71 | 1768.53 | 33-04-003-2 | 3.79 | 6702.73
| 400001 | Автомобили бортовые, грузоподъемность: до 5 т | маш.-ч | 2.3 | *1,15 | 42.15 | 210.73 | 33-04-003-2 | 3.79 | 798.67
| 101-0404 | Краска для наружных работ черная, марок МА-015, ПФ-014 | т | 0.002 |  | 5.87 | 29.36 | 33-04-003-2 | 3.99 | 117.15
| 101-0962 | Смазка солидол жировой марки «Ж» | т | 0.00015 |  | 0.29 | 1.45 | 33-04-003-2 | 3.99 | 5.79
| 101-1714 | Болты с гайками и шайбами строительные | т | 0 |  | 0 | 0 | 33-04-003-2 | 3.99 | 0
| 101-1757 | Ветошь | кг | 0.1 |  | 0.04 | 0.19 | 33-04-003-2 | 3.99 | 0.76
| 101-2349 | Смазка ЗЭС | кг | 0.5 |  | 1.1 | 5.5 | 33-04-003-2 | 3.99 | 21.95
| 101-9341 | Сталь стержневая диаметром до 10 мм | т | 0 |  | 0 | 0 | 33-04-003-2 | 3.99 | 0
| 110-9030 | Изоляторы штыревые | шт. | 0 |  | 0 | 0 | 33-04-003-2 | 3.99 | 0
| 110-9091 | Штыри | шт. | 0 |  | 0 | 0 | 33-04-003-2 | 3.99 | 0
| 110-9126 | Металлические плакаты | шт. | 0.5 |  | 0 | 0 | 33-04-003-2 | 3.99 | 0
| 113-0079 | Лак БТ-577 | т | 0.0005 |  | 1.22 | 6.12 | 33-04-003-2 | 3.99 | 24.42
| 201-9261 | Детали крепления стальные | кг | 0 |  | 0 | 0 | 33-04-003-2 | 3.99 | 0
| 201-9266 | Хомуты стальные | кг | 0 |  | 0 | 0 | 33-04-003-2 | 3.99 | 0
| 201-9285 | Траверсы стальные | т | 0 |  | 0 | 0 | 33-04-003-2 | 3.99 | 0
| 403-1180 | Стойка железобетонная вибрированная для опор | шт. | 0 |  | 0 | 0 | 33-04-003-2 | 3.99 | 0
6 | 33-04-003-3 | Установка железобетонных опор ВЛ 0,38, 6-10 кВ с траверсами без приставок одностоечных с двумя подкосами | шт. | 5 |  | 764.254 | 3821.27 |  |  | 19603.16
|  | … Основная заработная плата |  |  | *1,15 | 119.071 | 595.355 | 33-04-003-3 | 12.43 | 7400.26
|  | … Эксплуатация машин и механизмов |  |  | *1,15 | 636.663 | 3183.315 |  | 3.78 | 12032.93
|  | … в т. ч. зарплата машинистов |  |  | *1,15 | 38.732 | 193.66 |  | 12.43 | 2407.19
|  | … Стоимость материалов |  |  | - | 8.52 | 42.6 |  | 3.99 | 169.97
|  | … Затраты труда строителей |  | 13.93 | [6 empty] | 69.63
|  | Накладные расходы от ФОТ |  | 105% |  | 122.126 | 702.22 |  | 89% | 8728.63
|  | Сметная прибыль от ФОТ |  | 60% |  | 65.866 | 378.73 |  | 48% | 4707.58
[6 empty] | 893.93 | 4902.22 |  |  | 33039.37 | 69.63
| 1-1033-69 | Рабочий строитель среднего разряда 3,3 | чел.-ч | 69.6325 | *1,15 | 119.07 | 595.36 | 33-04-003-3 | 12.43 | 7400.32
| 2 | Затраты труда машинистов | чел.час | 17.3075 | *1,15 | 0 | 0 | 33-04-003-3 | 12.43 | 0
| 160402 | Машины бурильно-крановые: на автомобиле, глубина бурения 3,5 м | маш.-ч | 17.3075 | *1,15 | 572.39 | 2861.97 | 33-04-003-3 | 3.78 | 10818.25
| 400001 | Автомобили бортовые, грузоподъемность: до 5 т | маш.-ч | 3.5075 | *1,15 | 64.27 | 321.36 | 33-04-003-3 | 3.78 | 1214.74
| 101-0404 | Краска для наружных работ черная, марок МА-015, ПФ-014 | т | 0.002 |  | 5.87 | 29.36 | 33-04-003-3 | 3.99 | 117.15
| 101-0962 | Смазка солидол жировой марки «Ж» | т | 0.00015 |  | 0.29 | 1.45 | 33-04-003-3 | 3.99 | 5.79
| 101-1714 | Болты с гайками и шайбами строительные | т | 0 |  | 0 | 0 | 33-04-003-3 | 3.99 | 0
| 101-1757 | Ветошь | кг | 0.1 |  | 0.04 | 0.19 | 33-04-003-3 | 3.99 | 0.76
| 101-2349 | Смазка ЗЭС | кг | 0.5 |  | 1.1 | 5.5 | 33-04-003-3 | 3.99 | 21.95
| 101-9341 | Сталь стержневая диаметром до 10 мм | т | 0 |  | 0 | 0 | 33-04-003-3 | 3.99 | 0
| 110-9030 | Изоляторы штыревые | шт. | 0 |  | 0 | 0 | 33-04-003-3 | 3.99 | 0
| 110-9091 | Штыри | шт. | 0 |  | 0 | 0 | 33-04-003-3 | 3.99 | 0
| 110-9126 | Металлические плакаты | шт. | 0.5 |  | 0 | 0 | 33-04-003-3 | 3.99 | 0
| 113-0079 | Лак БТ-577 | т | 0.0005 |  | 1.22 | 6.12 | 33-04-003-3 | 3.99 | 24.42
| 201-9261 | Детали крепления стальные | кг | 0 |  | 0 | 0 | 33-04-003-3 | 3.99 | 0
| 201-9266 | Хомуты стальные | кг | 0 |  | 0 | 0 | 33-04-003-3 | 3.99 | 0
| 201-9285 | Траверсы стальные | т | 0 |  | 0 | 0 | 33-04-003-3 | 3.99 | 0
| 403-1180 | Стойка железобетонная вибрированная для опор | шт. | 0 |  | 0 | 0 | 33-04-003-3 | 3.99 | 0
7 | 33-04-008-3 | Подвеска изолированных проводов ВЛ 0,38 кВ c помощью механизмов применительно | км | 5.4 |  | 1559.774 | 8422.78 |  |  | 58166.32
|  | … Основная заработная плата |  |  | *1,15 | 355.592 | 1920.197 | 33-04-008-3 | 12.43 | 23868.05
|  | … Эксплуатация машин и механизмов |  |  | *1,15 | 716.082 | 3866.843 |  | 5.08 | 19643.56
|  | … в т. ч. зарплата машинистов |  |  | *1,15 | 77.085 | 416.259 |  | 12.43 | 5174.1
|  | … Стоимость материалов |  |  | - | 488.1 | 2635.74 |  | 5.56 | 14654.71
|  | … Затраты труда строителей |  | 40.14 | [6 empty] | 216.73
|  | Накладные расходы от ФОТ |  | 105% |  | 334.854 | 2079.45 |  | 89% | 25847.51
|  | Сметная прибыль от ФОТ |  | 60% |  | 180.595 | 1121.5 |  | 48% | 13940.23
[6 empty] | 1935.44 | 11623.72 |  |  | 97954.06 | 216.73
| 1-1036-69 | Рабочий строитель среднего разряда 3,6 | чел.-ч | 216.729 | *1,15 | 355.6 | 1920.22 | 33-04-008-3 | 12.43 | 23868.33
| 2 | Затраты труда машинистов | чел.час | 34.776 | *1,15 | 0 | 0 | 33-04-008-3 | 12.43 | 0
| 010410 | Тракторы на пневмоколесном ходу при работе на других видах строительства: 59 кВт (80 л.с.) | маш.-ч | 14.6556 | *1,15 | 194.16 | 1048.46 | 33-04-008-3 | 5.08 | 5326.18
| 031001 | Автогидроподъемники высотой подъема: 12м | маш.-ч | 20.1204 | *1,15 | 337.54 | 1822.71 | 33-04-008-3 | 5.08 | 9259.37
| 400001 | Автомобили бортовые, грузоподъемность: до 5 т | маш.-ч | 10.8675 | *1,15 | 184.39 | 995.68 | 33-04-008-3 | 5.08 | 5058.05
| 101-1745 | Бензин растворитель | т | 0.000108 |  | 0.12 | 0.66 | 33-04-008-3 | 5.56 | 3.67
| 101-1757 | Ветошь | кг | 0.108 |  | 0.04 | 0.21 | 33-04-008-3 | 5.56 | 1.17
| 101-2349 | Смазка ЗЭС | кг | 0.54 |  | 1.1 | 5.94 | 33-04-008-3 | 5.56 | 33.03
| 502-9102 | Провода самонесущие изолированные | т | 0 |  | 0 | 0 | 33-04-008-3 | 5.56 | 0
| 509-0181 | Зажимы К-СФ-1 | шт. | 32.4 |  | 323.04 | 1744.42 | 33-04-008-3 | 5.56 | 9698.98
| 509-0455 | Соединитель алюминиевых и сталеалюминиевых проводов (СОАС) 062-3 | шт. | 11.34 |  | 163.8 | 884.52 | 33-04-008-3 | 5.56 | 4917.93
8 | 33-04-030-1 | Установка разрядников с помощью механизмов | компл. | 10 |  | 169.287 | 1692.87 |  |  | 11334.95
|  | … Основная заработная плата |  |  | *1,15 | 42.182 | 421.82 | 33-04-030-1 | 12.43 | 5243.22
|  | … Эксплуатация машин и механизмов |  |  | *1,15 | 124.235 | 1242.35 |  | 4.68 | 5814.2
|  | … в т. ч. зарплата машинистов |  |  | *1,15 | 12.478 | 124.78 |  | 12.43 | 1551.02
|  | … Стоимость материалов |  |  | - | 2.87 | 28.7 |  | 9.67 | 277.53
|  | … Затраты труда строителей |  | 4.93 | [6 empty] | 49.34
|  | Накладные расходы от ФОТ |  | 105% |  | 42.302 | 486.47 |  | 89% | 6046.87
|  | Сметная прибыль от ФОТ |  | 60% |  | 22.814 | 262.37 |  | 48% | 3261.24
[6 empty] | 212.7 | 2441.71 |  |  | 20643.06 | 49.34
| 1-1033-69 | Рабочий строитель среднего разряда 3,3 | чел.-ч | 49.335 | *1,15 | 42.18 | 421.81 | 33-04-030-1 | 12.43 | 5243.1
| 2 | Затраты труда машинистов | чел.час | 11.155 | *1,15 | 0 | 0 | 33-04-030-1 | 12.43 | 0
| 031001 | Автогидроподъемники высотой подъема: 12м | маш.-ч | 11.155 | *1,15 | 101.05 | 1010.53 | 33-04-030-1 | 4.68 | 4729.28
| 400001 | Автомобили бортовые, грузоподъемность: до 5 т | маш.-ч | 2.53 | *1,15 | 23.18 | 231.8 | 33-04-030-1 | 4.68 | 1084.82
| 101-0962 | Смазка солидол жировой марки «Ж» | т | 0.0003 |  | 0.29 | 2.9 | 33-04-030-1 | 9.67 | 28.04
| 101-1292 | Уайт-спирит | т | 0.0003 |  | 0.22 | 2.16 | 33-04-030-1 | 9.67 | 20.89
| 101-1714 | Болты с гайками и шайбами строительные | т | 0 |  | 0 | 0 | 33-04-030-1 | 9.67 | 0
| 101-1757 | Ветошь | кг | 0.2 |  | 0.04 | 0.39 | 33-04-030-1 | 9.67 | 3.77
| 101-2349 | Смазка ЗЭС | кг | 1 |  | 1.1 | 11 | 33-04-030-1 | 9.67 | 106.37
| 101-9341 | Сталь стержневая диаметром до 10 мм | т | 0 |  | 0 | 0 | 33-04-030-1 | 9.67 | 0
| 110-9030 | Изоляторы штыревые | шт. | 0 |  | 0 | 0 | 33-04-030-1 | 9.67 | 0
| 113-0079 | Лак БТ-577 | т | 0.001 |  | 1.22 | 12.25 | 33-04-030-1 | 9.67 | 118.46
| 201-9261 | Детали крепления стальные | кг | 0 |  | 0 | 0 | 33-04-030-1 | 9.67 | 0
| 201-9266 | Хомуты стальные | кг | 0 |  | 0 | 0 | 33-04-030-1 | 9.67 | 0
9 | м08-02-471-4 | Заземлитель вертикальный из круглой стали диаметром: 16 мм | 10 шт. | 2.8 |  | 545.533 | 1527.492 |  |  | 10546.76
|  | … Основная заработная плата |  |  | *1,15 | 86.561 | 242.371 | м08-02-471-4 | 12.43 | 3012.67
|  | … Эксплуатация машин и механизмов |  |  | *1,15 | 62.342 | 174.558 |  | 4.67 | 815.18
|  | … в т. ч. зарплата машинистов |  |  | *1,15 | 2.093 | 5.86 |  | 12.43 | 72.84
|  | … Стоимость материалов |  |  | - | 396.63 | 1110.564 |  | 6.05 | 6718.91
|  | … Затраты труда строителей |  | 9.53 | [6 empty] | 26.69
|  | Накладные расходы от ФОТ |  | 95% |  | 62.443 | 201.07 |  | 81% | 2499.26
|  | Сметная прибыль от ФОТ |  | 65% |  | 40.087 | 129.08 |  | 52% | 1604.47
[6 empty] | 628.64 | 1857.64 |  |  | 14650.49 | 26.69
| 1-2038-69 | Рабочий монтажник среднего разряда 3,8 | чел.-ч | 26.6938 | *1,15 | 86.56 | 242.38 | м08-02-471-4 | 12.43 | 3012.78
| 2 | Затраты труда машинистов | чел.час | 0.4508 | *1,15 | 0 | 0 | м08-02-471-4 | 12.43 | 0
| 021102 | Краны на автомобильном ходу при работе на монтаже технологического оборудования: 10т | маш.-ч | 0.4508 | *1,15 | 21.11 | 59.1 | м08-02-471-4 | 4.67 | 276
| 040502 | Установки для сварки: ручной дуговой (постоянного тока) | маш.-ч | 8.1788 | *1,15 | 23.66 | 66.25 | м08-02-471-4 | 4.67 | 309.39
| 400002 | Автомобили бортовые, грузоподъемность: до 8 т | маш.-ч | 0.4508 | *1,15 | 17.58 | 49.21 | м08-02-471-4 | 4.67 | 229.81
| 101-1614 | Сталь круглая углеродистая обыкновенного качества марки ВСт3пс5-1 диаметром 16 мм | т | 0.2268 |  | 368.16 | 1030.85 | м08-02-471-4 | 6.05 | 6236.64
| 101-1924 | Электроды диаметром 4 мм Э42А | кг | 2.184 |  | 8.67 | 24.26 | м08-02-471-4 | 6.05 | 146.77
| 113-1786 | Лак битумный БТ-123 | т | 0.0056 |  | 19.8 | 55.45 | м08-02-471-4 | 6.05 | 335.47
| 999-9950 | Масса оборудования | т | 0 |  | 0 | 0 | м08-02-471-4 | 6.05 | 0
10 | м08-02-472-2 | Заземлитель горизонтальный из стали: полосовой сечением 160 мм2 | 100 м | 0.84 |  | 1245.912 | 1046.566 |  |  | 5487.59
|  | … Основная заработная плата |  |  | *1,15 | 173.34 | 145.606 | м08-02-472-2 | 12.43 | 1809.88
|  | … Эксплуатация машин и механизмов |  |  | *1,15 | 89.942 | 75.551 |  | 4.65 | 351.31
|  | … в т. ч. зарплата машинистов |  |  | *1,15 | 3.301 | 2.773 |  | 12.43 | 34.47
|  | … Стоимость материалов |  |  | - | 982.63 | 825.409 |  | 4.03 | 3326.4
|  | … Затраты труда строителей |  | 19.09 | [6 empty] | 16.04
|  | Накладные расходы от ФОТ |  | 95% |  | 124.416 | 120.19 |  | 81% | 1493.92
|  | Сметная прибыль от ФОТ |  | 65% |  | 79.872 | 77.16 |  | 52% | 959.06
[6 empty] | 1415.86 | 1243.91 |  |  | 7940.57 | 16.04
| 1-2038-69 | Рабочий монтажник среднего разряда 3,8 | чел.-ч | 16.0356 | *1,15 | 173.34 | 145.6 | м08-02-472-2 | 12.43 | 1809.81
| 2 | Затраты труда машинистов | чел.час | 0.21252 | *1,15 | 0 | 0 | м08-02-472-2 | 12.43 | 0
| 021102 | Краны на автомобильном ходу при работе на монтаже технологического оборудования: 10т | маш.-ч | 0.21252 | *1,15 | 33.17 | 27.86 | м08-02-472-2 | 4.65 | 129.55
| 040502 | Установки для сварки: ручной дуговой (постоянного тока) | маш.-ч | 3.0236 | *1,15 | 29.16 | 24.49 | м08-02-472-2 | 4.65 | 113.88
| 400002 | Автомобили бортовые, грузоподъемность: до 8 т | маш.-ч | 0.21252 | *1,15 | 27.62 | 23.2 | м08-02-472-2 | 4.65 | 107.88
| 101-1889 | Сталь полосовая 40х4 мм, кипящая | т | 0.1092 |  | 936 | 786.24 | м08-02-472-2 | 4.03 | 3168.55
| 101-1924 | Электроды диаметром 4 мм Э42А | кг | 0.756 |  | 10 | 8.4 | м08-02-472-2 | 4.03 | 33.85
| 113-1786 | Лак битумный БТ-123 | т | 0.003108 |  | 36.63 | 30.77 | м08-02-472-2 | 4.03 | 124
| 999-9950 | Масса оборудования | т | 0 |  | 0 | 0 | м08-02-472-2 | 4.03 | 0
11 | 01-02-055-2 | Разработка грунта вручную с креплениями в траншеях шириной до 2 м, глубиной до 2 м, группа грунтов 2 | 100 м3 | 0.047 |  | 1758.362 | 82.643 |  |  | 1027.25
|  | … Основная заработная плата |  |  | *1,15 | 1758.362 | 82.643 | 01-02-055-2 | 12.43 | 1027.25
|  | … Эксплуатация машин и механизмов |  |  | *1,15 | 0 | 0 |  | 1 | 0
|  | … в т. ч. зарплата машинистов |  |  | *1,15 | 0 | 0 |  | 1 | 0
|  | … Стоимость материалов |  |  | - | 0 | 0 |  | 1 | 0
|  | … Затраты труда строителей |  | 217.35 | [6 empty] | 10.22
|  | Накладные расходы от ФОТ |  | 80% |  | 1039.727 | 56.2 |  | 68% | 698.53
|  | Сметная прибыль от ФОТ |  | 45% |  | 550.444 | 29.75 |  | 36% | 369.81
[6 empty] | 3119.18 | 168.59 |  |  | 2095.59 | 10.22
| 1-1028-69 | Рабочий строитель среднего разряда 2,8 | чел.-ч | 10.2155 | *1,15 | 1758.36 | 82.64 | 01-02-055-2 | 12.43 | 1027.22
12 | 01-02-061-2 | Засыпка вручную траншей, пазух котлованов и ям, группа грунтов 2 | 100 м3 | 0.047 |  | 809.29 | 38.037 |  |  | 472.8
|  | … Основная заработная плата |  |  | *1,15 | 809.29 | 38.037 | 01-02-061-2 | 12.43 | 472.8
|  | … Эксплуатация машин и механизмов |  |  | *1,15 | 0 | 0 |  | 1 | 0
|  | … в т. ч. зарплата машинистов |  |  | *1,15 | 0 | 0 |  | 1 | 0
|  | … Стоимость материалов |  |  | - | 0 | 0 |  | 1 | 0
|  | … Затраты труда строителей |  | 111.78 | [6 empty] | 5.25
|  | Накладные расходы от ФОТ |  | 80% |  | 478.536 | 25.86 |  | 68% | 321.5
|  | Сметная прибыль от ФОТ |  | 45% |  | 253.343 | 13.69 |  | 36% | 170.21
[6 empty] | 1435.61 | 77.59 |  |  | 964.51 | 5.25
| 1-1015-69 | Рабочий строитель среднего разряда 1,5 | чел.-ч | 5.2537 | *1,15 | 809.29 | 38.04 | 01-02-061-2 | 12.43 | 472.84
13 | м37-02-027-15 | Установка на высоте до 10 м монтажного блока грузоподъемностью, т, до: 1,5 | блок | 28 |  | 49.876 | 1396.528 |  |  | 8127.7
|  | … Основная заработная плата |  |  | *1,15 | 8.717 | 244.076 | м37-02-027-15 | 12.43 | 3033.86
|  | … Эксплуатация машин и механизмов |  |  | *1,15 | 41.159 | 1152.452 |  | 4.42 | 5093.84
|  | … в т. ч. зарплата машинистов |  |  | *1,15 | 4.945 | 138.46 |  | 12.43 | 1721.06
|  | … Стоимость материалов |  |  | - | 0 | 0 |  | 1 | 0
|  | … Затраты труда строителей |  | 1.12 | [6 empty] | 31.23
|  | Накладные расходы от ФОТ |  | 80% |  | 8.078 | 260.12 |  | 68% | 3233.35
|  | Сметная прибыль от ФОТ |  | 60% |  | 5.702 | 183.62 |  | 48% | 2282.36
[6 empty] | 57.15 | 1840.27 |  |  | 13643.41 | 31.23
| 1-2024-69 | Рабочий монтажник среднего разряда 2,4 | чел.-ч | 31.234 | *1,15 | 8.71 | 243.94 | м37-02-027-15 | 12.43 | 3032.17
| 2 | Затраты труда машинистов | чел.час | 10.626 | *1,15 | 0 | 0 | м37-02-027-15 | 12.43 | 0
| 021141 | Краны на автомобильном ходу при работе на других видах строительства: 10т | маш.-ч | 10.626 | *1,15 | 41.16 | 1152.39 | м37-02-027-15 | 4.42 | 5093.56
| 999-9950 | Масса оборудования | т | 0 |  | 0 | 0 | м37-02-027-15 | 1 | 0
14 | м37-02-027-22 | Снятие на высоте до 10 м монтажного блока грузоподъемностью, т, до: 1,5 | блок | 28 |  | 30.246 | 846.888 |  |  | 4932.38
|  | … Основная заработная плата |  |  | *1,15 | 5.302 | 148.456 | м37-02-027-22 | 12.43 | 1845.31
|  | … Эксплуатация машин и механизмов |  |  | *1,15 | 24.944 | 698.432 |  | 4.42 | 3087.07
|  | … в т. ч. зарплата машинистов |  |  | *1,15 | 3.002 | 84.056 |  | 12.43 | 1044.82
|  | … Стоимость материалов |  |  | - | 0 | 0 |  | 1 | 0
|  | … Затраты труда строителей |  | 0.68 | [6 empty] | 19
|  | Накладные расходы от ФОТ |  | 80% |  | 4.91 | 158.11 |  | 68% | 1965.29
|  | Сметная прибыль от ФОТ |  | 60% |  | 3.466 | 111.61 |  | 48% | 1387.26
[6 empty] | 34.68 | 1116.6 |  |  | 8284.93 | 19
| 1-2024-69 | Рабочий монтажник среднего разряда 2,4 | чел.-ч | 18.998 | *1,15 | 5.3 | 148.37 | м37-02-027-22 | 12.43 | 1844.24
| 2 | Затраты труда машинистов | чел.час | 6.44 | *1,15 | 0 | 0 | м37-02-027-22 | 12.43 | 0
| 021141 | Краны на автомобильном ходу при работе на других видах строительства: 10т | маш.-ч | 6.44 | *1,15 | 24.94 | 698.42 | м37-02-027-22 | 4.42 | 3087.02
| 999-9950 | Масса оборудования | т | 0 |  | 0 | 0 | м37-02-027-22 | 1 | 0
15 | м08-01-082-1 | Зажим наборный без кожуха | 100 шт. | 0.74 |  | 1101.491 | 815.103 |  |  | 5642.2
|  | … Основная заработная плата |  |  | *1,15 | 502.125 | 371.573 | м08-01-082-1 | 12.43 | 4618.65
|  | … Эксплуатация машин и механизмов |  |  | *1,15 | 32.166 | 23.803 |  | 4.56 | 108.54
|  | … в т. ч. зарплата машинистов |  |  | *1,15 | 1.645 | 1.217 |  | 12.43 | 15.13
|  | … Стоимость материалов |  |  | - | 567.2 | 419.728 |  | 2.18 | 915.01
|  | … Затраты труда строителей |  | 54.05 | [6 empty] | 40
|  | Накладные расходы от ФОТ |  | 95% |  | 354.829 | 301.96 |  | 81% | 3753.36
|  | Сметная прибыль от ФОТ |  | 65% |  | 227.791 | 193.85 |  | 52% | 2409.57
[6 empty] | 1614.42 | 1310.91 |  |  | 11805.13 | 40
| 1-2040-69 | Рабочий монтажник среднего разряда 4 | чел.-ч | 39.997 | *1,15 | 502.12 | 371.57 | м08-01-082-1 | 12.43 | 4618.62
| 2 | Затраты труда машинистов | чел.час | 0.09361 | *1,15 | 0 | 0 | м08-01-082-1 | 12.43 | 0
| 021102 | Краны на автомобильном ходу при работе на монтаже технологического оборудования: 10т | маш.-ч | 0.09361 | *1,15 | 16.59 | 12.27 | м08-01-082-1 | 4.56 | 55.95
| 040502 | Установки для сварки: ручной дуговой (постоянного тока) | маш.-ч | 0.16169 | *1,15 | 1.77 | 1.31 | м08-01-082-1 | 4.56 | 5.97
| 400002 | Автомобили бортовые, грузоподъемность: до 8 т | маш.-ч | 0.09361 | *1,15 | 13.81 | 10.22 | м08-01-082-1 | 4.56 | 46.6
| 101-1755 | Сталь полосовая, марка стали Ст3сп шириной 50-200 мм толщиной 4-5 мм | т | 0.00222 |  | 15 | 11.1 | м08-01-082-1 | 2.18 | 24.2
| 101-2143 | Краска | кг | 0.592 |  | 22.88 | 16.93 | м08-01-082-1 | 2.18 | 36.91
| 509-0100 | Зажимы наборные | шт. | 75.48 |  | 388.62 | 287.58 | м08-01-082-1 | 2.18 | 626.92
| 509-0156 | Оконцеватели маркировочные | 100 шт. | 1.5096 |  | 140.7 | 104.12 | м08-01-082-1 | 2.18 | 226.98
| 999-9950 | Масса оборудования | т | 0 |  | 0 | 0 | м08-01-082-1 | 2.18 | 0
16 | 33-04-030-4 | Установка ПРВТ вручную (применительно) | компл. | 1 |  | 124.373 | 124.373 |  |  | 1280.15
|  | … Основная заработная плата |  |  | *1,15 | 82.858 | 82.858 | 33-04-030-4 | 12.43 | 1029.92
|  | … Эксплуатация машин и механизмов |  |  | *1,15 | 38.985 | 38.985 |  | 6.03 | 235.08
|  | … в т. ч. зарплата машинистов |  |  | *1,15 | 0 | 0 |  | 1 | 0
|  | … Стоимость материалов |  |  | - | 2.53 | 2.53 |  | 5.99 | 15.15
|  | … Затраты труда строителей |  | 8.53 | [6 empty] | 8.53
|  | Накладные расходы от ФОТ |  | 105% |  | 64.125 | 73.74 |  | 89% | 916.63
|  | Сметная прибыль от ФОТ |  | 60% |  | 34.584 | 39.77 |  | 48% | 494.36
[6 empty] | 207.19 | 237.89 |  |  | 2691.14 | 8.53
| 1-1043-69 | Рабочий строитель среднего разряда 4,3 | чел.-ч | 8.533 | *1,15 | 82.86 | 82.86 | 33-04-030-4 | 12.43 | 1029.95
| 400001 | Автомобили бортовые, грузоподъемность: до 5 т | маш.-ч | 0.4255 | *1,15 | 38.98 | 38.98 | 33-04-030-4 | 6.03 | 235.05
| 101-0962 | Смазка солидол жировой марки «Ж» | т | 3e-05 |  | 0.29 | 0.29 | 33-04-030-4 | 5.99 | 1.74
| 101-1292 | Уайт-спирит | т | 0.00012 |  | 0.86 | 0.86 | 33-04-030-4 | 5.99 | 5.15
| 101-1714 | Болты с гайками и шайбами строительные | т | 0 |  | 0 | 0 | 33-04-030-4 | 5.99 | 0
| 101-1757 | Ветошь | кг | 0.02 |  | 0.04 | 0.04 | 33-04-030-4 | 5.99 | 0.24
| 101-2349 | Смазка ЗЭС | кг | 0.01 |  | 0.11 | 0.11 | 33-04-030-4 | 5.99 | 0.66
| 101-9341 | Сталь стержневая диаметром до 10 мм | т | 0 |  | 0 | 0 | 33-04-030-4 | 5.99 | 0
| 110-9030 | Изоляторы штыревые | шт. | 0 |  | 0 | 0 | 33-04-030-4 | 5.99 | 0
| 113-0079 | Лак БТ-577 | т | 0.0001 |  | 1.22 | 1.22 | 33-04-030-4 | 5.99 | 7.31
| 201-9261 | Детали крепления стальные | кг | 0 |  | 0 | 0 | 33-04-030-4 | 5.99 | 0
| 201-9266 | Хомуты стальные | кг | 0 |  | 0 | 0 | 33-04-030-4 | 5.99 | 0
| 502-9079 | Провода неизолированные | т | 0 |  | 0 | 0 | 33-04-030-4 | 5.99 | 0
Итого по разделу:
| Итого по смете | [8 empty] | 174948.75
| Сметная заработная плата основных рабочих | [8 empty] | 69527.18
| Сметная заработная плата машинистов | [8 empty] | 20361.88
| Сметная заработная плата | [8 empty] | 89889.06
| Сметная стоимость материалов | [8 empty] | 26859.56
| Сметная стоимость машин и механизмов | [8 empty] | 78562.01
| Накладные расходы | [8 empty] | 77315.69
| Сметная прибыль | [8 empty] | 43349.3
| Итого с накладными и плановыми | [8 empty] | 295613.74
| Всего по смете | [8 empty] | 295613.74
| Налог на добавленную стоимость 18% | [8 empty] | 53210.47
| Всего с учетом налога | [8 empty] | 348824.21
Раздел |  | Пусконаладочные работы
17 | п01-11-011-1 | Проверка наличия цепи между заземлителями и заземленными элементами | 100точек | 0.28 |  | 181.939 | 50.943 |  |  | 633.22
|  | … Основная заработная плата |  |  | *1,15*0,8 | 181.939 | 50.943 | п01-11-011-1 | 12.43 | 633.22
|  | … Эксплуатация машин и механизмов |  |  | *1,15*0,8 | 0 | 0 |  | 1 | 0
|  | … в т. ч. зарплата машинистов |  |  | *1,15*0,8 | 0 | 0 |  | 1 | 0
|  | … Стоимость материалов |  |  | - | 0 | 0 |  | 1 | 0
|  | … Затраты труда строителей |  | 14.72 | [6 empty] | 4.12
|  | Накладные расходы от ФОТ |  | 65% |  | 108.768 | 28.02 |  | 55% | 348.27
|  | Сметная прибыль от ФОТ |  | 40% |  | 63.283 | 16.3 |  | 32% | 202.63
[6 empty] | 369.81 | 95.26 |  |  | 1184.12 | 4.12
| 0-3306-69 | Электромонтажник-наладчик 6 разряда | чел.-ч | 2.0608 | *1,15*0,8 | 91.78 | 25.7 | п01-11-011-1 | 12.43 | 319.45
| 2-0023-69 | Инженер по наладке и испытаниям III категории | чел.-ч | 2.0608 | *1,15*0,8 | 90.16 | 25.24 | п01-11-011-1 | 12.43 | 313.73
18 | п01-11-010-1 | Измерение сопротивления растеканию тока: заземлителя | измерение | 28 |  | 17.057 | 477.596 |  |  | 5936.52
|  | … Основная заработная плата |  |  | *1,15*0,8 | 17.057 | 477.596 | п01-11-010-1 | 12.43 | 5936.52
|  | … Эксплуатация машин и механизмов |  |  | *1,15*0,8 | 0 | 0 |  | 1 | 0
|  | … в т. ч. зарплата машинистов |  |  | *1,15*0,8 | 0 | 0 |  | 1 | 0
|  | … Стоимость материалов |  |  | - | 0 | 0 |  | 1 | 0
|  | … Затраты труда строителей |  | 1.38 | [6 empty] | 38.64
|  | Накладные расходы от ФОТ |  | 65% |  | 10.197 | 262.68 |  | 55% | 3265.09
|  | Сметная прибыль от ФОТ |  | 40% |  | 5.933 | 152.83 |  | 32% | 1899.69
[6 empty] | 34.67 | 893.1 |  |  | 11101.3 | 38.64
| 0-3306-69 | Электромонтажник-наладчик 6 разряда | чел.-ч | 19.32 | *1,15*0,8 | 8.6 | 240.92 | п01-11-010-1 | 12.43 | 2994.64
| 2-0023-69 | Инженер по наладке и испытаниям III категории | чел.-ч | 19.32 | *1,15*0,8 | 8.45 | 236.67 | п01-11-010-1 | 12.43 | 2941.81
19 | п01-11-012-1 | Определение удельного сопротивления грунта | измерение | 1 |  | 45.485 | 45.485 |  |  | 565.38
|  | … Основная заработная плата |  |  | *1,15*0,8 | 45.485 | 45.485 | п01-11-012-1 | 12.43 | 565.38
|  | … Эксплуатация машин и механизмов |  |  | *1,15*0,8 | 0 | 0 |  | 1 | 0
|  | … в т. ч. зарплата машинистов |  |  | *1,15*0,8 | 0 | 0 |  | 1 | 0
|  | … Стоимость материалов |  |  | - | 0 | 0 |  | 1 | 0
|  | … Затраты труда строителей |  | 3.68 | [6 empty] | 3.68
|  | Накладные расходы от ФОТ |  | 65% |  | 27.192 | 25.02 |  | 55% | 310.96
|  | Сметная прибыль от ФОТ |  | 40% |  | 15.821 | 14.56 |  | 32% | 180.92
[6 empty] | 92.45 | 85.06 |  |  | 1057.26 | 3.68
| 0-3306-69 | Электромонтажник-наладчик 6 разряда | чел.-ч | 1.84 | *1,15*0,8 | 22.94 | 22.94 | п01-11-012-1 | 12.43 | 285.14
| 2-0023-69 | Инженер по наладке и испытаниям III категории | чел.-ч | 1.84 | *1,15*0,8 | 22.54 | 22.54 | п01-11-012-1 | 12.43 | 280.17
20 | п01-03-005-1 | Разъединитель трехполюсный напряжением: до 20 кВ | шт. | 1 |  | 65.072 | 65.072 |  |  | 808.84
|  | … Основная заработная плата |  |  | *1,15*0,8 | 65.072 | 65.072 | п01-03-005-1 | 12.43 | 808.84
|  | … Эксплуатация машин и механизмов |  |  | *1,15*0,8 | 0 | 0 |  | 1 | 0
|  | … в т. ч. зарплата машинистов |  |  | *1,15*0,8 | 0 | 0 |  | 1 | 0
|  | … Стоимость материалов |  |  | - | 0 | 0 |  | 1 | 0
|  | … Затраты труда строителей |  | 5.52 | [6 empty] | 5.52
|  | Накладные расходы от ФОТ |  | 65% |  | 38.902 | 35.79 |  | 55% | 444.86
|  | Сметная прибыль от ФОТ |  | 40% |  | 22.634 | 20.82 |  | 32% | 258.83
[6 empty] | 132.27 | 121.68 |  |  | 1512.53 | 5.52
| 0-3304-69 | Электромонтажник-наладчик 4 разряда | чел.-ч | 1.104 | *1,15*0,8 | 10.26 | 10.26 | п01-03-005-1 | 12.43 | 127.53
| 2-0022-69 | Инженер по наладке и испытаниям II категории | чел.-ч | 3.312 | *1,15*0,8 | 45.04 | 45.04 | п01-03-005-1 | 12.43 | 559.85
| 3-0022-69 | Техник по наладке и испытаниям II категории | чел.-ч | 1.104 | *1,15*0,8 | 9.77 | 9.77 | п01-03-005-1 | 12.43 | 121.44
Итого по разделу:
| Итого по смете | [8 empty] | 7943.96
| Сметная заработная плата основных рабочих | [8 empty] | 7943.96
| Сметная заработная плата машинистов | [8 empty] | 0
| Сметная заработная плата | [8 empty] | 7943.96
| Сметная стоимость материалов | [8 empty] | 0
| Сметная стоимость машин и механизмов | [8 empty] | 0
| Накладные расходы | [8 empty] | 4369.18
| Сметная прибыль | [8 empty] | 2542.07
| Итого с накладными и плановыми | [8 empty] | 14855.21
| Всего по смете | [8 empty] | 14855.21
| Налог на добавленную стоимость 18% | [8 empty] | 2673.94
| Всего с учетом налога | [8 empty] | 17529.15
Раздел |  | Материалы
21 |  | стойка железобетонная вибрированная СВ 110-5 | шт. | 43 | - | 1875 | 80625 |  | 4 | 322500
22 |  | крепление подкоса У52 | шт. | 15 | - | 114.78 | 1721.7 |  | 4 | 6886.8
23 |  | траверса ТМ73 | шт. | 7 | - | 366.39 | 2564.73 |  | 4 | 10258.92
24 |  | траверса ТМ 60 | шт. | 7 | - | 104.5 | 731.5 |  | 4 | 2926
25 |  | оголовок ОГ-52 | шт. | 3 | - | 35.9 | 107.7 |  | 4 | 430.8
26 |  | оголовок ОГ-54 | шт. | 18 | - | 526.5 | 9477 |  | 4 | 37908
27 |  | хомут Х-51 | шт. | 20 | - | 34.47 | 689.4 |  | 4 | 2757.6
28 |  | изолятор ШФ-20Г1 | шт. | 81 | - | 110.55 | 8954.55 |  | 4 | 35818.2
29 |  | колпачок К9 | шт. | 81 | - | 1.258 | 101.898 |  | 4 | 407.59
30 |  | натяжная изолирующая подвеска | шт. | 36 | - | 275 | 9900 |  | 4 | 39600
31 |  | зажим ПА | шт. | 21 | - | 16.36 | 343.56 |  | 4 | 1374.24
32 |  | зажим ПС-2-1 | шт. | 50 | - | 16.36 | 818 |  | 4 | 3272
33 |  | спиральная вязка типа СВ 35 | шт. | 126 | - | 29.99 | 3778.74 |  | 4 | 15114.96
34 |  | звено промежуточное ПРТ-7-1 | шт. | 6 | - | 21.54 | 129.24 |  | 4 | 516.96
35 |  | зажим прокалывающий SL25.2 | шт. | 3 | - | 105.63 | 316.89 |  | 4 | 1267.56
36 |  | траверса ТМ72 | шт. | 1 | - | 288.79 | 288.79 |  | 4 | 1155.16
37 |  | самонесущий изолированный провод СИП3 1х70 мм2 | м | 5400 | - | 18.5 | 99900 |  | 4 | 399600
Итого по разделу:
| Итого по смете | [8 empty] | 881794.79
| Сметная заработная плата основных рабочих | [8 empty] | 0
| Сметная заработная плата машинистов | [8 empty] | 0
| Сметная заработная плата | [8 empty] | 0
| Сметная стоимость материалов | [8 empty] | 881794.79
| Сметная стоимость машин и механизмов | [8 empty] | 0
| Накладные расходы | [8 empty] | 0
| Сметная прибыль | [8 empty] | 0
| Итого с накладными и плановыми | [8 empty] | 881794.79
| Всего по смете | [8 empty] | 881794.79
| Налог на добавленную стоимость 18% | [8 empty] | 158723.06
| Всего с учетом налога | [8 empty] | 1040517.85
Раздел |  | Оборудование
38 |  | разрядник РДИП-10 | шт. | 28 | - | 1103.33 | 30893.24 |  | 3.55 | 109671
39 |  | Разъединитель ПРВТ-10 | шт. | 1 | - | 9136.7 | 9136.7 |  | 3.55 | 32435.29
Итого по разделу:
| Итого по смете | [8 empty] | 142106.29
| Сметная заработная плата основных рабочих | [8 empty] | 0
| Сметная заработная плата машинистов | [8 empty] | 0
| Сметная заработная плата | [8 empty] | 0
| Сметная стоимость материалов | [8 empty] | 142106.29
| Сметная стоимость машин и механизмов | [8 empty] | 0
| Накладные расходы | [8 empty] | 0
| Сметная прибыль | [8 empty] | 0
| Итого с накладными и плановыми | [8 empty] | 142106.29
| Всего по смете | [8 empty] | 142106.29
| Налог на добавленную стоимость 18% | [8 empty] | 25579.13
| Всего с учетом налога | [8 empty] | 167685.42
Раздел |  | Перебазирование техники, проезд бригады
40 | 1-4.0 | Затраты труда рабочих, разряд работ 4 | чел.-ч | 160 |  | 9.62 | 1539.2 |  |  | 1539.2
|  | … Основная заработная плата |  |  | - | 9.62 | 1539.2 |  | 1 | 1539.2
|  | … Эксплуатация машин и механизмов |  |  | - | 0 | 0 |  | 1 | 0
|  | … в т. ч. зарплата машинистов |  |  | - | 0 | 0 |  | 1 | 0
|  | … Стоимость материалов |  |  | - | 0 | 0 |  | 1 | 0
|  | … Затраты труда строителей |  | 0 | [6 empty] | 0
|  | Накладные расходы от ФОТ |  | 127% |  | 10.39 | 1662.34 |  | 108% | 1662.34
|  | Сметная прибыль от ФОТ |  | 81% |  | 6.253 | 1000.48 |  | 65% | 1000.48
[6 empty] | 26.26 | 4202.02 |  |  | 4202.02 | 0
41 | 400302 | Спецавтомашины типа УАЗ | маш.-ч | 40 |  | 114.32 | 4572.8 |  |  | 15638.98
|  | … Основная заработная плата |  |  | - | 0 | 0 | 400302 | 1 | 0
|  | … Эксплуатация машин и механизмов |  |  | - | 114.32 | 4572.8 |  | 3.42 | 15638.98
|  | … в т. ч. зарплата машинистов |  |  | - | 0 | 0 |  | 1 | 0
|  | … Стоимость материалов |  |  | - | 0 | 0 |  | 1 | 0
|  | … Затраты труда строителей |  | 0 | [6 empty] | 0
|  | Накладные расходы от ФОТ |  | 0% |  | 0 | 0 |  | 0% | 0
|  | Сметная прибыль от ФОТ |  | 0% |  | 0 | 0 |  | 0% | 0
[6 empty] | 114.32 | 4572.8 |  |  | 15638.98 | 0
42 | 400003 | Автомобили бортовые, грузоподъемность: до 10т | маш.-ч | 12 |  | 102.14 | 1225.68 |  |  | 7635.99
|  | … Основная заработная плата |  |  | - | 0 | 0 | 400003 | 1 | 0
|  | … Эксплуатация машин и механизмов |  |  | - | 102.14 | 1225.68 |  | 6.23 | 7635.99
|  | … в т. ч. зарплата машинистов |  |  | - | 0 | 0 |  | 1 | 0
|  | … Стоимость материалов |  |  | - | 0 | 0 |  | 1 | 0
|  | … Затраты труда строителей |  | 0 | [6 empty] | 0
|  | Накладные расходы от ФОТ |  | 0% |  | 0 | 0 |  | 0% | 0
|  | Сметная прибыль от ФОТ |  | 0% |  | 0 | 0 |  | 0% | 0
[6 empty] | 102.14 | 1225.68 |  |  | 7635.99 | 0
43 | 021141 | Краны на автомобильном ходу при работе на других видах строительства: 10т | маш.-ч | 12 |  | 108.45 | 1301.4 |  |  | 5752.19
|  | … Основная заработная плата |  |  | - | 0 | 0 | 021141 | 1 | 0
|  | … Эксплуатация машин и механизмов |  |  | - | 108.45 | 1301.4 |  | 4.42 | 5752.19
|  | … в т. ч. зарплата машинистов |  |  | - | 13.03 | 156.36 |  | 12.43 | 1943.55
|  | … Стоимость материалов |  |  | - | 0 | 0 |  | 1 | 0
|  | … Затраты труда строителей |  | 0 | [6 empty] | 0
|  | Накладные расходы от ФОТ |  | 0% |  | 0 | 0 |  | 0% | 0
|  | Сметная прибыль от ФОТ |  | 0% |  | 0 | 0 |  | 0% | 0
[6 empty] | 108.45 | 1301.4 |  |  | 5752.19 | 0
44 | 160402 | Машины бурильно-крановые: на автомобиле, глубина бурения 3,5 м | маш.-ч | 12 |  | 165.36 | 1984.32 |  |  | 6984.81
|  | … Основная заработная плата |  |  | - | 0 | 0 | 160402 | 1 | 0
|  | … Эксплуатация машин и механизмов |  |  | - | 165.36 | 1984.32 |  | 3.52 | 6984.81
|  | … в т. ч. зарплата машинистов |  |  | - | 11.19 | 134.28 |  | 12.43 | 1669.1
|  | … Стоимость материалов |  |  | - | 0 | 0 |  | 1 | 0
|  | … Затраты труда строителей |  | 0 | [6 empty] | 0
|  | Накладные расходы от ФОТ |  | 0% |  | 0 | 0 |  | 0% | 0
|  | Сметная прибыль от ФОТ |  | 0% |  | 0 | 0 |  | 0% | 0
[6 empty] | 165.36 | 1984.32 |  |  | 6984.81 | 0
Итого по разделу:
| Итого по смете | [8 empty] | 37551.17
| Сметная заработная плата основных рабочих | [8 empty] | 1539.2
| Сметная заработная плата машинистов | [8 empty] | 3612.65
| Сметная заработная плата | [8 empty] | 5151.85
| Сметная стоимость материалов | [8 empty] | 0
| Сметная стоимость машин и механизмов | [8 empty] | 36011.97
| Накладные расходы | [8 empty] | 1662.34
| Сметная прибыль | [8 empty] | 1000.48
| Итого с накладными и плановыми | [8 empty] | 40213.99
| Всего по смете | [8 empty] | 40213.99
| Налог на добавленную стоимость 18% | [8 empty] | 7238.52
| Всего с учетом налога | [8 empty] | 47452.51
Итого по акту:
| Итого по смете | [8 empty] | 1244344.96
| Сметная заработная плата основных рабочих | [8 empty] | 79010.34
| Сметная заработная плата машинистов | [8 empty] | 23974.53
| Сметная заработная плата | [8 empty] | 102984.87
| Сметная стоимость материалов | [8 empty] | 1050760.64
| Сметная стоимость машин и механизмов | [8 empty] | 114573.98
| Накладные расходы | [8 empty] | 83347.21
| Сметная прибыль | [8 empty] | 46891.85
| Итого с накладными и плановыми | [8 empty] | 1374584.02
| Всего по смете | [8 empty] | 1374584.02
| Налог на добавленную стоимость 18% | [8 empty] | 247425.12
| Всего с учетом налога | [8 empty] | 1622009.14
Сдал:
_______________________
Принял:
_______________________

## Смета 12-гр. (2)
Согласовано | [8 empty] | Утверждаю
Заместитель главного инженера
филиала ОАО " МРСК-Центра"" Тверьэнерго"
__________ | [8 empty] | __________Д.Ю.Кузнецов
'____' ___________ 2012 г. | [8 empty] | '____' ___________ 2012 г.
С М Е Т А
Строительство ВЛ-10кВ для электроснабжения садоводческого товарищества " Княжеское" в районе д. Стрелки Княжевского с/о Зубцовского района Тверской области
Основание: | [8 empty] | БАЗОВЫЕ | ТЕКУЩИЕ
[8 empty] | Сметная стоимость | 313.53 | 1622.009 | тыс. руб.
[8 empty] | строительных работ | 264.935 | 1161.298 | тыс. руб.
[8 empty] | монтажных работ | 7.369 | 56.325 | тыс. руб.
[8 empty] | оборудования | 40.03 | 142.106 | тыс. руб.
[8 empty] | прочих работ | 1.195 | 14.855 | тыс. руб.
Составлена в нормативной базе ТЕР, Тверской области | [7 empty] | Нормативная трудоемкость | 699.09 | 699.09 | чел.-ч.
Составлена базисно-индексным методом в ценах: ноябрь 2011 г. | [7 empty] | Средства на оплату труда | 7.772 | 79.01 | тыс. руб.
№ п/п | Шифр и номер позиции норматива | Наименование работ и затрат | Единица измер-ия | Кол-во единиц | Поправ. коэфф. | Базовая цена (с учетом поправок), руб. | Итоговая цена, руб. | Пункт коэфф. пересчета | Коэфф. пересчета | Текущая цена, руб. | Итог. затраты труда, чел.-час
1 | 2 | 3 | 4 | 5 | 6 | 7 | 8 | 9 | 10 | 11 | 12
Раздел |  | Монтажные работы
1 | 33-04-016-2 | Развозка конструкций и материалов опор ВЛ 0,38-10 кВ по трассе одностоечных железобетонных опор | шт. | 43 |  | 54.775 | 2355.325 |  |  | 12549.46
|  | … Основная заработная плата |  |  | *1,15 | 3.991 | 171.613 | 33-04-016-2 | 12.43 | 2133.15
|  | … Эксплуатация машин и механизмов |  |  | *1,15 | 50.784 | 2183.712 |  | 4.77 | 10416.31
|  | … в т. ч. зарплата машинистов |  |  | *1,15 | 7.188 | 309.084 |  | 12.43 | 3841.91
|  | … Стоимость материалов |  |  | - | 0 | 0 |  | 1 | 0
|  | … Затраты труда строителей |  | 0.51 | [6 empty] | 21.76
|  | Накладные расходы от ФОТ |  | 105% |  | 8.651 | 427.82 |  | 89% | 5317.8
|  | Сметная прибыль от ФОТ |  | 60% |  | 4.666 | 230.73 |  | 48% | 2868.03
[6 empty] | 60.95 | 3013.88 |  |  | 20735.29 | 21.76
| 1-1025-69 | Рабочий строитель среднего разряда 2,5 | чел.-ч | 21.758 | *1,15 | 3.99 | 171.45 | 33-04-016-2 | 12.43 | 2131.12
| 2 | Затраты труда машинистов | чел.час | 23.736 | *1,15 | 0 | 0 | 33-04-016-2 | 12.43 | 0
| 010201 | Прицепы тракторные 2 т | маш.-ч | 11.868 | *1,15 | 1.11 | 47.59 | 33-04-016-2 | 4.77 | 227
| 010410 | Тракторы на пневмоколесном ходу при работе на других видах строительства: 59 кВт (80 л.с.) | маш.-ч | 11.868 | *1,15 | 19.75 | 849.04 | 33-04-016-2 | 4.77 | 4049.92
| 021141 | Краны на автомобильном ходу при работе на других видах строительства: 10т | маш.-ч | 11.868 | *1,15 | 29.93 | 1287.08 | 33-04-016-2 | 4.77 | 6139.37
2 | 33-04-016-5 | Развозка конструкций и материалов опор ВЛ 0,38-10 кВ по трассе материалов оснастки одностоечных опор | шт. | 18 |  | 14.433 | 259.794 |  |  | 1661.15
|  | … Основная заработная плата |  |  | *1,15 | 2.266 | 40.788 | 33-04-016-5 | 12.43 | 506.99
|  | … Эксплуатация машин и механизмов |  |  | *1,15 | 12.167 | 219.006 |  | 5.27 | 1154.16
|  | … в т. ч. зарплата машинистов |  |  | *1,15 | 2.093 | 37.674 |  | 12.43 | 468.29
|  | … Стоимость материалов |  |  | - | 0 | 0 |  | 1 | 0
|  | … Затраты труда строителей |  | 0.29 | [6 empty] | 5.18
|  | Накладные расходы от ФОТ |  | 105% |  | 3.373 | 69.83 |  | 89% | 868
|  | Сметная прибыль от ФОТ |  | 60% |  | 1.819 | 37.66 |  | 48% | 468.13
[6 empty] | 17.74 | 367.29 |  |  | 2997.28 | 5.18
| 1-1025-69 | Рабочий строитель среднего разряда 2,5 | чел.-ч | 5.175 | *1,15 | 2.27 | 40.78 | 33-04-016-5 | 12.43 | 506.9
| 2 | Затраты труда машинистов | чел.час | 2.898 | *1,15 | 0 | 0 | 33-04-016-5 | 12.43 | 0
| 010201 | Прицепы тракторные 2 т | маш.-ч | 2.898 | *1,15 | 0.65 | 11.62 | 33-04-016-5 | 5.27 | 61.24
| 010410 | Тракторы на пневмоколесном ходу при работе на других видах строительства: 59 кВт (80 л.с.) | маш.-ч | 2.898 | *1,15 | 11.52 | 207.32 | 33-04-016-5 | 5.27 | 1092.58
3 | 33-04-016-6 | Развозка конструкций и материалов опор ВЛ 0,38-10 кВ по трассе материалов оснастки сложных опор | шт. | 10 |  | 16.618 | 166.18 |  |  | 1070.09
|  | … Основная заработная плата |  |  | *1,15 | 2.714 | 27.14 | 33-04-016-6 | 12.43 | 337.35
|  | … Эксплуатация машин и механизмов |  |  | *1,15 | 13.904 | 139.04 |  | 5.27 | 732.74
|  | … в т. ч. зарплата машинистов |  |  | *1,15 | 2.392 | 23.92 |  | 12.43 | 297.33
|  | … Стоимость материалов |  |  | - | 0 | 0 |  | 1 | 0
|  | … Затраты труда строителей |  | 0.35 | [6 empty] | 3.45
|  | Накладные расходы от ФОТ |  | 105% |  | 3.952 | 45.44 |  | 89% | 564.87
|  | Сметная прибыль от ФОТ |  | 60% |  | 2.131 | 24.51 |  | 48% | 304.65
[6 empty] | 20.53 | 236.13 |  |  | 1939.61 | 3.45
| 1-1025-69 | Рабочий строитель среднего разряда 2,5 | чел.-ч | 3.45 | *1,15 | 2.72 | 27.19 | 33-04-016-6 | 12.43 | 337.97
| 2 | Затраты труда машинистов | чел.час | 1.84 | *1,15 | 0 | 0 | 33-04-016-6 | 12.43 | 0
| 010201 | Прицепы тракторные 2 т | маш.-ч | 1.84 | *1,15 | 0.74 | 7.38 | 33-04-016-6 | 5.27 | 38.89
| 010410 | Тракторы на пневмоколесном ходу при работе на других видах строительства: 59 кВт (80 л.с.) | маш.-ч | 1.84 | *1,15 | 13.16 | 131.63 | 33-04-016-6 | 5.27 | 693.69
4 | 33-04-003-1 | Установка железобетонных опор ВЛ 0,38, 6-10 кВ с траверсами без приставок одностоечных | шт. | 18 |  | 214.233 | 3856.194 |  |  | 20547.41
|  | … Основная заработная плата |  |  | *1,15 | 37.364 | 672.552 | 33-04-003-1 | 12.43 | 8359.82
|  | … Эксплуатация машин и механизмов |  |  | *1,15 | 168.349 | 3030.282 |  | 3.82 | 11575.68
|  | … в т. ч. зарплата машинистов |  |  | *1,15 | 10.04 | 180.72 |  | 12.43 | 2246.35
|  | … Стоимость материалов |  |  | - | 8.52 | 153.36 |  | 3.99 | 611.91
|  | … Затраты труда строителей |  | 4.37 | [6 empty] | 78.66
|  | Накладные расходы от ФОТ |  | 105% |  | 36.686 | 759.41 |  | 89% | 9439.49
|  | Сметная прибыль от ФОТ |  | 60% |  | 19.786 | 409.57 |  | 48% | 5090.96
[6 empty] | 284.13 | 5025.18 |  |  | 35077.86 | 78.66
| 1-1033-69 | Рабочий строитель среднего разряда 3,3 | чел.-ч | 78.66 | *1,15 | 37.36 | 672.54 | 33-04-003-1 | 12.43 | 8359.67
| 2 | Затраты труда машинистов | чел.час | 16.146 | *1,15 | 0 | 0 | 33-04-003-1 | 12.43 | 0
| 160402 | Машины бурильно-крановые: на автомобиле, глубина бурения 3,5 м | маш.-ч | 16.146 | *1,15 | 148.33 | 2669.9 | 33-04-003-1 | 3.82 | 10199.02
| 400001 | Автомобили бортовые, грузоподъемность: до 5 т | маш.-ч | 3.933 | *1,15 | 20.02 | 360.34 | 33-04-003-1 | 3.82 | 1376.5
| 101-0404 | Краска для наружных работ черная, марок МА-015, ПФ-014 | т | 0.0072 |  | 5.87 | 105.69 | 33-04-003-1 | 3.99 | 421.7
| 101-0962 | Смазка солидол жировой марки «Ж» | т | 0.00054 |  | 0.29 | 5.22 | 33-04-003-1 | 3.99 | 20.83
| 101-1714 | Болты с гайками и шайбами строительные | т | 0 |  | 0 | 0 | 33-04-003-1 | 3.99 | 0
| 101-1757 | Ветошь | кг | 0.36 |  | 0.04 | 0.7 | 33-04-003-1 | 3.99 | 2.79
| 101-2349 | Смазка ЗЭС | кг | 1.8 |  | 1.1 | 19.8 | 33-04-003-1 | 3.99 | 79
| 101-9341 | Сталь стержневая диаметром до 10 мм | т | 0 |  | 0 | 0 | 33-04-003-1 | 3.99 | 0
| 110-9030 | Изоляторы штыревые | шт. | 0 |  | 0 | 0 | 33-04-003-1 | 3.99 | 0
| 110-9091 | Штыри | шт. | 0 |  | 0 | 0 | 33-04-003-1 | 3.99 | 0
| 110-9126 | Металлические плакаты | шт. | 1.8 |  | 0 | 0 | 33-04-003-1 | 3.99 | 0
| 113-0079 | Лак БТ-577 | т | 0.0018 |  | 1.22 | 22.04 | 33-04-003-1 | 3.99 | 87.94
| 201-9266 | Хомуты стальные | кг | 0 |  | 0 | 0 | 33-04-003-1 | 3.99 | 0
| 201-9285 | Траверсы стальные | т | 0 |  | 0 | 0 | 33-04-003-1 | 3.99 | 0
| 403-1180 | Стойка железобетонная вибрированная для опор | шт. | 0 |  | 0 | 0 | 33-04-003-1 | 3.99 | 0
5 | 33-04-003-2 | Установка железобетонных опор ВЛ 0,38, 6-10 кВ с траверсами без приставок одностоечных с одним подкосом | шт. | 5 |  | 482.056 | 2410.28 |  |  | 12499.38
|  | … Основная заработная плата |  |  | *1,15 | 77.683 | 388.415 | 33-04-003-2 | 12.43 | 4828
|  | … Эксплуатация машин и механизмов |  |  | *1,15 | 395.853 | 1979.265 |  | 3.79 | 7501.41
|  | … в т. ч. зарплата машинистов |  |  | *1,15 | 23.932 | 119.66 |  | 12.43 | 1487.37
|  | … Стоимость материалов |  |  | - | 8.52 | 42.6 |  | 3.99 | 169.97
|  | … Затраты труда строителей |  | 9.09 | [6 empty] | 45.43
|  | Накладные расходы от ФОТ |  | 105% |  | 78.64 | 452.19 |  | 89% | 5620.68
|  | Сметная прибыль от ФОТ |  | 60% |  | 42.413 | 243.88 |  | 48% | 3031.38
[6 empty] | 581.6 | 3106.34 |  |  | 21151.44 | 45.43
| 1-1033-69 | Рабочий строитель среднего разряда 3,3 | чел.-ч | 45.425 | *1,15 | 77.68 | 388.38 | 33-04-003-2 | 12.43 | 4827.56
| 2 | Затраты труда машинистов | чел.час | 10.695 | *1,15 | 0 | 0 | 33-04-003-2 | 12.43 | 0
| 160402 | Машины бурильно-крановые: на автомобиле, глубина бурения 3,5 м | маш.-ч | 10.695 | *1,15 | 353.71 | 1768.53 | 33-04-003-2 | 3.79 | 6702.73
| 400001 | Автомобили бортовые, грузоподъемность: до 5 т | маш.-ч | 2.3 | *1,15 | 42.15 | 210.73 | 33-04-003-2 | 3.79 | 798.67
| 101-0404 | Краска для наружных работ черная, марок МА-015, ПФ-014 | т | 0.002 |  | 5.87 | 29.36 | 33-04-003-2 | 3.99 | 117.15
| 101-0962 | Смазка солидол жировой марки «Ж» | т | 0.00015 |  | 0.29 | 1.45 | 33-04-003-2 | 3.99 | 5.79
| 101-1714 | Болты с гайками и шайбами строительные | т | 0 |  | 0 | 0 | 33-04-003-2 | 3.99 | 0
| 101-1757 | Ветошь | кг | 0.1 |  | 0.04 | 0.19 | 33-04-003-2 | 3.99 | 0.76
| 101-2349 | Смазка ЗЭС | кг | 0.5 |  | 1.1 | 5.5 | 33-04-003-2 | 3.99 | 21.95
| 101-9341 | Сталь стержневая диаметром до 10 мм | т | 0 |  | 0 | 0 | 33-04-003-2 | 3.99 | 0
| 110-9030 | Изоляторы штыревые | шт. | 0 |  | 0 | 0 | 33-04-003-2 | 3.99 | 0
| 110-9091 | Штыри | шт. | 0 |  | 0 | 0 | 33-04-003-2 | 3.99 | 0
| 110-9126 | Металлические плакаты | шт. | 0.5 |  | 0 | 0 | 33-04-003-2 | 3.99 | 0
| 113-0079 | Лак БТ-577 | т | 0.0005 |  | 1.22 | 6.12 | 33-04-003-2 | 3.99 | 24.42
| 201-9261 | Детали крепления стальные | кг | 0 |  | 0 | 0 | 33-04-003-2 | 3.99 | 0
| 201-9266 | Хомуты стальные | кг | 0 |  | 0 | 0 | 33-04-003-2 | 3.99 | 0
| 201-9285 | Траверсы стальные | т | 0 |  | 0 | 0 | 33-04-003-2 | 3.99 | 0
| 403-1180 | Стойка железобетонная вибрированная для опор | шт. | 0 |  | 0 | 0 | 33-04-003-2 | 3.99 | 0
6 | 33-04-003-3 | Установка железобетонных опор ВЛ 0,38, 6-10 кВ с траверсами без приставок одностоечных с двумя подкосами | шт. | 5 |  | 764.254 | 3821.27 |  |  | 19603.16
|  | … Основная заработная плата |  |  | *1,15 | 119.071 | 595.355 | 33-04-003-3 | 12.43 | 7400.26
|  | … Эксплуатация машин и механизмов |  |  | *1,15 | 636.663 | 3183.315 |  | 3.78 | 12032.93
|  | … в т. ч. зарплата машинистов |  |  | *1,15 | 38.732 | 193.66 |  | 12.43 | 2407.19
|  | … Стоимость материалов |  |  | - | 8.52 | 42.6 |  | 3.99 | 169.97
|  | … Затраты труда строителей |  | 13.93 | [6 empty] | 69.63
|  | Накладные расходы от ФОТ |  | 105% |  | 122.126 | 702.22 |  | 89% | 8728.63
|  | Сметная прибыль от ФОТ |  | 60% |  | 65.866 | 378.73 |  | 48% | 4707.58
[6 empty] | 893.93 | 4902.22 |  |  | 33039.37 | 69.63
| 1-1033-69 | Рабочий строитель среднего разряда 3,3 | чел.-ч | 69.6325 | *1,15 | 119.07 | 595.36 | 33-04-003-3 | 12.43 | 7400.32
| 2 | Затраты труда машинистов | чел.час | 17.3075 | *1,15 | 0 | 0 | 33-04-003-3 | 12.43 | 0
| 160402 | Машины бурильно-крановые: на автомобиле, глубина бурения 3,5 м | маш.-ч | 17.3075 | *1,15 | 572.39 | 2861.97 | 33-04-003-3 | 3.78 | 10818.25
| 400001 | Автомобили бортовые, грузоподъемность: до 5 т | маш.-ч | 3.5075 | *1,15 | 64.27 | 321.36 | 33-04-003-3 | 3.78 | 1214.74
| 101-0404 | Краска для наружных работ черная, марок МА-015, ПФ-014 | т | 0.002 |  | 5.87 | 29.36 | 33-04-003-3 | 3.99 | 117.15
| 101-0962 | Смазка солидол жировой марки «Ж» | т | 0.00015 |  | 0.29 | 1.45 | 33-04-003-3 | 3.99 | 5.79
| 101-1714 | Болты с гайками и шайбами строительные | т | 0 |  | 0 | 0 | 33-04-003-3 | 3.99 | 0
| 101-1757 | Ветошь | кг | 0.1 |  | 0.04 | 0.19 | 33-04-003-3 | 3.99 | 0.76
| 101-2349 | Смазка ЗЭС | кг | 0.5 |  | 1.1 | 5.5 | 33-04-003-3 | 3.99 | 21.95
| 101-9341 | Сталь стержневая диаметром до 10 мм | т | 0 |  | 0 | 0 | 33-04-003-3 | 3.99 | 0
| 110-9030 | Изоляторы штыревые | шт. | 0 |  | 0 | 0 | 33-04-003-3 | 3.99 | 0
| 110-9091 | Штыри | шт. | 0 |  | 0 | 0 | 33-04-003-3 | 3.99 | 0
| 110-9126 | Металлические плакаты | шт. | 0.5 |  | 0 | 0 | 33-04-003-3 | 3.99 | 0
| 113-0079 | Лак БТ-577 | т | 0.0005 |  | 1.22 | 6.12 | 33-04-003-3 | 3.99 | 24.42
| 201-9261 | Детали крепления стальные | кг | 0 |  | 0 | 0 | 33-04-003-3 | 3.99 | 0
| 201-9266 | Хомуты стальные | кг | 0 |  | 0 | 0 | 33-04-003-3 | 3.99 | 0
| 201-9285 | Траверсы стальные | т | 0 |  | 0 | 0 | 33-04-003-3 | 3.99 | 0
| 403-1180 | Стойка железобетонная вибрированная для опор | шт. | 0 |  | 0 | 0 | 33-04-003-3 | 3.99 | 0
7 | 33-04-008-3 | Подвеска изолированных проводов ВЛ 0,38 кВ c помощью механизмов применительно | км | 5.4 |  | 1559.774 | 8422.78 |  |  | 58166.32
|  | … Основная заработная плата |  |  | *1,15 | 355.592 | 1920.197 | 33-04-008-3 | 12.43 | 23868.05
|  | … Эксплуатация машин и механизмов |  |  | *1,15 | 716.082 | 3866.843 |  | 5.08 | 19643.56
|  | … в т. ч. зарплата машинистов |  |  | *1,15 | 77.085 | 416.259 |  | 12.43 | 5174.1
|  | … Стоимость материалов |  |  | - | 488.1 | 2635.74 |  | 5.56 | 14654.71
|  | … Затраты труда строителей |  | 40.14 | [6 empty] | 216.73
|  | Накладные расходы от ФОТ |  | 105% |  | 334.854 | 2079.45 |  | 89% | 25847.51
|  | Сметная прибыль от ФОТ |  | 60% |  | 180.595 | 1121.5 |  | 48% | 13940.23
[6 empty] | 1935.44 | 11623.72 |  |  | 97954.06 | 216.73
| 1-1036-69 | Рабочий строитель среднего разряда 3,6 | чел.-ч | 216.729 | *1,15 | 355.6 | 1920.22 | 33-04-008-3 | 12.43 | 23868.33
| 2 | Затраты труда машинистов | чел.час | 34.776 | *1,15 | 0 | 0 | 33-04-008-3 | 12.43 | 0
| 010410 | Тракторы на пневмоколесном ходу при работе на других видах строительства: 59 кВт (80 л.с.) | маш.-ч | 14.6556 | *1,15 | 194.16 | 1048.46 | 33-04-008-3 | 5.08 | 5326.18
| 031001 | Автогидроподъемники высотой подъема: 12м | маш.-ч | 20.1204 | *1,15 | 337.54 | 1822.71 | 33-04-008-3 | 5.08 | 9259.37
| 400001 | Автомобили бортовые, грузоподъемность: до 5 т | маш.-ч | 10.8675 | *1,15 | 184.39 | 995.68 | 33-04-008-3 | 5.08 | 5058.05
| 101-1745 | Бензин растворитель | т | 0.000108 |  | 0.12 | 0.66 | 33-04-008-3 | 5.56 | 3.67
| 101-1757 | Ветошь | кг | 0.108 |  | 0.04 | 0.21 | 33-04-008-3 | 5.56 | 1.17
| 101-2349 | Смазка ЗЭС | кг | 0.54 |  | 1.1 | 5.94 | 33-04-008-3 | 5.56 | 33.03
| 502-9102 | Провода самонесущие изолированные | т | 0 |  | 0 | 0 | 33-04-008-3 | 5.56 | 0
| 509-0181 | Зажимы К-СФ-1 | шт. | 32.4 |  | 323.04 | 1744.42 | 33-04-008-3 | 5.56 | 9698.98
| 509-0455 | Соединитель алюминиевых и сталеалюминиевых проводов (СОАС) 062-3 | шт. | 11.34 |  | 163.8 | 884.52 | 33-04-008-3 | 5.56 | 4917.93
8 | 33-04-030-1 | Установка разрядников с помощью механизмов | компл. | 10 |  | 169.287 | 1692.87 |  |  | 11334.95
|  | … Основная заработная плата |  |  | *1,15 | 42.182 | 421.82 | 33-04-030-1 | 12.43 | 5243.22
|  | … Эксплуатация машин и механизмов |  |  | *1,15 | 124.235 | 1242.35 |  | 4.68 | 5814.2
|  | … в т. ч. зарплата машинистов |  |  | *1,15 | 12.478 | 124.78 |  | 12.43 | 1551.02
|  | … Стоимость материалов |  |  | - | 2.87 | 28.7 |  | 9.67 | 277.53
|  | … Затраты труда строителей |  | 4.93 | [6 empty] | 49.34
|  | Накладные расходы от ФОТ |  | 105% |  | 42.302 | 486.47 |  | 89% | 6046.87
|  | Сметная прибыль от ФОТ |  | 60% |  | 22.814 | 262.37 |  | 48% | 3261.24
[6 empty] | 212.7 | 2441.71 |  |  | 20643.06 | 49.34
| 1-1033-69 | Рабочий строитель среднего разряда 3,3 | чел.-ч | 49.335 | *1,15 | 42.18 | 421.81 | 33-04-030-1 | 12.43 | 5243.1
| 2 | Затраты труда машинистов | чел.час | 11.155 | *1,15 | 0 | 0 | 33-04-030-1 | 12.43 | 0
| 031001 | Автогидроподъемники высотой подъема: 12м | маш.-ч | 11.155 | *1,15 | 101.05 | 1010.53 | 33-04-030-1 | 4.68 | 4729.28
| 400001 | Автомобили бортовые, грузоподъемность: до 5 т | маш.-ч | 2.53 | *1,15 | 23.18 | 231.8 | 33-04-030-1 | 4.68 | 1084.82
| 101-0962 | Смазка солидол жировой марки «Ж» | т | 0.0003 |  | 0.29 | 2.9 | 33-04-030-1 | 9.67 | 28.04
| 101-1292 | Уайт-спирит | т | 0.0003 |  | 0.22 | 2.16 | 33-04-030-1 | 9.67 | 20.89
| 101-1714 | Болты с гайками и шайбами строительные | т | 0 |  | 0 | 0 | 33-04-030-1 | 9.67 | 0
| 101-1757 | Ветошь | кг | 0.2 |  | 0.04 | 0.39 | 33-04-030-1 | 9.67 | 3.77
| 101-2349 | Смазка ЗЭС | кг | 1 |  | 1.1 | 11 | 33-04-030-1 | 9.67 | 106.37
| 101-9341 | Сталь стержневая диаметром до 10 мм | т | 0 |  | 0 | 0 | 33-04-030-1 | 9.67 | 0
| 110-9030 | Изоляторы штыревые | шт. | 0 |  | 0 | 0 | 33-04-030-1 | 9.67 | 0
| 113-0079 | Лак БТ-577 | т | 0.001 |  | 1.22 | 12.25 | 33-04-030-1 | 9.67 | 118.46
| 201-9261 | Детали крепления стальные | кг | 0 |  | 0 | 0 | 33-04-030-1 | 9.67 | 0
| 201-9266 | Хомуты стальные | кг | 0 |  | 0 | 0 | 33-04-030-1 | 9.67 | 0
9 | м08-02-471-4 | Заземлитель вертикальный из круглой стали диаметром: 16 мм | 10 шт. | 2.8 |  | 545.533 | 1527.492 |  |  | 10546.76
|  | … Основная заработная плата |  |  | *1,15 | 86.561 | 242.371 | м08-02-471-4 | 12.43 | 3012.67
|  | … Эксплуатация машин и механизмов |  |  | *1,15 | 62.342 | 174.558 |  | 4.67 | 815.18
|  | … в т. ч. зарплата машинистов |  |  | *1,15 | 2.093 | 5.86 |  | 12.43 | 72.84
|  | … Стоимость материалов |  |  | - | 396.63 | 1110.564 |  | 6.05 | 6718.91
|  | … Затраты труда строителей |  | 9.53 | [6 empty] | 26.69
|  | Накладные расходы от ФОТ |  | 95% |  | 62.443 | 201.07 |  | 81% | 2499.26
|  | Сметная прибыль от ФОТ |  | 65% |  | 40.087 | 129.08 |  | 52% | 1604.47
[6 empty] | 628.64 | 1857.64 |  |  | 14650.49 | 26.69
| 1-2038-69 | Рабочий монтажник среднего разряда 3,8 | чел.-ч | 26.6938 | *1,15 | 86.56 | 242.38 | м08-02-471-4 | 12.43 | 3012.78
| 2 | Затраты труда машинистов | чел.час | 0.4508 | *1,15 | 0 | 0 | м08-02-471-4 | 12.43 | 0
| 021102 | Краны на автомобильном ходу при работе на монтаже технологического оборудования: 10т | маш.-ч | 0.4508 | *1,15 | 21.11 | 59.1 | м08-02-471-4 | 4.67 | 276
| 040502 | Установки для сварки: ручной дуговой (постоянного тока) | маш.-ч | 8.1788 | *1,15 | 23.66 | 66.25 | м08-02-471-4 | 4.67 | 309.39
| 400002 | Автомобили бортовые, грузоподъемность: до 8 т | маш.-ч | 0.4508 | *1,15 | 17.58 | 49.21 | м08-02-471-4 | 4.67 | 229.81
| 101-1614 | Сталь круглая углеродистая обыкновенного качества марки ВСт3пс5-1 диаметром 16 мм | т | 0.2268 |  | 368.16 | 1030.85 | м08-02-471-4 | 6.05 | 6236.64
| 101-1924 | Электроды диаметром 4 мм Э42А | кг | 2.184 |  | 8.67 | 24.26 | м08-02-471-4 | 6.05 | 146.77
| 113-1786 | Лак битумный БТ-123 | т | 0.0056 |  | 19.8 | 55.45 | м08-02-471-4 | 6.05 | 335.47
| 999-9950 | Масса оборудования | т | 0 |  | 0 | 0 | м08-02-471-4 | 6.05 | 0
10 | м08-02-472-2 | Заземлитель горизонтальный из стали: полосовой сечением 160 мм2 | 100 м | 0.84 |  | 1245.912 | 1046.566 |  |  | 5487.59
|  | … Основная заработная плата |  |  | *1,15 | 173.34 | 145.606 | м08-02-472-2 | 12.43 | 1809.88
|  | … Эксплуатация машин и механизмов |  |  | *1,15 | 89.942 | 75.551 |  | 4.65 | 351.31
|  | … в т. ч. зарплата машинистов |  |  | *1,15 | 3.301 | 2.773 |  | 12.43 | 34.47
|  | … Стоимость материалов |  |  | - | 982.63 | 825.409 |  | 4.03 | 3326.4
|  | … Затраты труда строителей |  | 19.09 | [6 empty] | 16.04
|  | Накладные расходы от ФОТ |  | 95% |  | 124.416 | 120.19 |  | 81% | 1493.92
|  | Сметная прибыль от ФОТ |  | 65% |  | 79.872 | 77.16 |  | 52% | 959.06
[6 empty] | 1415.86 | 1243.91 |  |  | 7940.57 | 16.04
| 1-2038-69 | Рабочий монтажник среднего разряда 3,8 | чел.-ч | 16.0356 | *1,15 | 173.34 | 145.6 | м08-02-472-2 | 12.43 | 1809.81
| 2 | Затраты труда машинистов | чел.час | 0.21252 | *1,15 | 0 | 0 | м08-02-472-2 | 12.43 | 0
| 021102 | Краны на автомобильном ходу при работе на монтаже технологического оборудования: 10т | маш.-ч | 0.21252 | *1,15 | 33.17 | 27.86 | м08-02-472-2 | 4.65 | 129.55
| 040502 | Установки для сварки: ручной дуговой (постоянного тока) | маш.-ч | 3.0236 | *1,15 | 29.16 | 24.49 | м08-02-472-2 | 4.65 | 113.88
| 400002 | Автомобили бортовые, грузоподъемность: до 8 т | маш.-ч | 0.21252 | *1,15 | 27.62 | 23.2 | м08-02-472-2 | 4.65 | 107.88
| 101-1889 | Сталь полосовая 40х4 мм, кипящая | т | 0.1092 |  | 936 | 786.24 | м08-02-472-2 | 4.03 | 3168.55
| 101-1924 | Электроды диаметром 4 мм Э42А | кг | 0.756 |  | 10 | 8.4 | м08-02-472-2 | 4.03 | 33.85
| 113-1786 | Лак битумный БТ-123 | т | 0.003108 |  | 36.63 | 30.77 | м08-02-472-2 | 4.03 | 124
| 999-9950 | Масса оборудования | т | 0 |  | 0 | 0 | м08-02-472-2 | 4.03 | 0
11 | 01-02-055-2 | Разработка грунта вручную с креплениями в траншеях шириной до 2 м, глубиной до 2 м, группа грунтов 2 | 100 м3 | 0.047 |  | 1758.362 | 82.643 |  |  | 1027.25
|  | … Основная заработная плата |  |  | *1,15 | 1758.362 | 82.643 | 01-02-055-2 | 12.43 | 1027.25
|  | … Эксплуатация машин и механизмов |  |  | *1,15 | 0 | 0 |  | 1 | 0
|  | … в т. ч. зарплата машинистов |  |  | *1,15 | 0 | 0 |  | 1 | 0
|  | … Стоимость материалов |  |  | - | 0 | 0 |  | 1 | 0
|  | … Затраты труда строителей |  | 217.35 | [6 empty] | 10.22
|  | Накладные расходы от ФОТ |  | 80% |  | 1039.727 | 56.2 |  | 68% | 698.53
|  | Сметная прибыль от ФОТ |  | 45% |  | 550.444 | 29.75 |  | 36% | 369.81
[6 empty] | 3119.18 | 168.59 |  |  | 2095.59 | 10.22
| 1-1028-69 | Рабочий строитель среднего разряда 2,8 | чел.-ч | 10.2155 | *1,15 | 1758.36 | 82.64 | 01-02-055-2 | 12.43 | 1027.22
12 | 01-02-061-2 | Засыпка вручную траншей, пазух котлованов и ям, группа грунтов 2 | 100 м3 | 0.047 |  | 809.29 | 38.037 |  |  | 472.8
|  | … Основная заработная плата |  |  | *1,15 | 809.29 | 38.037 | 01-02-061-2 | 12.43 | 472.8
|  | … Эксплуатация машин и механизмов |  |  | *1,15 | 0 | 0 |  | 1 | 0
|  | … в т. ч. зарплата машинистов |  |  | *1,15 | 0 | 0 |  | 1 | 0
|  | … Стоимость материалов |  |  | - | 0 | 0 |  | 1 | 0
|  | … Затраты труда строителей |  | 111.78 | [6 empty] | 5.25
|  | Накладные расходы от ФОТ |  | 80% |  | 478.536 | 25.86 |  | 68% | 321.5
|  | Сметная прибыль от ФОТ |  | 45% |  | 253.343 | 13.69 |  | 36% | 170.21
[6 empty] | 1435.61 | 77.59 |  |  | 964.51 | 5.25
| 1-1015-69 | Рабочий строитель среднего разряда 1,5 | чел.-ч | 5.2537 | *1,15 | 809.29 | 38.04 | 01-02-061-2 | 12.43 | 472.84
13 | м37-02-027-15 | Установка на высоте до 10 м монтажного блока грузоподъемностью, т, до: 1,5 | блок | 28 |  | 49.876 | 1396.528 |  |  | 8127.7
|  | … Основная заработная плата |  |  | *1,15 | 8.717 | 244.076 | м37-02-027-15 | 12.43 | 3033.86
|  | … Эксплуатация машин и механизмов |  |  | *1,15 | 41.159 | 1152.452 |  | 4.42 | 5093.84
|  | … в т. ч. зарплата машинистов |  |  | *1,15 | 4.945 | 138.46 |  | 12.43 | 1721.06
|  | … Стоимость материалов |  |  | - | 0 | 0 |  | 1 | 0
|  | … Затраты труда строителей |  | 1.12 | [6 empty] | 31.23
|  | Накладные расходы от ФОТ |  | 80% |  | 8.078 | 260.12 |  | 68% | 3233.35
|  | Сметная прибыль от ФОТ |  | 60% |  | 5.702 | 183.62 |  | 48% | 2282.36
[6 empty] | 57.15 | 1840.27 |  |  | 13643.41 | 31.23
| 1-2024-69 | Рабочий монтажник среднего разряда 2,4 | чел.-ч | 31.234 | *1,15 | 8.71 | 243.94 | м37-02-027-15 | 12.43 | 3032.17
| 2 | Затраты труда машинистов | чел.час | 10.626 | *1,15 | 0 | 0 | м37-02-027-15 | 12.43 | 0
| 021141 | Краны на автомобильном ходу при работе на других видах строительства: 10т | маш.-ч | 10.626 | *1,15 | 41.16 | 1152.39 | м37-02-027-15 | 4.42 | 5093.56
| 999-9950 | Масса оборудования | т | 0 |  | 0 | 0 | м37-02-027-15 | 1 | 0
14 | м37-02-027-22 | Снятие на высоте до 10 м монтажного блока грузоподъемностью, т, до: 1,5 | блок | 28 |  | 30.246 | 846.888 |  |  | 4932.38
|  | … Основная заработная плата |  |  | *1,15 | 5.302 | 148.456 | м37-02-027-22 | 12.43 | 1845.31
|  | … Эксплуатация машин и механизмов |  |  | *1,15 | 24.944 | 698.432 |  | 4.42 | 3087.07
|  | … в т. ч. зарплата машинистов |  |  | *1,15 | 3.002 | 84.056 |  | 12.43 | 1044.82
|  | … Стоимость материалов |  |  | - | 0 | 0 |  | 1 | 0
|  | … Затраты труда строителей |  | 0.68 | [6 empty] | 19
|  | Накладные расходы от ФОТ |  | 80% |  | 4.91 | 158.11 |  | 68% | 1965.29
|  | Сметная прибыль от ФОТ |  | 60% |  | 3.466 | 111.61 |  | 48% | 1387.26
[6 empty] | 34.68 | 1116.6 |  |  | 8284.93 | 19
| 1-2024-69 | Рабочий монтажник среднего разряда 2,4 | чел.-ч | 18.998 | *1,15 | 5.3 | 148.37 | м37-02-027-22 | 12.43 | 1844.24
| 2 | Затраты труда машинистов | чел.час | 6.44 | *1,15 | 0 | 0 | м37-02-027-22 | 12.43 | 0
| 021141 | Краны на автомобильном ходу при работе на других видах строительства: 10т | маш.-ч | 6.44 | *1,15 | 24.94 | 698.42 | м37-02-027-22 | 4.42 | 3087.02
| 999-9950 | Масса оборудования | т | 0 |  | 0 | 0 | м37-02-027-22 | 1 | 0
15 | м08-01-082-1 | Зажим наборный без кожуха | 100 шт. | 0.74 |  | 1101.491 | 815.103 |  |  | 5642.2
|  | … Основная заработная плата |  |  | *1,15 | 502.125 | 371.573 | м08-01-082-1 | 12.43 | 4618.65
|  | … Эксплуатация машин и механизмов |  |  | *1,15 | 32.166 | 23.803 |  | 4.56 | 108.54
|  | … в т. ч. зарплата машинистов |  |  | *1,15 | 1.645 | 1.217 |  | 12.43 | 15.13
|  | … Стоимость материалов |  |  | - | 567.2 | 419.728 |  | 2.18 | 915.01
|  | … Затраты труда строителей |  | 54.05 | [6 empty] | 40
|  | Накладные расходы от ФОТ |  | 95% |  | 354.829 | 301.96 |  | 81% | 3753.36
|  | Сметная прибыль от ФОТ |  | 65% |  | 227.791 | 193.85 |  | 52% | 2409.57
[6 empty] | 1614.42 | 1310.91 |  |  | 11805.13 | 40
| 1-2040-69 | Рабочий монтажник среднего разряда 4 | чел.-ч | 39.997 | *1,15 | 502.12 | 371.57 | м08-01-082-1 | 12.43 | 4618.62
| 2 | Затраты труда машинистов | чел.час | 0.09361 | *1,15 | 0 | 0 | м08-01-082-1 | 12.43 | 0
| 021102 | Краны на автомобильном ходу при работе на монтаже технологического оборудования: 10т | маш.-ч | 0.09361 | *1,15 | 16.59 | 12.27 | м08-01-082-1 | 4.56 | 55.95
| 040502 | Установки для сварки: ручной дуговой (постоянного тока) | маш.-ч | 0.16169 | *1,15 | 1.77 | 1.31 | м08-01-082-1 | 4.56 | 5.97
| 400002 | Автомобили бортовые, грузоподъемность: до 8 т | маш.-ч | 0.09361 | *1,15 | 13.81 | 10.22 | м08-01-082-1 | 4.56 | 46.6
| 101-1755 | Сталь полосовая, марка стали Ст3сп шириной 50-200 мм толщиной 4-5 мм | т | 0.00222 |  | 15 | 11.1 | м08-01-082-1 | 2.18 | 24.2
| 101-2143 | Краска | кг | 0.592 |  | 22.88 | 16.93 | м08-01-082-1 | 2.18 | 36.91
| 509-0100 | Зажимы наборные | шт. | 75.48 |  | 388.62 | 287.58 | м08-01-082-1 | 2.18 | 626.92
| 509-0156 | Оконцеватели маркировочные | 100 шт. | 1.5096 |  | 140.7 | 104.12 | м08-01-082-1 | 2.18 | 226.98
| 999-9950 | Масса оборудования | т | 0 |  | 0 | 0 | м08-01-082-1 | 2.18 | 0
16 | 33-04-030-4 | Установка ПРВТ вручную (применительно) | компл. | 1 |  | 124.373 | 124.373 |  |  | 1280.15
|  | … Основная заработная плата |  |  | *1,15 | 82.858 | 82.858 | 33-04-030-4 | 12.43 | 1029.92
|  | … Эксплуатация машин и механизмов |  |  | *1,15 | 38.985 | 38.985 |  | 6.03 | 235.08
|  | … в т. ч. зарплата машинистов |  |  | *1,15 | 0 | 0 |  | 1 | 0
|  | … Стоимость материалов |  |  | - | 2.53 | 2.53 |  | 5.99 | 15.15
|  | … Затраты труда строителей |  | 8.53 | [6 empty] | 8.53
|  | Накладные расходы от ФОТ |  | 105% |  | 64.125 | 73.74 |  | 89% | 916.63
|  | Сметная прибыль от ФОТ |  | 60% |  | 34.584 | 39.77 |  | 48% | 494.36
[6 empty] | 207.19 | 237.89 |  |  | 2691.14 | 8.53
| 1-1043-69 | Рабочий строитель среднего разряда 4,3 | чел.-ч | 8.533 | *1,15 | 82.86 | 82.86 | 33-04-030-4 | 12.43 | 1029.95
| 400001 | Автомобили бортовые, грузоподъемность: до 5 т | маш.-ч | 0.4255 | *1,15 | 38.98 | 38.98 | 33-04-030-4 | 6.03 | 235.05
| 101-0962 | Смазка солидол жировой марки «Ж» | т | 3e-05 |  | 0.29 | 0.29 | 33-04-030-4 | 5.99 | 1.74
| 101-1292 | Уайт-спирит | т | 0.00012 |  | 0.86 | 0.86 | 33-04-030-4 | 5.99 | 5.15
| 101-1714 | Болты с гайками и шайбами строительные | т | 0 |  | 0 | 0 | 33-04-030-4 | 5.99 | 0
| 101-1757 | Ветошь | кг | 0.02 |  | 0.04 | 0.04 | 33-04-030-4 | 5.99 | 0.24
| 101-2349 | Смазка ЗЭС | кг | 0.01 |  | 0.11 | 0.11 | 33-04-030-4 | 5.99 | 0.66
| 101-9341 | Сталь стержневая диаметром до 10 мм | т | 0 |  | 0 | 0 | 33-04-030-4 | 5.99 | 0
| 110-9030 | Изоляторы штыревые | шт. | 0 |  | 0 | 0 | 33-04-030-4 | 5.99 | 0
| 113-0079 | Лак БТ-577 | т | 0.0001 |  | 1.22 | 1.22 | 33-04-030-4 | 5.99 | 7.31
| 201-9261 | Детали крепления стальные | кг | 0 |  | 0 | 0 | 33-04-030-4 | 5.99 | 0
| 201-9266 | Хомуты стальные | кг | 0 |  | 0 | 0 | 33-04-030-4 | 5.99 | 0
| 502-9079 | Провода неизолированные | т | 0 |  | 0 | 0 | 33-04-030-4 | 5.99 | 0
Итого по разделу:
| Итого по смете | [8 empty] | 174948.75
| Сметная заработная плата основных рабочих | [8 empty] | 69527.18
| Сметная заработная плата машинистов | [8 empty] | 20361.88
| Сметная заработная плата | [8 empty] | 89889.06
| Сметная стоимость материалов | [8 empty] | 26859.56
| Сметная стоимость машин и механизмов | [8 empty] | 78562.01
| Накладные расходы | [8 empty] | 77315.69
| Сметная прибыль | [8 empty] | 43349.3
| Итого с накладными и плановыми | [8 empty] | 295613.74
| Всего по смете | [8 empty] | 295613.74
| Налог на добавленную стоимость 18% | [8 empty] | 53210.47
| Всего с учетом налога | [8 empty] | 348824.21
Раздел |  | Пусконаладочные работы
1 | п01-11-011-1 | Проверка наличия цепи между заземлителями и заземленными элементами | 100точек | 0.28 |  | 181.939 | 50.943 |  |  | 633.22
|  | … Основная заработная плата |  |  | *1,15*0,8 | 181.939 | 50.943 | п01-11-011-1 | 12.43 | 633.22
|  | … Эксплуатация машин и механизмов |  |  | *1,15*0,8 | 0 | 0 |  | 1 | 0
|  | … в т. ч. зарплата машинистов |  |  | *1,15*0,8 | 0 | 0 |  | 1 | 0
|  | … Стоимость материалов |  |  | - | 0 | 0 |  | 1 | 0
|  | … Затраты труда строителей |  | 14.72 | [6 empty] | 4.12
|  | Накладные расходы от ФОТ |  | 65% |  | 108.768 | 28.02 |  | 55% | 348.27
|  | Сметная прибыль от ФОТ |  | 40% |  | 63.283 | 16.3 |  | 32% | 202.63
[6 empty] | 369.81 | 95.26 |  |  | 1184.12 | 4.12
| 0-3306-69 | Электромонтажник-наладчик 6 разряда | чел.-ч | 2.0608 | *1,15*0,8 | 91.78 | 25.7 | п01-11-011-1 | 12.43 | 319.45
| 2-0023-69 | Инженер по наладке и испытаниям III категории | чел.-ч | 2.0608 | *1,15*0,8 | 90.16 | 25.24 | п01-11-011-1 | 12.43 | 313.73
2 | п01-11-010-1 | Измерение сопротивления растеканию тока: заземлителя | измерение | 28 |  | 17.057 | 477.596 |  |  | 5936.52
|  | … Основная заработная плата |  |  | *1,15*0,8 | 17.057 | 477.596 | п01-11-010-1 | 12.43 | 5936.52
|  | … Эксплуатация машин и механизмов |  |  | *1,15*0,8 | 0 | 0 |  | 1 | 0
|  | … в т. ч. зарплата машинистов |  |  | *1,15*0,8 | 0 | 0 |  | 1 | 0
|  | … Стоимость материалов |  |  | - | 0 | 0 |  | 1 | 0
|  | … Затраты труда строителей |  | 1.38 | [6 empty] | 38.64
|  | Накладные расходы от ФОТ |  | 65% |  | 10.197 | 262.68 |  | 55% | 3265.09
|  | Сметная прибыль от ФОТ |  | 40% |  | 5.933 | 152.83 |  | 32% | 1899.69
[6 empty] | 34.67 | 893.1 |  |  | 11101.3 | 38.64
| 0-3306-69 | Электромонтажник-наладчик 6 разряда | чел.-ч | 19.32 | *1,15*0,8 | 8.6 | 240.92 | п01-11-010-1 | 12.43 | 2994.64
| 2-0023-69 | Инженер по наладке и испытаниям III категории | чел.-ч | 19.32 | *1,15*0,8 | 8.45 | 236.67 | п01-11-010-1 | 12.43 | 2941.81
3 | п01-11-012-1 | Определение удельного сопротивления грунта | измерение | 1 |  | 45.485 | 45.485 |  |  | 565.38
|  | … Основная заработная плата |  |  | *1,15*0,8 | 45.485 | 45.485 | п01-11-012-1 | 12.43 | 565.38
|  | … Эксплуатация машин и механизмов |  |  | *1,15*0,8 | 0 | 0 |  | 1 | 0
|  | … в т. ч. зарплата машинистов |  |  | *1,15*0,8 | 0 | 0 |  | 1 | 0
|  | … Стоимость материалов |  |  | - | 0 | 0 |  | 1 | 0
|  | … Затраты труда строителей |  | 3.68 | [6 empty] | 3.68
|  | Накладные расходы от ФОТ |  | 65% |  | 27.192 | 25.02 |  | 55% | 310.96
|  | Сметная прибыль от ФОТ |  | 40% |  | 15.821 | 14.56 |  | 32% | 180.92
[6 empty] | 92.45 | 85.06 |  |  | 1057.26 | 3.68
| 0-3306-69 | Электромонтажник-наладчик 6 разряда | чел.-ч | 1.84 | *1,15*0,8 | 22.94 | 22.94 | п01-11-012-1 | 12.43 | 285.14
| 2-0023-69 | Инженер по наладке и испытаниям III категории | чел.-ч | 1.84 | *1,15*0,8 | 22.54 | 22.54 | п01-11-012-1 | 12.43 | 280.17
4 | п01-03-005-1 | Разъединитель трехполюсный напряжением: до 20 кВ | шт. | 1 |  | 65.072 | 65.072 |  |  | 808.84
|  | … Основная заработная плата |  |  | *1,15*0,8 | 65.072 | 65.072 | п01-03-005-1 | 12.43 | 808.84
|  | … Эксплуатация машин и механизмов |  |  | *1,15*0,8 | 0 | 0 |  | 1 | 0
|  | … в т. ч. зарплата машинистов |  |  | *1,15*0,8 | 0 | 0 |  | 1 | 0
|  | … Стоимость материалов |  |  | - | 0 | 0 |  | 1 | 0
|  | … Затраты труда строителей |  | 5.52 | [6 empty] | 5.52
|  | Накладные расходы от ФОТ |  | 65% |  | 38.902 | 35.79 |  | 55% | 444.86
|  | Сметная прибыль от ФОТ |  | 40% |  | 22.634 | 20.82 |  | 32% | 258.83
[6 empty] | 132.27 | 121.68 |  |  | 1512.53 | 5.52
| 0-3304-69 | Электромонтажник-наладчик 4 разряда | чел.-ч | 1.104 | *1,15*0,8 | 10.26 | 10.26 | п01-03-005-1 | 12.43 | 127.53
| 2-0022-69 | Инженер по наладке и испытаниям II категории | чел.-ч | 3.312 | *1,15*0,8 | 45.04 | 45.04 | п01-03-005-1 | 12.43 | 559.85
| 3-0022-69 | Техник по наладке и испытаниям II категории | чел.-ч | 1.104 | *1,15*0,8 | 9.77 | 9.77 | п01-03-005-1 | 12.43 | 121.44
Итого по разделу:
| Итого по смете | [8 empty] | 7943.96
| Сметная заработная плата основных рабочих | [8 empty] | 7943.96
| Сметная заработная плата машинистов | [8 empty] | 0
| Сметная заработная плата | [8 empty] | 7943.96
| Сметная стоимость материалов | [8 empty] | 0
| Сметная стоимость машин и механизмов | [8 empty] | 0
| Накладные расходы | [8 empty] | 4369.18
| Сметная прибыль | [8 empty] | 2542.07
| Итого с накладными и плановыми | [8 empty] | 14855.21
| Всего по смете | [8 empty] | 14855.21
| Налог на добавленную стоимость 18% | [8 empty] | 2673.94
| Всего с учетом налога | [8 empty] | 17529.15
Раздел |  | Материалы
1 |  | стойка железобетонная вибрированная СВ 110-5 | шт. | 43 | - | 1875 | 80625 |  | 4 | 322500
2 |  | крепление подкоса У52 | шт. | 15 | - | 114.78 | 1721.7 |  | 4 | 6886.8
3 |  | траверса ТМ73 | шт. | 7 | - | 366.39 | 2564.73 |  | 4 | 10258.92
4 |  | траверса ТМ 60 | шт. | 7 | - | 104.5 | 731.5 |  | 4 | 2926
5 |  | оголовок ОГ-52 | шт. | 3 | - | 35.9 | 107.7 |  | 4 | 430.8
6 |  | оголовок ОГ-54 | шт. | 18 | - | 526.5 | 9477 |  | 4 | 37908
7 |  | хомут Х-51 | шт. | 20 | - | 34.47 | 689.4 |  | 4 | 2757.6
8 |  | изолятор ШФ-20Г1 | шт. | 81 | - | 110.55 | 8954.55 |  | 4 | 35818.2
9 |  | колпачок К9 | шт. | 81 | - | 1.258 | 101.898 |  | 4 | 407.59
10 |  | натяжная изолирующая подвеска | шт. | 36 | - | 275 | 9900 |  | 4 | 39600
11 |  | зажим ПА | шт. | 21 | - | 16.36 | 343.56 |  | 4 | 1374.24
12 |  | зажим ПС-2-1 | шт. | 50 | - | 16.36 | 818 |  | 4 | 3272
13 |  | спиральная вязка типа СВ 35 | шт. | 126 | - | 29.99 | 3778.74 |  | 4 | 15114.96
14 |  | звено промежуточное ПРТ-7-1 | шт. | 6 | - | 21.54 | 129.24 |  | 4 | 516.96
15 |  | зажим прокалывающий SL25.2 | шт. | 3 | - | 105.63 | 316.89 |  | 4 | 1267.56
16 |  | траверса ТМ72 | шт. | 1 | - | 288.79 | 288.79 |  | 4 | 1155.16
17 |  | самонесущий изолированный провод СИП3 1х70 мм2 | м | 5400 | - | 18.5 | 99900 |  | 4 | 399600
Итого по разделу:
| Итого по смете | [8 empty] | 881794.79
| Сметная заработная плата основных рабочих | [8 empty] | 0
| Сметная заработная плата машинистов | [8 empty] | 0
| Сметная заработная плата | [8 empty] | 0
| Сметная стоимость материалов | [8 empty] | 881794.79
| Сметная стоимость машин и механизмов | [8 empty] | 0
| Накладные расходы | [8 empty] | 0
| Сметная прибыль | [8 empty] | 0
| Итого с накладными и плановыми | [8 empty] | 881794.79
| Всего по смете | [8 empty] | 881794.79
| Налог на добавленную стоимость 18% | [8 empty] | 158723.06
| Всего с учетом налога | [8 empty] | 1040517.85
Раздел |  | Оборудование
1 |  | разрядник РДИП-10 | шт. | 28 | - | 1103.33 | 30893.24 |  | 3.55 | 109671
2 |  | Разъединитель ПРВТ-10 | шт. | 1 | - | 9136.7 | 9136.7 |  | 3.55 | 32435.29
Итого по разделу:
| Итого по смете | [8 empty] | 142106.29
| Сметная заработная плата основных рабочих | [8 empty] | 0
| Сметная заработная плата машинистов | [8 empty] | 0
| Сметная заработная плата | [8 empty] | 0
| Сметная стоимость материалов | [8 empty] | 142106.29
| Сметная стоимость машин и механизмов | [8 empty] | 0
| Накладные расходы | [8 empty] | 0
| Сметная прибыль | [8 empty] | 0
| Итого с накладными и плановыми | [8 empty] | 142106.29
| Всего по смете | [8 empty] | 142106.29
| Налог на добавленную стоимость 18% | [8 empty] | 25579.13
| Всего с учетом налога | [8 empty] | 167685.42
Раздел |  | Перебазирование техники, проезд бригады
1 | 1-4.0 | Затраты труда рабочих, разряд работ 4 | чел.-ч | 160 |  | 9.62 | 1539.2 |  |  | 1539.2
|  | … Основная заработная плата |  |  | - | 9.62 | 1539.2 |  | 1 | 1539.2
|  | … Эксплуатация машин и механизмов |  |  | - | 0 | 0 |  | 1 | 0
|  | … в т. ч. зарплата машинистов |  |  | - | 0 | 0 |  | 1 | 0
|  | … Стоимость материалов |  |  | - | 0 | 0 |  | 1 | 0
|  | … Затраты труда строителей |  | 0 | [6 empty] | 0
|  | Накладные расходы от ФОТ |  | 127% |  | 10.39 | 1662.34 |  | 108% | 1662.34
|  | Сметная прибыль от ФОТ |  | 81% |  | 6.253 | 1000.48 |  | 65% | 1000.48
[6 empty] | 26.26 | 4202.02 |  |  | 4202.02 | 0
2 | 400302 | Спецавтомашины типа УАЗ | маш.-ч | 40 |  | 114.32 | 4572.8 |  |  | 15638.98
|  | … Основная заработная плата |  |  | - | 0 | 0 | 400302 | 1 | 0
|  | … Эксплуатация машин и механизмов |  |  | - | 114.32 | 4572.8 |  | 3.42 | 15638.98
|  | … в т. ч. зарплата машинистов |  |  | - | 0 | 0 |  | 1 | 0
|  | … Стоимость материалов |  |  | - | 0 | 0 |  | 1 | 0
|  | … Затраты труда строителей |  | 0 | [6 empty] | 0
|  | Накладные расходы от ФОТ |  | 0% |  | 0 | 0 |  | 0% | 0
|  | Сметная прибыль от ФОТ |  | 0% |  | 0 | 0 |  | 0% | 0
[6 empty] | 114.32 | 4572.8 |  |  | 15638.98 | 0
3 | 400003 | Автомобили бортовые, грузоподъемность: до 10т | маш.-ч | 12 |  | 102.14 | 1225.68 |  |  | 7635.99
|  | … Основная заработная плата |  |  | - | 0 | 0 | 400003 | 1 | 0
|  | … Эксплуатация машин и механизмов |  |  | - | 102.14 | 1225.68 |  | 6.23 | 7635.99
|  | … в т. ч. зарплата машинистов |  |  | - | 0 | 0 |  | 1 | 0
|  | … Стоимость материалов |  |  | - | 0 | 0 |  | 1 | 0
|  | … Затраты труда строителей |  | 0 | [6 empty] | 0
|  | Накладные расходы от ФОТ |  | 0% |  | 0 | 0 |  | 0% | 0
|  | Сметная прибыль от ФОТ |  | 0% |  | 0 | 0 |  | 0% | 0
[6 empty] | 102.14 | 1225.68 |  |  | 7635.99 | 0
4 | 021141 | Краны на автомобильном ходу при работе на других видах строительства: 10т | маш.-ч | 12 |  | 108.45 | 1301.4 |  |  | 5752.19
|  | … Основная заработная плата |  |  | - | 0 | 0 | 021141 | 1 | 0
|  | … Эксплуатация машин и механизмов |  |  | - | 108.45 | 1301.4 |  | 4.42 | 5752.19
|  | … в т. ч. зарплата машинистов |  |  | - | 13.03 | 156.36 |  | 12.43 | 1943.55
|  | … Стоимость материалов |  |  | - | 0 | 0 |  | 1 | 0
|  | … Затраты труда строителей |  | 0 | [6 empty] | 0
|  | Накладные расходы от ФОТ |  | 0% |  | 0 | 0 |  | 0% | 0
|  | Сметная прибыль от ФОТ |  | 0% |  | 0 | 0 |  | 0% | 0
[6 empty] | 108.45 | 1301.4 |  |  | 5752.19 | 0
5 | 160402 | Машины бурильно-крановые: на автомобиле, глубина бурения 3,5 м | маш.-ч | 12 |  | 165.36 | 1984.32 |  |  | 6984.81
|  | … Основная заработная плата |  |  | - | 0 | 0 | 160402 | 1 | 0
|  | … Эксплуатация машин и механизмов |  |  | - | 165.36 | 1984.32 |  | 3.52 | 6984.81
|  | … в т. ч. зарплата машинистов |  |  | - | 11.19 | 134.28 |  | 12.43 | 1669.1
|  | … Стоимость материалов |  |  | - | 0 | 0 |  | 1 | 0
|  | … Затраты труда строителей |  | 0 | [6 empty] | 0
|  | Накладные расходы от ФОТ |  | 0% |  | 0 | 0 |  | 0% | 0
|  | Сметная прибыль от ФОТ |  | 0% |  | 0 | 0 |  | 0% | 0
[6 empty] | 165.36 | 1984.32 |  |  | 6984.81 | 0
Итого по разделу:
| Итого по смете | [8 empty] | 37551.17
| Сметная заработная плата основных рабочих | [8 empty] | 1539.2
| Сметная заработная плата машинистов | [8 empty] | 3612.65
| Сметная заработная плата | [8 empty] | 5151.85
| Сметная стоимость материалов | [8 empty] | 0
| Сметная стоимость машин и механизмов | [8 empty] | 36011.97
| Накладные расходы | [8 empty] | 1662.34
| Сметная прибыль | [8 empty] | 1000.48
| Итого с накладными и плановыми | [8 empty] | 40213.99
| Всего по смете | [8 empty] | 40213.99
| Налог на добавленную стоимость 18% | [8 empty] | 7238.52
| Всего с учетом налога | [8 empty] | 47452.51
Итого по локальной смете:
| Итого по смете | [8 empty] | 1244344.96
| Сметная заработная плата основных рабочих | [8 empty] | 79010.34
| Сметная заработная плата машинистов | [8 empty] | 23974.53
| Сметная заработная плата | [8 empty] | 102984.87
| Сметная стоимость материалов | [8 empty] | 1050760.64
| Сметная стоимость машин и механизмов | [8 empty] | 114573.98
| Накладные расходы | [8 empty] | 83347.21
| Сметная прибыль | [8 empty] | 46891.85
| Итого с накладными и плановыми | [8 empty] | 1374584.02
| Всего по смете | [8 empty] | 1374584.02
| Налог на добавленную стоимость 18% | [8 empty] | 247425.12
| Всего с учетом налога | [8 empty] | 1622009.14
Исполнил:
_______________________
Проверил:
_______________________

## Source
0 | Smeta.ru (495) 974-1589 |  | _PS_ |  | 0 | 0 | 0 | Smeta.ru |  | 1 | 22678
ноябрь
1 | 1 | 0 | 263 | 0 | Новый объект | ВЛ-10кВ д. Стрелки |  | 0 | [5 empty] | Тверской региональный центр по ценообразованию в строительстве | 2011 | 11 |  |  |  |  | -3 |  | 0 | 2 | 1 | 1 |  | 1 | 2 | 0 | 0 | 1 | 0 | 0 | 0 | 0 |  |  | 0 | [12 empty] | 0 | 0 | 0 | 14481933 | Сметные нормы списания | Коды ценников | 13046216 | 0 | 0 |  | 1 | 0 | 0 | 0 | 0 | 3 |  | 2 |  | 0 | 1 | 0 | 0 | 0 | 0 | 0 | 11056017 | 11056008 | 11056006 | 11056004 | 0 | 0 |  | 0 | 11084299 | !ТЕР Тверская область (редакция 2009) | Версия 7.0.0.4 от 28.06.2011: ФЕР/ТЕР, с п.3757-КК/08, п.6056-ИП/08,п.10753-ВТ/08 и п.15127-ИП/08 (Стр-во и рек-ия жилых / общ. зд.): Центральные регионы: Текущие цены | ТЕР Тверская область (редакция 2009) | ТЕР Тверская область (редакция 2009) | ТЕР Тверская область (редакция 2009) | ТЕР Тверская область (редакция 2009) |  | 0 | 0 | 0 | 4077194 | 11046301 | 13976854 | 9
15 | 1
52 | 1 | 1 | 12 | 0 | Новый объект | ВЛ-10кВ д. Стрелки | 0 | 0 | 0 | 0 | 0 | 0 | 0 | 1244344.96 | 1050760.64 | 114573.98 | 23974.53 | 79010.34 | 0 | 699.09 | 136.38 | 0 | 83347.21 | 46891.85 | 0 | 0 | 0 | 0 | 0 | 0 | 0 | 0 | 0 | 0 | 0 | 0 | 0 | 0 | 0 | 0 | 142106.29 | 0
0
3 | 1 |  | 235 |  | Новая локальная смета | Реконструкция фид. № 32 ВЛ-10 кВ ПС 110/35/10 кВ Лихославль | [16 empty] | 0 | [11 empty] | 0 | 0 | 0 | [18 empty] | {79A0611A-E710-46E3-9B70-1C5852A3EC49} | 0 | 0 | [5 empty] | 0
52 | 1 | 3 | 20 | 0 | Новая локальная смета | Реконструкция фид. № 32 ВЛ-10 кВ ПС 110/35/10 кВ Лихославль | 0 | 0 | 0 | 0 | 0 | 0 | 0 | 1244344.96 | 1050760.64 | 114573.98 | 23974.53 | 79010.34 | 0 | 699.09 | 136.38 | 0 | 83347.21 | 46891.85 | 0 | 0 | 0 | 0 | 0 | 0 | 0 | 0 | 0 | 0 | 0 | 0 | 0 | 0 | 0 | 0 | 142106.29 | 0
19 | 1 |  |  |  |  | К=0,85 к НР К=0,80 к СП | [19 empty] | 1 | [90 empty] | 0
0
4 | 1 |  | 47 |  | Новый раздел | Монтажные работы | [16 empty] | 0 | [13 empty] | 0 | [18 empty] | {45782CEB-6231-4237-BB2F-97AA833787B1} | 0 | 0 | [5 empty] | 0 |  | 0
52 | 1 | 4 | 26 | 0 | Новый раздел | Монтажные работы | 0 | 0 | 0 | 0 | 0 | 0 | 0 | 174948.75 | 26859.56 | 78562.01 | 20361.88 | 69527.18 | 0 | 647.13 | 136.38 | 0 | 77315.69 | 43349.3 | 0 | 0 | 174948.75 | 26859.56 | 78562.01 | 20361.88 | 69527.18 | 0 | 647.13 | 136.38 | 0 | 77315.69 | 43349.3 | 0 | 0 | 0 | 0 | 0
17 | 1 | 5 | 5 | 1 | 33-04-016-2 | Развозка конструкций и материалов опор ВЛ 0,38-10 кВ по трассе одностоечных железобетонных опор | шт. | 43 | 0 |  |  |  |  | 12549.46 | 0 | 10416.31 | 3841.91 | 2133.15 | 0 | 21.758 | 23.736 | 0 | 5317.8 | 2868.03 |  | 0 | 54.775 | 0 | 50.784 | 7.188 | 3.991 | 0 | 0.506 | 0.552 | 0 | 47.63 | 0 | 44.16 | 6.25 | 3.47 | 0 | 0.44 | 0.48 | 0 | 89 | 48 | 1 | 1 | 1 | 1 | 5.32 | 12.43 | 4.77 | 1 |  |  |  |  | 0 | 1 | ТЕР Тверской обл.(изд.2009) ч.33, разд.04, поз.016-2 |  |  | 33001 | 0 | 33-04-016-2 | 1 | 2 | 0 | 12.43 | 1 | 1 | 1 | 1 | 1 |  | 105 | 60 |  |  |  |  | 0 | 0 |  |  |  | 0 |  | 0 | 12549.46 | 0 | 242.2397 | 89.3468 | 49.6081 | 0 | 0.506 | 0.552 | 0 | 5317.8034 | 2868.0288 | *1,15 | *1,15 | *1,15 | *1,15 | *1,15 | 0 | 0 | 1 | 1 | 1 | 1 | 1 | 1010 | шт. | 1 опора | 1 | 3013.8799 | 3013.8799 |  |  |  | 171.613 | 13046412 | 2 | Общестроительные работы | 0 | 1 | 33001 | Линии элекропередач | ФЕР-33 | 0 | 47.63 | 0 | 44.16 | 6.25 | 3.47 | 0.44 | 0.48 | 0 | 0 | 0 | 0 | 0 | ((*0.85)) | ((*0.8)) | 105 | 60 | 20735.29
17 | 1 | 9 | 9 | 2 | 33-04-016-5 | Развозка конструкций и материалов опор ВЛ 0,38-10 кВ по трассе материалов оснастки одностоечных опор | шт. | 18 | 0 |  |  |  |  | 1661.15 | 0 | 1154.16 | 468.29 | 506.99 | 0 | 5.175 | 2.898 | 0 | 868 | 468.13 |  | 0 | 14.433 | 0 | 12.167 | 2.093 | 2.266 | 0 | 0.2875 | 0.161 | 0 | 12.55 | 0 | 10.58 | 1.82 | 1.97 | 0 | 0.25 | 0.14 | 0 | 89 | 48 | 1 | 1 | 1 | 1 | 6.39 | 12.43 | 5.27 | 1 |  |  |  |  | 0 | 1 | ТЕР Тверской обл.(изд.2009) ч.33, разд.04, поз.016-5 |  |  | 33001 | 0 | 33-04-016-5 | 1 | 2 | 0 | 12.43 | 1 | 1 | 1 | 1 | 1 |  | 105 | 60 |  |  |  |  | 0 | 0 |  |  |  | 0 |  | 0 | 1661.15 | 0 | 64.1201 | 26.016 | 28.1664 | 0 | 0.2875 | 0.161 | 0 | 867.9992 | 468.1344 | *1,15 | *1,15 | *1,15 | *1,15 | *1,15 | 0 | 0 | 1 | 1 | 1 | 1 | 1 | 1010 | шт. | 1 опора | 1 | 367.2869 | 367.2869 |  |  |  | 40.788 | 13046412 | 2 | Общестроительные работы | 0 | 1 | 33001 | Линии элекропередач | ФЕР-33 | 0 | 12.55 | 0 | 10.58 | 1.82 | 1.97 | 0.25 | 0.14 | 0 | 0 | 0 | 0 | 0 | ((*0.85)) | ((*0.8)) | 105 | 60 | 2997.28
17 | 1 | 13 | 13 | 3 | 33-04-016-6 | Развозка конструкций и материалов опор ВЛ 0,38-10 кВ по трассе материалов оснастки сложных опор | шт. | 10 | 0 |  |  |  |  | 1070.09 | 0 | 732.74 | 297.33 | 337.35 | 0 | 3.45 | 1.84 | 0 | 564.87 | 304.65 |  | 0 | 16.618 | 0 | 13.904 | 2.392 | 2.714 | 0 | 0.345 | 0.184 | 0 | 14.45 | 0 | 12.09 | 2.08 | 2.36 | 0 | 0.3 | 0.16 | 0 | 89 | 48 | 1 | 1 | 1 | 1 | 6.44 | 12.43 | 5.27 | 1 |  |  |  |  | 0 | 1 | ТЕР Тверской обл.(изд.2009) ч.33, разд.04, поз.016-6 |  |  | 33001 | 0 | 33-04-016-6 | 1 | 2 | 0 | 12.43 | 1 | 1 | 1 | 1 | 1 |  | 105 | 60 |  |  |  |  | 0 | 0 |  |  |  | 0 |  | 0 | 1070.09 | 0 | 73.2741 | 29.7326 | 33.735 | 0 | 0.345 | 0.184 | 0 | 564.8652 | 304.6464 | *1,15 | *1,15 | *1,15 | *1,15 | *1,15 | 0 | 0 | 1 | 1 | 1 | 1 | 1 | 1010 | шт. | 1 опора | 1 | 236.1322 | 236.1322 |  |  |  | 27.14 | 13046412 | 2 | Общестроительные работы | 0 | 1 | 33001 | Линии элекропередач | ФЕР-33 | 0 | 14.45 | 0 | 12.09 | 2.08 | 2.36 | 0.3 | 0.16 | 0 | 0 | 0 | 0 | 0 | ((*0.85)) | ((*0.8)) | 105 | 60 | 1939.61
17 | 1 | 30 | 31 | 4 | 33-04-003-1 | Установка железобетонных опор ВЛ 0,38, 6-10 кВ с траверсами без приставок одностоечных | шт. | 18 | 0 |  |  |  |  | 20547.41 | 611.91 | 11575.68 | 2246.35 | 8359.82 | 0 | 78.66 | 16.146 | 0 | 9439.49 | 5090.96 |  | 0 | 214.233 | 8.52 | 168.349 | 10.04 | 37.364 | 0 | 4.37 | 0.897 | 0 | 227.66 | 48.78 | 146.39 | 8.73 | 32.49 | 0 | 3.8 | 0.78 | 0 | 89 | 48 | 1 | 1 | 1 | 1 | 5.09 | 12.43 | 3.82 | 3.99 |  |  |  |  | 0 | 1 | ТЕР Тверской обл.(изд.2009) ч.33, разд.04, поз.003-1 |  |  | 33001 | 0 | 33-04-003-1 | 1 | 2 | 0 | 12.43 | 1 | 1 | 1 | 1 | 1 |  | 105 | 60 |  |  |  |  | 0 | 0 |  |  |  | 0 |  | 0 | 20547.41 | 33.9948 | 643.0932 | 124.7972 | 464.4345 | 0 | 4.37 | 0.897 | 0 | 9439.4913 | 5090.9616 | *1,15 | *1,15 | *1,15 | *1,15 | *1,15 | 0 | 0 | 1 | 1 | 1 | 1 | 1 | 1010 | шт. | 1 опора | 1 | 5025.1766 | 5025.1766 |  |  |  | 672.552 | 13046412 | 2 | Общестроительные работы | 0 | 1 | 33001 | Линии элекропередач | ФЕР-33 | 0 | 227.66 | 48.78 | 146.39 | 8.73 | 32.49 | 3.8 | 0.78 | 1 | 0 | 0 | 0 | 0 | ((*0.85)) | ((*0.8)) | 105 | 60 | 35077.86
17 | 1 | 48 | 50 | 5 | 33-04-003-2 | Установка железобетонных опор ВЛ 0,38, 6-10 кВ с траверсами без приставок одностоечных с одним подкосом | шт. | 5 | 0 |  |  |  |  | 12499.38 | 169.97 | 7501.41 | 1487.37 | 4828 | 0 | 45.425 | 10.695 | 0 | 5620.68 | 3031.38 |  | 0 | 482.056 | 8.52 | 395.853 | 23.932 | 77.683 | 0 | 9.085 | 2.139 | 0 | 460.55 | 48.78 | 344.22 | 20.81 | 67.55 | 0 | 7.9 | 1.86 | 0 | 89 | 48 | 1 | 1 | 1 | 1 | 5.08 | 12.43 | 3.79 | 3.99 |  |  |  |  | 0 | 1 | ТЕР Тверской обл.(изд.2009) ч.33, разд.04, поз.003-2 |  |  | 33001 | 0 | 33-04-003-2 | 1 | 2 | 0 | 12.43 | 1 | 1 | 1 | 1 | 1 |  | 105 | 60 |  |  |  |  | 0 | 0 |  |  |  | 0 |  | 0 | 12499.38 | 33.9948 | 1500.2829 | 297.4748 | 965.5997 | 0 | 9.085 | 2.139 | 0 | 5620.6793 | 3031.3776 | *1,15 | *1,15 | *1,15 | *1,15 | *1,15 | 0 | 0 | 1 | 1 | 1 | 1 | 1 | 1010 | шт. | 1 опора | 1 | 3106.3427 | 3106.3427 |  |  |  | 388.415 | 13046412 | 2 | Общестроительные работы | 0 | 1 | 33001 | Линии элекропередач | ФЕР-33 | 0 | 460.55 | 48.78 | 344.22 | 20.81 | 67.55 | 7.9 | 1.86 | 1 | 0 | 0 | 0 | 0 | ((*0.85)) | ((*0.8)) | 105 | 60 | 21151.44
17 | 1 | 66 | 69 | 6 | 33-04-003-3 | Установка железобетонных опор ВЛ 0,38, 6-10 кВ с траверсами без приставок одностоечных с двумя подкосами | шт. | 5 | 0 |  |  |  |  | 19603.16 | 169.97 | 12032.93 | 2407.19 | 7400.26 | 0 | 69.6325 | 17.3075 | 0 | 8728.63 | 4707.58 |  | 0 | 764.254 | 8.52 | 636.663 | 38.732 | 119.071 | 0 | 13.9265 | 3.4615 | 0 | 705.94 | 48.78 | 553.62 | 33.68 | 103.54 | 0 | 12.11 | 3.01 | 0 | 89 | 48 | 1 | 1 | 1 | 1 | 5.06 | 12.43 | 3.78 | 3.99 |  |  |  |  | 0 | 1 | ТЕР Тверской обл.(изд.2009) ч.33, разд.04, поз.003-3 |  |  | 33001 | 0 | 33-04-003-3 | 1 | 2 | 0 | 12.43 | 1 | 1 | 1 | 1 | 1 |  | 105 | 60 |  |  |  |  | 0 | 0 |  |  |  | 0 |  | 0 | 19603.16 | 33.9948 | 2406.5861 | 481.4388 | 1480.0525 | 0 | 13.9265 | 3.4615 | 0 | 8728.6305 | 4707.576 | *1,15 | *1,15 | *1,15 | *1,15 | *1,15 | 0 | 0 | 1 | 1 | 1 | 1 | 1 | 1010 | шт. | 1 опора | 1 | 4902.2206 | 4902.2206 |  |  |  | 595.355 | 13046412 | 2 | Общестроительные работы | 0 | 1 | 33001 | Линии элекропередач | ФЕР-33 | 0 | 705.94 | 48.78 | 553.62 | 33.68 | 103.54 | 12.11 | 3.01 | 1 | 0 | 0 | 0 | 0 | ((*0.85)) | ((*0.8)) | 105 | 60 | 33039.37
17 | 1 | 77 | 80 | 7 | 33-04-008-3 | Подвеска изолированных проводов ВЛ 0,38 кВ c помощью механизмов применительно | км | 5.4 | 0 |  |  |  |  | 58166.32 | 14654.71 | 19643.56 | 5174.1 | 23868.05 | 0 | 216.729 | 34.776 | 0 | 25847.51 | 13940.23 |  | 0 | 1559.774 | 488.1 | 716.082 | 77.085 | 355.592 | 0 | 40.135 | 6.44 | 0 | 1419.99 | 488.1 | 622.68 | 67.03 | 309.21 | 0 | 34.9 | 5.6 | 0 | 89 | 48 | 1 | 1 | 1 | 1 | 6.84 | 12.43 | 5.08 | 5.56 |  |  |  |  | 0 | 1 | ТЕР Тверской обл.(изд.2009) ч.33, разд.04, поз.008-3 |  |  | 33001 | 0 | 33-04-008-3 | 1 | 2 | 0 | 12.43 | 1 | 1 | 1 | 1 | 1 |  | 105 | 60 |  |  |  |  | 0 | 0 |  |  |  | 0 |  | 0 | 58166.32 | 2713.836 | 3637.6966 | 958.1665 | 4420.0086 | 0 | 40.135 | 6.44 | 0 | 25847.5135 | 13940.232 | *1,15 | *1,15 | *1,15 | *1,15 | *1,15 | 0 | 0 | 1 | 1 | 1 | 1 | 1 | 1003 | км | 1 км изолированного провода с несколькими жилами при 30 опорах | 1000 | 11623.724 | 11623.724 |  |  |  | 1920.1968 | 13046412 | 2 | Общестроительные работы | 0 | 1 | 33001 | Линии элекропередач | ФЕР-33 | 0 | 1419.99 | 488.1 | 622.68 | 67.03 | 309.21 | 34.9 | 5.6 | 0 | 0 | 0 | 0 | 0 | ((*0.85)) | ((*0.8)) | 105 | 60 | 97954.06
17 | 1 | 91 | 94 | 8 | 33-04-030-1 | Установка разрядников с помощью механизмов | компл. | 10 | 0 |  |  |  |  | 11334.95 | 277.53 | 5814.2 | 1551.02 | 5243.22 | 0 | 49.335 | 11.155 | 0 | 6046.87 | 3261.24 |  | 0 | 169.287 | 2.87 | 124.235 | 12.478 | 42.182 | 0 | 4.9335 | 1.1155 | 0 | 147.58 | 2.87 | 108.03 | 10.85 | 36.68 | 0 | 4.29 | 0.97 | 0 | 89 | 48 | 1 | 1 | 1 | 1 | 6.7 | 12.43 | 4.68 | 9.67 |  |  |  |  | 0 | 1 | ТЕР Тверской обл.(изд.2009) ч.33, разд.04, поз.030-1 |  |  | 33001 | 0 | 33-04-030-1 | 1 | 2 | 0 | 12.43 | 1 | 1 | 1 | 1 | 1 |  | 105 | 60 |  |  |  |  | 0 | 0 |  |  |  | 0 |  | 0 | 11334.95 | 27.7529 | 581.4198 | 155.1015 | 524.3223 | 0 | 4.9335 | 1.1155 | 0 | 6046.8736 | 3261.2352 | *1,15 | *1,15 | *1,15 | *1,15 | *1,15 | 0 | 0 | 1 | 1 | 1 | 1 | 1 | 1013 | компл. | 1 компл. | 1 | 2441.712 | 2441.712 |  |  |  | 421.82 | 13046412 | 2 | Общестроительные работы | 0 | 1 | 33001 | Линии элекропередач | ФЕР-33 | 0 | 147.58 | 2.87 | 108.03 | 10.85 | 36.68 | 4.29 | 0.97 | 0 | 0 | 0 | 0 | 0 | ((*0.85)) | ((*0.8)) | 105 | 60 | 20643.06
17 | 1 | 100 | 103 | 9 | м08-02-471-4 | Заземлитель вертикальный из круглой стали диаметром: 16 мм | 10 шт. | 2.8 | 0 |  |  |  |  | 10546.76 | 6718.91 | 815.18 | 72.84 | 3012.67 | 0 | 26.6938 | 0.4508 | 0 | 2499.26 | 1604.47 |  | 0 | 545.533 | 396.63 | 62.342 | 2.093 | 86.561 | 0 | 9.5335 | 0.161 | 0 | 526.11 | 396.63 | 54.21 | 1.82 | 75.27 | 0 | 8.29 | 0.14 | 0 | 81 | 52 | 1 | 1 | 1 | 1 | 6.82 | 12.43 | 4.67 | 6.05 |  |  |  |  | 0 | 2 | ТЕРм Тверской обл.(изд.2009) ч. 08, разд. 02, поз.471-4 |  |  | 108001 | 0 | м08-02-471-4 | 1 | 3 | 0 | 12.43 | 1 | 1 | 1 | 1 | 1 |  | 95 | 65 |  |  |  |  | 0 | 0 |  |  |  | 0 |  | 0 | 10546.76 | 2399.6115 | 291.1371 | 26.016 | 1075.9532 | 0 | 9.5335 | 0.161 | 0 | 2499.2631 | 1604.4652 | *1,15 | *1,15 | *1,15 | *1,15 | *1,15 | 0 | 0 | 1 | 1 | 1 | 1 | 1 | 1010 | 10 шт. | 10 шт. | 10 | 1857.6399 |  | 1857.6399 |  |  | 242.3708 | 13046239 | 3 | Монтажные работы | 0 | 2 | 108001 | Электромонтажные работы: ( на АЭС НР = 110% ) - (работы по упр. авиа.- движением: СП=55% ( {АВИА}=1; обычные работы : СП=65 - {AВИА}=0), при работе на АЭС СП= 68% ) | ФЕРм-08 | 0 | 526.11 | 396.63 | 54.21 | 1.82 | 75.27 | 8.29 | 0.14 | 0 | 0 | 0 | 0 | 0 | ((*0.85)) | ((*0.8)) | 95 | 65 |  | 14650.49
17 | 1 | 109 | 112 | 10 | м08-02-472-2 | Заземлитель горизонтальный из стали: полосовой сечением 160 мм2 | 100 м | 0.84 | 0 |  |  |  |  | 5487.59 | 3326.4 | 351.31 | 34.47 | 1809.88 | 0 | 16.0356 | 0.21252 | 0 | 1493.92 | 959.06 |  | 0 | 1245.912 | 982.63 | 89.942 | 3.301 | 173.34 | 0 | 19.09 | 0.253 | 0 | 1211.57 | 982.63 | 78.21 | 2.87 | 150.73 | 0 | 16.6 | 0.22 | 0 | 81 | 52 | 1 | 1 | 1 | 1 | 5.12 | 12.43 | 4.65 | 4.03 |  |  |  |  | 0 | 2 | ТЕРм Тверской обл.(изд.2009) ч. 08, разд. 02, поз.472-2 |  |  | 108001 | 0 | м08-02-472-2 | 1 | 3 | 0 | 12.43 | 1 | 1 | 1 | 1 | 1 |  | 95 | 65 |  |  |  |  | 0 | 0 |  |  |  | 0 |  | 0 | 5487.59 | 3959.9989 | 418.2303 | 41.0314 | 2154.6162 | 0 | 19.09 | 0.253 | 0 | 1493.9235 | 959.062 | *1,15 | *1,15 | *1,15 | *1,15 | *1,15 | 0 | 0 | 1 | 1 | 1 | 1 | 1 | 1003 | 100 м | 100 м | 100 | 1243.9094 |  | 1243.9094 |  |  | 145.6056 | 13046239 | 3 | Монтажные работы | 0 | 2 | 108001 | Электромонтажные работы: ( на АЭС НР = 110% ) - (работы по упр. авиа.- движением: СП=55% ( {АВИА}=1; обычные работы : СП=65 - {AВИА}=0), при работе на АЭС СП= 68% ) | ФЕРм-08 | 0 | 1211.57 | 982.63 | 78.21 | 2.87 | 150.73 | 16.6 | 0.22 | 0 | 0 | 0 | 0 | 0 | ((*0.85)) | ((*0.8)) | 95 | 65 |  | 7940.57
17 | 1 | 110 | 113 | 11 | 01-02-055-2 | Разработка грунта вручную с креплениями в траншеях шириной до 2 м, глубиной до 2 м, группа грунтов 2 | 100 м3 | 0.047 | 0 |  |  |  |  | 1027.25 | 0 | 0 | 0 | 1027.25 | 0 | 10.2155 | 0 | 0 | 698.53 | 369.81 |  | 0 | 1758.362 | 0 | 0 | 0 | 1758.362 | 0 | 217.35 | 0 | 0 | 1529.01 | 0 | 0 | 0 | 1529.01 | 0 | 189 | 0 | 0 | 68 | 36 | 1 | 1 | 1 | 1 | 12.43 | 12.43 | 1 | 1 |  |  |  |  | 0 | 1 | ТЕР Тверской обл.(изд.2009) ч.01, разд.02, поз.055-2 |  |  | 1003 | 0 | 01-02-055-2 | 1 | 2 | 0 | 1 | 1 | 1 | 1 | 1 | 1 |  | 80 | 45 |  |  |  |  | 0 | 0 |  |  |  | 0 |  | 0 | 1027.25 | 0 | 0 | 0 | 21856.4397 | 0 | 217.35 | 0 | 0 | 698.53 | 369.81 | *1,15 | *1,15 | *1,15 | *1,15 | *1,15 | 0 | 0 | 1 | 1 | 1 | 1 | 1 | 1007 | 100 м3 | 100 м3 грунта | 100 | 168.5917 | 168.5917 |  |  |  | 82.643 | 13046333 | 2 | Общестроительные работы | 0 | 1 | 1003 | Земляные работы, выполняемые ручным способом | ФЕР-01 | 0 | 1529.01 | 0 | 0 | 0 | 1529.01 | 189 | 0 | 0 | 0 | 0 | 0 | 0 | ((*0.85)) | ((*0.8)) | 80 | 45 | 2095.59
17 | 1 | 111 | 114 | 12 | 01-02-061-2 | Засыпка вручную траншей, пазух котлованов и ям, группа грунтов 2 | 100 м3 | 0.047 | 0 |  |  |  |  | 472.8 | 0 | 0 | 0 | 472.8 | 0 | 5.2537 | 0 | 0 | 321.5 | 170.21 |  | 0 | 809.29 | 0 | 0 | 0 | 809.29 | 0 | 111.78 | 0 | 0 | 703.73 | 0 | 0 | 0 | 703.73 | 0 | 97.2 | 0 | 0 | 68 | 36 | 1 | 1 | 1 | 1 | 12.43 | 12.43 | 1 | 1 |  |  |  |  | 0 | 1 | ТЕР Тверской обл.(изд.2009) ч.01, разд.02, поз.061-2 |  |  | 1003 | 0 | 01-02-061-2 | 1 | 2 | 0 | 1 | 1 | 1 | 1 | 1 | 1 |  | 80 | 45 |  |  |  |  | 0 | 0 |  |  |  | 0 |  | 0 | 472.8 | 0 | 0 | 0 | 10059.4747 | 0 | 111.78 | 0 | 0 | 321.504 | 170.208 | *1,15 | *1,15 | *1,15 | *1,15 | *1,15 | 0 | 0 | 1 | 1 | 1 | 1 | 1 | 1007 | 100 м3 | 100 м3 грунта | 100 | 77.5947 | 77.5947 |  |  |  | 38.0366 | 13046333 | 2 | Общестроительные работы | 0 | 1 | 1003 | Земляные работы, выполняемые ручным способом | ФЕР-01 | 0 | 703.73 | 0 | 0 | 0 | 703.73 | 97.2 | 0 | 0 | 0 | 0 | 0 | 0 | ((*0.85)) | ((*0.8)) | 80 | 45 | 964.51
17 | 1 | 115 | 118 | 13 | м37-02-027-15 | Установка на высоте до 10 м монтажного блока грузоподъемностью, т, до: 1,5 | блок | 28 | 0 |  |  |  |  | 8127.7 | 0 | 5093.84 | 1721.06 | 3033.86 | 0 | 31.234 | 10.626 | 0 | 3233.35 | 2282.36 |  | 0 | 49.876 | 0 | 41.159 | 4.945 | 8.717 | 0 | 1.1155 | 0.3795 | 0 | 43.37 | 0 | 35.79 | 4.3 | 7.58 | 0 | 0.97 | 0.33 | 0 | 68 | 48 | 1 | 1 | 1 | 1 | 5.82 | 12.43 | 4.42 | 1 |  |  |  |  | 0 | 2 | ТЕРм Тверской обл.(изд.2009) ч. 37, разд. 02, поз.027-15 |  |  | 137001 | 0 | м37-02-027-15 | 1 | 3 | 0 | 12.43 | 1 | 1 | 1 | 1 | 1 |  | 80 | 60 |  |  |  |  | 0 | 0 |  |  |  | 0 |  | 0 | 8127.7 | 0 | 181.9228 | 61.4664 | 108.3523 | 0 | 1.1155 | 0.3795 | 0 | 3233.3456 | 2282.3616 | *1,15 | *1,15 | *1,15 | *1,15 | *1,15 | 0 | 0 | 1 | 1 | 1 | 1 | 1 | 1013 | блок | блок | 1 | 1840.2698 |  | 1840.2698 |  |  | 244.076 | 13046275 | 3 | Монтажные работы | 0 | 2 | 137001 | Оборудование общего назначения | ФЕРм-37 | 0 | 43.37 | 0 | 35.79 | 4.3 | 7.58 | 0.97 | 0.33 | 0 | 0 | 0 | 0 | 0 | ((*0.85)) | ((*0.8)) | 80 | 60 |  | 13643.41
17 | 1 | 119 | 122 | 14 | м37-02-027-22 | Снятие на высоте до 10 м монтажного блока грузоподъемностью, т, до: 1,5 | блок | 28 | 0 |  |  |  |  | 4932.38 | 0 | 3087.07 | 1044.82 | 1845.31 | 0 | 18.998 | 6.44 | 0 | 1965.29 | 1387.26 |  | 0 | 30.246 | 0 | 24.944 | 3.002 | 5.302 | 0 | 0.6785 | 0.23 | 0 | 26.3 | 0 | 21.69 | 2.61 | 4.61 | 0 | 0.59 | 0.2 | 0 | 68 | 48 | 1 | 1 | 1 | 1 | 5.82 | 12.43 | 4.42 | 1 |  |  |  |  | 0 | 2 | ТЕРм Тверской обл.(изд.2009) ч. 37, разд. 02, поз.027-22 |  |  | 137001 | 0 | м37-02-027-22 | 1 | 3 | 0 | 12.43 | 1 | 1 | 1 | 1 | 1 |  | 80 | 60 |  |  |  |  | 0 | 0 |  |  |  | 0 |  | 0 | 4932.38 | 0 | 110.2525 | 37.3149 | 65.9039 | 0 | 0.6785 | 0.23 | 0 | 1965.2884 | 1387.2624 | *1,15 | *1,15 | *1,15 | *1,15 | *1,15 | 0 | 0 | 1 | 1 | 1 | 1 | 1 | 1013 | блок | блок | 1 | 1116.6019 |  | 1116.6019 |  |  | 148.456 | 13046275 | 3 | Монтажные работы | 0 | 2 | 137001 | Оборудование общего назначения | ФЕРм-37 | 0 | 26.3 | 0 | 21.69 | 2.61 | 4.61 | 0.59 | 0.2 | 0 | 0 | 0 | 0 | 0 | ((*0.85)) | ((*0.8)) | 80 | 60 |  | 8284.93
17 | 1 | 129 | 132 | 15 | м08-01-082-1 | Зажим наборный без кожуха | 100 шт. | 0.74 | 0 |  |  |  |  | 5642.2 | 915.01 | 108.54 | 15.13 | 4618.65 | 0 | 39.997 | 0.09361 | 0 | 3753.36 | 2409.57 |  | 0 | 1101.491 | 567.2 | 32.166 | 1.645 | 502.125 | 0 | 54.05 | 0.1265 | 0 | 1031.8 | 567.2 | 27.97 | 1.43 | 436.63 | 0 | 47 | 0.11 | 0 | 81 | 52 | 1 | 1 | 1 | 1 | 6.58 | 12.43 | 4.56 | 2.18 |  |  |  |  | 0 | 2 | ТЕРм Тверской обл.(изд.2009) ч. 08, разд. 01, поз.082-1 |  |  | 108001 | 0 | м08-01-082-1 | 1 | 3 | 0 | 12.43 | 1 | 1 | 1 | 1 | 1 |  | 95 | 65 |  |  |  |  | 0 | 0 |  |  |  | 0 |  | 0 | 5642.2 | 1236.496 | 146.677 | 20.4474 | 6241.4137 | 0 | 54.05 | 0.1265 | 0 | 3753.3618 | 2409.5656 | *1,15 | *1,15 | *1,15 | *1,15 | *1,15 | 0 | 0 | 1 | 1 | 1 | 1 | 1 | 1010 | 100 шт. | 100 шт. | 100 | 1310.9138 |  | 1310.9138 |  |  | 371.5725 | 13046239 | 3 | Монтажные работы | 0 | 2 | 108001 | Электромонтажные работы: ( на АЭС НР = 110% ) - (работы по упр. авиа.- движением: СП=55% ( {АВИА}=1; обычные работы : СП=65 - {AВИА}=0), при работе на АЭС СП= 68% ) | ФЕРм-08 | 0 | 1031.8 | 567.2 | 27.97 | 1.43 | 436.63 | 47 | 0.11 | 0 | 0 | 0 | 0 | 0 | ((*0.85)) | ((*0.8)) | 95 | 65 |  | 11805.13
17 | 1 | 142 | 145 | 16 | 33-04-030-4 | Установка ПРВТ вручную (применительно) | компл. | 1 | 0 |  |  |  |  | 1280.15 | 15.15 | 235.08 | 0 | 1029.92 | 0 | 8.533 | 0 | 0 | 916.63 | 494.36 |  | 0 | 124.373 | 2.53 | 38.985 | 0 | 82.858 | 0 | 8.533 | 0 | 0 | 108.48 | 2.53 | 33.9 | 0 | 72.05 | 0 | 7.42 | 0 | 0 | 89 | 48 | 1 | 1 | 1 | 1 | 10.28 | 12.43 | 6.03 | 5.99 |  |  |  |  | 0 | 1 | ТЕР Тверской обл.(изд.2009) ч.33, разд.04, поз.030-4 |  |  | 33001 | 0 | 33-04-030-4 | 1 | 2 | 0 | 1 | 1 | 1 | 1 | 1 | 1 |  | 105 | 60 |  |  |  |  | 0 | 0 |  |  |  | 0 |  | 0 | 1280.15 | 15.1547 | 235.0796 | 0 | 1029.9249 | 0 | 8.533 | 0 | 0 | 916.6288 | 494.3616 | *1,15 | *1,15 | *1,15 | *1,15 | *1,15 | 0 | 0 | 1 | 1 | 1 | 1 | 1 | 1013 | компл. | 1 компл. | 1 | 237.8885 | 237.8885 |  |  |  | 82.858 | 13046412 | 2 | Общестроительные работы | 0 | 1 | 33001 | Линии элекропередач | ФЕР-33 | 0 | 108.48 | 2.53 | 33.9 | 0 | 72.05 | 7.42 | 0 | 0 | 0 | 0 | 0 | 0 | ((*0.85)) | ((*0.8)) | 105 | 60 | 2691.14
51 | 1 | 4 | 26 |  | Новый раздел | Монтажные работы | [7 empty] | 174948.75 | 26859.56 | 78562.01 | 20361.88 | 69527.18 | 0 | 647.13 | 136.38 | 0 | 77315.69 | 43349.3 |  |  | 174948.75 | 26859.56 | 78562.01 | 20361.88 | 69527.18 | 0 | 647.13 | 136.38 | 0 | 77315.69 | 43349.3 |  | 0 | 0 | 0 | 0
50 | 0 | 0 | 1 | 201 | 174948.75 | ПЗ | Прямые затраты |  |  | 201 | 1 | 3
50 | 0 | 0 | 1 | 202 | 26859.56 | СтМат | Стоимость материальных ресурсов |  |  | 202 | 2 | 3
50 | 0 | 0 | 1 | 222 | 0 | СтМатЗак | Стоимость материалов заказчика |  |  | 222 | 3 | 3
50 | 0 | 0 | 1 | 216 | 0 | Оборуд | Стоимость оборудования |  |  | 216 | 4 | 3
50 | 0 | 0 | 1 | 203 | 78562.01 | ЭММ | Эксплуатация машин |  |  | 203 | 5 | 3
50 | 0 | 0 | 1 | 204 | 20361.88 | ЗПМ | ЗП машинистов |  |  | 204 | 6 | 3
50 | 0 | 0 | 1 | 205 | 69527.18 | ОЗП | Основная ЗП рабочих |  |  | 205 | 7 | 3
50 | 0 | 0 | 1 | 206 | 0 | ВозврМат | Возврат материалов |  |  | 206 | 8 | 3
50 | 0 | 0 | 1 | 207 | 647.13 | ТрудСтр | Трудозатраты строителей |  |  | 207 | 9 | 3
50 | 0 | 0 | 1 | 208 | 136.38 | ТрудМаш | Трудозатраты машинистов |  |  | 208 | 10 | 3
50 | 0 | 0 | 1 | 209 | 0 | ТранспМат | Транспорт материалов |  |  | 209 | 11 | 3
50 | 0 | 0 | 1 | 210 | 77315.69 | НР | Накладные расходы |  |  | 210 | 12 | 3
50 | 0 | 0 | 1 | 211 | 43349.3 | СмПриб | Сметная прибыль |  |  | 211 | 13 | 3
50 | 1 | 0 | 2 | 0 | 174948.75 | 1 | Итого по смете |  |  | 212 | 14 | 0
50 | 1 | 0 | 2 | 0 | 69527.18 | 2 | Сметная заработная плата основных рабочих |  |  | 212 | 15 | 0
50 | 1 | 0 | 2 | 0 | 20361.88 | 3 | Сметная заработная плата машинистов |  |  | 212 | 16 | 0
50 | 1 | 0 | 2 | 0 | 89889.06 | 4 | Сметная заработная плата |  |  | 212 | 17 | 0
50 | 1 | 0 | 2 | 0 | 26859.56 | 5 | Сметная стоимость материалов |  |  | 212 | 18 | 0
50 | 1 | 0 | 2 | 0 | 78562.01 | 8 | Сметная стоимость машин и механизмов |  |  | 212 | 19 | 0
50 | 1 | 0 | 2 | 0 | 77315.69 | 9 | Накладные расходы |  |  | 212 | 20 | 0
50 | 1 | 0 | 2 | 0 | 43349.3 | 10 | Сметная прибыль |  |  | 212 | 21 | 0
50 | 1 | 0 | 2 | 0 | 295613.74 | 11 | Итого с накладными и плановыми |  |  | 212 | 22 | 0
50 | 1 | 0 | 2 | 0 | 295613.74 | 13 | Всего по смете |  |  | 212 | 23 | 0
50 | 1 | 0 | 2 | 0 | 53210.47 | 14 | Налог на добавленную стоимость 18% |  |  | 212 | 24 | 0
50 | 1 | 0 | 2 | 0 | 348824.21 | 15 | Всего с учетом налога |  |  | 212 | 25 | 0
0
4 | 1 |  | 84 |  | Новый раздел | Пусконаладочные работы | [16 empty] | 0 | [13 empty] | 0 | [18 empty] | {43AC5B16-5A3E-4CC3-82D6-010EFBF73FCB} | 0 | 0 | [5 empty] | 0 |  | 0
52 | 1 | 4 | 75 | 0 | Новый раздел | Пусконаладочные работы | 0 | 0 | 0 | 0 | 0 | 0 | 0 | 7943.96 | 0 | 0 | 0 | 7943.96 | 0 | 51.96 | 0 | 0 | 4369.18 | 2542.07 | 0 | 0 | 7943.96 | 0 | 0 | 0 | 7943.96 | 0 | 51.96 | 0 | 0 | 4369.18 | 2542.07 | 0 | 0 | 0 | 0 | 0
17 | 1 | 144 | 147 | 1 | п01-11-011-1 | Проверка наличия цепи между заземлителями и заземленными элементами | 100точек | 0.28 | 0 |  |  |  |  | 633.22 | 0 | 0 | 0 | 633.22 | 0 | 4.1216 | 0 | 0 | 348.27 | 202.63 |  | 0 | 181.939 | 0 | 0 | 0 | 181.939 | 0 | 14.72 | 0 | 0 | 197.76 | 0 | 0 | 0 | 197.76 | 0 | 16 | 0 | 0 | 55 | 32 | 1 | 1 | 1 | 1 | 12.43 | 12.43 | 1 | 1 |  |  |  |  | 0 | 4 | ТЕРп Тверской обл.(изд.2009) ч. 01, разд. 11, поз.011-1 |  |  | 200001 | 0 | п01-11-011-1 | 1 | 4 | 0 | 1 | 1 | 1 | 1 | 1 | 1 |  | 65 | 40 |  |  |  |  | 0 | 0 |  |  |  | 0 |  | 0 | 633.22 | 0 | 0 | 0 | 2261.5018 | 0 | 14.72 | 0 | 0 | 348.271 | 202.6304 | *1,15*0,8 | *1,15*0,8 | *1,15*0,8 | *1,15*0,8 | *1,15*0,8 | 0 | 0 | 1 | 1 | 1 | 1 | 1 | 1013 | 100точек | 100точек | 1 | 95.2633 |  |  |  | 95.2633 | 50.9429 | 13046281 | 4 | Пусконаладочные работы | 0 | 4 | 200001 | Пусконаладочные работы : все сборники | ФЕРп | 0 | 197.76 | 0 | 0 | 0 | 197.76 | 16 | 0 | 0 | 0 | 0 | 0 | 0 | ((*0.85)) | ((*0.8)) | 65 | 40 |  |  |  | 1184.12
17 | 1 | 146 | 149 | 2 | п01-11-010-1 | Измерение сопротивления растеканию тока: заземлителя | измерение | 28 | 0 |  |  |  |  | 5936.52 | 0 | 0 | 0 | 5936.52 | 0 | 38.64 | 0 | 0 | 3265.09 | 1899.69 |  | 0 | 17.057 | 0 | 0 | 0 | 17.057 | 0 | 1.38 | 0 | 0 | 18.54 | 0 | 0 | 0 | 18.54 | 0 | 1.5 | 0 | 0 | 55 | 32 | 1 | 1 | 1 | 1 | 12.43 | 12.43 | 1 | 1 |  |  |  |  | 0 | 4 | ТЕРп Тверской обл.(изд.2009) ч. 01, разд. 11, поз.010-1 |  |  | 200001 | 0 | п01-11-010-1 | 1 | 4 | 0 | 1 | 1 | 1 | 1 | 1 | 1 |  | 65 | 40 |  |  |  |  | 0 | 0 |  |  |  | 0 |  | 0 | 5936.52 | 0 | 0 | 0 | 212.0185 | 0 | 1.38 | 0 | 0 | 3265.086 | 1899.6864 | *1,15*0,8 | *1,15*0,8 | *1,15*0,8 | *1,15*0,8 | *1,15*0,8 | 0 | 0 | 1 | 1 | 1 | 1 | 1 | 1013 | измерение | 1 измерение | 1 | 893.1045 |  |  |  | 893.1045 | 477.596 | 13046281 | 4 | Пусконаладочные работы | 0 | 4 | 200001 | Пусконаладочные работы : все сборники | ФЕРп | 0 | 18.54 | 0 | 0 | 0 | 18.54 | 1.5 | 0 | 0 | 0 | 0 | 0 | 0 | ((*0.85)) | ((*0.8)) | 65 | 40 |  |  |  | 11101.3
17 | 1 | 148 | 151 | 3 | п01-11-012-1 | Определение удельного сопротивления грунта | измерение | 1 | 0 |  |  |  |  | 565.38 | 0 | 0 | 0 | 565.38 | 0 | 3.68 | 0 | 0 | 310.96 | 180.92 |  | 0 | 45.485 | 0 | 0 | 0 | 45.485 | 0 | 3.68 | 0 | 0 | 49.44 | 0 | 0 | 0 | 49.44 | 0 | 4 | 0 | 0 | 55 | 32 | 1 | 1 | 1 | 1 | 12.43 | 12.43 | 1 | 1 |  |  |  |  | 0 | 4 | ТЕРп Тверской обл.(изд.2009) ч. 01, разд. 11, поз.012-1 |  |  | 200001 | 0 | п01-11-012-1 | 1 | 4 | 0 | 1 | 1 | 1 | 1 | 1 | 1 |  | 65 | 40 |  |  |  |  | 0 | 0 |  |  |  | 0 |  | 0 | 565.38 | 0 | 0 | 0 | 565.3786 | 0 | 3.68 | 0 | 0 | 310.959 | 180.9216 | *1,15*0,8 | *1,15*0,8 | *1,15*0,8 | *1,15*0,8 | *1,15*0,8 | 0 | 0 | 1 | 1 | 1 | 1 | 1 | 1013 | измерение | 1 измерение | 1 | 85.057 |  |  |  | 85.057 | 45.485 | 13046281 | 4 | Пусконаладочные работы | 0 | 4 | 200001 | Пусконаладочные работы : все сборники | ФЕРп | 0 | 49.44 | 0 | 0 | 0 | 49.44 | 4 | 0 | 0 | 0 | 0 | 0 | 0 | ((*0.85)) | ((*0.8)) | 65 | 40 |  |  |  | 1057.26
17 | 1 | 151 | 154 | 4 | п01-03-005-1 | Разъединитель трехполюсный напряжением: до 20 кВ | шт. | 1 | 0 |  |  |  |  | 808.84 | 0 | 0 | 0 | 808.84 | 0 | 5.52 | 0 | 0 | 444.86 | 258.83 |  | 0 | 65.072 | 0 | 0 | 0 | 65.072 | 0 | 5.52 | 0 | 0 | 70.73 | 0 | 0 | 0 | 70.73 | 0 | 6 | 0 | 0 | 55 | 32 | 1 | 1 | 1 | 1 | 12.43 | 12.43 | 1 | 1 |  |  |  |  | 0 | 4 | ТЕРп Тверской обл.(изд.2009) ч. 01, разд. 03, поз.005-1 |  |  | 200001 | 0 | п01-03-005-1 | 1 | 4 | 0 | 1 | 1 | 1 | 1 | 1 | 1 |  | 65 | 40 |  |  |  |  | 0 | 0 |  |  |  | 0 |  | 0 | 808.84 | 0 | 0 | 0 | 808.845 | 0 | 5.52 | 0 | 0 | 444.862 | 258.8288 | *1,15*0,8 | *1,15*0,8 | *1,15*0,8 | *1,15*0,8 | *1,15*0,8 | 0 | 0 | 1 | 1 | 1 | 1 | 1 | 1010 | шт. | шт. | 1 | 121.6846 |  |  |  | 121.6846 | 65.072 | 13046281 | 4 | Пусконаладочные работы | 0 | 4 | 200001 | Пусконаладочные работы : все сборники | ФЕРп | 0 | 70.73 | 0 | 0 | 0 | 70.73 | 6 | 0 | 0 | 0 | 0 | 0 | 0 | ((*0.85)) | ((*0.8)) | 65 | 40 |  |  |  | 1512.53
51 | 1 | 4 | 75 |  | Новый раздел | Пусконаладочные работы | [7 empty] | 7943.96 | 0 | 0 | 0 | 7943.96 | 0 | 51.96 | 0 | 0 | 4369.18 | 2542.07 |  |  | 7943.96 | 0 | 0 | 0 | 7943.96 | 0 | 51.96 | 0 | 0 | 4369.18 | 2542.07 |  | 0 | 0 | 0 | 0
50 | 0 | 0 | 1 | 201 | 7943.96 | ПЗ | Прямые затраты |  |  | 201 | 1 | 3
50 | 0 | 0 | 1 | 202 | 0 | СтМат | Стоимость материальных ресурсов |  |  | 202 | 2 | 3
50 | 0 | 0 | 1 | 222 | 0 | СтМатЗак | Стоимость материалов заказчика |  |  | 222 | 3 | 3
50 | 0 | 0 | 1 | 216 | 0 | Оборуд | Стоимость оборудования |  |  | 216 | 4 | 3
50 | 0 | 0 | 1 | 203 | 0 | ЭММ | Эксплуатация машин |  |  | 203 | 5 | 3
50 | 0 | 0 | 1 | 204 | 0 | ЗПМ | ЗП машинистов |  |  | 204 | 6 | 3
50 | 0 | 0 | 1 | 205 | 7943.96 | ОЗП | Основная ЗП рабочих |  |  | 205 | 7 | 3
50 | 0 | 0 | 1 | 206 | 0 | ВозврМат | Возврат материалов |  |  | 206 | 8 | 3
50 | 0 | 0 | 1 | 207 | 51.96 | ТрудСтр | Трудозатраты строителей |  |  | 207 | 9 | 3
50 | 0 | 0 | 1 | 208 | 0 | ТрудМаш | Трудозатраты машинистов |  |  | 208 | 10 | 3
50 | 0 | 0 | 1 | 209 | 0 | ТранспМат | Транспорт материалов |  |  | 209 | 11 | 3
50 | 0 | 0 | 1 | 210 | 4369.18 | НР | Накладные расходы |  |  | 210 | 12 | 3
50 | 0 | 0 | 1 | 211 | 2542.07 | СмПриб | Сметная прибыль |  |  | 211 | 13 | 3
50 | 1 | 0 | 2 | 0 | 7943.96 | 1 | Итого по смете |  |  | 212 | 14 | 0
50 | 1 | 0 | 2 | 0 | 7943.96 | 2 | Сметная заработная плата основных рабочих |  |  | 212 | 15 | 0
50 | 1 | 0 | 2 | 0 | 0 | 3 | Сметная заработная плата машинистов |  |  | 212 | 16 | 0
50 | 1 | 0 | 2 | 0 | 7943.96 | 4 | Сметная заработная плата |  |  | 212 | 17 | 0
50 | 1 | 0 | 2 | 0 | 0 | 5 | Сметная стоимость материалов |  |  | 212 | 18 | 0
50 | 1 | 0 | 2 | 0 | 0 | 8 | Сметная стоимость машин и механизмов |  |  | 212 | 19 | 0
50 | 1 | 0 | 2 | 0 | 4369.18 | 9 | Накладные расходы |  |  | 212 | 20 | 0
50 | 1 | 0 | 2 | 0 | 2542.07 | 10 | Сметная прибыль |  |  | 212 | 21 | 0
50 | 1 | 0 | 2 | 0 | 14855.21 | 11 | Итого с накладными и плановыми |  |  | 212 | 22 | 0
50 | 1 | 0 | 2 | 0 | 14855.21 | 13 | Всего по смете |  |  | 212 | 23 | 0
50 | 1 | 0 | 2 | 0 | 2673.94 | 14 | Налог на добавленную стоимость 18% |  |  | 212 | 24 | 0
50 | 1 | 0 | 2 | 0 | 17529.15 | 15 | Всего с учетом налога |  |  | 212 | 25 | 0
0
4 | 1 |  | 134 |  | Новый раздел | Материалы | [16 empty] | 0 | [13 empty] | 0 | [18 empty] | {169FF31C-5BCC-4DA3-9EAC-5508BA8376ED} | 0 | 0 | [5 empty] | 0 |  | 0
52 | 1 | 4 | 112 | 0 | Новый раздел | Материалы | 0 | 0 | 0 | 0 | 0 | 0 | 0 | 881794.79 | 881794.79 | 0 | 0 | 0 | 0 | 0 | 0 | 0 | 0 | 0 | 0 | 0 | 881794.79 | 881794.79 | 0 | 0 | 0 | 0 | 0 | 0 | 0 | 0 | 0 | 0 | 0 | 0 | 0 | 0
17 | 1 |  |  | 1 |  | стойка железобетонная вибрированная СВ 110-5 | шт. | 43 | 0 |  |  |  |  | 322500 | 322500 | 0 | 0 | 0 | 0 | 0 | 0 | 0 | 0 | 0 |  | 0 | 1875 | 1875 | 0 | 0 | 0 | 0 | 0 | 0 | 0 | 1875 | 1875 | 0 | 0 | 0 | 0 | 0 | 0 | 0 | 0 | 0 | 1 | 1 | 1 | 1 | 1 | 1 | 1 | 4 |  |  |  |  | 3 | 1 |  |  |  | 1100 | 0 |  | 0 | 8 | 0 | 1 | 1 | 1 | 1 | 1 | 1 |  | 0 | 0 |  |  |  |  | 0 | 0 |  |  |  | 0 |  | 0 | 322500 | 7500 | 0 | 0 | 0 | 0 | 0 | 0 | 0 | 0 | 0 | [5 empty] | 0 | 0 | 1 | 1 | 1 | 1 | 1 | 1010 | шт. | шт. | 1 | 80625 | 80625 |  |  |  |  | 13046537 | 8 | Материалы | 0 | 1 | 1100 | Материалы, изделия и конструкции | материалы | 0 | 0 | 1875 | 0 | 0 | 0 | 0 | 0 | 0 | 0 | 0 | 0 | 0 | ((*0.85)) | ((*0.8)) | 0 | 0 | 322500
17 | 1 |  |  | 2 |  | крепление подкоса У52 | шт. | 15 | 0 |  |  |  |  | 6886.8 | 6886.8 | 0 | 0 | 0 | 0 | 0 | 0 | 0 | 0 | 0 |  | 0 | 114.78 | 114.78 | 0 | 0 | 0 | 0 | 0 | 0 | 0 | 114.78 | 114.78 | 0 | 0 | 0 | 0 | 0 | 0 | 0 | 0 | 0 | 1 | 1 | 1 | 1 | 1 | 1 | 1 | 4 |  |  |  |  | 3 | 1 |  |  |  | 1100 | 0 |  | 0 | 8 | 0 | 1 | 1 | 1 | 1 | 1 | 1 |  | 0 | 0 |  |  |  |  | 0 | 0 |  |  |  | 0 |  | 0 | 6886.8 | 459.12 | 0 | 0 | 0 | 0 | 0 | 0 | 0 | 0 | 0 | [5 empty] | 0 | 0 | 1 | 1 | 1 | 1 | 1 | 1010 | шт. | шт. | 1 | 1721.7 | 1721.7 |  |  |  |  | 13046537 | 8 | Материалы | 0 | 1 | 1100 | Материалы, изделия и конструкции | материалы | 0 | 0 | 114.78 | 0 | 0 | 0 | 0 | 0 | 0 | 0 | 0 | 0 | 0 | ((*0.85)) | ((*0.8)) | 0 | 0 | 6886.8
17 | 1 |  |  | 3 |  | траверса ТМ73 | шт. | 7 | 0 |  |  |  |  | 10258.92 | 10258.92 | 0 | 0 | 0 | 0 | 0 | 0 | 0 | 0 | 0 |  | 0 | 366.39 | 366.39 | 0 | 0 | 0 | 0 | 0 | 0 | 0 | 366.39 | 366.39 | 0 | 0 | 0 | 0 | 0 | 0 | 0 | 0 | 0 | 1 | 1 | 1 | 1 | 1 | 1 | 1 | 4 |  |  |  |  | 3 | 1 |  |  |  | 1100 | 0 |  | 0 | 8 | 0 | 1 | 1 | 1 | 1 | 1 | 1 |  | 0 | 0 |  |  |  |  | 0 | 0 |  |  |  | 0 |  | 0 | 10258.92 | 1465.56 | 0 | 0 | 0 | 0 | 0 | 0 | 0 | 0 | 0 | [5 empty] | 0 | 0 | 1 | 1 | 1 | 1 | 1 | 1010 | шт. | шт. | 1 | 2564.73 | 2564.73 |  |  |  |  | 13046537 | 8 | Материалы | 0 | 1 | 1100 | Материалы, изделия и конструкции | материалы | 0 | 0 | 366.39 | 0 | 0 | 0 | 0 | 0 | 0 | 0 | 0 | 0 | 0 | ((*0.85)) | ((*0.8)) | 0 | 0 | 10258.92
17 | 1 |  |  | 4 |  | траверса ТМ 60 | шт. | 7 | 0 |  |  |  |  | 2926 | 2926 | 0 | 0 | 0 | 0 | 0 | 0 | 0 | 0 | 0 |  | 0 | 104.5 | 104.5 | 0 | 0 | 0 | 0 | 0 | 0 | 0 | 104.5 | 104.5 | 0 | 0 | 0 | 0 | 0 | 0 | 0 | 0 | 0 | 1 | 1 | 1 | 1 | 1 | 1 | 1 | 4 |  |  |  |  | 3 | 1 |  |  |  | 1100 | 0 |  | 0 | 8 | 0 | 1 | 1 | 1 | 1 | 1 | 1 |  | 0 | 0 |  |  |  |  | 0 | 0 |  |  |  | 0 |  | 0 | 2926 | 418 | 0 | 0 | 0 | 0 | 0 | 0 | 0 | 0 | 0 | [5 empty] | 0 | 0 | 1 | 1 | 1 | 1 | 1 | 1010 | шт. | шт. | 1 | 731.5 | 731.5 |  |  |  |  | 13046537 | 8 | Материалы | 0 | 1 | 1100 | Материалы, изделия и конструкции | материалы | 0 | 0 | 104.5 | 0 | 0 | 0 | 0 | 0 | 0 | 0 | 0 | 0 | 0 | ((*0.85)) | ((*0.8)) | 0 | 0 | 2926
17 | 1 |  |  | 5 |  | оголовок ОГ-52 | шт. | 3 | 0 |  |  |  |  | 430.8 | 430.8 | 0 | 0 | 0 | 0 | 0 | 0 | 0 | 0 | 0 |  | 0 | 35.9 | 35.9 | 0 | 0 | 0 | 0 | 0 | 0 | 0 | 35.9 | 35.9 | 0 | 0 | 0 | 0 | 0 | 0 | 0 | 0 | 0 | 1 | 1 | 1 | 1 | 1 | 1 | 1 | 4 |  |  |  |  | 3 | 1 |  |  |  | 1100 | 0 |  | 0 | 8 | 0 | 1 | 1 | 1 | 1 | 1 | 1 |  | 0 | 0 |  |  |  |  | 0 | 0 |  |  |  | 0 |  | 0 | 430.8 | 143.6 | 0 | 0 | 0 | 0 | 0 | 0 | 0 | 0 | 0 | [5 empty] | 0 | 0 | 1 | 1 | 1 | 1 | 1 | 1010 | шт. | шт. | 1 | 107.7 | 107.7 |  |  |  |  | 13046537 | 8 | Материалы | 0 | 1 | 1100 | Материалы, изделия и конструкции | материалы | 0 | 0 | 35.9 | 0 | 0 | 0 | 0 | 0 | 0 | 0 | 0 | 0 | 0 | ((*0.85)) | ((*0.8)) | 0 | 0 | 430.8
17 | 1 |  |  | 6 |  | оголовок ОГ-54 | шт. | 18 | 0 |  |  |  |  | 37908 | 37908 | 0 | 0 | 0 | 0 | 0 | 0 | 0 | 0 | 0 |  | 0 | 526.5 | 526.5 | 0 | 0 | 0 | 0 | 0 | 0 | 0 | 526.5 | 526.5 | 0 | 0 | 0 | 0 | 0 | 0 | 0 | 0 | 0 | 1 | 1 | 1 | 1 | 1 | 1 | 1 | 4 |  |  |  |  | 3 | 1 |  |  |  | 1100 | 0 |  | 0 | 8 | 0 | 1 | 1 | 1 | 1 | 1 | 1 |  | 0 | 0 |  |  |  |  | 0 | 0 |  |  |  | 0 |  | 0 | 37908 | 2106 | 0 | 0 | 0 | 0 | 0 | 0 | 0 | 0 | 0 | [5 empty] | 0 | 0 | 1 | 1 | 1 | 1 | 1 | 1010 | шт. | шт. | 1 | 9477 | 9477 |  |  |  |  | 13046537 | 8 | Материалы | 0 | 1 | 1100 | Материалы, изделия и конструкции | материалы | 0 | 0 | 526.5 | 0 | 0 | 0 | 0 | 0 | 0 | 0 | 0 | 0 | 0 | ((*0.85)) | ((*0.8)) | 0 | 0 | 37908
17 | 1 |  |  | 7 |  | хомут Х-51 | шт. | 20 | 0 |  |  |  |  | 2757.6 | 2757.6 | 0 | 0 | 0 | 0 | 0 | 0 | 0 | 0 | 0 |  | 0 | 34.47 | 34.47 | 0 | 0 | 0 | 0 | 0 | 0 | 0 | 34.47 | 34.47 | 0 | 0 | 0 | 0 | 0 | 0 | 0 | 0 | 0 | 1 | 1 | 1 | 1 | 1 | 1 | 1 | 4 |  |  |  |  | 3 | 1 |  |  |  | 1100 | 0 |  | 0 | 8 | 0 | 1 | 1 | 1 | 1 | 1 | 1 |  | 0 | 0 |  |  |  |  | 0 | 0 |  |  |  | 0 |  | 0 | 2757.6 | 137.88 | 0 | 0 | 0 | 0 | 0 | 0 | 0 | 0 | 0 | [5 empty] | 0 | 0 | 1 | 1 | 1 | 1 | 1 | 1010 | шт. | шт. | 1 | 689.4 | 689.4 |  |  |  |  | 13046537 | 8 | Материалы | 0 | 1 | 1100 | Материалы, изделия и конструкции | материалы | 0 | 0 | 34.47 | 0 | 0 | 0 | 0 | 0 | 0 | 0 | 0 | 0 | 0 | ((*0.85)) | ((*0.8)) | 0 | 0 | 2757.6
17 | 1 |  |  | 8 |  | изолятор ШФ-20Г1 | шт. | 81 | 0 |  |  |  |  | 35818.2 | 35818.2 | 0 | 0 | 0 | 0 | 0 | 0 | 0 | 0 | 0 |  | 0 | 110.55 | 110.55 | 0 | 0 | 0 | 0 | 0 | 0 | 0 | 110.55 | 110.55 | 0 | 0 | 0 | 0 | 0 | 0 | 0 | 0 | 0 | 1 | 1 | 1 | 1 | 1 | 1 | 1 | 4 |  |  |  |  | 3 | 1 |  |  |  | 1100 | 0 |  | 0 | 8 | 0 | 1 | 1 | 1 | 1 | 1 | 1 |  | 0 | 0 |  |  |  |  | 0 | 0 |  |  |  | 0 |  | 0 | 35818.2 | 442.2 | 0 | 0 | 0 | 0 | 0 | 0 | 0 | 0 | 0 | [5 empty] | 0 | 0 | 1 | 1 | 1 | 1 | 1 | 1010 | шт. | шт. | 1 | 8954.55 | 8954.55 |  |  |  |  | 13046537 | 8 | Материалы | 0 | 1 | 1100 | Материалы, изделия и конструкции | материалы | 0 | 0 | 110.55 | 0 | 0 | 0 | 0 | 0 | 0 | 0 | 0 | 0 | 0 | ((*0.85)) | ((*0.8)) | 0 | 0 | 35818.2
17 | 1 |  |  | 9 |  | колпачок К9 | шт. | 81 | 0 |  |  |  |  | 407.59 | 407.59 | 0 | 0 | 0 | 0 | 0 | 0 | 0 | 0 | 0 |  | 0 | 1.258 | 1.258 | 0 | 0 | 0 | 0 | 0 | 0 | 0 | 1.258 | 1.258 | 0 | 0 | 0 | 0 | 0 | 0 | 0 | 0 | 0 | 1 | 1 | 1 | 1 | 1 | 1 | 1 | 4 |  |  |  |  | 3 | 1 |  |  |  | 1100 | 0 |  | 0 | 8 | 0 | 1 | 1 | 1 | 1 | 1 | 1 |  | 0 | 0 |  |  |  |  | 0 | 0 |  |  |  | 0 |  | 0 | 407.59 | 5.032 | 0 | 0 | 0 | 0 | 0 | 0 | 0 | 0 | 0 | [5 empty] | 0 | 0 | 1 | 1 | 1 | 1 | 1 | 1010 | шт. | шт. | 1 | 101.898 | 101.898 |  |  |  |  | 13046537 | 8 | Материалы | 0 | 1 | 1100 | Материалы, изделия и конструкции | материалы | 0 | 0 | 1.258 | 0 | 0 | 0 | 0 | 0 | 0 | 0 | 0 | 0 | 0 | ((*0.85)) | ((*0.8)) | 0 | 0 | 407.59
17 | 1 |  |  | 10 |  | натяжная изолирующая подвеска | шт. | 36 | 0 |  |  |  |  | 39600 | 39600 | 0 | 0 | 0 | 0 | 0 | 0 | 0 | 0 | 0 |  | 0 | 275 | 275 | 0 | 0 | 0 | 0 | 0 | 0 | 0 | 275 | 275 | 0 | 0 | 0 | 0 | 0 | 0 | 0 | 0 | 0 | 1 | 1 | 1 | 1 | 1 | 1 | 1 | 4 |  |  |  |  | 3 | 1 |  |  |  | 1100 | 0 |  | 0 | 8 | 0 | 1 | 1 | 1 | 1 | 1 | 1 |  | 0 | 0 |  |  |  |  | 0 | 0 |  |  |  | 0 |  | 0 | 39600 | 1100 | 0 | 0 | 0 | 0 | 0 | 0 | 0 | 0 | 0 | [5 empty] | 0 | 0 | 1 | 1 | 1 | 1 | 1 | 1010 | шт. | шт. | 1 | 9900 | 9900 |  |  |  |  | 13046537 | 8 | Материалы | 0 | 1 | 1100 | Материалы, изделия и конструкции | материалы | 0 | 0 | 275 | 0 | 0 | 0 | 0 | 0 | 0 | 0 | 0 | 0 | 0 | ((*0.85)) | ((*0.8)) | 0 | 0 | 39600
17 | 1 |  |  | 11 |  | зажим ПА | шт. | 21 | 0 |  |  |  |  | 1374.24 | 1374.24 | 0 | 0 | 0 | 0 | 0 | 0 | 0 | 0 | 0 |  | 0 | 16.36 | 16.36 | 0 | 0 | 0 | 0 | 0 | 0 | 0 | 16.36 | 16.36 | 0 | 0 | 0 | 0 | 0 | 0 | 0 | 0 | 0 | 1 | 1 | 1 | 1 | 1 | 1 | 1 | 4 |  |  |  |  | 3 | 1 |  |  |  | 1100 | 0 |  | 0 | 8 | 0 | 1 | 1 | 1 | 1 | 1 | 1 |  | 0 | 0 |  |  |  |  | 0 | 0 |  |  |  | 0 |  | 0 | 1374.24 | 65.44 | 0 | 0 | 0 | 0 | 0 | 0 | 0 | 0 | 0 | [5 empty] | 0 | 0 | 1 | 1 | 1 | 1 | 1 | 1010 | шт. | шт. | 1 | 343.56 | 343.56 |  |  |  |  | 13046537 | 8 | Материалы | 0 | 1 | 1100 | Материалы, изделия и конструкции | материалы | 0 | 0 | 16.36 | 0 | 0 | 0 | 0 | 0 | 0 | 0 | 0 | 0 | 0 | ((*0.85)) | ((*0.8)) | 0 | 0 | 1374.24
17 | 1 |  |  | 12 |  | зажим ПС-2-1 | шт. | 50 | 0 |  |  |  |  | 3272 | 3272 | 0 | 0 | 0 | 0 | 0 | 0 | 0 | 0 | 0 |  | 0 | 16.36 | 16.36 | 0 | 0 | 0 | 0 | 0 | 0 | 0 | 16.36 | 16.36 | 0 | 0 | 0 | 0 | 0 | 0 | 0 | 0 | 0 | 1 | 1 | 1 | 1 | 1 | 1 | 1 | 4 |  |  |  |  | 3 | 1 |  |  |  | 1100 | 0 |  | 0 | 8 | 0 | 1 | 1 | 1 | 1 | 1 | 1 |  | 0 | 0 |  |  |  |  | 0 | 0 |  |  |  | 0 |  | 0 | 3272 | 65.44 | 0 | 0 | 0 | 0 | 0 | 0 | 0 | 0 | 0 | [5 empty] | 0 | 0 | 1 | 1 | 1 | 1 | 1 | 1010 | шт. | шт. | 1 | 818 | 818 |  |  |  |  | 13046537 | 8 | Материалы | 0 | 1 | 1100 | Материалы, изделия и конструкции | материалы | 0 | 0 | 16.36 | 0 | 0 | 0 | 0 | 0 | 0 | 0 | 0 | 0 | 0 | ((*0.85)) | ((*0.8)) | 0 | 0 | 3272
17 | 1 |  |  | 13 |  | спиральная вязка типа СВ 35 | шт. | 126 | 0 |  |  |  |  | 15114.96 | 15114.96 | 0 | 0 | 0 | 0 | 0 | 0 | 0 | 0 | 0 |  | 0 | 29.99 | 29.99 | 0 | 0 | 0 | 0 | 0 | 0 | 0 | 29.99 | 29.99 | 0 | 0 | 0 | 0 | 0 | 0 | 0 | 0 | 0 | 1 | 1 | 1 | 1 | 1 | 1 | 1 | 4 |  |  |  |  | 3 | 1 |  |  |  | 1100 | 0 |  | 0 | 8 | 0 | 1 | 1 | 1 | 1 | 1 | 1 |  | 0 | 0 |  |  |  |  | 0 | 0 |  |  |  | 0 |  | 0 | 15114.96 | 119.96 | 0 | 0 | 0 | 0 | 0 | 0 | 0 | 0 | 0 | [5 empty] | 0 | 0 | 1 | 1 | 1 | 1 | 1 | 1010 | шт. | шт. | 1 | 3778.74 | 3778.74 |  |  |  |  | 13046537 | 8 | Материалы | 0 | 1 | 1100 | Материалы, изделия и конструкции | материалы | 0 | 0 | 29.99 | 0 | 0 | 0 | 0 | 0 | 0 | 0 | 0 | 0 | 0 | ((*0.85)) | ((*0.8)) | 0 | 0 | 15114.96
17 | 1 |  |  | 14 |  | звено промежуточное ПРТ-7-1 | шт. | 6 | 0 |  |  |  |  | 516.96 | 516.96 | 0 | 0 | 0 | 0 | 0 | 0 | 0 | 0 | 0 |  | 0 | 21.54 | 21.54 | 0 | 0 | 0 | 0 | 0 | 0 | 0 | 21.54 | 21.54 | 0 | 0 | 0 | 0 | 0 | 0 | 0 | 0 | 0 | 1 | 1 | 1 | 1 | 1 | 1 | 1 | 4 |  |  |  |  | 3 | 1 |  |  |  | 1100 | 0 |  | 0 | 8 | 0 | 1 | 1 | 1 | 1 | 1 | 1 |  | 0 | 0 |  |  |  |  | 0 | 0 |  |  |  | 0 |  | 0 | 516.96 | 86.16 | 0 | 0 | 0 | 0 | 0 | 0 | 0 | 0 | 0 | [5 empty] | 0 | 0 | 1 | 1 | 1 | 1 | 1 | 1010 | шт. | шт. | 1 | 129.24 | 129.24 |  |  |  |  | 13046537 | 8 | Материалы | 0 | 1 | 1100 | Материалы, изделия и конструкции | материалы | 0 | 0 | 21.54 | 0 | 0 | 0 | 0 | 0 | 0 | 0 | 0 | 0 | 0 | ((*0.85)) | ((*0.8)) | 0 | 0 | 516.96
17 | 1 |  |  | 15 |  | зажим прокалывающий SL25.2 | шт. | 3 | 0 |  |  |  |  | 1267.56 | 1267.56 | 0 | 0 | 0 | 0 | 0 | 0 | 0 | 0 | 0 |  | 0 | 105.63 | 105.63 | 0 | 0 | 0 | 0 | 0 | 0 | 0 | 105.63 | 105.63 | 0 | 0 | 0 | 0 | 0 | 0 | 0 | 0 | 0 | 1 | 1 | 1 | 1 | 1 | 1 | 1 | 4 |  |  |  |  | 3 | 1 |  |  |  | 1100 | 0 |  | 0 | 8 | 0 | 1 | 1 | 1 | 1 | 1 | 1 |  | 0 | 0 |  |  |  |  | 0 | 0 |  |  |  | 0 |  | 0 | 1267.56 | 422.52 | 0 | 0 | 0 | 0 | 0 | 0 | 0 | 0 | 0 | [5 empty] | 0 | 0 | 1 | 1 | 1 | 1 | 1 | 1010 | шт. | шт. | 1 | 316.89 | 316.89 |  |  |  |  | 13046537 | 8 | Материалы | 0 | 1 | 1100 | Материалы, изделия и конструкции | материалы | 0 | 0 | 105.63 | 0 | 0 | 0 | 0 | 0 | 0 | 0 | 0 | 0 | 0 | ((*0.85)) | ((*0.8)) | 0 | 0 | 1267.56
17 | 1 |  |  | 16 |  | траверса ТМ72 | шт. | 1 | 0 |  |  |  |  | 1155.16 | 1155.16 | 0 | 0 | 0 | 0 | 0 | 0 | 0 | 0 | 0 |  | 0 | 288.79 | 288.79 | 0 | 0 | 0 | 0 | 0 | 0 | 0 | 288.79 | 288.79 | 0 | 0 | 0 | 0 | 0 | 0 | 0 | 0 | 0 | 1 | 1 | 1 | 1 | 1 | 1 | 1 | 4 |  |  |  |  | 3 | 1 |  |  |  | 1100 | 0 |  | 0 | 8 | 0 | 1 | 1 | 1 | 1 | 1 | 1 |  | 0 | 0 |  |  |  |  | 0 | 0 |  |  |  | 0 |  | 0 | 1155.16 | 1155.16 | 0 | 0 | 0 | 0 | 0 | 0 | 0 | 0 | 0 | [5 empty] | 0 | 0 | 1 | 1 | 1 | 1 | 1 | 1010 | шт. | шт. | 1 | 288.79 | 288.79 |  |  |  |  | 13046537 | 8 | Материалы | 0 | 1 | 1100 | Материалы, изделия и конструкции | материалы | 0 | 0 | 288.79 | 0 | 0 | 0 | 0 | 0 | 0 | 0 | 0 | 0 | 0 | ((*0.85)) | ((*0.8)) | 0 | 0 | 1155.16
17 | 1 |  |  | 17 |  | самонесущий изолированный провод СИП3 1х70 мм2 | м | 5400 | 0 |  |  |  |  | 399600 | 399600 | 0 | 0 | 0 | 0 | 0 | 0 | 0 | 0 | 0 |  | 0 | 18.5 | 18.5 | 0 | 0 | 0 | 0 | 0 | 0 | 0 | 18.5 | 18.5 | 0 | 0 | 0 | 0 | 0 | 0 | 0 | 0 | 0 | 1 | 1 | 1 | 1 | 1 | 1 | 1 | 4 |  |  |  |  | 3 | 1 |  |  |  | 1100 | 0 |  | 0 | 8 | 0 | 1 | 1 | 1 | 1 | 1 | 1 |  | 0 | 0 |  |  |  |  | 0 | 0 |  |  |  | 0 |  | 0 | 399600 | 74 | 0 | 0 | 0 | 0 | 0 | 0 | 0 | 0 | 0 | [5 empty] | 0 | 0 | 1 | 1 | 1 | 1 | 1 | 1003 | м | м | 1 | 99900 | 99900 |  |  |  |  | 13046537 | 8 | Материалы | 0 | 1 | 1100 | Материалы, изделия и конструкции | материалы | 0 | 0 | 18.5 | 0 | 0 | 0 | 0 | 0 | 0 | 0 | 0 | 0 | 0 | ((*0.85)) | ((*0.8)) | 0 | 0 | 399600
51 | 1 | 4 | 112 |  | Новый раздел | Материалы | [7 empty] | 881794.79 | 881794.79 | 0 | 0 | 0 | 0 | 0 | 0 | 0 | 0 | 0 |  |  | 881794.79 | 881794.79 | 0 | 0 | 0 | 0 | 0 | 0 | 0 | 0 | 0 |  | 0 | 0 | 0 | 0
50 | 0 | 0 | 1 | 201 | 881794.79 | ПЗ | Прямые затраты |  |  | 201 | 1 | 3
50 | 0 | 0 | 1 | 202 | 881794.79 | СтМат | Стоимость материальных ресурсов |  |  | 202 | 2 | 3
50 | 0 | 0 | 1 | 222 | 0 | СтМатЗак | Стоимость материалов заказчика |  |  | 222 | 3 | 3
50 | 0 | 0 | 1 | 216 | 0 | Оборуд | Стоимость оборудования |  |  | 216 | 4 | 3
50 | 0 | 0 | 1 | 203 | 0 | ЭММ | Эксплуатация машин |  |  | 203 | 5 | 3
50 | 0 | 0 | 1 | 204 | 0 | ЗПМ | ЗП машинистов |  |  | 204 | 6 | 3
50 | 0 | 0 | 1 | 205 | 0 | ОЗП | Основная ЗП рабочих |  |  | 205 | 7 | 3
50 | 0 | 0 | 1 | 206 | 0 | ВозврМат | Возврат материалов |  |  | 206 | 8 | 3
50 | 0 | 0 | 1 | 207 | 0 | ТрудСтр | Трудозатраты строителей |  |  | 207 | 9 | 3
50 | 0 | 0 | 1 | 208 | 0 | ТрудМаш | Трудозатраты машинистов |  |  | 208 | 10 | 3
50 | 0 | 0 | 1 | 209 | 0 | ТранспМат | Транспорт материалов |  |  | 209 | 11 | 3
50 | 0 | 0 | 1 | 210 | 0 | НР | Накладные расходы |  |  | 210 | 12 | 3
50 | 0 | 0 | 1 | 211 | 0 | СмПриб | Сметная прибыль |  |  | 211 | 13 | 3
50 | 1 | 0 | 2 | 0 | 881794.79 | 1 | Итого по смете |  |  | 212 | 14 | 0
50 | 1 | 0 | 2 | 0 | 0 | 2 | Сметная заработная плата основных рабочих |  |  | 212 | 15 | 0
50 | 1 | 0 | 2 | 0 | 0 | 3 | Сметная заработная плата машинистов |  |  | 212 | 16 | 0
50 | 1 | 0 | 2 | 0 | 0 | 4 | Сметная заработная плата |  |  | 212 | 17 | 0
50 | 1 | 0 | 2 | 0 | 881794.79 | 5 | Сметная стоимость материалов |  |  | 212 | 18 | 0
50 | 1 | 0 | 2 | 0 | 0 | 8 | Сметная стоимость машин и механизмов |  |  | 212 | 19 | 0
50 | 1 | 0 | 2 | 0 | 0 | 9 | Накладные расходы |  |  | 212 | 20 | 0
50 | 1 | 0 | 2 | 0 | 0 | 10 | Сметная прибыль |  |  | 212 | 21 | 0
50 | 1 | 0 | 2 | 0 | 881794.79 | 11 | Итого с накладными и плановыми |  |  | 212 | 22 | 0
50 | 1 | 0 | 2 | 0 | 881794.79 | 13 | Всего по смете |  |  | 212 | 23 | 0
50 | 1 | 0 | 2 | 0 | 158723.06 | 14 | Налог на добавленную стоимость 18% |  |  | 212 | 24 | 0
50 | 1 | 0 | 2 | 0 | 1040517.85 | 15 | Всего с учетом налога |  |  | 212 | 25 | 0
0
4 | 1 |  | 169 |  | Новый раздел | Оборудование | [16 empty] | 0 | [13 empty] | 0 | [18 empty] | {DD128810-80D5-4A8F-A614-0FBBF5F9E767} | 0 | 0 | [5 empty] | 0 |  | 0
52 | 1 | 4 | 162 | 0 | Новый раздел | Оборудование | 0 | 0 | 0 | 0 | 0 | 0 | 0 | 142106.29 | 142106.29 | 0 | 0 | 0 | 0 | 0 | 0 | 0 | 0 | 0 | 0 | 0 | 142106.29 | 142106.29 | 0 | 0 | 0 | 0 | 0 | 0 | 0 | 0 | 0 | 0 | 0 | 0 | 142106.29 | 142106.29
17 | 1 |  |  | 1 |  | разрядник РДИП-10 | шт. | 28 | 0 |  |  |  |  | 109671 | 109671 | 0 | 0 | 0 | 0 | 0 | 0 | 0 | 0 | 0 |  | 0 | 1103.33 | 1103.33 | 0 | 0 | 0 | 0 | 0 | 0 | 0 | 1103.33 | 1103.33 | 0 | 0 | 0 | 0 | 0 | 0 | 0 | 0 | 0 | 1 | 1 | 1 | 1 | 1 | 1 | 1 | 3.55 |  |  |  |  | 3 | 3 |  |  |  | 100 | 0 |  | 0 | 5 | 0 | 1 | 1 | 1 | 1 | 1 | 1 |  | 0 | 0 |  |  |  |  | 0 | 0 |  |  |  | 0 |  | 0 | 109671 | 3916.8215 | 0 | 0 | 0 | 0 | 0 | 0 | 0 | 0 | 0 | [5 empty] | 0 | 0 | 1 | 1 | 1 | 1 | 1 | 1010 | шт. | шт. | 1 | 30893.24 |  |  | 30893.24 |  |  | 13046525 | 5 | оборудование | 0 | 3 | 100 | Оборудование | оборудование | 0 | 0 | 1103.33 | 0 | 0 | 0 | 0 | 0 | 0 | 0 | 0 | 109671 | 0 | ((*0.85)) | ((*0.8)) | 0 | 0 |  |  | 109671
17 | 1 |  |  | 2 |  | Разъединитель ПРВТ-10 | шт. | 1 | 0 |  |  |  |  | 32435.29 | 32435.29 | 0 | 0 | 0 | 0 | 0 | 0 | 0 | 0 | 0 |  | 0 | 9136.7 | 9136.7 | 0 | 0 | 0 | 0 | 0 | 0 | 0 | 9136.7 | 9136.7 | 0 | 0 | 0 | 0 | 0 | 0 | 0 | 0 | 0 | 1 | 1 | 1 | 1 | 1 | 1 | 1 | 3.55 |  |  |  |  | 3 | 3 |  |  |  | 100 | 0 |  | 0 | 5 | 0 | 1 | 1 | 1 | 1 | 1 | 1 |  | 0 | 0 |  |  |  |  | 0 | 0 |  |  |  | 0 |  | 0 | 32435.29 | 32435.285 | 0 | 0 | 0 | 0 | 0 | 0 | 0 | 0 | 0 | [5 empty] | 0 | 0 | 1 | 1 | 1 | 1 | 1 | 1010 | шт. | шт. | 1 | 9136.7 |  |  | 9136.7 |  |  | 13046525 | 5 | оборудование | 0 | 3 | 100 | Оборудование | оборудование | 0 | 0 | 9136.7 | 0 | 0 | 0 | 0 | 0 | 0 | 0 | 0 | 32435.29 | 0 | ((*0.85)) | ((*0.8)) | 0 | 0 |  |  | 32435.29
51 | 1 | 4 | 162 |  | Новый раздел | Оборудование | [7 empty] | 142106.29 | 142106.29 | 0 | 0 | 0 | 0 | 0 | 0 | 0 | 0 | 0 |  |  | 142106.29 | 142106.29 | 0 | 0 | 0 | 0 | 0 | 0 | 0 | 0 | 0 |  | 0 | 0 | 142106.29 | 142106.29
50 | 0 | 0 | 1 | 201 | 142106.29 | ПЗ | Прямые затраты |  |  | 201 | 1 | 3
50 | 0 | 0 | 1 | 202 | 142106.29 | СтМат | Стоимость материальных ресурсов |  |  | 202 | 2 | 3
50 | 0 | 0 | 1 | 222 | 0 | СтМатЗак | Стоимость материалов заказчика |  |  | 222 | 3 | 3
50 | 0 | 0 | 1 | 216 | 142106.29 | Оборуд | Стоимость оборудования |  |  | 216 | 4 | 3
50 | 0 | 0 | 1 | 203 | 0 | ЭММ | Эксплуатация машин |  |  | 203 | 5 | 3
50 | 0 | 0 | 1 | 204 | 0 | ЗПМ | ЗП машинистов |  |  | 204 | 6 | 3
50 | 0 | 0 | 1 | 205 | 0 | ОЗП | Основная ЗП рабочих |  |  | 205 | 7 | 3
50 | 0 | 0 | 1 | 206 | 0 | ВозврМат | Возврат материалов |  |  | 206 | 8 | 3
50 | 0 | 0 | 1 | 207 | 0 | ТрудСтр | Трудозатраты строителей |  |  | 207 | 9 | 3
50 | 0 | 0 | 1 | 208 | 0 | ТрудМаш | Трудозатраты машинистов |  |  | 208 | 10 | 3
50 | 0 | 0 | 1 | 209 | 0 | ТранспМат | Транспорт материалов |  |  | 209 | 11 | 3
50 | 0 | 0 | 1 | 210 | 0 | НР | Накладные расходы |  |  | 210 | 12 | 3
50 | 0 | 0 | 1 | 211 | 0 | СмПриб | Сметная прибыль |  |  | 211 | 13 | 3
50 | 1 | 0 | 2 | 0 | 142106.29 | 1 | Итого по смете |  |  | 212 | 14 | 0
50 | 1 | 0 | 2 | 0 | 0 | 2 | Сметная заработная плата основных рабочих |  |  | 212 | 15 | 0
50 | 1 | 0 | 2 | 0 | 0 | 3 | Сметная заработная плата машинистов |  |  | 212 | 16 | 0
50 | 1 | 0 | 2 | 0 | 0 | 4 | Сметная заработная плата |  |  | 212 | 17 | 0
50 | 1 | 0 | 2 | 0 | 142106.29 | 5 | Сметная стоимость материалов |  |  | 212 | 18 | 0
50 | 1 | 0 | 2 | 0 | 0 | 8 | Сметная стоимость машин и механизмов |  |  | 212 | 19 | 0
50 | 1 | 0 | 2 | 0 | 0 | 9 | Накладные расходы |  |  | 212 | 20 | 0
50 | 1 | 0 | 2 | 0 | 0 | 10 | Сметная прибыль |  |  | 212 | 21 | 0
50 | 1 | 0 | 2 | 0 | 142106.29 | 11 | Итого с накладными и плановыми |  |  | 212 | 22 | 0
50 | 1 | 0 | 2 | 0 | 142106.29 | 13 | Всего по смете |  |  | 212 | 23 | 0
50 | 1 | 0 | 2 | 0 | 25579.13 | 14 | Налог на добавленную стоимость 18% |  |  | 212 | 24 | 0
50 | 1 | 0 | 2 | 0 | 167685.42 | 15 | Всего с учетом налога |  |  | 212 | 25 | 0
0
4 | 1 |  | 207 |  | Новый раздел | Перебазирование техники, проезд бригады | [16 empty] | 0 | [13 empty] | 0 | [18 empty] | {959C0CCB-DE50-4517-A0B7-994EB2A6188C} | 0 | 0 | [5 empty] | 0 |  | 0
52 | 1 | 4 | 197 | 0 | Новый раздел | Перебазирование техники, проезд бригады | 0 | 0 | 0 | 0 | 0 | 0 | 0 | 37551.17 | 0 | 36011.97 | 3612.65 | 1539.2 | 0 | 0 | 0 | 0 | 1662.34 | 1000.48 | 0 | 0 | 37551.17 | 0 | 36011.97 | 3612.65 | 1539.2 | 0 | 0 | 0 | 0 | 1662.34 | 1000.48 | 0 | 0 | 0 | 0 | 0
17 | 1 |  |  | 1 | 1-4.0 | Затраты труда рабочих, разряд работ 4 | чел.-ч | 160 | 0 |  |  |  |  | 1539.2 | 0 | 0 | 0 | 1539.2 | 0 | 0 | 0 | 0 | 1662.34 | 1000.48 |  | 0 | 9.62 | 0 | 0 | 0 | 9.62 | 0 | 0 | 0 | 0 | 9.62 | 0 | 0 | 0 | 9.62 | 0 | 0 | 0 | 0 | 108 | 65 | 1 | 1 | 1 | 1 | 1 | 1 | 1 | 1 |  |  |  |  | 1 | 1 |  |  |  | 27 | 0 |  | 0 | 2 | 0 | 1 | 1 | 1 | 1 | 1 | 1 |  | 127 | 81 |  |  |  |  | 0 | 0 |  |  |  | 0 |  | 0 | 1539.2 | 0 | 0 | 0 | 9.62 | 0 | 0 | 0 | 0 | 1662.336 | 1000.48 | [5 empty] | 0 | 0 | 1 | 1 | 1 | 1 | 1 | 1013 | чел.-ч | чел.-ч | 1 | 4202.016 | 4202.016 |  |  |  | 1539.2 | 13046319 | 2 | Общестроительные работы | 0 | 1 | 27 | Водопровод - наружные сети | ФЕР-22 | 0 | 9.62 | 0 | 0 | 0 | 9.62 | 0 | 0 | 0 | 0 | 0 | 0 | 1 | ((*0.85)) | ((*0.8)) | 127 | 81 | 4202.02
17 | 1 |  |  | 2 | 400302 | Спецавтомашины типа УАЗ | маш.-ч | 40 | 0 |  |  |  |  | 15638.98 | 0 | 15638.98 | 0 | 0 | 0 | 0 | 0 | 0 | 0 | 0 |  | 0 | 114.32 | 0 | 114.32 | 0 | 0 | 0 | 0 | 0 | 0 | 114.32 | 0 | 114.32 | 0 | 0 | 0 | 0 | 0 | 0 | 0 | 0 | 1 | 1 | 1 | 1 | 3.42 | 1 | 3.42 | 1 |  |  |  |  | 2 | 1 | ЦЭМ Тверской обл. (ред. 2009), раздел 40, поз.0302 |  |  | 400001 | 0 | 400302 | 1 | 7 | 0 | 1 | 1 | 1 | 1 | 1 | 1 |  | 0 | 0 |  |  |  |  | 0 | 0 |  |  |  | 0 |  | 0 | 15638.98 | 0 | 390.9744 | 0 | 0 | 0 | 0 | 0 | 0 | 0 | 0 | [5 empty] | 0 | 0 | 1 | 1 | 1 | 1 | 1 | 1011 | маш.-ч | маш.-ч | 1 | 4572.8 | 4572.8 |  |  |  | 0 | 13046288 | 7 | Машины и механизмы | 0 | 1 | 400001 | Эксплуатация машин и механизмов ( ценники на ЭММ ) | ЭММ | 0 | 114.32 | 0 | 114.32 | 0 | 0 | 0 | 0 | 0 | 0 | 0 | 0 | 0 | ((*0.85)) | ((*0.8)) | 0 | 0 | 15638.98
17 | 1 |  |  | 3 | 400003 | Автомобили бортовые, грузоподъемность: до 10т | маш.-ч | 12 | 0 |  |  |  |  | 7635.99 | 0 | 7635.99 | 0 | 0 | 0 | 0 | 0 | 0 | 0 | 0 |  | 0 | 102.14 | 0 | 102.14 | 0 | 0 | 0 | 0 | 0 | 0 | 102.14 | 0 | 102.14 | 0 | 0 | 0 | 0 | 0 | 0 | 0 | 0 | 1 | 1 | 1 | 1 | 6.23 | 1 | 6.23 | 1 |  |  |  |  | 2 | 1 | ЦЭМ Тверской обл. (ред. 2009), раздел 40, поз.0003 |  |  | 400001 | 0 | 400003 | 1 | 7 | 0 | 1 | 1 | 1 | 1 | 1 | 1 |  | 0 | 0 |  |  |  |  | 0 | 0 |  |  |  | 0 |  | 0 | 7635.99 | 0 | 636.3322 | 0 | 0 | 0 | 0 | 0 | 0 | 0 | 0 | [5 empty] | 0 | 0 | 1 | 1 | 1 | 1 | 1 | 1011 | маш.-ч | маш.-ч | 1 | 1225.68 | 1225.68 |  |  |  | 0 | 13046288 | 7 | Машины и механизмы | 0 | 1 | 400001 | Эксплуатация машин и механизмов ( ценники на ЭММ ) | ЭММ | 0 | 102.14 | 0 | 102.14 | 0 | 0 | 0 | 0 | 0 | 0 | 0 | 0 | 0 | ((*0.85)) | ((*0.8)) | 0 | 0 | 7635.99
17 | 1 |  |  | 4 | 021141 | Краны на автомобильном ходу при работе на других видах строительства: 10т | маш.-ч | 12 | 0 |  |  |  |  | 5752.19 | 0 | 5752.19 | 1943.55 | 0 | 0 | 0 | 0 | 0 | 0 | 0 |  | 0 | 108.45 | 0 | 108.45 | 13.03 | 0 | 0 | 0 | 0 | 0 | 108.45 | 0 | 108.45 | 13.03 | 0 | 0 | 0 | 0 | 0 | 0 | 0 | 1 | 1 | 1 | 1 | 4.42 | 1 | 4.42 | 1 |  |  |  |  | 2 | 1 | ЦЭМ Тверской обл. (ред. 2009), раздел 02, поз.1141 |  |  | 400001 | 0 | 021141 | 1 | 7 | 0 | 12.43 | 1 | 1 | 1 | 1 | 1 |  | 0 | 0 |  |  |  |  | 0 | 0 |  |  |  | 0 |  | 0 | 5752.19 | 0 | 479.349 | 161.9629 | 0 | 0 | 0 | 0 | 0 | 0 | 0 | [5 empty] | 0 | 0 | 1 | 1 | 1 | 1 | 1 | 1011 | маш.-ч | маш.-ч | 1 | 1301.4 | 1301.4 |  |  |  | 0 | 13046288 | 7 | Машины и механизмы | 0 | 1 | 400001 | Эксплуатация машин и механизмов ( ценники на ЭММ ) | ЭММ | 0 | 108.45 | 0 | 108.45 | 13.03 | 0 | 0 | 0 | 0 | 0 | 0 | 0 | 0 | ((*0.85)) | ((*0.8)) | 0 | 0 | 5752.19
17 | 1 |  |  | 5 | 160402 | Машины бурильно-крановые: на автомобиле, глубина бурения 3,5 м | маш.-ч | 12 | 0 |  |  |  |  | 6984.81 | 0 | 6984.81 | 1669.1 | 0 | 0 | 0 | 0 | 0 | 0 | 0 |  | 0 | 165.36 | 0 | 165.36 | 11.19 | 0 | 0 | 0 | 0 | 0 | 165.36 | 0 | 165.36 | 11.19 | 0 | 0 | 0 | 0 | 0 | 0 | 0 | 1 | 1 | 1 | 1 | 3.52 | 1 | 3.52 | 1 |  |  |  |  | 2 | 1 | ЦЭМ Тверской обл. (ред. 2009), раздел 16, поз.0402 |  |  | 400001 | 0 | 160402 | 1 | 7 | 0 | 12.43 | 1 | 1 | 1 | 1 | 1 |  | 0 | 0 |  |  |  |  | 0 | 0 |  |  |  | 0 |  | 0 | 6984.81 | 0 | 582.0672 | 139.0917 | 0 | 0 | 0 | 0 | 0 | 0 | 0 | [5 empty] | 0 | 0 | 1 | 1 | 1 | 1 | 1 | 1011 | маш.-ч | маш.-ч | 1 | 1984.32 | 1984.32 |  |  |  | 0 | 13046288 | 7 | Машины и механизмы | 0 | 1 | 400001 | Эксплуатация машин и механизмов ( ценники на ЭММ ) | ЭММ | 0 | 165.36 | 0 | 165.36 | 11.19 | 0 | 0 | 0 | 0 | 0 | 0 | 0 | 0 | ((*0.85)) | ((*0.8)) | 0 | 0 | 6984.81
51 | 1 | 4 | 197 |  | Новый раздел | Перебазирование техники, проезд бригады | [7 empty] | 37551.17 | 0 | 36011.97 | 3612.65 | 1539.2 | 0 | 0 | 0 | 0 | 1662.34 | 1000.48 |  |  | 37551.17 | 0 | 36011.97 | 3612.65 | 1539.2 | 0 | 0 | 0 | 0 | 1662.34 | 1000.48 |  | 0 | 0 | 0 | 0
50 | 0 | 0 | 1 | 201 | 37551.17 | ПЗ | Прямые затраты |  |  | 201 | 1 | 3
50 | 0 | 0 | 1 | 202 | 0 | СтМат | Стоимость материальных ресурсов |  |  | 202 | 2 | 3
50 | 0 | 0 | 1 | 222 | 0 | СтМатЗак | Стоимость материалов заказчика |  |  | 222 | 3 | 3
50 | 0 | 0 | 1 | 216 | 0 | Оборуд | Стоимость оборудования |  |  | 216 | 4 | 3
50 | 0 | 0 | 1 | 203 | 36011.97 | ЭММ | Эксплуатация машин |  |  | 203 | 5 | 3
50 | 0 | 0 | 1 | 204 | 3612.65 | ЗПМ | ЗП машинистов |  |  | 204 | 6 | 3
50 | 0 | 0 | 1 | 205 | 1539.2 | ОЗП | Основная ЗП рабочих |  |  | 205 | 7 | 3
50 | 0 | 0 | 1 | 206 | 0 | ВозврМат | Возврат материалов |  |  | 206 | 8 | 3
50 | 0 | 0 | 1 | 207 | 0 | ТрудСтр | Трудозатраты строителей |  |  | 207 | 9 | 3
50 | 0 | 0 | 1 | 208 | 0 | ТрудМаш | Трудозатраты машинистов |  |  | 208 | 10 | 3
50 | 0 | 0 | 1 | 209 | 0 | ТранспМат | Транспорт материалов |  |  | 209 | 11 | 3
50 | 0 | 0 | 1 | 210 | 1662.34 | НР | Накладные расходы |  |  | 210 | 12 | 3
50 | 0 | 0 | 1 | 211 | 1000.48 | СмПриб | Сметная прибыль |  |  | 211 | 13 | 3
50 | 1 | 0 | 2 | 0 | 37551.17 | 1 | Итого по смете |  |  | 212 | 14 | 0
50 | 1 | 0 | 2 | 0 | 1539.2 | 2 | Сметная заработная плата основных рабочих |  |  | 212 | 15 | 0
50 | 1 | 0 | 2 | 0 | 3612.65 | 3 | Сметная заработная плата машинистов |  |  | 212 | 16 | 0
50 | 1 | 0 | 2 | 0 | 5151.85 | 4 | Сметная заработная плата |  |  | 212 | 17 | 0
50 | 1 | 0 | 2 | 0 | 0 | 5 | Сметная стоимость материалов |  |  | 212 | 18 | 0
50 | 1 | 0 | 2 | 0 | 36011.97 | 8 | Сметная стоимость машин и механизмов |  |  | 212 | 19 | 0
50 | 1 | 0 | 2 | 0 | 1662.34 | 9 | Накладные расходы |  |  | 212 | 20 | 0
50 | 1 | 0 | 2 | 0 | 1000.48 | 10 | Сметная прибыль |  |  | 212 | 21 | 0
50 | 1 | 0 | 2 | 0 | 40213.99 | 11 | Итого с накладными и плановыми |  |  | 212 | 22 | 0
50 | 1 | 0 | 2 | 0 | 40213.99 | 13 | Всего по смете |  |  | 212 | 23 | 0
50 | 1 | 0 | 2 | 0 | 7238.52 | 14 | Налог на добавленную стоимость 18% |  |  | 212 | 24 | 0
50 | 1 | 0 | 2 | 0 | 47452.51 | 15 | Всего с учетом налога |  |  | 212 | 25 | 0
51 | 1 | 3 | 20 |  | Новая локальная смета | Реконструкция фид. № 32 ВЛ-10 кВ ПС 110/35/10 кВ Лихославль | [7 empty] | 1244344.96 | 1050760.64 | 114573.98 | 23974.53 | 79010.34 | 0 | 699.09 | 136.38 | 0 | 83347.21 | 46891.85 |  |  | 0 | 0 | 0 | 0 | 0 | 0 | 0 | 0 | 0 | 0 | 0 |  | 0 | 0 | 142106.29 | 0
50 | 0 | 0 | 1 | 201 | 1244344.96 | ПЗ | Прямые затраты |  |  | 201 | 1 | 3
50 | 0 | 0 | 1 | 202 | 1050760.64 | СтМат | Стоимость материальных ресурсов |  |  | 202 | 2 | 3
50 | 0 | 0 | 1 | 222 | 0 | СтМатЗак | Стоимость материалов заказчика |  |  | 222 | 3 | 3
50 | 0 | 0 | 1 | 216 | 142106.29 | Оборуд | Стоимость оборудования |  |  | 216 | 4 | 3
50 | 0 | 0 | 1 | 203 | 114573.98 | ЭММ | Эксплуатация машин |  |  | 203 | 5 | 3
50 | 0 | 0 | 1 | 204 | 23974.53 | ЗПМ | ЗП машинистов |  |  | 204 | 6 | 3
50 | 0 | 0 | 1 | 205 | 79010.34 | ОЗП | Основная ЗП рабочих |  |  | 205 | 7 | 3
50 | 0 | 0 | 1 | 206 | 0 | ВозврМат | Возврат материалов |  |  | 206 | 8 | 3
50 | 0 | 0 | 1 | 207 | 699.09 | ТрудСтр | Трудозатраты строителей |  |  | 207 | 9 | 3
50 | 0 | 0 | 1 | 208 | 136.38 | ТрудМаш | Трудозатраты машинистов |  |  | 208 | 10 | 3
50 | 0 | 0 | 1 | 209 | 0 | ТранспМат | Транспорт материалов |  |  | 209 | 11 | 3
50 | 0 | 0 | 1 | 210 | 83347.21 | НР | Накладные расходы |  |  | 210 | 12 | 3
50 | 0 | 0 | 1 | 211 | 46891.85 | СмПриб | Сметная прибыль |  |  | 211 | 13 | 3
50 | 1 | 0 | 2 | 0 | 1244344.96 | 1 | Итого по смете |  |  | 212 | 14 | 0
50 | 1 | 0 | 2 | 0 | 79010.34 | 2 | Сметная заработная плата основных рабочих |  |  | 212 | 15 | 0
50 | 1 | 0 | 2 | 0 | 23974.53 | 3 | Сметная заработная плата машинистов |  |  | 212 | 16 | 0
50 | 1 | 0 | 2 | 0 | 102984.87 | 4 | Сметная заработная плата |  |  | 212 | 17 | 0
50 | 1 | 0 | 2 | 0 | 1050760.64 | 5 | Сметная стоимость материалов |  |  | 212 | 18 | 0
50 | 1 | 0 | 2 | 0 | 114573.98 | 8 | Сметная стоимость машин и механизмов |  |  | 212 | 19 | 0
50 | 1 | 0 | 2 | 0 | 83347.21 | 9 | Накладные расходы |  |  | 212 | 20 | 0
50 | 1 | 0 | 2 | 0 | 46891.85 | 10 | Сметная прибыль |  |  | 212 | 21 | 0
50 | 1 | 0 | 2 | 0 | 1374584.02 | 11 | Итого с накладными и плановыми |  |  | 212 | 22 | 0
50 | 1 | 0 | 2 | 0 | 1374584.02 | 13 | Всего по смете |  |  | 212 | 23 | 0
50 | 1 | 0 | 2 | 0 | 247425.12 | 14 | Налог на добавленную стоимость 18% |  |  | 212 | 24 | 0
50 | 1 | 0 | 2 | 0 | 1622009.14 | 15 | Всего с учетом налога |  |  | 212 | 25 | 0
51 | 1 | 1 | 12 |  | Новый объект | ВЛ-10кВ д. Стрелки | [7 empty] | 1244344.96 | 1050760.64 | 114573.98 | 23974.53 | 79010.34 | 0 | 699.09 | 136.38 | 0 | 83347.21 | 46891.85 |  |  | 0 | 0 | 0 | 0 | 0 | 0 | 0 | 0 | 0 | 0 | 0 |  | 0 | 0 | 142106.29 | 0
50 | 0 | 0 | 1 | 201 | 1244344.96 | ПЗ | Прямые затраты |  |  | 201 | 1 | 3
50 | 0 | 0 | 1 | 202 | 1050760.64 | СтМат | Стоимость материальных ресурсов |  |  | 202 | 2 | 3
50 | 0 | 0 | 1 | 222 | 0 | СтМатЗак | Стоимость материалов заказчика |  |  | 222 | 3 | 3
50 | 0 | 0 | 1 | 216 | 142106.29 | Оборуд | Стоимость оборудования |  |  | 216 | 4 | 3
50 | 0 | 0 | 1 | 203 | 114573.98 | ЭММ | Эксплуатация машин |  |  | 203 | 5 | 3
50 | 0 | 0 | 1 | 204 | 23974.53 | ЗПМ | ЗП машинистов |  |  | 204 | 6 | 3
50 | 0 | 0 | 1 | 205 | 79010.34 | ОЗП | Основная ЗП рабочих |  |  | 205 | 7 | 3
50 | 0 | 0 | 1 | 206 | 0 | ВозврМат | Возврат материалов |  |  | 206 | 8 | 3
50 | 0 | 0 | 1 | 207 | 699.09 | ТрудСтр | Трудозатраты строителей |  |  | 207 | 9 | 3
50 | 0 | 0 | 1 | 208 | 136.38 | ТрудМаш | Трудозатраты машинистов |  |  | 208 | 10 | 3
50 | 0 | 0 | 1 | 209 | 0 | ТранспМат | Транспорт материалов |  |  | 209 | 11 | 3
50 | 0 | 0 | 1 | 210 | 83347.21 | НР | Накладные расходы |  |  | 210 | 12 | 3
50 | 0 | 0 | 1 | 211 | 46891.85 | СмПриб | Сметная прибыль |  |  | 211 | 13 | 3
50 | 1 | 0 | 2 | 0 | 1244344.96 | 1 | Итого по смете |  |  | 212 | 14 | 0
50 | 1 | 0 | 2 | 0 | 79010.34 | 2 | Сметная заработная плата основных рабочих |  |  | 212 | 15 | 0
50 | 1 | 0 | 2 | 0 | 23974.53 | 3 | Сметная заработная плата машинистов |  |  | 212 | 16 | 0
50 | 1 | 0 | 2 | 0 | 102984.87 | 4 | Сметная заработная плата |  |  | 212 | 17 | 0
50 | 1 | 0 | 2 | 0 | 1050760.64 | 5 | Сметная стоимость материалов |  |  | 212 | 18 | 0
50 | 1 | 0 | 2 | 0 | 114573.98 | 8 | Сметная стоимость машин и механизмов |  |  | 212 | 19 | 0
50 | 1 | 0 | 2 | 0 | 83347.21 | 9 | Накладные расходы |  |  | 212 | 20 | 0
50 | 1 | 0 | 2 | 0 | 46891.85 | 10 | Сметная прибыль |  |  | 212 | 21 | 0
50 | 1 | 0 | 2 | 0 | 1374584.02 | 11 | Итого с накладными и плановыми |  |  | 212 | 22 | 0
50 | 1 | 0 | 2 | 0 | 1374584.02 | 13 | Всего по смете |  |  | 212 | 23 | 0
50 | 1 | 0 | 2 | 0 | 247425.12 | 14 | Налог на добавленную стоимость 18% |  |  | 212 | 24 | 0
50 | 1 | 0 | 2 | 0 | 1622009.14 | 15 | Всего с учетом налога |  |  | 212 | 25 | 0
70 | 1 |  | 0 | _МДСрем_НР | Коэфф. 0,90 к НР при ремонте жилых и общ. зд. | 1 | 1 | Для сборников ФЕР и ФЕРмр : · Значение {_МДСрем_НР}= 0,90 - при ремонте зданий жилого и гражданского назначений ( 0,90 к НР) ; · Значение {_МДСрем_НР}= 1,00 - при строительстве и реконструкции объектов всех назначений | 0 | 0 |  |  | 0
70 | 1 |  | 1 | _МДСрем_СП | Коэфф. 0,85 к СП при ремонте зданий и сооруженй | 1 | 1 | Для сборников ФЕР и ФЕРмр : · Значение {_МДСрем_СП} = 0.85 - при ремонте зданий всех назначений ( 0,85 к СП); · Значение {_МДСрем_СП} = 1,00 - при строительстве и реконструкции объектов всех назначений | 0 | 0 |  |  | 0
70 | 1 |  | 2 | _ТЕК | {вкл] - Расчет в тек. уровне цен ( индексация построчно), {выкл} - расчет в базсном уроване цен ( или индексация по итогу сметы) | 1 | 0 | (_ТЕК) {Вкл.} - При расчете в текущем (прогнозном) уровне цен , построчная индексация расенок по статьям затрат {Выкл} - При расчете в базисном ( 1/01/2000г.) уровне цен, индексация по итогам сметы/объекта | 0 | 0 |  |  | 0
70 | 1 |  | 3 | _ТЕК_НР | Коэфф. 0,85 к НР для текущего уровня цен с 01.01.2011 при обычной системе налогообложения | 0.85 | 0.85 | Для норм НР с 1.01.2011 года: · {_ТЕК_НР} = 0.85 - Коэффициент учитывающий изменение нормы страховых взносов с 1.01.1 - (при расчете в текущем уровне цен индексами по статьям затрат ) · {_ТЕК_НР} = 1,00 - при расчет в текущем уровне цен и при уп | 0 | 0 |  |  | 1
70 | 1 |  | 4 | _ТЕК_СП | Коэфф. 0,80 к СП для текущего уровня цен с 01.01.2011 при обычной системе налогообложения | 0.8 | 0.8 | Для норм СП с 1.01.2011 года: · {_ТЕК_СП} = 0.80 - Коэффициент учитывающий изменение нормы страховых взносов с 1.01.11 - (при расчете в текущем уровне цен индексами по статьям затрат ) · {_ТЕК_СП} = 1,00 - без учета | 0 | 0 |  |  | 1
70 | 1 |  | 5 | ЖИЛ | При работах на жилых и общественных зданиях | 1 | 1 | Для сборников ФЕР , ФЕРр: · {ЖИЛ} - ( вкл.) - при производстве всех видов работ на объектах жилищно-гражданского назначения · {ЖИЛ} - (выкл.) - при производстве всех видов работ на объектах производственного назначения | 0 | 0 |  |  | 0
70 | 1 |  | 6 | ЗАКР | Работы в тоннелях закрытым/ открытым способом ( сопутствующие работы ) | 0 | 0 | Для сборника ФЕР -29 ( сопутствующие работы в тоннелях и метро. ): · {ЗАКР} - (вкл.) - при выполнении работ в тоннелях и метро закрытым способом (НР=145% , СП=75%); · {ЗАКР} - (выкл.) - при выполнении работ в тоннелях и метро отк | 0 | 0 |  |  | 0
70 | 1 |  | 7 | М_ГОР_опт | Прокладка городских/междугородных волоконно-оптических сетей связи (монтаж оборудования ) | 0 | 0 | Для сборников ФЕРм-10 ( волоконно-оптические линии связи ): · {М_ГОР_опт} - ( вкл.) - междугородные сети связи ( НР=120% , СП=70% ) · {М_ГОР_опт} - ( выкл.) - городские сети связи ( НР=100%; СП=65%) | 0 | 0 |  |  | 0
70 | 1 |  | 10 | ОКРтек_НР_СП | (Вкл) - Итоговые нормы НР и СП округляются до целых, (Выкл) - до 2-х знаков после запятой | 1 | 1 | {ОКРтек_НР_СП} - (вкл) - нормы НР и СП округляются до целых ( выкл.) - нормы НР и СП округляютя до двух знаковов после запятой | 0 | 0 |  |  | 0
70 | 1 |  | 11 | СЛЖ | Коэфф. 1.2 к НР при работах на сложных объектах | 0 | 0 | Для сборников ФЕР ( при производстве работ на технически сложных объектах ): · { СЛЖ } - (вкл.) - работа на сложных объектах (к=1,2 к НР) · { СЛЖ } - (выкл.) - работа на обычных объектах | 0 | 0 |  |  | 0
70 | 1 |  | 12 | УПР | Упрощенное налогообложение Коэф. = 0,9 к СП ( коэф. = 0,7 к НР при упрощенной системе налогооблажения отменен с 1.01.2011 ) | 0 | 0 | Для всех расценок. ( при применении упрощенной системы налогообложения) · {УПР} - ( вкл.) - при упрощенной системе ; к = 0,9 к СП ( к= 0,7 к НР отменен с 1.01.11) · {УПР} - ( выкл.) - при обычной системе налогообложения | 0 | 0 |  |  | 0
70 | 1 |  | 13 | УПРтек_НР | Упрощенное налогобложение: Коэфф. 0,94 к НР для текущего уровня цен с 01.01.2011 при упрощенной системе налогообложения | 0.94 | 0.94 | Для норм НР с 1.01.2011 года при упрощенном налогообложении: если {УПР} - вкл. · {УПРтек_НР} = 0.94 - При упрощенном налогообложении в текущем уровне цен · | 0 | 0 |  |  | 0
70 | 1 |  | 14 | ХОЗ | Коэфф. 0,6 к НР при хозяйственном способе работ | 0 | 0 | Для всех расценок. ( при хозяйственном способе производства работ): · {ХОЗ} - ( вкл.) - при хоз. способе (к=0,6 к НР ) · {ХОЗ} - ( выкл.) - при обычном способе производства работ | 0 | 0 |  |  | 0
70 | 1 |  | 8 | мАВИА | При работах по диспечеризации управления движением авиа/траспортом ( монтаж оборудования ) | 0 | 0 | Для сборников ФЕРм 08;10;11 : · {мАВИА} - (вкл.) - производство монтажных работы по диспетчеризации управления движением авиатранспортном (НР=95%, СП=55%) ; · {мАВИА} - (выкл. ) - при производстве работ на прочих объектах , кром | 0 | 0 |  |  | 0
70 | 1 |  | 9 | мАЭС | При работах на АЭС ( монтаж оборудования ) | 0 | 0 | Для сборника ФЕРм -39 и ФЕРМ-08 ( при работах по контролю сварных соединений) : {мАЭС} - ( вкл.) - при выполнении работ по на АЭС (HР=101%; СП= 68%; {мАЭС} - (выкл.) - при выполнении работ на обычных объектах | 0 | 0 |  |  | 0
65 |  | 1 | 0 | 200

## SmtRes
30 | 14483501 | 14482142 | 11085678 | 1 | 1 | 1 | 1 | 1-1025-69 |  | Рабочий строитель среднего разряда 2,5 | 1369 | 1013 | чел.-ч | чел.-ч | 1 | 0.506 | 0 | 0 | 0 | 7.88 | 0 | 1 | 1 | 0 | 0 | 0.44 | *1,15 | 1 | 2 | 14483501 | 1 | 0 | 1 | 0 | 0 | 0 | 0 | 0 | 0 | 0 | 0 | 0 | 0 | 0 | 0 | 0 | 0 | 0 | 0 | 0 | 0 | 0 | 0 | 0 | 0 | 0
30 | 14483502 | 14482142 | 121548 | 1 | 1 | 1 | 1 | 2 |  | Затраты труда машинистов | 608254 | 1013 | чел.час | чел.час | 1 | 0.552 | 0 | 0 | 0 | 0 | 0 | 1 | 1 | 0 | 0 | 0.48 | *1,15 | 2 | 2 | 14483502 | 1 | 0 | 2 | 0 | 0 | 0 | 0 | 0 | 0 | 0 | 0 | 0 | 0 | 0 | 0 | 0 | 0 | 0 | 0 | 0 | 0 | 0 | 0 | 0 | 0 | 0
30 | 14483503 | 14482142 | 11368661 | 1 | 1 | 1 | 2 | 010201 | ЦЭМ Тверской обл. (ред. 2009), раздел 01, поз.0201 | Прицепы тракторные 2 т | 1368 | 1011 | маш.-ч | маш.-ч | 1 | 0.276 | 0 | 4.01 | 0 | 0 | 0 | 1 | 1 | 0 | 0 | 0.24 | *1,15 | 0 | 2 | 14483503 | 1 | 0 | 3 | 0 | 0 | 0 | 0 | 0 | 0 | 0 | 0 | 0 | 0 | 0 | 0 | 0 | 0 | 0 | 0 | 0 | 0 | 0 | 0 | 0 | 0 | 0
30 | 14483504 | 14482142 | 11368623 | 1 | 1 | 1 | 2 | 010410 | ЦЭМ Тверской обл. (ред. 2009), раздел 01, поз.0410 | Тракторы на пневмоколесном ходу при работе на других видах строительства: 59 кВт (80 л.с.) | 1368 | 1011 | маш.-ч | маш.-ч | 1 | 0.276 | 0 | 71.54 | 13.03 | 0 | 0 | 1 | 1 | 0 | 0 | 0.24 | *1,15 | 0 | 2 | 14483504 | 1 | 0 | 4 | 0 | 0 | 0 | 0 | 0 | 0 | 0 | 0 | 0 | 0 | 0 | 0 | 0 | 0 | 0 | 0 | 0 | 0 | 0 | 0 | 0 | 0 | 0
30 | 14483505 | 14482142 | 11368627 | 1 | 1 | 1 | 2 | 021141 | ЦЭМ Тверской обл. (ред. 2009), раздел 02, поз.1141 | Краны на автомобильном ходу при работе на других видах строительства: 10т | 1368 | 1011 | маш.-ч | маш.-ч | 1 | 0.276 | 0 | 108.45 | 13.03 | 0 | 0 | 1 | 1 | 0 | 0 | 0.24 | *1,15 | 0 | 2 | 14483505 | 1 | 0 | 5 | 0 | 0 | 0 | 0 | 0 | 0 | 0 | 0 | 0 | 0 | 0 | 0 | 0 | 0 | 0 | 0 | 0 | 0 | 0 | 0 | 0 | 0 | 0
31 | 14483506 | 14482153 | 11085678 | 1 | 1 | 1 | 1 | 1-1025-69 |  | Рабочий строитель среднего разряда 2,5 | 1369 | 1013 | чел.-ч | чел.-ч | 1 | 0.2875 | 0 | 0 | 0 | 7.88 | 0 | 1 | 1 | 0 | 0 | 0.25 | *1,15 | 1 | 2 | 14483506 | 1 | 0 | 6 | 0 | 0 | 0 | 0 | 0 | 0 | 0 | 0 | 0 | 0 | 0 | 0 | 0 | 0 | 0 | 0 | 0 | 0 | 0 | 0 | 0 | 0 | 0
31 | 14483507 | 14482153 | 121548 | 1 | 1 | 1 | 1 | 2 |  | Затраты труда машинистов | 608254 | 1013 | чел.час | чел.час | 1 | 0.161 | 0 | 0 | 0 | 0 | 0 | 1 | 1 | 0 | 0 | 0.14 | *1,15 | 2 | 2 | 14483507 | 1 | 0 | 7 | 0 | 0 | 0 | 0 | 0 | 0 | 0 | 0 | 0 | 0 | 0 | 0 | 0 | 0 | 0 | 0 | 0 | 0 | 0 | 0 | 0 | 0 | 0
31 | 14483508 | 14482153 | 11368661 | 1 | 1 | 1 | 2 | 010201 | ЦЭМ Тверской обл. (ред. 2009), раздел 01, поз.0201 | Прицепы тракторные 2 т | 1368 | 1011 | маш.-ч | маш.-ч | 1 | 0.161 | 0 | 4.01 | 0 | 0 | 0 | 1 | 1 | 0 | 0 | 0.14 | *1,15 | 0 | 2 | 14483508 | 1 | 0 | 8 | 0 | 0 | 0 | 0 | 0 | 0 | 0 | 0 | 0 | 0 | 0 | 0 | 0 | 0 | 0 | 0 | 0 | 0 | 0 | 0 | 0 | 0 | 0
31 | 14483509 | 14482153 | 11368623 | 1 | 1 | 1 | 2 | 010410 | ЦЭМ Тверской обл. (ред. 2009), раздел 01, поз.0410 | Тракторы на пневмоколесном ходу при работе на других видах строительства: 59 кВт (80 л.с.) | 1368 | 1011 | маш.-ч | маш.-ч | 1 | 0.161 | 0 | 71.54 | 13.03 | 0 | 0 | 1 | 1 | 0 | 0 | 0.14 | *1,15 | 0 | 2 | 14483509 | 1 | 0 | 9 | 0 | 0 | 0 | 0 | 0 | 0 | 0 | 0 | 0 | 0 | 0 | 0 | 0 | 0 | 0 | 0 | 0 | 0 | 0 | 0 | 0 | 0 | 0
32 | 14483510 | 14482162 | 11085678 | 1 | 1 | 1 | 1 | 1-1025-69 |  | Рабочий строитель среднего разряда 2,5 | 1369 | 1013 | чел.-ч | чел.-ч | 1 | 0.345 | 0 | 0 | 0 | 7.88 | 0 | 1 | 1 | 0 | 0 | 0.3 | *1,15 | 1 | 2 | 14483510 | 1 | 0 | 10 | 0 | 0 | 0 | 0 | 0 | 0 | 0 | 0 | 0 | 0 | 0 | 0 | 0 | 0 | 0 | 0 | 0 | 0 | 0 | 0 | 0 | 0 | 0
32 | 14483511 | 14482162 | 121548 | 1 | 1 | 1 | 1 | 2 |  | Затраты труда машинистов | 608254 | 1013 | чел.час | чел.час | 1 | 0.184 | 0 | 0 | 0 | 0 | 0 | 1 | 1 | 0 | 0 | 0.16 | *1,15 | 2 | 2 | 14483511 | 1 | 0 | 11 | 0 | 0 | 0 | 0 | 0 | 0 | 0 | 0 | 0 | 0 | 0 | 0 | 0 | 0 | 0 | 0 | 0 | 0 | 0 | 0 | 0 | 0 | 0
32 | 14483512 | 14482162 | 11368661 | 1 | 1 | 1 | 2 | 010201 | ЦЭМ Тверской обл. (ред. 2009), раздел 01, поз.0201 | Прицепы тракторные 2 т | 1368 | 1011 | маш.-ч | маш.-ч | 1 | 0.184 | 0 | 4.01 | 0 | 0 | 0 | 1 | 1 | 0 | 0 | 0.16 | *1,15 | 0 | 2 | 14483512 | 1 | 0 | 12 | 0 | 0 | 0 | 0 | 0 | 0 | 0 | 0 | 0 | 0 | 0 | 0 | 0 | 0 | 0 | 0 | 0 | 0 | 0 | 0 | 0 | 0 | 0
32 | 14483513 | 14482162 | 11368623 | 1 | 1 | 1 | 2 | 010410 | ЦЭМ Тверской обл. (ред. 2009), раздел 01, поз.0410 | Тракторы на пневмоколесном ходу при работе на других видах строительства: 59 кВт (80 л.с.) | 1368 | 1011 | маш.-ч | маш.-ч | 1 | 0.184 | 0 | 71.54 | 13.03 | 0 | 0 | 1 | 1 | 0 | 0 | 0.16 | *1,15 | 0 | 2 | 14483513 | 1 | 0 | 13 | 0 | 0 | 0 | 0 | 0 | 0 | 0 | 0 | 0 | 0 | 0 | 0 | 0 | 0 | 0 | 0 | 0 | 0 | 0 | 0 | 0 | 0 | 0
33 | 14483514 | 14482171 | 11085652 | 1 | 1 | 1 | 1 | 1-1033-69 |  | Рабочий строитель среднего разряда 3,3 | 1369 | 1013 | чел.-ч | чел.-ч | 1 | 4.37 | 0 | 0 | 0 | 8.55 | 0 | 1 | 1 | 0 | 0 | 3.8 | *1,15 | 1 | 2 | 14483514 | 1 | 0 | 14 | 0 | 0 | 0 | 0 | 0 | 0 | 0 | 0 | 0 | 0 | 0 | 0 | 0 | 0 | 0 | 0 | 0 | 0 | 0 | 0 | 0 | 0 | 0
33 | 14483515 | 14482171 | 121548 | 1 | 1 | 1 | 1 | 2 |  | Затраты труда машинистов | 608254 | 1013 | чел.час | чел.час | 1 | 0.897 | 0 | 0 | 0 | 0 | 0 | 1 | 1 | 0 | 0 | 0.78 | *1,15 | 2 | 2 | 14483515 | 1 | 0 | 15 | 0 | 0 | 0 | 0 | 0 | 0 | 0 | 0 | 0 | 0 | 0 | 0 | 0 | 0 | 0 | 0 | 0 | 0 | 0 | 0 | 0 | 0 | 0
33 | 14483516 | 14482171 | 11369048 | 1 | 1 | 1 | 2 | 160402 | ЦЭМ Тверской обл. (ред. 2009), раздел 16, поз.0402 | Машины бурильно-крановые: на автомобиле, глубина бурения 3,5 м | 1368 | 1011 | маш.-ч | маш.-ч | 1 | 0.897 | 0 | 165.36 | 11.19 | 0 | 0 | 1 | 1 | 0 | 0 | 0.78 | *1,15 | 0 | 2 | 14483516 | 1 | 0 | 16 | 0 | 0 | 0 | 0 | 0 | 0 | 0 | 0 | 0 | 0 | 0 | 0 | 0 | 0 | 0 | 0 | 0 | 0 | 0 | 0 | 0 | 0 | 0
33 | 14483517 | 14482171 | 11368671 | 1 | 1 | 1 | 2 | 400001 | ЦЭМ Тверской обл. (ред. 2009), раздел 40, поз.0001 | Автомобили бортовые, грузоподъемность: до 5 т | 1368 | 1011 | маш.-ч | маш.-ч | 1 | 0.2185 | 0 | 91.62 | 0 | 0 | 0 | 1 | 1 | 0 | 0 | 0.19 | *1,15 | 0 | 2 | 14483517 | 1 | 0 | 17 | 0 | 0 | 0 | 0 | 0 | 0 | 0 | 0 | 0 | 0 | 0 | 0 | 0 | 0 | 0 | 0 | 0 | 0 | 0 | 0 | 0 | 0 | 0
33 | 14483518 | 14482171 | 11333533 | 1 | 1 | 1 | 3 | 101-0404 | ССЦ Тверской обл. (ред. 2009), ч.1, разд.01, поз.0404 | Краска для наружных работ черная, марок МА-015, ПФ-014 | 1348 | 1009 | т | т | 1000 | 0.0004 | 14679 | 0 | 0 | 0 | 0 | 1 | 0 | 0 | 0 | 0.0004 |  | 0 | 2 | 14483518 | 1 | 0 | 18 | 0 | 0 | 0 | 0 | 0 | 0 | 0 | 0 | 0 | 0 | 0 | 0 | 0 | 0 | 0 | 0 | 0 | 0 | 0 | 0 | 0 | 0 | 0
33 | 14483519 | 14482171 | 11334073 | 1 | 1 | 1 | 3 | 101-0962 | ССЦ Тверской обл. (ред. 2009), ч.1, разд.01, поз.0962 | Смазка солидол жировой марки «Ж» | 1348 | 1009 | т | т | 1000 | 3e-05 | 9661.5 | 0 | 0 | 0 | 0 | 1 | 0 | 0 | 0 | 3e-05 |  | 0 | 2 | 14483519 | 1 | 0 | 19 | 0 | 0 | 0 | 0 | 0 | 0 | 0 | 0 | 0 | 0 | 0 | 0 | 0 | 0 | 0 | 0 | 0 | 0 | 0 | 0 | 0 | 0 | 0
33 | 14483520 | 14482171 | 11334721 | 1 | 1 | 1 | 3 | 101-1714 | ССЦ Тверской обл. (ред. 2009), ч.1, разд.01, поз.1714 | Болты с гайками и шайбами строительные | 1348 | 1009 | т | т | 1000 | 0 | 19654 | 0 | 0 | 0 | 1 | 0 | 0 | 0 | 0 | 0 |  | 0 | 2 | 14483520 | 1 | 0 | 20 | 0 | 0 | 0 | 0 | 0 | 0 | 0 | 0 | 0 | 0 | 0 | 0 | 0 | 0 | 0 | 0 | 0 | 0 | 0 | 0 | 0 | 0 | 0
33 | 14483521 | 14482171 | 11334760 | 1 | 1 | 1 | 3 | 101-1757 | ССЦ Тверской обл. (ред. 2009), ч.1, разд.01, поз.1757 | Ветошь | 1346 | 1009 | кг | кг | 1 | 0.02 | 1.94 | 0 | 0 | 0 | 0 | 1 | 0 | 0 | 0 | 0.02 |  | 0 | 2 | 14483521 | 1 | 0 | 21 | 0 | 0 | 0 | 0 | 0 | 0 | 0 | 0 | 0 | 0 | 0 | 0 | 0 | 0 | 0 | 0 | 0 | 0 | 0 | 0 | 0 | 0 | 0
33 | 14483522 | 14482171 | 11335278 | 1 | 1 | 1 | 3 | 101-2349 | ССЦ Тверской обл. (ред. 2009), ч.1, разд.01, поз.2349 | Смазка ЗЭС | 1346 | 1009 | кг | кг | 1 | 0.1 | 11 | 0 | 0 | 0 | 0 | 1 | 0 | 0 | 0 | 0.1 |  | 0 | 2 | 14483522 | 1 | 0 | 22 | 0 | 0 | 0 | 0 | 0 | 0 | 0 | 0 | 0 | 0 | 0 | 0 | 0 | 0 | 0 | 0 | 0 | 0 | 0 | 0 | 0 | 0 | 0
33 | 14483523 | 14482171 | 11337548 | 1 | 1 | 1 | 3 | 101-9341 | ССЦ Тверской обл. (ред. 2009), ч.1, разд.01, поз.9341 | Сталь стержневая диаметром до 10 мм | 1348 | 1009 | т | т | 1000 | 0 | 0 | 0 | 0 | 0 | 1 | 0 | 0 | 0 | 0 | 0 |  | 0 | 2 | 14483523 | 1 | 0 | 23 | 0 | 0 | 0 | 0 | 0 | 0 | 0 | 0 | 0 | 0 | 0 | 0 | 0 | 0 | 0 | 0 | 0 | 0 | 0 | 0 | 0 | 0 | 0
33 | 14483524 | 14482171 | 11341263 | 1 | 1 | 1 | 3 | 110-9030 | ССЦ Тверской обл. (ред. 2009), ч.1, разд.10, поз.9030 | Изоляторы штыревые | 1354 | 1010 | шт. | шт. | 1 | 0 | 0 | 0 | 0 | 0 | 1 | 0 | 0 | 0 | 0 | 0 |  | 0 | 2 | 14483524 | 1 | 0 | 24 | 0 | 0 | 0 | 0 | 0 | 0 | 0 | 0 | 0 | 0 | 0 | 0 | 0 | 0 | 0 | 0 | 0 | 0 | 0 | 0 | 0 | 0 | 0
33 | 14483525 | 14482171 | 11341268 | 1 | 1 | 1 | 3 | 110-9091 | ССЦ Тверской обл. (ред. 2009), ч.1, разд.10, поз.9091 | Штыри | 1354 | 1010 | шт. | шт. | 1 | 0 | 0 | 0 | 0 | 0 | 1 | 0 | 0 | 0 | 0 | 0 |  | 0 | 2 | 14483525 | 1 | 0 | 25 | 0 | 0 | 0 | 0 | 0 | 0 | 0 | 0 | 0 | 0 | 0 | 0 | 0 | 0 | 0 | 0 | 0 | 0 | 0 | 0 | 0 | 0 | 0
33 | 14483526 | 14482171 | 11341272 | 1 | 1 | 1 | 3 | 110-9126 | ССЦ Тверской обл. (ред. 2009), ч.1, разд.10, поз.9126 | Металлические плакаты | 1354 | 1010 | шт. | шт. | 1 | 0.1 | 0 | 0 | 0 | 0 | 1 | 0 | 0 | 0 | 0 | 0.1 |  | 0 | 2 | 14483526 | 1 | 0 | 26 | 0 | 0 | 0 | 0 | 0 | 0 | 0 | 0 | 0 | 0 | 0 | 0 | 0 | 0 | 0 | 0 | 0 | 0 | 0 | 0 | 0 | 0 | 0
33 | 14483527 | 14482171 | 11341544 | 1 | 1 | 1 | 3 | 113-0079 | ССЦ Тверской обл. (ред. 2009), ч.1, разд.13, поз.0079 | Лак БТ-577 | 1348 | 1009 | т | т | 1000 | 0.0001 | 12247 | 0 | 0 | 0 | 0 | 1 | 0 | 0 | 0 | 0.0001 |  | 0 | 2 | 14483527 | 1 | 0 | 27 | 0 | 0 | 0 | 0 | 0 | 0 | 0 | 0 | 0 | 0 | 0 | 0 | 0 | 0 | 0 | 0 | 0 | 0 | 0 | 0 | 0 | 0 | 0
33 | 14483528 | 14482171 | 11330709 | 1 | 1 | 1 | 3 | 201-9266 | ССЦ Тверской обл. (ред. 2009), ч.2, разд.01, поз.9266 | Хомуты стальные | 1346 | 1009 | кг | кг | 1 | 0 | 0 | 0 | 0 | 0 | 1 | 0 | 0 | 0 | 0 | 0 |  | 0 | 2 | 14483528 | 1 | 0 | 28 | 0 | 0 | 0 | 0 | 0 | 0 | 0 | 0 | 0 | 0 | 0 | 0 | 0 | 0 | 0 | 0 | 0 | 0 | 0 | 0 | 0 | 0 | 0
33 | 14483529 | 14482171 | 11330710 | 1 | 1 | 1 | 3 | 201-9285 | ССЦ Тверской обл. (ред. 2009), ч.2, разд.01, поз.9285 | Траверсы стальные | 1348 | 1009 | т | т | 1000 | 0 | 0 | 0 | 0 | 0 | 1 | 0 | 0 | 0 | 0 | 0 |  | 0 | 2 | 14483529 | 1 | 0 | 29 | 0 | 0 | 0 | 0 | 0 | 0 | 0 | 0 | 0 | 0 | 0 | 0 | 0 | 0 | 0 | 0 | 0 | 0 | 0 | 0 | 0 | 0 | 0
33 | 14483530 | 14482171 | 11320418 | 1 | 1 | 1 | 3 | 403-1180 | ССЦ Тверской обл. (ред. 2009), ч.4, разд.03, поз.1180 | Стойка железобетонная вибрированная для опор | 1354 | 1010 | шт. | шт. | 1 | 0 | 3608.31 | 0 | 0 | 0 | 1 | 0 | 0 | 0 | 0 | 0 |  | 0 | 2 | 14483530 | 1 | 0 | 30 | 0 | 0 | 0 | 0 | 0 | 0 | 0 | 0 | 0 | 0 | 0 | 0 | 0 | 0 | 0 | 0 | 0 | 0 | 0 | 0 | 0 | 0 | 0
34 | 14483532 | 14482208 | 11085652 | 1 | 1 | 1 | 1 | 1-1033-69 |  | Рабочий строитель среднего разряда 3,3 | 1369 | 1013 | чел.-ч | чел.-ч | 1 | 9.085 | 0 | 0 | 0 | 8.55 | 0 | 1 | 1 | 0 | 0 | 7.9 | *1,15 | 1 | 2 | 14483532 | 1 | 0 | 32 | 0 | 0 | 0 | 0 | 0 | 0 | 0 | 0 | 0 | 0 | 0 | 0 | 0 | 0 | 0 | 0 | 0 | 0 | 0 | 0 | 0 | 0 | 0
34 | 14483533 | 14482208 | 121548 | 1 | 1 | 1 | 1 | 2 |  | Затраты труда машинистов | 608254 | 1013 | чел.час | чел.час | 1 | 2.139 | 0 | 0 | 0 | 0 | 0 | 1 | 1 | 0 | 0 | 1.86 | *1,15 | 2 | 2 | 14483533 | 1 | 0 | 33 | 0 | 0 | 0 | 0 | 0 | 0 | 0 | 0 | 0 | 0 | 0 | 0 | 0 | 0 | 0 | 0 | 0 | 0 | 0 | 0 | 0 | 0 | 0
34 | 14483534 | 14482208 | 11369048 | 1 | 1 | 1 | 2 | 160402 | ЦЭМ Тверской обл. (ред. 2009), раздел 16, поз.0402 | Машины бурильно-крановые: на автомобиле, глубина бурения 3,5 м | 1368 | 1011 | маш.-ч | маш.-ч | 1 | 2.139 | 0 | 165.36 | 11.19 | 0 | 0 | 1 | 1 | 0 | 0 | 1.86 | *1,15 | 0 | 2 | 14483534 | 1 | 0 | 34 | 0 | 0 | 0 | 0 | 0 | 0 | 0 | 0 | 0 | 0 | 0 | 0 | 0 | 0 | 0 | 0 | 0 | 0 | 0 | 0 | 0 | 0 | 0
34 | 14483535 | 14482208 | 11368671 | 1 | 1 | 1 | 2 | 400001 | ЦЭМ Тверской обл. (ред. 2009), раздел 40, поз.0001 | Автомобили бортовые, грузоподъемность: до 5 т | 1368 | 1011 | маш.-ч | маш.-ч | 1 | 0.46 | 0 | 91.62 | 0 | 0 | 0 | 1 | 1 | 0 | 0 | 0.4 | *1,15 | 0 | 2 | 14483535 | 1 | 0 | 35 | 0 | 0 | 0 | 0 | 0 | 0 | 0 | 0 | 0 | 0 | 0 | 0 | 0 | 0 | 0 | 0 | 0 | 0 | 0 | 0 | 0 | 0 | 0
34 | 14483536 | 14482208 | 11333533 | 1 | 1 | 1 | 3 | 101-0404 | ССЦ Тверской обл. (ред. 2009), ч.1, разд.01, поз.0404 | Краска для наружных работ черная, марок МА-015, ПФ-014 | 1348 | 1009 | т | т | 1000 | 0.0004 | 14679 | 0 | 0 | 0 | 0 | 1 | 0 | 0 | 0 | 0.0004 |  | 0 | 2 | 14483536 | 1 | 0 | 36 | 0 | 0 | 0 | 0 | 0 | 0 | 0 | 0 | 0 | 0 | 0 | 0 | 0 | 0 | 0 | 0 | 0 | 0 | 0 | 0 | 0 | 0 | 0
34 | 14483537 | 14482208 | 11334073 | 1 | 1 | 1 | 3 | 101-0962 | ССЦ Тверской обл. (ред. 2009), ч.1, разд.01, поз.0962 | Смазка солидол жировой марки «Ж» | 1348 | 1009 | т | т | 1000 | 3e-05 | 9661.5 | 0 | 0 | 0 | 0 | 1 | 0 | 0 | 0 | 3e-05 |  | 0 | 2 | 14483537 | 1 | 0 | 37 | 0 | 0 | 0 | 0 | 0 | 0 | 0 | 0 | 0 | 0 | 0 | 0 | 0 | 0 | 0 | 0 | 0 | 0 | 0 | 0 | 0 | 0 | 0
34 | 14483538 | 14482208 | 11334721 | 1 | 1 | 1 | 3 | 101-1714 | ССЦ Тверской обл. (ред. 2009), ч.1, разд.01, поз.1714 | Болты с гайками и шайбами строительные | 1348 | 1009 | т | т | 1000 | 0 | 19654 | 0 | 0 | 0 | 1 | 0 | 0 | 0 | 0 | 0 |  | 0 | 2 | 14483538 | 1 | 0 | 38 | 0 | 0 | 0 | 0 | 0 | 0 | 0 | 0 | 0 | 0 | 0 | 0 | 0 | 0 | 0 | 0 | 0 | 0 | 0 | 0 | 0 | 0 | 0
34 | 14483539 | 14482208 | 11334760 | 1 | 1 | 1 | 3 | 101-1757 | ССЦ Тверской обл. (ред. 2009), ч.1, разд.01, поз.1757 | Ветошь | 1346 | 1009 | кг | кг | 1 | 0.02 | 1.94 | 0 | 0 | 0 | 0 | 1 | 0 | 0 | 0 | 0.02 |  | 0 | 2 | 14483539 | 1 | 0 | 39 | 0 | 0 | 0 | 0 | 0 | 0 | 0 | 0 | 0 | 0 | 0 | 0 | 0 | 0 | 0 | 0 | 0 | 0 | 0 | 0 | 0 | 0 | 0
34 | 14483540 | 14482208 | 11335278 | 1 | 1 | 1 | 3 | 101-2349 | ССЦ Тверской обл. (ред. 2009), ч.1, разд.01, поз.2349 | Смазка ЗЭС | 1346 | 1009 | кг | кг | 1 | 0.1 | 11 | 0 | 0 | 0 | 0 | 1 | 0 | 0 | 0 | 0.1 |  | 0 | 2 | 14483540 | 1 | 0 | 40 | 0 | 0 | 0 | 0 | 0 | 0 | 0 | 0 | 0 | 0 | 0 | 0 | 0 | 0 | 0 | 0 | 0 | 0 | 0 | 0 | 0 | 0 | 0
34 | 14483541 | 14482208 | 11337548 | 1 | 1 | 1 | 3 | 101-9341 | ССЦ Тверской обл. (ред. 2009), ч.1, разд.01, поз.9341 | Сталь стержневая диаметром до 10 мм | 1348 | 1009 | т | т | 1000 | 0 | 0 | 0 | 0 | 0 | 1 | 0 | 0 | 0 | 0 | 0 |  | 0 | 2 | 14483541 | 1 | 0 | 41 | 0 | 0 | 0 | 0 | 0 | 0 | 0 | 0 | 0 | 0 | 0 | 0 | 0 | 0 | 0 | 0 | 0 | 0 | 0 | 0 | 0 | 0 | 0
34 | 14483542 | 14482208 | 11341263 | 1 | 1 | 1 | 3 | 110-9030 | ССЦ Тверской обл. (ред. 2009), ч.1, разд.10, поз.9030 | Изоляторы штыревые | 1354 | 1010 | шт. | шт. | 1 | 0 | 0 | 0 | 0 | 0 | 1 | 0 | 0 | 0 | 0 | 0 |  | 0 | 2 | 14483542 | 1 | 0 | 42 | 0 | 0 | 0 | 0 | 0 | 0 | 0 | 0 | 0 | 0 | 0 | 0 | 0 | 0 | 0 | 0 | 0 | 0 | 0 | 0 | 0 | 0 | 0
34 | 14483543 | 14482208 | 11341268 | 1 | 1 | 1 | 3 | 110-9091 | ССЦ Тверской обл. (ред. 2009), ч.1, разд.10, поз.9091 | Штыри | 1354 | 1010 | шт. | шт. | 1 | 0 | 0 | 0 | 0 | 0 | 1 | 0 | 0 | 0 | 0 | 0 |  | 0 | 2 | 14483543 | 1 | 0 | 43 | 0 | 0 | 0 | 0 | 0 | 0 | 0 | 0 | 0 | 0 | 0 | 0 | 0 | 0 | 0 | 0 | 0 | 0 | 0 | 0 | 0 | 0 | 0
34 | 14483544 | 14482208 | 11341272 | 1 | 1 | 1 | 3 | 110-9126 | ССЦ Тверской обл. (ред. 2009), ч.1, разд.10, поз.9126 | Металлические плакаты | 1354 | 1010 | шт. | шт. | 1 | 0.1 | 0 | 0 | 0 | 0 | 1 | 0 | 0 | 0 | 0 | 0.1 |  | 0 | 2 | 14483544 | 1 | 0 | 44 | 0 | 0 | 0 | 0 | 0 | 0 | 0 | 0 | 0 | 0 | 0 | 0 | 0 | 0 | 0 | 0 | 0 | 0 | 0 | 0 | 0 | 0 | 0
34 | 14483545 | 14482208 | 11341544 | 1 | 1 | 1 | 3 | 113-0079 | ССЦ Тверской обл. (ред. 2009), ч.1, разд.13, поз.0079 | Лак БТ-577 | 1348 | 1009 | т | т | 1000 | 0.0001 | 12247 | 0 | 0 | 0 | 0 | 1 | 0 | 0 | 0 | 0.0001 |  | 0 | 2 | 14483545 | 1 | 0 | 45 | 0 | 0 | 0 | 0 | 0 | 0 | 0 | 0 | 0 | 0 | 0 | 0 | 0 | 0 | 0 | 0 | 0 | 0 | 0 | 0 | 0 | 0 | 0
34 | 14483546 | 14482208 | 11330708 | 1 | 1 | 1 | 3 | 201-9261 | ССЦ Тверской обл. (ред. 2009), ч.2, разд.01, поз.9261 | Детали крепления стальные | 1346 | 1009 | кг | кг | 1 | 0 | 0 | 0 | 0 | 0 | 1 | 0 | 0 | 0 | 0 | 0 |  | 0 | 2 | 14483546 | 1 | 0 | 46 | 0 | 0 | 0 | 0 | 0 | 0 | 0 | 0 | 0 | 0 | 0 | 0 | 0 | 0 | 0 | 0 | 0 | 0 | 0 | 0 | 0 | 0 | 0
34 | 14483547 | 14482208 | 11330709 | 1 | 1 | 1 | 3 | 201-9266 | ССЦ Тверской обл. (ред. 2009), ч.2, разд.01, поз.9266 | Хомуты стальные | 1346 | 1009 | кг | кг | 1 | 0 | 0 | 0 | 0 | 0 | 1 | 0 | 0 | 0 | 0 | 0 |  | 0 | 2 | 14483547 | 1 | 0 | 47 | 0 | 0 | 0 | 0 | 0 | 0 | 0 | 0 | 0 | 0 | 0 | 0 | 0 | 0 | 0 | 0 | 0 | 0 | 0 | 0 | 0 | 0 | 0
34 | 14483548 | 14482208 | 11330710 | 1 | 1 | 1 | 3 | 201-9285 | ССЦ Тверской обл. (ред. 2009), ч.2, разд.01, поз.9285 | Траверсы стальные | 1348 | 1009 | т | т | 1000 | 0 | 0 | 0 | 0 | 0 | 1 | 0 | 0 | 0 | 0 | 0 |  | 0 | 2 | 14483548 | 1 | 0 | 48 | 0 | 0 | 0 | 0 | 0 | 0 | 0 | 0 | 0 | 0 | 0 | 0 | 0 | 0 | 0 | 0 | 0 | 0 | 0 | 0 | 0 | 0 | 0
34 | 14483549 | 14482208 | 11320418 | 1 | 1 | 1 | 3 | 403-1180 | ССЦ Тверской обл. (ред. 2009), ч.4, разд.03, поз.1180 | Стойка железобетонная вибрированная для опор | 1354 | 1010 | шт. | шт. | 1 | 0 | 3608.31 | 0 | 0 | 0 | 1 | 0 | 0 | 0 | 0 | 0 |  | 0 | 2 | 14483549 | 1 | 0 | 49 | 0 | 0 | 0 | 0 | 0 | 0 | 0 | 0 | 0 | 0 | 0 | 0 | 0 | 0 | 0 | 0 | 0 | 0 | 0 | 0 | 0 | 0 | 0
35 | 14483551 | 14482247 | 11085652 | 1 | 1 | 1 | 1 | 1-1033-69 |  | Рабочий строитель среднего разряда 3,3 | 1369 | 1013 | чел.-ч | чел.-ч | 1 | 13.9265 | 0 | 0 | 0 | 8.55 | 0 | 1 | 1 | 0 | 0 | 12.11 | *1,15 | 1 | 2 | 14483551 | 1 | 0 | 51 | 0 | 0 | 0 | 0 | 0 | 0 | 0 | 0 | 0 | 0 | 0 | 0 | 0 | 0 | 0 | 0 | 0 | 0 | 0 | 0 | 0 | 0 | 0
35 | 14483552 | 14482247 | 121548 | 1 | 1 | 1 | 1 | 2 |  | Затраты труда машинистов | 608254 | 1013 | чел.час | чел.час | 1 | 3.4615 | 0 | 0 | 0 | 0 | 0 | 1 | 1 | 0 | 0 | 3.01 | *1,15 | 2 | 2 | 14483552 | 1 | 0 | 52 | 0 | 0 | 0 | 0 | 0 | 0 | 0 | 0 | 0 | 0 | 0 | 0 | 0 | 0 | 0 | 0 | 0 | 0 | 0 | 0 | 0 | 0 | 0
35 | 14483553 | 14482247 | 11369048 | 1 | 1 | 1 | 2 | 160402 | ЦЭМ Тверской обл. (ред. 2009), раздел 16, поз.0402 | Машины бурильно-крановые: на автомобиле, глубина бурения 3,5 м | 1368 | 1011 | маш.-ч | маш.-ч | 1 | 3.4615 | 0 | 165.36 | 11.19 | 0 | 0 | 1 | 1 | 0 | 0 | 3.01 | *1,15 | 0 | 2 | 14483553 | 1 | 0 | 53 | 0 | 0 | 0 | 0 | 0 | 0 | 0 | 0 | 0 | 0 | 0 | 0 | 0 | 0 | 0 | 0 | 0 | 0 | 0 | 0 | 0 | 0 | 0
35 | 14483554 | 14482247 | 11368671 | 1 | 1 | 1 | 2 | 400001 | ЦЭМ Тверской обл. (ред. 2009), раздел 40, поз.0001 | Автомобили бортовые, грузоподъемность: до 5 т | 1368 | 1011 | маш.-ч | маш.-ч | 1 | 0.7015 | 0 | 91.62 | 0 | 0 | 0 | 1 | 1 | 0 | 0 | 0.61 | *1,15 | 0 | 2 | 14483554 | 1 | 0 | 54 | 0 | 0 | 0 | 0 | 0 | 0 | 0 | 0 | 0 | 0 | 0 | 0 | 0 | 0 | 0 | 0 | 0 | 0 | 0 | 0 | 0 | 0 | 0
35 | 14483555 | 14482247 | 11333533 | 1 | 1 | 1 | 3 | 101-0404 | ССЦ Тверской обл. (ред. 2009), ч.1, разд.01, поз.0404 | Краска для наружных работ черная, марок МА-015, ПФ-014 | 1348 | 1009 | т | т | 1000 | 0.0004 | 14679 | 0 | 0 | 0 | 0 | 1 | 0 | 0 | 0 | 0.0004 |  | 0 | 2 | 14483555 | 1 | 0 | 55 | 0 | 0 | 0 | 0 | 0 | 0 | 0 | 0 | 0 | 0 | 0 | 0 | 0 | 0 | 0 | 0 | 0 | 0 | 0 | 0 | 0 | 0 | 0
35 | 14483556 | 14482247 | 11334073 | 1 | 1 | 1 | 3 | 101-0962 | ССЦ Тверской обл. (ред. 2009), ч.1, разд.01, поз.0962 | Смазка солидол жировой марки «Ж» | 1348 | 1009 | т | т | 1000 | 3e-05 | 9661.5 | 0 | 0 | 0 | 0 | 1 | 0 | 0 | 0 | 3e-05 |  | 0 | 2 | 14483556 | 1 | 0 | 56 | 0 | 0 | 0 | 0 | 0 | 0 | 0 | 0 | 0 | 0 | 0 | 0 | 0 | 0 | 0 | 0 | 0 | 0 | 0 | 0 | 0 | 0 | 0
35 | 14483557 | 14482247 | 11334721 | 1 | 1 | 1 | 3 | 101-1714 | ССЦ Тверской обл. (ред. 2009), ч.1, разд.01, поз.1714 | Болты с гайками и шайбами строительные | 1348 | 1009 | т | т | 1000 | 0 | 19654 | 0 | 0 | 0 | 1 | 0 | 0 | 0 | 0 | 0 |  | 0 | 2 | 14483557 | 1 | 0 | 57 | 0 | 0 | 0 | 0 | 0 | 0 | 0 | 0 | 0 | 0 | 0 | 0 | 0 | 0 | 0 | 0 | 0 | 0 | 0 | 0 | 0 | 0 | 0
35 | 14483558 | 14482247 | 11334760 | 1 | 1 | 1 | 3 | 101-1757 | ССЦ Тверской обл. (ред. 2009), ч.1, разд.01, поз.1757 | Ветошь | 1346 | 1009 | кг | кг | 1 | 0.02 | 1.94 | 0 | 0 | 0 | 0 | 1 | 0 | 0 | 0 | 0.02 |  | 0 | 2 | 14483558 | 1 | 0 | 58 | 0 | 0 | 0 | 0 | 0 | 0 | 0 | 0 | 0 | 0 | 0 | 0 | 0 | 0 | 0 | 0 | 0 | 0 | 0 | 0 | 0 | 0 | 0
35 | 14483559 | 14482247 | 11335278 | 1 | 1 | 1 | 3 | 101-2349 | ССЦ Тверской обл. (ред. 2009), ч.1, разд.01, поз.2349 | Смазка ЗЭС | 1346 | 1009 | кг | кг | 1 | 0.1 | 11 | 0 | 0 | 0 | 0 | 1 | 0 | 0 | 0 | 0.1 |  | 0 | 2 | 14483559 | 1 | 0 | 59 | 0 | 0 | 0 | 0 | 0 | 0 | 0 | 0 | 0 | 0 | 0 | 0 | 0 | 0 | 0 | 0 | 0 | 0 | 0 | 0 | 0 | 0 | 0
35 | 14483560 | 14482247 | 11337548 | 1 | 1 | 1 | 3 | 101-9341 | ССЦ Тверской обл. (ред. 2009), ч.1, разд.01, поз.9341 | Сталь стержневая диаметром до 10 мм | 1348 | 1009 | т | т | 1000 | 0 | 0 | 0 | 0 | 0 | 1 | 0 | 0 | 0 | 0 | 0 |  | 0 | 2 | 14483560 | 1 | 0 | 60 | 0 | 0 | 0 | 0 | 0 | 0 | 0 | 0 | 0 | 0 | 0 | 0 | 0 | 0 | 0 | 0 | 0 | 0 | 0 | 0 | 0 | 0 | 0
35 | 14483561 | 14482247 | 11341263 | 1 | 1 | 1 | 3 | 110-9030 | ССЦ Тверской обл. (ред. 2009), ч.1, разд.10, поз.9030 | Изоляторы штыревые | 1354 | 1010 | шт. | шт. | 1 | 0 | 0 | 0 | 0 | 0 | 1 | 0 | 0 | 0 | 0 | 0 |  | 0 | 2 | 14483561 | 1 | 0 | 61 | 0 | 0 | 0 | 0 | 0 | 0 | 0 | 0 | 0 | 0 | 0 | 0 | 0 | 0 | 0 | 0 | 0 | 0 | 0 | 0 | 0 | 0 | 0
35 | 14483562 | 14482247 | 11341268 | 1 | 1 | 1 | 3 | 110-9091 | ССЦ Тверской обл. (ред. 2009), ч.1, разд.10, поз.9091 | Штыри | 1354 | 1010 | шт. | шт. | 1 | 0 | 0 | 0 | 0 | 0 | 1 | 0 | 0 | 0 | 0 | 0 |  | 0 | 2 | 14483562 | 1 | 0 | 62 | 0 | 0 | 0 | 0 | 0 | 0 | 0 | 0 | 0 | 0 | 0 | 0 | 0 | 0 | 0 | 0 | 0 | 0 | 0 | 0 | 0 | 0 | 0
35 | 14483563 | 14482247 | 11341272 | 1 | 1 | 1 | 3 | 110-9126 | ССЦ Тверской обл. (ред. 2009), ч.1, разд.10, поз.9126 | Металлические плакаты | 1354 | 1010 | шт. | шт. | 1 | 0.1 | 0 | 0 | 0 | 0 | 1 | 0 | 0 | 0 | 0 | 0.1 |  | 0 | 2 | 14483563 | 1 | 0 | 63 | 0 | 0 | 0 | 0 | 0 | 0 | 0 | 0 | 0 | 0 | 0 | 0 | 0 | 0 | 0 | 0 | 0 | 0 | 0 | 0 | 0 | 0 | 0
35 | 14483564 | 14482247 | 11341544 | 1 | 1 | 1 | 3 | 113-0079 | ССЦ Тверской обл. (ред. 2009), ч.1, разд.13, поз.0079 | Лак БТ-577 | 1348 | 1009 | т | т | 1000 | 0.0001 | 12247 | 0 | 0 | 0 | 0 | 1 | 0 | 0 | 0 | 0.0001 |  | 0 | 2 | 14483564 | 1 | 0 | 64 | 0 | 0 | 0 | 0 | 0 | 0 | 0 | 0 | 0 | 0 | 0 | 0 | 0 | 0 | 0 | 0 | 0 | 0 | 0 | 0 | 0 | 0 | 0
35 | 14483565 | 14482247 | 11330708 | 1 | 1 | 1 | 3 | 201-9261 | ССЦ Тверской обл. (ред. 2009), ч.2, разд.01, поз.9261 | Детали крепления стальные | 1346 | 1009 | кг | кг | 1 | 0 | 0 | 0 | 0 | 0 | 1 | 0 | 0 | 0 | 0 | 0 |  | 0 | 2 | 14483565 | 1 | 0 | 65 | 0 | 0 | 0 | 0 | 0 | 0 | 0 | 0 | 0 | 0 | 0 | 0 | 0 | 0 | 0 | 0 | 0 | 0 | 0 | 0 | 0 | 0 | 0
35 | 14483566 | 14482247 | 11330709 | 1 | 1 | 1 | 3 | 201-9266 | ССЦ Тверской обл. (ред. 2009), ч.2, разд.01, поз.9266 | Хомуты стальные | 1346 | 1009 | кг | кг | 1 | 0 | 0 | 0 | 0 | 0 | 1 | 0 | 0 | 0 | 0 | 0 |  | 0 | 2 | 14483566 | 1 | 0 | 66 | 0 | 0 | 0 | 0 | 0 | 0 | 0 | 0 | 0 | 0 | 0 | 0 | 0 | 0 | 0 | 0 | 0 | 0 | 0 | 0 | 0 | 0 | 0
35 | 14483567 | 14482247 | 11330710 | 1 | 1 | 1 | 3 | 201-9285 | ССЦ Тверской обл. (ред. 2009), ч.2, разд.01, поз.9285 | Траверсы стальные | 1348 | 1009 | т | т | 1000 | 0 | 0 | 0 | 0 | 0 | 1 | 0 | 0 | 0 | 0 | 0 |  | 0 | 2 | 14483567 | 1 | 0 | 67 | 0 | 0 | 0 | 0 | 0 | 0 | 0 | 0 | 0 | 0 | 0 | 0 | 0 | 0 | 0 | 0 | 0 | 0 | 0 | 0 | 0 | 0 | 0
35 | 14483568 | 14482247 | 11320418 | 1 | 1 | 1 | 3 | 403-1180 | ССЦ Тверской обл. (ред. 2009), ч.4, разд.03, поз.1180 | Стойка железобетонная вибрированная для опор | 1354 | 1010 | шт. | шт. | 1 | 0 | 3608.31 | 0 | 0 | 0 | 1 | 0 | 0 | 0 | 0 | 0 |  | 0 | 2 | 14483568 | 1 | 0 | 68 | 0 | 0 | 0 | 0 | 0 | 0 | 0 | 0 | 0 | 0 | 0 | 0 | 0 | 0 | 0 | 0 | 0 | 0 | 0 | 0 | 0 | 0 | 0
36 | 14483570 | 14482286 | 11085706 | 1 | 1 | 1 | 1 | 1-1036-69 |  | Рабочий строитель среднего разряда 3,6 | 1369 | 1013 | чел.-ч | чел.-ч | 1 | 40.135 | 0 | 0 | 0 | 8.86 | 0 | 1 | 1 | 0 | 0 | 34.9 | *1,15 | 1 | 2 | 14483570 | 1 | 0 | 70 | 0 | 0 | 0 | 0 | 0 | 0 | 0 | 0 | 0 | 0 | 0 | 0 | 0 | 0 | 0 | 0 | 0 | 0 | 0 | 0 | 0 | 0 | 0
36 | 14483571 | 14482286 | 121548 | 1 | 1 | 1 | 1 | 2 |  | Затраты труда машинистов | 608254 | 1013 | чел.час | чел.час | 1 | 6.44 | 0 | 0 | 0 | 0 | 0 | 1 | 1 | 0 | 0 | 5.6 | *1,15 | 2 | 2 | 14483571 | 1 | 0 | 71 | 0 | 0 | 0 | 0 | 0 | 0 | 0 | 0 | 0 | 0 | 0 | 0 | 0 | 0 | 0 | 0 | 0 | 0 | 0 | 0 | 0 | 0 | 0
36 | 14483572 | 14482286 | 11368623 | 1 | 1 | 1 | 2 | 010410 | ЦЭМ Тверской обл. (ред. 2009), раздел 01, поз.0410 | Тракторы на пневмоколесном ходу при работе на других видах строительства: 59 кВт (80 л.с.) | 1368 | 1011 | маш.-ч | маш.-ч | 1 | 2.714 | 0 | 71.54 | 13.03 | 0 | 0 | 1 | 1 | 0 | 0 | 2.36 | *1,15 | 0 | 2 | 14483572 | 1 | 0 | 72 | 0 | 0 | 0 | 0 | 0 | 0 | 0 | 0 | 0 | 0 | 0 | 0 | 0 | 0 | 0 | 0 | 0 | 0 | 0 | 0 | 0 | 0 | 0
36 | 14483573 | 14482286 | 11368972 | 1 | 1 | 1 | 2 | 031001 | ЦЭМ Тверской обл. (ред. 2009), раздел 03, поз.1001 | Автогидроподъемники высотой подъема: 12м | 1368 | 1011 | маш.-ч | маш.-ч | 1 | 3.726 | 0 | 90.59 | 11.19 | 0 | 0 | 1 | 1 | 0 | 0 | 3.24 | *1,15 | 0 | 2 | 14483573 | 1 | 0 | 73 | 0 | 0 | 0 | 0 | 0 | 0 | 0 | 0 | 0 | 0 | 0 | 0 | 0 | 0 | 0 | 0 | 0 | 0 | 0 | 0 | 0 | 0 | 0
36 | 14483574 | 14482286 | 11368671 | 1 | 1 | 1 | 2 | 400001 | ЦЭМ Тверской обл. (ред. 2009), раздел 40, поз.0001 | Автомобили бортовые, грузоподъемность: до 5 т | 1368 | 1011 | маш.-ч | маш.-ч | 1 | 2.0125 | 0 | 91.62 | 0 | 0 | 0 | 1 | 1 | 0 | 0 | 1.75 | *1,15 | 0 | 2 | 14483574 | 1 | 0 | 74 | 0 | 0 | 0 | 0 | 0 | 0 | 0 | 0 | 0 | 0 | 0 | 0 | 0 | 0 | 0 | 0 | 0 | 0 | 0 | 0 | 0 | 0 | 0
36 | 14483575 | 14482286 | 11334748 | 1 | 1 | 1 | 3 | 101-1745 | ССЦ Тверской обл. (ред. 2009), ч.1, разд.01, поз.1745 | Бензин растворитель | 1348 | 1009 | т | т | 1000 | 2e-05 | 6143.8 | 0 | 0 | 0 | 0 | 1 | 0 | 0 | 0 | 2e-05 |  | 0 | 2 | 14483575 | 1 | 0 | 75 | 0 | 0 | 0 | 0 | 0 | 0 | 0 | 0 | 0 | 0 | 0 | 0 | 0 | 0 | 0 | 0 | 0 | 0 | 0 | 0 | 0 | 0 | 0
36 | 14483576 | 14482286 | 11334760 | 1 | 1 | 1 | 3 | 101-1757 | ССЦ Тверской обл. (ред. 2009), ч.1, разд.01, поз.1757 | Ветошь | 1346 | 1009 | кг | кг | 1 | 0.02 | 1.94 | 0 | 0 | 0 | 0 | 1 | 0 | 0 | 0 | 0.02 |  | 0 | 2 | 14483576 | 1 | 0 | 76 | 0 | 0 | 0 | 0 | 0 | 0 | 0 | 0 | 0 | 0 | 0 | 0 | 0 | 0 | 0 | 0 | 0 | 0 | 0 | 0 | 0 | 0 | 0
36 | 14483577 | 14482286 | 11335278 | 1 | 1 | 1 | 3 | 101-2349 | ССЦ Тверской обл. (ред. 2009), ч.1, разд.01, поз.2349 | Смазка ЗЭС | 1346 | 1009 | кг | кг | 1 | 0.1 | 11 | 0 | 0 | 0 | 0 | 1 | 0 | 0 | 0 | 0.1 |  | 0 | 2 | 14483577 | 1 | 0 | 77 | 0 | 0 | 0 | 0 | 0 | 0 | 0 | 0 | 0 | 0 | 0 | 0 | 0 | 0 | 0 | 0 | 0 | 0 | 0 | 0 | 0 | 0 | 0
36 | 14483578 | 14482286 | 11307952 | 1 | 1 | 1 | 3 | 502-9102 | ССЦ Тверской обл. (ред. 2009), ч.5, разд.02, поз.9102 | Провода самонесущие изолированные | 1348 | 1009 | т | т | 1000 | 0 | 0 | 0 | 0 | 0 | 1 | 0 | 0 | 0 | 0 | 0 |  | 0 | 2 | 14483578 | 1 | 0 | 78 | 0 | 0 | 0 | 0 | 0 | 0 | 0 | 0 | 0 | 0 | 0 | 0 | 0 | 0 | 0 | 0 | 0 | 0 | 0 | 0 | 0 | 0 | 0
36 | 14483579 | 14482286 | 11315636 | 1 | 1 | 1 | 3 | 509-0181 | ССЦ Тверской обл. (ред. 2009), ч.5, разд.09, поз.0181 | Зажимы К-СФ-1 | 1354 | 1010 | шт. | шт. | 1 | 6 | 53.84 | 0 | 0 | 0 | 0 | 1 | 0 | 0 | 0 | 6 |  | 0 | 2 | 14483579 | 1 | 0 | 79 | 0 | 0 | 0 | 0 | 0 | 0 | 0 | 0 | 0 | 0 | 0 | 0 | 0 | 0 | 0 | 0 | 0 | 0 | 0 | 0 | 0 | 0 | 0
36 | 14483580 | 14482286 | 11315910 | 1 | 1 | 1 | 3 | 509-0455 | ССЦ Тверской обл. (ред. 2009), ч.5, разд.09, поз.0455 | Соединитель алюминиевых и сталеалюминиевых проводов (СОАС) 062-3 | 1354 | 1010 | шт. | шт. | 1 | 2.1 | 78 | 0 | 0 | 0 | 0 | 1 | 0 | 0 | 0 | 2.1 |  | 0 | 2 | 14483580 | 1 | 0 | 80 | 0 | 0 | 0 | 0 | 0 | 0 | 0 | 0 | 0 | 0 | 0 | 0 | 0 | 0 | 0 | 0 | 0 | 0 | 0 | 0 | 0 | 0 | 0
37 | 14483582 | 14482309 | 11085652 | 1 | 1 | 1 | 1 | 1-1033-69 |  | Рабочий строитель среднего разряда 3,3 | 1369 | 1013 | чел.-ч | чел.-ч | 1 | 4.9335 | 0 | 0 | 0 | 8.55 | 0 | 1 | 1 | 0 | 0 | 4.29 | *1,15 | 1 | 2 | 14483582 | 1 | 0 | 81 | 0 | 0 | 0 | 0 | 0 | 0 | 0 | 0 | 0 | 0 | 0 | 0 | 0 | 0 | 0 | 0 | 0 | 0 | 0 | 0 | 0 | 0 | 0
37 | 14483583 | 14482309 | 121548 | 1 | 1 | 1 | 1 | 2 |  | Затраты труда машинистов | 608254 | 1013 | чел.час | чел.час | 1 | 1.1155 | 0 | 0 | 0 | 0 | 0 | 1 | 1 | 0 | 0 | 0.97 | *1,15 | 2 | 2 | 14483583 | 1 | 0 | 82 | 0 | 0 | 0 | 0 | 0 | 0 | 0 | 0 | 0 | 0 | 0 | 0 | 0 | 0 | 0 | 0 | 0 | 0 | 0 | 0 | 0 | 0 | 0
37 | 14483584 | 14482309 | 11368972 | 1 | 1 | 1 | 2 | 031001 | ЦЭМ Тверской обл. (ред. 2009), раздел 03, поз.1001 | Автогидроподъемники высотой подъема: 12м | 1368 | 1011 | маш.-ч | маш.-ч | 1 | 1.1155 | 0 | 90.59 | 11.19 | 0 | 0 | 1 | 1 | 0 | 0 | 0.97 | *1,15 | 0 | 2 | 14483584 | 1 | 0 | 83 | 0 | 0 | 0 | 0 | 0 | 0 | 0 | 0 | 0 | 0 | 0 | 0 | 0 | 0 | 0 | 0 | 0 | 0 | 0 | 0 | 0 | 0 | 0
37 | 14483585 | 14482309 | 11368671 | 1 | 1 | 1 | 2 | 400001 | ЦЭМ Тверской обл. (ред. 2009), раздел 40, поз.0001 | Автомобили бортовые, грузоподъемность: до 5 т | 1368 | 1011 | маш.-ч | маш.-ч | 1 | 0.253 | 0 | 91.62 | 0 | 0 | 0 | 1 | 1 | 0 | 0 | 0.22 | *1,15 | 0 | 2 | 14483585 | 1 | 0 | 84 | 0 | 0 | 0 | 0 | 0 | 0 | 0 | 0 | 0 | 0 | 0 | 0 | 0 | 0 | 0 | 0 | 0 | 0 | 0 | 0 | 0 | 0 | 0
37 | 14483586 | 14482309 | 11334073 | 1 | 1 | 1 | 3 | 101-0962 | ССЦ Тверской обл. (ред. 2009), ч.1, разд.01, поз.0962 | Смазка солидол жировой марки «Ж» | 1348 | 1009 | т | т | 1000 | 3e-05 | 9661.5 | 0 | 0 | 0 | 0 | 1 | 0 | 0 | 0 | 3e-05 |  | 0 | 2 | 14483586 | 1 | 0 | 85 | 0 | 0 | 0 | 0 | 0 | 0 | 0 | 0 | 0 | 0 | 0 | 0 | 0 | 0 | 0 | 0 | 0 | 0 | 0 | 0 | 0 | 0 | 0
37 | 14483587 | 14482309 | 11334316 | 1 | 1 | 1 | 3 | 101-1292 | ССЦ Тверской обл. (ред. 2009), ч.1, разд.01, поз.1292 | Уайт-спирит | 1348 | 1009 | т | т | 1000 | 3e-05 | 7202.8 | 0 | 0 | 0 | 0 | 1 | 0 | 0 | 0 | 3e-05 |  | 0 | 2 | 14483587 | 1 | 0 | 86 | 0 | 0 | 0 | 0 | 0 | 0 | 0 | 0 | 0 | 0 | 0 | 0 | 0 | 0 | 0 | 0 | 0 | 0 | 0 | 0 | 0 | 0 | 0
37 | 14483588 | 14482309 | 11334721 | 1 | 1 | 1 | 3 | 101-1714 | ССЦ Тверской обл. (ред. 2009), ч.1, разд.01, поз.1714 | Болты с гайками и шайбами строительные | 1348 | 1009 | т | т | 1000 | 0 | 19654 | 0 | 0 | 0 | 1 | 0 | 0 | 0 | 0 | 0 |  | 0 | 2 | 14483588 | 1 | 0 | 87 | 0 | 0 | 0 | 0 | 0 | 0 | 0 | 0 | 0 | 0 | 0 | 0 | 0 | 0 | 0 | 0 | 0 | 0 | 0 | 0 | 0 | 0 | 0
37 | 14483589 | 14482309 | 11334760 | 1 | 1 | 1 | 3 | 101-1757 | ССЦ Тверской обл. (ред. 2009), ч.1, разд.01, поз.1757 | Ветошь | 1346 | 1009 | кг | кг | 1 | 0.02 | 1.94 | 0 | 0 | 0 | 0 | 1 | 0 | 0 | 0 | 0.02 |  | 0 | 2 | 14483589 | 1 | 0 | 88 | 0 | 0 | 0 | 0 | 0 | 0 | 0 | 0 | 0 | 0 | 0 | 0 | 0 | 0 | 0 | 0 | 0 | 0 | 0 | 0 | 0 | 0 | 0
37 | 14483590 | 14482309 | 11335278 | 1 | 1 | 1 | 3 | 101-2349 | ССЦ Тверской обл. (ред. 2009), ч.1, разд.01, поз.2349 | Смазка ЗЭС | 1346 | 1009 | кг | кг | 1 | 0.1 | 11 | 0 | 0 | 0 | 0 | 1 | 0 | 0 | 0 | 0.1 |  | 0 | 2 | 14483590 | 1 | 0 | 89 | 0 | 0 | 0 | 0 | 0 | 0 | 0 | 0 | 0 | 0 | 0 | 0 | 0 | 0 | 0 | 0 | 0 | 0 | 0 | 0 | 0 | 0 | 0
37 | 14483591 | 14482309 | 11337548 | 1 | 1 | 1 | 3 | 101-9341 | ССЦ Тверской обл. (ред. 2009), ч.1, разд.01, поз.9341 | Сталь стержневая диаметром до 10 мм | 1348 | 1009 | т | т | 1000 | 0 | 0 | 0 | 0 | 0 | 1 | 0 | 0 | 0 | 0 | 0 |  | 0 | 2 | 14483591 | 1 | 0 | 90 | 0 | 0 | 0 | 0 | 0 | 0 | 0 | 0 | 0 | 0 | 0 | 0 | 0 | 0 | 0 | 0 | 0 | 0 | 0 | 0 | 0 | 0 | 0
37 | 14483592 | 14482309 | 11341263 | 1 | 1 | 1 | 3 | 110-9030 | ССЦ Тверской обл. (ред. 2009), ч.1, разд.10, поз.9030 | Изоляторы штыревые | 1354 | 1010 | шт. | шт. | 1 | 0 | 0 | 0 | 0 | 0 | 1 | 0 | 0 | 0 | 0 | 0 |  | 0 | 2 | 14483592 | 1 | 0 | 91 | 0 | 0 | 0 | 0 | 0 | 0 | 0 | 0 | 0 | 0 | 0 | 0 | 0 | 0 | 0 | 0 | 0 | 0 | 0 | 0 | 0 | 0 | 0
37 | 14483593 | 14482309 | 11341544 | 1 | 1 | 1 | 3 | 113-0079 | ССЦ Тверской обл. (ред. 2009), ч.1, разд.13, поз.0079 | Лак БТ-577 | 1348 | 1009 | т | т | 1000 | 0.0001 | 12247 | 0 | 0 | 0 | 0 | 1 | 0 | 0 | 0 | 0.0001 |  | 0 | 2 | 14483593 | 1 | 0 | 92 | 0 | 0 | 0 | 0 | 0 | 0 | 0 | 0 | 0 | 0 | 0 | 0 | 0 | 0 | 0 | 0 | 0 | 0 | 0 | 0 | 0 | 0 | 0
37 | 14483594 | 14482309 | 11330708 | 1 | 1 | 1 | 3 | 201-9261 | ССЦ Тверской обл. (ред. 2009), ч.2, разд.01, поз.9261 | Детали крепления стальные | 1346 | 1009 | кг | кг | 1 | 0 | 0 | 0 | 0 | 0 | 1 | 0 | 0 | 0 | 0 | 0 |  | 0 | 2 | 14483594 | 1 | 0 | 93 | 0 | 0 | 0 | 0 | 0 | 0 | 0 | 0 | 0 | 0 | 0 | 0 | 0 | 0 | 0 | 0 | 0 | 0 | 0 | 0 | 0 | 0 | 0
37 | 14483595 | 14482309 | 11330709 | 1 | 1 | 1 | 3 | 201-9266 | ССЦ Тверской обл. (ред. 2009), ч.2, разд.01, поз.9266 | Хомуты стальные | 1346 | 1009 | кг | кг | 1 | 0 | 0 | 0 | 0 | 0 | 1 | 0 | 0 | 0 | 0 | 0 |  | 0 | 2 | 14483595 | 1 | 0 | 94 | 0 | 0 | 0 | 0 | 0 | 0 | 0 | 0 | 0 | 0 | 0 | 0 | 0 | 0 | 0 | 0 | 0 | 0 | 0 | 0 | 0 | 0 | 0
38 | 14483596 | 14482338 | 11085787 | 1 | 1 | 1 | 1 | 1-2038-69 |  | Рабочий монтажник среднего разряда 3,8 | 1369 | 1013 | чел.-ч | чел.-ч | 1 | 9.5335 | 0 | 0 | 0 | 9.08 | 0 | 1 | 1 | 0 | 0 | 8.29 | *1,15 | 1 | 2 | 14483596 | 1 | 0 | 95 | 0 | 0 | 0 | 0 | 0 | 0 | 0 | 0 | 0 | 0 | 0 | 0 | 0 | 0 | 0 | 0 | 0 | 0 | 0 | 0 | 0 | 0 | 0
38 | 14483597 | 14482338 | 121548 | 1 | 1 | 1 | 1 | 2 |  | Затраты труда машинистов | 608254 | 1013 | чел.час | чел.час | 1 | 0.161 | 0 | 0 | 0 | 0 | 0 | 1 | 1 | 0 | 0 | 0.14 | *1,15 | 2 | 2 | 14483597 | 1 | 0 | 96 | 0 | 0 | 0 | 0 | 0 | 0 | 0 | 0 | 0 | 0 | 0 | 0 | 0 | 0 | 0 | 0 | 0 | 0 | 0 | 0 | 0 | 0 | 0
38 | 14483598 | 14482338 | 11368781 | 1 | 1 | 1 | 2 | 021102 | ЦЭМ Тверской обл. (ред. 2009), раздел 02, поз.1102 | Краны на автомобильном ходу при работе на монтаже технологического оборудования: 10т | 1368 | 1011 | маш.-ч | маш.-ч | 1 | 0.161 | 0 | 131.11 | 13.03 | 0 | 0 | 1 | 1 | 0 | 0 | 0.14 | *1,15 | 0 | 2 | 14483598 | 1 | 0 | 97 | 0 | 0 | 0 | 0 | 0 | 0 | 0 | 0 | 0 | 0 | 0 | 0 | 0 | 0 | 0 | 0 | 0 | 0 | 0 | 0 | 0 | 0 | 0
38 | 14483599 | 14482338 | 11368673 | 1 | 1 | 1 | 2 | 040502 | ЦЭМ Тверской обл. (ред. 2009), раздел 04, поз.0502 | Установки для сварки: ручной дуговой (постоянного тока) | 1368 | 1011 | маш.-ч | маш.-ч | 1 | 2.921 | 0 | 8.1 | 0 | 0 | 0 | 1 | 1 | 0 | 0 | 2.54 | *1,15 | 0 | 2 | 14483599 | 1 | 0 | 98 | 0 | 0 | 0 | 0 | 0 | 0 | 0 | 0 | 0 | 0 | 0 | 0 | 0 | 0 | 0 | 0 | 0 | 0 | 0 | 0 | 0 | 0 | 0
38 | 14483600 | 14482338 | 11368727 | 1 | 1 | 1 | 2 | 400002 | ЦЭМ Тверской обл. (ред. 2009), раздел 40, поз.0002 | Автомобили бортовые, грузоподъемность: до 8 т | 1368 | 1011 | маш.-ч | маш.-ч | 1 | 0.161 | 0 | 109.17 | 0 | 0 | 0 | 1 | 1 | 0 | 0 | 0.14 | *1,15 | 0 | 2 | 14483600 | 1 | 0 | 99 | 0 | 0 | 0 | 0 | 0 | 0 | 0 | 0 | 0 | 0 | 0 | 0 | 0 | 0 | 0 | 0 | 0 | 0 | 0 | 0 | 0 | 0 | 0
38 | 14483601 | 14482338 | 11334625 | 1 | 1 | 1 | 3 | 101-1614 | ССЦ Тверской обл. (ред. 2009), ч.1, разд.01, поз.1614 | Сталь круглая углеродистая обыкновенного качества марки ВСт3пс5-1 диаметром 16 мм | 1348 | 1009 | т | т | 1000 | 0.081 | 4545.2 | 0 | 0 | 0 | 0 | 1 | 0 | 0 | 0 | 0.081 |  | 0 | 2 | 14483601 | 1 | 0 | 100 | 0 | 0 | 0 | 0 | 0 | 0 | 0 | 0 | 0 | 0 | 0 | 0 | 0 | 0 | 0 | 0 | 0 | 0 | 0 | 0 | 0 | 0 | 0
38 | 14483602 | 14482338 | 11334905 | 1 | 1 | 1 | 3 | 101-1924 | ССЦ Тверской обл. (ред. 2009), ч.1, разд.01, поз.1924 | Электроды диаметром 4 мм Э42А | 1346 | 1009 | кг | кг | 1 | 0.78 | 11.11 | 0 | 0 | 0 | 0 | 1 | 0 | 0 | 0 | 0.78 |  | 0 | 2 | 14483602 | 1 | 0 | 101 | 0 | 0 | 0 | 0 | 0 | 0 | 0 | 0 | 0 | 0 | 0 | 0 | 0 | 0 | 0 | 0 | 0 | 0 | 0 | 0 | 0 | 0 | 0
38 | 14483603 | 14482338 | 11341924 | 1 | 1 | 1 | 3 | 113-1786 | ССЦ Тверской обл. (ред. 2009), ч.1, разд.13, поз.1786 | Лак битумный БТ-123 | 1348 | 1009 | т | т | 1000 | 0.002 | 9901 | 0 | 0 | 0 | 0 | 1 | 0 | 0 | 0 | 0.002 |  | 0 | 2 | 14483603 | 1 | 0 | 102 | 0 | 0 | 0 | 0 | 0 | 0 | 0 | 0 | 0 | 0 | 0 | 0 | 0 | 0 | 0 | 0 | 0 | 0 | 0 | 0 | 0 | 0 | 0
38 | 14483604 | 14482338 | 11307942 | 1 | 1 | 1 | 3 | 999-9950 | ССЦ Тверской обл. (ред. 2009), ч.9, разд.99, поз.9950 | Масса оборудования | 9229255 | 1009 | т | 1 т | 1000 | 0 | 0 | 0 | 0 | 0 | 1 | 0 | 0 | 0 | 0 | 0 |  | 0 | 2 | 14483604 | 1 | 0 | 103 | 0 | 0 | 0 | 0 | 0 | 0 | 0 | 0 | 0 | 0 | 0 | 0 | 0 | 0 | 0 | 0 | 0 | 0 | 0 | 0 | 0 | 0 | 0
39 | 14483605 | 14482356 | 11085787 | 1 | 1 | 1 | 1 | 1-2038-69 |  | Рабочий монтажник среднего разряда 3,8 | 1369 | 1013 | чел.-ч | чел.-ч | 1 | 19.09 | 0 | 0 | 0 | 9.08 | 0 | 1 | 1 | 0 | 0 | 16.6 | *1,15 | 1 | 2 | 14483605 | 1 | 0 | 104 | 0 | 0 | 0 | 0 | 0 | 0 | 0 | 0 | 0 | 0 | 0 | 0 | 0 | 0 | 0 | 0 | 0 | 0 | 0 | 0 | 0 | 0 | 0
39 | 14483606 | 14482356 | 121548 | 1 | 1 | 1 | 1 | 2 |  | Затраты труда машинистов | 608254 | 1013 | чел.час | чел.час | 1 | 0.253 | 0 | 0 | 0 | 0 | 0 | 1 | 1 | 0 | 0 | 0.22 | *1,15 | 2 | 2 | 14483606 | 1 | 0 | 105 | 0 | 0 | 0 | 0 | 0 | 0 | 0 | 0 | 0 | 0 | 0 | 0 | 0 | 0 | 0 | 0 | 0 | 0 | 0 | 0 | 0 | 0 | 0
39 | 14483607 | 14482356 | 11368781 | 1 | 1 | 1 | 2 | 021102 | ЦЭМ Тверской обл. (ред. 2009), раздел 02, поз.1102 | Краны на автомобильном ходу при работе на монтаже технологического оборудования: 10т | 1368 | 1011 | маш.-ч | маш.-ч | 1 | 0.253 | 0 | 131.11 | 13.03 | 0 | 0 | 1 | 1 | 0 | 0 | 0.22 | *1,15 | 0 | 2 | 14483607 | 1 | 0 | 106 | 0 | 0 | 0 | 0 | 0 | 0 | 0 | 0 | 0 | 0 | 0 | 0 | 0 | 0 | 0 | 0 | 0 | 0 | 0 | 0 | 0 | 0 | 0
39 | 14483608 | 14482356 | 11368673 | 1 | 1 | 1 | 2 | 040502 | ЦЭМ Тверской обл. (ред. 2009), раздел 04, поз.0502 | Установки для сварки: ручной дуговой (постоянного тока) | 1368 | 1011 | маш.-ч | маш.-ч | 1 | 3.5995 | 0 | 8.1 | 0 | 0 | 0 | 1 | 1 | 0 | 0 | 3.13 | *1,15 | 0 | 2 | 14483608 | 1 | 0 | 107 | 0 | 0 | 0 | 0 | 0 | 0 | 0 | 0 | 0 | 0 | 0 | 0 | 0 | 0 | 0 | 0 | 0 | 0 | 0 | 0 | 0 | 0 | 0
39 | 14483609 | 14482356 | 11368727 | 1 | 1 | 1 | 2 | 400002 | ЦЭМ Тверской обл. (ред. 2009), раздел 40, поз.0002 | Автомобили бортовые, грузоподъемность: до 8 т | 1368 | 1011 | маш.-ч | маш.-ч | 1 | 0.253 | 0 | 109.17 | 0 | 0 | 0 | 1 | 1 | 0 | 0 | 0.22 | *1,15 | 0 | 2 | 14483609 | 1 | 0 | 108 | 0 | 0 | 0 | 0 | 0 | 0 | 0 | 0 | 0 | 0 | 0 | 0 | 0 | 0 | 0 | 0 | 0 | 0 | 0 | 0 | 0 | 0 | 0
39 | 14483610 | 14482356 | 11334872 | 1 | 1 | 1 | 3 | 101-1889 | ССЦ Тверской обл. (ред. 2009), ч.1, разд.01, поз.1889 | Сталь полосовая 40х4 мм, кипящая | 1348 | 1009 | т | т | 1000 | 0.13 | 7200 | 0 | 0 | 0 | 0 | 1 | 0 | 0 | 0 | 0.13 |  | 0 | 2 | 14483610 | 1 | 0 | 109 | 0 | 0 | 0 | 0 | 0 | 0 | 0 | 0 | 0 | 0 | 0 | 0 | 0 | 0 | 0 | 0 | 0 | 0 | 0 | 0 | 0 | 0 | 0
39 | 14483611 | 14482356 | 11334905 | 1 | 1 | 1 | 3 | 101-1924 | ССЦ Тверской обл. (ред. 2009), ч.1, разд.01, поз.1924 | Электроды диаметром 4 мм Э42А | 1346 | 1009 | кг | кг | 1 | 0.9 | 11.11 | 0 | 0 | 0 | 0 | 1 | 0 | 0 | 0 | 0.9 |  | 0 | 2 | 14483611 | 1 | 0 | 110 | 0 | 0 | 0 | 0 | 0 | 0 | 0 | 0 | 0 | 0 | 0 | 0 | 0 | 0 | 0 | 0 | 0 | 0 | 0 | 0 | 0 | 0 | 0
39 | 14483612 | 14482356 | 11341924 | 1 | 1 | 1 | 3 | 113-1786 | ССЦ Тверской обл. (ред. 2009), ч.1, разд.13, поз.1786 | Лак битумный БТ-123 | 1348 | 1009 | т | т | 1000 | 0.0037 | 9901 | 0 | 0 | 0 | 0 | 1 | 0 | 0 | 0 | 0.0037 |  | 0 | 2 | 14483612 | 1 | 0 | 111 | 0 | 0 | 0 | 0 | 0 | 0 | 0 | 0 | 0 | 0 | 0 | 0 | 0 | 0 | 0 | 0 | 0 | 0 | 0 | 0 | 0 | 0 | 0
39 | 14483613 | 14482356 | 11307942 | 1 | 1 | 1 | 3 | 999-9950 | ССЦ Тверской обл. (ред. 2009), ч.9, разд.99, поз.9950 | Масса оборудования | 9229255 | 1009 | т | 1 т | 1000 | 0 | 0 | 0 | 0 | 0 | 1 | 0 | 0 | 0 | 0 | 0 |  | 0 | 2 | 14483613 | 1 | 0 | 112 | 0 | 0 | 0 | 0 | 0 | 0 | 0 | 0 | 0 | 0 | 0 | 0 | 0 | 0 | 0 | 0 | 0 | 0 | 0 | 0 | 0 | 0 | 0
40 | 14483614 | 14482375 | 11085674 | 1 | 1 | 1 | 1 | 1-1028-69 |  | Рабочий строитель среднего разряда 2,8 | 1369 | 1013 | чел.-ч | чел.-ч | 1 | 217.35 | 0 | 0 | 0 | 8.09 | 0 | 1 | 1 | 0 | 0 | 189 | *1,15 | 1 | 2 | 14483614 | 1 | 0 | 113 | 0 | 0 | 0 | 0 | 0 | 0 | 0 | 0 | 0 | 0 | 0 | 0 | 0 | 0 | 0 | 0 | 0 | 0 | 0 | 0 | 0 | 0 | 0
41 | 14483615 | 14482378 | 11085748 | 1 | 1 | 1 | 1 | 1-1015-69 |  | Рабочий строитель среднего разряда 1,5 | 1369 | 1013 | чел.-ч | чел.-ч | 1 | 111.78 | 0 | 0 | 0 | 7.24 | 0 | 1 | 1 | 0 | 0 | 97.2 | *1,15 | 1 | 2 | 14483615 | 1 | 0 | 114 | 0 | 0 | 0 | 0 | 0 | 0 | 0 | 0 | 0 | 0 | 0 | 0 | 0 | 0 | 0 | 0 | 0 | 0 | 0 | 0 | 0 | 0 | 0
42 | 14483617 | 14482381 | 11085832 | 1 | 1 | 1 | 1 | 1-2024-69 |  | Рабочий монтажник среднего разряда 2,4 | 1369 | 1013 | чел.-ч | чел.-ч | 1 | 1.1155 | 0 | 0 | 0 | 7.81 | 0 | 1 | 1 | 0 | 0 | 0.97 | *1,15 | 1 | 2 | 14483617 | 1 | 0 | 115 | 0 | 0 | 0 | 0 | 0 | 0 | 0 | 0 | 0 | 0 | 0 | 0 | 0 | 0 | 0 | 0 | 0 | 0 | 0 | 0 | 0 | 0 | 0
42 | 14483618 | 14482381 | 121548 | 1 | 1 | 1 | 1 | 2 |  | Затраты труда машинистов | 608254 | 1013 | чел.час | чел.час | 1 | 0.3795 | 0 | 0 | 0 | 0 | 0 | 1 | 1 | 0 | 0 | 0.33 | *1,15 | 2 | 2 | 14483618 | 1 | 0 | 116 | 0 | 0 | 0 | 0 | 0 | 0 | 0 | 0 | 0 | 0 | 0 | 0 | 0 | 0 | 0 | 0 | 0 | 0 | 0 | 0 | 0 | 0 | 0
42 | 14483619 | 14482381 | 11368627 | 1 | 1 | 1 | 2 | 021141 | ЦЭМ Тверской обл. (ред. 2009), раздел 02, поз.1141 | Краны на автомобильном ходу при работе на других видах строительства: 10т | 1368 | 1011 | маш.-ч | маш.-ч | 1 | 0.3795 | 0 | 108.45 | 13.03 | 0 | 0 | 1 | 1 | 0 | 0 | 0.33 | *1,15 | 0 | 2 | 14483619 | 1 | 0 | 117 | 0 | 0 | 0 | 0 | 0 | 0 | 0 | 0 | 0 | 0 | 0 | 0 | 0 | 0 | 0 | 0 | 0 | 0 | 0 | 0 | 0 | 0 | 0
42 | 14483620 | 14482381 | 11307942 | 1 | 1 | 1 | 3 | 999-9950 | ССЦ Тверской обл. (ред. 2009), ч.9, разд.99, поз.9950 | Масса оборудования | 9229255 | 1009 | т | 1 т | 1000 | 0 | 0 | 0 | 0 | 0 | 1 | 0 | 0 | 0 | 0 | 0 |  | 0 | 2 | 14483620 | 1 | 0 | 118 | 0 | 0 | 0 | 0 | 0 | 0 | 0 | 0 | 0 | 0 | 0 | 0 | 0 | 0 | 0 | 0 | 0 | 0 | 0 | 0 | 0 | 0 | 0
43 | 14483622 | 14482390 | 11085832 | 1 | 1 | 1 | 1 | 1-2024-69 |  | Рабочий монтажник среднего разряда 2,4 | 1369 | 1013 | чел.-ч | чел.-ч | 1 | 0.6785 | 0 | 0 | 0 | 7.81 | 0 | 1 | 1 | 0 | 0 | 0.59 | *1,15 | 1 | 2 | 14483622 | 1 | 0 | 119 | 0 | 0 | 0 | 0 | 0 | 0 | 0 | 0 | 0 | 0 | 0 | 0 | 0 | 0 | 0 | 0 | 0 | 0 | 0 | 0 | 0 | 0 | 0
43 | 14483623 | 14482390 | 121548 | 1 | 1 | 1 | 1 | 2 |  | Затраты труда машинистов | 608254 | 1013 | чел.час | чел.час | 1 | 0.23 | 0 | 0 | 0 | 0 | 0 | 1 | 1 | 0 | 0 | 0.2 | *1,15 | 2 | 2 | 14483623 | 1 | 0 | 120 | 0 | 0 | 0 | 0 | 0 | 0 | 0 | 0 | 0 | 0 | 0 | 0 | 0 | 0 | 0 | 0 | 0 | 0 | 0 | 0 | 0 | 0 | 0
43 | 14483624 | 14482390 | 11368627 | 1 | 1 | 1 | 2 | 021141 | ЦЭМ Тверской обл. (ред. 2009), раздел 02, поз.1141 | Краны на автомобильном ходу при работе на других видах строительства: 10т | 1368 | 1011 | маш.-ч | маш.-ч | 1 | 0.23 | 0 | 108.45 | 13.03 | 0 | 0 | 1 | 1 | 0 | 0 | 0.2 | *1,15 | 0 | 2 | 14483624 | 1 | 0 | 121 | 0 | 0 | 0 | 0 | 0 | 0 | 0 | 0 | 0 | 0 | 0 | 0 | 0 | 0 | 0 | 0 | 0 | 0 | 0 | 0 | 0 | 0 | 0
43 | 14483625 | 14482390 | 11307942 | 1 | 1 | 1 | 3 | 999-9950 | ССЦ Тверской обл. (ред. 2009), ч.9, разд.99, поз.9950 | Масса оборудования | 9229255 | 1009 | т | 1 т | 1000 | 0 | 0 | 0 | 0 | 0 | 1 | 0 | 0 | 0 | 0 | 0 |  | 0 | 2 | 14483625 | 1 | 0 | 122 | 0 | 0 | 0 | 0 | 0 | 0 | 0 | 0 | 0 | 0 | 0 | 0 | 0 | 0 | 0 | 0 | 0 | 0 | 0 | 0 | 0 | 0 | 0
44 | 14483626 | 14482399 | 11085761 | 1 | 1 | 1 | 1 | 1-2040-69 |  | Рабочий монтажник среднего разряда 4 | 1369 | 1013 | чел.-ч | чел.-ч | 1 | 54.05 | 0 | 0 | 0 | 9.29 | 0 | 1 | 1 | 0 | 0 | 47 | *1,15 | 1 | 2 | 14483626 | 1 | 0 | 123 | 0 | 0 | 0 | 0 | 0 | 0 | 0 | 0 | 0 | 0 | 0 | 0 | 0 | 0 | 0 | 0 | 0 | 0 | 0 | 0 | 0 | 0 | 0
44 | 14483627 | 14482399 | 121548 | 1 | 1 | 1 | 1 | 2 |  | Затраты труда машинистов | 608254 | 1013 | чел.час | чел.час | 1 | 0.1265 | 0 | 0 | 0 | 0 | 0 | 1 | 1 | 0 | 0 | 0.11 | *1,15 | 2 | 2 | 14483627 | 1 | 0 | 124 | 0 | 0 | 0 | 0 | 0 | 0 | 0 | 0 | 0 | 0 | 0 | 0 | 0 | 0 | 0 | 0 | 0 | 0 | 0 | 0 | 0 | 0 | 0
44 | 14483628 | 14482399 | 11368781 | 1 | 1 | 1 | 2 | 021102 | ЦЭМ Тверской обл. (ред. 2009), раздел 02, поз.1102 | Краны на автомобильном ходу при работе на монтаже технологического оборудования: 10т | 1368 | 1011 | маш.-ч | маш.-ч | 1 | 0.1265 | 0 | 131.11 | 13.03 | 0 | 0 | 1 | 1 | 0 | 0 | 0.11 | *1,15 | 0 | 2 | 14483628 | 1 | 0 | 125 | 0 | 0 | 0 | 0 | 0 | 0 | 0 | 0 | 0 | 0 | 0 | 0 | 0 | 0 | 0 | 0 | 0 | 0 | 0 | 0 | 0 | 0 | 0
44 | 14483629 | 14482399 | 11368673 | 1 | 1 | 1 | 2 | 040502 | ЦЭМ Тверской обл. (ред. 2009), раздел 04, поз.0502 | Установки для сварки: ручной дуговой (постоянного тока) | 1368 | 1011 | маш.-ч | маш.-ч | 1 | 0.2185 | 0 | 8.1 | 0 | 0 | 0 | 1 | 1 | 0 | 0 | 0.19 | *1,15 | 0 | 2 | 14483629 | 1 | 0 | 126 | 0 | 0 | 0 | 0 | 0 | 0 | 0 | 0 | 0 | 0 | 0 | 0 | 0 | 0 | 0 | 0 | 0 | 0 | 0 | 0 | 0 | 0 | 0
44 | 14483630 | 14482399 | 11368727 | 1 | 1 | 1 | 2 | 400002 | ЦЭМ Тверской обл. (ред. 2009), раздел 40, поз.0002 | Автомобили бортовые, грузоподъемность: до 8 т | 1368 | 1011 | маш.-ч | маш.-ч | 1 | 0.1265 | 0 | 109.17 | 0 | 0 | 0 | 1 | 1 | 0 | 0 | 0.11 | *1,15 | 0 | 2 | 14483630 | 1 | 0 | 127 | 0 | 0 | 0 | 0 | 0 | 0 | 0 | 0 | 0 | 0 | 0 | 0 | 0 | 0 | 0 | 0 | 0 | 0 | 0 | 0 | 0 | 0 | 0
44 | 14483631 | 14482399 | 11334758 | 1 | 1 | 1 | 3 | 101-1755 | ССЦ Тверской обл. (ред. 2009), ч.1, разд.01, поз.1755 | Сталь полосовая, марка стали Ст3сп шириной 50-200 мм толщиной 4-5 мм | 1348 | 1009 | т | т | 1000 | 0.003 | 5000 | 0 | 0 | 0 | 0 | 1 | 0 | 0 | 0 | 0.003 |  | 0 | 2 | 14483631 | 1 | 0 | 128 | 0 | 0 | 0 | 0 | 0 | 0 | 0 | 0 | 0 | 0 | 0 | 0 | 0 | 0 | 0 | 0 | 0 | 0 | 0 | 0 | 0 | 0 | 0
44 | 14483632 | 14482399 | 11335087 | 1 | 1 | 1 | 3 | 101-2143 | ССЦ Тверской обл. (ред. 2009), ч.1, разд.01, поз.2143 | Краска | 1346 | 1009 | кг | кг | 1 | 0.8 | 28.6 | 0 | 0 | 0 | 0 | 1 | 0 | 0 | 0 | 0.8 |  | 0 | 2 | 14483632 | 1 | 0 | 129 | 0 | 0 | 0 | 0 | 0 | 0 | 0 | 0 | 0 | 0 | 0 | 0 | 0 | 0 | 0 | 0 | 0 | 0 | 0 | 0 | 0 | 0 | 0
44 | 14483633 | 14482399 | 11315555 | 1 | 1 | 1 | 3 | 509-0100 | ССЦ Тверской обл. (ред. 2009), ч.5, разд.09, поз.0100 | Зажимы наборные | 1354 | 1010 | шт. | шт. | 1 | 102 | 3.81 | 0 | 0 | 0 | 0 | 1 | 0 | 0 | 0 | 102 |  | 0 | 2 | 14483633 | 1 | 0 | 130 | 0 | 0 | 0 | 0 | 0 | 0 | 0 | 0 | 0 | 0 | 0 | 0 | 0 | 0 | 0 | 0 | 0 | 0 | 0 | 0 | 0 | 0 | 0
44 | 14483634 | 14482399 | 11315611 | 1 | 1 | 1 | 3 | 509-0156 | ССЦ Тверской обл. (ред. 2009), ч.5, разд.09, поз.0156 | Оконцеватели маркировочные | 1355 | 1010 | 100 шт. | 100 шт. | 100 | 2.04 | 68.97 | 0 | 0 | 0 | 0 | 1 | 0 | 0 | 0 | 2.04 |  | 0 | 2 | 14483634 | 1 | 0 | 131 | 0 | 0 | 0 | 0 | 0 | 0 | 0 | 0 | 0 | 0 | 0 | 0 | 0 | 0 | 0 | 0 | 0 | 0 | 0 | 0 | 0 | 0 | 0
44 | 14483635 | 14482399 | 11307942 | 1 | 1 | 1 | 3 | 999-9950 | ССЦ Тверской обл. (ред. 2009), ч.9, разд.99, поз.9950 | Масса оборудования | 9229255 | 1009 | т | 1 т | 1000 | 0 | 0 | 0 | 0 | 0 | 1 | 0 | 0 | 0 | 0 | 0 |  | 0 | 2 | 14483635 | 1 | 0 | 132 | 0 | 0 | 0 | 0 | 0 | 0 | 0 | 0 | 0 | 0 | 0 | 0 | 0 | 0 | 0 | 0 | 0 | 0 | 0 | 0 | 0 | 0 | 0
45 | 14483636 | 14482421 | 11085718 | 1 | 1 | 1 | 1 | 1-1043-69 |  | Рабочий строитель среднего разряда 4,3 | 1369 | 1013 | чел.-ч | чел.-ч | 1 | 8.533 | 0 | 0 | 0 | 9.71 | 0 | 1 | 1 | 0 | 0 | 7.42 | *1,15 | 1 | 2 | 14483636 | 1 | 0 | 133 | 0 | 0 | 0 | 0 | 0 | 0 | 0 | 0 | 0 | 0 | 0 | 0 | 0 | 0 | 0 | 0 | 0 | 0 | 0 | 0 | 0 | 0 | 0
45 | 14483637 | 14482421 | 11368671 | 1 | 1 | 1 | 2 | 400001 | ЦЭМ Тверской обл. (ред. 2009), раздел 40, поз.0001 | Автомобили бортовые, грузоподъемность: до 5 т | 1368 | 1011 | маш.-ч | маш.-ч | 1 | 0.4255 | 0 | 91.62 | 0 | 0 | 0 | 1 | 1 | 0 | 0 | 0.37 | *1,15 | 0 | 2 | 14483637 | 1 | 0 | 134 | 0 | 0 | 0 | 0 | 0 | 0 | 0 | 0 | 0 | 0 | 0 | 0 | 0 | 0 | 0 | 0 | 0 | 0 | 0 | 0 | 0 | 0 | 0
45 | 14483638 | 14482421 | 11334073 | 1 | 1 | 1 | 3 | 101-0962 | ССЦ Тверской обл. (ред. 2009), ч.1, разд.01, поз.0962 | Смазка солидол жировой марки «Ж» | 1348 | 1009 | т | т | 1000 | 3e-05 | 9661.5 | 0 | 0 | 0 | 0 | 1 | 0 | 0 | 0 | 3e-05 |  | 0 | 2 | 14483638 | 1 | 0 | 135 | 0 | 0 | 0 | 0 | 0 | 0 | 0 | 0 | 0 | 0 | 0 | 0 | 0 | 0 | 0 | 0 | 0 | 0 | 0 | 0 | 0 | 0 | 0
45 | 14483639 | 14482421 | 11334316 | 1 | 1 | 1 | 3 | 101-1292 | ССЦ Тверской обл. (ред. 2009), ч.1, разд.01, поз.1292 | Уайт-спирит | 1348 | 1009 | т | т | 1000 | 0.00012 | 7202.8 | 0 | 0 | 0 | 0 | 1 | 0 | 0 | 0 | 0.00012 |  | 0 | 2 | 14483639 | 1 | 0 | 136 | 0 | 0 | 0 | 0 | 0 | 0 | 0 | 0 | 0 | 0 | 0 | 0 | 0 | 0 | 0 | 0 | 0 | 0 | 0 | 0 | 0 | 0 | 0
45 | 14483640 | 14482421 | 11334721 | 1 | 1 | 1 | 3 | 101-1714 | ССЦ Тверской обл. (ред. 2009), ч.1, разд.01, поз.1714 | Болты с гайками и шайбами строительные | 1348 | 1009 | т | т | 1000 | 0 | 19654 | 0 | 0 | 0 | 1 | 0 | 0 | 0 | 0 | 0 |  | 0 | 2 | 14483640 | 1 | 0 | 137 | 0 | 0 | 0 | 0 | 0 | 0 | 0 | 0 | 0 | 0 | 0 | 0 | 0 | 0 | 0 | 0 | 0 | 0 | 0 | 0 | 0 | 0 | 0
45 | 14483641 | 14482421 | 11334760 | 1 | 1 | 1 | 3 | 101-1757 | ССЦ Тверской обл. (ред. 2009), ч.1, разд.01, поз.1757 | Ветошь | 1346 | 1009 | кг | кг | 1 | 0.02 | 1.94 | 0 | 0 | 0 | 0 | 1 | 0 | 0 | 0 | 0.02 |  | 0 | 2 | 14483641 | 1 | 0 | 138 | 0 | 0 | 0 | 0 | 0 | 0 | 0 | 0 | 0 | 0 | 0 | 0 | 0 | 0 | 0 | 0 | 0 | 0 | 0 | 0 | 0 | 0 | 0
45 | 14483642 | 14482421 | 11335278 | 1 | 1 | 1 | 3 | 101-2349 | ССЦ Тверской обл. (ред. 2009), ч.1, разд.01, поз.2349 | Смазка ЗЭС | 1346 | 1009 | кг | кг | 1 | 0.01 | 11 | 0 | 0 | 0 | 0 | 1 | 0 | 0 | 0 | 0.01 |  | 0 | 2 | 14483642 | 1 | 0 | 139 | 0 | 0 | 0 | 0 | 0 | 0 | 0 | 0 | 0 | 0 | 0 | 0 | 0 | 0 | 0 | 0 | 0 | 0 | 0 | 0 | 0 | 0 | 0
45 | 14483643 | 14482421 | 11337548 | 1 | 1 | 1 | 3 | 101-9341 | ССЦ Тверской обл. (ред. 2009), ч.1, разд.01, поз.9341 | Сталь стержневая диаметром до 10 мм | 1348 | 1009 | т | т | 1000 | 0 | 0 | 0 | 0 | 0 | 1 | 0 | 0 | 0 | 0 | 0 |  | 0 | 2 | 14483643 | 1 | 0 | 140 | 0 | 0 | 0 | 0 | 0 | 0 | 0 | 0 | 0 | 0 | 0 | 0 | 0 | 0 | 0 | 0 | 0 | 0 | 0 | 0 | 0 | 0 | 0
45 | 14483644 | 14482421 | 11341263 | 1 | 1 | 1 | 3 | 110-9030 | ССЦ Тверской обл. (ред. 2009), ч.1, разд.10, поз.9030 | Изоляторы штыревые | 1354 | 1010 | шт. | шт. | 1 | 0 | 0 | 0 | 0 | 0 | 1 | 0 | 0 | 0 | 0 | 0 |  | 0 | 2 | 14483644 | 1 | 0 | 141 | 0 | 0 | 0 | 0 | 0 | 0 | 0 | 0 | 0 | 0 | 0 | 0 | 0 | 0 | 0 | 0 | 0 | 0 | 0 | 0 | 0 | 0 | 0
45 | 14483645 | 14482421 | 11341544 | 1 | 1 | 1 | 3 | 113-0079 | ССЦ Тверской обл. (ред. 2009), ч.1, разд.13, поз.0079 | Лак БТ-577 | 1348 | 1009 | т | т | 1000 | 0.0001 | 12247 | 0 | 0 | 0 | 0 | 1 | 0 | 0 | 0 | 0.0001 |  | 0 | 2 | 14483645 | 1 | 0 | 142 | 0 | 0 | 0 | 0 | 0 | 0 | 0 | 0 | 0 | 0 | 0 | 0 | 0 | 0 | 0 | 0 | 0 | 0 | 0 | 0 | 0 | 0 | 0
45 | 14483646 | 14482421 | 11330708 | 1 | 1 | 1 | 3 | 201-9261 | ССЦ Тверской обл. (ред. 2009), ч.2, разд.01, поз.9261 | Детали крепления стальные | 1346 | 1009 | кг | кг | 1 | 0 | 0 | 0 | 0 | 0 | 1 | 0 | 0 | 0 | 0 | 0 |  | 0 | 2 | 14483646 | 1 | 0 | 143 | 0 | 0 | 0 | 0 | 0 | 0 | 0 | 0 | 0 | 0 | 0 | 0 | 0 | 0 | 0 | 0 | 0 | 0 | 0 | 0 | 0 | 0 | 0
45 | 14483647 | 14482421 | 11330709 | 1 | 1 | 1 | 3 | 201-9266 | ССЦ Тверской обл. (ред. 2009), ч.2, разд.01, поз.9266 | Хомуты стальные | 1346 | 1009 | кг | кг | 1 | 0 | 0 | 0 | 0 | 0 | 1 | 0 | 0 | 0 | 0 | 0 |  | 0 | 2 | 14483647 | 1 | 0 | 144 | 0 | 0 | 0 | 0 | 0 | 0 | 0 | 0 | 0 | 0 | 0 | 0 | 0 | 0 | 0 | 0 | 0 | 0 | 0 | 0 | 0 | 0 | 0
45 | 14483648 | 14482421 | 11307949 | 1 | 1 | 1 | 3 | 502-9079 | ССЦ Тверской обл. (ред. 2009), ч.5, разд.02, поз.9079 | Провода неизолированные | 1348 | 1009 | т | т | 1000 | 0 | 0 | 0 | 0 | 0 | 1 | 0 | 0 | 0 | 0 | 0 |  | 0 | 2 | 14483648 | 1 | 0 | 145 | 0 | 0 | 0 | 0 | 0 | 0 | 0 | 0 | 0 | 0 | 0 | 0 | 0 | 0 | 0 | 0 | 0 | 0 | 0 | 0 | 0 | 0 | 0
79 | 14483657 | 14482448 | 11085912 | 1 | 1 | 1 | 1 | 0-3306-69 |  | Электромонтажник-наладчик 6 разряда | 1369 | 1013 | чел.-ч | чел.-ч | 1 | 7.36 | 0 | 0 | 0 | 12.47 | 0 | 1 | 1 | 0 | 0 | 8 | *1,15*0,8 | 1 | 2 | 14483657 | 1 | 0 | 146 | 0 | 0 | 0 | 0 | 0 | 0 | 0 | 0 | 0 | 0 | 0 | 0 | 0 | 0 | 0 | 0 | 0 | 0 | 0 | 0 | 0 | 0 | 0
79 | 14483658 | 14482448 | 11085902 | 1 | 1 | 1 | 1 | 2-0023-69 |  | Инженер по наладке и испытаниям III категории | 1369 | 1013 | чел.-ч | чел.-ч | 1 | 7.36 | 0 | 0 | 0 | 12.25 | 0 | 1 | 1 | 0 | 0 | 8 | *1,15*0,8 | 1 | 2 | 14483658 | 1 | 0 | 147 | 0 | 0 | 0 | 0 | 0 | 0 | 0 | 0 | 0 | 0 | 0 | 0 | 0 | 0 | 0 | 0 | 0 | 0 | 0 | 0 | 0 | 0 | 0
80 | 14482454 | 14482453 | 9789045 | 1 | 1 | 1 | 1 | 0-3306-69 |  | Электромонтажник-наладчик 6 разряда | 1369 | 1013 | чел.-ч | чел.-ч | 1 | 0.69 | 0 | 0 | 0 | 12.47 | 0 | 1 | 1 | 0 | 0 | 0.75 | *1,15*0,8 | 1 | 2 | 14482456 | 1 | 0 | 148 | 0 | 0 | 0 | 0 | 0 | 0 | 0 | 0 | 0 | 0 | 0 | 0 | 0 | 0 | 0 | 0 | 0 | 0 | 0 | 0 | 0 | 0 | 0
80 | 14482455 | 14482453 | 9789035 | 1 | 1 | 1 | 1 | 2-0023-69 |  | Инженер по наладке и испытаниям III категории | 1369 | 1013 | чел.-ч | чел.-ч | 1 | 0.69 | 0 | 0 | 0 | 12.25 | 0 | 1 | 1 | 0 | 0 | 0.75 | *1,15*0,8 | 1 | 2 | 14482457 | 1 | 0 | 149 | 0 | 0 | 0 | 0 | 0 | 0 | 0 | 0 | 0 | 0 | 0 | 0 | 0 | 0 | 0 | 0 | 0 | 0 | 0 | 0 | 0 | 0 | 0
81 | 14483652 | 14482458 | 11085912 | 1 | 1 | 1 | 1 | 0-3306-69 |  | Электромонтажник-наладчик 6 разряда | 1369 | 1013 | чел.-ч | чел.-ч | 1 | 1.84 | 0 | 0 | 0 | 12.47 | 0 | 1 | 1 | 0 | 0 | 2 | *1,15*0,8 | 1 | 2 | 14483652 | 1 | 0 | 150 | 0 | 0 | 0 | 0 | 0 | 0 | 0 | 0 | 0 | 0 | 0 | 0 | 0 | 0 | 0 | 0 | 0 | 0 | 0 | 0 | 0 | 0 | 0
81 | 14483653 | 14482458 | 11085902 | 1 | 1 | 1 | 1 | 2-0023-69 |  | Инженер по наладке и испытаниям III категории | 1369 | 1013 | чел.-ч | чел.-ч | 1 | 1.84 | 0 | 0 | 0 | 12.25 | 0 | 1 | 1 | 0 | 0 | 2 | *1,15*0,8 | 1 | 2 | 14483653 | 1 | 0 | 151 | 0 | 0 | 0 | 0 | 0 | 0 | 0 | 0 | 0 | 0 | 0 | 0 | 0 | 0 | 0 | 0 | 0 | 0 | 0 | 0 | 0 | 0 | 0
82 | 14483654 | 14482463 | 11085908 | 1 | 1 | 1 | 1 | 0-3304-69 |  | Электромонтажник-наладчик 4 разряда | 1369 | 1013 | чел.-ч | чел.-ч | 1 | 1.104 | 0 | 0 | 0 | 9.29 | 0 | 1 | 1 | 0 | 0 | 1.2 | *1,15*0,8 | 1 | 2 | 14483654 | 1 | 0 | 152 | 0 | 0 | 0 | 0 | 0 | 0 | 0 | 0 | 0 | 0 | 0 | 0 | 0 | 0 | 0 | 0 | 0 | 0 | 0 | 0 | 0 | 0 | 0
82 | 14483655 | 14482463 | 11085906 | 1 | 1 | 1 | 1 | 2-0022-69 |  | Инженер по наладке и испытаниям II категории | 1369 | 1013 | чел.-ч | чел.-ч | 1 | 3.312 | 0 | 0 | 0 | 13.6 | 0 | 1 | 1 | 0 | 0 | 3.6 | *1,15*0,8 | 1 | 2 | 14483655 | 1 | 0 | 153 | 0 | 0 | 0 | 0 | 0 | 0 | 0 | 0 | 0 | 0 | 0 | 0 | 0 | 0 | 0 | 0 | 0 | 0 | 0 | 0 | 0 | 0 | 0
82 | 14483656 | 14482463 | 11085904 | 1 | 1 | 1 | 1 | 3-0022-69 |  | Техник по наладке и испытаниям II категории | 1369 | 1013 | чел.-ч | чел.-ч | 1 | 1.104 | 0 | 0 | 0 | 8.85 | 0 | 1 | 1 | 0 | 0 | 1.2 | *1,15*0,8 | 1 | 2 | 14483656 | 1 | 0 | 154 | 0 | 0 | 0 | 0 | 0 | 0 | 0 | 0 | 0 | 0 | 0 | 0 | 0 | 0 | 0 | 0 | 0 | 0 | 0 | 0 | 0 | 0 | 0

## EtalonRes
30 | 14483501 | 14482142 | 11085678 | 1 | 1 | 1 | 1 | 1-1025-69 |  | Рабочий строитель среднего разряда 2,5 | 1369 | 1013 | чел.-ч | чел.-ч | 1 | 0.44 | 0 | 0 | 0 | 7.88 | 0 | 1 | 1 | *1,15 | 0.506 | 2 | 14483501 | 1 | 0 | 0 | 0 | 0 | 0 | 0 | 0 | 0
30 | 14483502 | 14482142 | 121548 | 1 | 1 | 1 | 1 | 2 |  | Затраты труда машинистов | 608254 | 1013 | чел.час | чел.час | 1 | 0.48 | 0 | 0 | 0 | 0 | 0 | 1 | 2 | *1,15 | 0.552 | 2 | 14483502 | 2 | 0 | 0 | 0 | 0 | 0 | 0 | 0 | 0
30 | 14483503 | 14482142 | 11368661 | 1 | 1 | 1 | 2 | 010201 | ЦЭМ Тверской обл. (ред. 2009), раздел 01, поз.0201 | Прицепы тракторные 2 т | 1368 | 1011 | маш.-ч | маш.-ч | 1 | 0.24 | 0 | 4.01 | 0 | 0 | 0 | 1 | 0 | *1,15 | 0.276 | 2 | 14483503 | 3 | 0 | 0 | 0 | 0 | 0 | 0 | 0 | 0
30 | 14483504 | 14482142 | 11368623 | 1 | 1 | 1 | 2 | 010410 | ЦЭМ Тверской обл. (ред. 2009), раздел 01, поз.0410 | Тракторы на пневмоколесном ходу при работе на других видах строительства: 59 кВт (80 л.с.) | 1368 | 1011 | маш.-ч | маш.-ч | 1 | 0.24 | 0 | 71.54 | 13.03 | 0 | 0 | 1 | 0 | *1,15 | 0.276 | 2 | 14483504 | 4 | 0 | 0 | 0 | 0 | 0 | 0 | 0 | 0
30 | 14483505 | 14482142 | 11368627 | 1 | 1 | 1 | 2 | 021141 | ЦЭМ Тверской обл. (ред. 2009), раздел 02, поз.1141 | Краны на автомобильном ходу при работе на других видах строительства: 10т | 1368 | 1011 | маш.-ч | маш.-ч | 1 | 0.24 | 0 | 108.45 | 13.03 | 0 | 0 | 1 | 0 | *1,15 | 0.276 | 2 | 14483505 | 5 | 0 | 0 | 0 | 0 | 0 | 0 | 0 | 0
31 | 14483506 | 14482153 | 11085678 | 1 | 1 | 1 | 1 | 1-1025-69 |  | Рабочий строитель среднего разряда 2,5 | 1369 | 1013 | чел.-ч | чел.-ч | 1 | 0.25 | 0 | 0 | 0 | 7.88 | 0 | 1 | 1 | *1,15 | 0.2875 | 2 | 14483506 | 6 | 0 | 0 | 0 | 0 | 0 | 0 | 0 | 0
31 | 14483507 | 14482153 | 121548 | 1 | 1 | 1 | 1 | 2 |  | Затраты труда машинистов | 608254 | 1013 | чел.час | чел.час | 1 | 0.14 | 0 | 0 | 0 | 0 | 0 | 1 | 2 | *1,15 | 0.161 | 2 | 14483507 | 7 | 0 | 0 | 0 | 0 | 0 | 0 | 0 | 0
31 | 14483508 | 14482153 | 11368661 | 1 | 1 | 1 | 2 | 010201 | ЦЭМ Тверской обл. (ред. 2009), раздел 01, поз.0201 | Прицепы тракторные 2 т | 1368 | 1011 | маш.-ч | маш.-ч | 1 | 0.14 | 0 | 4.01 | 0 | 0 | 0 | 1 | 0 | *1,15 | 0.161 | 2 | 14483508 | 8 | 0 | 0 | 0 | 0 | 0 | 0 | 0 | 0
31 | 14483509 | 14482153 | 11368623 | 1 | 1 | 1 | 2 | 010410 | ЦЭМ Тверской обл. (ред. 2009), раздел 01, поз.0410 | Тракторы на пневмоколесном ходу при работе на других видах строительства: 59 кВт (80 л.с.) | 1368 | 1011 | маш.-ч | маш.-ч | 1 | 0.14 | 0 | 71.54 | 13.03 | 0 | 0 | 1 | 0 | *1,15 | 0.161 | 2 | 14483509 | 9 | 0 | 0 | 0 | 0 | 0 | 0 | 0 | 0
32 | 14483510 | 14482162 | 11085678 | 1 | 1 | 1 | 1 | 1-1025-69 |  | Рабочий строитель среднего разряда 2,5 | 1369 | 1013 | чел.-ч | чел.-ч | 1 | 0.3 | 0 | 0 | 0 | 7.88 | 0 | 1 | 1 | *1,15 | 0.345 | 2 | 14483510 | 10 | 0 | 0 | 0 | 0 | 0 | 0 | 0 | 0
32 | 14483511 | 14482162 | 121548 | 1 | 1 | 1 | 1 | 2 |  | Затраты труда машинистов | 608254 | 1013 | чел.час | чел.час | 1 | 0.16 | 0 | 0 | 0 | 0 | 0 | 1 | 2 | *1,15 | 0.184 | 2 | 14483511 | 11 | 0 | 0 | 0 | 0 | 0 | 0 | 0 | 0
32 | 14483512 | 14482162 | 11368661 | 1 | 1 | 1 | 2 | 010201 | ЦЭМ Тверской обл. (ред. 2009), раздел 01, поз.0201 | Прицепы тракторные 2 т | 1368 | 1011 | маш.-ч | маш.-ч | 1 | 0.16 | 0 | 4.01 | 0 | 0 | 0 | 1 | 0 | *1,15 | 0.184 | 2 | 14483512 | 12 | 0 | 0 | 0 | 0 | 0 | 0 | 0 | 0
32 | 14483513 | 14482162 | 11368623 | 1 | 1 | 1 | 2 | 010410 | ЦЭМ Тверской обл. (ред. 2009), раздел 01, поз.0410 | Тракторы на пневмоколесном ходу при работе на других видах строительства: 59 кВт (80 л.с.) | 1368 | 1011 | маш.-ч | маш.-ч | 1 | 0.16 | 0 | 71.54 | 13.03 | 0 | 0 | 1 | 0 | *1,15 | 0.184 | 2 | 14483513 | 13 | 0 | 0 | 0 | 0 | 0 | 0 | 0 | 0
33 | 14483514 | 14482171 | 11085652 | 1 | 1 | 1 | 1 | 1-1033-69 |  | Рабочий строитель среднего разряда 3,3 | 1369 | 1013 | чел.-ч | чел.-ч | 1 | 3.8 | 0 | 0 | 0 | 8.55 | 0 | 1 | 1 | *1,15 | 4.37 | 2 | 14483514 | 14 | 0 | 0 | 0 | 0 | 0 | 0 | 0 | 0
33 | 14483515 | 14482171 | 121548 | 1 | 1 | 1 | 1 | 2 |  | Затраты труда машинистов | 608254 | 1013 | чел.час | чел.час | 1 | 0.78 | 0 | 0 | 0 | 0 | 0 | 1 | 2 | *1,15 | 0.897 | 2 | 14483515 | 15 | 0 | 0 | 0 | 0 | 0 | 0 | 0 | 0
33 | 14483516 | 14482171 | 11369048 | 1 | 1 | 1 | 2 | 160402 | ЦЭМ Тверской обл. (ред. 2009), раздел 16, поз.0402 | Машины бурильно-крановые: на автомобиле, глубина бурения 3,5 м | 1368 | 1011 | маш.-ч | маш.-ч | 1 | 0.78 | 0 | 165.36 | 11.19 | 0 | 0 | 1 | 0 | *1,15 | 0.897 | 2 | 14483516 | 16 | 0 | 0 | 0 | 0 | 0 | 0 | 0 | 0
33 | 14483517 | 14482171 | 11368671 | 1 | 1 | 1 | 2 | 400001 | ЦЭМ Тверской обл. (ред. 2009), раздел 40, поз.0001 | Автомобили бортовые, грузоподъемность: до 5 т | 1368 | 1011 | маш.-ч | маш.-ч | 1 | 0.19 | 0 | 91.62 | 0 | 0 | 0 | 1 | 0 | *1,15 | 0.2185 | 2 | 14483517 | 17 | 0 | 0 | 0 | 0 | 0 | 0 | 0 | 0
33 | 14483518 | 14482171 | 11333533 | 1 | 1 | 1 | 3 | 101-0404 | ССЦ Тверской обл. (ред. 2009), ч.1, разд.01, поз.0404 | Краска для наружных работ черная, марок МА-015, ПФ-014 | 1348 | 1009 | т | т | 1000 | 0.0004 | 14679 | 0 | 0 | 0 | 0 | 1 | 0 |  | 0.0004 | 2 | 14483518 | 18 | 0 | 0 | 0 | 0 | 0 | 0 | 0 | 0
33 | 14483519 | 14482171 | 11334073 | 1 | 1 | 1 | 3 | 101-0962 | ССЦ Тверской обл. (ред. 2009), ч.1, разд.01, поз.0962 | Смазка солидол жировой марки «Ж» | 1348 | 1009 | т | т | 1000 | 3e-05 | 9661.5 | 0 | 0 | 0 | 0 | 1 | 0 |  | 3e-05 | 2 | 14483519 | 19 | 0 | 0 | 0 | 0 | 0 | 0 | 0 | 0
33 | 14483520 | 14482171 | 11334721 | 1 | 1 | 1 | 3 | 101-1714 | ССЦ Тверской обл. (ред. 2009), ч.1, разд.01, поз.1714 | Болты с гайками и шайбами строительные | 1348 | 1009 | т | т | 1000 | 0 | 19654 | 0 | 0 | 0 | 1 | 0 | 0 |  | 0 | 2 | 14483520 | 20 | 0 | 0 | 0 | 0 | 0 | 0 | 0 | 0
33 | 14483521 | 14482171 | 11334760 | 1 | 1 | 1 | 3 | 101-1757 | ССЦ Тверской обл. (ред. 2009), ч.1, разд.01, поз.1757 | Ветошь | 1346 | 1009 | кг | кг | 1 | 0.02 | 1.94 | 0 | 0 | 0 | 0 | 1 | 0 |  | 0.02 | 2 | 14483521 | 21 | 0 | 0 | 0 | 0 | 0 | 0 | 0 | 0
33 | 14483522 | 14482171 | 11335278 | 1 | 1 | 1 | 3 | 101-2349 | ССЦ Тверской обл. (ред. 2009), ч.1, разд.01, поз.2349 | Смазка ЗЭС | 1346 | 1009 | кг | кг | 1 | 0.1 | 11 | 0 | 0 | 0 | 0 | 1 | 0 |  | 0.1 | 2 | 14483522 | 22 | 0 | 0 | 0 | 0 | 0 | 0 | 0 | 0
33 | 14483523 | 14482171 | 11337548 | 1 | 1 | 1 | 3 | 101-9341 | ССЦ Тверской обл. (ред. 2009), ч.1, разд.01, поз.9341 | Сталь стержневая диаметром до 10 мм | 1348 | 1009 | т | т | 1000 | 0 | 0 | 0 | 0 | 0 | 1 | 0 | 0 |  | 0 | 2 | 14483523 | 23 | 0 | 0 | 0 | 0 | 0 | 0 | 0 | 0
33 | 14483524 | 14482171 | 11341263 | 1 | 1 | 1 | 3 | 110-9030 | ССЦ Тверской обл. (ред. 2009), ч.1, разд.10, поз.9030 | Изоляторы штыревые | 1354 | 1010 | шт. | шт. | 1 | 0 | 0 | 0 | 0 | 0 | 1 | 0 | 0 |  | 0 | 2 | 14483524 | 24 | 0 | 0 | 0 | 0 | 0 | 0 | 0 | 0
33 | 14483525 | 14482171 | 11341268 | 1 | 1 | 1 | 3 | 110-9091 | ССЦ Тверской обл. (ред. 2009), ч.1, разд.10, поз.9091 | Штыри | 1354 | 1010 | шт. | шт. | 1 | 0 | 0 | 0 | 0 | 0 | 1 | 0 | 0 |  | 0 | 2 | 14483525 | 25 | 0 | 0 | 0 | 0 | 0 | 0 | 0 | 0
33 | 14483526 | 14482171 | 11341272 | 1 | 1 | 1 | 3 | 110-9126 | ССЦ Тверской обл. (ред. 2009), ч.1, разд.10, поз.9126 | Металлические плакаты | 1354 | 1010 | шт. | шт. | 1 | 0.1 | 0 | 0 | 0 | 0 | 1 | 0 | 0 |  | 0.1 | 2 | 14483526 | 26 | 0 | 0 | 0 | 0 | 0 | 0 | 0 | 0
33 | 14483527 | 14482171 | 11341544 | 1 | 1 | 1 | 3 | 113-0079 | ССЦ Тверской обл. (ред. 2009), ч.1, разд.13, поз.0079 | Лак БТ-577 | 1348 | 1009 | т | т | 1000 | 0.0001 | 12247 | 0 | 0 | 0 | 0 | 1 | 0 |  | 0.0001 | 2 | 14483527 | 27 | 0 | 0 | 0 | 0 | 0 | 0 | 0 | 0
33 | 14483528 | 14482171 | 11330709 | 1 | 1 | 1 | 3 | 201-9266 | ССЦ Тверской обл. (ред. 2009), ч.2, разд.01, поз.9266 | Хомуты стальные | 1346 | 1009 | кг | кг | 1 | 0 | 0 | 0 | 0 | 0 | 1 | 0 | 0 |  | 0 | 2 | 14483528 | 28 | 0 | 0 | 0 | 0 | 0 | 0 | 0 | 0
33 | 14483529 | 14482171 | 11330710 | 1 | 1 | 1 | 3 | 201-9285 | ССЦ Тверской обл. (ред. 2009), ч.2, разд.01, поз.9285 | Траверсы стальные | 1348 | 1009 | т | т | 1000 | 0 | 0 | 0 | 0 | 0 | 1 | 0 | 0 |  | 0 | 2 | 14483529 | 29 | 0 | 0 | 0 | 0 | 0 | 0 | 0 | 0
33 | 14483530 | 14482171 | 11320418 | 1 | 1 | 1 | 3 | 403-1180 | ССЦ Тверской обл. (ред. 2009), ч.4, разд.03, поз.1180 | Стойка железобетонная вибрированная для опор | 1354 | 1010 | шт. | шт. | 1 | 0 | 3608.31 | 0 | 0 | 0 | 1 | 0 | 0 |  | 0 | 2 | 14483530 | 30 | 0 | 0 | 0 | 0 | 0 | 0 | 0 | 0
33 | 14483531 | 14482171 | 11316520 | 1 | 1 | 1 | 3 | 509-1073 | ССЦ Тверской обл. (ред. 2009), ч.5, разд.09, поз.1073 | Колпачки полиэтиленовые | 1354 | 1010 | шт. | шт. | 1 | 6 | 6.71 | 0 | 0 | 0 | 0 | 1 | 0 |  | 6 | 3 | -1 |  | 4 | -40.26 | 0 | 0 | 0 | 0 | 0 | 1
34 | 14483532 | 14482208 | 11085652 | 1 | 1 | 1 | 1 | 1-1033-69 |  | Рабочий строитель среднего разряда 3,3 | 1369 | 1013 | чел.-ч | чел.-ч | 1 | 7.9 | 0 | 0 | 0 | 8.55 | 0 | 1 | 1 | *1,15 | 9.085 | 2 | 14483532 | 31 | 0 | 0 | 0 | 0 | 0 | 0 | 0 | 0
34 | 14483533 | 14482208 | 121548 | 1 | 1 | 1 | 1 | 2 |  | Затраты труда машинистов | 608254 | 1013 | чел.час | чел.час | 1 | 1.86 | 0 | 0 | 0 | 0 | 0 | 1 | 2 | *1,15 | 2.139 | 2 | 14483533 | 32 | 0 | 0 | 0 | 0 | 0 | 0 | 0 | 0
34 | 14483534 | 14482208 | 11369048 | 1 | 1 | 1 | 2 | 160402 | ЦЭМ Тверской обл. (ред. 2009), раздел 16, поз.0402 | Машины бурильно-крановые: на автомобиле, глубина бурения 3,5 м | 1368 | 1011 | маш.-ч | маш.-ч | 1 | 1.86 | 0 | 165.36 | 11.19 | 0 | 0 | 1 | 0 | *1,15 | 2.139 | 2 | 14483534 | 33 | 0 | 0 | 0 | 0 | 0 | 0 | 0 | 0
34 | 14483535 | 14482208 | 11368671 | 1 | 1 | 1 | 2 | 400001 | ЦЭМ Тверской обл. (ред. 2009), раздел 40, поз.0001 | Автомобили бортовые, грузоподъемность: до 5 т | 1368 | 1011 | маш.-ч | маш.-ч | 1 | 0.4 | 0 | 91.62 | 0 | 0 | 0 | 1 | 0 | *1,15 | 0.46 | 2 | 14483535 | 34 | 0 | 0 | 0 | 0 | 0 | 0 | 0 | 0
34 | 14483536 | 14482208 | 11333533 | 1 | 1 | 1 | 3 | 101-0404 | ССЦ Тверской обл. (ред. 2009), ч.1, разд.01, поз.0404 | Краска для наружных работ черная, марок МА-015, ПФ-014 | 1348 | 1009 | т | т | 1000 | 0.0004 | 14679 | 0 | 0 | 0 | 0 | 1 | 0 |  | 0.0004 | 2 | 14483536 | 35 | 0 | 0 | 0 | 0 | 0 | 0 | 0 | 0
34 | 14483537 | 14482208 | 11334073 | 1 | 1 | 1 | 3 | 101-0962 | ССЦ Тверской обл. (ред. 2009), ч.1, разд.01, поз.0962 | Смазка солидол жировой марки «Ж» | 1348 | 1009 | т | т | 1000 | 3e-05 | 9661.5 | 0 | 0 | 0 | 0 | 1 | 0 |  | 3e-05 | 2 | 14483537 | 36 | 0 | 0 | 0 | 0 | 0 | 0 | 0 | 0
34 | 14483538 | 14482208 | 11334721 | 1 | 1 | 1 | 3 | 101-1714 | ССЦ Тверской обл. (ред. 2009), ч.1, разд.01, поз.1714 | Болты с гайками и шайбами строительные | 1348 | 1009 | т | т | 1000 | 0 | 19654 | 0 | 0 | 0 | 1 | 0 | 0 |  | 0 | 2 | 14483538 | 37 | 0 | 0 | 0 | 0 | 0 | 0 | 0 | 0
34 | 14483539 | 14482208 | 11334760 | 1 | 1 | 1 | 3 | 101-1757 | ССЦ Тверской обл. (ред. 2009), ч.1, разд.01, поз.1757 | Ветошь | 1346 | 1009 | кг | кг | 1 | 0.02 | 1.94 | 0 | 0 | 0 | 0 | 1 | 0 |  | 0.02 | 2 | 14483539 | 38 | 0 | 0 | 0 | 0 | 0 | 0 | 0 | 0
34 | 14483540 | 14482208 | 11335278 | 1 | 1 | 1 | 3 | 101-2349 | ССЦ Тверской обл. (ред. 2009), ч.1, разд.01, поз.2349 | Смазка ЗЭС | 1346 | 1009 | кг | кг | 1 | 0.1 | 11 | 0 | 0 | 0 | 0 | 1 | 0 |  | 0.1 | 2 | 14483540 | 39 | 0 | 0 | 0 | 0 | 0 | 0 | 0 | 0
34 | 14483541 | 14482208 | 11337548 | 1 | 1 | 1 | 3 | 101-9341 | ССЦ Тверской обл. (ред. 2009), ч.1, разд.01, поз.9341 | Сталь стержневая диаметром до 10 мм | 1348 | 1009 | т | т | 1000 | 0 | 0 | 0 | 0 | 0 | 1 | 0 | 0 |  | 0 | 2 | 14483541 | 40 | 0 | 0 | 0 | 0 | 0 | 0 | 0 | 0
34 | 14483542 | 14482208 | 11341263 | 1 | 1 | 1 | 3 | 110-9030 | ССЦ Тверской обл. (ред. 2009), ч.1, разд.10, поз.9030 | Изоляторы штыревые | 1354 | 1010 | шт. | шт. | 1 | 0 | 0 | 0 | 0 | 0 | 1 | 0 | 0 |  | 0 | 2 | 14483542 | 41 | 0 | 0 | 0 | 0 | 0 | 0 | 0 | 0
34 | 14483543 | 14482208 | 11341268 | 1 | 1 | 1 | 3 | 110-9091 | ССЦ Тверской обл. (ред. 2009), ч.1, разд.10, поз.9091 | Штыри | 1354 | 1010 | шт. | шт. | 1 | 0 | 0 | 0 | 0 | 0 | 1 | 0 | 0 |  | 0 | 2 | 14483543 | 42 | 0 | 0 | 0 | 0 | 0 | 0 | 0 | 0
34 | 14483544 | 14482208 | 11341272 | 1 | 1 | 1 | 3 | 110-9126 | ССЦ Тверской обл. (ред. 2009), ч.1, разд.10, поз.9126 | Металлические плакаты | 1354 | 1010 | шт. | шт. | 1 | 0.1 | 0 | 0 | 0 | 0 | 1 | 0 | 0 |  | 0.1 | 2 | 14483544 | 43 | 0 | 0 | 0 | 0 | 0 | 0 | 0 | 0
34 | 14483545 | 14482208 | 11341544 | 1 | 1 | 1 | 3 | 113-0079 | ССЦ Тверской обл. (ред. 2009), ч.1, разд.13, поз.0079 | Лак БТ-577 | 1348 | 1009 | т | т | 1000 | 0.0001 | 12247 | 0 | 0 | 0 | 0 | 1 | 0 |  | 0.0001 | 2 | 14483545 | 44 | 0 | 0 | 0 | 0 | 0 | 0 | 0 | 0
34 | 14483546 | 14482208 | 11330708 | 1 | 1 | 1 | 3 | 201-9261 | ССЦ Тверской обл. (ред. 2009), ч.2, разд.01, поз.9261 | Детали крепления стальные | 1346 | 1009 | кг | кг | 1 | 0 | 0 | 0 | 0 | 0 | 1 | 0 | 0 |  | 0 | 2 | 14483546 | 45 | 0 | 0 | 0 | 0 | 0 | 0 | 0 | 0
34 | 14483547 | 14482208 | 11330709 | 1 | 1 | 1 | 3 | 201-9266 | ССЦ Тверской обл. (ред. 2009), ч.2, разд.01, поз.9266 | Хомуты стальные | 1346 | 1009 | кг | кг | 1 | 0 | 0 | 0 | 0 | 0 | 1 | 0 | 0 |  | 0 | 2 | 14483547 | 46 | 0 | 0 | 0 | 0 | 0 | 0 | 0 | 0
34 | 14483548 | 14482208 | 11330710 | 1 | 1 | 1 | 3 | 201-9285 | ССЦ Тверской обл. (ред. 2009), ч.2, разд.01, поз.9285 | Траверсы стальные | 1348 | 1009 | т | т | 1000 | 0 | 0 | 0 | 0 | 0 | 1 | 0 | 0 |  | 0 | 2 | 14483548 | 47 | 0 | 0 | 0 | 0 | 0 | 0 | 0 | 0
34 | 14483549 | 14482208 | 11320418 | 1 | 1 | 1 | 3 | 403-1180 | ССЦ Тверской обл. (ред. 2009), ч.4, разд.03, поз.1180 | Стойка железобетонная вибрированная для опор | 1354 | 1010 | шт. | шт. | 1 | 0 | 3608.31 | 0 | 0 | 0 | 1 | 0 | 0 |  | 0 | 2 | 14483549 | 48 | 0 | 0 | 0 | 0 | 0 | 0 | 0 | 0
34 | 14483550 | 14482208 | 11316520 | 1 | 1 | 1 | 3 | 509-1073 | ССЦ Тверской обл. (ред. 2009), ч.5, разд.09, поз.1073 | Колпачки полиэтиленовые | 1354 | 1010 | шт. | шт. | 1 | 6 | 6.71 | 0 | 0 | 0 | 0 | 1 | 0 |  | 6 | 3 | -1 |  | 4 | -40.26 | 0 | 0 | 0 | 0 | 0 | 1
35 | 14483551 | 14482247 | 11085652 | 1 | 1 | 1 | 1 | 1-1033-69 |  | Рабочий строитель среднего разряда 3,3 | 1369 | 1013 | чел.-ч | чел.-ч | 1 | 12.11 | 0 | 0 | 0 | 8.55 | 0 | 1 | 1 | *1,15 | 13.9265 | 2 | 14483551 | 49 | 0 | 0 | 0 | 0 | 0 | 0 | 0 | 0
35 | 14483552 | 14482247 | 121548 | 1 | 1 | 1 | 1 | 2 |  | Затраты труда машинистов | 608254 | 1013 | чел.час | чел.час | 1 | 3.01 | 0 | 0 | 0 | 0 | 0 | 1 | 2 | *1,15 | 3.4615 | 2 | 14483552 | 50 | 0 | 0 | 0 | 0 | 0 | 0 | 0 | 0
35 | 14483553 | 14482247 | 11369048 | 1 | 1 | 1 | 2 | 160402 | ЦЭМ Тверской обл. (ред. 2009), раздел 16, поз.0402 | Машины бурильно-крановые: на автомобиле, глубина бурения 3,5 м | 1368 | 1011 | маш.-ч | маш.-ч | 1 | 3.01 | 0 | 165.36 | 11.19 | 0 | 0 | 1 | 0 | *1,15 | 3.4615 | 2 | 14483553 | 51 | 0 | 0 | 0 | 0 | 0 | 0 | 0 | 0
35 | 14483554 | 14482247 | 11368671 | 1 | 1 | 1 | 2 | 400001 | ЦЭМ Тверской обл. (ред. 2009), раздел 40, поз.0001 | Автомобили бортовые, грузоподъемность: до 5 т | 1368 | 1011 | маш.-ч | маш.-ч | 1 | 0.61 | 0 | 91.62 | 0 | 0 | 0 | 1 | 0 | *1,15 | 0.7015 | 2 | 14483554 | 52 | 0 | 0 | 0 | 0 | 0 | 0 | 0 | 0
35 | 14483555 | 14482247 | 11333533 | 1 | 1 | 1 | 3 | 101-0404 | ССЦ Тверской обл. (ред. 2009), ч.1, разд.01, поз.0404 | Краска для наружных работ черная, марок МА-015, ПФ-014 | 1348 | 1009 | т | т | 1000 | 0.0004 | 14679 | 0 | 0 | 0 | 0 | 1 | 0 |  | 0.0004 | 2 | 14483555 | 53 | 0 | 0 | 0 | 0 | 0 | 0 | 0 | 0
35 | 14483556 | 14482247 | 11334073 | 1 | 1 | 1 | 3 | 101-0962 | ССЦ Тверской обл. (ред. 2009), ч.1, разд.01, поз.0962 | Смазка солидол жировой марки «Ж» | 1348 | 1009 | т | т | 1000 | 3e-05 | 9661.5 | 0 | 0 | 0 | 0 | 1 | 0 |  | 3e-05 | 2 | 14483556 | 54 | 0 | 0 | 0 | 0 | 0 | 0 | 0 | 0
35 | 14483557 | 14482247 | 11334721 | 1 | 1 | 1 | 3 | 101-1714 | ССЦ Тверской обл. (ред. 2009), ч.1, разд.01, поз.1714 | Болты с гайками и шайбами строительные | 1348 | 1009 | т | т | 1000 | 0 | 19654 | 0 | 0 | 0 | 1 | 0 | 0 |  | 0 | 2 | 14483557 | 55 | 0 | 0 | 0 | 0 | 0 | 0 | 0 | 0
35 | 14483558 | 14482247 | 11334760 | 1 | 1 | 1 | 3 | 101-1757 | ССЦ Тверской обл. (ред. 2009), ч.1, разд.01, поз.1757 | Ветошь | 1346 | 1009 | кг | кг | 1 | 0.02 | 1.94 | 0 | 0 | 0 | 0 | 1 | 0 |  | 0.02 | 2 | 14483558 | 56 | 0 | 0 | 0 | 0 | 0 | 0 | 0 | 0
35 | 14483559 | 14482247 | 11335278 | 1 | 1 | 1 | 3 | 101-2349 | ССЦ Тверской обл. (ред. 2009), ч.1, разд.01, поз.2349 | Смазка ЗЭС | 1346 | 1009 | кг | кг | 1 | 0.1 | 11 | 0 | 0 | 0 | 0 | 1 | 0 |  | 0.1 | 2 | 14483559 | 57 | 0 | 0 | 0 | 0 | 0 | 0 | 0 | 0
35 | 14483560 | 14482247 | 11337548 | 1 | 1 | 1 | 3 | 101-9341 | ССЦ Тверской обл. (ред. 2009), ч.1, разд.01, поз.9341 | Сталь стержневая диаметром до 10 мм | 1348 | 1009 | т | т | 1000 | 0 | 0 | 0 | 0 | 0 | 1 | 0 | 0 |  | 0 | 2 | 14483560 | 58 | 0 | 0 | 0 | 0 | 0 | 0 | 0 | 0
35 | 14483561 | 14482247 | 11341263 | 1 | 1 | 1 | 3 | 110-9030 | ССЦ Тверской обл. (ред. 2009), ч.1, разд.10, поз.9030 | Изоляторы штыревые | 1354 | 1010 | шт. | шт. | 1 | 0 | 0 | 0 | 0 | 0 | 1 | 0 | 0 |  | 0 | 2 | 14483561 | 59 | 0 | 0 | 0 | 0 | 0 | 0 | 0 | 0
35 | 14483562 | 14482247 | 11341268 | 1 | 1 | 1 | 3 | 110-9091 | ССЦ Тверской обл. (ред. 2009), ч.1, разд.10, поз.9091 | Штыри | 1354 | 1010 | шт. | шт. | 1 | 0 | 0 | 0 | 0 | 0 | 1 | 0 | 0 |  | 0 | 2 | 14483562 | 60 | 0 | 0 | 0 | 0 | 0 | 0 | 0 | 0
35 | 14483563 | 14482247 | 11341272 | 1 | 1 | 1 | 3 | 110-9126 | ССЦ Тверской обл. (ред. 2009), ч.1, разд.10, поз.9126 | Металлические плакаты | 1354 | 1010 | шт. | шт. | 1 | 0.1 | 0 | 0 | 0 | 0 | 1 | 0 | 0 |  | 0.1 | 2 | 14483563 | 61 | 0 | 0 | 0 | 0 | 0 | 0 | 0 | 0
35 | 14483564 | 14482247 | 11341544 | 1 | 1 | 1 | 3 | 113-0079 | ССЦ Тверской обл. (ред. 2009), ч.1, разд.13, поз.0079 | Лак БТ-577 | 1348 | 1009 | т | т | 1000 | 0.0001 | 12247 | 0 | 0 | 0 | 0 | 1 | 0 |  | 0.0001 | 2 | 14483564 | 62 | 0 | 0 | 0 | 0 | 0 | 0 | 0 | 0
35 | 14483565 | 14482247 | 11330708 | 1 | 1 | 1 | 3 | 201-9261 | ССЦ Тверской обл. (ред. 2009), ч.2, разд.01, поз.9261 | Детали крепления стальные | 1346 | 1009 | кг | кг | 1 | 0 | 0 | 0 | 0 | 0 | 1 | 0 | 0 |  | 0 | 2 | 14483565 | 63 | 0 | 0 | 0 | 0 | 0 | 0 | 0 | 0
35 | 14483566 | 14482247 | 11330709 | 1 | 1 | 1 | 3 | 201-9266 | ССЦ Тверской обл. (ред. 2009), ч.2, разд.01, поз.9266 | Хомуты стальные | 1346 | 1009 | кг | кг | 1 | 0 | 0 | 0 | 0 | 0 | 1 | 0 | 0 |  | 0 | 2 | 14483566 | 64 | 0 | 0 | 0 | 0 | 0 | 0 | 0 | 0
35 | 14483567 | 14482247 | 11330710 | 1 | 1 | 1 | 3 | 201-9285 | ССЦ Тверской обл. (ред. 2009), ч.2, разд.01, поз.9285 | Траверсы стальные | 1348 | 1009 | т | т | 1000 | 0 | 0 | 0 | 0 | 0 | 1 | 0 | 0 |  | 0 | 2 | 14483567 | 65 | 0 | 0 | 0 | 0 | 0 | 0 | 0 | 0
35 | 14483568 | 14482247 | 11320418 | 1 | 1 | 1 | 3 | 403-1180 | ССЦ Тверской обл. (ред. 2009), ч.4, разд.03, поз.1180 | Стойка железобетонная вибрированная для опор | 1354 | 1010 | шт. | шт. | 1 | 0 | 3608.31 | 0 | 0 | 0 | 1 | 0 | 0 |  | 0 | 2 | 14483568 | 66 | 0 | 0 | 0 | 0 | 0 | 0 | 0 | 0
35 | 14483569 | 14482247 | 11316520 | 1 | 1 | 1 | 3 | 509-1073 | ССЦ Тверской обл. (ред. 2009), ч.5, разд.09, поз.1073 | Колпачки полиэтиленовые | 1354 | 1010 | шт. | шт. | 1 | 6 | 6.71 | 0 | 0 | 0 | 0 | 1 | 0 |  | 6 | 3 | -1 |  | 4 | -40.26 | 0 | 0 | 0 | 0 | 0 | 1
36 | 14483570 | 14482286 | 11085706 | 1 | 1 | 1 | 1 | 1-1036-69 |  | Рабочий строитель среднего разряда 3,6 | 1369 | 1013 | чел.-ч | чел.-ч | 1 | 34.9 | 0 | 0 | 0 | 8.86 | 0 | 1 | 1 | *1,15 | 40.135 | 2 | 14483570 | 67 | 0 | 0 | 0 | 0 | 0 | 0 | 0 | 0
36 | 14483571 | 14482286 | 121548 | 1 | 1 | 1 | 1 | 2 |  | Затраты труда машинистов | 608254 | 1013 | чел.час | чел.час | 1 | 5.6 | 0 | 0 | 0 | 0 | 0 | 1 | 2 | *1,15 | 6.44 | 2 | 14483571 | 68 | 0 | 0 | 0 | 0 | 0 | 0 | 0 | 0
36 | 14483572 | 14482286 | 11368623 | 1 | 1 | 1 | 2 | 010410 | ЦЭМ Тверской обл. (ред. 2009), раздел 01, поз.0410 | Тракторы на пневмоколесном ходу при работе на других видах строительства: 59 кВт (80 л.с.) | 1368 | 1011 | маш.-ч | маш.-ч | 1 | 2.36 | 0 | 71.54 | 13.03 | 0 | 0 | 1 | 0 | *1,15 | 2.714 | 2 | 14483572 | 69 | 0 | 0 | 0 | 0 | 0 | 0 | 0 | 0
36 | 14483573 | 14482286 | 11368972 | 1 | 1 | 1 | 2 | 031001 | ЦЭМ Тверской обл. (ред. 2009), раздел 03, поз.1001 | Автогидроподъемники высотой подъема: 12м | 1368 | 1011 | маш.-ч | маш.-ч | 1 | 3.24 | 0 | 90.59 | 11.19 | 0 | 0 | 1 | 0 | *1,15 | 3.726 | 2 | 14483573 | 70 | 0 | 0 | 0 | 0 | 0 | 0 | 0 | 0
36 | 14483574 | 14482286 | 11368671 | 1 | 1 | 1 | 2 | 400001 | ЦЭМ Тверской обл. (ред. 2009), раздел 40, поз.0001 | Автомобили бортовые, грузоподъемность: до 5 т | 1368 | 1011 | маш.-ч | маш.-ч | 1 | 1.75 | 0 | 91.62 | 0 | 0 | 0 | 1 | 0 | *1,15 | 2.0125 | 2 | 14483574 | 71 | 0 | 0 | 0 | 0 | 0 | 0 | 0 | 0
36 | 14483575 | 14482286 | 11334748 | 1 | 1 | 1 | 3 | 101-1745 | ССЦ Тверской обл. (ред. 2009), ч.1, разд.01, поз.1745 | Бензин растворитель | 1348 | 1009 | т | т | 1000 | 2e-05 | 6143.8 | 0 | 0 | 0 | 0 | 1 | 0 |  | 2e-05 | 2 | 14483575 | 72 | 0 | 0 | 0 | 0 | 0 | 0 | 0 | 0
36 | 14483576 | 14482286 | 11334760 | 1 | 1 | 1 | 3 | 101-1757 | ССЦ Тверской обл. (ред. 2009), ч.1, разд.01, поз.1757 | Ветошь | 1346 | 1009 | кг | кг | 1 | 0.02 | 1.94 | 0 | 0 | 0 | 0 | 1 | 0 |  | 0.02 | 2 | 14483576 | 73 | 0 | 0 | 0 | 0 | 0 | 0 | 0 | 0
36 | 14483577 | 14482286 | 11335278 | 1 | 1 | 1 | 3 | 101-2349 | ССЦ Тверской обл. (ред. 2009), ч.1, разд.01, поз.2349 | Смазка ЗЭС | 1346 | 1009 | кг | кг | 1 | 0.1 | 11 | 0 | 0 | 0 | 0 | 1 | 0 |  | 0.1 | 2 | 14483577 | 74 | 0 | 0 | 0 | 0 | 0 | 0 | 0 | 0
36 | 14483578 | 14482286 | 11307952 | 1 | 1 | 1 | 3 | 502-9102 | ССЦ Тверской обл. (ред. 2009), ч.5, разд.02, поз.9102 | Провода самонесущие изолированные | 1348 | 1009 | т | т | 1000 | 0 | 0 | 0 | 0 | 0 | 1 | 0 | 0 |  | 0 | 2 | 14483578 | 75 | 0 | 0 | 0 | 0 | 0 | 0 | 0 | 0
36 | 14483579 | 14482286 | 11315636 | 1 | 1 | 1 | 3 | 509-0181 | ССЦ Тверской обл. (ред. 2009), ч.5, разд.09, поз.0181 | Зажимы К-СФ-1 | 1354 | 1010 | шт. | шт. | 1 | 6 | 53.84 | 0 | 0 | 0 | 0 | 1 | 0 |  | 6 | 2 | 14483579 | 76 | 0 | 0 | 0 | 0 | 0 | 0 | 0 | 0
36 | 14483580 | 14482286 | 11315910 | 1 | 1 | 1 | 3 | 509-0455 | ССЦ Тверской обл. (ред. 2009), ч.5, разд.09, поз.0455 | Соединитель алюминиевых и сталеалюминиевых проводов (СОАС) 062-3 | 1354 | 1010 | шт. | шт. | 1 | 2.1 | 78 | 0 | 0 | 0 | 0 | 1 | 0 |  | 2.1 | 2 | 14483580 | 77 | 0 | 0 | 0 | 0 | 0 | 0 | 0 | 0
37 | 14483582 | 14482309 | 11085652 | 1 | 1 | 1 | 1 | 1-1033-69 |  | Рабочий строитель среднего разряда 3,3 | 1369 | 1013 | чел.-ч | чел.-ч | 1 | 4.29 | 0 | 0 | 0 | 8.55 | 0 | 1 | 1 | *1,15 | 4.9335 | 2 | 14483582 | 78 | 0 | 0 | 0 | 0 | 0 | 0 | 0 | 0
37 | 14483583 | 14482309 | 121548 | 1 | 1 | 1 | 1 | 2 |  | Затраты труда машинистов | 608254 | 1013 | чел.час | чел.час | 1 | 0.97 | 0 | 0 | 0 | 0 | 0 | 1 | 2 | *1,15 | 1.1155 | 2 | 14483583 | 79 | 0 | 0 | 0 | 0 | 0 | 0 | 0 | 0
37 | 14483584 | 14482309 | 11368972 | 1 | 1 | 1 | 2 | 031001 | ЦЭМ Тверской обл. (ред. 2009), раздел 03, поз.1001 | Автогидроподъемники высотой подъема: 12м | 1368 | 1011 | маш.-ч | маш.-ч | 1 | 0.97 | 0 | 90.59 | 11.19 | 0 | 0 | 1 | 0 | *1,15 | 1.1155 | 2 | 14483584 | 80 | 0 | 0 | 0 | 0 | 0 | 0 | 0 | 0
37 | 14483585 | 14482309 | 11368671 | 1 | 1 | 1 | 2 | 400001 | ЦЭМ Тверской обл. (ред. 2009), раздел 40, поз.0001 | Автомобили бортовые, грузоподъемность: до 5 т | 1368 | 1011 | маш.-ч | маш.-ч | 1 | 0.22 | 0 | 91.62 | 0 | 0 | 0 | 1 | 0 | *1,15 | 0.253 | 2 | 14483585 | 81 | 0 | 0 | 0 | 0 | 0 | 0 | 0 | 0
37 | 14483586 | 14482309 | 11334073 | 1 | 1 | 1 | 3 | 101-0962 | ССЦ Тверской обл. (ред. 2009), ч.1, разд.01, поз.0962 | Смазка солидол жировой марки «Ж» | 1348 | 1009 | т | т | 1000 | 3e-05 | 9661.5 | 0 | 0 | 0 | 0 | 1 | 0 |  | 3e-05 | 2 | 14483586 | 82 | 0 | 0 | 0 | 0 | 0 | 0 | 0 | 0
37 | 14483587 | 14482309 | 11334316 | 1 | 1 | 1 | 3 | 101-1292 | ССЦ Тверской обл. (ред. 2009), ч.1, разд.01, поз.1292 | Уайт-спирит | 1348 | 1009 | т | т | 1000 | 3e-05 | 7202.8 | 0 | 0 | 0 | 0 | 1 | 0 |  | 3e-05 | 2 | 14483587 | 83 | 0 | 0 | 0 | 0 | 0 | 0 | 0 | 0
37 | 14483588 | 14482309 | 11334721 | 1 | 1 | 1 | 3 | 101-1714 | ССЦ Тверской обл. (ред. 2009), ч.1, разд.01, поз.1714 | Болты с гайками и шайбами строительные | 1348 | 1009 | т | т | 1000 | 0 | 19654 | 0 | 0 | 0 | 1 | 0 | 0 |  | 0 | 2 | 14483588 | 84 | 0 | 0 | 0 | 0 | 0 | 0 | 0 | 0
37 | 14483589 | 14482309 | 11334760 | 1 | 1 | 1 | 3 | 101-1757 | ССЦ Тверской обл. (ред. 2009), ч.1, разд.01, поз.1757 | Ветошь | 1346 | 1009 | кг | кг | 1 | 0.02 | 1.94 | 0 | 0 | 0 | 0 | 1 | 0 |  | 0.02 | 2 | 14483589 | 85 | 0 | 0 | 0 | 0 | 0 | 0 | 0 | 0
37 | 14483590 | 14482309 | 11335278 | 1 | 1 | 1 | 3 | 101-2349 | ССЦ Тверской обл. (ред. 2009), ч.1, разд.01, поз.2349 | Смазка ЗЭС | 1346 | 1009 | кг | кг | 1 | 0.1 | 11 | 0 | 0 | 0 | 0 | 1 | 0 |  | 0.1 | 2 | 14483590 | 86 | 0 | 0 | 0 | 0 | 0 | 0 | 0 | 0
37 | 14483591 | 14482309 | 11337548 | 1 | 1 | 1 | 3 | 101-9341 | ССЦ Тверской обл. (ред. 2009), ч.1, разд.01, поз.9341 | Сталь стержневая диаметром до 10 мм | 1348 | 1009 | т | т | 1000 | 0 | 0 | 0 | 0 | 0 | 1 | 0 | 0 |  | 0 | 2 | 14483591 | 87 | 0 | 0 | 0 | 0 | 0 | 0 | 0 | 0
37 | 14483592 | 14482309 | 11341263 | 1 | 1 | 1 | 3 | 110-9030 | ССЦ Тверской обл. (ред. 2009), ч.1, разд.10, поз.9030 | Изоляторы штыревые | 1354 | 1010 | шт. | шт. | 1 | 0 | 0 | 0 | 0 | 0 | 1 | 0 | 0 |  | 0 | 2 | 14483592 | 88 | 0 | 0 | 0 | 0 | 0 | 0 | 0 | 0
37 | 14483593 | 14482309 | 11341544 | 1 | 1 | 1 | 3 | 113-0079 | ССЦ Тверской обл. (ред. 2009), ч.1, разд.13, поз.0079 | Лак БТ-577 | 1348 | 1009 | т | т | 1000 | 0.0001 | 12247 | 0 | 0 | 0 | 0 | 1 | 0 |  | 0.0001 | 2 | 14483593 | 89 | 0 | 0 | 0 | 0 | 0 | 0 | 0 | 0
37 | 14483594 | 14482309 | 11330708 | 1 | 1 | 1 | 3 | 201-9261 | ССЦ Тверской обл. (ред. 2009), ч.2, разд.01, поз.9261 | Детали крепления стальные | 1346 | 1009 | кг | кг | 1 | 0 | 0 | 0 | 0 | 0 | 1 | 0 | 0 |  | 0 | 2 | 14483594 | 90 | 0 | 0 | 0 | 0 | 0 | 0 | 0 | 0
37 | 14483595 | 14482309 | 11330709 | 1 | 1 | 1 | 3 | 201-9266 | ССЦ Тверской обл. (ред. 2009), ч.2, разд.01, поз.9266 | Хомуты стальные | 1346 | 1009 | кг | кг | 1 | 0 | 0 | 0 | 0 | 0 | 1 | 0 | 0 |  | 0 | 2 | 14483595 | 91 | 0 | 0 | 0 | 0 | 0 | 0 | 0 | 0
38 | 14483596 | 14482338 | 11085787 | 1 | 1 | 1 | 1 | 1-2038-69 |  | Рабочий монтажник среднего разряда 3,8 | 1369 | 1013 | чел.-ч | чел.-ч | 1 | 8.29 | 0 | 0 | 0 | 9.08 | 0 | 1 | 1 | *1,15 | 9.5335 | 2 | 14483596 | 92 | 0 | 0 | 0 | 0 | 0 | 0 | 0 | 0
38 | 14483597 | 14482338 | 121548 | 1 | 1 | 1 | 1 | 2 |  | Затраты труда машинистов | 608254 | 1013 | чел.час | чел.час | 1 | 0.14 | 0 | 0 | 0 | 0 | 0 | 1 | 2 | *1,15 | 0.161 | 2 | 14483597 | 93 | 0 | 0 | 0 | 0 | 0 | 0 | 0 | 0
38 | 14483598 | 14482338 | 11368781 | 1 | 1 | 1 | 2 | 021102 | ЦЭМ Тверской обл. (ред. 2009), раздел 02, поз.1102 | Краны на автомобильном ходу при работе на монтаже технологического оборудования: 10т | 1368 | 1011 | маш.-ч | маш.-ч | 1 | 0.14 | 0 | 131.11 | 13.03 | 0 | 0 | 1 | 0 | *1,15 | 0.161 | 2 | 14483598 | 94 | 0 | 0 | 0 | 0 | 0 | 0 | 0 | 0
38 | 14483599 | 14482338 | 11368673 | 1 | 1 | 1 | 2 | 040502 | ЦЭМ Тверской обл. (ред. 2009), раздел 04, поз.0502 | Установки для сварки: ручной дуговой (постоянного тока) | 1368 | 1011 | маш.-ч | маш.-ч | 1 | 2.54 | 0 | 8.1 | 0 | 0 | 0 | 1 | 0 | *1,15 | 2.921 | 2 | 14483599 | 95 | 0 | 0 | 0 | 0 | 0 | 0 | 0 | 0
38 | 14483600 | 14482338 | 11368727 | 1 | 1 | 1 | 2 | 400002 | ЦЭМ Тверской обл. (ред. 2009), раздел 40, поз.0002 | Автомобили бортовые, грузоподъемность: до 8 т | 1368 | 1011 | маш.-ч | маш.-ч | 1 | 0.14 | 0 | 109.17 | 0 | 0 | 0 | 1 | 0 | *1,15 | 0.161 | 2 | 14483600 | 96 | 0 | 0 | 0 | 0 | 0 | 0 | 0 | 0
38 | 14483601 | 14482338 | 11334625 | 1 | 1 | 1 | 3 | 101-1614 | ССЦ Тверской обл. (ред. 2009), ч.1, разд.01, поз.1614 | Сталь круглая углеродистая обыкновенного качества марки ВСт3пс5-1 диаметром 16 мм | 1348 | 1009 | т | т | 1000 | 0.081 | 4545.2 | 0 | 0 | 0 | 0 | 1 | 0 |  | 0.081 | 2 | 14483601 | 97 | 0 | 0 | 0 | 0 | 0 | 0 | 0 | 0
38 | 14483602 | 14482338 | 11334905 | 1 | 1 | 1 | 3 | 101-1924 | ССЦ Тверской обл. (ред. 2009), ч.1, разд.01, поз.1924 | Электроды диаметром 4 мм Э42А | 1346 | 1009 | кг | кг | 1 | 0.78 | 11.11 | 0 | 0 | 0 | 0 | 1 | 0 |  | 0.78 | 2 | 14483602 | 98 | 0 | 0 | 0 | 0 | 0 | 0 | 0 | 0
38 | 14483603 | 14482338 | 11341924 | 1 | 1 | 1 | 3 | 113-1786 | ССЦ Тверской обл. (ред. 2009), ч.1, разд.13, поз.1786 | Лак битумный БТ-123 | 1348 | 1009 | т | т | 1000 | 0.002 | 9901 | 0 | 0 | 0 | 0 | 1 | 0 |  | 0.002 | 2 | 14483603 | 99 | 0 | 0 | 0 | 0 | 0 | 0 | 0 | 0
38 | 14483604 | 14482338 | 11307942 | 1 | 1 | 1 | 3 | 999-9950 | ССЦ Тверской обл. (ред. 2009), ч.9, разд.99, поз.9950 | Масса оборудования | 9229255 | 1009 | т | 1 т | 1000 | 0 | 0 | 0 | 0 | 0 | 1 | 0 | 0 |  | 0 | 2 | 14483604 | 100 | 0 | 0 | 0 | 0 | 0 | 0 | 0 | 0
39 | 14483605 | 14482356 | 11085787 | 1 | 1 | 1 | 1 | 1-2038-69 |  | Рабочий монтажник среднего разряда 3,8 | 1369 | 1013 | чел.-ч | чел.-ч | 1 | 16.6 | 0 | 0 | 0 | 9.08 | 0 | 1 | 1 | *1,15 | 19.09 | 2 | 14483605 | 101 | 0 | 0 | 0 | 0 | 0 | 0 | 0 | 0
39 | 14483606 | 14482356 | 121548 | 1 | 1 | 1 | 1 | 2 |  | Затраты труда машинистов | 608254 | 1013 | чел.час | чел.час | 1 | 0.22 | 0 | 0 | 0 | 0 | 0 | 1 | 2 | *1,15 | 0.253 | 2 | 14483606 | 102 | 0 | 0 | 0 | 0 | 0 | 0 | 0 | 0
39 | 14483607 | 14482356 | 11368781 | 1 | 1 | 1 | 2 | 021102 | ЦЭМ Тверской обл. (ред. 2009), раздел 02, поз.1102 | Краны на автомобильном ходу при работе на монтаже технологического оборудования: 10т | 1368 | 1011 | маш.-ч | маш.-ч | 1 | 0.22 | 0 | 131.11 | 13.03 | 0 | 0 | 1 | 0 | *1,15 | 0.253 | 2 | 14483607 | 103 | 0 | 0 | 0 | 0 | 0 | 0 | 0 | 0
39 | 14483608 | 14482356 | 11368673 | 1 | 1 | 1 | 2 | 040502 | ЦЭМ Тверской обл. (ред. 2009), раздел 04, поз.0502 | Установки для сварки: ручной дуговой (постоянного тока) | 1368 | 1011 | маш.-ч | маш.-ч | 1 | 3.13 | 0 | 8.1 | 0 | 0 | 0 | 1 | 0 | *1,15 | 3.5995 | 2 | 14483608 | 104 | 0 | 0 | 0 | 0 | 0 | 0 | 0 | 0
39 | 14483609 | 14482356 | 11368727 | 1 | 1 | 1 | 2 | 400002 | ЦЭМ Тверской обл. (ред. 2009), раздел 40, поз.0002 | Автомобили бортовые, грузоподъемность: до 8 т | 1368 | 1011 | маш.-ч | маш.-ч | 1 | 0.22 | 0 | 109.17 | 0 | 0 | 0 | 1 | 0 | *1,15 | 0.253 | 2 | 14483609 | 105 | 0 | 0 | 0 | 0 | 0 | 0 | 0 | 0
39 | 14483610 | 14482356 | 11334872 | 1 | 1 | 1 | 3 | 101-1889 | ССЦ Тверской обл. (ред. 2009), ч.1, разд.01, поз.1889 | Сталь полосовая 40х4 мм, кипящая | 1348 | 1009 | т | т | 1000 | 0.13 | 7200 | 0 | 0 | 0 | 0 | 1 | 0 |  | 0.13 | 2 | 14483610 | 106 | 0 | 0 | 0 | 0 | 0 | 0 | 0 | 0
39 | 14483611 | 14482356 | 11334905 | 1 | 1 | 1 | 3 | 101-1924 | ССЦ Тверской обл. (ред. 2009), ч.1, разд.01, поз.1924 | Электроды диаметром 4 мм Э42А | 1346 | 1009 | кг | кг | 1 | 0.9 | 11.11 | 0 | 0 | 0 | 0 | 1 | 0 |  | 0.9 | 2 | 14483611 | 107 | 0 | 0 | 0 | 0 | 0 | 0 | 0 | 0
39 | 14483612 | 14482356 | 11341924 | 1 | 1 | 1 | 3 | 113-1786 | ССЦ Тверской обл. (ред. 2009), ч.1, разд.13, поз.1786 | Лак битумный БТ-123 | 1348 | 1009 | т | т | 1000 | 0.0037 | 9901 | 0 | 0 | 0 | 0 | 1 | 0 |  | 0.0037 | 2 | 14483612 | 108 | 0 | 0 | 0 | 0 | 0 | 0 | 0 | 0
39 | 14483613 | 14482356 | 11307942 | 1 | 1 | 1 | 3 | 999-9950 | ССЦ Тверской обл. (ред. 2009), ч.9, разд.99, поз.9950 | Масса оборудования | 9229255 | 1009 | т | 1 т | 1000 | 0 | 0 | 0 | 0 | 0 | 1 | 0 | 0 |  | 0 | 2 | 14483613 | 109 | 0 | 0 | 0 | 0 | 0 | 0 | 0 | 0
40 | 14483614 | 14482375 | 11085674 | 1 | 1 | 1 | 1 | 1-1028-69 |  | Рабочий строитель среднего разряда 2,8 | 1369 | 1013 | чел.-ч | чел.-ч | 1 | 189 | 0 | 0 | 0 | 8.09 | 0 | 1 | 1 | *1,15 | 217.35 | 2 | 14483614 | 110 | 0 | 0 | 0 | 0 | 0 | 0 | 0 | 0
41 | 14483615 | 14482378 | 11085748 | 1 | 1 | 1 | 1 | 1-1015-69 |  | Рабочий строитель среднего разряда 1,5 | 1369 | 1013 | чел.-ч | чел.-ч | 1 | 97.2 | 0 | 0 | 0 | 7.24 | 0 | 1 | 1 | *1,15 | 111.78 | 2 | 14483615 | 111 | 0 | 0 | 0 | 0 | 0 | 0 | 0 | 0
42 | 14483617 | 14482381 | 11085832 | 1 | 1 | 1 | 1 | 1-2024-69 |  | Рабочий монтажник среднего разряда 2,4 | 1369 | 1013 | чел.-ч | чел.-ч | 1 | 0.97 | 0 | 0 | 0 | 7.81 | 0 | 1 | 1 | *1,15 | 1.1155 | 2 | 14483617 | 112 | 0 | 0 | 0 | 0 | 0 | 0 | 0 | 0
42 | 14483618 | 14482381 | 121548 | 1 | 1 | 1 | 1 | 2 |  | Затраты труда машинистов | 608254 | 1013 | чел.час | чел.час | 1 | 0.33 | 0 | 0 | 0 | 0 | 0 | 1 | 2 | *1,15 | 0.3795 | 2 | 14483618 | 113 | 0 | 0 | 0 | 0 | 0 | 0 | 0 | 0
42 | 14483619 | 14482381 | 11368627 | 1 | 1 | 1 | 2 | 021141 | ЦЭМ Тверской обл. (ред. 2009), раздел 02, поз.1141 | Краны на автомобильном ходу при работе на других видах строительства: 10т | 1368 | 1011 | маш.-ч | маш.-ч | 1 | 0.33 | 0 | 108.45 | 13.03 | 0 | 0 | 1 | 0 | *1,15 | 0.3795 | 2 | 14483619 | 114 | 0 | 0 | 0 | 0 | 0 | 0 | 0 | 0
42 | 14483620 | 14482381 | 11307942 | 1 | 1 | 1 | 3 | 999-9950 | ССЦ Тверской обл. (ред. 2009), ч.9, разд.99, поз.9950 | Масса оборудования | 9229255 | 1009 | т | 1 т | 1000 | 0 | 0 | 0 | 0 | 0 | 1 | 0 | 0 |  | 0 | 2 | 14483620 | 115 | 0 | 0 | 0 | 0 | 0 | 0 | 0 | 0
43 | 14483622 | 14482390 | 11085832 | 1 | 1 | 1 | 1 | 1-2024-69 |  | Рабочий монтажник среднего разряда 2,4 | 1369 | 1013 | чел.-ч | чел.-ч | 1 | 0.59 | 0 | 0 | 0 | 7.81 | 0 | 1 | 1 | *1,15 | 0.6785 | 2 | 14483622 | 116 | 0 | 0 | 0 | 0 | 0 | 0 | 0 | 0
43 | 14483623 | 14482390 | 121548 | 1 | 1 | 1 | 1 | 2 |  | Затраты труда машинистов | 608254 | 1013 | чел.час | чел.час | 1 | 0.2 | 0 | 0 | 0 | 0 | 0 | 1 | 2 | *1,15 | 0.23 | 2 | 14483623 | 117 | 0 | 0 | 0 | 0 | 0 | 0 | 0 | 0
43 | 14483624 | 14482390 | 11368627 | 1 | 1 | 1 | 2 | 021141 | ЦЭМ Тверской обл. (ред. 2009), раздел 02, поз.1141 | Краны на автомобильном ходу при работе на других видах строительства: 10т | 1368 | 1011 | маш.-ч | маш.-ч | 1 | 0.2 | 0 | 108.45 | 13.03 | 0 | 0 | 1 | 0 | *1,15 | 0.23 | 2 | 14483624 | 118 | 0 | 0 | 0 | 0 | 0 | 0 | 0 | 0
43 | 14483625 | 14482390 | 11307942 | 1 | 1 | 1 | 3 | 999-9950 | ССЦ Тверской обл. (ред. 2009), ч.9, разд.99, поз.9950 | Масса оборудования | 9229255 | 1009 | т | 1 т | 1000 | 0 | 0 | 0 | 0 | 0 | 1 | 0 | 0 |  | 0 | 2 | 14483625 | 119 | 0 | 0 | 0 | 0 | 0 | 0 | 0 | 0
44 | 14483626 | 14482399 | 11085761 | 1 | 1 | 1 | 1 | 1-2040-69 |  | Рабочий монтажник среднего разряда 4 | 1369 | 1013 | чел.-ч | чел.-ч | 1 | 47 | 0 | 0 | 0 | 9.29 | 0 | 1 | 1 | *1,15 | 54.05 | 2 | 14483626 | 120 | 0 | 0 | 0 | 0 | 0 | 0 | 0 | 0
44 | 14483627 | 14482399 | 121548 | 1 | 1 | 1 | 1 | 2 |  | Затраты труда машинистов | 608254 | 1013 | чел.час | чел.час | 1 | 0.11 | 0 | 0 | 0 | 0 | 0 | 1 | 2 | *1,15 | 0.1265 | 2 | 14483627 | 121 | 0 | 0 | 0 | 0 | 0 | 0 | 0 | 0
44 | 14483628 | 14482399 | 11368781 | 1 | 1 | 1 | 2 | 021102 | ЦЭМ Тверской обл. (ред. 2009), раздел 02, поз.1102 | Краны на автомобильном ходу при работе на монтаже технологического оборудования: 10т | 1368 | 1011 | маш.-ч | маш.-ч | 1 | 0.11 | 0 | 131.11 | 13.03 | 0 | 0 | 1 | 0 | *1,15 | 0.1265 | 2 | 14483628 | 122 | 0 | 0 | 0 | 0 | 0 | 0 | 0 | 0
44 | 14483629 | 14482399 | 11368673 | 1 | 1 | 1 | 2 | 040502 | ЦЭМ Тверской обл. (ред. 2009), раздел 04, поз.0502 | Установки для сварки: ручной дуговой (постоянного тока) | 1368 | 1011 | маш.-ч | маш.-ч | 1 | 0.19 | 0 | 8.1 | 0 | 0 | 0 | 1 | 0 | *1,15 | 0.2185 | 2 | 14483629 | 123 | 0 | 0 | 0 | 0 | 0 | 0 | 0 | 0
44 | 14483630 | 14482399 | 11368727 | 1 | 1 | 1 | 2 | 400002 | ЦЭМ Тверской обл. (ред. 2009), раздел 40, поз.0002 | Автомобили бортовые, грузоподъемность: до 8 т | 1368 | 1011 | маш.-ч | маш.-ч | 1 | 0.11 | 0 | 109.17 | 0 | 0 | 0 | 1 | 0 | *1,15 | 0.1265 | 2 | 14483630 | 124 | 0 | 0 | 0 | 0 | 0 | 0 | 0 | 0
44 | 14483631 | 14482399 | 11334758 | 1 | 1 | 1 | 3 | 101-1755 | ССЦ Тверской обл. (ред. 2009), ч.1, разд.01, поз.1755 | Сталь полосовая, марка стали Ст3сп шириной 50-200 мм толщиной 4-5 мм | 1348 | 1009 | т | т | 1000 | 0.003 | 5000 | 0 | 0 | 0 | 0 | 1 | 0 |  | 0.003 | 2 | 14483631 | 125 | 0 | 0 | 0 | 0 | 0 | 0 | 0 | 0
44 | 14483632 | 14482399 | 11335087 | 1 | 1 | 1 | 3 | 101-2143 | ССЦ Тверской обл. (ред. 2009), ч.1, разд.01, поз.2143 | Краска | 1346 | 1009 | кг | кг | 1 | 0.8 | 28.6 | 0 | 0 | 0 | 0 | 1 | 0 |  | 0.8 | 2 | 14483632 | 126 | 0 | 0 | 0 | 0 | 0 | 0 | 0 | 0
44 | 14483633 | 14482399 | 11315555 | 1 | 1 | 1 | 3 | 509-0100 | ССЦ Тверской обл. (ред. 2009), ч.5, разд.09, поз.0100 | Зажимы наборные | 1354 | 1010 | шт. | шт. | 1 | 102 | 3.81 | 0 | 0 | 0 | 0 | 1 | 0 |  | 102 | 2 | 14483633 | 127 | 0 | 0 | 0 | 0 | 0 | 0 | 0 | 0
44 | 14483634 | 14482399 | 11315611 | 1 | 1 | 1 | 3 | 509-0156 | ССЦ Тверской обл. (ред. 2009), ч.5, разд.09, поз.0156 | Оконцеватели маркировочные | 1355 | 1010 | 100 шт. | 100 шт. | 100 | 2.04 | 68.97 | 0 | 0 | 0 | 0 | 1 | 0 |  | 2.04 | 2 | 14483634 | 128 | 0 | 0 | 0 | 0 | 0 | 0 | 0 | 0
44 | 14483635 | 14482399 | 11307942 | 1 | 1 | 1 | 3 | 999-9950 | ССЦ Тверской обл. (ред. 2009), ч.9, разд.99, поз.9950 | Масса оборудования | 9229255 | 1009 | т | 1 т | 1000 | 0 | 0 | 0 | 0 | 0 | 1 | 0 | 0 |  | 0 | 2 | 14483635 | 129 | 0 | 0 | 0 | 0 | 0 | 0 | 0 | 0
45 | 14483636 | 14482421 | 11085718 | 1 | 1 | 1 | 1 | 1-1043-69 |  | Рабочий строитель среднего разряда 4,3 | 1369 | 1013 | чел.-ч | чел.-ч | 1 | 7.42 | 0 | 0 | 0 | 9.71 | 0 | 1 | 1 | *1,15 | 8.533 | 2 | 14483636 | 130 | 0 | 0 | 0 | 0 | 0 | 0 | 0 | 0
45 | 14483637 | 14482421 | 11368671 | 1 | 1 | 1 | 2 | 400001 | ЦЭМ Тверской обл. (ред. 2009), раздел 40, поз.0001 | Автомобили бортовые, грузоподъемность: до 5 т | 1368 | 1011 | маш.-ч | маш.-ч | 1 | 0.37 | 0 | 91.62 | 0 | 0 | 0 | 1 | 0 | *1,15 | 0.4255 | 2 | 14483637 | 131 | 0 | 0 | 0 | 0 | 0 | 0 | 0 | 0
45 | 14483638 | 14482421 | 11334073 | 1 | 1 | 1 | 3 | 101-0962 | ССЦ Тверской обл. (ред. 2009), ч.1, разд.01, поз.0962 | Смазка солидол жировой марки «Ж» | 1348 | 1009 | т | т | 1000 | 3e-05 | 9661.5 | 0 | 0 | 0 | 0 | 1 | 0 |  | 3e-05 | 2 | 14483638 | 132 | 0 | 0 | 0 | 0 | 0 | 0 | 0 | 0
45 | 14483639 | 14482421 | 11334316 | 1 | 1 | 1 | 3 | 101-1292 | ССЦ Тверской обл. (ред. 2009), ч.1, разд.01, поз.1292 | Уайт-спирит | 1348 | 1009 | т | т | 1000 | 0.00012 | 7202.8 | 0 | 0 | 0 | 0 | 1 | 0 |  | 0.00012 | 2 | 14483639 | 133 | 0 | 0 | 0 | 0 | 0 | 0 | 0 | 0
45 | 14483640 | 14482421 | 11334721 | 1 | 1 | 1 | 3 | 101-1714 | ССЦ Тверской обл. (ред. 2009), ч.1, разд.01, поз.1714 | Болты с гайками и шайбами строительные | 1348 | 1009 | т | т | 1000 | 0 | 19654 | 0 | 0 | 0 | 1 | 0 | 0 |  | 0 | 2 | 14483640 | 134 | 0 | 0 | 0 | 0 | 0 | 0 | 0 | 0
45 | 14483641 | 14482421 | 11334760 | 1 | 1 | 1 | 3 | 101-1757 | ССЦ Тверской обл. (ред. 2009), ч.1, разд.01, поз.1757 | Ветошь | 1346 | 1009 | кг | кг | 1 | 0.02 | 1.94 | 0 | 0 | 0 | 0 | 1 | 0 |  | 0.02 | 2 | 14483641 | 135 | 0 | 0 | 0 | 0 | 0 | 0 | 0 | 0
45 | 14483642 | 14482421 | 11335278 | 1 | 1 | 1 | 3 | 101-2349 | ССЦ Тверской обл. (ред. 2009), ч.1, разд.01, поз.2349 | Смазка ЗЭС | 1346 | 1009 | кг | кг | 1 | 0.01 | 11 | 0 | 0 | 0 | 0 | 1 | 0 |  | 0.01 | 2 | 14483642 | 136 | 0 | 0 | 0 | 0 | 0 | 0 | 0 | 0
45 | 14483643 | 14482421 | 11337548 | 1 | 1 | 1 | 3 | 101-9341 | ССЦ Тверской обл. (ред. 2009), ч.1, разд.01, поз.9341 | Сталь стержневая диаметром до 10 мм | 1348 | 1009 | т | т | 1000 | 0 | 0 | 0 | 0 | 0 | 1 | 0 | 0 |  | 0 | 2 | 14483643 | 137 | 0 | 0 | 0 | 0 | 0 | 0 | 0 | 0
45 | 14483644 | 14482421 | 11341263 | 1 | 1 | 1 | 3 | 110-9030 | ССЦ Тверской обл. (ред. 2009), ч.1, разд.10, поз.9030 | Изоляторы штыревые | 1354 | 1010 | шт. | шт. | 1 | 0 | 0 | 0 | 0 | 0 | 1 | 0 | 0 |  | 0 | 2 | 14483644 | 138 | 0 | 0 | 0 | 0 | 0 | 0 | 0 | 0
45 | 14483645 | 14482421 | 11341544 | 1 | 1 | 1 | 3 | 113-0079 | ССЦ Тверской обл. (ред. 2009), ч.1, разд.13, поз.0079 | Лак БТ-577 | 1348 | 1009 | т | т | 1000 | 0.0001 | 12247 | 0 | 0 | 0 | 0 | 1 | 0 |  | 0.0001 | 2 | 14483645 | 139 | 0 | 0 | 0 | 0 | 0 | 0 | 0 | 0
45 | 14483646 | 14482421 | 11330708 | 1 | 1 | 1 | 3 | 201-9261 | ССЦ Тверской обл. (ред. 2009), ч.2, разд.01, поз.9261 | Детали крепления стальные | 1346 | 1009 | кг | кг | 1 | 0 | 0 | 0 | 0 | 0 | 1 | 0 | 0 |  | 0 | 2 | 14483646 | 140 | 0 | 0 | 0 | 0 | 0 | 0 | 0 | 0
45 | 14483647 | 14482421 | 11330709 | 1 | 1 | 1 | 3 | 201-9266 | ССЦ Тверской обл. (ред. 2009), ч.2, разд.01, поз.9266 | Хомуты стальные | 1346 | 1009 | кг | кг | 1 | 0 | 0 | 0 | 0 | 0 | 1 | 0 | 0 |  | 0 | 2 | 14483647 | 141 | 0 | 0 | 0 | 0 | 0 | 0 | 0 | 0
45 | 14483648 | 14482421 | 11307949 | 1 | 1 | 1 | 3 | 502-9079 | ССЦ Тверской обл. (ред. 2009), ч.5, разд.02, поз.9079 | Провода неизолированные | 1348 | 1009 | т | т | 1000 | 0 | 0 | 0 | 0 | 0 | 1 | 0 | 0 |  | 0 | 2 | 14483648 | 142 | 0 | 0 | 0 | 0 | 0 | 0 | 0 | 0
79 | 14483657 | 14482448 | 11085912 | 1 | 1 | 1 | 1 | 0-3306-69 |  | Электромонтажник-наладчик 6 разряда | 1369 | 1013 | чел.-ч | чел.-ч | 1 | 8 | 0 | 0 | 0 | 12.47 | 0 | 1 | 1 | *1,15*0,8 | 7.36 | 2 | 14483657 | 143 | 0 | 0 | 0 | 0 | 0 | 0 | 0 | 0
79 | 14483658 | 14482448 | 11085902 | 1 | 1 | 1 | 1 | 2-0023-69 |  | Инженер по наладке и испытаниям III категории | 1369 | 1013 | чел.-ч | чел.-ч | 1 | 8 | 0 | 0 | 0 | 12.25 | 0 | 1 | 1 | *1,15*0,8 | 7.36 | 2 | 14483658 | 144 | 0 | 0 | 0 | 0 | 0 | 0 | 0 | 0
80 | 14482456 | 14482453 | 9789045 | 1 | 1 | 1 | 1 | 0-3306-69 |  | Электромонтажник-наладчик 6 разряда | 1369 | 1013 | чел.-ч | чел.-ч | 1 | 0.75 | 0 | 0 | 0 | 12.47 | 0 | 1 | 1 | *1,15*0,8 | 0.69 | 2 | 14482454 | 145 | 0 | 0 | 0 | 0 | 0 | 0 | 0 | 0
80 | 14482457 | 14482453 | 9789035 | 1 | 1 | 1 | 1 | 2-0023-69 |  | Инженер по наладке и испытаниям III категории | 1369 | 1013 | чел.-ч | чел.-ч | 1 | 0.75 | 0 | 0 | 0 | 12.25 | 0 | 1 | 1 | *1,15*0,8 | 0.69 | 2 | 14482455 | 146 | 0 | 0 | 0 | 0 | 0 | 0 | 0 | 0
81 | 14483652 | 14482458 | 11085912 | 1 | 1 | 1 | 1 | 0-3306-69 |  | Электромонтажник-наладчик 6 разряда | 1369 | 1013 | чел.-ч | чел.-ч | 1 | 2 | 0 | 0 | 0 | 12.47 | 0 | 1 | 1 | *1,15*0,8 | 1.84 | 2 | 14483652 | 147 | 0 | 0 | 0 | 0 | 0 | 0 | 0 | 0
81 | 14483653 | 14482458 | 11085902 | 1 | 1 | 1 | 1 | 2-0023-69 |  | Инженер по наладке и испытаниям III категории | 1369 | 1013 | чел.-ч | чел.-ч | 1 | 2 | 0 | 0 | 0 | 12.25 | 0 | 1 | 1 | *1,15*0,8 | 1.84 | 2 | 14483653 | 148 | 0 | 0 | 0 | 0 | 0 | 0 | 0 | 0
82 | 14483654 | 14482463 | 11085908 | 1 | 1 | 1 | 1 | 0-3304-69 |  | Электромонтажник-наладчик 4 разряда | 1369 | 1013 | чел.-ч | чел.-ч | 1 | 1.2 | 0 | 0 | 0 | 9.29 | 0 | 1 | 1 | *1,15*0,8 | 1.104 | 2 | 14483654 | 149 | 0 | 0 | 0 | 0 | 0 | 0 | 0 | 0
82 | 14483655 | 14482463 | 11085906 | 1 | 1 | 1 | 1 | 2-0022-69 |  | Инженер по наладке и испытаниям II категории | 1369 | 1013 | чел.-ч | чел.-ч | 1 | 3.6 | 0 | 0 | 0 | 13.6 | 0 | 1 | 1 | *1,15*0,8 | 3.312 | 2 | 14483655 | 150 | 0 | 0 | 0 | 0 | 0 | 0 | 0 | 0
82 | 14483656 | 14482463 | 11085904 | 1 | 1 | 1 | 1 | 3-0022-69 |  | Техник по наладке и испытаниям II категории | 1369 | 1013 | чел.-ч | чел.-ч | 1 | 1.2 | 0 | 0 | 0 | 8.85 | 0 | 1 | 1 | *1,15*0,8 | 1.104 | 2 | 14483656 | 151 | 0 | 0 | 0 | 0 | 0 | 0 | 0 | 0