## Акт 12-гр. (3)
Унифицированная форма № КС-2
Утверждена постановлением Госкомстата России
от 11.11.99 № 100
Код
[9 empty] | Форма по ОКУД | 322005
Инвестор | [8 empty] | по ОКПО
Заказчик | [8 empty] | по ОКПО
Подрядчик | [8 empty] | по ОКПО
Стройка
Объект
Вид деятельности по ОКДП
[7 empty] | Договор подряда |  | номер
дата
Вид операции
[7 empty] | Номер документа | Дата составления | Отчетный период
[9 empty] | с | по
А К Т В Ы П О Л Н Е Н Н Ы Х Р А Б О Т
Сметная (договорная) стоимость в соответствии с договором подряда (субподряда) | [9 empty] | 750.851 | тыс. руб.
№ п/п | Шифр и номер позиции норматива | Наименование работ и затрат | Единица измер-ия | Кол-во единиц | Поправ. коэфф. | Базовая цена (с учетом поправок), руб. | Итоговая цена, руб. | Пункт коэфф. пересчета | Коэфф. пересчета | Текущая цена, руб. | Итог. затраты труда, чел.-час
1 | 2 | 3 | 4 | 5 | 6 | 7 | 8 | 9 | 10 | 11 | 12
Раздел |  | Строительно-монтажные работы
1 | 01-02-057-2 | Разработка грунта вручную в траншеях глубиной до 2 м без креплений с откосами, группа грунтов 2 | 100 м3 | 0.03 |  | 1333.563 | 40.007 |  |  | 497.29
|  | … Основная заработная плата |  |  | *1,15 | 1333.563 | 40.007 | 01-02-057-2 | 12.43 | 497.29
|  | … Эксплуатация машин и механизмов |  |  | *1,15 | 0 | 0 |  | 1 | 0
|  | … в т. ч. зарплата машинистов |  |  | *1,15 | 0 | 0 |  | 1 | 0
|  | … Стоимость материалов |  |  | - | 0 | 0 |  | 1 | 0
|  | … Затраты труда строителей |  | 177.1 | [6 empty] | 5.31
|  | Накладные расходы от ФОТ |  | 80% |  | 788.542 | 27.2 |  | 68% | 338.16
|  | Сметная прибыль от ФОТ |  | 45% |  | 417.463 | 14.4 |  | 36% | 179.02
[6 empty] | 2365.62 | 81.61 |  |  | 1014.47 | 5.31
| 1-1020-69 | Рабочий строитель среднего разряда 2 | чел.-ч | 5.313 | *1,15 | 1333.56 | 40.01 | 01-02-057-2 | 12.43 | 497.32
2 | 08-01-002-1 | Устройство основания под фундаменты песчаного | 1 м3 | 3 |  | 117.147 | 351.441 |  |  | 2207.05
|  | … Основная заработная плата |  |  | *1,15 | 20.838 | 62.514 | 08-01-002-1 | 12.43 | 777.05
|  | … Эксплуатация машин и механизмов |  |  | *1,15 | 39.779 | 119.337 |  | 3.84 | 458.25
|  | … в т. ч. зарплата машинистов |  |  | *1,15 | 3.37 | 10.11 |  | 12.43 | 125.67
|  | … Стоимость материалов |  |  | - | 56.53 | 169.59 |  | 5.73 | 971.75
|  | … Затраты труда строителей |  | 2.65 | [6 empty] | 7.94
|  | Накладные расходы от ФОТ |  | 122% |  | 21.892 | 75.53 |  | 104% | 938.83
|  | Сметная прибыль от ФОТ |  | 80% |  | 13.472 | 46.48 |  | 64% | 577.74
[6 empty] | 144.6 | 473.45 |  |  | 3723.62 | 7.94
| 1-1025-69 | Рабочий строитель среднего разряда 2,5 | чел.-ч | 7.935 | *1,15 | 20.84 | 62.53 | 08-01-002-1 | 12.43 | 777.25
| 2 | Затраты труда машинистов | чел.час | 1.0005 | *1,15 | 0 | 0 | 08-01-002-1 | 12.43 | 0
| 031812 | Погрузчики одноковшовые универсальные фронтальные пневмоколесные: 3т | маш.-ч | 0.276 | *1,15 | 18.48 | 55.44 | 08-01-002-1 | 3.84 | 212.89
| 050101 | Компрессоры передвижные с двигателем внутреннего сгорания давлением: до 686 кПа (7 ат), производительность 2,2 м3/мин | маш.-ч | 0.7245 | *1,15 | 21.04 | 63.11 | 08-01-002-1 | 3.84 | 242.34
| 331100 | Трамбовки пневматические при работе от: передвижных компрессорных станций | маш.-ч | 1.449 | *1,15 | 0.27 | 0.8 | 08-01-002-1 | 3.84 | 3.07
| 408-0141 | Песок природный для строительных растворов средний | м3 | 3.6 |  | 56.16 | 168.48 | 08-01-002-1 | 5.73 | 965.39
| 411-0001 | Вода | м3 | 0.45 |  | 0.37 | 1.1 | 08-01-002-1 | 5.73 | 6.3
3 | 08-01-002-3 | Устройство основания под фундаменты гравийного | 1 м3 | 2 |  | 264.272 | 528.544 |  |  | 3533.15
|  | … Основная заработная плата |  |  | )*1,15 | 22.655 | 45.31 | 08-01-002-3 | 12.43 | 563.2
|  | … Эксплуатация машин и механизмов |  |  | )*1,15 | 46.667 | 93.334 |  | 4.5 | 420
|  | … в т. ч. зарплата машинистов |  |  | )*1,15 | 5.141 | 10.282 |  | 12.43 | 127.81
|  | … Стоимость материалов |  |  | - | 194.95 | 389.9 |  | 6.54 | 2549.95
|  | … Затраты труда строителей |  | 2.88 | [6 empty] | 5.75
|  | Накладные расходы от ФОТ |  | 122% |  | 25.137 | 57.82 |  | 104% | 718.65
|  | Сметная прибыль от ФОТ |  | 80% |  | 15.469 | 35.58 |  | 64% | 442.25
[6 empty] | 295.84 | 621.94 |  |  | 4694.05 | 5.75
| 1-1025-69 | Рабочий строитель среднего разряда 2,5 | чел.-ч | 5.75 | )*1,15 | 22.66 | 45.31 | 08-01-002-3 | 12.43 | 563.2
| 2 | Затраты труда машинистов | чел.час | 1.058 | )*1,15 | 0 | 0 | 08-01-002-3 | 12.43 | 0
| 050101 | Компрессоры передвижные с двигателем внутреннего сгорания давлением: до 686 кПа (7 ат), производительность 2,2 м3/мин | маш.-ч | 1.058 | )*1,15 | 46.08 | 92.16 | 08-01-002-3 | 4.5 | 414.72
| 331100 | Трамбовки пневматические при работе от: передвижных компрессорных станций | маш.-ч | 2.116 | )*1,15 | 0.58 | 1.16 | 08-01-002-3 | 4.5 | 5.22
| 408-0111 | Гравий для строительных работ марка Др.16, фракция 20-40 мм | м3 | 2.56 |  | 194.59 | 389.17 | 08-01-002-3 | 6.54 | 2545.17
| 411-0001 | Вода | м3 | 0.3 |  | 0.37 | 0.74 | 08-01-002-3 | 6.54 | 4.84
4 | 33-04-029-4 | Устройство фундаментов для комплектных трансформаторных подстанций киоскового типа с укладкой на горизонтальную поверхность 6-ти лежней | шт. | 1 |  | 643.805 | 643.805 |  |  | 3075.12
|  | … Основная заработная плата |  |  | )*1,15 | 85.146 | 85.146 | 33-04-029-4 | 12.43 | 1058.36
|  | … Эксплуатация машин и механизмов |  |  | )*1,15 | 558.659 | 558.659 |  | 3.61 | 2016.76
|  | … в т. ч. зарплата машинистов |  |  | )*1,15 | 54.844 | 54.844 |  | 12.43 | 681.71
|  | … Стоимость материалов |  |  | - | 0 | 0 |  | 1 | 0
|  | … Затраты труда строителей |  | 9.84 | [6 empty] | 9.84
|  | Накладные расходы от ФОТ |  | 105% |  | 108.34 | 124.59 |  | 89% | 1548.66
|  | Сметная прибыль от ФОТ |  | 60% |  | 58.43 | 67.2 |  | 48% | 835.23
[6 empty] | 726.6 | 835.59 |  |  | 5459.01 | 9.84
| 1-1034-69 | Рабочий строитель среднего разряда 3,4 | чел.-ч | 9.844 | )*1,15 | 85.15 | 85.15 | 33-04-029-4 | 12.43 | 1058.41
| 2 | Затраты труда машинистов | чел.час | 4.209 | )*1,15 | 0 | 0 | 33-04-029-4 | 12.43 | 0
| 161001 | Краны на автомобильном ходу: 10т | маш.-ч | 4.209 | )*1,15 | 558.66 | 558.66 | 33-04-029-4 | 3.61 | 2016.76
| 403-2431 | Стойка железобетонная сборная под электрооборудование | м3 | 0 |  | 0 | 0 | 33-04-029-4 | 1 | 0
| 408-0200 | Смесь песчано-гравийная природная | м3 | 0 |  | 0 | 0 | 33-04-029-4 | 1 | 0
5 | 07-05-001-3 | Установка блоков стен подвалов массой до 1,5 т | 100 шт. | 0.06 |  | 6336.964 | 380.218 |  |  | 2285.98
|  | … Основная заработная плата |  |  | )*1,15 | 1034.644 | 62.079 | 07-05-001-3 | 12.43 | 771.64
|  | … Эксплуатация машин и механизмов |  |  | )*1,15 | 5302.317 | 318.139 |  | 4.76 | 1514.34
|  | … в т. ч. зарплата машинистов |  |  | )*1,15 | 556.669 | 33.4 |  | 12.43 | 415.16
|  | … Стоимость материалов |  |  | - | 0.003 | 0 |  | 4.91 | 0
|  | … Затраты труда строителей |  | 119.61 | [6 empty] | 7.18
|  | Накладные расходы от ФОТ |  | 155% |  | 1826.55 | 126.03 |  | 132% | 1566.58
|  | Сметная прибыль от ФОТ |  | 100% |  | 1107 | 76.38 |  | 80% | 949.44
[6 empty] | 10552.53 | 582.63 |  |  | 4802 | 7.18
| 1-1034-69 | Рабочий строитель среднего разряда 3,4 | чел.-ч | 7.1767 | )*1,15 | 1034.64 | 62.08 | 07-05-001-3 | 12.43 | 771.65
| 2 | Затраты труда машинистов | чел.час | 2.5633 | )*1,15 | 0 | 0 | 07-05-001-3 | 12.43 | 0
| 021141 | Краны на автомобильном ходу при работе на других видах строительства: 10т | маш.-ч | 0.50025 | )*1,15 | 904.2 | 54.25 | 07-05-001-3 | 4.76 | 258.23
| 021243 | Краны на гусеничном ходу при работе на других видах строительства: до 16 т | маш.-ч | 2.0631 | )*1,15 | 3252.82 | 195.17 | 07-05-001-3 | 4.76 | 929.01
| 400001 | Автомобили бортовые, грузоподъемность: до 5 т | маш.-ч | 0.75003 | )*1,15 | 1145.3 | 68.72 | 07-05-001-3 | 4.76 | 327.11
| 403-9020 | Конструкции сборные железобетонные | шт. | 6 |  | 0 | 0 | 07-05-001-3 | 4.91 | 0
6 | 33-04-029-6 | Установка оборудования для комплектных трансформаторных подстанций киоскового типа тупиковых подстанций с воздушными вводами | шт. | 1 |  | 1090.499 | 1090.499 |  |  | 6917.73
|  | … Основная заработная плата |  |  | )*1,15 | 337.985 | 337.985 | 33-04-029-6 | 12.43 | 4201.15
|  | … Эксплуатация машин и механизмов |  |  | )*1,15 | 752.514 | 752.514 |  | 3.61 | 2716.58
|  | … в т. ч. зарплата машинистов |  |  | )*1,15 | 73.876 | 73.876 |  | 12.43 | 918.28
|  | … Стоимость материалов |  |  | - | 0 | 0 |  | 1 | 0
|  | … Затраты труда строителей |  | 35.88 | [6 empty] | 35.88
|  | Накладные расходы от ФОТ |  | 105% |  | 318.745 | 366.56 |  | 89% | 4556.29
|  | Сметная прибыль от ФОТ |  | 60% |  | 171.907 | 197.69 |  | 48% | 2457.33
[6 empty] | 1438.91 | 1654.75 |  |  | 13931.35 | 35.88
| 1-1041-69 | Рабочий строитель среднего разряда 4,1 | чел.-ч | 35.88 | )*1,15 | 337.99 | 337.99 | 33-04-029-6 | 12.43 | 4201.22
| 2 | Затраты труда машинистов | чел.час | 5.6695 | )*1,15 | 0 | 0 | 33-04-029-6 | 12.43 | 0
| 161001 | Краны на автомобильном ходу: 10т | маш.-ч | 5.6695 | )*1,15 | 752.51 | 752.51 | 33-04-029-6 | 3.61 | 2716.56
| 201-9261 | Детали крепления стальные | кг | 0 |  | 0 | 0 | 33-04-029-6 | 1 | 0
7 | 01-02-057-2 | Разработка грунта вручную в траншеях глубиной до 2 м без креплений с откосами, группа грунтов 2 | 100 м3 | 0.196 |  | 1333.563 | 261.378 |  |  | 3248.93
|  | … Основная заработная плата |  |  | )*1,15 | 1333.563 | 261.378 | 01-02-057-2 | 12.43 | 3248.93
|  | … Эксплуатация машин и механизмов |  |  | )*1,15 | 0 | 0 |  | 1 | 0
|  | … в т. ч. зарплата машинистов |  |  | )*1,15 | 0 | 0 |  | 1 | 0
|  | … Стоимость материалов |  |  | - | 0 | 0 |  | 1 | 0
|  | … Затраты труда строителей |  | 177.1 | [6 empty] | 34.71
|  | Накладные расходы от ФОТ |  | 80% |  | 788.542 | 177.74 |  | 68% | 2209.27
|  | Сметная прибыль от ФОТ |  | 45% |  | 417.463 | 94.1 |  | 36% | 1169.61
[6 empty] | 2365.62 | 533.21 |  |  | 6627.81 | 34.71
| 1-1020-69 | Рабочий строитель среднего разряда 2 | чел.-ч | 34.7116 | )*1,15 | 1333.56 | 261.38 | 01-02-057-2 | 12.43 | 3248.95
8 | 01-02-061-2 | Засыпка вручную траншей, пазух котлованов и ям, группа грунтов 2 | 100 м3 | 0.196 |  | 809.29 | 158.621 |  |  | 1971.66
|  | … Основная заработная плата |  |  | )*1,15 | 809.29 | 158.621 | 01-02-061-2 | 12.43 | 1971.66
|  | … Эксплуатация машин и механизмов |  |  | )*1,15 | 0 | 0 |  | 1 | 0
|  | … в т. ч. зарплата машинистов |  |  | )*1,15 | 0 | 0 |  | 1 | 0
|  | … Стоимость материалов |  |  | - | 0 | 0 |  | 1 | 0
|  | … Затраты труда строителей |  | 111.78 | [6 empty] | 21.91
|  | Накладные расходы от ФОТ |  | 80% |  | 478.536 | 107.86 |  | 68% | 1340.73
|  | Сметная прибыль от ФОТ |  | 45% |  | 253.343 | 57.1 |  | 36% | 709.8
[6 empty] | 1435.61 | 323.59 |  |  | 4022.19 | 21.91
| 1-1015-69 | Рабочий строитель среднего разряда 1,5 | чел.-ч | 21.9089 | )*1,15 | 809.29 | 158.62 | 01-02-061-2 | 12.43 | 1971.65
9 | м08-02-471-4 | Заземлитель вертикальный из круглой стали диаметром: 16 мм | 10 шт. | 0.4 |  | 545.533 | 218.213 |  |  | 1506.67
|  | … Основная заработная плата |  |  | )*1,15 | 86.561 | 34.624 | м08-02-471-4 | 12.43 | 430.38
|  | … Эксплуатация машин и механизмов |  |  | )*1,15 | 62.342 | 24.937 |  | 4.67 | 116.45
|  | … в т. ч. зарплата машинистов |  |  | )*1,15 | 2.093 | 0.837 |  | 12.43 | 10.41
|  | … Стоимость материалов |  |  | - | 396.63 | 158.652 |  | 6.05 | 959.84
|  | … Затраты труда строителей |  | 9.53 | [6 empty] | 3.81
|  | Накладные расходы от ФОТ |  | 95% |  | 62.443 | 28.72 |  | 81% | 357.04
|  | Сметная прибыль от ФОТ |  | 65% |  | 40.087 | 18.44 |  | 52% | 229.21
[6 empty] | 628.64 | 265.38 |  |  | 2092.92 | 3.81
| 1-2038-69 | Рабочий монтажник среднего разряда 3,8 | чел.-ч | 3.8134 | )*1,15 | 86.56 | 34.63 | м08-02-471-4 | 12.43 | 430.45
| 2 | Затраты труда машинистов | чел.час | 0.0644 | )*1,15 | 0 | 0 | м08-02-471-4 | 12.43 | 0
| 021102 | Краны на автомобильном ходу при работе на монтаже технологического оборудования: 10т | маш.-ч | 0.0644 | )*1,15 | 21.11 | 8.44 | м08-02-471-4 | 4.67 | 39.41
| 040502 | Установки для сварки: ручной дуговой (постоянного тока) | маш.-ч | 1.1684 | )*1,15 | 23.66 | 9.46 | м08-02-471-4 | 4.67 | 44.18
| 400002 | Автомобили бортовые, грузоподъемность: до 8 т | маш.-ч | 0.0644 | )*1,15 | 17.58 | 7.03 | м08-02-471-4 | 4.67 | 32.83
| 101-1614 | Сталь круглая углеродистая обыкновенного качества марки ВСт3пс5-1 диаметром 16 мм | т | 0.0324 |  | 368.16 | 147.26 | м08-02-471-4 | 6.05 | 890.92
| 101-1924 | Электроды диаметром 4 мм Э42А | кг | 0.312 |  | 8.67 | 3.47 | м08-02-471-4 | 6.05 | 20.99
| 113-1786 | Лак битумный БТ-123 | т | 0.0008 |  | 19.8 | 7.92 | м08-02-471-4 | 6.05 | 47.92
| 999-9950 | Масса оборудования | т | 0 |  | 0 | 0 | м08-02-471-4 | 6.05 | 0
10 | м08-02-472-2 | Заземлитель горизонтальный из стали: полосовой сечением 160 мм2 | 100 м | 0.35 |  | 1245.912 | 436.069 |  |  | 2286.5
|  | … Основная заработная плата |  |  | )*1,15 | 173.34 | 60.669 | м08-02-472-2 | 12.43 | 754.12
|  | … Эксплуатация машин и механизмов |  |  | )*1,15 | 89.942 | 31.48 |  | 4.65 | 146.38
|  | … в т. ч. зарплата машинистов |  |  | )*1,15 | 3.301 | 1.155 |  | 12.43 | 14.36
|  | … Стоимость материалов |  |  | - | 982.63 | 343.921 |  | 4.03 | 1386
|  | … Затраты труда строителей |  | 19.09 | [6 empty] | 6.68
|  | Накладные расходы от ФОТ |  | 95% |  | 124.416 | 50.08 |  | 81% | 622.47
|  | Сметная прибыль от ФОТ |  | 65% |  | 79.872 | 32.15 |  | 52% | 399.61
[6 empty] | 1415.86 | 518.3 |  |  | 3308.58 | 6.68
| 1-2038-69 | Рабочий монтажник среднего разряда 3,8 | чел.-ч | 6.6815 | )*1,15 | 173.34 | 60.67 | м08-02-472-2 | 12.43 | 754.13
| 2 | Затраты труда машинистов | чел.час | 0.08855 | )*1,15 | 0 | 0 | м08-02-472-2 | 12.43 | 0
| 021102 | Краны на автомобильном ходу при работе на монтаже технологического оборудования: 10т | маш.-ч | 0.08855 | )*1,15 | 33.17 | 11.61 | м08-02-472-2 | 4.65 | 53.99
| 040502 | Установки для сварки: ручной дуговой (постоянного тока) | маш.-ч | 1.2598 | )*1,15 | 29.16 | 10.2 | м08-02-472-2 | 4.65 | 47.43
| 400002 | Автомобили бортовые, грузоподъемность: до 8 т | маш.-ч | 0.08855 | )*1,15 | 27.62 | 9.67 | м08-02-472-2 | 4.65 | 44.97
| 101-1889 | Сталь полосовая 40х4 мм, кипящая | т | 0.0455 |  | 936 | 327.6 | м08-02-472-2 | 4.03 | 1320.23
| 101-1924 | Электроды диаметром 4 мм Э42А | кг | 0.315 |  | 10 | 3.5 | м08-02-472-2 | 4.03 | 14.11
| 113-1786 | Лак битумный БТ-123 | т | 0.001295 |  | 36.63 | 12.82 | м08-02-472-2 | 4.03 | 51.66
| 999-9950 | Масса оборудования | т | 0 |  | 0 | 0 | м08-02-472-2 | 4.03 | 0
11 | м08-03-526-3 | Автомат одно-, двух-, трехполюсный, устанавливаемый на конструкции: на стене или колонне, на ток до 250 А | шт. | 3 |  | 265.24 | 795.72 |  |  | 2666.44
|  | … Основная заработная плата |  |  | - | 27.57 | 82.71 | м08-03-526-3 | 12.43 | 1028.09
|  | … Эксплуатация машин и механизмов |  |  | - | 3.79 | 11.37 |  | 4.63 | 52.64
|  | … в т. ч. зарплата машинистов |  |  | - | 0.13 | 0.39 |  | 12.43 | 4.85
|  | … Стоимость материалов |  |  | - | 233.88 | 701.64 |  | 2.26 | 1585.71
|  | … Затраты труда строителей |  | 2.76 | [6 empty] | 8.28
|  | Накладные расходы от ФОТ |  | 95% |  | 22.437 | 67.31 |  | 81% | 836.68
|  | Сметная прибыль от ФОТ |  | 65% |  | 14.404 | 43.21 |  | 52% | 537.13
[6 empty] | 302.08 | 906.24 |  |  | 4040.25 | 8.28
| 1-2045-69 | Рабочий монтажник среднего разряда 4,5 | чел.-ч | 8.28 |  | 27.57 | 82.72 | м08-03-526-3 | 12.43 | 1028.21
| 2 | Затраты труда машинистов | чел.час | 0.03 |  | 0 | 0 | м08-03-526-3 | 12.43 | 0
| 021102 | Краны на автомобильном ходу при работе на монтаже технологического оборудования: 10т | маш.-ч | 0.03 |  | 1.31 | 3.93 | м08-03-526-3 | 4.63 | 18.2
| 040502 | Установки для сварки: ручной дуговой (постоянного тока) | маш.-ч | 0.39 |  | 1.05 | 3.16 | м08-03-526-3 | 4.63 | 14.63
| 330206 | Дрели: электрические | маш.-ч | 0.12 |  | 0.08 | 0.23 | м08-03-526-3 | 4.63 | 1.06
| 350451 | Пресс: гидравлический с электроприводом | маш.-ч | 0.69 |  | 0.26 | 0.77 | м08-03-526-3 | 4.63 | 3.57
| 400002 | Автомобили бортовые, грузоподъемность: до 8 т | маш.-ч | 0.03 |  | 1.09 | 3.28 | м08-03-526-3 | 4.63 | 15.19
| 101-1665 | Лак электроизоляционный 318 | кг | 0.048 |  | 0.17 | 0.5 | м08-03-526-3 | 2.26 | 1.13
| 101-1699 | Патроны для пристрелки | 10 шт. | 3.66 |  | 6.93 | 20.79 | м08-03-526-3 | 2.26 | 46.99
| 101-1924 | Электроды диаметром 4 мм Э42А | кг | 0.21 |  | 0.78 | 2.33 | м08-03-526-3 | 2.26 | 5.27
| 101-1964 | Шпагат бумажный | кг | 0.012 |  | 0.05 | 0.15 | м08-03-526-3 | 2.26 | 0.34
| 101-1977 | Болты с гайками и шайбами строительные | кг | 1.293 |  | 4.05 | 12.15 | м08-03-526-3 | 2.26 | 27.46
| 101-2143 | Краска | кг | 0.141 |  | 1.34 | 4.03 | м08-03-526-3 | 2.26 | 9.11
| 101-2365 | Нитки швейные | кг | 0.006 |  | 0.29 | 0.86 | м08-03-526-3 | 2.26 | 1.94
| 101-2493 | Лента липкая изоляционная на поликасиновом компаунде марки ЛСЭПЛ, шириной 20-30 мм, толщиной от 0,14 до 0,19 мм | кг | 0.126 |  | 4.17 | 12.51 | м08-03-526-3 | 2.26 | 28.27
| 101-3911 | Дюбели для пристрелки стальные | 10 шт. | 3.66 |  | 6.59 | 19.76 | м08-03-526-3 | 2.26 | 44.66
| 101-3914 | Дюбели распорные полипропиленовые | 100 шт. | 0.042 |  | 1.54 | 4.62 | м08-03-526-3 | 2.26 | 10.44
| 111-0086 | Бирки маркировочные | 100 шт. | 0.06 |  | 3.09 | 9.27 | м08-03-526-3 | 2.26 | 20.95
| 201-0843 | Конструкции стальные индивидуальные решетчатые сварные массой до 0,1 т | т | 0.009 |  | 45.09 | 135.27 | м08-03-526-3 | 2.26 | 305.71
| 509-0038 | Наконечники кабельные для электротехнических установок | шт. | 18.3 |  | 155.49 | 466.47 | м08-03-526-3 | 2.26 | 1054.22
| 509-0090 | Перемычки гибкие, тип ПГС-50 | шт. | 3 |  | 3.9 | 11.7 | м08-03-526-3 | 2.26 | 26.44
| 509-1210 | Вазелин технический | кг | 0.027 |  | 0.4 | 1.21 | м08-03-526-3 | 2.26 | 2.73
| 999-9950 | Масса оборудования | т | 0 |  | 0 | 0 | м08-03-526-3 | 2.26 | 0
Итого по разделу:
| Прямые затраты | [8 empty] | 30196.52
| Стоимость материальных ресурсов | [8 empty] | 7453.25
| Эксплуатация машин | [8 empty] | 7441.4
| ЗП машинистов | [8 empty] | 2298.25
| Основная ЗП рабочих | [8 empty] | 15301.87
| Трудозатраты строителей | [8 empty] | 147.29
| Трудозатраты машинистов | [8 empty] | 14.68
| Накладные расходы | [8 empty] | 15033.36
| Сметная прибыль | [8 empty] | 8486.37
| Итого | [8 empty] | 53716.25
Раздел |  | Пусконаладочные работы
12 | п01-02-002-1 | Трансформатор силовой трехфазный масляный двухобмоточный напряжением: до 11 кВ, мощностью до 0,32 МВА | шт. | 1 |  | 80.601 | 80.601 |  |  | 1001.87
|  | … Основная заработная плата |  |  | )*1,15*0,8 | 80.601 | 80.601 | п01-02-002-1 | 12.43 | 1001.87
|  | … Эксплуатация машин и механизмов |  |  | )*1,15*0,8 | 0 | 0 |  | 1 | 0
|  | … в т. ч. зарплата машинистов |  |  | )*1,15*0,8 | 0 | 0 |  | 1 | 0
|  | … Стоимость материалов |  |  | - | 0 | 0 |  | 1 | 0
|  | … Затраты труда строителей |  | 6.44 | [6 empty] | 6.44
|  | Накладные расходы от ФОТ |  | 65% |  | 48.186 | 44.33 |  | 55% | 551.03
|  | Сметная прибыль от ФОТ |  | 40% |  | 28.035 | 25.79 |  | 32% | 320.6
[6 empty] | 163.83 | 150.72 |  |  | 1873.5 | 6.44
| 2-0021-69 | Инженер по наладке и испытаниям I категории | чел.-ч | 3.864 | )*1,15*0,8 | 57.81 | 57.81 | п01-02-002-1 | 12.43 | 718.58
| 3-0022-69 | Техник по наладке и испытаниям II категории | чел.-ч | 2.576 | )*1,15*0,8 | 22.8 | 22.8 | п01-02-002-1 | 12.43 | 283.4
13 | п01-11-010-1 | Измерение сопротивления растеканию тока: заземлителя | измерение | 4 |  | 17.057 | 68.228 |  |  | 848.07
|  | … Основная заработная плата |  |  | )*1,15*0,8 | 17.057 | 68.228 | п01-11-010-1 | 12.43 | 848.07
|  | … Эксплуатация машин и механизмов |  |  | )*1,15*0,8 | 0 | 0 |  | 1 | 0
|  | … в т. ч. зарплата машинистов |  |  | )*1,15*0,8 | 0 | 0 |  | 1 | 0
|  | … Стоимость материалов |  |  | - | 0 | 0 |  | 1 | 0
|  | … Затраты труда строителей |  | 1.38 | [6 empty] | 5.52
|  | Накладные расходы от ФОТ |  | 65% |  | 10.197 | 37.53 |  | 55% | 466.44
|  | Сметная прибыль от ФОТ |  | 40% |  | 5.933 | 21.83 |  | 32% | 271.38
[6 empty] | 34.67 | 127.59 |  |  | 1585.89 | 5.52
| 0-3306-69 | Электромонтажник-наладчик 6 разряда | чел.-ч | 2.76 | )*1,15*0,8 | 8.6 | 34.42 | п01-11-010-1 | 12.43 | 427.84
| 2-0023-69 | Инженер по наладке и испытаниям III категории | чел.-ч | 2.76 | )*1,15*0,8 | 8.45 | 33.81 | п01-11-010-1 | 12.43 | 420.26
14 | п01-11-011-1 | Проверка наличия цепи между заземлителями и заземленными элементами | 100точек | 4 |  | 181.939 | 727.756 |  |  | 9046.01
|  | … Основная заработная плата |  |  | )*1,15*0,8 | 181.939 | 727.756 | п01-11-011-1 | 12.43 | 9046.01
|  | … Эксплуатация машин и механизмов |  |  | )*1,15*0,8 | 0 | 0 |  | 1 | 0
|  | … в т. ч. зарплата машинистов |  |  | )*1,15*0,8 | 0 | 0 |  | 1 | 0
|  | … Стоимость материалов |  |  | - | 0 | 0 |  | 1 | 0
|  | … Затраты труда строителей |  | 14.72 | [6 empty] | 58.88
|  | Накладные расходы от ФОТ |  | 65% |  | 108.768 | 400.27 |  | 55% | 4975.31
|  | Сметная прибыль от ФОТ |  | 40% |  | 63.283 | 232.88 |  | 32% | 2894.72
[6 empty] | 369.81 | 1360.9 |  |  | 16916.04 | 58.88
| 0-3306-69 | Электромонтажник-наладчик 6 разряда | чел.-ч | 29.44 | )*1,15*0,8 | 91.78 | 367.12 | п01-11-011-1 | 12.43 | 4563.3
| 2-0023-69 | Инженер по наладке и испытаниям III категории | чел.-ч | 29.44 | )*1,15*0,8 | 90.16 | 360.64 | п01-11-011-1 | 12.43 | 4482.76
15 | п01-11-012-1 | Определение удельного сопротивления грунта | измерение | 1 |  | 45.485 | 45.485 |  |  | 565.38
|  | … Основная заработная плата |  |  | )*1,15*0,8 | 45.485 | 45.485 | п01-11-012-1 | 12.43 | 565.38
|  | … Эксплуатация машин и механизмов |  |  | )*1,15*0,8 | 0 | 0 |  | 1 | 0
|  | … в т. ч. зарплата машинистов |  |  | )*1,15*0,8 | 0 | 0 |  | 1 | 0
|  | … Стоимость материалов |  |  | - | 0 | 0 |  | 1 | 0
|  | … Затраты труда строителей |  | 3.68 | [6 empty] | 3.68
|  | Накладные расходы от ФОТ |  | 65% |  | 27.192 | 25.02 |  | 55% | 310.96
|  | Сметная прибыль от ФОТ |  | 40% |  | 15.821 | 14.56 |  | 32% | 180.92
[6 empty] | 92.45 | 85.06 |  |  | 1057.26 | 3.68
| 0-3306-69 | Электромонтажник-наладчик 6 разряда | чел.-ч | 1.84 | )*1,15*0,8 | 22.94 | 22.94 | п01-11-012-1 | 12.43 | 285.14
| 2-0023-69 | Инженер по наладке и испытаниям III категории | чел.-ч | 1.84 | )*1,15*0,8 | 22.54 | 22.54 | п01-11-012-1 | 12.43 | 280.17
16 | п01-12-010-1 | Испытание: обмотки трансформатора силового | испытание | 1 |  | 34.334 | 34.334 |  |  | 426.77
|  | … Основная заработная плата |  |  | )*1,15*0,8 | 34.334 | 34.334 | п01-12-010-1 | 12.43 | 426.77
|  | … Эксплуатация машин и механизмов |  |  | )*1,15*0,8 | 0 | 0 |  | 1 | 0
|  | … в т. ч. зарплата машинистов |  |  | )*1,15*0,8 | 0 | 0 |  | 1 | 0
|  | … Стоимость материалов |  |  | - | 0 | 0 |  | 1 | 0
|  | … Затраты труда строителей |  | 2.76 | [6 empty] | 2.76
|  | Накладные расходы от ФОТ |  | 65% |  | 20.526 | 18.88 |  | 55% | 234.72
|  | Сметная прибыль от ФОТ |  | 40% |  | 11.942 | 10.99 |  | 32% | 136.57
[6 empty] | 69.79 | 64.2 |  |  | 798.06 | 2.76
| 0-3305-69 | Электромонтажник-наладчик 5 разряда | чел.-ч | 1.104 | )*1,15*0,8 | 11.81 | 11.81 | п01-12-010-1 | 12.43 | 146.8
| 2-0022-69 | Инженер по наладке и испытаниям II категории | чел.-ч | 1.656 | )*1,15*0,8 | 22.52 | 22.52 | п01-12-010-1 | 12.43 | 279.92
17 | п01-12-020-1 | Испытание сборных и соединительных шин напряжением: до 11 кВ | испытание | 1 |  | 91.623 | 91.623 |  |  | 1138.87
|  | … Основная заработная плата |  |  | )*1,15*0,8 | 91.623 | 91.623 | п01-12-020-1 | 12.43 | 1138.87
|  | … Эксплуатация машин и механизмов |  |  | )*1,15*0,8 | 0 | 0 |  | 1 | 0
|  | … в т. ч. зарплата машинистов |  |  | )*1,15*0,8 | 0 | 0 |  | 1 | 0
|  | … Стоимость материалов |  |  | - | 0 | 0 |  | 1 | 0
|  | … Затраты труда строителей |  | 8.28 | [6 empty] | 8.28
|  | Накладные расходы от ФОТ |  | 65% |  | 54.775 | 50.39 |  | 55% | 626.38
|  | Сметная прибыль от ФОТ |  | 40% |  | 31.869 | 29.32 |  | 32% | 364.44
[6 empty] | 186.23 | 171.34 |  |  | 2129.69 | 8.28
| 0-3304-69 | Электромонтажник-наладчик 4 разряда | чел.-ч | 3.312 | )*1,15*0,8 | 30.77 | 30.77 | п01-12-020-1 | 12.43 | 382.47
| 2-0023-69 | Инженер по наладке и испытаниям III категории | чел.-ч | 4.968 | )*1,15*0,8 | 60.86 | 60.86 | п01-12-020-1 | 12.43 | 756.49
18 | п01-12-024-1 | Испытание изолятора опорного: отдельного одноэлементного | испытание | 6 |  | 32.78 | 196.68 |  |  | 2444.73
|  | … Основная заработная плата |  |  | )*1,15*0,8 | 32.78 | 196.68 | п01-12-024-1 | 12.43 | 2444.73
|  | … Эксплуатация машин и механизмов |  |  | )*1,15*0,8 | 0 | 0 |  | 1 | 0
|  | … в т. ч. зарплата машинистов |  |  | )*1,15*0,8 | 0 | 0 |  | 1 | 0
|  | … Стоимость материалов |  |  | - | 0 | 0 |  | 1 | 0
|  | … Затраты труда строителей |  | 2.76 | [6 empty] | 16.56
|  | Накладные расходы от ФОТ |  | 65% |  | 19.597 | 108.17 |  | 55% | 1344.6
|  | Сметная прибыль от ФОТ |  | 40% |  | 11.402 | 62.94 |  | 32% | 782.31
[6 empty] | 66.63 | 367.79 |  |  | 4571.64 | 16.56
| 0-3304-69 | Электромонтажник-наладчик 4 разряда | чел.-ч | 6.624 | )*1,15*0,8 | 10.26 | 61.54 | п01-12-024-1 | 12.43 | 764.94
| 2-0022-69 | Инженер по наладке и испытаниям II категории | чел.-ч | 9.936 | )*1,15*0,8 | 22.52 | 135.13 | п01-12-024-1 | 12.43 | 1679.67
19 | п01-12-021-4 | Испытание элементов ограничителей перенапряжения напряжением до 75 кВ | испытание | 6 |  | 43.056 | 258.336 |  |  | 3211.12
|  | … Основная заработная плата |  |  | )*1,15*0,8 | 43.056 | 258.336 | п01-12-021-4 | 12.43 | 3211.12
|  | … Эксплуатация машин и механизмов |  |  | )*1,15*0,8 | 0 | 0 |  | 1 | 0
|  | … в т. ч. зарплата машинистов |  |  | )*1,15*0,8 | 0 | 0 |  | 1 | 0
|  | … Стоимость материалов |  |  | - | 0 | 0 |  | 1 | 0
|  | … Затраты труда строителей |  | 3.68 | [6 empty] | 22.08
|  | Накладные расходы от ФОТ |  | 65% |  | 25.74 | 142.08 |  | 55% | 1766.12
|  | Сметная прибыль от ФОТ |  | 40% |  | 14.976 | 82.67 |  | 32% | 1027.56
[6 empty] | 87.52 | 483.09 |  |  | 6004.8 | 22.08
| 2-0022-69 | Инженер по наладке и испытаниям II категории | чел.-ч | 13.248 | )*1,15*0,8 | 30.03 | 180.17 | п01-12-021-4 | 12.43 | 2239.51
| 3-0022-69 | Техник по наладке и испытаниям II категории | чел.-ч | 8.832 | )*1,15*0,8 | 13.03 | 78.16 | п01-12-021-4 | 12.43 | 971.53
20 | п01-03-005-1 | Разъединитель трехполюсный напряжением: до 20 кВ | шт. | 1 |  | 65.072 | 65.072 |  |  | 808.84
|  | … Основная заработная плата |  |  | )*1,15*0,8 | 65.072 | 65.072 | п01-03-005-1 | 12.43 | 808.84
|  | … Эксплуатация машин и механизмов |  |  | )*1,15*0,8 | 0 | 0 |  | 1 | 0
|  | … в т. ч. зарплата машинистов |  |  | )*1,15*0,8 | 0 | 0 |  | 1 | 0
|  | … Стоимость материалов |  |  | - | 0 | 0 |  | 1 | 0
|  | … Затраты труда строителей |  | 5.52 | [6 empty] | 5.52
|  | Накладные расходы от ФОТ |  | 65% |  | 38.902 | 35.79 |  | 55% | 444.86
|  | Сметная прибыль от ФОТ |  | 40% |  | 22.634 | 20.82 |  | 32% | 258.83
[6 empty] | 132.27 | 121.68 |  |  | 1512.53 | 5.52
| 0-3304-69 | Электромонтажник-наладчик 4 разряда | чел.-ч | 1.104 | )*1,15*0,8 | 10.26 | 10.26 | п01-03-005-1 | 12.43 | 127.53
| 2-0022-69 | Инженер по наладке и испытаниям II категории | чел.-ч | 3.312 | )*1,15*0,8 | 45.04 | 45.04 | п01-03-005-1 | 12.43 | 559.85
| 3-0022-69 | Техник по наладке и испытаниям II категории | чел.-ч | 1.104 | )*1,15*0,8 | 9.77 | 9.77 | п01-03-005-1 | 12.43 | 121.44
Итого по разделу:
| Прямые затраты | [8 empty] | 19491.66
| Основная ЗП рабочих | [8 empty] | 19491.66
| Трудозатраты строителей | [8 empty] | 129.72
| Накладные расходы | [8 empty] | 10720.42
| Сметная прибыль | [8 empty] | 6237.33
| Итого "вхолостую" 80% | [8 empty] | 36449.41
Раздел |  | Оборудование
21 |  | Разъединитель РЛК-10IV/400 УХЛ1 | шт. | 1 | - | 9436.63 | 9436.63 |  | 3.55 | 33500.04
22 |  | Комплектная трансформаторная подстанция киоскового типа КТПН-ТВ-630-10/0,4 кВ У1 | шт. | 1 | - | 48434.37 | 48434.37 |  | 3.55 | 171942.01
23 |  | силовой трехфазный трансформатор ТМГ 630/10/0,4 кВ У2 | шт. | 1 | - | 89100 | 89100 |  | 3.55 | 316305
Итого по разделу:
| Прямые затраты | [8 empty] | 521747.05
| Стоимость материальных ресурсов | [8 empty] | 521747.05
| Стоимость оборудования | [8 empty] | 521747.05
| Итого | [8 empty] | 521747.05
Раздел |  | Материалы, не учтенные ценником
24 |  | блоки ФБС 9.4.6-1 | шт. | 6 | - | 339.94 | 2039.64 |  | 4 | 8158.56
25 |  | Автоматический выключатель Eаsypast 250F 125А | шт. | 1 | - | 467.25 | 467.25 |  | 4 | 1869
26 |  | Автоматический выключатель Eаsypast 250F 160А | шт. | 1 | - | 467.25 | 467.25 |  | 4 | 1869
27 |  | Автоматический выключатель Eаsypast 250F 100А | шт. | 1 | - | 384 | 384 |  | 4 | 1536
Итого по разделу:
| Прямые затраты | [8 empty] | 13432.56
| Стоимость материальных ресурсов | [8 empty] | 13432.56
| Итого | [8 empty] | 13432.56
Раздел |  | Перебазирование техники и проезд бригады
28 | 1-2040 | Рабочий монтажник среднего разряда 4 | чел.-ч | 40 |  | 9.62 | 384.8 |  |  | 384.8
|  | … Основная заработная плата |  |  | - | 9.62 | 384.8 |  | 1 | 384.8
|  | … Эксплуатация машин и механизмов |  |  | - | 0 | 0 |  | 1 | 0
|  | … в т. ч. зарплата машинистов |  |  | - | 0 | 0 |  | 1 | 0
|  | … Стоимость материалов |  |  | - | 0 | 0 |  | 1 | 0
|  | … Затраты труда строителей |  | 0 | [6 empty] | 0
|  | Накладные расходы от ФОТ |  | 127% |  | 10.39 | 415.58 |  | 108% | 415.58
|  | Сметная прибыль от ФОТ |  | 81% |  | 6.253 | 250.12 |  | 65% | 250.12
[6 empty] | 26.26 | 1050.5 |  |  | 1050.5 | 0
29 | 400302 | Спецавтомашины типа УАЗ | маш.-ч | 8 |  | 114.32 | 914.56 |  |  | 3127.8
|  | … Основная заработная плата |  |  | - | 0 | 0 | 400302 | 1 | 0
|  | … Эксплуатация машин и механизмов |  |  | - | 114.32 | 914.56 |  | 3.42 | 3127.8
|  | … в т. ч. зарплата машинистов |  |  | - | 0 | 0 |  | 1 | 0
|  | … Стоимость материалов |  |  | - | 0 | 0 |  | 1 | 0
|  | … Затраты труда строителей |  | 0 | [6 empty] | 0
|  | Накладные расходы от ФОТ |  | 0% |  | 0 | 0 |  | 0% | 0
|  | Сметная прибыль от ФОТ |  | 0% |  | 0 | 0 |  | 0% | 0
[6 empty] | 114.32 | 914.56 |  |  | 3127.8 | 0
30 | 400003 | Автомобили бортовые, грузоподъемность: до 10т | маш.-ч | 4 |  | 102.14 | 408.56 |  |  | 2545.33
|  | … Основная заработная плата |  |  | - | 0 | 0 | 400003 | 1 | 0
|  | … Эксплуатация машин и механизмов |  |  | - | 102.14 | 408.56 |  | 6.23 | 2545.33
|  | … в т. ч. зарплата машинистов |  |  | - | 0 | 0 |  | 1 | 0
|  | … Стоимость материалов |  |  | - | 0 | 0 |  | 1 | 0
|  | … Затраты труда строителей |  | 0 | [6 empty] | 0
|  | Накладные расходы от ФОТ |  | 0% |  | 0 | 0 |  | 0% | 0
|  | Сметная прибыль от ФОТ |  | 0% |  | 0 | 0 |  | 0% | 0
[6 empty] | 102.14 | 408.56 |  |  | 2545.33 | 0
31 | 021141 | Краны на автомобильном ходу при работе на других видах строительства: 10т | маш.-ч | 4 |  | 108.45 | 433.8 |  |  | 1917.4
|  | … Основная заработная плата |  |  | - | 0 | 0 | 021141 | 1 | 0
|  | … Эксплуатация машин и механизмов |  |  | - | 108.45 | 433.8 |  | 4.42 | 1917.4
|  | … в т. ч. зарплата машинистов |  |  | - | 13.03 | 52.12 |  | 12.43 | 647.85
|  | … Стоимость материалов |  |  | - | 0 | 0 |  | 1 | 0
|  | … Затраты труда строителей |  | 0 | [6 empty] | 0
|  | Накладные расходы от ФОТ |  | 0% |  | 0 | 0 |  | 0% | 0
|  | Сметная прибыль от ФОТ |  | 0% |  | 0 | 0 |  | 0% | 0
[6 empty] | 108.45 | 433.8 |  |  | 1917.4 | 0
32 | 160402 | Машины бурильно-крановые: на автомобиле, глубина бурения 3,5 м | маш.-ч | 4 |  | 165.36 | 661.44 |  |  | 2328.27
|  | … Основная заработная плата |  |  | - | 0 | 0 | 160402 | 1 | 0
|  | … Эксплуатация машин и механизмов |  |  | - | 165.36 | 661.44 |  | 3.52 | 2328.27
|  | … в т. ч. зарплата машинистов |  |  | - | 11.19 | 44.76 |  | 12.43 | 556.37
|  | … Стоимость материалов |  |  | - | 0 | 0 |  | 1 | 0
|  | … Затраты труда строителей |  | 0 | [6 empty] | 0
|  | Накладные расходы от ФОТ |  | 0% |  | 0 | 0 |  | 0% | 0
|  | Сметная прибыль от ФОТ |  | 0% |  | 0 | 0 |  | 0% | 0
[6 empty] | 165.36 | 661.44 |  |  | 2328.27 | 0
Итого по разделу:
| Прямые затраты | [8 empty] | 10303.6
| Эксплуатация машин | [8 empty] | 9918.8
| ЗП машинистов | [8 empty] | 1204.22
| Основная ЗП рабочих | [8 empty] | 384.8
| Накладные расходы | [8 empty] | 415.58
| Сметная прибыль | [8 empty] | 250.12
| Итого | [8 empty] | 10969.3
Итого по акту:
| Прямые затраты | [8 empty] | 595171.39
| Стоимость материальных ресурсов | [8 empty] | 542632.86
| Стоимость оборудования | [8 empty] | 521747.05
| Эксплуатация машин | [8 empty] | 17360.2
| ЗП машинистов | [8 empty] | 3502.47
| Основная ЗП рабочих | [8 empty] | 35178.33
| Трудозатраты строителей | [8 empty] | 277.01
| Трудозатраты машинистов | [8 empty] | 14.68
| Накладные расходы | [8 empty] | 26169.36
| Сметная прибыль | [8 empty] | 14973.82
| Итого | [8 empty] | 636314.57
| НДС 18% | [8 empty] | 114536.62
| Всего | [8 empty] | 750851.19
Итого по объекту:
| Прямые затраты | [8 empty] | 595171.39
| Стоимость материальных ресурсов | [8 empty] | 542632.86
| Стоимость оборудования | [8 empty] | 521747.05
| Эксплуатация машин | [8 empty] | 17360.2
| ЗП машинистов | [8 empty] | 3502.47
| Основная ЗП рабочих | [8 empty] | 35178.33
| Трудозатраты строителей | [8 empty] | 277.01
| Трудозатраты машинистов | [8 empty] | 14.68
| Накладные расходы | [8 empty] | 26169.36
| Сметная прибыль | [8 empty] | 14973.82
| Итого | [8 empty] | 636314.57
| НДС 18% | [8 empty] | 114536.62
| Всего | [8 empty] | 750851.19
Сдал:
_______________________
Принял:
_______________________

## Смета 12-гр. (2)
Согласовано | [8 empty] | Утверждаю
Заместитель главного инженера
филиала ОАО " МРСК-Центра"" Тверьэнерго"
__________ | [8 empty] | __________Д.Ю.Кузнецов
'____' ___________ 2012 г. | [8 empty] | '____' ___________ 2012 г.
С М Е Т А
Строительство КТП-630кВа для электроснабжения садоводческого товарищества " Княжеское" в районе д. Стрелки Княжевского с/о Зубцовского района Тверской области
Основание: | [8 empty] | БАЗОВЫЕ | ТЕКУЩИЕ
[8 empty] | Сметная стоимость | 163.527 | 750.851 | тыс. руб.
[8 empty] | строительных работ | 10.883 | 67.626 | тыс. руб.
[8 empty] | монтажных работ | 2.74 | 10.492 | тыс. руб.
[8 empty] | оборудования | 146.971 | 521.747 | тыс. руб.
[8 empty] | прочих работ | 2.932 | 36.449 | тыс. руб.
[8 empty] | Нормативная трудоемкость | 277.01 | 277.01 | чел.-ч.
Составлена базисно-индексным методом в ценах: ноябрь 2011 г. | [7 empty] | Средства на оплату труда | 3.184 | 35.178 | тыс. руб.
№ п/п | Шифр и номер позиции норматива | Наименование работ и затрат | Единица измер-ия | Кол-во единиц | Поправ. коэфф. | Базовая цена (с учетом поправок), руб. | Итоговая цена, руб. | Пункт коэфф. пересчета | Коэфф. пересчета | Текущая цена, руб. | Итог. затраты труда, чел.-час
1 | 2 | 3 | 4 | 5 | 6 | 7 | 8 | 9 | 10 | 11 | 12
Раздел |  | Строительно-монтажные работы
1 | 01-02-057-2 | Разработка грунта вручную в траншеях глубиной до 2 м без креплений с откосами, группа грунтов 2 | 100 м3 | 0.03 |  | 1333.563 | 40.007 |  |  | 497.29
|  | … Основная заработная плата |  |  | *1,15 | 1333.563 | 40.007 | 01-02-057-2 | 12.43 | 497.29
|  | … Эксплуатация машин и механизмов |  |  | *1,15 | 0 | 0 |  | 1 | 0
|  | … в т. ч. зарплата машинистов |  |  | *1,15 | 0 | 0 |  | 1 | 0
|  | … Стоимость материалов |  |  | - | 0 | 0 |  | 1 | 0
|  | … Затраты труда строителей |  | 177.1 | [6 empty] | 5.31
|  | Накладные расходы от ФОТ |  | 80% |  | 788.542 | 27.2 |  | 68% | 338.16
|  | Сметная прибыль от ФОТ |  | 45% |  | 417.463 | 14.4 |  | 36% | 179.02
[6 empty] | 2365.62 | 81.61 |  |  | 1014.47 | 5.31
| 1-1020-69 | Рабочий строитель среднего разряда 2 | чел.-ч | 5.313 | *1,15 | 1333.56 | 40.01 | 01-02-057-2 | 12.43 | 497.32
2 | 08-01-002-1 | Устройство основания под фундаменты песчаного | 1 м3 | 3 |  | 117.147 | 351.441 |  |  | 2207.05
|  | … Основная заработная плата |  |  | *1,15 | 20.838 | 62.514 | 08-01-002-1 | 12.43 | 777.05
|  | … Эксплуатация машин и механизмов |  |  | *1,15 | 39.779 | 119.337 |  | 3.84 | 458.25
|  | … в т. ч. зарплата машинистов |  |  | *1,15 | 3.37 | 10.11 |  | 12.43 | 125.67
|  | … Стоимость материалов |  |  | - | 56.53 | 169.59 |  | 5.73 | 971.75
|  | … Затраты труда строителей |  | 2.65 | [6 empty] | 7.94
|  | Накладные расходы от ФОТ |  | 122% |  | 21.892 | 75.53 |  | 104% | 938.83
|  | Сметная прибыль от ФОТ |  | 80% |  | 13.472 | 46.48 |  | 64% | 577.74
[6 empty] | 144.6 | 473.45 |  |  | 3723.62 | 7.94
| 1-1025-69 | Рабочий строитель среднего разряда 2,5 | чел.-ч | 7.935 | *1,15 | 20.84 | 62.53 | 08-01-002-1 | 12.43 | 777.25
| 2 | Затраты труда машинистов | чел.час | 1.0005 | *1,15 | 0 | 0 | 08-01-002-1 | 12.43 | 0
| 031812 | Погрузчики одноковшовые универсальные фронтальные пневмоколесные: 3т | маш.-ч | 0.276 | *1,15 | 18.48 | 55.44 | 08-01-002-1 | 3.84 | 212.89
| 050101 | Компрессоры передвижные с двигателем внутреннего сгорания давлением: до 686 кПа (7 ат), производительность 2,2 м3/мин | маш.-ч | 0.7245 | *1,15 | 21.04 | 63.11 | 08-01-002-1 | 3.84 | 242.34
| 331100 | Трамбовки пневматические при работе от: передвижных компрессорных станций | маш.-ч | 1.449 | *1,15 | 0.27 | 0.8 | 08-01-002-1 | 3.84 | 3.07
| 408-0141 | Песок природный для строительных растворов средний | м3 | 3.6 |  | 56.16 | 168.48 | 08-01-002-1 | 5.73 | 965.39
| 411-0001 | Вода | м3 | 0.45 |  | 0.37 | 1.1 | 08-01-002-1 | 5.73 | 6.3
3 | 08-01-002-3 | Устройство основания под фундаменты гравийного | 1 м3 | 2 |  | 264.272 | 528.544 |  |  | 3533.15
|  | … Основная заработная плата |  |  | )*1,15 | 22.655 | 45.31 | 08-01-002-3 | 12.43 | 563.2
|  | … Эксплуатация машин и механизмов |  |  | )*1,15 | 46.667 | 93.334 |  | 4.5 | 420
|  | … в т. ч. зарплата машинистов |  |  | )*1,15 | 5.141 | 10.282 |  | 12.43 | 127.81
|  | … Стоимость материалов |  |  | - | 194.95 | 389.9 |  | 6.54 | 2549.95
|  | … Затраты труда строителей |  | 2.88 | [6 empty] | 5.75
|  | Накладные расходы от ФОТ |  | 122% |  | 25.137 | 57.82 |  | 104% | 718.65
|  | Сметная прибыль от ФОТ |  | 80% |  | 15.469 | 35.58 |  | 64% | 442.25
[6 empty] | 295.84 | 621.94 |  |  | 4694.05 | 5.75
| 1-1025-69 | Рабочий строитель среднего разряда 2,5 | чел.-ч | 5.75 | )*1,15 | 22.66 | 45.31 | 08-01-002-3 | 12.43 | 563.2
| 2 | Затраты труда машинистов | чел.час | 1.058 | )*1,15 | 0 | 0 | 08-01-002-3 | 12.43 | 0
| 050101 | Компрессоры передвижные с двигателем внутреннего сгорания давлением: до 686 кПа (7 ат), производительность 2,2 м3/мин | маш.-ч | 1.058 | )*1,15 | 46.08 | 92.16 | 08-01-002-3 | 4.5 | 414.72
| 331100 | Трамбовки пневматические при работе от: передвижных компрессорных станций | маш.-ч | 2.116 | )*1,15 | 0.58 | 1.16 | 08-01-002-3 | 4.5 | 5.22
| 408-0111 | Гравий для строительных работ марка Др.16, фракция 20-40 мм | м3 | 2.56 |  | 194.59 | 389.17 | 08-01-002-3 | 6.54 | 2545.17
| 411-0001 | Вода | м3 | 0.3 |  | 0.37 | 0.74 | 08-01-002-3 | 6.54 | 4.84
4 | 33-04-029-4 | Устройство фундаментов для комплектных трансформаторных подстанций киоскового типа с укладкой на горизонтальную поверхность 6-ти лежней | шт. | 1 |  | 643.805 | 643.805 |  |  | 3075.12
|  | … Основная заработная плата |  |  | )*1,15 | 85.146 | 85.146 | 33-04-029-4 | 12.43 | 1058.36
|  | … Эксплуатация машин и механизмов |  |  | )*1,15 | 558.659 | 558.659 |  | 3.61 | 2016.76
|  | … в т. ч. зарплата машинистов |  |  | )*1,15 | 54.844 | 54.844 |  | 12.43 | 681.71
|  | … Стоимость материалов |  |  | - | 0 | 0 |  | 1 | 0
|  | … Затраты труда строителей |  | 9.84 | [6 empty] | 9.84
|  | Накладные расходы от ФОТ |  | 105% |  | 108.34 | 124.59 |  | 89% | 1548.66
|  | Сметная прибыль от ФОТ |  | 60% |  | 58.43 | 67.2 |  | 48% | 835.23
[6 empty] | 726.6 | 835.59 |  |  | 5459.01 | 9.84
| 1-1034-69 | Рабочий строитель среднего разряда 3,4 | чел.-ч | 9.844 | )*1,15 | 85.15 | 85.15 | 33-04-029-4 | 12.43 | 1058.41
| 2 | Затраты труда машинистов | чел.час | 4.209 | )*1,15 | 0 | 0 | 33-04-029-4 | 12.43 | 0
| 161001 | Краны на автомобильном ходу: 10т | маш.-ч | 4.209 | )*1,15 | 558.66 | 558.66 | 33-04-029-4 | 3.61 | 2016.76
| 403-2431 | Стойка железобетонная сборная под электрооборудование | м3 | 0 |  | 0 | 0 | 33-04-029-4 | 1 | 0
| 408-0200 | Смесь песчано-гравийная природная | м3 | 0 |  | 0 | 0 | 33-04-029-4 | 1 | 0
5 | 07-05-001-3 | Установка блоков стен подвалов массой до 1,5 т | 100 шт. | 0.06 |  | 6336.964 | 380.218 |  |  | 2285.98
|  | … Основная заработная плата |  |  | )*1,15 | 1034.644 | 62.079 | 07-05-001-3 | 12.43 | 771.64
|  | … Эксплуатация машин и механизмов |  |  | )*1,15 | 5302.317 | 318.139 |  | 4.76 | 1514.34
|  | … в т. ч. зарплата машинистов |  |  | )*1,15 | 556.669 | 33.4 |  | 12.43 | 415.16
|  | … Стоимость материалов |  |  | - | 0.003 | 0 |  | 4.91 | 0
|  | … Затраты труда строителей |  | 119.61 | [6 empty] | 7.18
|  | Накладные расходы от ФОТ |  | 155% |  | 1826.55 | 126.03 |  | 132% | 1566.58
|  | Сметная прибыль от ФОТ |  | 100% |  | 1107 | 76.38 |  | 80% | 949.44
[6 empty] | 10552.53 | 582.63 |  |  | 4802 | 7.18
| 1-1034-69 | Рабочий строитель среднего разряда 3,4 | чел.-ч | 7.1767 | )*1,15 | 1034.64 | 62.08 | 07-05-001-3 | 12.43 | 771.65
| 2 | Затраты труда машинистов | чел.час | 2.5633 | )*1,15 | 0 | 0 | 07-05-001-3 | 12.43 | 0
| 021141 | Краны на автомобильном ходу при работе на других видах строительства: 10т | маш.-ч | 0.50025 | )*1,15 | 904.2 | 54.25 | 07-05-001-3 | 4.76 | 258.23
| 021243 | Краны на гусеничном ходу при работе на других видах строительства: до 16 т | маш.-ч | 2.0631 | )*1,15 | 3252.82 | 195.17 | 07-05-001-3 | 4.76 | 929.01
| 400001 | Автомобили бортовые, грузоподъемность: до 5 т | маш.-ч | 0.75003 | )*1,15 | 1145.3 | 68.72 | 07-05-001-3 | 4.76 | 327.11
| 403-9020 | Конструкции сборные железобетонные | шт. | 6 |  | 0 | 0 | 07-05-001-3 | 4.91 | 0
6 | 33-04-029-6 | Установка оборудования для комплектных трансформаторных подстанций киоскового типа тупиковых подстанций с воздушными вводами | шт. | 1 |  | 1090.499 | 1090.499 |  |  | 6917.73
|  | … Основная заработная плата |  |  | )*1,15 | 337.985 | 337.985 | 33-04-029-6 | 12.43 | 4201.15
|  | … Эксплуатация машин и механизмов |  |  | )*1,15 | 752.514 | 752.514 |  | 3.61 | 2716.58
|  | … в т. ч. зарплата машинистов |  |  | )*1,15 | 73.876 | 73.876 |  | 12.43 | 918.28
|  | … Стоимость материалов |  |  | - | 0 | 0 |  | 1 | 0
|  | … Затраты труда строителей |  | 35.88 | [6 empty] | 35.88
|  | Накладные расходы от ФОТ |  | 105% |  | 318.745 | 366.56 |  | 89% | 4556.29
|  | Сметная прибыль от ФОТ |  | 60% |  | 171.907 | 197.69 |  | 48% | 2457.33
[6 empty] | 1438.91 | 1654.75 |  |  | 13931.35 | 35.88
| 1-1041-69 | Рабочий строитель среднего разряда 4,1 | чел.-ч | 35.88 | )*1,15 | 337.99 | 337.99 | 33-04-029-6 | 12.43 | 4201.22
| 2 | Затраты труда машинистов | чел.час | 5.6695 | )*1,15 | 0 | 0 | 33-04-029-6 | 12.43 | 0
| 161001 | Краны на автомобильном ходу: 10т | маш.-ч | 5.6695 | )*1,15 | 752.51 | 752.51 | 33-04-029-6 | 3.61 | 2716.56
| 201-9261 | Детали крепления стальные | кг | 0 |  | 0 | 0 | 33-04-029-6 | 1 | 0
7 | 01-02-057-2 | Разработка грунта вручную в траншеях глубиной до 2 м без креплений с откосами, группа грунтов 2 | 100 м3 | 0.196 |  | 1333.563 | 261.378 |  |  | 3248.93
|  | … Основная заработная плата |  |  | )*1,15 | 1333.563 | 261.378 | 01-02-057-2 | 12.43 | 3248.93
|  | … Эксплуатация машин и механизмов |  |  | )*1,15 | 0 | 0 |  | 1 | 0
|  | … в т. ч. зарплата машинистов |  |  | )*1,15 | 0 | 0 |  | 1 | 0
|  | … Стоимость материалов |  |  | - | 0 | 0 |  | 1 | 0
|  | … Затраты труда строителей |  | 177.1 | [6 empty] | 34.71
|  | Накладные расходы от ФОТ |  | 80% |  | 788.542 | 177.74 |  | 68% | 2209.27
|  | Сметная прибыль от ФОТ |  | 45% |  | 417.463 | 94.1 |  | 36% | 1169.61
[6 empty] | 2365.62 | 533.21 |  |  | 6627.81 | 34.71
| 1-1020-69 | Рабочий строитель среднего разряда 2 | чел.-ч | 34.7116 | )*1,15 | 1333.56 | 261.38 | 01-02-057-2 | 12.43 | 3248.95
8 | 01-02-061-2 | Засыпка вручную траншей, пазух котлованов и ям, группа грунтов 2 | 100 м3 | 0.196 |  | 809.29 | 158.621 |  |  | 1971.66
|  | … Основная заработная плата |  |  | )*1,15 | 809.29 | 158.621 | 01-02-061-2 | 12.43 | 1971.66
|  | … Эксплуатация машин и механизмов |  |  | )*1,15 | 0 | 0 |  | 1 | 0
|  | … в т. ч. зарплата машинистов |  |  | )*1,15 | 0 | 0 |  | 1 | 0
|  | … Стоимость материалов |  |  | - | 0 | 0 |  | 1 | 0
|  | … Затраты труда строителей |  | 111.78 | [6 empty] | 21.91
|  | Накладные расходы от ФОТ |  | 80% |  | 478.536 | 107.86 |  | 68% | 1340.73
|  | Сметная прибыль от ФОТ |  | 45% |  | 253.343 | 57.1 |  | 36% | 709.8
[6 empty] | 1435.61 | 323.59 |  |  | 4022.19 | 21.91
| 1-1015-69 | Рабочий строитель среднего разряда 1,5 | чел.-ч | 21.9089 | )*1,15 | 809.29 | 158.62 | 01-02-061-2 | 12.43 | 1971.65
9 | м08-02-471-4 | Заземлитель вертикальный из круглой стали диаметром: 16 мм | 10 шт. | 0.4 |  | 545.533 | 218.213 |  |  | 1506.67
|  | … Основная заработная плата |  |  | )*1,15 | 86.561 | 34.624 | м08-02-471-4 | 12.43 | 430.38
|  | … Эксплуатация машин и механизмов |  |  | )*1,15 | 62.342 | 24.937 |  | 4.67 | 116.45
|  | … в т. ч. зарплата машинистов |  |  | )*1,15 | 2.093 | 0.837 |  | 12.43 | 10.41
|  | … Стоимость материалов |  |  | - | 396.63 | 158.652 |  | 6.05 | 959.84
|  | … Затраты труда строителей |  | 9.53 | [6 empty] | 3.81
|  | Накладные расходы от ФОТ |  | 95% |  | 62.443 | 28.72 |  | 81% | 357.04
|  | Сметная прибыль от ФОТ |  | 65% |  | 40.087 | 18.44 |  | 52% | 229.21
[6 empty] | 628.64 | 265.38 |  |  | 2092.92 | 3.81
| 1-2038-69 | Рабочий монтажник среднего разряда 3,8 | чел.-ч | 3.8134 | )*1,15 | 86.56 | 34.63 | м08-02-471-4 | 12.43 | 430.45
| 2 | Затраты труда машинистов | чел.час | 0.0644 | )*1,15 | 0 | 0 | м08-02-471-4 | 12.43 | 0
| 021102 | Краны на автомобильном ходу при работе на монтаже технологического оборудования: 10т | маш.-ч | 0.0644 | )*1,15 | 21.11 | 8.44 | м08-02-471-4 | 4.67 | 39.41
| 040502 | Установки для сварки: ручной дуговой (постоянного тока) | маш.-ч | 1.1684 | )*1,15 | 23.66 | 9.46 | м08-02-471-4 | 4.67 | 44.18
| 400002 | Автомобили бортовые, грузоподъемность: до 8 т | маш.-ч | 0.0644 | )*1,15 | 17.58 | 7.03 | м08-02-471-4 | 4.67 | 32.83
| 101-1614 | Сталь круглая углеродистая обыкновенного качества марки ВСт3пс5-1 диаметром 16 мм | т | 0.0324 |  | 368.16 | 147.26 | м08-02-471-4 | 6.05 | 890.92
| 101-1924 | Электроды диаметром 4 мм Э42А | кг | 0.312 |  | 8.67 | 3.47 | м08-02-471-4 | 6.05 | 20.99
| 113-1786 | Лак битумный БТ-123 | т | 0.0008 |  | 19.8 | 7.92 | м08-02-471-4 | 6.05 | 47.92
| 999-9950 | Масса оборудования | т | 0 |  | 0 | 0 | м08-02-471-4 | 6.05 | 0
10 | м08-02-472-2 | Заземлитель горизонтальный из стали: полосовой сечением 160 мм2 | 100 м | 0.35 |  | 1245.912 | 436.069 |  |  | 2286.5
|  | … Основная заработная плата |  |  | )*1,15 | 173.34 | 60.669 | м08-02-472-2 | 12.43 | 754.12
|  | … Эксплуатация машин и механизмов |  |  | )*1,15 | 89.942 | 31.48 |  | 4.65 | 146.38
|  | … в т. ч. зарплата машинистов |  |  | )*1,15 | 3.301 | 1.155 |  | 12.43 | 14.36
|  | … Стоимость материалов |  |  | - | 982.63 | 343.921 |  | 4.03 | 1386
|  | … Затраты труда строителей |  | 19.09 | [6 empty] | 6.68
|  | Накладные расходы от ФОТ |  | 95% |  | 124.416 | 50.08 |  | 81% | 622.47
|  | Сметная прибыль от ФОТ |  | 65% |  | 79.872 | 32.15 |  | 52% | 399.61
[6 empty] | 1415.86 | 518.3 |  |  | 3308.58 | 6.68
| 1-2038-69 | Рабочий монтажник среднего разряда 3,8 | чел.-ч | 6.6815 | )*1,15 | 173.34 | 60.67 | м08-02-472-2 | 12.43 | 754.13
| 2 | Затраты труда машинистов | чел.час | 0.08855 | )*1,15 | 0 | 0 | м08-02-472-2 | 12.43 | 0
| 021102 | Краны на автомобильном ходу при работе на монтаже технологического оборудования: 10т | маш.-ч | 0.08855 | )*1,15 | 33.17 | 11.61 | м08-02-472-2 | 4.65 | 53.99
| 040502 | Установки для сварки: ручной дуговой (постоянного тока) | маш.-ч | 1.2598 | )*1,15 | 29.16 | 10.2 | м08-02-472-2 | 4.65 | 47.43
| 400002 | Автомобили бортовые, грузоподъемность: до 8 т | маш.-ч | 0.08855 | )*1,15 | 27.62 | 9.67 | м08-02-472-2 | 4.65 | 44.97
| 101-1889 | Сталь полосовая 40х4 мм, кипящая | т | 0.0455 |  | 936 | 327.6 | м08-02-472-2 | 4.03 | 1320.23
| 101-1924 | Электроды диаметром 4 мм Э42А | кг | 0.315 |  | 10 | 3.5 | м08-02-472-2 | 4.03 | 14.11
| 113-1786 | Лак битумный БТ-123 | т | 0.001295 |  | 36.63 | 12.82 | м08-02-472-2 | 4.03 | 51.66
| 999-9950 | Масса оборудования | т | 0 |  | 0 | 0 | м08-02-472-2 | 4.03 | 0
11 | м08-03-526-3 | Автомат одно-, двух-, трехполюсный, устанавливаемый на конструкции: на стене или колонне, на ток до 250 А | шт. | 3 |  | 265.24 | 795.72 |  |  | 2666.44
|  | … Основная заработная плата |  |  | - | 27.57 | 82.71 | м08-03-526-3 | 12.43 | 1028.09
|  | … Эксплуатация машин и механизмов |  |  | - | 3.79 | 11.37 |  | 4.63 | 52.64
|  | … в т. ч. зарплата машинистов |  |  | - | 0.13 | 0.39 |  | 12.43 | 4.85
|  | … Стоимость материалов |  |  | - | 233.88 | 701.64 |  | 2.26 | 1585.71
|  | … Затраты труда строителей |  | 2.76 | [6 empty] | 8.28
|  | Накладные расходы от ФОТ |  | 95% |  | 22.437 | 67.31 |  | 81% | 836.68
|  | Сметная прибыль от ФОТ |  | 65% |  | 14.404 | 43.21 |  | 52% | 537.13
[6 empty] | 302.08 | 906.24 |  |  | 4040.25 | 8.28
| 1-2045-69 | Рабочий монтажник среднего разряда 4,5 | чел.-ч | 8.28 |  | 27.57 | 82.72 | м08-03-526-3 | 12.43 | 1028.21
| 2 | Затраты труда машинистов | чел.час | 0.03 |  | 0 | 0 | м08-03-526-3 | 12.43 | 0
| 021102 | Краны на автомобильном ходу при работе на монтаже технологического оборудования: 10т | маш.-ч | 0.03 |  | 1.31 | 3.93 | м08-03-526-3 | 4.63 | 18.2
| 040502 | Установки для сварки: ручной дуговой (постоянного тока) | маш.-ч | 0.39 |  | 1.05 | 3.16 | м08-03-526-3 | 4.63 | 14.63
| 330206 | Дрели: электрические | маш.-ч | 0.12 |  | 0.08 | 0.23 | м08-03-526-3 | 4.63 | 1.06
| 350451 | Пресс: гидравлический с электроприводом | маш.-ч | 0.69 |  | 0.26 | 0.77 | м08-03-526-3 | 4.63 | 3.57
| 400002 | Автомобили бортовые, грузоподъемность: до 8 т | маш.-ч | 0.03 |  | 1.09 | 3.28 | м08-03-526-3 | 4.63 | 15.19
| 101-1665 | Лак электроизоляционный 318 | кг | 0.048 |  | 0.17 | 0.5 | м08-03-526-3 | 2.26 | 1.13
| 101-1699 | Патроны для пристрелки | 10 шт. | 3.66 |  | 6.93 | 20.79 | м08-03-526-3 | 2.26 | 46.99
| 101-1924 | Электроды диаметром 4 мм Э42А | кг | 0.21 |  | 0.78 | 2.33 | м08-03-526-3 | 2.26 | 5.27
| 101-1964 | Шпагат бумажный | кг | 0.012 |  | 0.05 | 0.15 | м08-03-526-3 | 2.26 | 0.34
| 101-1977 | Болты с гайками и шайбами строительные | кг | 1.293 |  | 4.05 | 12.15 | м08-03-526-3 | 2.26 | 27.46
| 101-2143 | Краска | кг | 0.141 |  | 1.34 | 4.03 | м08-03-526-3 | 2.26 | 9.11
| 101-2365 | Нитки швейные | кг | 0.006 |  | 0.29 | 0.86 | м08-03-526-3 | 2.26 | 1.94
| 101-2493 | Лента липкая изоляционная на поликасиновом компаунде марки ЛСЭПЛ, шириной 20-30 мм, толщиной от 0,14 до 0,19 мм | кг | 0.126 |  | 4.17 | 12.51 | м08-03-526-3 | 2.26 | 28.27
| 101-3911 | Дюбели для пристрелки стальные | 10 шт. | 3.66 |  | 6.59 | 19.76 | м08-03-526-3 | 2.26 | 44.66
| 101-3914 | Дюбели распорные полипропиленовые | 100 шт. | 0.042 |  | 1.54 | 4.62 | м08-03-526-3 | 2.26 | 10.44
| 111-0086 | Бирки маркировочные | 100 шт. | 0.06 |  | 3.09 | 9.27 | м08-03-526-3 | 2.26 | 20.95
| 201-0843 | Конструкции стальные индивидуальные решетчатые сварные массой до 0,1 т | т | 0.009 |  | 45.09 | 135.27 | м08-03-526-3 | 2.26 | 305.71
| 509-0038 | Наконечники кабельные для электротехнических установок | шт. | 18.3 |  | 155.49 | 466.47 | м08-03-526-3 | 2.26 | 1054.22
| 509-0090 | Перемычки гибкие, тип ПГС-50 | шт. | 3 |  | 3.9 | 11.7 | м08-03-526-3 | 2.26 | 26.44
| 509-1210 | Вазелин технический | кг | 0.027 |  | 0.4 | 1.21 | м08-03-526-3 | 2.26 | 2.73
| 999-9950 | Масса оборудования | т | 0 |  | 0 | 0 | м08-03-526-3 | 2.26 | 0
Итого по разделу:
| Прямые затраты | [8 empty] | 30196.52
| Стоимость материальных ресурсов | [8 empty] | 7453.25
| Эксплуатация машин | [8 empty] | 7441.4
| ЗП машинистов | [8 empty] | 2298.25
| Основная ЗП рабочих | [8 empty] | 15301.87
| Трудозатраты строителей | [8 empty] | 147.29
| Трудозатраты машинистов | [8 empty] | 14.68
| Накладные расходы | [8 empty] | 15033.36
| Сметная прибыль | [8 empty] | 8486.37
| Итого | [8 empty] | 53716.25
Раздел |  | Пусконаладочные работы
1 | п01-02-002-1 | Трансформатор силовой трехфазный масляный двухобмоточный напряжением: до 11 кВ, мощностью до 0,32 МВА | шт. | 1 |  | 80.601 | 80.601 |  |  | 1001.87
|  | … Основная заработная плата |  |  | )*1,15*0,8 | 80.601 | 80.601 | п01-02-002-1 | 12.43 | 1001.87
|  | … Эксплуатация машин и механизмов |  |  | )*1,15*0,8 | 0 | 0 |  | 1 | 0
|  | … в т. ч. зарплата машинистов |  |  | )*1,15*0,8 | 0 | 0 |  | 1 | 0
|  | … Стоимость материалов |  |  | - | 0 | 0 |  | 1 | 0
|  | … Затраты труда строителей |  | 6.44 | [6 empty] | 6.44
|  | Накладные расходы от ФОТ |  | 65% |  | 48.186 | 44.33 |  | 55% | 551.03
|  | Сметная прибыль от ФОТ |  | 40% |  | 28.035 | 25.79 |  | 32% | 320.6
[6 empty] | 163.83 | 150.72 |  |  | 1873.5 | 6.44
| 2-0021-69 | Инженер по наладке и испытаниям I категории | чел.-ч | 3.864 | )*1,15*0,8 | 57.81 | 57.81 | п01-02-002-1 | 12.43 | 718.58
| 3-0022-69 | Техник по наладке и испытаниям II категории | чел.-ч | 2.576 | )*1,15*0,8 | 22.8 | 22.8 | п01-02-002-1 | 12.43 | 283.4
2 | п01-11-010-1 | Измерение сопротивления растеканию тока: заземлителя | измерение | 4 |  | 17.057 | 68.228 |  |  | 848.07
|  | … Основная заработная плата |  |  | )*1,15*0,8 | 17.057 | 68.228 | п01-11-010-1 | 12.43 | 848.07
|  | … Эксплуатация машин и механизмов |  |  | )*1,15*0,8 | 0 | 0 |  | 1 | 0
|  | … в т. ч. зарплата машинистов |  |  | )*1,15*0,8 | 0 | 0 |  | 1 | 0
|  | … Стоимость материалов |  |  | - | 0 | 0 |  | 1 | 0
|  | … Затраты труда строителей |  | 1.38 | [6 empty] | 5.52
|  | Накладные расходы от ФОТ |  | 65% |  | 10.197 | 37.53 |  | 55% | 466.44
|  | Сметная прибыль от ФОТ |  | 40% |  | 5.933 | 21.83 |  | 32% | 271.38
[6 empty] | 34.67 | 127.59 |  |  | 1585.89 | 5.52
| 0-3306-69 | Электромонтажник-наладчик 6 разряда | чел.-ч | 2.76 | )*1,15*0,8 | 8.6 | 34.42 | п01-11-010-1 | 12.43 | 427.84
| 2-0023-69 | Инженер по наладке и испытаниям III категории | чел.-ч | 2.76 | )*1,15*0,8 | 8.45 | 33.81 | п01-11-010-1 | 12.43 | 420.26
3 | п01-11-011-1 | Проверка наличия цепи между заземлителями и заземленными элементами | 100точек | 4 |  | 181.939 | 727.756 |  |  | 9046.01
|  | … Основная заработная плата |  |  | )*1,15*0,8 | 181.939 | 727.756 | п01-11-011-1 | 12.43 | 9046.01
|  | … Эксплуатация машин и механизмов |  |  | )*1,15*0,8 | 0 | 0 |  | 1 | 0
|  | … в т. ч. зарплата машинистов |  |  | )*1,15*0,8 | 0 | 0 |  | 1 | 0
|  | … Стоимость материалов |  |  | - | 0 | 0 |  | 1 | 0
|  | … Затраты труда строителей |  | 14.72 | [6 empty] | 58.88
|  | Накладные расходы от ФОТ |  | 65% |  | 108.768 | 400.27 |  | 55% | 4975.31
|  | Сметная прибыль от ФОТ |  | 40% |  | 63.283 | 232.88 |  | 32% | 2894.72
[6 empty] | 369.81 | 1360.9 |  |  | 16916.04 | 58.88
| 0-3306-69 | Электромонтажник-наладчик 6 разряда | чел.-ч | 29.44 | )*1,15*0,8 | 91.78 | 367.12 | п01-11-011-1 | 12.43 | 4563.3
| 2-0023-69 | Инженер по наладке и испытаниям III категории | чел.-ч | 29.44 | )*1,15*0,8 | 90.16 | 360.64 | п01-11-011-1 | 12.43 | 4482.76
4 | п01-11-012-1 | Определение удельного сопротивления грунта | измерение | 1 |  | 45.485 | 45.485 |  |  | 565.38
|  | … Основная заработная плата |  |  | )*1,15*0,8 | 45.485 | 45.485 | п01-11-012-1 | 12.43 | 565.38
|  | … Эксплуатация машин и механизмов |  |  | )*1,15*0,8 | 0 | 0 |  | 1 | 0
|  | … в т. ч. зарплата машинистов |  |  | )*1,15*0,8 | 0 | 0 |  | 1 | 0
|  | … Стоимость материалов |  |  | - | 0 | 0 |  | 1 | 0
|  | … Затраты труда строителей |  | 3.68 | [6 empty] | 3.68
|  | Накладные расходы от ФОТ |  | 65% |  | 27.192 | 25.02 |  | 55% | 310.96
|  | Сметная прибыль от ФОТ |  | 40% |  | 15.821 | 14.56 |  | 32% | 180.92
[6 empty] | 92.45 | 85.06 |  |  | 1057.26 | 3.68
| 0-3306-69 | Электромонтажник-наладчик 6 разряда | чел.-ч | 1.84 | )*1,15*0,8 | 22.94 | 22.94 | п01-11-012-1 | 12.43 | 285.14
| 2-0023-69 | Инженер по наладке и испытаниям III категории | чел.-ч | 1.84 | )*1,15*0,8 | 22.54 | 22.54 | п01-11-012-1 | 12.43 | 280.17
5 | п01-12-010-1 | Испытание: обмотки трансформатора силового | испытание | 1 |  | 34.334 | 34.334 |  |  | 426.77
|  | … Основная заработная плата |  |  | )*1,15*0,8 | 34.334 | 34.334 | п01-12-010-1 | 12.43 | 426.77
|  | … Эксплуатация машин и механизмов |  |  | )*1,15*0,8 | 0 | 0 |  | 1 | 0
|  | … в т. ч. зарплата машинистов |  |  | )*1,15*0,8 | 0 | 0 |  | 1 | 0
|  | … Стоимость материалов |  |  | - | 0 | 0 |  | 1 | 0
|  | … Затраты труда строителей |  | 2.76 | [6 empty] | 2.76
|  | Накладные расходы от ФОТ |  | 65% |  | 20.526 | 18.88 |  | 55% | 234.72
|  | Сметная прибыль от ФОТ |  | 40% |  | 11.942 | 10.99 |  | 32% | 136.57
[6 empty] | 69.79 | 64.2 |  |  | 798.06 | 2.76
| 0-3305-69 | Электромонтажник-наладчик 5 разряда | чел.-ч | 1.104 | )*1,15*0,8 | 11.81 | 11.81 | п01-12-010-1 | 12.43 | 146.8
| 2-0022-69 | Инженер по наладке и испытаниям II категории | чел.-ч | 1.656 | )*1,15*0,8 | 22.52 | 22.52 | п01-12-010-1 | 12.43 | 279.92
6 | п01-12-020-1 | Испытание сборных и соединительных шин напряжением: до 11 кВ | испытание | 1 |  | 91.623 | 91.623 |  |  | 1138.87
|  | … Основная заработная плата |  |  | )*1,15*0,8 | 91.623 | 91.623 | п01-12-020-1 | 12.43 | 1138.87
|  | … Эксплуатация машин и механизмов |  |  | )*1,15*0,8 | 0 | 0 |  | 1 | 0
|  | … в т. ч. зарплата машинистов |  |  | )*1,15*0,8 | 0 | 0 |  | 1 | 0
|  | … Стоимость материалов |  |  | - | 0 | 0 |  | 1 | 0
|  | … Затраты труда строителей |  | 8.28 | [6 empty] | 8.28
|  | Накладные расходы от ФОТ |  | 65% |  | 54.775 | 50.39 |  | 55% | 626.38
|  | Сметная прибыль от ФОТ |  | 40% |  | 31.869 | 29.32 |  | 32% | 364.44
[6 empty] | 186.23 | 171.34 |  |  | 2129.69 | 8.28
| 0-3304-69 | Электромонтажник-наладчик 4 разряда | чел.-ч | 3.312 | )*1,15*0,8 | 30.77 | 30.77 | п01-12-020-1 | 12.43 | 382.47
| 2-0023-69 | Инженер по наладке и испытаниям III категории | чел.-ч | 4.968 | )*1,15*0,8 | 60.86 | 60.86 | п01-12-020-1 | 12.43 | 756.49
7 | п01-12-024-1 | Испытание изолятора опорного: отдельного одноэлементного | испытание | 6 |  | 32.78 | 196.68 |  |  | 2444.73
|  | … Основная заработная плата |  |  | )*1,15*0,8 | 32.78 | 196.68 | п01-12-024-1 | 12.43 | 2444.73
|  | … Эксплуатация машин и механизмов |  |  | )*1,15*0,8 | 0 | 0 |  | 1 | 0
|  | … в т. ч. зарплата машинистов |  |  | )*1,15*0,8 | 0 | 0 |  | 1 | 0
|  | … Стоимость материалов |  |  | - | 0 | 0 |  | 1 | 0
|  | … Затраты труда строителей |  | 2.76 | [6 empty] | 16.56
|  | Накладные расходы от ФОТ |  | 65% |  | 19.597 | 108.17 |  | 55% | 1344.6
|  | Сметная прибыль от ФОТ |  | 40% |  | 11.402 | 62.94 |  | 32% | 782.31
[6 empty] | 66.63 | 367.79 |  |  | 4571.64 | 16.56
| 0-3304-69 | Электромонтажник-наладчик 4 разряда | чел.-ч | 6.624 | )*1,15*0,8 | 10.26 | 61.54 | п01-12-024-1 | 12.43 | 764.94
| 2-0022-69 | Инженер по наладке и испытаниям II категории | чел.-ч | 9.936 | )*1,15*0,8 | 22.52 | 135.13 | п01-12-024-1 | 12.43 | 1679.67
8 | п01-12-021-4 | Испытание элементов ограничителей перенапряжения напряжением до 75 кВ | испытание | 6 |  | 43.056 | 258.336 |  |  | 3211.12
|  | … Основная заработная плата |  |  | )*1,15*0,8 | 43.056 | 258.336 | п01-12-021-4 | 12.43 | 3211.12
|  | … Эксплуатация машин и механизмов |  |  | )*1,15*0,8 | 0 | 0 |  | 1 | 0
|  | … в т. ч. зарплата машинистов |  |  | )*1,15*0,8 | 0 | 0 |  | 1 | 0
|  | … Стоимость материалов |  |  | - | 0 | 0 |  | 1 | 0
|  | … Затраты труда строителей |  | 3.68 | [6 empty] | 22.08
|  | Накладные расходы от ФОТ |  | 65% |  | 25.74 | 142.08 |  | 55% | 1766.12
|  | Сметная прибыль от ФОТ |  | 40% |  | 14.976 | 82.67 |  | 32% | 1027.56
[6 empty] | 87.52 | 483.09 |  |  | 6004.8 | 22.08
| 2-0022-69 | Инженер по наладке и испытаниям II категории | чел.-ч | 13.248 | )*1,15*0,8 | 30.03 | 180.17 | п01-12-021-4 | 12.43 | 2239.51
| 3-0022-69 | Техник по наладке и испытаниям II категории | чел.-ч | 8.832 | )*1,15*0,8 | 13.03 | 78.16 | п01-12-021-4 | 12.43 | 971.53
9 | п01-03-005-1 | Разъединитель трехполюсный напряжением: до 20 кВ | шт. | 1 |  | 65.072 | 65.072 |  |  | 808.84
|  | … Основная заработная плата |  |  | )*1,15*0,8 | 65.072 | 65.072 | п01-03-005-1 | 12.43 | 808.84
|  | … Эксплуатация машин и механизмов |  |  | )*1,15*0,8 | 0 | 0 |  | 1 | 0
|  | … в т. ч. зарплата машинистов |  |  | )*1,15*0,8 | 0 | 0 |  | 1 | 0
|  | … Стоимость материалов |  |  | - | 0 | 0 |  | 1 | 0
|  | … Затраты труда строителей |  | 5.52 | [6 empty] | 5.52
|  | Накладные расходы от ФОТ |  | 65% |  | 38.902 | 35.79 |  | 55% | 444.86
|  | Сметная прибыль от ФОТ |  | 40% |  | 22.634 | 20.82 |  | 32% | 258.83
[6 empty] | 132.27 | 121.68 |  |  | 1512.53 | 5.52
| 0-3304-69 | Электромонтажник-наладчик 4 разряда | чел.-ч | 1.104 | )*1,15*0,8 | 10.26 | 10.26 | п01-03-005-1 | 12.43 | 127.53
| 2-0022-69 | Инженер по наладке и испытаниям II категории | чел.-ч | 3.312 | )*1,15*0,8 | 45.04 | 45.04 | п01-03-005-1 | 12.43 | 559.85
| 3-0022-69 | Техник по наладке и испытаниям II категории | чел.-ч | 1.104 | )*1,15*0,8 | 9.77 | 9.77 | п01-03-005-1 | 12.43 | 121.44
Итого по разделу:
| Прямые затраты | [8 empty] | 19491.66
| Основная ЗП рабочих | [8 empty] | 19491.66
| Трудозатраты строителей | [8 empty] | 129.72
| Накладные расходы | [8 empty] | 10720.42
| Сметная прибыль | [8 empty] | 6237.33
| Итого "вхолостую" 80% | [8 empty] | 36449.41
Раздел |  | Оборудование
1 |  | Разъединитель РЛК-10IV/400 УХЛ1 | шт. | 1 | - | 9436.63 | 9436.63 |  | 3.55 | 33500.04
2 |  | Комплектная трансформаторная подстанция киоскового типа КТПН-ТВ-630-10/0,4 кВ У1 | шт. | 1 | - | 48434.37 | 48434.37 |  | 3.55 | 171942.01
3 |  | силовой трехфазный трансформатор ТМГ 630/10/0,4 кВ У2 | шт. | 1 | - | 89100 | 89100 |  | 3.55 | 316305
Итого по разделу:
| Прямые затраты | [8 empty] | 521747.05
| Стоимость материальных ресурсов | [8 empty] | 521747.05
| Стоимость оборудования | [8 empty] | 521747.05
| Итого | [8 empty] | 521747.05
Раздел |  | Материалы, не учтенные ценником
1 |  | блоки ФБС 9.4.6-1 | шт. | 6 | - | 339.94 | 2039.64 |  | 4 | 8158.56
2 |  | Автоматический выключатель Eаsypast 250F 125А | шт. | 1 | - | 467.25 | 467.25 |  | 4 | 1869
3 |  | Автоматический выключатель Eаsypast 250F 160А | шт. | 1 | - | 467.25 | 467.25 |  | 4 | 1869
4 |  | Автоматический выключатель Eаsypast 250F 100А | шт. | 1 | - | 384 | 384 |  | 4 | 1536
Итого по разделу:
| Прямые затраты | [8 empty] | 13432.56
| Стоимость материальных ресурсов | [8 empty] | 13432.56
| Итого | [8 empty] | 13432.56
Раздел |  | Перебазирование техники и проезд бригады
1 | 1-2040 | Рабочий монтажник среднего разряда 4 | чел.-ч | 40 |  | 9.62 | 384.8 |  |  | 384.8
|  | … Основная заработная плата |  |  | - | 9.62 | 384.8 |  | 1 | 384.8
|  | … Эксплуатация машин и механизмов |  |  | - | 0 | 0 |  | 1 | 0
|  | … в т. ч. зарплата машинистов |  |  | - | 0 | 0 |  | 1 | 0
|  | … Стоимость материалов |  |  | - | 0 | 0 |  | 1 | 0
|  | … Затраты труда строителей |  | 0 | [6 empty] | 0
|  | Накладные расходы от ФОТ |  | 127% |  | 10.39 | 415.58 |  | 108% | 415.58
|  | Сметная прибыль от ФОТ |  | 81% |  | 6.253 | 250.12 |  | 65% | 250.12
[6 empty] | 26.26 | 1050.5 |  |  | 1050.5 | 0
2 | 400302 | Спецавтомашины типа УАЗ | маш.-ч | 8 |  | 114.32 | 914.56 |  |  | 3127.8
|  | … Основная заработная плата |  |  | - | 0 | 0 | 400302 | 1 | 0
|  | … Эксплуатация машин и механизмов |  |  | - | 114.32 | 914.56 |  | 3.42 | 3127.8
|  | … в т. ч. зарплата машинистов |  |  | - | 0 | 0 |  | 1 | 0
|  | … Стоимость материалов |  |  | - | 0 | 0 |  | 1 | 0
|  | … Затраты труда строителей |  | 0 | [6 empty] | 0
|  | Накладные расходы от ФОТ |  | 0% |  | 0 | 0 |  | 0% | 0
|  | Сметная прибыль от ФОТ |  | 0% |  | 0 | 0 |  | 0% | 0
[6 empty] | 114.32 | 914.56 |  |  | 3127.8 | 0
3 | 400003 | Автомобили бортовые, грузоподъемность: до 10т | маш.-ч | 4 |  | 102.14 | 408.56 |  |  | 2545.33
|  | … Основная заработная плата |  |  | - | 0 | 0 | 400003 | 1 | 0
|  | … Эксплуатация машин и механизмов |  |  | - | 102.14 | 408.56 |  | 6.23 | 2545.33
|  | … в т. ч. зарплата машинистов |  |  | - | 0 | 0 |  | 1 | 0
|  | … Стоимость материалов |  |  | - | 0 | 0 |  | 1 | 0
|  | … Затраты труда строителей |  | 0 | [6 empty] | 0
|  | Накладные расходы от ФОТ |  | 0% |  | 0 | 0 |  | 0% | 0
|  | Сметная прибыль от ФОТ |  | 0% |  | 0 | 0 |  | 0% | 0
[6 empty] | 102.14 | 408.56 |  |  | 2545.33 | 0
4 | 021141 | Краны на автомобильном ходу при работе на других видах строительства: 10т | маш.-ч | 4 |  | 108.45 | 433.8 |  |  | 1917.4
|  | … Основная заработная плата |  |  | - | 0 | 0 | 021141 | 1 | 0
|  | … Эксплуатация машин и механизмов |  |  | - | 108.45 | 433.8 |  | 4.42 | 1917.4
|  | … в т. ч. зарплата машинистов |  |  | - | 13.03 | 52.12 |  | 12.43 | 647.85
|  | … Стоимость материалов |  |  | - | 0 | 0 |  | 1 | 0
|  | … Затраты труда строителей |  | 0 | [6 empty] | 0
|  | Накладные расходы от ФОТ |  | 0% |  | 0 | 0 |  | 0% | 0
|  | Сметная прибыль от ФОТ |  | 0% |  | 0 | 0 |  | 0% | 0
[6 empty] | 108.45 | 433.8 |  |  | 1917.4 | 0
5 | 160402 | Машины бурильно-крановые: на автомобиле, глубина бурения 3,5 м | маш.-ч | 4 |  | 165.36 | 661.44 |  |  | 2328.27
|  | … Основная заработная плата |  |  | - | 0 | 0 | 160402 | 1 | 0
|  | … Эксплуатация машин и механизмов |  |  | - | 165.36 | 661.44 |  | 3.52 | 2328.27
|  | … в т. ч. зарплата машинистов |  |  | - | 11.19 | 44.76 |  | 12.43 | 556.37
|  | … Стоимость материалов |  |  | - | 0 | 0 |  | 1 | 0
|  | … Затраты труда строителей |  | 0 | [6 empty] | 0
|  | Накладные расходы от ФОТ |  | 0% |  | 0 | 0 |  | 0% | 0
|  | Сметная прибыль от ФОТ |  | 0% |  | 0 | 0 |  | 0% | 0
[6 empty] | 165.36 | 661.44 |  |  | 2328.27 | 0
Итого по разделу:
| Прямые затраты | [8 empty] | 10303.6
| Эксплуатация машин | [8 empty] | 9918.8
| ЗП машинистов | [8 empty] | 1204.22
| Основная ЗП рабочих | [8 empty] | 384.8
| Накладные расходы | [8 empty] | 415.58
| Сметная прибыль | [8 empty] | 250.12
| Итого | [8 empty] | 10969.3
Итого по локальной смете:
| Прямые затраты | [8 empty] | 595171.39
| Стоимость материальных ресурсов | [8 empty] | 542632.86
| Стоимость оборудования | [8 empty] | 521747.05
| Эксплуатация машин | [8 empty] | 17360.2
| ЗП машинистов | [8 empty] | 3502.47
| Основная ЗП рабочих | [8 empty] | 35178.33
| Трудозатраты строителей | [8 empty] | 277.01
| Трудозатраты машинистов | [8 empty] | 14.68
| Накладные расходы | [8 empty] | 26169.36
| Сметная прибыль | [8 empty] | 14973.82
| Итого | [8 empty] | 636314.57
| НДС 18% | [8 empty] | 114536.62
| Всего | [8 empty] | 750851.19
Исполнил:
_______________________
Проверил:
_______________________

## Source
0 | Smeta.ru (495) 974-1589 |  | _PS_ |  | 0 | 0 | 0 | Smeta.ru |  | 1 | 22678
ноябрь
1 | 1 | 0 | 187 | 0 | Новый объект | КТП 630кВа д. Стрелки |  | 0 | [5 empty] | Тверской региональный центр по ценообразованию в строительстве | 2011 | 11 |  |  |  |  | -3 |  | 0 | 2 | 1 | 1 |  | 1 | 2 | 0 | 0 | 1 | 0 | 0 | 0 | 0 |  |  | 0 | [12 empty] | 0 | 0 | 0 | 14481376 | Сметные нормы списания | Коды ценников | 13046216 | 0 | 0 |  | 1 | 0 | 0 | 0 | 0 | 3 |  | 2 |  | 0 | 1 | 0 | 0 | 0 | 0 | 0 | 11056017 | 11056008 | 11056006 | 11056004 | 0 | 0 |  | 0 | 11084299 | !ТЕР Тверская область (редакция 2009) | Версия 7.0.0.4 от 28.06.2011: ФЕР/ТЕР, с п.3757-КК/08, п.6056-ИП/08,п.10753-ВТ/08 и п.15127-ИП/08 (Стр-во и рек-ия жилых / общ. зд.): Центральные регионы: Текущие цены | ТЕР Тверская область (редакция 2009) | ТЕР Тверская область (редакция 2009) | ТЕР Тверская область (редакция 2009) | ТЕР Тверская область (редакция 2009) | Поправки для НБ 2001 года в ред. 2009 года от 29.03.2011 | 13058747 | 0 | 0 | 4077194 | 11046301 | 13976854 | 9
15 | 1
52 | 1 | 1 | 12 | 0 | Новый объект | КТП 630кВа д. Стрелки | 0 | 0 | 0 | 0 | 0 | 0 | 0 | 595171.39 | 542632.86 | 17360.2 | 3502.47 | 35178.33 | 0 | 277.01 | 14.68 | 0 | 26169.36 | 14973.82 | 0 | 0 | 0 | 0 | 0 | 0 | 0 | 0 | 0 | 0 | 0 | 0 | 0 | 0 | 0 | 0 | 521747.05 | 0
0
3 | 1 |  | 168 |  | Новая локальная смета | Монтаж КТП 10/0,4 кВ | [16 empty] | 0 | [11 empty] | 0 | 0 | 0 | [18 empty] | {D2D05F23-FFB0-4951-A0D6-C607D092898D} | 0 | 0 | [5 empty] | 0
52 | 1 | 3 | 20 | 0 | Новая локальная смета | Монтаж КТП 10/0,4 кВ | 0 | 0 | 0 | 0 | 0 | 0 | 0 | 595171.39 | 542632.86 | 17360.2 | 3502.47 | 35178.33 | 0 | 277.01 | 14.68 | 0 | 26169.36 | 14973.82 | 0 | 0 | 0 | 0 | 0 | 0 | 0 | 0 | 0 | 0 | 0 | 0 | 0 | 0 | 0 | 0 | 521747.05 | 0
19 | 1 |  |  |  |  | К=0,85 к НР К=0,80 к СП | [19 empty] | 1 | [90 empty] | 0
0
4 | 1 |  | 42 |  | Новый раздел | Строительно-монтажные работы | [16 empty] | 0 | [13 empty] | 0 | [18 empty] | {710F5D9A-34C3-48BD-9FCA-D079D6E8123E} | 0 | 0 | [5 empty] | 0 |  | 0
52 | 1 | 4 | 26 | 0 | Новый раздел | Строительно-монтажные работы | 0 | 0 | 0 | 0 | 0 | 0 | 0 | 30196.52 | 7453.25 | 7441.4 | 2298.25 | 15301.87 | 0 | 147.29 | 14.68 | 0 | 15033.36 | 8486.37 | 0 | 0 | 30196.52 | 7453.25 | 7441.4 | 2298.25 | 15301.87 | 0 | 147.29 | 14.68 | 0 | 15033.36 | 8486.37 | 0 | 0 | 0 | 0 | 0
17 | 1 | 1 | 1 | 1 | 01-02-057-2 | Разработка грунта вручную в траншеях глубиной до 2 м без креплений с откосами, группа грунтов 2 | 100 м3 | 0.03 | 0 |  |  |  |  | 497.29 | 0 | 0 | 0 | 497.29 | 0 | 5.313 | 0 | 0 | 338.16 | 179.02 |  | 0 | 1333.563 | 0 | 0 | 0 | 1333.563 | 0 | 177.1 | 0 | 0 | 1159.62 | 0 | 0 | 0 | 1159.62 | 0 | 154 | 0 | 0 | 68 | 36 | 1 | 1 | 1 | 1 | 12.43 | 12.43 | 1 | 1 |  |  |  |  | 0 | 1 | ТЕР Тверской обл.(изд.2009) ч.01, разд.02, поз.057-2 |  |  | 1003 | 0 | 01-02-057-2 | 1 | 2 | 0 | 1 | 1 | 1 | 1 | 1 | 1 |  | 80 | 45 |  |  |  |  | 0 | 0 |  |  |  | 0 |  | 0 | 497.29 | 0 | 0 | 0 | 16576.1881 | 0 | 177.1 | 0 | 0 | 338.1572 | 179.0244 | *1,15 | *1,15 | *1,15 | *1,15 | *1,15 | 0 | 0 | 1 | 1 | 1 | 1 | 1 | 1007 | 100 м3 | 100 м3 грунта | 100 | 81.6141 | 81.6141 |  |  |  | 40.0069 | 13046333 | 2 | Общестроительные работы | 0 | 1 | 1003 | Земляные работы, выполняемые ручным способом | ФЕР-01 | 0 | 1159.62 | 0 | 0 | 0 | 1159.62 | 154 | 0 | 0 | 0 | 0 | 0 | 0 | ((*0.85)) | ((*0.8)) | 80 | 45 | 1014.47
17 | 1 | 8 | 8 | 2 | 08-01-002-1 | Устройство основания под фундаменты песчаного | 1 м3 | 3 | 0 |  |  |  |  | 2207.05 | 971.75 | 458.25 | 125.67 | 777.05 | 0 | 7.935 | 1.0005 | 0 | 938.83 | 577.74 |  | 0 | 117.147 | 56.53 | 39.779 | 3.37 | 20.838 | 0 | 2.645 | 0.3335 | 0 | 109.24 | 56.53 | 34.59 | 2.93 | 18.12 | 0 | 2.3 | 0.29 | 0 | 104 | 64 | 1 | 1 | 1 | 1 | 6.24 | 12.43 | 3.84 | 5.73 |  |  |  |  | 0 | 1 | ТЕР Тверской обл.(изд.2009) ч.08, разд.01, поз.002-1 |  |  | 8001 | 0 | 08-01-002-1 | 1 | 2 | 0 | 12.43 | 1 | 1 | 1 | 1 | 1 |  | 122 | 80 |  |  |  |  | 0 | 0 |  |  |  | 0 |  | 0 | 2207.05 | 323.9169 | 152.7514 | 41.8891 | 259.0163 | 0 | 2.645 | 0.3335 | 0 | 938.8288 | 577.7408 | *1,15 | *1,15 | *1,15 | *1,15 | *1,15 | 0 | 0 | 1 | 1 | 1 | 1 | 1 | 1007 | 1 м3 | 1 м3 основания | 1 | 473.4493 | 473.4493 |  |  |  | 62.514 | 13046355 | 2 | Общестроительные работы | 0 | 1 | 8001 | Конструкции из кирпича и блоков | ФЕР-08 | 0 | 109.24 | 56.53 | 34.59 | 2.93 | 18.12 | 2.3 | 0.29 | 0 | 0 | 0 | 0 | 0 | ((*0.85)) | ((*0.8)) | 122 | 80 | 3723.62
17 | 1 | 14 | 14 | 3 | 08-01-002-3 | Устройство основания под фундаменты гравийного | 1 м3 | 2 | 0 |  |  |  |  | 3533.15 | 2549.95 | 420 | 127.81 | 563.2 | 0 | 5.75 | 1.058 | 0 | 718.65 | 442.25 |  | 0 | 264.272 | 194.95 | 46.667 | 5.141 | 22.655 | 0 | 2.875 | 0.529 | 0 | 255.23 | 194.95 | 40.58 | 4.47 | 19.7 | 0 | 2.5 | 0.46 | 0 | 104 | 64 | 1 | 1 | 1 | 1 | 6.67 | 12.43 | 4.5 | 6.54 |  |  |  |  | 0 | 1 | ТЕР Тверской обл.(изд.2009) ч.08, разд.01, поз.002-3 |  |  | 8001 | 0 | 08-01-002-3 | 1 | 2 | 0 | 12.43 | 1 | 1 | 1 | 1 | 1 |  | 122 | 80 |  |  |  |  | 0 | 0 |  |  |  | 0 |  | 0 | 3533.15 | 1274.973 | 210.0015 | 63.9026 | 281.6017 | 0 | 2.875 | 0.529 | 0 | 718.6504 | 442.2464 | )*1,15 | )*1,15 | )*1,15 | )*1,15 | )*1,15 | 0 | 0 | 1 | 1 | 1 | 1 | 1 | 1007 | 1 м3 | 1 м3 основания | 1 | 621.9386 | 621.9386 |  |  |  | 45.31 | 13046355 | 2 | Общестроительные работы | 0 | 1 | 8001 | Конструкции из кирпича и блоков | ФЕР-08 | 0 | 255.23 | 194.95 | 40.58 | 4.47 | 19.7 | 2.5 | 0.46 | 0 | 0 | 0 | 0 | 0 | ((*0.85)) | ((*0.8)) | 122 | 80 | 4694.05
17 | 1 | 19 | 19 | 4 | 33-04-029-4 | Устройство фундаментов для комплектных трансформаторных подстанций киоскового типа с укладкой на горизонтальную поверхность 6-ти лежней | шт. | 1 | 0 |  |  |  |  | 3075.12 | 0 | 2016.76 | 681.71 | 1058.36 | 0 | 9.844 | 4.209 | 0 | 1548.66 | 835.23 |  | 0 | 643.805 | 0 | 558.659 | 54.844 | 85.146 | 0 | 9.844 | 4.209 | 0 | 559.83 | 0 | 485.79 | 47.69 | 74.04 | 0 | 8.56 | 3.66 | 0 | 89 | 48 | 1 | 1 | 1 | 1 | 4.78 | 12.43 | 3.61 | 1 |  |  |  |  | 0 | 1 | ТЕР Тверской обл.(изд.2009) ч.33, разд.04, поз.029-4 |  |  | 33001 | 0 | 33-04-029-4 | 1 | 2 | 0 | 12.43 | 1 | 1 | 1 | 1 | 1 |  | 105 | 60 |  |  |  |  | 0 | 0 |  |  |  | 0 |  | 0 | 3075.12 | 0 | 2016.759 | 681.7109 | 1058.3648 | 0 | 9.844 | 4.209 | 0 | 1548.6623 | 835.2336 | )*1,15 | )*1,15 | )*1,15 | )*1,15 | )*1,15 | 0 | 0 | 1 | 1 | 1 | 1 | 1 | 1010 | шт. | 1 подстанция | 1 | 835.5913 | 835.5913 |  |  |  | 85.146 | 13046412 | 2 | Общестроительные работы | 0 | 1 | 33001 | Линии элекропередач | ФЕР-33 | 0 | 559.83 | 0 | 485.79 | 47.69 | 74.04 | 8.56 | 3.66 | 0 | 0 | 0 | 0 | 0 | ((*0.85)) | ((*0.8)) | 105 | 60 | 5459.01
17 | 1 | 27 | 27 | 5 | 07-05-001-3 | Установка блоков стен подвалов массой до 1,5 т | 100 шт. | 0.06 | 0 |  |  |  |  | 2285.98 | 0 | 1514.34 | 415.16 | 771.64 | 0 | 7.1767 | 2.5633 | 0 | 1566.58 | 949.44 |  | 0 | 6336.964 | 0.003 | 5302.317 | 556.669 | 1034.644 | 0 | 119.6115 | 42.7225 | 0 | 7618.98 | 2108.58 | 4610.71 | 484.06 | 899.69 | 0 | 104.01 | 37.15 | 0 | 132 | 80 | 1 | 1 | 1 | 1 | 5.71 | 12.43 | 4.76 | 4.91 |  |  |  |  | 0 | 1 | ТЕР Тверской обл.(изд.2009) ч.07, разд.05, поз.001-3 |  |  | 7005 | 0 | 07-05-001-3 | 1 | 2 | 0 | 12.43 | 1 | 1 | 1 | 1 | 1 |  | 155 | 100 |  |  |  |  | 0 | 0 |  |  |  | 0 |  | 0 | 2285.98 | 0.01473 | 25239.0289 | 6919.3957 | 12860.6249 | 0 | 119.6115 | 42.7225 | 0 | 1566.576 | 949.44 | )*1,15 | )*1,15 | )*1,15 | )*1,15 | )*1,15 | 0 | 0 | 1 | 1 | 1 | 1 | 1 | 1010 | 100 шт. | 100 шт. сборных конструкций | 100 | 582.6329 | 582.6329 |  |  |  | 62.0786 | 13046309 | 2 | Общестроительные работы | 0 | 1 | 7005 | Сборные бетонные констр. в жил. стр/ (крупно-пан. д_стр. (для СП=108% - {КПД}=1; обыч. д_стр. СП=90% - {КПД}=0) | ФЕР-07 | 0 | 7618.98 | 2108.58 | 4610.71 | 484.06 | 899.69 | 104.01 | 37.15 | 1 | 0 | 0 | 0 | 0 | ((*0.85)) | ((*0.8)) | 155 | 100 | 4802
17 | 1 | 31 | 31 | 6 | 33-04-029-6 | Установка оборудования для комплектных трансформаторных подстанций киоскового типа тупиковых подстанций с воздушными вводами | шт. | 1 | 0 |  |  |  |  | 6917.73 | 0 | 2716.58 | 918.28 | 4201.15 | 0 | 35.88 | 5.6695 | 0 | 4556.29 | 2457.33 |  | 0 | 1090.499 | 0 | 752.514 | 73.876 | 337.985 | 0 | 35.88 | 5.6695 | 0 | 948.26 | 0 | 654.36 | 64.24 | 293.9 | 0 | 31.2 | 4.93 | 0 | 89 | 48 | 1 | 1 | 1 | 1 | 6.34 | 12.43 | 3.61 | 1 |  |  |  |  | 0 | 1 | ТЕР Тверской обл.(изд.2009) ч.33, разд.04, поз.029-6 |  |  | 33001 | 0 | 33-04-029-6 | 1 | 2 | 0 | 12.43 | 1 | 1 | 1 | 1 | 1 |  | 105 | 60 |  |  |  |  | 0 | 0 |  |  |  | 0 |  | 0 | 6917.73 | 0 | 2716.5755 | 918.2787 | 4201.1535 | 0 | 35.88 | 5.6695 | 0 | 4556.2927 | 2457.3264 | )*1,15 | )*1,15 | )*1,15 | )*1,15 | )*1,15 | 0 | 0 | 1 | 1 | 1 | 1 | 1 | 1010 | шт. | 1 подстанция | 1 | 1654.7486 | 1654.7486 |  |  |  | 337.985 | 13046412 | 2 | Общестроительные работы | 0 | 1 | 33001 | Линии элекропередач | ФЕР-33 | 0 | 948.26 | 0 | 654.36 | 64.24 | 293.9 | 31.2 | 4.93 | 0 | 0 | 0 | 0 | 0 | ((*0.85)) | ((*0.8)) | 105 | 60 | 13931.35
17 | 1 | 32 | 32 | 7 | 01-02-057-2 | Разработка грунта вручную в траншеях глубиной до 2 м без креплений с откосами, группа грунтов 2 | 100 м3 | 0.196 | 0 |  |  |  |  | 3248.93 | 0 | 0 | 0 | 3248.93 | 0 | 34.7116 | 0 | 0 | 2209.27 | 1169.61 |  | 0 | 1333.563 | 0 | 0 | 0 | 1333.563 | 0 | 177.1 | 0 | 0 | 1159.62 | 0 | 0 | 0 | 1159.62 | 0 | 154 | 0 | 0 | 68 | 36 | 1 | 1 | 1 | 1 | 12.43 | 12.43 | 1 | 1 |  |  |  |  | 0 | 1 | ТЕР Тверской обл.(изд.2009) ч.01, разд.02, поз.057-2 |  |  | 1003 | 0 | 01-02-057-2 | 1 | 2 | 0 | 1 | 1 | 1 | 1 | 1 | 1 |  | 80 | 45 |  |  |  |  | 0 | 0 |  |  |  | 0 |  | 0 | 3248.93 | 0 | 0 | 0 | 16576.1881 | 0 | 177.1 | 0 | 0 | 2209.2724 | 1169.6148 | )*1,15 | )*1,15 | )*1,15 | )*1,15 | )*1,15 | 0 | 0 | 1 | 1 | 1 | 1 | 1 | 1007 | 100 м3 | 100 м3 грунта | 100 | 533.2118 | 533.2118 |  |  |  | 261.3783 | 13046333 | 2 | Общестроительные работы | 0 | 1 | 1003 | Земляные работы, выполняемые ручным способом | ФЕР-01 | 0 | 1159.62 | 0 | 0 | 0 | 1159.62 | 154 | 0 | 0 | 0 | 0 | 0 | 0 | ((*0.85)) | ((*0.8)) | 80 | 45 | 6627.81
17 | 1 | 33 | 33 | 8 | 01-02-061-2 | Засыпка вручную траншей, пазух котлованов и ям, группа грунтов 2 | 100 м3 | 0.196 | 0 |  |  |  |  | 1971.66 | 0 | 0 | 0 | 1971.66 | 0 | 21.9089 | 0 | 0 | 1340.73 | 709.8 |  | 0 | 809.29 | 0 | 0 | 0 | 809.29 | 0 | 111.78 | 0 | 0 | 703.73 | 0 | 0 | 0 | 703.73 | 0 | 97.2 | 0 | 0 | 68 | 36 | 1 | 1 | 1 | 1 | 12.43 | 12.43 | 1 | 1 |  |  |  |  | 0 | 1 | ТЕР Тверской обл.(изд.2009) ч.01, разд.02, поз.061-2 |  |  | 1003 | 0 | 01-02-061-2 | 1 | 2 | 0 | 1 | 1 | 1 | 1 | 1 | 1 |  | 80 | 45 |  |  |  |  | 0 | 0 |  |  |  | 0 |  | 0 | 1971.66 | 0 | 0 | 0 | 10059.4747 | 0 | 111.78 | 0 | 0 | 1340.7288 | 709.7976 | )*1,15 | )*1,15 | )*1,15 | )*1,15 | )*1,15 | 0 | 0 | 1 | 1 | 1 | 1 | 1 | 1007 | 100 м3 | 100 м3 грунта | 100 | 323.5865 | 323.5865 |  |  |  | 158.6208 | 13046333 | 2 | Общестроительные работы | 0 | 1 | 1003 | Земляные работы, выполняемые ручным способом | ФЕР-01 | 0 | 703.73 | 0 | 0 | 0 | 703.73 | 97.2 | 0 | 0 | 0 | 0 | 0 | 0 | ((*0.85)) | ((*0.8)) | 80 | 45 | 4022.19
17 | 1 | 42 | 42 | 9 | м08-02-471-4 | Заземлитель вертикальный из круглой стали диаметром: 16 мм | 10 шт. | 0.4 | 0 |  |  |  |  | 1506.67 | 959.84 | 116.45 | 10.41 | 430.38 | 0 | 3.8134 | 0.0644 | 0 | 357.04 | 229.21 |  | 0 | 545.533 | 396.63 | 62.342 | 2.093 | 86.561 | 0 | 9.5335 | 0.161 | 0 | 526.11 | 396.63 | 54.21 | 1.82 | 75.27 | 0 | 8.29 | 0.14 | 0 | 81 | 52 | 1 | 1 | 1 | 1 | 6.82 | 12.43 | 4.67 | 6.05 |  |  |  |  | 0 | 2 | ТЕРм Тверской обл.(изд.2009) ч. 08, разд. 02, поз.471-4 |  |  | 108001 | 0 | м08-02-471-4 | 1 | 3 | 0 | 12.43 | 1 | 1 | 1 | 1 | 1 |  | 95 | 65 |  |  |  |  | 0 | 0 |  |  |  | 0 |  | 0 | 1506.67 | 2399.6115 | 291.1371 | 26.016 | 1075.9532 | 0 | 9.5335 | 0.161 | 0 | 357.0399 | 229.2108 | )*1,15 | )*1,15 | )*1,15 | )*1,15 | )*1,15 | 0 | 0 | 1 | 1 | 1 | 1 | 1 | 1010 | 10 шт. | 10 шт. | 10 | 265.3771 |  | 265.3771 |  |  | 34.6244 | 13046239 | 3 | Монтажные работы | 0 | 2 | 108001 | Электромонтажные работы: ( на АЭС НР = 110% ) - (работы по упр. авиа.- движением: СП=55% ( {АВИА}=1; обычные работы : СП=65 - {AВИА}=0), при работе на АЭС СП= 68% ) | ФЕРм-08 | 0 | 526.11 | 396.63 | 54.21 | 1.82 | 75.27 | 8.29 | 0.14 | 0 | 0 | 0 | 0 | 0 | ((*0.85)) | ((*0.8)) | 95 | 65 |  | 2092.92
17 | 1 | 51 | 51 | 10 | м08-02-472-2 | Заземлитель горизонтальный из стали: полосовой сечением 160 мм2 | 100 м | 0.35 | 0 |  |  |  |  | 2286.5 | 1386 | 146.38 | 14.36 | 754.12 | 0 | 6.6815 | 0.08855 | 0 | 622.47 | 399.61 |  | 0 | 1245.912 | 982.63 | 89.942 | 3.301 | 173.34 | 0 | 19.09 | 0.253 | 0 | 1211.57 | 982.63 | 78.21 | 2.87 | 150.73 | 0 | 16.6 | 0.22 | 0 | 81 | 52 | 1 | 1 | 1 | 1 | 5.12 | 12.43 | 4.65 | 4.03 |  |  |  |  | 0 | 2 | ТЕРм Тверской обл.(изд.2009) ч. 08, разд. 02, поз.472-2 |  |  | 108001 | 0 | м08-02-472-2 | 1 | 3 | 0 | 12.43 | 1 | 1 | 1 | 1 | 1 |  | 95 | 65 |  |  |  |  | 0 | 0 |  |  |  | 0 |  | 0 | 2286.5 | 3959.9989 | 418.2303 | 41.0314 | 2154.6162 | 0 | 19.09 | 0.253 | 0 | 622.4688 | 399.6096 | )*1,15 | )*1,15 | )*1,15 | )*1,15 | )*1,15 | 0 | 0 | 1 | 1 | 1 | 1 | 1 | 1003 | 100 м | 100 м | 100 | 518.2956 |  | 518.2956 |  |  | 60.669 | 13046239 | 3 | Монтажные работы | 0 | 2 | 108001 | Электромонтажные работы: ( на АЭС НР = 110% ) - (работы по упр. авиа.- движением: СП=55% ( {АВИА}=1; обычные работы : СП=65 - {AВИА}=0), при работе на АЭС СП= 68% ) | ФЕРм-08 | 0 | 1211.57 | 982.63 | 78.21 | 2.87 | 150.73 | 16.6 | 0.22 | 0 | 0 | 0 | 0 | 0 | ((*0.85)) | ((*0.8)) | 95 | 65 |  | 3308.58
17 | 1 | 74 | 74 | 11 | м08-03-526-3 | Автомат одно-, двух-, трехполюсный, устанавливаемый на конструкции: на стене или колонне, на ток до 250 А | шт. | 3 | 0 |  |  |  |  | 2666.44 | 1585.71 | 52.64 | 4.85 | 1028.09 | 0 | 8.28 | 0.03 | 0 | 836.68 | 537.13 |  | 0 | 265.24 | 233.88 | 3.79 | 0.13 | 27.57 | 0 | 2.76 | 0.01 | 0 | 265.24 | 233.88 | 3.79 | 0.13 | 27.57 | 0 | 2.76 | 0.01 | 0 | 81 | 52 | 1 | 1 | 1 | 1 | 3.36 | 12.43 | 4.63 | 2.26 |  |  |  |  | 0 | 2 | ТЕРм Тверской обл.(изд.2009) ч. 08, разд. 03, поз.526-3 |  |  | 108001 | 0 | м08-03-526-3 | 1 | 3 | 0 | 12.43 | 1 | 1 | 1 | 1 | 1 |  | 95 | 65 |  |  |  |  | 0 | 0 |  |  |  | 0 |  | 0 | 2666.44 | 528.5688 | 17.5477 | 1.6159 | 342.6951 | 0 | 2.76 | 0.01 | 0 | 836.6814 | 537.1288 | [5 empty] | 0 | 0 | 1 | 1 | 1 | 1 | 1 | 1010 | шт. | шт. | 1 | 906.243 |  | 906.243 |  |  | 82.71 | 13046239 | 3 | Монтажные работы | 0 | 2 | 108001 | Электромонтажные работы: ( на АЭС НР = 110% ) - (работы по упр. авиа.- движением: СП=55% ( {АВИА}=1; обычные работы : СП=65 - {AВИА}=0), при работе на АЭС СП= 68% ) | ФЕРм-08 | 0 | 265.24 | 233.88 | 3.79 | 0.13 | 27.57 | 2.76 | 0.01 | 0 | 0 | 0 | 0 | 0 | ((*0.85)) | ((*0.8)) | 95 | 65 |  | 4040.25
51 | 1 | 4 | 26 |  | Новый раздел | Строительно-монтажные работы | [7 empty] | 30196.52 | 7453.25 | 7441.4 | 2298.25 | 15301.87 | 0 | 147.29 | 14.68 | 0 | 15033.36 | 8486.37 |  |  | 30196.52 | 7453.25 | 7441.4 | 2298.25 | 15301.87 | 0 | 147.29 | 14.68 | 0 | 15033.36 | 8486.37 |  | 0 | 0 | 0 | 0
50 | 1 | 0 | 1 | 201 | 30196.52 | ПЗ | Прямые затраты |  |  | 201 | 1 | 1
50 | 1 | 0 | 1 | 202 | 7453.25 | СтМат | Стоимость материальных ресурсов |  |  | 202 | 2 | 1
50 | 0 | 0 | 1 | 222 | 0 | СтМатЗак | Стоимость материалов заказчика |  |  | 222 | 3 | 1
50 | 0 | 0 | 1 | 216 | 0 | Оборуд | Стоимость оборудования |  |  | 216 | 4 | 1
50 | 1 | 0 | 1 | 203 | 7441.4 | ЭММ | Эксплуатация машин |  |  | 203 | 5 | 1
50 | 1 | 0 | 1 | 204 | 2298.25 | ЗПМ | ЗП машинистов |  |  | 204 | 6 | 1
50 | 1 | 0 | 1 | 205 | 15301.87 | ОЗП | Основная ЗП рабочих |  |  | 205 | 7 | 1
50 | 0 | 0 | 1 | 206 | 0 | ВозврМат | Возврат материалов |  |  | 206 | 8 | 1
50 | 1 | 0 | 1 | 207 | 147.29 | ТрудСтр | Трудозатраты строителей |  |  | 207 | 9 | 1
50 | 1 | 0 | 1 | 208 | 14.68 | ТрудМаш | Трудозатраты машинистов |  |  | 208 | 10 | 1
50 | 0 | 0 | 1 | 209 | 0 | ТранспМат | Транспорт материалов |  |  | 209 | 11 | 1
50 | 1 | 0 | 1 | 210 | 15033.36 | НР | Накладные расходы |  |  | 210 | 12 | 1
50 | 1 | 0 | 1 | 211 | 8486.37 | СмПриб | Сметная прибыль |  |  | 211 | 13 | 1
50 | 1 | 0 | 2 | 0 | 53716.25 | Итого | Итого |  |  | 212 | 14 | 0
0
4 | 1 |  | 73 |  | Новый раздел | Пусконаладочные работы | [16 empty] | 0 | [13 empty] | 0 | [18 empty] | {D77D7DD8-BE29-4C2E-9FEB-E0D7947F5D23} | 0 | 0 | [5 empty] | 0 |  | 0
52 | 1 | 4 | 59 | 0 | Новый раздел | Пусконаладочные работы | 0 | 0 | 0 | 0 | 0 | 0 | 0 | 19491.66 | 0 | 0 | 0 | 19491.66 | 0 | 129.72 | 0 | 0 | 10720.42 | 6237.33 | 0 | 0 | 19491.66 | 0 | 0 | 0 | 19491.66 | 0 | 129.72 | 0 | 0 | 10720.42 | 6237.33 | 0 | 0 | 0 | 0 | 0
17 | 1 | 76 | 76 | 1 | п01-02-002-1 | Трансформатор силовой трехфазный масляный двухобмоточный напряжением: до 11 кВ, мощностью до 0,32 МВА | шт. | 1 | 0 |  |  |  |  | 1001.87 | 0 | 0 | 0 | 1001.87 | 0 | 6.44 | 0 | 0 | 551.03 | 320.6 |  | 0 | 80.601 | 0 | 0 | 0 | 80.601 | 0 | 6.44 | 0 | 0 | 87.61 | 0 | 0 | 0 | 87.61 | 0 | 7 | 0 | 0 | 55 | 32 | 1 | 1 | 1 | 1 | 12.43 | 12.43 | 1 | 1 |  |  |  |  | 0 | 4 | ТЕРп Тверской обл.(изд.2009) ч. 01, разд. 02, поз.002-1 |  |  | 200001 | 0 | п01-02-002-1 | 1 | 4 | 0 | 1 | 1 | 1 | 1 | 1 | 1 |  | 65 | 40 |  |  |  |  | 0 | 0 |  |  |  | 0 |  | 0 | 1001.87 | 0 | 0 | 0 | 1001.8704 | 0 | 6.44 | 0 | 0 | 551.0285 | 320.5984 | )*1,15*0,8 | )*1,15*0,8 | )*1,15*0,8 | )*1,15*0,8 | )*1,15*0,8 | 0 | 0 | 1 | 1 | 1 | 1 | 1 | 1010 | шт. | шт. | 1 | 150.7239 |  |  |  | 150.7239 | 80.601 | 13046281 | 4 | Пусконаладочные работы | 0 | 4 | 200001 | Пусконаладочные работы : все сборники | ФЕРп | 0 | 87.61 | 0 | 0 | 0 | 87.61 | 7 | 0 | 0 | 0 | 0 | 0 | 0 | ((*0.85)) | ((*0.8)) | 65 | 40 |  |  |  | 1873.5
17 | 1 | 78 | 78 | 2 | п01-11-010-1 | Измерение сопротивления растеканию тока: заземлителя | измерение | 4 | 0 |  |  |  |  | 848.07 | 0 | 0 | 0 | 848.07 | 0 | 5.52 | 0 | 0 | 466.44 | 271.38 |  | 0 | 17.057 | 0 | 0 | 0 | 17.057 | 0 | 1.38 | 0 | 0 | 18.54 | 0 | 0 | 0 | 18.54 | 0 | 1.5 | 0 | 0 | 55 | 32 | 1 | 1 | 1 | 1 | 12.43 | 12.43 | 1 | 1 |  |  |  |  | 0 | 4 | ТЕРп Тверской обл.(изд.2009) ч. 01, разд. 11, поз.010-1 |  |  | 200001 | 0 | п01-11-010-1 | 1 | 4 | 0 | 1 | 1 | 1 | 1 | 1 | 1 |  | 65 | 40 |  |  |  |  | 0 | 0 |  |  |  | 0 |  | 0 | 848.07 | 0 | 0 | 0 | 212.0185 | 0 | 1.38 | 0 | 0 | 466.4385 | 271.3824 | )*1,15*0,8 | )*1,15*0,8 | )*1,15*0,8 | )*1,15*0,8 | )*1,15*0,8 | 0 | 0 | 1 | 1 | 1 | 1 | 1 | 1013 | измерение | 1 измерение | 1 | 127.5864 |  |  |  | 127.5864 | 68.228 | 13046281 | 4 | Пусконаладочные работы | 0 | 4 | 200001 | Пусконаладочные работы : все сборники | ФЕРп | 0 | 18.54 | 0 | 0 | 0 | 18.54 | 1.5 | 0 | 0 | 0 | 0 | 0 | 0 | ((*0.85)) | ((*0.8)) | 65 | 40 |  |  |  | 1585.89
17 | 1 | 80 | 80 | 3 | п01-11-011-1 | Проверка наличия цепи между заземлителями и заземленными элементами | 100точек | 4 | 0 |  |  |  |  | 9046.01 | 0 | 0 | 0 | 9046.01 | 0 | 58.88 | 0 | 0 | 4975.31 | 2894.72 |  | 0 | 181.939 | 0 | 0 | 0 | 181.939 | 0 | 14.72 | 0 | 0 | 197.76 | 0 | 0 | 0 | 197.76 | 0 | 16 | 0 | 0 | 55 | 32 | 1 | 1 | 1 | 1 | 12.43 | 12.43 | 1 | 1 |  |  |  |  | 0 | 4 | ТЕРп Тверской обл.(изд.2009) ч. 01, разд. 11, поз.011-1 |  |  | 200001 | 0 | п01-11-011-1 | 1 | 4 | 0 | 1 | 1 | 1 | 1 | 1 | 1 |  | 65 | 40 |  |  |  |  | 0 | 0 |  |  |  | 0 |  | 0 | 9046.01 | 0 | 0 | 0 | 2261.5018 | 0 | 14.72 | 0 | 0 | 4975.3055 | 2894.7232 | )*1,15*0,8 | )*1,15*0,8 | )*1,15*0,8 | )*1,15*0,8 | )*1,15*0,8 | 0 | 0 | 1 | 1 | 1 | 1 | 1 | 1013 | 100точек | 100точек | 1 | 1360.9037 |  |  |  | 1360.9037 | 727.756 | 13046281 | 4 | Пусконаладочные работы | 0 | 4 | 200001 | Пусконаладочные работы : все сборники | ФЕРп | 0 | 197.76 | 0 | 0 | 0 | 197.76 | 16 | 0 | 0 | 0 | 0 | 0 | 0 | ((*0.85)) | ((*0.8)) | 65 | 40 |  |  |  | 16916.04
17 | 1 | 82 | 82 | 4 | п01-11-012-1 | Определение удельного сопротивления грунта | измерение | 1 | 0 |  |  |  |  | 565.38 | 0 | 0 | 0 | 565.38 | 0 | 3.68 | 0 | 0 | 310.96 | 180.92 |  | 0 | 45.485 | 0 | 0 | 0 | 45.485 | 0 | 3.68 | 0 | 0 | 49.44 | 0 | 0 | 0 | 49.44 | 0 | 4 | 0 | 0 | 55 | 32 | 1 | 1 | 1 | 1 | 12.43 | 12.43 | 1 | 1 |  |  |  |  | 0 | 4 | ТЕРп Тверской обл.(изд.2009) ч. 01, разд. 11, поз.012-1 |  |  | 200001 | 0 | п01-11-012-1 | 1 | 4 | 0 | 1 | 1 | 1 | 1 | 1 | 1 |  | 65 | 40 |  |  |  |  | 0 | 0 |  |  |  | 0 |  | 0 | 565.38 | 0 | 0 | 0 | 565.3786 | 0 | 3.68 | 0 | 0 | 310.959 | 180.9216 | )*1,15*0,8 | )*1,15*0,8 | )*1,15*0,8 | )*1,15*0,8 | )*1,15*0,8 | 0 | 0 | 1 | 1 | 1 | 1 | 1 | 1013 | измерение | 1 измерение | 1 | 85.057 |  |  |  | 85.057 | 45.485 | 13046281 | 4 | Пусконаладочные работы | 0 | 4 | 200001 | Пусконаладочные работы : все сборники | ФЕРп | 0 | 49.44 | 0 | 0 | 0 | 49.44 | 4 | 0 | 0 | 0 | 0 | 0 | 0 | ((*0.85)) | ((*0.8)) | 65 | 40 |  |  |  | 1057.26
17 | 1 | 84 | 84 | 5 | п01-12-010-1 | Испытание: обмотки трансформатора силового | испытание | 1 | 0 |  |  |  |  | 426.77 | 0 | 0 | 0 | 426.77 | 0 | 2.76 | 0 | 0 | 234.72 | 136.57 |  | 0 | 34.334 | 0 | 0 | 0 | 34.334 | 0 | 2.76 | 0 | 0 | 37.32 | 0 | 0 | 0 | 37.32 | 0 | 3 | 0 | 0 | 55 | 32 | 1 | 1 | 1 | 1 | 12.43 | 12.43 | 1 | 1 |  |  |  |  | 0 | 4 | ТЕРп Тверской обл.(изд.2009) ч. 01, разд. 12, поз.010-1 |  |  | 200001 | 0 | п01-12-010-1 | 1 | 4 | 0 | 1 | 1 | 1 | 1 | 1 | 1 |  | 65 | 40 |  |  |  |  | 0 | 0 |  |  |  | 0 |  | 0 | 426.77 | 0 | 0 | 0 | 426.7716 | 0 | 2.76 | 0 | 0 | 234.7235 | 136.5664 | )*1,15*0,8 | )*1,15*0,8 | )*1,15*0,8 | )*1,15*0,8 | )*1,15*0,8 | 0 | 0 | 1 | 1 | 1 | 1 | 1 | 1013 | испытание | 1 испытание | 1 | 64.2046 |  |  |  | 64.2046 | 34.334 | 13046281 | 4 | Пусконаладочные работы | 0 | 4 | 200001 | Пусконаладочные работы : все сборники | ФЕРп | 0 | 37.32 | 0 | 0 | 0 | 37.32 | 3 | 0 | 0 | 0 | 0 | 0 | 0 | ((*0.85)) | ((*0.8)) | 65 | 40 |  |  |  | 798.06
17 | 1 | 86 | 86 | 6 | п01-12-020-1 | Испытание сборных и соединительных шин напряжением: до 11 кВ | испытание | 1 | 0 |  |  |  |  | 1138.87 | 0 | 0 | 0 | 1138.87 | 0 | 8.28 | 0 | 0 | 626.38 | 364.44 |  | 0 | 91.623 | 0 | 0 | 0 | 91.623 | 0 | 8.28 | 0 | 0 | 99.59 | 0 | 0 | 0 | 99.59 | 0 | 9 | 0 | 0 | 55 | 32 | 1 | 1 | 1 | 1 | 12.43 | 12.43 | 1 | 1 |  |  |  |  | 0 | 4 | ТЕРп Тверской обл.(изд.2009) ч. 01, разд. 12, поз.020-1 |  |  | 200001 | 0 | п01-12-020-1 | 1 | 4 | 0 | 1 | 1 | 1 | 1 | 1 | 1 |  | 65 | 40 |  |  |  |  | 0 | 0 |  |  |  | 0 |  | 0 | 1138.87 | 0 | 0 | 0 | 1138.8739 | 0 | 8.28 | 0 | 0 | 626.3785 | 364.4384 | )*1,15*0,8 | )*1,15*0,8 | )*1,15*0,8 | )*1,15*0,8 | )*1,15*0,8 | 0 | 0 | 1 | 1 | 1 | 1 | 1 | 1013 | испытание | 1 испытание | 1 | 171.335 |  |  |  | 171.335 | 91.623 | 13046281 | 4 | Пусконаладочные работы | 0 | 4 | 200001 | Пусконаладочные работы : все сборники | ФЕРп | 0 | 99.59 | 0 | 0 | 0 | 99.59 | 9 | 0 | 0 | 0 | 0 | 0 | 0 | ((*0.85)) | ((*0.8)) | 65 | 40 |  |  |  | 2129.69
17 | 1 | 88 | 88 | 7 | п01-12-024-1 | Испытание изолятора опорного: отдельного одноэлементного | испытание | 6 | 0 |  |  |  |  | 2444.73 | 0 | 0 | 0 | 2444.73 | 0 | 16.56 | 0 | 0 | 1344.6 | 782.31 |  | 0 | 32.78 | 0 | 0 | 0 | 32.78 | 0 | 2.76 | 0 | 0 | 35.63 | 0 | 0 | 0 | 35.63 | 0 | 3 | 0 | 0 | 55 | 32 | 1 | 1 | 1 | 1 | 12.43 | 12.43 | 1 | 1 |  |  |  |  | 0 | 4 | ТЕРп Тверской обл.(изд.2009) ч. 01, разд. 12, поз.024-1 |  |  | 200001 | 0 | п01-12-024-1 | 1 | 4 | 0 | 1 | 1 | 1 | 1 | 1 | 1 |  | 65 | 40 |  |  |  |  | 0 | 0 |  |  |  | 0 |  | 0 | 2444.73 | 0 | 0 | 0 | 407.4554 | 0 | 2.76 | 0 | 0 | 1344.6015 | 782.3136 | )*1,15*0,8 | )*1,15*0,8 | )*1,15*0,8 | )*1,15*0,8 | )*1,15*0,8 | 0 | 0 | 1 | 1 | 1 | 1 | 1 | 1013 | испытание | 1 испытание | 1 | 367.7916 |  |  |  | 367.7916 | 196.68 | 13046281 | 4 | Пусконаладочные работы | 0 | 4 | 200001 | Пусконаладочные работы : все сборники | ФЕРп | 0 | 35.63 | 0 | 0 | 0 | 35.63 | 3 | 0 | 0 | 0 | 0 | 0 | 0 | ((*0.85)) | ((*0.8)) | 65 | 40 |  |  |  | 4571.64
17 | 1 | 90 | 90 | 8 | п01-12-021-4 | Испытание элементов ограничителей перенапряжения напряжением до 75 кВ | испытание | 6 | 0 |  |  |  |  | 3211.12 | 0 | 0 | 0 | 3211.12 | 0 | 22.08 | 0 | 0 | 1766.12 | 1027.56 |  | 0 | 43.056 | 0 | 0 | 0 | 43.056 | 0 | 3.68 | 0 | 0 | 46.8 | 0 | 0 | 0 | 46.8 | 0 | 4 | 0 | 0 | 55 | 32 | 1 | 1 | 1 | 1 | 12.43 | 12.43 | 1 | 1 |  |  |  |  | 0 | 4 | ТЕРп Тверской обл.(изд.2009) ч. 01, разд. 12, поз.021-4 |  |  | 200001 | 0 | п01-12-021-4 | 1 | 4 | 0 | 1 | 1 | 1 | 1 | 1 | 1 |  | 65 | 40 |  |  |  |  | 0 | 0 |  |  |  | 0 |  | 0 | 3211.12 | 0 | 0 | 0 | 535.1861 | 0 | 3.68 | 0 | 0 | 1766.116 | 1027.5584 | )*1,15*0,8 | )*1,15*0,8 | )*1,15*0,8 | )*1,15*0,8 | )*1,15*0,8 | 0 | 0 | 1 | 1 | 1 | 1 | 1 | 1013 | испытание | 1 испытание | 1 | 483.0883 |  |  |  | 483.0883 | 258.336 | 13046281 | 4 | Пусконаладочные работы | 0 | 4 | 200001 | Пусконаладочные работы : все сборники | ФЕРп | 0 | 46.8 | 0 | 0 | 0 | 46.8 | 4 | 0 | 0 | 0 | 0 | 0 | 0 | ((*0.85)) | ((*0.8)) | 65 | 40 |  |  |  | 6004.8
17 | 1 | 93 | 93 | 9 | п01-03-005-1 | Разъединитель трехполюсный напряжением: до 20 кВ | шт. | 1 | 0 |  |  |  |  | 808.84 | 0 | 0 | 0 | 808.84 | 0 | 5.52 | 0 | 0 | 444.86 | 258.83 |  | 0 | 65.072 | 0 | 0 | 0 | 65.072 | 0 | 5.52 | 0 | 0 | 70.73 | 0 | 0 | 0 | 70.73 | 0 | 6 | 0 | 0 | 55 | 32 | 1 | 1 | 1 | 1 | 12.43 | 12.43 | 1 | 1 |  |  |  |  | 0 | 4 | ТЕРп Тверской обл.(изд.2009) ч. 01, разд. 03, поз.005-1 |  |  | 200001 | 0 | п01-03-005-1 | 1 | 4 | 0 | 1 | 1 | 1 | 1 | 1 | 1 |  | 65 | 40 |  |  |  |  | 0 | 0 |  |  |  | 0 |  | 0 | 808.84 | 0 | 0 | 0 | 808.845 | 0 | 5.52 | 0 | 0 | 444.862 | 258.8288 | )*1,15*0,8 | )*1,15*0,8 | )*1,15*0,8 | )*1,15*0,8 | )*1,15*0,8 | 0 | 0 | 1 | 1 | 1 | 1 | 1 | 1010 | шт. | шт. | 1 | 121.6846 |  |  |  | 121.6846 | 65.072 | 13046281 | 4 | Пусконаладочные работы | 0 | 4 | 200001 | Пусконаладочные работы : все сборники | ФЕРп | 0 | 70.73 | 0 | 0 | 0 | 70.73 | 6 | 0 | 0 | 0 | 0 | 0 | 0 | ((*0.85)) | ((*0.8)) | 65 | 40 |  |  |  | 1512.53
51 | 1 | 4 | 59 |  | Новый раздел | Пусконаладочные работы | [7 empty] | 19491.66 | 0 | 0 | 0 | 19491.66 | 0 | 129.72 | 0 | 0 | 10720.42 | 6237.33 |  |  | 19491.66 | 0 | 0 | 0 | 19491.66 | 0 | 129.72 | 0 | 0 | 10720.42 | 6237.33 |  | 0 | 0 | 0 | 0
50 | 1 | 0 | 1 | 201 | 19491.66 | ПЗ | Прямые затраты |  |  | 201 | 1 | 1
50 | 0 | 0 | 1 | 202 | 0 | СтМат | Стоимость материальных ресурсов |  |  | 202 | 2 | 1
50 | 0 | 0 | 1 | 222 | 0 | СтМатЗак | Стоимость материалов заказчика |  |  | 222 | 3 | 1
50 | 0 | 0 | 1 | 216 | 0 | Оборуд | Стоимость оборудования |  |  | 216 | 4 | 1
50 | 0 | 0 | 1 | 203 | 0 | ЭММ | Эксплуатация машин |  |  | 203 | 5 | 1
50 | 0 | 0 | 1 | 204 | 0 | ЗПМ | ЗП машинистов |  |  | 204 | 6 | 1
50 | 1 | 0 | 1 | 205 | 19491.66 | ОЗП | Основная ЗП рабочих |  |  | 205 | 7 | 1
50 | 0 | 0 | 1 | 206 | 0 | ВозврМат | Возврат материалов |  |  | 206 | 8 | 1
50 | 1 | 0 | 1 | 207 | 129.72 | ТрудСтр | Трудозатраты строителей |  |  | 207 | 9 | 1
50 | 0 | 0 | 1 | 208 | 0 | ТрудМаш | Трудозатраты машинистов |  |  | 208 | 10 | 1
50 | 0 | 0 | 1 | 209 | 0 | ТранспМат | Транспорт материалов |  |  | 209 | 11 | 1
50 | 1 | 0 | 1 | 210 | 10720.42 | НР | Накладные расходы |  |  | 210 | 12 | 1
50 | 1 | 0 | 1 | 211 | 6237.33 | СмПриб | Сметная прибыль |  |  | 211 | 13 | 1
50 | 1 | 0 | 2 | 0 | 36449.41 | Итого | Итого "вхолостую" 80% |  |  | 212 | 14 | 0
0
4 | 1 |  | 98 |  | Новый раздел | Оборудование | [16 empty] | 0 | [13 empty] | 0 | [18 empty] | {0E436C9E-47D2-4F6A-8707-3DECD8F92B43} | 0 | 0 | [5 empty] | 0 |  | 0
52 | 1 | 4 | 90 | 0 | Новый раздел | Оборудование | 0 | 0 | 0 | 0 | 0 | 0 | 0 | 521747.05 | 521747.05 | 0 | 0 | 0 | 0 | 0 | 0 | 0 | 0 | 0 | 0 | 0 | 521747.05 | 521747.05 | 0 | 0 | 0 | 0 | 0 | 0 | 0 | 0 | 0 | 0 | 0 | 0 | 521747.05 | 521747.05
17 | 1 |  |  | 1 |  | Разъединитель РЛК-10IV/400 УХЛ1 | шт. | 1 | 0 |  |  |  |  | 33500.04 | 33500.04 | 0 | 0 | 0 | 0 | 0 | 0 | 0 | 0 | 0 |  | 0 | 9436.63 | 9436.63 | 0 | 0 | 0 | 0 | 0 | 0 | 0 | 9436.63 | 9436.63 | 0 | 0 | 0 | 0 | 0 | 0 | 0 | 0 | 0 | 1 | 1 | 1 | 1 | 1 | 1 | 1 | 3.55 |  |  |  |  | 3 | 3 |  |  |  | 100 | 0 |  | 0 | 5 | 0 | 1 | 1 | 1 | 1 | 1 | 1 |  | 0 | 0 |  |  |  |  | 0 | 0 |  |  |  | 0 |  | 0 | 33500.04 | 33500.0365 | 0 | 0 | 0 | 0 | 0 | 0 | 0 | 0 | 0 | [5 empty] | 0 | 0 | 1 | 1 | 1 | 1 | 1 | 1010 | шт. | шт. | 1 | 9436.63 |  |  | 9436.63 |  |  | 13046525 | 5 | оборудование | 0 | 3 | 100 | Оборудование | оборудование | 0 | 0 | 9436.63 | 0 | 0 | 0 | 0 | 0 | 0 | 0 | 0 | 33500.04 | 0 | ((*0.85)) | ((*0.8)) | 0 | 0 |  |  | 33500.04
17 | 1 |  |  | 2 |  | Комплектная трансформаторная подстанция киоскового типа КТПН-ТВ-630-10/0,4 кВ У1 | шт. | 1 | 0 |  |  |  |  | 171942.01 | 171942.01 | 0 | 0 | 0 | 0 | 0 | 0 | 0 | 0 | 0 |  | 0 | 48434.37 | 48434.37 | 0 | 0 | 0 | 0 | 0 | 0 | 0 | 48434.37 | 48434.37 | 0 | 0 | 0 | 0 | 0 | 0 | 0 | 0 | 0 | 1 | 1 | 1 | 1 | 1 | 1 | 1 | 3.55 |  |  |  |  | 3 | 3 |  |  |  | 100 | 0 |  | 0 | 5 | 0 | 1 | 1 | 1 | 1 | 1 | 1 |  | 0 | 0 |  |  |  |  | 0 | 0 |  |  |  | 0 |  | 0 | 171942.01 | 171942.0135 | 0 | 0 | 0 | 0 | 0 | 0 | 0 | 0 | 0 | [5 empty] | 0 | 0 | 1 | 1 | 1 | 1 | 1 | 1010 | шт. | шт. | 1 | 48434.37 |  |  | 48434.37 |  |  | 13046525 | 5 | оборудование | 0 | 3 | 100 | Оборудование | оборудование | 0 | 0 | 48434.37 | 0 | 0 | 0 | 0 | 0 | 0 | 0 | 0 | 171942.01 | 0 | ((*0.85)) | ((*0.8)) | 0 | 0 |  |  | 171942.01
17 | 1 |  |  | 3 |  | силовой трехфазный трансформатор ТМГ 630/10/0,4 кВ У2 | шт. | 1 | 0 |  |  |  |  | 316305 | 316305 | 0 | 0 | 0 | 0 | 0 | 0 | 0 | 0 | 0 |  | 0 | 89100 | 89100 | 0 | 0 | 0 | 0 | 0 | 0 | 0 | 89100 | 89100 | 0 | 0 | 0 | 0 | 0 | 0 | 0 | 0 | 0 | 1 | 1 | 1 | 1 | 1 | 1 | 1 | 3.55 |  |  |  |  | 3 | 3 |  |  |  | 100 | 0 |  | 0 | 5 | 0 | 1 | 1 | 1 | 1 | 1 | 1 |  | 0 | 0 |  |  |  |  | 0 | 0 |  |  |  | 0 |  | 0 | 316305 | 316305 | 0 | 0 | 0 | 0 | 0 | 0 | 0 | 0 | 0 | [5 empty] | 0 | 0 | 1 | 1 | 1 | 1 | 1 | 1010 | шт. | шт. | 1 | 89100 |  |  | 89100 |  |  | 13046525 | 5 | оборудование | 0 | 3 | 100 | Оборудование | оборудование | 0 | 0 | 89100 | 0 | 0 | 0 | 0 | 0 | 0 | 0 | 0 | 316305 | 0 | ((*0.85)) | ((*0.8)) | 0 | 0 |  |  | 316305
51 | 1 | 4 | 90 |  | Новый раздел | Оборудование | [7 empty] | 521747.05 | 521747.05 | 0 | 0 | 0 | 0 | 0 | 0 | 0 | 0 | 0 |  |  | 521747.05 | 521747.05 | 0 | 0 | 0 | 0 | 0 | 0 | 0 | 0 | 0 |  | 0 | 0 | 521747.05 | 521747.05
50 | 1 | 0 | 1 | 201 | 521747.05 | ПЗ | Прямые затраты |  |  | 201 | 1 | 1
50 | 1 | 0 | 1 | 202 | 521747.05 | СтМат | Стоимость материальных ресурсов |  |  | 202 | 2 | 1
50 | 0 | 0 | 1 | 222 | 0 | СтМатЗак | Стоимость материалов заказчика |  |  | 222 | 3 | 1
50 | 1 | 0 | 1 | 216 | 521747.05 | Оборуд | Стоимость оборудования |  |  | 216 | 4 | 1
50 | 0 | 0 | 1 | 203 | 0 | ЭММ | Эксплуатация машин |  |  | 203 | 5 | 1
50 | 0 | 0 | 1 | 204 | 0 | ЗПМ | ЗП машинистов |  |  | 204 | 6 | 1
50 | 0 | 0 | 1 | 205 | 0 | ОЗП | Основная ЗП рабочих |  |  | 205 | 7 | 1
50 | 0 | 0 | 1 | 206 | 0 | ВозврМат | Возврат материалов |  |  | 206 | 8 | 1
50 | 0 | 0 | 1 | 207 | 0 | ТрудСтр | Трудозатраты строителей |  |  | 207 | 9 | 1
50 | 0 | 0 | 1 | 208 | 0 | ТрудМаш | Трудозатраты машинистов |  |  | 208 | 10 | 1
50 | 0 | 0 | 1 | 209 | 0 | ТранспМат | Транспорт материалов |  |  | 209 | 11 | 1
50 | 0 | 0 | 1 | 210 | 0 | НР | Накладные расходы |  |  | 210 | 12 | 1
50 | 0 | 0 | 1 | 211 | 0 | СмПриб | Сметная прибыль |  |  | 211 | 13 | 1
50 | 1 | 0 | 2 | 0 | 521747.05 | Итого | Итого |  |  | 212 | 14 | 0
0
4 | 1 |  | 124 |  | Новый раздел | Материалы, не учтенные ценником | [16 empty] | 0 | [13 empty] | 0 | [18 empty] | {4A1839A3-BE98-42E0-ADD6-6D17A0DCCBB0} | 0 | 0 | [5 empty] | 0 |  | 0
52 | 1 | 4 | 115 | 0 | Новый раздел | Материалы, не учтенные ценником | 0 | 0 | 0 | 0 | 0 | 0 | 0 | 13432.56 | 13432.56 | 0 | 0 | 0 | 0 | 0 | 0 | 0 | 0 | 0 | 0 | 0 | 13432.56 | 13432.56 | 0 | 0 | 0 | 0 | 0 | 0 | 0 | 0 | 0 | 0 | 0 | 0 | 0 | 0
17 | 1 |  |  | 1 |  | блоки ФБС 9.4.6-1 | шт. | 6 | 0 |  |  |  |  | 8158.56 | 8158.56 | 0 | 0 | 0 | 0 | 0 | 0 | 0 | 0 | 0 |  | 0 | 339.94 | 339.94 | 0 | 0 | 0 | 0 | 0 | 0 | 0 | 339.94 | 339.94 | 0 | 0 | 0 | 0 | 0 | 0 | 0 | 0 | 0 | 1 | 1 | 1 | 1 | 1 | 1 | 1 | 4 |  |  |  |  | 3 | 1 |  |  |  | 1100 | 0 |  | 0 | 8 | 0 | 1 | 1 | 1 | 1 | 1 | 1 |  | 0 | 0 |  |  |  |  | 0 | 0 |  |  |  | 0 |  | 0 | 8158.56 | 1359.76 | 0 | 0 | 0 | 0 | 0 | 0 | 0 | 0 | 0 | [5 empty] | 0 | 0 | 1 | 1 | 1 | 1 | 1 | 1010 | шт. | шт. | 1 | 2039.64 | 2039.64 |  |  |  |  | 13046537 | 8 | Материалы | 0 | 1 | 1100 | Материалы, изделия и конструкции | материалы | 0 | 0 | 339.94 | 0 | 0 | 0 | 0 | 0 | 0 | 0 | 0 | 0 | 0 | ((*0.85)) | ((*0.8)) | 0 | 0 | 8158.56
17 | 1 |  |  | 2 |  | Автоматический выключатель Eаsypast 250F 125А | шт. | 1 | 0 |  |  |  |  | 1869 | 1869 | 0 | 0 | 0 | 0 | 0 | 0 | 0 | 0 | 0 |  | 0 | 467.25 | 467.25 | 0 | 0 | 0 | 0 | 0 | 0 | 0 | 467.25 | 467.25 | 0 | 0 | 0 | 0 | 0 | 0 | 0 | 0 | 0 | 1 | 1 | 1 | 1 | 1 | 1 | 1 | 4 |  |  |  |  | 3 | 1 |  |  |  | 1100 | 0 |  | 0 | 8 | 0 | 1 | 1 | 1 | 1 | 1 | 1 |  | 0 | 0 |  |  |  |  | 0 | 0 |  |  |  | 0 |  | 0 | 1869 | 1869 | 0 | 0 | 0 | 0 | 0 | 0 | 0 | 0 | 0 | [5 empty] | 0 | 0 | 1 | 1 | 1 | 1 | 1 | 1010 | шт. | шт. | 1 | 467.25 | 467.25 |  |  |  |  | 13046537 | 8 | Материалы | 0 | 1 | 1100 | Материалы, изделия и конструкции | материалы | 0 | 0 | 467.25 | 0 | 0 | 0 | 0 | 0 | 0 | 0 | 0 | 0 | 0 | ((*0.85)) | ((*0.8)) | 0 | 0 | 1869
17 | 1 |  |  | 3 |  | Автоматический выключатель Eаsypast 250F 160А | шт. | 1 | 0 |  |  |  |  | 1869 | 1869 | 0 | 0 | 0 | 0 | 0 | 0 | 0 | 0 | 0 |  | 0 | 467.25 | 467.25 | 0 | 0 | 0 | 0 | 0 | 0 | 0 | 467.25 | 467.25 | 0 | 0 | 0 | 0 | 0 | 0 | 0 | 0 | 0 | 1 | 1 | 1 | 1 | 1 | 1 | 1 | 4 |  |  |  |  | 3 | 1 |  |  |  | 1100 | 0 |  | 0 | 8 | 0 | 1 | 1 | 1 | 1 | 1 | 1 |  | 0 | 0 |  |  |  |  | 0 | 0 |  |  |  | 0 |  | 0 | 1869 | 1869 | 0 | 0 | 0 | 0 | 0 | 0 | 0 | 0 | 0 | [5 empty] | 0 | 0 | 1 | 1 | 1 | 1 | 1 | 1010 | шт. | шт. | 1 | 467.25 | 467.25 |  |  |  |  | 13046537 | 8 | Материалы | 0 | 1 | 1100 | Материалы, изделия и конструкции | материалы | 0 | 0 | 467.25 | 0 | 0 | 0 | 0 | 0 | 0 | 0 | 0 | 0 | 0 | ((*0.85)) | ((*0.8)) | 0 | 0 | 1869
17 | 1 |  |  | 4 |  | Автоматический выключатель Eаsypast 250F 100А | шт. | 1 | 0 |  |  |  |  | 1536 | 1536 | 0 | 0 | 0 | 0 | 0 | 0 | 0 | 0 | 0 |  | 0 | 384 | 384 | 0 | 0 | 0 | 0 | 0 | 0 | 0 | 384 | 384 | 0 | 0 | 0 | 0 | 0 | 0 | 0 | 0 | 0 | 1 | 1 | 1 | 1 | 1 | 1 | 1 | 4 |  |  |  |  | 3 | 1 |  |  |  | 1100 | 0 |  | 0 | 8 | 0 | 1 | 1 | 1 | 1 | 1 | 1 |  | 0 | 0 |  |  |  |  | 0 | 0 |  |  |  | 0 |  | 0 | 1536 | 1536 | 0 | 0 | 0 | 0 | 0 | 0 | 0 | 0 | 0 | [5 empty] | 0 | 0 | 1 | 1 | 1 | 1 | 1 | 1010 | шт. | шт. | 1 | 384 | 384 |  |  |  |  | 13046537 | 8 | Материалы | 0 | 1 | 1100 | Материалы, изделия и конструкции | материалы | 0 | 0 | 384 | 0 | 0 | 0 | 0 | 0 | 0 | 0 | 0 | 0 | 0 | ((*0.85)) | ((*0.8)) | 0 | 0 | 1536
51 | 1 | 4 | 115 |  | Новый раздел | Материалы, не учтенные ценником | [7 empty] | 13432.56 | 13432.56 | 0 | 0 | 0 | 0 | 0 | 0 | 0 | 0 | 0 |  |  | 13432.56 | 13432.56 | 0 | 0 | 0 | 0 | 0 | 0 | 0 | 0 | 0 |  | 0 | 0 | 0 | 0
50 | 1 | 0 | 1 | 201 | 13432.56 | ПЗ | Прямые затраты |  |  | 201 | 1 | 1
50 | 1 | 0 | 1 | 202 | 13432.56 | СтМат | Стоимость материальных ресурсов |  |  | 202 | 2 | 1
50 | 0 | 0 | 1 | 222 | 0 | СтМатЗак | Стоимость материалов заказчика |  |  | 222 | 3 | 1
50 | 0 | 0 | 1 | 216 | 0 | Оборуд | Стоимость оборудования |  |  | 216 | 4 | 1
50 | 0 | 0 | 1 | 203 | 0 | ЭММ | Эксплуатация машин |  |  | 203 | 5 | 1
50 | 0 | 0 | 1 | 204 | 0 | ЗПМ | ЗП машинистов |  |  | 204 | 6 | 1
50 | 0 | 0 | 1 | 205 | 0 | ОЗП | Основная ЗП рабочих |  |  | 205 | 7 | 1
50 | 0 | 0 | 1 | 206 | 0 | ВозврМат | Возврат материалов |  |  | 206 | 8 | 1
50 | 0 | 0 | 1 | 207 | 0 | ТрудСтр | Трудозатраты строителей |  |  | 207 | 9 | 1
50 | 0 | 0 | 1 | 208 | 0 | ТрудМаш | Трудозатраты машинистов |  |  | 208 | 10 | 1
50 | 0 | 0 | 1 | 209 | 0 | ТранспМат | Транспорт материалов |  |  | 209 | 11 | 1
50 | 0 | 0 | 1 | 210 | 0 | НР | Накладные расходы |  |  | 210 | 12 | 1
50 | 0 | 0 | 1 | 211 | 0 | СмПриб | Сметная прибыль |  |  | 211 | 13 | 1
50 | 1 | 0 | 2 | 0 | 13432.56 | Итого | Итого |  |  | 212 | 14 | 0
0
4 | 1 |  | 151 |  | Новый раздел | Перебазирование техники и проезд бригады | [16 empty] | 0 | [13 empty] | 0 | [18 empty] | {A075AED7-B8FD-4288-B751-DC0BF2154442} | 0 | 0 | [5 empty] | 0 |  | 0
52 | 1 | 4 | 141 | 0 | Новый раздел | Перебазирование техники и проезд бригады | 0 | 0 | 0 | 0 | 0 | 0 | 0 | 10303.6 | 0 | 9918.8 | 1204.22 | 384.8 | 0 | 0 | 0 | 0 | 415.58 | 250.12 | 0 | 0 | 10303.6 | 0 | 9918.8 | 1204.22 | 384.8 | 0 | 0 | 0 | 0 | 415.58 | 250.12 | 0 | 0 | 0 | 0 | 0
17 | 1 |  |  | 1 | 1-2040 | Рабочий монтажник среднего разряда 4 | чел.-ч | 40 | 0 |  |  |  |  | 384.8 | 0 | 0 | 0 | 384.8 | 0 | 0 | 0 | 0 | 415.58 | 250.12 |  | 0 | 9.62 | 0 | 0 | 0 | 9.62 | 0 | 0 | 0 | 0 | 9.62 | 0 | 0 | 0 | 9.62 | 0 | 0 | 0 | 0 | 108 | 65 | 1 | 1 | 1 | 1 | 1 | 1 | 1 | 1 |  |  |  |  | 1 | 2 |  |  |  | 57 | 0 |  | 0 | 3 | 0 | 1 | 1 | 1 | 1 | 1 | 1 |  | 127 | 81 |  |  |  |  | 0 | 0 |  |  |  | 0 |  | 0 | 384.8 | 0 | 0 | 0 | 9.62 | 0 | 0 | 0 | 0 | 415.584 | 250.12 | [5 empty] | 0 | 0 | 1 | 1 | 1 | 1 | 1 | 1013 | чел.-ч | чел.-ч | 1 | 1050.504 |  | 1050.504 |  |  | 384.8 | 13046518 | 3 | Монтажные работы | 0 | 2 | 57 | Электромонтажные работы на других объектах сборник м08 | ФЕРм-08 | 0 | 9.62 | 0 | 0 | 0 | 9.62 | 0 | 0 | 0 | 0 | 0 | 0 | 1 | ((*0.85)) | ((*0.8)) | 127 | 81 |  | 1050.5
17 | 1 |  |  | 2 | 400302 | Спецавтомашины типа УАЗ | маш.-ч | 8 | 0 |  |  |  |  | 3127.8 | 0 | 3127.8 | 0 | 0 | 0 | 0 | 0 | 0 | 0 | 0 |  | 0 | 114.32 | 0 | 114.32 | 0 | 0 | 0 | 0 | 0 | 0 | 114.32 | 0 | 114.32 | 0 | 0 | 0 | 0 | 0 | 0 | 0 | 0 | 1 | 1 | 1 | 1 | 3.42 | 1 | 3.42 | 1 |  |  |  |  | 2 | 1 | ЦЭМ Тверской обл. (ред. 2009), раздел 40, поз.0302 |  |  | 400001 | 0 | 400302 | 1 | 7 | 0 | 1 | 1 | 1 | 1 | 1 | 1 |  | 0 | 0 |  |  |  |  | 0 | 0 |  |  |  | 0 |  | 0 | 3127.8 | 0 | 390.9744 | 0 | 0 | 0 | 0 | 0 | 0 | 0 | 0 | [5 empty] | 0 | 0 | 1 | 1 | 1 | 1 | 1 | 1011 | маш.-ч | маш.-ч | 1 | 914.56 | 914.56 |  |  |  | 0 | 13046288 | 7 | Машины и механизмы | 0 | 1 | 400001 | Эксплуатация машин и механизмов ( ценники на ЭММ ) | ЭММ | 0 | 114.32 | 0 | 114.32 | 0 | 0 | 0 | 0 | 0 | 0 | 0 | 0 | 0 | ((*0.85)) | ((*0.8)) | 0 | 0 | 3127.8
17 | 1 |  |  | 3 | 400003 | Автомобили бортовые, грузоподъемность: до 10т | маш.-ч | 4 | 0 |  |  |  |  | 2545.33 | 0 | 2545.33 | 0 | 0 | 0 | 0 | 0 | 0 | 0 | 0 |  | 0 | 102.14 | 0 | 102.14 | 0 | 0 | 0 | 0 | 0 | 0 | 102.14 | 0 | 102.14 | 0 | 0 | 0 | 0 | 0 | 0 | 0 | 0 | 1 | 1 | 1 | 1 | 6.23 | 1 | 6.23 | 1 |  |  |  |  | 2 | 1 | ЦЭМ Тверской обл. (ред. 2009), раздел 40, поз.0003 |  |  | 400001 | 0 | 400003 | 1 | 7 | 0 | 1 | 1 | 1 | 1 | 1 | 1 |  | 0 | 0 |  |  |  |  | 0 | 0 |  |  |  | 0 |  | 0 | 2545.33 | 0 | 636.3322 | 0 | 0 | 0 | 0 | 0 | 0 | 0 | 0 | [5 empty] | 0 | 0 | 1 | 1 | 1 | 1 | 1 | 1011 | маш.-ч | маш.-ч | 1 | 408.56 | 408.56 |  |  |  | 0 | 13046288 | 7 | Машины и механизмы | 0 | 1 | 400001 | Эксплуатация машин и механизмов ( ценники на ЭММ ) | ЭММ | 0 | 102.14 | 0 | 102.14 | 0 | 0 | 0 | 0 | 0 | 0 | 0 | 0 | 0 | ((*0.85)) | ((*0.8)) | 0 | 0 | 2545.33
17 | 1 |  |  | 4 | 021141 | Краны на автомобильном ходу при работе на других видах строительства: 10т | маш.-ч | 4 | 0 |  |  |  |  | 1917.4 | 0 | 1917.4 | 647.85 | 0 | 0 | 0 | 0 | 0 | 0 | 0 |  | 0 | 108.45 | 0 | 108.45 | 13.03 | 0 | 0 | 0 | 0 | 0 | 108.45 | 0 | 108.45 | 13.03 | 0 | 0 | 0 | 0 | 0 | 0 | 0 | 1 | 1 | 1 | 1 | 4.42 | 1 | 4.42 | 1 |  |  |  |  | 2 | 1 | ЦЭМ Тверской обл. (ред. 2009), раздел 02, поз.1141 |  |  | 400001 | 0 | 021141 | 1 | 7 | 0 | 12.43 | 1 | 1 | 1 | 1 | 1 |  | 0 | 0 |  |  |  |  | 0 | 0 |  |  |  | 0 |  | 0 | 1917.4 | 0 | 479.349 | 161.9629 | 0 | 0 | 0 | 0 | 0 | 0 | 0 | [5 empty] | 0 | 0 | 1 | 1 | 1 | 1 | 1 | 1011 | маш.-ч | маш.-ч | 1 | 433.8 | 433.8 |  |  |  | 0 | 13046288 | 7 | Машины и механизмы | 0 | 1 | 400001 | Эксплуатация машин и механизмов ( ценники на ЭММ ) | ЭММ | 0 | 108.45 | 0 | 108.45 | 13.03 | 0 | 0 | 0 | 0 | 0 | 0 | 0 | 0 | ((*0.85)) | ((*0.8)) | 0 | 0 | 1917.4
17 | 1 |  |  | 5 | 160402 | Машины бурильно-крановые: на автомобиле, глубина бурения 3,5 м | маш.-ч | 4 | 0 |  |  |  |  | 2328.27 | 0 | 2328.27 | 556.37 | 0 | 0 | 0 | 0 | 0 | 0 | 0 |  | 0 | 165.36 | 0 | 165.36 | 11.19 | 0 | 0 | 0 | 0 | 0 | 165.36 | 0 | 165.36 | 11.19 | 0 | 0 | 0 | 0 | 0 | 0 | 0 | 1 | 1 | 1 | 1 | 3.52 | 1 | 3.52 | 1 |  |  |  |  | 2 | 1 | ЦЭМ Тверской обл. (ред. 2009), раздел 16, поз.0402 |  |  | 400001 | 0 | 160402 | 1 | 7 | 0 | 12.43 | 1 | 1 | 1 | 1 | 1 |  | 0 | 0 |  |  |  |  | 0 | 0 |  |  |  | 0 |  | 0 | 2328.27 | 0 | 582.0672 | 139.0917 | 0 | 0 | 0 | 0 | 0 | 0 | 0 | [5 empty] | 0 | 0 | 1 | 1 | 1 | 1 | 1 | 1011 | маш.-ч | маш.-ч | 1 | 661.44 | 661.44 |  |  |  | 0 | 13046288 | 7 | Машины и механизмы | 0 | 1 | 400001 | Эксплуатация машин и механизмов ( ценники на ЭММ ) | ЭММ | 0 | 165.36 | 0 | 165.36 | 11.19 | 0 | 0 | 0 | 0 | 0 | 0 | 0 | 0 | ((*0.85)) | ((*0.8)) | 0 | 0 | 2328.27
51 | 1 | 4 | 141 |  | Новый раздел | Перебазирование техники и проезд бригады | [7 empty] | 10303.6 | 0 | 9918.8 | 1204.22 | 384.8 | 0 | 0 | 0 | 0 | 415.58 | 250.12 |  |  | 10303.6 | 0 | 9918.8 | 1204.22 | 384.8 | 0 | 0 | 0 | 0 | 415.58 | 250.12 |  | 0 | 0 | 0 | 0
50 | 1 | 0 | 1 | 201 | 10303.6 | ПЗ | Прямые затраты |  |  | 201 | 1 | 1
50 | 0 | 0 | 1 | 202 | 0 | СтМат | Стоимость материальных ресурсов |  |  | 202 | 2 | 1
50 | 0 | 0 | 1 | 222 | 0 | СтМатЗак | Стоимость материалов заказчика |  |  | 222 | 3 | 1
50 | 0 | 0 | 1 | 216 | 0 | Оборуд | Стоимость оборудования |  |  | 216 | 4 | 1
50 | 1 | 0 | 1 | 203 | 9918.8 | ЭММ | Эксплуатация машин |  |  | 203 | 5 | 1
50 | 1 | 0 | 1 | 204 | 1204.22 | ЗПМ | ЗП машинистов |  |  | 204 | 6 | 1
50 | 1 | 0 | 1 | 205 | 384.8 | ОЗП | Основная ЗП рабочих |  |  | 205 | 7 | 1
50 | 0 | 0 | 1 | 206 | 0 | ВозврМат | Возврат материалов |  |  | 206 | 8 | 1
50 | 0 | 0 | 1 | 207 | 0 | ТрудСтр | Трудозатраты строителей |  |  | 207 | 9 | 1
50 | 0 | 0 | 1 | 208 | 0 | ТрудМаш | Трудозатраты машинистов |  |  | 208 | 10 | 1
50 | 0 | 0 | 1 | 209 | 0 | ТранспМат | Транспорт материалов |  |  | 209 | 11 | 1
50 | 1 | 0 | 1 | 210 | 415.58 | НР | Накладные расходы |  |  | 210 | 12 | 1
50 | 1 | 0 | 1 | 211 | 250.12 | СмПриб | Сметная прибыль |  |  | 211 | 13 | 1
50 | 1 | 0 | 2 | 0 | 10969.3 | Итого | Итого |  |  | 212 | 14 | 0
51 | 1 | 3 | 20 |  | Новая локальная смета | Монтаж КТП 10/0,4 кВ | [7 empty] | 595171.39 | 542632.86 | 17360.2 | 3502.47 | 35178.33 | 0 | 277.01 | 14.68 | 0 | 26169.36 | 14973.82 |  |  | 0 | 0 | 0 | 0 | 0 | 0 | 0 | 0 | 0 | 0 | 0 |  | 0 | 0 | 521747.05 | 0
50 | 1 | 0 | 1 | 201 | 595171.39 | ПЗ | Прямые затраты |  |  | 201 | 1 | 1
50 | 1 | 0 | 1 | 202 | 542632.86 | СтМат | Стоимость материальных ресурсов |  |  | 202 | 2 | 1
50 | 0 | 0 | 1 | 222 | 0 | СтМатЗак | Стоимость материалов заказчика |  |  | 222 | 3 | 1
50 | 1 | 0 | 1 | 216 | 521747.05 | Оборуд | Стоимость оборудования |  |  | 216 | 4 | 1
50 | 1 | 0 | 1 | 203 | 17360.2 | ЭММ | Эксплуатация машин |  |  | 203 | 5 | 1
50 | 1 | 0 | 1 | 204 | 3502.47 | ЗПМ | ЗП машинистов |  |  | 204 | 6 | 1
50 | 1 | 0 | 1 | 205 | 35178.33 | ОЗП | Основная ЗП рабочих |  |  | 205 | 7 | 1
50 | 0 | 0 | 1 | 206 | 0 | ВозврМат | Возврат материалов |  |  | 206 | 8 | 1
50 | 1 | 0 | 1 | 207 | 277.01 | ТрудСтр | Трудозатраты строителей |  |  | 207 | 9 | 1
50 | 1 | 0 | 1 | 208 | 14.68 | ТрудМаш | Трудозатраты машинистов |  |  | 208 | 10 | 1
50 | 0 | 0 | 1 | 209 | 0 | ТранспМат | Транспорт материалов |  |  | 209 | 11 | 1
50 | 1 | 0 | 1 | 210 | 26169.36 | НР | Накладные расходы |  |  | 210 | 12 | 1
50 | 1 | 0 | 1 | 211 | 14973.82 | СмПриб | Сметная прибыль |  |  | 211 | 13 | 1
50 | 1 | 0 | 2 | 0 | 636314.57 | 0 | Итого |  |  | 212 | 14 | 0
50 | 1 | 0 | 2 | 0 | 114536.62 | 1 | НДС 18% |  |  | 212 | 15 | 0
50 | 1 | 0 | 2 | 0 | 750851.19 | 2 | Всего |  |  | 212 | 16 | 0
51 | 1 | 1 | 12 |  | Новый объект | КТП 630кВа д. Стрелки | [7 empty] | 595171.39 | 542632.86 | 17360.2 | 3502.47 | 35178.33 | 0 | 277.01 | 14.68 | 0 | 26169.36 | 14973.82 |  |  | 0 | 0 | 0 | 0 | 0 | 0 | 0 | 0 | 0 | 0 | 0 |  | 0 | 0 | 521747.05 | 0
50 | 1 | 0 | 1 | 201 | 595171.39 | ПЗ | Прямые затраты |  |  | 201 | 1 | 1
50 | 1 | 0 | 1 | 202 | 542632.86 | СтМат | Стоимость материальных ресурсов |  |  | 202 | 2 | 1
50 | 0 | 0 | 1 | 222 | 0 | СтМатЗак | Стоимость материалов заказчика |  |  | 222 | 3 | 1
50 | 1 | 0 | 1 | 216 | 521747.05 | Оборуд | Стоимость оборудования |  |  | 216 | 4 | 1
50 | 1 | 0 | 1 | 203 | 17360.2 | ЭММ | Эксплуатация машин |  |  | 203 | 5 | 1
50 | 1 | 0 | 1 | 204 | 3502.47 | ЗПМ | ЗП машинистов |  |  | 204 | 6 | 1
50 | 1 | 0 | 1 | 205 | 35178.33 | ОЗП | Основная ЗП рабочих |  |  | 205 | 7 | 1
50 | 0 | 0 | 1 | 206 | 0 | ВозврМат | Возврат материалов |  |  | 206 | 8 | 1
50 | 1 | 0 | 1 | 207 | 277.01 | ТрудСтр | Трудозатраты строителей |  |  | 207 | 9 | 1
50 | 1 | 0 | 1 | 208 | 14.68 | ТрудМаш | Трудозатраты машинистов |  |  | 208 | 10 | 1
50 | 0 | 0 | 1 | 209 | 0 | ТранспМат | Транспорт материалов |  |  | 209 | 11 | 1
50 | 1 | 0 | 1 | 210 | 26169.36 | НР | Накладные расходы |  |  | 210 | 12 | 1
50 | 1 | 0 | 1 | 211 | 14973.82 | СмПриб | Сметная прибыль |  |  | 211 | 13 | 1
50 | 1 | 0 | 2 | 0 | 636314.57 | 0 | Итого |  |  | 212 | 14 | 0
50 | 1 | 0 | 2 | 0 | 114536.62 | 1 | НДС 18% |  |  | 212 | 15 | 0
50 | 1 | 0 | 2 | 0 | 750851.19 | 2 | Всего |  |  | 212 | 16 | 0
70 | 1 |  | 0 | _МДСрем_НР | Коэфф. 0,90 к НР при ремонте жилых и общ. зд. | 1 | 1 | Для сборников ФЕР и ФЕРмр : · Значение {_МДСрем_НР}= 0,90 - при ремонте зданий жилого и гражданского назначений ( 0,90 к НР) ; · Значение {_МДСрем_НР}= 1,00 - при строительстве и реконструкции объектов всех назначений | 0 | 0 |  |  | 0
70 | 1 |  | 0 | _МДСрем_СП | Коэфф. 0,85 к СП при ремонте зданий и сооруженй | 1 | 1 | Для сборников ФЕР и ФЕРмр : · Значение {_МДСрем_СП} = 0.85 - при ремонте зданий всех назначений ( 0,85 к СП); · Значение {_МДСрем_СП} = 1,00 - при строительстве и реконструкции объектов всех назначений | 0 | 0 |  |  | 0
70 | 1 |  | 0 | _ТЕК | {вкл] - Расчет в тек. уровне цен ( индексация построчно), {выкл} - расчет в базсном уроване цен ( или индексация по итогу сметы) | 1 | 0 | (_ТЕК) {Вкл.} - При расчете в текущем (прогнозном) уровне цен , построчная индексация расенок по статьям затрат {Выкл} - При расчете в базисном ( 1/01/2000г.) уровне цен, индексация по итогам сметы/объекта | 0 | 0 |  |  | 0
70 | 1 |  | 0 | _ТЕК_НР | Коэфф. 0,85 к НР для текущего уровня цен с 01.01.2011 при обычной системе налогообложения | 0.85 | 0.85 | Для норм НР с 1.01.2011 года: · {_ТЕК_НР} = 0.85 - Коэффициент учитывающий изменение нормы страховых взносов с 1.01.1 - (при расчете в текущем уровне цен индексами по статьям затрат ) · {_ТЕК_НР} = 1,00 - при расчет в текущем уровне цен и при уп | 0 | 0 |  |  | 1
70 | 1 |  | 0 | _ТЕК_СП | Коэфф. 0,80 к СП для текущего уровня цен с 01.01.2011 при обычной системе налогообложения | 0.8 | 0.8 | Для норм СП с 1.01.2011 года: · {_ТЕК_СП} = 0.80 - Коэффициент учитывающий изменение нормы страховых взносов с 1.01.11 - (при расчете в текущем уровне цен индексами по статьям затрат ) · {_ТЕК_СП} = 1,00 - без учета | 0 | 0 |  |  | 1
70 | 1 |  | 0 | ОКРтек_НР_СП | (Вкл) - Итоговые нормы НР и СП округляются до целых, (Выкл) - до 2-х знаков после запятой | 1 | 1 | {ОКРтек_НР_СП} - (вкл) - нормы НР и СП округляются до целых ( выкл.) - нормы НР и СП округляютя до двух знаковов после запятой | 0 | 0 |  |  | 0
70 | 1 |  | 0 | СЛЖ | Коэфф. 1.2 к НР при работах на сложных объектах | 0 | 0 | Для сборников ФЕР ( при производстве работ на технически сложных объектах ): · { СЛЖ } - (вкл.) - работа на сложных объектах (к=1,2 к НР) · { СЛЖ } - (выкл.) - работа на обычных объектах | 0 | 0 |  |  | 0
70 | 1 |  | 0 | УПР | Упрощенное налогообложение Коэф. = 0,9 к СП ( коэф. = 0,7 к НР при упрощенной системе налогооблажения отменен с 1.01.2011 ) | 0 | 0 | Для всех расценок. ( при применении упрощенной системы налогообложения) · {УПР} - ( вкл.) - при упрощенной системе ; к = 0,9 к СП ( к= 0,7 к НР отменен с 1.01.11) · {УПР} - ( выкл.) - при обычной системе налогообложения | 0 | 0 |  |  | 0
70 | 1 |  | 0 | УПРтек_НР | Упрощенное налогобложение: Коэфф. 0,94 к НР для текущего уровня цен с 01.01.2011 при упрощенной системе налогообложения | 0.94 | 0.94 | Для норм НР с 1.01.2011 года при упрощенном налогообложении: если {УПР} - вкл. · {УПРтек_НР} = 0.94 - При упрощенном налогообложении в текущем уровне цен · | 0 | 0 |  |  | 0
70 | 1 |  | 0 | ХОЗ | Коэфф. 0,6 к НР при хозяйственном способе работ | 0 | 0 | Для всех расценок. ( при хозяйственном способе производства работ): · {ХОЗ} - ( вкл.) - при хоз. способе (к=0,6 к НР ) · {ХОЗ} - ( выкл.) - при обычном способе производства работ | 0 | 0 |  |  | 0
70 | 1 |  | 0 | мАВИА | При работах по диспечеризации управления движением авиа/траспортом ( монтаж оборудования ) | 0 | 0 | Для сборников ФЕРм 08;10;11 : · {мАВИА} - (вкл.) - производство монтажных работы по диспетчеризации управления движением авиатранспортном (НР=95%, СП=55%) ; · {мАВИА} - (выкл. ) - при производстве работ на прочих объектах , кром | 0 | 0 |  |  | 0
70 | 1 |  | 0 | мАЭС | При работах на АЭС ( монтаж оборудования ) | 0 | 0 | Для сборника ФЕРм -39 и ФЕРМ-08 ( при работах по контролю сварных соединений) : {мАЭС} - ( вкл.) - при выполнении работ по на АЭС (HР=101%; СП= 68%; {мАЭС} - (выкл.) - при выполнении работ на обычных объектах | 0 | 0 |  |  | 0
65 |  | 1 | 0 | 200

## SmtRes
30 | 14483727 | 14481585 | 11085650 | 1 | 1 | 1 | 1 | 1-1020-69 |  | Рабочий строитель среднего разряда 2 | 1369 | 1013 | чел.-ч | чел.-ч | 1 | 177.1 | 0 | 0 | 0 | 7.53 | 0 | 1 | 1 | 0 | 0 | 154 | *1,15 | 1 | 2 | 14483727 | 1 | 0 | 1 | 0 | 0 | 0 | 0 | 0 | 0 | 0 | 0 | 0 | 0 | 0 | 0 | 0 | 0 | 0 | 0 | 0 | 0 | 0 | 0 | 0 | 0 | 0
31 | 14483728 | 14481588 | 11085678 | 1 | 1 | 1 | 1 | 1-1025-69 |  | Рабочий строитель среднего разряда 2,5 | 1369 | 1013 | чел.-ч | чел.-ч | 1 | 2.645 | 0 | 0 | 0 | 7.88 | 0 | 1 | 1 | 0 | 0 | 2.3 | *1,15 | 1 | 2 | 14483728 | 1 | 0 | 2 | 0 | 0 | 0 | 0 | 0 | 0 | 0 | 0 | 0 | 0 | 0 | 0 | 0 | 0 | 0 | 0 | 0 | 0 | 0 | 0 | 0 | 0 | 0
31 | 14483729 | 14481588 | 121548 | 1 | 1 | 1 | 1 | 2 |  | Затраты труда машинистов | 608254 | 1013 | чел.час | чел.час | 1 | 0.3335 | 0 | 0 | 0 | 0 | 0 | 1 | 1 | 0 | 0 | 0.29 | *1,15 | 2 | 2 | 14483729 | 1 | 0 | 3 | 0 | 0 | 0 | 0 | 0 | 0 | 0 | 0 | 0 | 0 | 0 | 0 | 0 | 0 | 0 | 0 | 0 | 0 | 0 | 0 | 0 | 0 | 0
31 | 14483730 | 14481588 | 11369335 | 1 | 1 | 1 | 2 | 031812 | ЦЭМ Тверской обл. (ред. 2009), раздел 03, поз.1812 | Погрузчики одноковшовые универсальные фронтальные пневмоколесные: 3т | 1368 | 1011 | маш.-ч | маш.-ч | 1 | 0.092 | 0 | 200.87 | 11.19 | 0 | 0 | 1 | 1 | 0 | 0 | 0.08 | *1,15 | 0 | 2 | 14483730 | 1 | 0 | 4 | 0 | 0 | 0 | 0 | 0 | 0 | 0 | 0 | 0 | 0 | 0 | 0 | 0 | 0 | 0 | 0 | 0 | 0 | 0 | 0 | 0 | 0 | 0
31 | 14483731 | 14481588 | 11368820 | 1 | 1 | 1 | 2 | 050101 | ЦЭМ Тверской обл. (ред. 2009), раздел 05, поз.0101 | Компрессоры передвижные с двигателем внутреннего сгорания давлением: до 686 кПа (7 ат), производительность 2,2 м3/мин | 1368 | 1011 | маш.-ч | маш.-ч | 1 | 0.2415 | 0 | 87.11 | 9.71 | 0 | 0 | 1 | 1 | 0 | 0 | 0.21 | *1,15 | 0 | 2 | 14483731 | 1 | 0 | 5 | 0 | 0 | 0 | 0 | 0 | 0 | 0 | 0 | 0 | 0 | 0 | 0 | 0 | 0 | 0 | 0 | 0 | 0 | 0 | 0 | 0 | 0 | 0
31 | 14483732 | 14481588 | 11368724 | 1 | 1 | 1 | 2 | 331100 | ЦЭМ Тверской обл. (ред. 2009), раздел 33, поз.1100 | Трамбовки пневматические при работе от: передвижных компрессорных станций | 1368 | 1011 | маш.-ч | маш.-ч | 1 | 0.483 | 0 | 0.55 | 0 | 0 | 0 | 1 | 1 | 0 | 0 | 0.42 | *1,15 | 0 | 2 | 14483732 | 1 | 0 | 6 | 0 | 0 | 0 | 0 | 0 | 0 | 0 | 0 | 0 | 0 | 0 | 0 | 0 | 0 | 0 | 0 | 0 | 0 | 0 | 0 | 0 | 0 | 0
31 | 14483733 | 14481588 | 11323831 | 1 | 1 | 1 | 3 | 408-0141 | ССЦ Тверской обл. (ред. 2009), ч.4, разд.08, поз.0141 | Песок природный для строительных растворов средний | 1339 | 1007 | м3 | м3 | 1 | 1.2 | 46.8 | 0 | 0 | 0 | 0 | 1 | 0 | 0 | 0 | 1.2 |  | 0 | 2 | 14483733 | 1 | 0 | 7 | 0 | 0 | 0 | 0 | 0 | 0 | 0 | 0 | 0 | 0 | 0 | 0 | 0 | 0 | 0 | 0 | 0 | 0 | 0 | 0 | 0 | 0 | 0
31 | 14483734 | 14481588 | 11324164 | 1 | 1 | 1 | 3 | 411-0001 | ССЦ Тверской обл. (ред. 2009), ч.4, разд.11, поз.0001 | Вода | 1339 | 1007 | м3 | м3 | 1 | 0.15 | 2.45 | 0 | 0 | 0 | 0 | 1 | 0 | 0 | 0 | 0.15 |  | 0 | 2 | 14483734 | 1 | 0 | 8 | 0 | 0 | 0 | 0 | 0 | 0 | 0 | 0 | 0 | 0 | 0 | 0 | 0 | 0 | 0 | 0 | 0 | 0 | 0 | 0 | 0 | 0 | 0
32 | 14481604 | 14481603 | 11633019 | 1 | 1 | 1 | 1 | 1-1025-69 |  | Рабочий строитель среднего разряда 2,5 | 1369 | 1013 | чел.-ч | чел.-ч | 1 | 2.875 | 0 | 0 | 0 | 7.88 | 0 | 1 | 1 | 0 | 0 | 2.5 | )*1,15 | 1 | 2 | 14481610 | 1 | 0 | 9 | 0 | 0 | 0 | 0 | 0 | 0 | 0 | 0 | 0 | 0 | 0 | 0 | 0 | 0 | 0 | 0 | 0 | 0 | 0 | 0 | 0 | 0 | 0
32 | 14481605 | 14481603 | 121548 | 1 | 1 | 1 | 1 | 2 |  | Затраты труда машинистов | 608254 | 1013 | чел.час | чел.час | 1 | 0.529 | 0 | 0 | 0 | 0 | 0 | 1 | 1 | 0 | 0 | 0.46 | )*1,15 | 2 | 2 | 14481611 | 1 | 0 | 10 | 0 | 0 | 0 | 0 | 0 | 0 | 0 | 0 | 0 | 0 | 0 | 0 | 0 | 0 | 0 | 0 | 0 | 0 | 0 | 0 | 0 | 0 | 0
32 | 14481606 | 14481603 | 11368820 | 1 | 1 | 1 | 2 | 050101 | ЦЭМ Тверской обл. (ред. 2009), раздел 05, поз.0101 | Компрессоры передвижные с двигателем внутреннего сгорания давлением: до 686 кПа (7 ат), производительность 2,2 м3/мин | 1368 | 1011 | маш.-ч | маш.-ч | 1 | 0.529 | 0 | 87.11 | 9.71 | 0 | 0 | 1 | 1 | 0 | 0 | 0.46 | )*1,15 | 0 | 2 | 14481612 | 1 | 0 | 11 | 0 | 0 | 0 | 0 | 0 | 0 | 0 | 0 | 0 | 0 | 0 | 0 | 0 | 0 | 0 | 0 | 0 | 0 | 0 | 0 | 0 | 0 | 0
32 | 14481607 | 14481603 | 11368724 | 1 | 1 | 1 | 2 | 331100 | ЦЭМ Тверской обл. (ред. 2009), раздел 33, поз.1100 | Трамбовки пневматические при работе от: передвижных компрессорных станций | 1368 | 1011 | маш.-ч | маш.-ч | 1 | 1.058 | 0 | 0.55 | 0 | 0 | 0 | 1 | 1 | 0 | 0 | 0.92 | )*1,15 | 0 | 2 | 14481613 | 1 | 0 | 12 | 0 | 0 | 0 | 0 | 0 | 0 | 0 | 0 | 0 | 0 | 0 | 0 | 0 | 0 | 0 | 0 | 0 | 0 | 0 | 0 | 0 | 0 | 0
32 | 14481608 | 14481603 | 11323815 | 1 | 1 | 1 | 3 | 408-0111 | ССЦ Тверской обл. (ред. 2009), ч.4, разд.08, поз.0111 | Гравий для строительных работ марка Др.16, фракция 20-40 мм | 1339 | 1007 | м3 | м3 | 1 | 1.28 | 152.02 | 0 | 0 | 0 | 0 | 1 | 0 | 0 | 0 | 1.28 |  | 0 | 2 | 14481614 | 1 | 0 | 13 | 0 | 0 | 0 | 0 | 0 | 0 | 0 | 0 | 0 | 0 | 0 | 0 | 0 | 0 | 0 | 0 | 0 | 0 | 0 | 0 | 0 | 0 | 0
32 | 14481609 | 14481603 | 11324164 | 1 | 1 | 1 | 3 | 411-0001 | ССЦ Тверской обл. (ред. 2009), ч.4, разд.11, поз.0001 | Вода | 1339 | 1007 | м3 | м3 | 1 | 0.15 | 2.45 | 0 | 0 | 0 | 0 | 1 | 0 | 0 | 0 | 0.15 |  | 0 | 2 | 14481615 | 1 | 0 | 14 | 0 | 0 | 0 | 0 | 0 | 0 | 0 | 0 | 0 | 0 | 0 | 0 | 0 | 0 | 0 | 0 | 0 | 0 | 0 | 0 | 0 | 0 | 0
33 | 14481617 | 14481616 | 11085658 | 1 | 1 | 1 | 1 | 1-1034-69 |  | Рабочий строитель среднего разряда 3,4 | 1369 | 1013 | чел.-ч | чел.-ч | 1 | 9.844 | 0 | 0 | 0 | 8.65 | 0 | 1 | 1 | 0 | 0 | 8.56 | )*1,15 | 1 | 2 | 14481622 | 1 | 0 | 15 | 0 | 0 | 0 | 0 | 0 | 0 | 0 | 0 | 0 | 0 | 0 | 0 | 0 | 0 | 0 | 0 | 0 | 0 | 0 | 0 | 0 | 0 | 0
33 | 14481618 | 14481616 | 121548 | 1 | 1 | 1 | 1 | 2 |  | Затраты труда машинистов | 608254 | 1013 | чел.час | чел.час | 1 | 4.209 | 0 | 0 | 0 | 0 | 0 | 1 | 1 | 0 | 0 | 3.66 | )*1,15 | 2 | 2 | 14481623 | 1 | 0 | 16 | 0 | 0 | 0 | 0 | 0 | 0 | 0 | 0 | 0 | 0 | 0 | 0 | 0 | 0 | 0 | 0 | 0 | 0 | 0 | 0 | 0 | 0 | 0
33 | 14481619 | 14481616 | 11369040 | 1 | 1 | 1 | 2 | 161001 | ЦЭМ Тверской обл. (ред. 2009), раздел 16, поз.1001 | Краны на автомобильном ходу: 10т | 1368 | 1011 | маш.-ч | маш.-ч | 1 | 4.209 | 0 | 132.73 | 13.03 | 0 | 0 | 1 | 1 | 0 | 0 | 3.66 | )*1,15 | 0 | 2 | 14481624 | 1 | 0 | 17 | 0 | 0 | 0 | 0 | 0 | 0 | 0 | 0 | 0 | 0 | 0 | 0 | 0 | 0 | 0 | 0 | 0 | 0 | 0 | 0 | 0 | 0 | 0
33 | 14481620 | 14481616 | 11321271 | 1 | 1 | 1 | 3 | 403-2431 | ССЦ Тверской обл. (ред. 2009), ч.4, разд.03, поз.2431 | Стойка железобетонная сборная под электрооборудование | 1339 | 1007 | м3 | м3 | 1 | 0 | 3587.52 | 0 | 0 | 0 | 1 | 0 | 0 | 0 | 0 | 0 |  | 0 | 2 | 14481625 | 1 | 0 | 18 | 0 | 0 | 0 | 0 | 0 | 0 | 0 | 0 | 0 | 0 | 0 | 0 | 0 | 0 | 0 | 0 | 0 | 0 | 0 | 0 | 0 | 0 | 0
33 | 14481621 | 14481616 | 11323866 | 1 | 1 | 1 | 3 | 408-0200 | ССЦ Тверской обл. (ред. 2009), ч.4, разд.08, поз.0200 | Смесь песчано-гравийная природная | 1339 | 1007 | м3 | м3 | 1 | 0 | 84.18 | 0 | 0 | 0 | 1 | 0 | 0 | 0 | 0 | 0 |  | 0 | 2 | 14481626 | 1 | 0 | 19 | 0 | 0 | 0 | 0 | 0 | 0 | 0 | 0 | 0 | 0 | 0 | 0 | 0 | 0 | 0 | 0 | 0 | 0 | 0 | 0 | 0 | 0 | 0
34 | 14481628 | 14481627 | 11632999 | 1 | 1 | 1 | 1 | 1-1034-69 |  | Рабочий строитель среднего разряда 3,4 | 1369 | 1013 | чел.-ч | чел.-ч | 1 | 119.6115 | 0 | 0 | 0 | 8.65 | 0 | 1 | 1 | 0 | 0 | 104.01 | )*1,15 | 1 | 2 | 14481636 | 1 | 0 | 20 | 0 | 0 | 0 | 0 | 0 | 0 | 0 | 0 | 0 | 0 | 0 | 0 | 0 | 0 | 0 | 0 | 0 | 0 | 0 | 0 | 0 | 0 | 0
34 | 14481629 | 14481627 | 121548 | 1 | 1 | 1 | 1 | 2 |  | Затраты труда машинистов | 608254 | 1013 | чел.час | чел.час | 1 | 42.7225 | 0 | 0 | 0 | 0 | 0 | 1 | 1 | 0 | 0 | 37.15 | )*1,15 | 2 | 2 | 14481637 | 1 | 0 | 21 | 0 | 0 | 0 | 0 | 0 | 0 | 0 | 0 | 0 | 0 | 0 | 0 | 0 | 0 | 0 | 0 | 0 | 0 | 0 | 0 | 0 | 0 | 0
34 | 14481630 | 14481627 | 11368627 | 1 | 1 | 1 | 2 | 021141 | ЦЭМ Тверской обл. (ред. 2009), раздел 02, поз.1141 | Краны на автомобильном ходу при работе на других видах строительства: 10т | 1368 | 1011 | маш.-ч | маш.-ч | 1 | 8.3375 | 0 | 108.45 | 13.03 | 0 | 0 | 1 | 1 | 0 | 0 | 7.25 | )*1,15 | 0 | 2 | 14481638 | 1 | 0 | 22 | 0 | 0 | 0 | 0 | 0 | 0 | 0 | 0 | 0 | 0 | 0 | 0 | 0 | 0 | 0 | 0 | 0 | 0 | 0 | 0 | 0 | 0 | 0
34 | 14481631 | 14481627 | 11368689 | 1 | 1 | 1 | 2 | 021243 | ЦЭМ Тверской обл. (ред. 2009), раздел 02, поз.1243 | Краны на гусеничном ходу при работе на других видах строительства: до 16 т | 1368 | 1011 | маш.-ч | маш.-ч | 1 | 34.385 | 0 | 94.6 | 13.03 | 0 | 0 | 1 | 1 | 0 | 0 | 29.9 | )*1,15 | 0 | 2 | 14481639 | 1 | 0 | 23 | 0 | 0 | 0 | 0 | 0 | 0 | 0 | 0 | 0 | 0 | 0 | 0 | 0 | 0 | 0 | 0 | 0 | 0 | 0 | 0 | 0 | 0 | 0
34 | 14481632 | 14481627 | 11368671 | 1 | 1 | 1 | 2 | 400001 | ЦЭМ Тверской обл. (ред. 2009), раздел 40, поз.0001 | Автомобили бортовые, грузоподъемность: до 5 т | 1368 | 1011 | маш.-ч | маш.-ч | 1 | 12.5005 | 0 | 91.62 | 0 | 0 | 0 | 1 | 1 | 0 | 0 | 10.87 | )*1,15 | 0 | 2 | 14481640 | 1 | 0 | 24 | 0 | 0 | 0 | 0 | 0 | 0 | 0 | 0 | 0 | 0 | 0 | 0 | 0 | 0 | 0 | 0 | 0 | 0 | 0 | 0 | 0 | 0 | 0
34 | 14481633 | 14481627 | 11318662 | 1 | 1 | 1 | 3 | 401-0085 | ССЦ Тверской обл. (ред. 2009), ч.4, разд.01, поз.0085 | Бетон тяжелый, крупность заполнителя 10 мм, класс В12,5 (М150) | 1339 | 1007 | м3 | м3 | 1 | 0.47 | 0 | 0 | 0 | 0 | 0 | 1 | 0 | 0 | 0 | 0.47 |  | 0 | 2 | 14481641 | 2 | 32768 | 25 | 2 | -370.9381 | 0 | 0 | 0 | 0 | 0 | 1 | 0 | 0 | 0 | 0 | 0 | 0 | 0 | 0 | 0 | 0 | 0 | 0 | 0 | 0 | 0
34 | 14481634 | 14481627 | 11319045 | 1 | 1 | 1 | 3 | 402-0004 | ССЦ Тверской обл. (ред. 2009), ч.4, разд.02, поз.0004 | Раствор готовый кладочный цементный марки 100 | 1339 | 1007 | м3 | м3 | 1 | 2.95 | 0 | 0 | 0 | 0 | 0 | 1 | 0 | 0 | 0 | 2.95 |  | 0 | 2 | 14481642 | 2 | 32768 | 26 | 2 | -1737.6385 | 0 | 0 | 0 | 0 | 0 | 1 | 0 | 0 | 0 | 0 | 0 | 0 | 0 | 0 | 0 | 0 | 0 | 0 | 0 | 0 | 0
34 | 14481635 | 14481627 | 11318373 | 1 | 1 | 1 | 3 | 403-9020 | ССЦ Тверской обл. (ред. 2009), ч.4, разд.03, поз.9020 | Конструкции сборные железобетонные | 1354 | 1010 | шт. | шт. | 1 | 100 | 0 | 0 | 0 | 0 | 1 | 0 | 0 | 0 | 0 | 100 |  | 0 | 2 | 14481643 | 1 | 0 | 27 | 0 | 0 | 0 | 0 | 0 | 0 | 0 | 0 | 0 | 0 | 0 | 0 | 0 | 0 | 0 | 0 | 0 | 0 | 0 | 0 | 0 | 0 | 0
35 | 14481645 | 14481644 | 11633051 | 1 | 1 | 1 | 1 | 1-1041-69 |  | Рабочий строитель среднего разряда 4,1 | 1369 | 1013 | чел.-ч | чел.-ч | 1 | 35.88 | 0 | 0 | 0 | 9.42 | 0 | 1 | 1 | 0 | 0 | 31.2 | )*1,15 | 1 | 2 | 14481649 | 1 | 0 | 28 | 0 | 0 | 0 | 0 | 0 | 0 | 0 | 0 | 0 | 0 | 0 | 0 | 0 | 0 | 0 | 0 | 0 | 0 | 0 | 0 | 0 | 0 | 0
35 | 14481646 | 14481644 | 121548 | 1 | 1 | 1 | 1 | 2 |  | Затраты труда машинистов | 608254 | 1013 | чел.час | чел.час | 1 | 5.6695 | 0 | 0 | 0 | 0 | 0 | 1 | 1 | 0 | 0 | 4.93 | )*1,15 | 2 | 2 | 14481650 | 1 | 0 | 29 | 0 | 0 | 0 | 0 | 0 | 0 | 0 | 0 | 0 | 0 | 0 | 0 | 0 | 0 | 0 | 0 | 0 | 0 | 0 | 0 | 0 | 0 | 0
35 | 14481647 | 14481644 | 11369040 | 1 | 1 | 1 | 2 | 161001 | ЦЭМ Тверской обл. (ред. 2009), раздел 16, поз.1001 | Краны на автомобильном ходу: 10т | 1368 | 1011 | маш.-ч | маш.-ч | 1 | 5.6695 | 0 | 132.73 | 13.03 | 0 | 0 | 1 | 1 | 0 | 0 | 4.93 | )*1,15 | 0 | 2 | 14481651 | 1 | 0 | 30 | 0 | 0 | 0 | 0 | 0 | 0 | 0 | 0 | 0 | 0 | 0 | 0 | 0 | 0 | 0 | 0 | 0 | 0 | 0 | 0 | 0 | 0 | 0
35 | 14481648 | 14481644 | 11330708 | 1 | 1 | 1 | 3 | 201-9261 | ССЦ Тверской обл. (ред. 2009), ч.2, разд.01, поз.9261 | Детали крепления стальные | 1346 | 1009 | кг | кг | 1 | 0 | 0 | 0 | 0 | 0 | 1 | 0 | 0 | 0 | 0 | 0 |  | 0 | 2 | 14481652 | 1 | 0 | 31 | 0 | 0 | 0 | 0 | 0 | 0 | 0 | 0 | 0 | 0 | 0 | 0 | 0 | 0 | 0 | 0 | 0 | 0 | 0 | 0 | 0 | 0 | 0
36 | 14481654 | 14481653 | 11632991 | 1 | 1 | 1 | 1 | 1-1020-69 |  | Рабочий строитель среднего разряда 2 | 1369 | 1013 | чел.-ч | чел.-ч | 1 | 177.1 | 0 | 0 | 0 | 7.53 | 0 | 1 | 1 | 0 | 0 | 154 | )*1,15 | 1 | 2 | 14481655 | 1 | 0 | 32 | 0 | 0 | 0 | 0 | 0 | 0 | 0 | 0 | 0 | 0 | 0 | 0 | 0 | 0 | 0 | 0 | 0 | 0 | 0 | 0 | 0 | 0 | 0
37 | 14481657 | 14481656 | 11633089 | 1 | 1 | 1 | 1 | 1-1015-69 |  | Рабочий строитель среднего разряда 1,5 | 1369 | 1013 | чел.-ч | чел.-ч | 1 | 111.78 | 0 | 0 | 0 | 7.24 | 0 | 1 | 1 | 0 | 0 | 97.2 | )*1,15 | 1 | 2 | 14481658 | 1 | 0 | 33 | 0 | 0 | 0 | 0 | 0 | 0 | 0 | 0 | 0 | 0 | 0 | 0 | 0 | 0 | 0 | 0 | 0 | 0 | 0 | 0 | 0 | 0 | 0
38 | 14481660 | 14481659 | 11633128 | 1 | 1 | 1 | 1 | 1-2038-69 |  | Рабочий монтажник среднего разряда 3,8 | 1369 | 1013 | чел.-ч | чел.-ч | 1 | 9.5335 | 0 | 0 | 0 | 9.08 | 0 | 1 | 1 | 0 | 0 | 8.29 | )*1,15 | 1 | 2 | 14481669 | 1 | 0 | 34 | 0 | 0 | 0 | 0 | 0 | 0 | 0 | 0 | 0 | 0 | 0 | 0 | 0 | 0 | 0 | 0 | 0 | 0 | 0 | 0 | 0 | 0 | 0
38 | 14481661 | 14481659 | 121548 | 1 | 1 | 1 | 1 | 2 |  | Затраты труда машинистов | 608254 | 1013 | чел.час | чел.час | 1 | 0.161 | 0 | 0 | 0 | 0 | 0 | 1 | 1 | 0 | 0 | 0.14 | )*1,15 | 2 | 2 | 14481670 | 1 | 0 | 35 | 0 | 0 | 0 | 0 | 0 | 0 | 0 | 0 | 0 | 0 | 0 | 0 | 0 | 0 | 0 | 0 | 0 | 0 | 0 | 0 | 0 | 0 | 0
38 | 14481662 | 14481659 | 11368781 | 1 | 1 | 1 | 2 | 021102 | ЦЭМ Тверской обл. (ред. 2009), раздел 02, поз.1102 | Краны на автомобильном ходу при работе на монтаже технологического оборудования: 10т | 1368 | 1011 | маш.-ч | маш.-ч | 1 | 0.161 | 0 | 131.11 | 13.03 | 0 | 0 | 1 | 1 | 0 | 0 | 0.14 | )*1,15 | 0 | 2 | 14481671 | 1 | 0 | 36 | 0 | 0 | 0 | 0 | 0 | 0 | 0 | 0 | 0 | 0 | 0 | 0 | 0 | 0 | 0 | 0 | 0 | 0 | 0 | 0 | 0 | 0 | 0
38 | 14481663 | 14481659 | 11368673 | 1 | 1 | 1 | 2 | 040502 | ЦЭМ Тверской обл. (ред. 2009), раздел 04, поз.0502 | Установки для сварки: ручной дуговой (постоянного тока) | 1368 | 1011 | маш.-ч | маш.-ч | 1 | 2.921 | 0 | 8.1 | 0 | 0 | 0 | 1 | 1 | 0 | 0 | 2.54 | )*1,15 | 0 | 2 | 14481672 | 1 | 0 | 37 | 0 | 0 | 0 | 0 | 0 | 0 | 0 | 0 | 0 | 0 | 0 | 0 | 0 | 0 | 0 | 0 | 0 | 0 | 0 | 0 | 0 | 0 | 0
38 | 14481664 | 14481659 | 11368727 | 1 | 1 | 1 | 2 | 400002 | ЦЭМ Тверской обл. (ред. 2009), раздел 40, поз.0002 | Автомобили бортовые, грузоподъемность: до 8 т | 1368 | 1011 | маш.-ч | маш.-ч | 1 | 0.161 | 0 | 109.17 | 0 | 0 | 0 | 1 | 1 | 0 | 0 | 0.14 | )*1,15 | 0 | 2 | 14481673 | 1 | 0 | 38 | 0 | 0 | 0 | 0 | 0 | 0 | 0 | 0 | 0 | 0 | 0 | 0 | 0 | 0 | 0 | 0 | 0 | 0 | 0 | 0 | 0 | 0 | 0
38 | 14481665 | 14481659 | 11334625 | 1 | 1 | 1 | 3 | 101-1614 | ССЦ Тверской обл. (ред. 2009), ч.1, разд.01, поз.1614 | Сталь круглая углеродистая обыкновенного качества марки ВСт3пс5-1 диаметром 16 мм | 1348 | 1009 | т | т | 1000 | 0.081 | 4545.2 | 0 | 0 | 0 | 0 | 1 | 0 | 0 | 0 | 0.081 |  | 0 | 2 | 14481674 | 1 | 0 | 39 | 0 | 0 | 0 | 0 | 0 | 0 | 0 | 0 | 0 | 0 | 0 | 0 | 0 | 0 | 0 | 0 | 0 | 0 | 0 | 0 | 0 | 0 | 0
38 | 14481666 | 14481659 | 11334905 | 1 | 1 | 1 | 3 | 101-1924 | ССЦ Тверской обл. (ред. 2009), ч.1, разд.01, поз.1924 | Электроды диаметром 4 мм Э42А | 1346 | 1009 | кг | кг | 1 | 0.78 | 11.11 | 0 | 0 | 0 | 0 | 1 | 0 | 0 | 0 | 0.78 |  | 0 | 2 | 14481675 | 1 | 0 | 40 | 0 | 0 | 0 | 0 | 0 | 0 | 0 | 0 | 0 | 0 | 0 | 0 | 0 | 0 | 0 | 0 | 0 | 0 | 0 | 0 | 0 | 0 | 0
38 | 14481667 | 14481659 | 11341924 | 1 | 1 | 1 | 3 | 113-1786 | ССЦ Тверской обл. (ред. 2009), ч.1, разд.13, поз.1786 | Лак битумный БТ-123 | 1348 | 1009 | т | т | 1000 | 0.002 | 9901 | 0 | 0 | 0 | 0 | 1 | 0 | 0 | 0 | 0.002 |  | 0 | 2 | 14481676 | 1 | 0 | 41 | 0 | 0 | 0 | 0 | 0 | 0 | 0 | 0 | 0 | 0 | 0 | 0 | 0 | 0 | 0 | 0 | 0 | 0 | 0 | 0 | 0 | 0 | 0
38 | 14481668 | 14481659 | 11307942 | 1 | 1 | 1 | 3 | 999-9950 | ССЦ Тверской обл. (ред. 2009), ч.9, разд.99, поз.9950 | Масса оборудования | 9229255 | 1009 | т | 1 т | 1000 | 0 | 0 | 0 | 0 | 0 | 1 | 0 | 0 | 0 | 0 | 0 |  | 0 | 2 | 14481677 | 1 | 0 | 42 | 0 | 0 | 0 | 0 | 0 | 0 | 0 | 0 | 0 | 0 | 0 | 0 | 0 | 0 | 0 | 0 | 0 | 0 | 0 | 0 | 0 | 0 | 0
39 | 14481679 | 14481678 | 11633128 | 1 | 1 | 1 | 1 | 1-2038-69 |  | Рабочий монтажник среднего разряда 3,8 | 1369 | 1013 | чел.-ч | чел.-ч | 1 | 19.09 | 0 | 0 | 0 | 9.08 | 0 | 1 | 1 | 0 | 0 | 16.6 | )*1,15 | 1 | 2 | 14481688 | 1 | 0 | 43 | 0 | 0 | 0 | 0 | 0 | 0 | 0 | 0 | 0 | 0 | 0 | 0 | 0 | 0 | 0 | 0 | 0 | 0 | 0 | 0 | 0 | 0 | 0
39 | 14481680 | 14481678 | 121548 | 1 | 1 | 1 | 1 | 2 |  | Затраты труда машинистов | 608254 | 1013 | чел.час | чел.час | 1 | 0.253 | 0 | 0 | 0 | 0 | 0 | 1 | 1 | 0 | 0 | 0.22 | )*1,15 | 2 | 2 | 14481689 | 1 | 0 | 44 | 0 | 0 | 0 | 0 | 0 | 0 | 0 | 0 | 0 | 0 | 0 | 0 | 0 | 0 | 0 | 0 | 0 | 0 | 0 | 0 | 0 | 0 | 0
39 | 14481681 | 14481678 | 11368781 | 1 | 1 | 1 | 2 | 021102 | ЦЭМ Тверской обл. (ред. 2009), раздел 02, поз.1102 | Краны на автомобильном ходу при работе на монтаже технологического оборудования: 10т | 1368 | 1011 | маш.-ч | маш.-ч | 1 | 0.253 | 0 | 131.11 | 13.03 | 0 | 0 | 1 | 1 | 0 | 0 | 0.22 | )*1,15 | 0 | 2 | 14481690 | 1 | 0 | 45 | 0 | 0 | 0 | 0 | 0 | 0 | 0 | 0 | 0 | 0 | 0 | 0 | 0 | 0 | 0 | 0 | 0 | 0 | 0 | 0 | 0 | 0 | 0
39 | 14481682 | 14481678 | 11368673 | 1 | 1 | 1 | 2 | 040502 | ЦЭМ Тверской обл. (ред. 2009), раздел 04, поз.0502 | Установки для сварки: ручной дуговой (постоянного тока) | 1368 | 1011 | маш.-ч | маш.-ч | 1 | 3.5995 | 0 | 8.1 | 0 | 0 | 0 | 1 | 1 | 0 | 0 | 3.13 | )*1,15 | 0 | 2 | 14481691 | 1 | 0 | 46 | 0 | 0 | 0 | 0 | 0 | 0 | 0 | 0 | 0 | 0 | 0 | 0 | 0 | 0 | 0 | 0 | 0 | 0 | 0 | 0 | 0 | 0 | 0
39 | 14481683 | 14481678 | 11368727 | 1 | 1 | 1 | 2 | 400002 | ЦЭМ Тверской обл. (ред. 2009), раздел 40, поз.0002 | Автомобили бортовые, грузоподъемность: до 8 т | 1368 | 1011 | маш.-ч | маш.-ч | 1 | 0.253 | 0 | 109.17 | 0 | 0 | 0 | 1 | 1 | 0 | 0 | 0.22 | )*1,15 | 0 | 2 | 14481692 | 1 | 0 | 47 | 0 | 0 | 0 | 0 | 0 | 0 | 0 | 0 | 0 | 0 | 0 | 0 | 0 | 0 | 0 | 0 | 0 | 0 | 0 | 0 | 0 | 0 | 0
39 | 14481684 | 14481678 | 11334872 | 1 | 1 | 1 | 3 | 101-1889 | ССЦ Тверской обл. (ред. 2009), ч.1, разд.01, поз.1889 | Сталь полосовая 40х4 мм, кипящая | 1348 | 1009 | т | т | 1000 | 0.13 | 7200 | 0 | 0 | 0 | 0 | 1 | 0 | 0 | 0 | 0.13 |  | 0 | 2 | 14481693 | 1 | 0 | 48 | 0 | 0 | 0 | 0 | 0 | 0 | 0 | 0 | 0 | 0 | 0 | 0 | 0 | 0 | 0 | 0 | 0 | 0 | 0 | 0 | 0 | 0 | 0
39 | 14481685 | 14481678 | 11334905 | 1 | 1 | 1 | 3 | 101-1924 | ССЦ Тверской обл. (ред. 2009), ч.1, разд.01, поз.1924 | Электроды диаметром 4 мм Э42А | 1346 | 1009 | кг | кг | 1 | 0.9 | 11.11 | 0 | 0 | 0 | 0 | 1 | 0 | 0 | 0 | 0.9 |  | 0 | 2 | 14481694 | 1 | 0 | 49 | 0 | 0 | 0 | 0 | 0 | 0 | 0 | 0 | 0 | 0 | 0 | 0 | 0 | 0 | 0 | 0 | 0 | 0 | 0 | 0 | 0 | 0 | 0
39 | 14481686 | 14481678 | 11341924 | 1 | 1 | 1 | 3 | 113-1786 | ССЦ Тверской обл. (ред. 2009), ч.1, разд.13, поз.1786 | Лак битумный БТ-123 | 1348 | 1009 | т | т | 1000 | 0.0037 | 9901 | 0 | 0 | 0 | 0 | 1 | 0 | 0 | 0 | 0.0037 |  | 0 | 2 | 14481695 | 1 | 0 | 50 | 0 | 0 | 0 | 0 | 0 | 0 | 0 | 0 | 0 | 0 | 0 | 0 | 0 | 0 | 0 | 0 | 0 | 0 | 0 | 0 | 0 | 0 | 0
39 | 14481687 | 14481678 | 11307942 | 1 | 1 | 1 | 3 | 999-9950 | ССЦ Тверской обл. (ред. 2009), ч.9, разд.99, поз.9950 | Масса оборудования | 9229255 | 1009 | т | 1 т | 1000 | 0 | 0 | 0 | 0 | 0 | 1 | 0 | 0 | 0 | 0 | 0 |  | 0 | 2 | 14481696 | 1 | 0 | 51 | 0 | 0 | 0 | 0 | 0 | 0 | 0 | 0 | 0 | 0 | 0 | 0 | 0 | 0 | 0 | 0 | 0 | 0 | 0 | 0 | 0 | 0 | 0
40 | 14553468 | 14553402 | 11085767 | 1 | 1 | 1 | 1 | 1-2045-69 |  | Рабочий монтажник среднего разряда 4,5 | 1369 | 1013 | чел.-ч | чел.-ч | 1 | 2.76 | 0 | 0 | 0 | 9.99 | 0 | 1 | 0 | 0 | 0 | 2.76 |  | 1 | 2 | 14553468 | 1 | 0 | 52 | 0 | 0 | 0 | 0 | 0 | 0 | 0 | 0 | 0 | 0 | 0 | 0 | 0 | 0 | 0 | 0 | 0 | 0 | 0 | 0 | 0 | 0 | 0
40 | 14553469 | 14553402 | 121548 | 1 | 1 | 1 | 1 | 2 |  | Затраты труда машинистов | 608254 | 1013 | чел.час | чел.час | 1 | 0.01 | 0 | 0 | 0 | 0 | 0 | 1 | 0 | 0 | 0 | 0.01 |  | 2 | 2 | 14553469 | 1 | 0 | 53 | 0 | 0 | 0 | 0 | 0 | 0 | 0 | 0 | 0 | 0 | 0 | 0 | 0 | 0 | 0 | 0 | 0 | 0 | 0 | 0 | 0 | 0 | 0
40 | 14553470 | 14553402 | 11368781 | 1 | 1 | 1 | 2 | 021102 | ЦЭМ Тверской обл. (ред. 2009), раздел 02, поз.1102 | Краны на автомобильном ходу при работе на монтаже технологического оборудования: 10т | 1368 | 1011 | маш.-ч | маш.-ч | 1 | 0.01 | 0 | 131.11 | 13.03 | 0 | 0 | 1 | 0 | 0 | 0 | 0.01 |  | 0 | 2 | 14553470 | 1 | 0 | 54 | 0 | 0 | 0 | 0 | 0 | 0 | 0 | 0 | 0 | 0 | 0 | 0 | 0 | 0 | 0 | 0 | 0 | 0 | 0 | 0 | 0 | 0 | 0
40 | 14553471 | 14553402 | 11368673 | 1 | 1 | 1 | 2 | 040502 | ЦЭМ Тверской обл. (ред. 2009), раздел 04, поз.0502 | Установки для сварки: ручной дуговой (постоянного тока) | 1368 | 1011 | маш.-ч | маш.-ч | 1 | 0.13 | 0 | 8.1 | 0 | 0 | 0 | 1 | 0 | 0 | 0 | 0.13 |  | 0 | 2 | 14553471 | 1 | 0 | 55 | 0 | 0 | 0 | 0 | 0 | 0 | 0 | 0 | 0 | 0 | 0 | 0 | 0 | 0 | 0 | 0 | 0 | 0 | 0 | 0 | 0 | 0 | 0
40 | 14553472 | 14553402 | 11368681 | 1 | 1 | 1 | 2 | 330206 | ЦЭМ Тверской обл. (ред. 2009), раздел 33, поз.0206 | Дрели: электрические | 1368 | 1011 | маш.-ч | маш.-ч | 1 | 0.04 | 0 | 1.95 | 0 | 0 | 0 | 1 | 0 | 0 | 0 | 0.04 |  | 0 | 2 | 14553472 | 1 | 0 | 56 | 0 | 0 | 0 | 0 | 0 | 0 | 0 | 0 | 0 | 0 | 0 | 0 | 0 | 0 | 0 | 0 | 0 | 0 | 0 | 0 | 0 | 0 | 0
40 | 14553473 | 14553402 | 11369050 | 1 | 1 | 1 | 2 | 350451 | ЦЭМ Тверской обл. (ред. 2009), раздел 35, поз.0451 | Пресс: гидравлический с электроприводом | 1368 | 1011 | маш.-ч | маш.-ч | 1 | 0.23 | 0 | 1.11 | 0 | 0 | 0 | 1 | 0 | 0 | 0 | 0.23 |  | 0 | 2 | 14553473 | 1 | 0 | 57 | 0 | 0 | 0 | 0 | 0 | 0 | 0 | 0 | 0 | 0 | 0 | 0 | 0 | 0 | 0 | 0 | 0 | 0 | 0 | 0 | 0 | 0 | 0
40 | 14553474 | 14553402 | 11368727 | 1 | 1 | 1 | 2 | 400002 | ЦЭМ Тверской обл. (ред. 2009), раздел 40, поз.0002 | Автомобили бортовые, грузоподъемность: до 8 т | 1368 | 1011 | маш.-ч | маш.-ч | 1 | 0.01 | 0 | 109.17 | 0 | 0 | 0 | 1 | 0 | 0 | 0 | 0.01 |  | 0 | 2 | 14553474 | 1 | 0 | 58 | 0 | 0 | 0 | 0 | 0 | 0 | 0 | 0 | 0 | 0 | 0 | 0 | 0 | 0 | 0 | 0 | 0 | 0 | 0 | 0 | 0 | 0 | 0
40 | 14553475 | 14553402 | 11334674 | 1 | 1 | 1 | 3 | 101-1665 | ССЦ Тверской обл. (ред. 2009), ч.1, разд.01, поз.1665 | Лак электроизоляционный 318 | 1346 | 1009 | кг | кг | 1 | 0.016 | 10.46 | 0 | 0 | 0 | 0 | 1 | 0 | 0 | 0 | 0.016 |  | 0 | 2 | 14553475 | 1 | 0 | 59 | 0 | 0 | 0 | 0 | 0 | 0 | 0 | 0 | 0 | 0 | 0 | 0 | 0 | 0 | 0 | 0 | 0 | 0 | 0 | 0 | 0 | 0 | 0
40 | 14553476 | 14553402 | 11334707 | 1 | 1 | 1 | 3 | 101-1699 | ССЦ Тверской обл. (ред. 2009), ч.1, разд.01, поз.1699 | Патроны для пристрелки | 1358 | 1010 | 10 шт. | 10 шт. | 10 | 1.22 | 5.68 | 0 | 0 | 0 | 0 | 1 | 0 | 0 | 0 | 1.22 |  | 0 | 2 | 14553476 | 1 | 0 | 60 | 0 | 0 | 0 | 0 | 0 | 0 | 0 | 0 | 0 | 0 | 0 | 0 | 0 | 0 | 0 | 0 | 0 | 0 | 0 | 0 | 0 | 0 | 0
40 | 14553477 | 14553402 | 11334905 | 1 | 1 | 1 | 3 | 101-1924 | ССЦ Тверской обл. (ред. 2009), ч.1, разд.01, поз.1924 | Электроды диаметром 4 мм Э42А | 1346 | 1009 | кг | кг | 1 | 0.07 | 11.11 | 0 | 0 | 0 | 0 | 1 | 0 | 0 | 0 | 0.07 |  | 0 | 2 | 14553477 | 1 | 0 | 61 | 0 | 0 | 0 | 0 | 0 | 0 | 0 | 0 | 0 | 0 | 0 | 0 | 0 | 0 | 0 | 0 | 0 | 0 | 0 | 0 | 0 | 0 | 0
40 | 14553478 | 14553402 | 11334934 | 1 | 1 | 1 | 3 | 101-1964 | ССЦ Тверской обл. (ред. 2009), ч.1, разд.01, поз.1964 | Шпагат бумажный | 1346 | 1009 | кг | кг | 1 | 0.004 | 12.45 | 0 | 0 | 0 | 0 | 1 | 0 | 0 | 0 | 0.004 |  | 0 | 2 | 14553478 | 1 | 0 | 62 | 0 | 0 | 0 | 0 | 0 | 0 | 0 | 0 | 0 | 0 | 0 | 0 | 0 | 0 | 0 | 0 | 0 | 0 | 0 | 0 | 0 | 0 | 0
40 | 14553479 | 14553402 | 11334945 | 1 | 1 | 1 | 3 | 101-1977 | ССЦ Тверской обл. (ред. 2009), ч.1, разд.01, поз.1977 | Болты с гайками и шайбами строительные | 1346 | 1009 | кг | кг | 1 | 0.431 | 9.4 | 0 | 0 | 0 | 0 | 1 | 0 | 0 | 0 | 0.431 |  | 0 | 2 | 14553479 | 1 | 0 | 63 | 0 | 0 | 0 | 0 | 0 | 0 | 0 | 0 | 0 | 0 | 0 | 0 | 0 | 0 | 0 | 0 | 0 | 0 | 0 | 0 | 0 | 0 | 0
40 | 14553480 | 14553402 | 11335087 | 1 | 1 | 1 | 3 | 101-2143 | ССЦ Тверской обл. (ред. 2009), ч.1, разд.01, поз.2143 | Краска | 1346 | 1009 | кг | кг | 1 | 0.047 | 28.6 | 0 | 0 | 0 | 0 | 1 | 0 | 0 | 0 | 0.047 |  | 0 | 2 | 14553480 | 1 | 0 | 64 | 0 | 0 | 0 | 0 | 0 | 0 | 0 | 0 | 0 | 0 | 0 | 0 | 0 | 0 | 0 | 0 | 0 | 0 | 0 | 0 | 0 | 0 | 0
40 | 14553481 | 14553402 | 11335294 | 1 | 1 | 1 | 3 | 101-2365 | ССЦ Тверской обл. (ред. 2009), ч.1, разд.01, поз.2365 | Нитки швейные | 1346 | 1009 | кг | кг | 1 | 0.002 | 143.29 | 0 | 0 | 0 | 0 | 1 | 0 | 0 | 0 | 0.002 |  | 0 | 2 | 14553481 | 1 | 0 | 65 | 0 | 0 | 0 | 0 | 0 | 0 | 0 | 0 | 0 | 0 | 0 | 0 | 0 | 0 | 0 | 0 | 0 | 0 | 0 | 0 | 0 | 0 | 0
40 | 14553482 | 14553402 | 11335420 | 1 | 1 | 1 | 3 | 101-2493 | ССЦ Тверской обл. (ред. 2009), ч.1, разд.01, поз.2493 | Лента липкая изоляционная на поликасиновом компаунде марки ЛСЭПЛ, шириной 20-30 мм, толщиной от 0,14 до 0,19 мм | 1346 | 1009 | кг | кг | 1 | 0.042 | 99.29 | 0 | 0 | 0 | 0 | 1 | 0 | 0 | 0 | 0.042 |  | 0 | 2 | 14553482 | 1 | 0 | 66 | 0 | 0 | 0 | 0 | 0 | 0 | 0 | 0 | 0 | 0 | 0 | 0 | 0 | 0 | 0 | 0 | 0 | 0 | 0 | 0 | 0 | 0 | 0
40 | 14553483 | 14553402 | 11336750 | 1 | 1 | 1 | 3 | 101-3911 | ССЦ Тверской обл. (ред. 2009), ч.1, разд.01, поз.3911 | Дюбели для пристрелки стальные | 1358 | 1010 | 10 шт. | 10 шт. | 10 | 1.22 | 5.4 | 0 | 0 | 0 | 0 | 1 | 0 | 0 | 0 | 1.22 |  | 0 | 2 | 14553483 | 1 | 0 | 67 | 0 | 0 | 0 | 0 | 0 | 0 | 0 | 0 | 0 | 0 | 0 | 0 | 0 | 0 | 0 | 0 | 0 | 0 | 0 | 0 | 0 | 0 | 0
40 | 14553484 | 14553402 | 11336753 | 1 | 1 | 1 | 3 | 101-3914 | ССЦ Тверской обл. (ред. 2009), ч.1, разд.01, поз.3914 | Дюбели распорные полипропиленовые | 1355 | 1010 | 100 шт. | 100 шт. | 100 | 0.014 | 110 | 0 | 0 | 0 | 0 | 1 | 0 | 0 | 0 | 0.014 |  | 0 | 2 | 14553484 | 1 | 0 | 68 | 0 | 0 | 0 | 0 | 0 | 0 | 0 | 0 | 0 | 0 | 0 | 0 | 0 | 0 | 0 | 0 | 0 | 0 | 0 | 0 | 0 | 0 | 0
40 | 14553485 | 14553402 | 11341374 | 1 | 1 | 1 | 3 | 111-0086 | ССЦ Тверской обл. (ред. 2009), ч.1, разд.11, поз.0086 | Бирки маркировочные | 1355 | 1010 | 100 шт. | 100 шт. | 100 | 0.02 | 154.57 | 0 | 0 | 0 | 0 | 1 | 0 | 0 | 0 | 0.02 |  | 0 | 2 | 14553485 | 1 | 0 | 69 | 0 | 0 | 0 | 0 | 0 | 0 | 0 | 0 | 0 | 0 | 0 | 0 | 0 | 0 | 0 | 0 | 0 | 0 | 0 | 0 | 0 | 0 | 0
40 | 14553486 | 14553402 | 11330381 | 1 | 1 | 1 | 3 | 201-0843 | ССЦ Тверской обл. (ред. 2009), ч.2, разд.01, поз.0843 | Конструкции стальные индивидуальные решетчатые сварные массой до 0,1 т | 1348 | 1009 | т | т | 1000 | 0.003 | 15030 | 0 | 0 | 0 | 0 | 1 | 0 | 0 | 0 | 0.003 |  | 0 | 2 | 14553486 | 1 | 0 | 70 | 0 | 0 | 0 | 0 | 0 | 0 | 0 | 0 | 0 | 0 | 0 | 0 | 0 | 0 | 0 | 0 | 0 | 0 | 0 | 0 | 0 | 0 | 0
40 | 14553487 | 14553402 | 11315493 | 1 | 1 | 1 | 3 | 509-0038 | ССЦ Тверской обл. (ред. 2009), ч.5, разд.09, поз.0038 | Наконечники кабельные для электротехнических установок | 1354 | 1010 | шт. | шт. | 1 | 6.1 | 25.49 | 0 | 0 | 0 | 0 | 1 | 0 | 0 | 0 | 6.1 |  | 0 | 2 | 14553487 | 1 | 0 | 71 | 0 | 0 | 0 | 0 | 0 | 0 | 0 | 0 | 0 | 0 | 0 | 0 | 0 | 0 | 0 | 0 | 0 | 0 | 0 | 0 | 0 | 0 | 0
40 | 14553488 | 14553402 | 11315545 | 1 | 1 | 1 | 3 | 509-0090 | ССЦ Тверской обл. (ред. 2009), ч.5, разд.09, поз.0090 | Перемычки гибкие, тип ПГС-50 | 1354 | 1010 | шт. | шт. | 1 | 1 | 3.9 | 0 | 0 | 0 | 0 | 1 | 0 | 0 | 0 | 1 |  | 0 | 2 | 14553488 | 1 | 0 | 72 | 0 | 0 | 0 | 0 | 0 | 0 | 0 | 0 | 0 | 0 | 0 | 0 | 0 | 0 | 0 | 0 | 0 | 0 | 0 | 0 | 0 | 0 | 0
40 | 14553489 | 14553402 | 11316654 | 1 | 1 | 1 | 3 | 509-1210 | ССЦ Тверской обл. (ред. 2009), ч.5, разд.09, поз.1210 | Вазелин технический | 1346 | 1009 | кг | кг | 1 | 0.009 | 44.98 | 0 | 0 | 0 | 0 | 1 | 0 | 0 | 0 | 0.009 |  | 0 | 2 | 14553489 | 1 | 0 | 73 | 0 | 0 | 0 | 0 | 0 | 0 | 0 | 0 | 0 | 0 | 0 | 0 | 0 | 0 | 0 | 0 | 0 | 0 | 0 | 0 | 0 | 0 | 0
40 | 14553490 | 14553402 | 11307942 | 1 | 1 | 1 | 3 | 999-9950 | ССЦ Тверской обл. (ред. 2009), ч.9, разд.99, поз.9950 | Масса оборудования | 9229255 | 1009 | т | 1 т | 1000 | 0 | 0 | 0 | 0 | 0 | 1 | 0 | 0 | 0 | 0 | 0 |  | 0 | 2 | 14553490 | 1 | 0 | 74 | 0 | 0 | 0 | 0 | 0 | 0 | 0 | 0 | 0 | 0 | 0 | 0 | 0 | 0 | 0 | 0 | 0 | 0 | 0 | 0 | 0 | 0 | 0
63 | 14481698 | 14481697 | 11633242 | 1 | 1 | 1 | 1 | 2-0021-69 |  | Инженер по наладке и испытаниям I категории | 1369 | 1013 | чел.-ч | чел.-ч | 1 | 3.864 | 0 | 0 | 0 | 14.96 | 0 | 1 | 1 | 0 | 0 | 4.2 | )*1,15*0,8 | 1 | 2 | 14481700 | 1 | 0 | 75 | 0 | 0 | 0 | 0 | 0 | 0 | 0 | 0 | 0 | 0 | 0 | 0 | 0 | 0 | 0 | 0 | 0 | 0 | 0 | 0 | 0 | 0 | 0
63 | 14481699 | 14481697 | 11633246 | 1 | 1 | 1 | 1 | 3-0022-69 |  | Техник по наладке и испытаниям II категории | 1369 | 1013 | чел.-ч | чел.-ч | 1 | 2.576 | 0 | 0 | 0 | 8.85 | 0 | 1 | 1 | 0 | 0 | 2.8 | )*1,15*0,8 | 1 | 2 | 14481701 | 1 | 0 | 76 | 0 | 0 | 0 | 0 | 0 | 0 | 0 | 0 | 0 | 0 | 0 | 0 | 0 | 0 | 0 | 0 | 0 | 0 | 0 | 0 | 0 | 0 | 0
64 | 14481703 | 14481702 | 11633254 | 1 | 1 | 1 | 1 | 0-3306-69 |  | Электромонтажник-наладчик 6 разряда | 1369 | 1013 | чел.-ч | чел.-ч | 1 | 0.69 | 0 | 0 | 0 | 12.47 | 0 | 1 | 1 | 0 | 0 | 0.75 | )*1,15*0,8 | 1 | 2 | 14481705 | 1 | 0 | 77 | 0 | 0 | 0 | 0 | 0 | 0 | 0 | 0 | 0 | 0 | 0 | 0 | 0 | 0 | 0 | 0 | 0 | 0 | 0 | 0 | 0 | 0 | 0
64 | 14481704 | 14481702 | 11633244 | 1 | 1 | 1 | 1 | 2-0023-69 |  | Инженер по наладке и испытаниям III категории | 1369 | 1013 | чел.-ч | чел.-ч | 1 | 0.69 | 0 | 0 | 0 | 12.25 | 0 | 1 | 1 | 0 | 0 | 0.75 | )*1,15*0,8 | 1 | 2 | 14481706 | 1 | 0 | 78 | 0 | 0 | 0 | 0 | 0 | 0 | 0 | 0 | 0 | 0 | 0 | 0 | 0 | 0 | 0 | 0 | 0 | 0 | 0 | 0 | 0 | 0 | 0
65 | 14481708 | 14481707 | 11633254 | 1 | 1 | 1 | 1 | 0-3306-69 |  | Электромонтажник-наладчик 6 разряда | 1369 | 1013 | чел.-ч | чел.-ч | 1 | 7.36 | 0 | 0 | 0 | 12.47 | 0 | 1 | 1 | 0 | 0 | 8 | )*1,15*0,8 | 1 | 2 | 14481710 | 1 | 0 | 79 | 0 | 0 | 0 | 0 | 0 | 0 | 0 | 0 | 0 | 0 | 0 | 0 | 0 | 0 | 0 | 0 | 0 | 0 | 0 | 0 | 0 | 0 | 0
65 | 14481709 | 14481707 | 11633244 | 1 | 1 | 1 | 1 | 2-0023-69 |  | Инженер по наладке и испытаниям III категории | 1369 | 1013 | чел.-ч | чел.-ч | 1 | 7.36 | 0 | 0 | 0 | 12.25 | 0 | 1 | 1 | 0 | 0 | 8 | )*1,15*0,8 | 1 | 2 | 14481711 | 1 | 0 | 80 | 0 | 0 | 0 | 0 | 0 | 0 | 0 | 0 | 0 | 0 | 0 | 0 | 0 | 0 | 0 | 0 | 0 | 0 | 0 | 0 | 0 | 0 | 0
66 | 14481713 | 14481712 | 11633254 | 1 | 1 | 1 | 1 | 0-3306-69 |  | Электромонтажник-наладчик 6 разряда | 1369 | 1013 | чел.-ч | чел.-ч | 1 | 1.84 | 0 | 0 | 0 | 12.47 | 0 | 1 | 1 | 0 | 0 | 2 | )*1,15*0,8 | 1 | 2 | 14481715 | 1 | 0 | 81 | 0 | 0 | 0 | 0 | 0 | 0 | 0 | 0 | 0 | 0 | 0 | 0 | 0 | 0 | 0 | 0 | 0 | 0 | 0 | 0 | 0 | 0 | 0
66 | 14481714 | 14481712 | 11633244 | 1 | 1 | 1 | 1 | 2-0023-69 |  | Инженер по наладке и испытаниям III категории | 1369 | 1013 | чел.-ч | чел.-ч | 1 | 1.84 | 0 | 0 | 0 | 12.25 | 0 | 1 | 1 | 0 | 0 | 2 | )*1,15*0,8 | 1 | 2 | 14481716 | 1 | 0 | 82 | 0 | 0 | 0 | 0 | 0 | 0 | 0 | 0 | 0 | 0 | 0 | 0 | 0 | 0 | 0 | 0 | 0 | 0 | 0 | 0 | 0 | 0 | 0
67 | 14481718 | 14481717 | 11633240 | 1 | 1 | 1 | 1 | 0-3305-69 |  | Электромонтажник-наладчик 5 разряда | 1369 | 1013 | чел.-ч | чел.-ч | 1 | 1.104 | 0 | 0 | 0 | 10.7 | 0 | 1 | 1 | 0 | 0 | 1.2 | )*1,15*0,8 | 1 | 2 | 14481720 | 1 | 0 | 83 | 0 | 0 | 0 | 0 | 0 | 0 | 0 | 0 | 0 | 0 | 0 | 0 | 0 | 0 | 0 | 0 | 0 | 0 | 0 | 0 | 0 | 0 | 0
67 | 14481719 | 14481717 | 11633248 | 1 | 1 | 1 | 1 | 2-0022-69 |  | Инженер по наладке и испытаниям II категории | 1369 | 1013 | чел.-ч | чел.-ч | 1 | 1.656 | 0 | 0 | 0 | 13.6 | 0 | 1 | 1 | 0 | 0 | 1.8 | )*1,15*0,8 | 1 | 2 | 14481721 | 1 | 0 | 84 | 0 | 0 | 0 | 0 | 0 | 0 | 0 | 0 | 0 | 0 | 0 | 0 | 0 | 0 | 0 | 0 | 0 | 0 | 0 | 0 | 0 | 0 | 0
68 | 14481723 | 14481722 | 11633250 | 1 | 1 | 1 | 1 | 0-3304-69 |  | Электромонтажник-наладчик 4 разряда | 1369 | 1013 | чел.-ч | чел.-ч | 1 | 3.312 | 0 | 0 | 0 | 9.29 | 0 | 1 | 1 | 0 | 0 | 3.6 | )*1,15*0,8 | 1 | 2 | 14481725 | 1 | 0 | 85 | 0 | 0 | 0 | 0 | 0 | 0 | 0 | 0 | 0 | 0 | 0 | 0 | 0 | 0 | 0 | 0 | 0 | 0 | 0 | 0 | 0 | 0 | 0
68 | 14481724 | 14481722 | 11633244 | 1 | 1 | 1 | 1 | 2-0023-69 |  | Инженер по наладке и испытаниям III категории | 1369 | 1013 | чел.-ч | чел.-ч | 1 | 4.968 | 0 | 0 | 0 | 12.25 | 0 | 1 | 1 | 0 | 0 | 5.4 | )*1,15*0,8 | 1 | 2 | 14481726 | 1 | 0 | 86 | 0 | 0 | 0 | 0 | 0 | 0 | 0 | 0 | 0 | 0 | 0 | 0 | 0 | 0 | 0 | 0 | 0 | 0 | 0 | 0 | 0 | 0 | 0
69 | 14481728 | 14481727 | 11633250 | 1 | 1 | 1 | 1 | 0-3304-69 |  | Электромонтажник-наладчик 4 разряда | 1369 | 1013 | чел.-ч | чел.-ч | 1 | 1.104 | 0 | 0 | 0 | 9.29 | 0 | 1 | 1 | 0 | 0 | 1.2 | )*1,15*0,8 | 1 | 2 | 14481730 | 1 | 0 | 87 | 0 | 0 | 0 | 0 | 0 | 0 | 0 | 0 | 0 | 0 | 0 | 0 | 0 | 0 | 0 | 0 | 0 | 0 | 0 | 0 | 0 | 0 | 0
69 | 14481729 | 14481727 | 11633248 | 1 | 1 | 1 | 1 | 2-0022-69 |  | Инженер по наладке и испытаниям II категории | 1369 | 1013 | чел.-ч | чел.-ч | 1 | 1.656 | 0 | 0 | 0 | 13.6 | 0 | 1 | 1 | 0 | 0 | 1.8 | )*1,15*0,8 | 1 | 2 | 14481731 | 1 | 0 | 88 | 0 | 0 | 0 | 0 | 0 | 0 | 0 | 0 | 0 | 0 | 0 | 0 | 0 | 0 | 0 | 0 | 0 | 0 | 0 | 0 | 0 | 0 | 0
70 | 14481733 | 14481732 | 11633248 | 1 | 1 | 1 | 1 | 2-0022-69 |  | Инженер по наладке и испытаниям II категории | 1369 | 1013 | чел.-ч | чел.-ч | 1 | 2.208 | 0 | 0 | 0 | 13.6 | 0 | 1 | 1 | 0 | 0 | 2.4 | )*1,15*0,8 | 1 | 2 | 14481735 | 1 | 0 | 89 | 0 | 0 | 0 | 0 | 0 | 0 | 0 | 0 | 0 | 0 | 0 | 0 | 0 | 0 | 0 | 0 | 0 | 0 | 0 | 0 | 0 | 0 | 0
70 | 14481734 | 14481732 | 11633246 | 1 | 1 | 1 | 1 | 3-0022-69 |  | Техник по наладке и испытаниям II категории | 1369 | 1013 | чел.-ч | чел.-ч | 1 | 1.472 | 0 | 0 | 0 | 8.85 | 0 | 1 | 1 | 0 | 0 | 1.6 | )*1,15*0,8 | 1 | 2 | 14481736 | 1 | 0 | 90 | 0 | 0 | 0 | 0 | 0 | 0 | 0 | 0 | 0 | 0 | 0 | 0 | 0 | 0 | 0 | 0 | 0 | 0 | 0 | 0 | 0 | 0 | 0
71 | 14481738 | 14481737 | 11633250 | 1 | 1 | 1 | 1 | 0-3304-69 |  | Электромонтажник-наладчик 4 разряда | 1369 | 1013 | чел.-ч | чел.-ч | 1 | 1.104 | 0 | 0 | 0 | 9.29 | 0 | 1 | 1 | 0 | 0 | 1.2 | )*1,15*0,8 | 1 | 2 | 14481741 | 1 | 0 | 91 | 0 | 0 | 0 | 0 | 0 | 0 | 0 | 0 | 0 | 0 | 0 | 0 | 0 | 0 | 0 | 0 | 0 | 0 | 0 | 0 | 0 | 0 | 0
71 | 14481739 | 14481737 | 11633248 | 1 | 1 | 1 | 1 | 2-0022-69 |  | Инженер по наладке и испытаниям II категории | 1369 | 1013 | чел.-ч | чел.-ч | 1 | 3.312 | 0 | 0 | 0 | 13.6 | 0 | 1 | 1 | 0 | 0 | 3.6 | )*1,15*0,8 | 1 | 2 | 14481742 | 1 | 0 | 92 | 0 | 0 | 0 | 0 | 0 | 0 | 0 | 0 | 0 | 0 | 0 | 0 | 0 | 0 | 0 | 0 | 0 | 0 | 0 | 0 | 0 | 0 | 0
71 | 14481740 | 14481737 | 11633246 | 1 | 1 | 1 | 1 | 3-0022-69 |  | Техник по наладке и испытаниям II категории | 1369 | 1013 | чел.-ч | чел.-ч | 1 | 1.104 | 0 | 0 | 0 | 8.85 | 0 | 1 | 1 | 0 | 0 | 1.2 | )*1,15*0,8 | 1 | 2 | 14481743 | 1 | 0 | 93 | 0 | 0 | 0 | 0 | 0 | 0 | 0 | 0 | 0 | 0 | 0 | 0 | 0 | 0 | 0 | 0 | 0 | 0 | 0 | 0 | 0 | 0 | 0

## EtalonRes
30 | 14483727 | 14481585 | 11085650 | 1 | 1 | 1 | 1 | 1-1020-69 |  | Рабочий строитель среднего разряда 2 | 1369 | 1013 | чел.-ч | чел.-ч | 1 | 154 | 0 | 0 | 0 | 7.53 | 0 | 1 | 1 | *1,15 | 177.1 | 2 | 14483727 | 1 | 0 | 0 | 0 | 0 | 0 | 0 | 0 | 0
31 | 14483728 | 14481588 | 11085678 | 1 | 1 | 1 | 1 | 1-1025-69 |  | Рабочий строитель среднего разряда 2,5 | 1369 | 1013 | чел.-ч | чел.-ч | 1 | 2.3 | 0 | 0 | 0 | 7.88 | 0 | 1 | 1 | *1,15 | 2.645 | 2 | 14483728 | 2 | 0 | 0 | 0 | 0 | 0 | 0 | 0 | 0
31 | 14483729 | 14481588 | 121548 | 1 | 1 | 1 | 1 | 2 |  | Затраты труда машинистов | 608254 | 1013 | чел.час | чел.час | 1 | 0.29 | 0 | 0 | 0 | 0 | 0 | 1 | 2 | *1,15 | 0.3335 | 2 | 14483729 | 3 | 0 | 0 | 0 | 0 | 0 | 0 | 0 | 0
31 | 14483730 | 14481588 | 11369335 | 1 | 1 | 1 | 2 | 031812 | ЦЭМ Тверской обл. (ред. 2009), раздел 03, поз.1812 | Погрузчики одноковшовые универсальные фронтальные пневмоколесные: 3т | 1368 | 1011 | маш.-ч | маш.-ч | 1 | 0.08 | 0 | 200.87 | 11.19 | 0 | 0 | 1 | 0 | *1,15 | 0.092 | 2 | 14483730 | 4 | 0 | 0 | 0 | 0 | 0 | 0 | 0 | 0
31 | 14483731 | 14481588 | 11368820 | 1 | 1 | 1 | 2 | 050101 | ЦЭМ Тверской обл. (ред. 2009), раздел 05, поз.0101 | Компрессоры передвижные с двигателем внутреннего сгорания давлением: до 686 кПа (7 ат), производительность 2,2 м3/мин | 1368 | 1011 | маш.-ч | маш.-ч | 1 | 0.21 | 0 | 87.11 | 9.71 | 0 | 0 | 1 | 0 | *1,15 | 0.2415 | 2 | 14483731 | 5 | 0 | 0 | 0 | 0 | 0 | 0 | 0 | 0
31 | 14483732 | 14481588 | 11368724 | 1 | 1 | 1 | 2 | 331100 | ЦЭМ Тверской обл. (ред. 2009), раздел 33, поз.1100 | Трамбовки пневматические при работе от: передвижных компрессорных станций | 1368 | 1011 | маш.-ч | маш.-ч | 1 | 0.42 | 0 | 0.55 | 0 | 0 | 0 | 1 | 0 | *1,15 | 0.483 | 2 | 14483732 | 6 | 0 | 0 | 0 | 0 | 0 | 0 | 0 | 0
31 | 14483733 | 14481588 | 11323831 | 1 | 1 | 1 | 3 | 408-0141 | ССЦ Тверской обл. (ред. 2009), ч.4, разд.08, поз.0141 | Песок природный для строительных растворов средний | 1339 | 1007 | м3 | м3 | 1 | 1.2 | 46.8 | 0 | 0 | 0 | 0 | 1 | 0 |  | 1.2 | 2 | 14483733 | 7 | 0 | 0 | 0 | 0 | 0 | 0 | 0 | 0
31 | 14483734 | 14481588 | 11324164 | 1 | 1 | 1 | 3 | 411-0001 | ССЦ Тверской обл. (ред. 2009), ч.4, разд.11, поз.0001 | Вода | 1339 | 1007 | м3 | м3 | 1 | 0.15 | 2.45 | 0 | 0 | 0 | 0 | 1 | 0 |  | 0.15 | 2 | 14483734 | 8 | 0 | 0 | 0 | 0 | 0 | 0 | 0 | 0
32 | 14481610 | 14481603 | 11633019 | 1 | 1 | 1 | 1 | 1-1025-69 |  | Рабочий строитель среднего разряда 2,5 | 1369 | 1013 | чел.-ч | чел.-ч | 1 | 2.5 | 0 | 0 | 0 | 7.88 | 0 | 1 | 1 | )*1,15 | 2.875 | 2 | 14481604 | 9 | 0 | 0 | 0 | 0 | 0 | 0 | 0 | 0
32 | 14481611 | 14481603 | 121548 | 1 | 1 | 1 | 1 | 2 |  | Затраты труда машинистов | 608254 | 1013 | чел.час | чел.час | 1 | 0.46 | 0 | 0 | 0 | 0 | 0 | 1 | 2 | )*1,15 | 0.529 | 2 | 14481605 | 10 | 0 | 0 | 0 | 0 | 0 | 0 | 0 | 0
32 | 14481612 | 14481603 | 11368820 | 1 | 1 | 1 | 2 | 050101 | ЦЭМ Тверской обл. (ред. 2009), раздел 05, поз.0101 | Компрессоры передвижные с двигателем внутреннего сгорания давлением: до 686 кПа (7 ат), производительность 2,2 м3/мин | 1368 | 1011 | маш.-ч | маш.-ч | 1 | 0.46 | 0 | 87.11 | 9.71 | 0 | 0 | 1 | 0 | )*1,15 | 0.529 | 2 | 14481606 | 11 | 0 | 0 | 0 | 0 | 0 | 0 | 0 | 0
32 | 14481613 | 14481603 | 11368724 | 1 | 1 | 1 | 2 | 331100 | ЦЭМ Тверской обл. (ред. 2009), раздел 33, поз.1100 | Трамбовки пневматические при работе от: передвижных компрессорных станций | 1368 | 1011 | маш.-ч | маш.-ч | 1 | 0.92 | 0 | 0.55 | 0 | 0 | 0 | 1 | 0 | )*1,15 | 1.058 | 2 | 14481607 | 12 | 0 | 0 | 0 | 0 | 0 | 0 | 0 | 0
32 | 14481614 | 14481603 | 11323815 | 1 | 1 | 1 | 3 | 408-0111 | ССЦ Тверской обл. (ред. 2009), ч.4, разд.08, поз.0111 | Гравий для строительных работ марка Др.16, фракция 20-40 мм | 1339 | 1007 | м3 | м3 | 1 | 1.28 | 152.02 | 0 | 0 | 0 | 0 | 1 | 0 |  | 1.28 | 2 | 14481608 | 13 | 0 | 0 | 0 | 0 | 0 | 0 | 0 | 0
32 | 14481615 | 14481603 | 11324164 | 1 | 1 | 1 | 3 | 411-0001 | ССЦ Тверской обл. (ред. 2009), ч.4, разд.11, поз.0001 | Вода | 1339 | 1007 | м3 | м3 | 1 | 0.15 | 2.45 | 0 | 0 | 0 | 0 | 1 | 0 |  | 0.15 | 2 | 14481609 | 14 | 0 | 0 | 0 | 0 | 0 | 0 | 0 | 0
33 | 14481622 | 14481616 | 11085658 | 1 | 1 | 1 | 1 | 1-1034-69 |  | Рабочий строитель среднего разряда 3,4 | 1369 | 1013 | чел.-ч | чел.-ч | 1 | 8.56 | 0 | 0 | 0 | 8.65 | 0 | 1 | 1 | )*1,15 | 9.844 | 2 | 14481617 | 15 | 0 | 0 | 0 | 0 | 0 | 0 | 0 | 0
33 | 14481623 | 14481616 | 121548 | 1 | 1 | 1 | 1 | 2 |  | Затраты труда машинистов | 608254 | 1013 | чел.час | чел.час | 1 | 3.66 | 0 | 0 | 0 | 0 | 0 | 1 | 2 | )*1,15 | 4.209 | 2 | 14481618 | 16 | 0 | 0 | 0 | 0 | 0 | 0 | 0 | 0
33 | 14481624 | 14481616 | 11369040 | 1 | 1 | 1 | 2 | 161001 | ЦЭМ Тверской обл. (ред. 2009), раздел 16, поз.1001 | Краны на автомобильном ходу: 10т | 1368 | 1011 | маш.-ч | маш.-ч | 1 | 3.66 | 0 | 132.73 | 13.03 | 0 | 0 | 1 | 0 | )*1,15 | 4.209 | 2 | 14481619 | 17 | 0 | 0 | 0 | 0 | 0 | 0 | 0 | 0
33 | 14481625 | 14481616 | 11321271 | 1 | 1 | 1 | 3 | 403-2431 | ССЦ Тверской обл. (ред. 2009), ч.4, разд.03, поз.2431 | Стойка железобетонная сборная под электрооборудование | 1339 | 1007 | м3 | м3 | 1 | 0 | 3587.52 | 0 | 0 | 0 | 1 | 0 | 0 |  | 0 | 2 | 14481620 | 18 | 0 | 0 | 0 | 0 | 0 | 0 | 0 | 0
33 | 14481626 | 14481616 | 11323866 | 1 | 1 | 1 | 3 | 408-0200 | ССЦ Тверской обл. (ред. 2009), ч.4, разд.08, поз.0200 | Смесь песчано-гравийная природная | 1339 | 1007 | м3 | м3 | 1 | 0 | 84.18 | 0 | 0 | 0 | 1 | 0 | 0 |  | 0 | 2 | 14481621 | 19 | 0 | 0 | 0 | 0 | 0 | 0 | 0 | 0
34 | 14481636 | 14481627 | 11632999 | 1 | 1 | 1 | 1 | 1-1034-69 |  | Рабочий строитель среднего разряда 3,4 | 1369 | 1013 | чел.-ч | чел.-ч | 1 | 104.01 | 0 | 0 | 0 | 8.65 | 0 | 1 | 1 | )*1,15 | 119.6115 | 2 | 14481628 | 20 | 0 | 0 | 0 | 0 | 0 | 0 | 0 | 0
34 | 14481637 | 14481627 | 121548 | 1 | 1 | 1 | 1 | 2 |  | Затраты труда машинистов | 608254 | 1013 | чел.час | чел.час | 1 | 37.15 | 0 | 0 | 0 | 0 | 0 | 1 | 2 | )*1,15 | 42.7225 | 2 | 14481629 | 21 | 0 | 0 | 0 | 0 | 0 | 0 | 0 | 0
34 | 14481638 | 14481627 | 11368627 | 1 | 1 | 1 | 2 | 021141 | ЦЭМ Тверской обл. (ред. 2009), раздел 02, поз.1141 | Краны на автомобильном ходу при работе на других видах строительства: 10т | 1368 | 1011 | маш.-ч | маш.-ч | 1 | 7.25 | 0 | 108.45 | 13.03 | 0 | 0 | 1 | 0 | )*1,15 | 8.3375 | 2 | 14481630 | 22 | 0 | 0 | 0 | 0 | 0 | 0 | 0 | 0
34 | 14481639 | 14481627 | 11368689 | 1 | 1 | 1 | 2 | 021243 | ЦЭМ Тверской обл. (ред. 2009), раздел 02, поз.1243 | Краны на гусеничном ходу при работе на других видах строительства: до 16 т | 1368 | 1011 | маш.-ч | маш.-ч | 1 | 29.9 | 0 | 94.6 | 13.03 | 0 | 0 | 1 | 0 | )*1,15 | 34.385 | 2 | 14481631 | 23 | 0 | 0 | 0 | 0 | 0 | 0 | 0 | 0
34 | 14481640 | 14481627 | 11368671 | 1 | 1 | 1 | 2 | 400001 | ЦЭМ Тверской обл. (ред. 2009), раздел 40, поз.0001 | Автомобили бортовые, грузоподъемность: до 5 т | 1368 | 1011 | маш.-ч | маш.-ч | 1 | 10.87 | 0 | 91.62 | 0 | 0 | 0 | 1 | 0 | )*1,15 | 12.5005 | 2 | 14481632 | 24 | 0 | 0 | 0 | 0 | 0 | 0 | 0 | 0
34 | 14481641 | 14481627 | 11318662 | 1 | 1 | 1 | 3 | 401-0085 | ССЦ Тверской обл. (ред. 2009), ч.4, разд.01, поз.0085 | Бетон тяжелый, крупность заполнителя 10 мм, класс В12,5 (М150) | 1339 | 1007 | м3 | м3 | 1 | 0.47 | 789.23 | 0 | 0 | 0 | 0 | 1 | 0 |  | 0.47 | 2 | 14481633 | 25 | 2 | 0 | 0 | 0 | 0 | 0 | 0 | 0
34 | 14481642 | 14481627 | 11319045 | 1 | 1 | 1 | 3 | 402-0004 | ССЦ Тверской обл. (ред. 2009), ч.4, разд.02, поз.0004 | Раствор готовый кладочный цементный марки 100 | 1339 | 1007 | м3 | м3 | 1 | 2.95 | 589.03 | 0 | 0 | 0 | 0 | 1 | 0 |  | 2.95 | 2 | 14481634 | 26 | 2 | 0 | 0 | 0 | 0 | 0 | 0 | 0
34 | 14481643 | 14481627 | 11318373 | 1 | 1 | 1 | 3 | 403-9020 | ССЦ Тверской обл. (ред. 2009), ч.4, разд.03, поз.9020 | Конструкции сборные железобетонные | 1354 | 1010 | шт. | шт. | 1 | 100 | 0 | 0 | 0 | 0 | 1 | 0 | 0 |  | 100 | 2 | 14481635 | 27 | 0 | 0 | 0 | 0 | 0 | 0 | 0 | 0
35 | 14481649 | 14481644 | 11633051 | 1 | 1 | 1 | 1 | 1-1041-69 |  | Рабочий строитель среднего разряда 4,1 | 1369 | 1013 | чел.-ч | чел.-ч | 1 | 31.2 | 0 | 0 | 0 | 9.42 | 0 | 1 | 1 | )*1,15 | 35.88 | 2 | 14481645 | 28 | 0 | 0 | 0 | 0 | 0 | 0 | 0 | 0
35 | 14481650 | 14481644 | 121548 | 1 | 1 | 1 | 1 | 2 |  | Затраты труда машинистов | 608254 | 1013 | чел.час | чел.час | 1 | 4.93 | 0 | 0 | 0 | 0 | 0 | 1 | 2 | )*1,15 | 5.6695 | 2 | 14481646 | 29 | 0 | 0 | 0 | 0 | 0 | 0 | 0 | 0
35 | 14481651 | 14481644 | 11369040 | 1 | 1 | 1 | 2 | 161001 | ЦЭМ Тверской обл. (ред. 2009), раздел 16, поз.1001 | Краны на автомобильном ходу: 10т | 1368 | 1011 | маш.-ч | маш.-ч | 1 | 4.93 | 0 | 132.73 | 13.03 | 0 | 0 | 1 | 0 | )*1,15 | 5.6695 | 2 | 14481647 | 30 | 0 | 0 | 0 | 0 | 0 | 0 | 0 | 0
35 | 14481652 | 14481644 | 11330708 | 1 | 1 | 1 | 3 | 201-9261 | ССЦ Тверской обл. (ред. 2009), ч.2, разд.01, поз.9261 | Детали крепления стальные | 1346 | 1009 | кг | кг | 1 | 0 | 0 | 0 | 0 | 0 | 1 | 0 | 0 |  | 0 | 2 | 14481648 | 31 | 0 | 0 | 0 | 0 | 0 | 0 | 0 | 0
36 | 14481655 | 14481653 | 11632991 | 1 | 1 | 1 | 1 | 1-1020-69 |  | Рабочий строитель среднего разряда 2 | 1369 | 1013 | чел.-ч | чел.-ч | 1 | 154 | 0 | 0 | 0 | 7.53 | 0 | 1 | 1 | )*1,15 | 177.1 | 2 | 14481654 | 32 | 0 | 0 | 0 | 0 | 0 | 0 | 0 | 0
37 | 14481658 | 14481656 | 11633089 | 1 | 1 | 1 | 1 | 1-1015-69 |  | Рабочий строитель среднего разряда 1,5 | 1369 | 1013 | чел.-ч | чел.-ч | 1 | 97.2 | 0 | 0 | 0 | 7.24 | 0 | 1 | 1 | )*1,15 | 111.78 | 2 | 14481657 | 33 | 0 | 0 | 0 | 0 | 0 | 0 | 0 | 0
38 | 14481669 | 14481659 | 11633128 | 1 | 1 | 1 | 1 | 1-2038-69 |  | Рабочий монтажник среднего разряда 3,8 | 1369 | 1013 | чел.-ч | чел.-ч | 1 | 8.29 | 0 | 0 | 0 | 9.08 | 0 | 1 | 1 | )*1,15 | 9.5335 | 2 | 14481660 | 34 | 0 | 0 | 0 | 0 | 0 | 0 | 0 | 0
38 | 14481670 | 14481659 | 121548 | 1 | 1 | 1 | 1 | 2 |  | Затраты труда машинистов | 608254 | 1013 | чел.час | чел.час | 1 | 0.14 | 0 | 0 | 0 | 0 | 0 | 1 | 2 | )*1,15 | 0.161 | 2 | 14481661 | 35 | 0 | 0 | 0 | 0 | 0 | 0 | 0 | 0
38 | 14481671 | 14481659 | 11368781 | 1 | 1 | 1 | 2 | 021102 | ЦЭМ Тверской обл. (ред. 2009), раздел 02, поз.1102 | Краны на автомобильном ходу при работе на монтаже технологического оборудования: 10т | 1368 | 1011 | маш.-ч | маш.-ч | 1 | 0.14 | 0 | 131.11 | 13.03 | 0 | 0 | 1 | 0 | )*1,15 | 0.161 | 2 | 14481662 | 36 | 0 | 0 | 0 | 0 | 0 | 0 | 0 | 0
38 | 14481672 | 14481659 | 11368673 | 1 | 1 | 1 | 2 | 040502 | ЦЭМ Тверской обл. (ред. 2009), раздел 04, поз.0502 | Установки для сварки: ручной дуговой (постоянного тока) | 1368 | 1011 | маш.-ч | маш.-ч | 1 | 2.54 | 0 | 8.1 | 0 | 0 | 0 | 1 | 0 | )*1,15 | 2.921 | 2 | 14481663 | 37 | 0 | 0 | 0 | 0 | 0 | 0 | 0 | 0
38 | 14481673 | 14481659 | 11368727 | 1 | 1 | 1 | 2 | 400002 | ЦЭМ Тверской обл. (ред. 2009), раздел 40, поз.0002 | Автомобили бортовые, грузоподъемность: до 8 т | 1368 | 1011 | маш.-ч | маш.-ч | 1 | 0.14 | 0 | 109.17 | 0 | 0 | 0 | 1 | 0 | )*1,15 | 0.161 | 2 | 14481664 | 38 | 0 | 0 | 0 | 0 | 0 | 0 | 0 | 0
38 | 14481674 | 14481659 | 11334625 | 1 | 1 | 1 | 3 | 101-1614 | ССЦ Тверской обл. (ред. 2009), ч.1, разд.01, поз.1614 | Сталь круглая углеродистая обыкновенного качества марки ВСт3пс5-1 диаметром 16 мм | 1348 | 1009 | т | т | 1000 | 0.081 | 4545.2 | 0 | 0 | 0 | 0 | 1 | 0 |  | 0.081 | 2 | 14481665 | 39 | 0 | 0 | 0 | 0 | 0 | 0 | 0 | 0
38 | 14481675 | 14481659 | 11334905 | 1 | 1 | 1 | 3 | 101-1924 | ССЦ Тверской обл. (ред. 2009), ч.1, разд.01, поз.1924 | Электроды диаметром 4 мм Э42А | 1346 | 1009 | кг | кг | 1 | 0.78 | 11.11 | 0 | 0 | 0 | 0 | 1 | 0 |  | 0.78 | 2 | 14481666 | 40 | 0 | 0 | 0 | 0 | 0 | 0 | 0 | 0
38 | 14481676 | 14481659 | 11341924 | 1 | 1 | 1 | 3 | 113-1786 | ССЦ Тверской обл. (ред. 2009), ч.1, разд.13, поз.1786 | Лак битумный БТ-123 | 1348 | 1009 | т | т | 1000 | 0.002 | 9901 | 0 | 0 | 0 | 0 | 1 | 0 |  | 0.002 | 2 | 14481667 | 41 | 0 | 0 | 0 | 0 | 0 | 0 | 0 | 0
38 | 14481677 | 14481659 | 11307942 | 1 | 1 | 1 | 3 | 999-9950 | ССЦ Тверской обл. (ред. 2009), ч.9, разд.99, поз.9950 | Масса оборудования | 9229255 | 1009 | т | 1 т | 1000 | 0 | 0 | 0 | 0 | 0 | 1 | 0 | 0 |  | 0 | 2 | 14481668 | 42 | 0 | 0 | 0 | 0 | 0 | 0 | 0 | 0
39 | 14481688 | 14481678 | 11633128 | 1 | 1 | 1 | 1 | 1-2038-69 |  | Рабочий монтажник среднего разряда 3,8 | 1369 | 1013 | чел.-ч | чел.-ч | 1 | 16.6 | 0 | 0 | 0 | 9.08 | 0 | 1 | 1 | )*1,15 | 19.09 | 2 | 14481679 | 43 | 0 | 0 | 0 | 0 | 0 | 0 | 0 | 0
39 | 14481689 | 14481678 | 121548 | 1 | 1 | 1 | 1 | 2 |  | Затраты труда машинистов | 608254 | 1013 | чел.час | чел.час | 1 | 0.22 | 0 | 0 | 0 | 0 | 0 | 1 | 2 | )*1,15 | 0.253 | 2 | 14481680 | 44 | 0 | 0 | 0 | 0 | 0 | 0 | 0 | 0
39 | 14481690 | 14481678 | 11368781 | 1 | 1 | 1 | 2 | 021102 | ЦЭМ Тверской обл. (ред. 2009), раздел 02, поз.1102 | Краны на автомобильном ходу при работе на монтаже технологического оборудования: 10т | 1368 | 1011 | маш.-ч | маш.-ч | 1 | 0.22 | 0 | 131.11 | 13.03 | 0 | 0 | 1 | 0 | )*1,15 | 0.253 | 2 | 14481681 | 45 | 0 | 0 | 0 | 0 | 0 | 0 | 0 | 0
39 | 14481691 | 14481678 | 11368673 | 1 | 1 | 1 | 2 | 040502 | ЦЭМ Тверской обл. (ред. 2009), раздел 04, поз.0502 | Установки для сварки: ручной дуговой (постоянного тока) | 1368 | 1011 | маш.-ч | маш.-ч | 1 | 3.13 | 0 | 8.1 | 0 | 0 | 0 | 1 | 0 | )*1,15 | 3.5995 | 2 | 14481682 | 46 | 0 | 0 | 0 | 0 | 0 | 0 | 0 | 0
39 | 14481692 | 14481678 | 11368727 | 1 | 1 | 1 | 2 | 400002 | ЦЭМ Тверской обл. (ред. 2009), раздел 40, поз.0002 | Автомобили бортовые, грузоподъемность: до 8 т | 1368 | 1011 | маш.-ч | маш.-ч | 1 | 0.22 | 0 | 109.17 | 0 | 0 | 0 | 1 | 0 | )*1,15 | 0.253 | 2 | 14481683 | 47 | 0 | 0 | 0 | 0 | 0 | 0 | 0 | 0
39 | 14481693 | 14481678 | 11334872 | 1 | 1 | 1 | 3 | 101-1889 | ССЦ Тверской обл. (ред. 2009), ч.1, разд.01, поз.1889 | Сталь полосовая 40х4 мм, кипящая | 1348 | 1009 | т | т | 1000 | 0.13 | 7200 | 0 | 0 | 0 | 0 | 1 | 0 |  | 0.13 | 2 | 14481684 | 48 | 0 | 0 | 0 | 0 | 0 | 0 | 0 | 0
39 | 14481694 | 14481678 | 11334905 | 1 | 1 | 1 | 3 | 101-1924 | ССЦ Тверской обл. (ред. 2009), ч.1, разд.01, поз.1924 | Электроды диаметром 4 мм Э42А | 1346 | 1009 | кг | кг | 1 | 0.9 | 11.11 | 0 | 0 | 0 | 0 | 1 | 0 |  | 0.9 | 2 | 14481685 | 49 | 0 | 0 | 0 | 0 | 0 | 0 | 0 | 0
39 | 14481695 | 14481678 | 11341924 | 1 | 1 | 1 | 3 | 113-1786 | ССЦ Тверской обл. (ред. 2009), ч.1, разд.13, поз.1786 | Лак битумный БТ-123 | 1348 | 1009 | т | т | 1000 | 0.0037 | 9901 | 0 | 0 | 0 | 0 | 1 | 0 |  | 0.0037 | 2 | 14481686 | 50 | 0 | 0 | 0 | 0 | 0 | 0 | 0 | 0
39 | 14481696 | 14481678 | 11307942 | 1 | 1 | 1 | 3 | 999-9950 | ССЦ Тверской обл. (ред. 2009), ч.9, разд.99, поз.9950 | Масса оборудования | 9229255 | 1009 | т | 1 т | 1000 | 0 | 0 | 0 | 0 | 0 | 1 | 0 | 0 |  | 0 | 2 | 14481687 | 51 | 0 | 0 | 0 | 0 | 0 | 0 | 0 | 0
40 | 14553468 | 14553402 | 11085767 | 1 | 1 | 1 | 1 | 1-2045-69 |  | Рабочий монтажник среднего разряда 4,5 | 1369 | 1013 | чел.-ч | чел.-ч | 1 | 2.76 | 0 | 0 | 0 | 9.99 | 0 | 1 | 1 |  | 2.76 | 2 | 14553468 | 52 | 0 | 0 | 0 | 0 | 0 | 0 | 0 | 0
40 | 14553469 | 14553402 | 121548 | 1 | 1 | 1 | 1 | 2 |  | Затраты труда машинистов | 608254 | 1013 | чел.час | чел.час | 1 | 0.01 | 0 | 0 | 0 | 0 | 0 | 1 | 2 |  | 0.01 | 2 | 14553469 | 53 | 0 | 0 | 0 | 0 | 0 | 0 | 0 | 0
40 | 14553470 | 14553402 | 11368781 | 1 | 1 | 1 | 2 | 021102 | ЦЭМ Тверской обл. (ред. 2009), раздел 02, поз.1102 | Краны на автомобильном ходу при работе на монтаже технологического оборудования: 10т | 1368 | 1011 | маш.-ч | маш.-ч | 1 | 0.01 | 0 | 131.11 | 13.03 | 0 | 0 | 1 | 0 |  | 0.01 | 2 | 14553470 | 54 | 0 | 0 | 0 | 0 | 0 | 0 | 0 | 0
40 | 14553471 | 14553402 | 11368673 | 1 | 1 | 1 | 2 | 040502 | ЦЭМ Тверской обл. (ред. 2009), раздел 04, поз.0502 | Установки для сварки: ручной дуговой (постоянного тока) | 1368 | 1011 | маш.-ч | маш.-ч | 1 | 0.13 | 0 | 8.1 | 0 | 0 | 0 | 1 | 0 |  | 0.13 | 2 | 14553471 | 55 | 0 | 0 | 0 | 0 | 0 | 0 | 0 | 0
40 | 14553472 | 14553402 | 11368681 | 1 | 1 | 1 | 2 | 330206 | ЦЭМ Тверской обл. (ред. 2009), раздел 33, поз.0206 | Дрели: электрические | 1368 | 1011 | маш.-ч | маш.-ч | 1 | 0.04 | 0 | 1.95 | 0 | 0 | 0 | 1 | 0 |  | 0.04 | 2 | 14553472 | 56 | 0 | 0 | 0 | 0 | 0 | 0 | 0 | 0
40 | 14553473 | 14553402 | 11369050 | 1 | 1 | 1 | 2 | 350451 | ЦЭМ Тверской обл. (ред. 2009), раздел 35, поз.0451 | Пресс: гидравлический с электроприводом | 1368 | 1011 | маш.-ч | маш.-ч | 1 | 0.23 | 0 | 1.11 | 0 | 0 | 0 | 1 | 0 |  | 0.23 | 2 | 14553473 | 57 | 0 | 0 | 0 | 0 | 0 | 0 | 0 | 0
40 | 14553474 | 14553402 | 11368727 | 1 | 1 | 1 | 2 | 400002 | ЦЭМ Тверской обл. (ред. 2009), раздел 40, поз.0002 | Автомобили бортовые, грузоподъемность: до 8 т | 1368 | 1011 | маш.-ч | маш.-ч | 1 | 0.01 | 0 | 109.17 | 0 | 0 | 0 | 1 | 0 |  | 0.01 | 2 | 14553474 | 58 | 0 | 0 | 0 | 0 | 0 | 0 | 0 | 0
40 | 14553475 | 14553402 | 11334674 | 1 | 1 | 1 | 3 | 101-1665 | ССЦ Тверской обл. (ред. 2009), ч.1, разд.01, поз.1665 | Лак электроизоляционный 318 | 1346 | 1009 | кг | кг | 1 | 0.016 | 10.46 | 0 | 0 | 0 | 0 | 1 | 0 |  | 0.016 | 2 | 14553475 | 59 | 0 | 0 | 0 | 0 | 0 | 0 | 0 | 0
40 | 14553476 | 14553402 | 11334707 | 1 | 1 | 1 | 3 | 101-1699 | ССЦ Тверской обл. (ред. 2009), ч.1, разд.01, поз.1699 | Патроны для пристрелки | 1358 | 1010 | 10 шт. | 10 шт. | 10 | 1.22 | 5.68 | 0 | 0 | 0 | 0 | 1 | 0 |  | 1.22 | 2 | 14553476 | 60 | 0 | 0 | 0 | 0 | 0 | 0 | 0 | 0
40 | 14553477 | 14553402 | 11334905 | 1 | 1 | 1 | 3 | 101-1924 | ССЦ Тверской обл. (ред. 2009), ч.1, разд.01, поз.1924 | Электроды диаметром 4 мм Э42А | 1346 | 1009 | кг | кг | 1 | 0.07 | 11.11 | 0 | 0 | 0 | 0 | 1 | 0 |  | 0.07 | 2 | 14553477 | 61 | 0 | 0 | 0 | 0 | 0 | 0 | 0 | 0
40 | 14553478 | 14553402 | 11334934 | 1 | 1 | 1 | 3 | 101-1964 | ССЦ Тверской обл. (ред. 2009), ч.1, разд.01, поз.1964 | Шпагат бумажный | 1346 | 1009 | кг | кг | 1 | 0.004 | 12.45 | 0 | 0 | 0 | 0 | 1 | 0 |  | 0.004 | 2 | 14553478 | 62 | 0 | 0 | 0 | 0 | 0 | 0 | 0 | 0
40 | 14553479 | 14553402 | 11334945 | 1 | 1 | 1 | 3 | 101-1977 | ССЦ Тверской обл. (ред. 2009), ч.1, разд.01, поз.1977 | Болты с гайками и шайбами строительные | 1346 | 1009 | кг | кг | 1 | 0.431 | 9.4 | 0 | 0 | 0 | 0 | 1 | 0 |  | 0.431 | 2 | 14553479 | 63 | 0 | 0 | 0 | 0 | 0 | 0 | 0 | 0
40 | 14553480 | 14553402 | 11335087 | 1 | 1 | 1 | 3 | 101-2143 | ССЦ Тверской обл. (ред. 2009), ч.1, разд.01, поз.2143 | Краска | 1346 | 1009 | кг | кг | 1 | 0.047 | 28.6 | 0 | 0 | 0 | 0 | 1 | 0 |  | 0.047 | 2 | 14553480 | 64 | 0 | 0 | 0 | 0 | 0 | 0 | 0 | 0
40 | 14553481 | 14553402 | 11335294 | 1 | 1 | 1 | 3 | 101-2365 | ССЦ Тверской обл. (ред. 2009), ч.1, разд.01, поз.2365 | Нитки швейные | 1346 | 1009 | кг | кг | 1 | 0.002 | 143.29 | 0 | 0 | 0 | 0 | 1 | 0 |  | 0.002 | 2 | 14553481 | 65 | 0 | 0 | 0 | 0 | 0 | 0 | 0 | 0
40 | 14553482 | 14553402 | 11335420 | 1 | 1 | 1 | 3 | 101-2493 | ССЦ Тверской обл. (ред. 2009), ч.1, разд.01, поз.2493 | Лента липкая изоляционная на поликасиновом компаунде марки ЛСЭПЛ, шириной 20-30 мм, толщиной от 0,14 до 0,19 мм | 1346 | 1009 | кг | кг | 1 | 0.042 | 99.29 | 0 | 0 | 0 | 0 | 1 | 0 |  | 0.042 | 2 | 14553482 | 66 | 0 | 0 | 0 | 0 | 0 | 0 | 0 | 0
40 | 14553483 | 14553402 | 11336750 | 1 | 1 | 1 | 3 | 101-3911 | ССЦ Тверской обл. (ред. 2009), ч.1, разд.01, поз.3911 | Дюбели для пристрелки стальные | 1358 | 1010 | 10 шт. | 10 шт. | 10 | 1.22 | 5.4 | 0 | 0 | 0 | 0 | 1 | 0 |  | 1.22 | 2 | 14553483 | 67 | 0 | 0 | 0 | 0 | 0 | 0 | 0 | 0
40 | 14553484 | 14553402 | 11336753 | 1 | 1 | 1 | 3 | 101-3914 | ССЦ Тверской обл. (ред. 2009), ч.1, разд.01, поз.3914 | Дюбели распорные полипропиленовые | 1355 | 1010 | 100 шт. | 100 шт. | 100 | 0.014 | 110 | 0 | 0 | 0 | 0 | 1 | 0 |  | 0.014 | 2 | 14553484 | 68 | 0 | 0 | 0 | 0 | 0 | 0 | 0 | 0
40 | 14553485 | 14553402 | 11341374 | 1 | 1 | 1 | 3 | 111-0086 | ССЦ Тверской обл. (ред. 2009), ч.1, разд.11, поз.0086 | Бирки маркировочные | 1355 | 1010 | 100 шт. | 100 шт. | 100 | 0.02 | 154.57 | 0 | 0 | 0 | 0 | 1 | 0 |  | 0.02 | 2 | 14553485 | 69 | 0 | 0 | 0 | 0 | 0 | 0 | 0 | 0
40 | 14553486 | 14553402 | 11330381 | 1 | 1 | 1 | 3 | 201-0843 | ССЦ Тверской обл. (ред. 2009), ч.2, разд.01, поз.0843 | Конструкции стальные индивидуальные решетчатые сварные массой до 0,1 т | 1348 | 1009 | т | т | 1000 | 0.003 | 15030 | 0 | 0 | 0 | 0 | 1 | 0 |  | 0.003 | 2 | 14553486 | 70 | 0 | 0 | 0 | 0 | 0 | 0 | 0 | 0
40 | 14553487 | 14553402 | 11315493 | 1 | 1 | 1 | 3 | 509-0038 | ССЦ Тверской обл. (ред. 2009), ч.5, разд.09, поз.0038 | Наконечники кабельные для электротехнических установок | 1354 | 1010 | шт. | шт. | 1 | 6.1 | 25.49 | 0 | 0 | 0 | 0 | 1 | 0 |  | 6.1 | 2 | 14553487 | 71 | 0 | 0 | 0 | 0 | 0 | 0 | 0 | 0
40 | 14553488 | 14553402 | 11315545 | 1 | 1 | 1 | 3 | 509-0090 | ССЦ Тверской обл. (ред. 2009), ч.5, разд.09, поз.0090 | Перемычки гибкие, тип ПГС-50 | 1354 | 1010 | шт. | шт. | 1 | 1 | 3.9 | 0 | 0 | 0 | 0 | 1 | 0 |  | 1 | 2 | 14553488 | 72 | 0 | 0 | 0 | 0 | 0 | 0 | 0 | 0
40 | 14553489 | 14553402 | 11316654 | 1 | 1 | 1 | 3 | 509-1210 | ССЦ Тверской обл. (ред. 2009), ч.5, разд.09, поз.1210 | Вазелин технический | 1346 | 1009 | кг | кг | 1 | 0.009 | 44.98 | 0 | 0 | 0 | 0 | 1 | 0 |  | 0.009 | 2 | 14553489 | 73 | 0 | 0 | 0 | 0 | 0 | 0 | 0 | 0
40 | 14553490 | 14553402 | 11307942 | 1 | 1 | 1 | 3 | 999-9950 | ССЦ Тверской обл. (ред. 2009), ч.9, разд.99, поз.9950 | Масса оборудования | 9229255 | 1009 | т | 1 т | 1000 | 0 | 0 | 0 | 0 | 0 | 1 | 0 | 0 |  | 0 | 2 | 14553490 | 74 | 0 | 0 | 0 | 0 | 0 | 0 | 0 | 0
63 | 14481700 | 14481697 | 11633242 | 1 | 1 | 1 | 1 | 2-0021-69 |  | Инженер по наладке и испытаниям I категории | 1369 | 1013 | чел.-ч | чел.-ч | 1 | 4.2 | 0 | 0 | 0 | 14.96 | 0 | 1 | 1 | )*1,15*0,8 | 3.864 | 2 | 14481698 | 75 | 0 | 0 | 0 | 0 | 0 | 0 | 0 | 0
63 | 14481701 | 14481697 | 11633246 | 1 | 1 | 1 | 1 | 3-0022-69 |  | Техник по наладке и испытаниям II категории | 1369 | 1013 | чел.-ч | чел.-ч | 1 | 2.8 | 0 | 0 | 0 | 8.85 | 0 | 1 | 1 | )*1,15*0,8 | 2.576 | 2 | 14481699 | 76 | 0 | 0 | 0 | 0 | 0 | 0 | 0 | 0
64 | 14481705 | 14481702 | 11633254 | 1 | 1 | 1 | 1 | 0-3306-69 |  | Электромонтажник-наладчик 6 разряда | 1369 | 1013 | чел.-ч | чел.-ч | 1 | 0.75 | 0 | 0 | 0 | 12.47 | 0 | 1 | 1 | )*1,15*0,8 | 0.69 | 2 | 14481703 | 77 | 0 | 0 | 0 | 0 | 0 | 0 | 0 | 0
64 | 14481706 | 14481702 | 11633244 | 1 | 1 | 1 | 1 | 2-0023-69 |  | Инженер по наладке и испытаниям III категории | 1369 | 1013 | чел.-ч | чел.-ч | 1 | 0.75 | 0 | 0 | 0 | 12.25 | 0 | 1 | 1 | )*1,15*0,8 | 0.69 | 2 | 14481704 | 78 | 0 | 0 | 0 | 0 | 0 | 0 | 0 | 0
65 | 14481710 | 14481707 | 11633254 | 1 | 1 | 1 | 1 | 0-3306-69 |  | Электромонтажник-наладчик 6 разряда | 1369 | 1013 | чел.-ч | чел.-ч | 1 | 8 | 0 | 0 | 0 | 12.47 | 0 | 1 | 1 | )*1,15*0,8 | 7.36 | 2 | 14481708 | 79 | 0 | 0 | 0 | 0 | 0 | 0 | 0 | 0
65 | 14481711 | 14481707 | 11633244 | 1 | 1 | 1 | 1 | 2-0023-69 |  | Инженер по наладке и испытаниям III категории | 1369 | 1013 | чел.-ч | чел.-ч | 1 | 8 | 0 | 0 | 0 | 12.25 | 0 | 1 | 1 | )*1,15*0,8 | 7.36 | 2 | 14481709 | 80 | 0 | 0 | 0 | 0 | 0 | 0 | 0 | 0
66 | 14481715 | 14481712 | 11633254 | 1 | 1 | 1 | 1 | 0-3306-69 |  | Электромонтажник-наладчик 6 разряда | 1369 | 1013 | чел.-ч | чел.-ч | 1 | 2 | 0 | 0 | 0 | 12.47 | 0 | 1 | 1 | )*1,15*0,8 | 1.84 | 2 | 14481713 | 81 | 0 | 0 | 0 | 0 | 0 | 0 | 0 | 0
66 | 14481716 | 14481712 | 11633244 | 1 | 1 | 1 | 1 | 2-0023-69 |  | Инженер по наладке и испытаниям III категории | 1369 | 1013 | чел.-ч | чел.-ч | 1 | 2 | 0 | 0 | 0 | 12.25 | 0 | 1 | 1 | )*1,15*0,8 | 1.84 | 2 | 14481714 | 82 | 0 | 0 | 0 | 0 | 0 | 0 | 0 | 0
67 | 14481720 | 14481717 | 11633240 | 1 | 1 | 1 | 1 | 0-3305-69 |  | Электромонтажник-наладчик 5 разряда | 1369 | 1013 | чел.-ч | чел.-ч | 1 | 1.2 | 0 | 0 | 0 | 10.7 | 0 | 1 | 1 | )*1,15*0,8 | 1.104 | 2 | 14481718 | 83 | 0 | 0 | 0 | 0 | 0 | 0 | 0 | 0
67 | 14481721 | 14481717 | 11633248 | 1 | 1 | 1 | 1 | 2-0022-69 |  | Инженер по наладке и испытаниям II категории | 1369 | 1013 | чел.-ч | чел.-ч | 1 | 1.8 | 0 | 0 | 0 | 13.6 | 0 | 1 | 1 | )*1,15*0,8 | 1.656 | 2 | 14481719 | 84 | 0 | 0 | 0 | 0 | 0 | 0 | 0 | 0
68 | 14481725 | 14481722 | 11633250 | 1 | 1 | 1 | 1 | 0-3304-69 |  | Электромонтажник-наладчик 4 разряда | 1369 | 1013 | чел.-ч | чел.-ч | 1 | 3.6 | 0 | 0 | 0 | 9.29 | 0 | 1 | 1 | )*1,15*0,8 | 3.312 | 2 | 14481723 | 85 | 0 | 0 | 0 | 0 | 0 | 0 | 0 | 0
68 | 14481726 | 14481722 | 11633244 | 1 | 1 | 1 | 1 | 2-0023-69 |  | Инженер по наладке и испытаниям III категории | 1369 | 1013 | чел.-ч | чел.-ч | 1 | 5.4 | 0 | 0 | 0 | 12.25 | 0 | 1 | 1 | )*1,15*0,8 | 4.968 | 2 | 14481724 | 86 | 0 | 0 | 0 | 0 | 0 | 0 | 0 | 0
69 | 14481730 | 14481727 | 11633250 | 1 | 1 | 1 | 1 | 0-3304-69 |  | Электромонтажник-наладчик 4 разряда | 1369 | 1013 | чел.-ч | чел.-ч | 1 | 1.2 | 0 | 0 | 0 | 9.29 | 0 | 1 | 1 | )*1,15*0,8 | 1.104 | 2 | 14481728 | 87 | 0 | 0 | 0 | 0 | 0 | 0 | 0 | 0
69 | 14481731 | 14481727 | 11633248 | 1 | 1 | 1 | 1 | 2-0022-69 |  | Инженер по наладке и испытаниям II категории | 1369 | 1013 | чел.-ч | чел.-ч | 1 | 1.8 | 0 | 0 | 0 | 13.6 | 0 | 1 | 1 | )*1,15*0,8 | 1.656 | 2 | 14481729 | 88 | 0 | 0 | 0 | 0 | 0 | 0 | 0 | 0
70 | 14481735 | 14481732 | 11633248 | 1 | 1 | 1 | 1 | 2-0022-69 |  | Инженер по наладке и испытаниям II категории | 1369 | 1013 | чел.-ч | чел.-ч | 1 | 2.4 | 0 | 0 | 0 | 13.6 | 0 | 1 | 1 | )*1,15*0,8 | 2.208 | 2 | 14481733 | 89 | 0 | 0 | 0 | 0 | 0 | 0 | 0 | 0
70 | 14481736 | 14481732 | 11633246 | 1 | 1 | 1 | 1 | 3-0022-69 |  | Техник по наладке и испытаниям II категории | 1369 | 1013 | чел.-ч | чел.-ч | 1 | 1.6 | 0 | 0 | 0 | 8.85 | 0 | 1 | 1 | )*1,15*0,8 | 1.472 | 2 | 14481734 | 90 | 0 | 0 | 0 | 0 | 0 | 0 | 0 | 0
71 | 14481741 | 14481737 | 11633250 | 1 | 1 | 1 | 1 | 0-3304-69 |  | Электромонтажник-наладчик 4 разряда | 1369 | 1013 | чел.-ч | чел.-ч | 1 | 1.2 | 0 | 0 | 0 | 9.29 | 0 | 1 | 1 | )*1,15*0,8 | 1.104 | 2 | 14481738 | 91 | 0 | 0 | 0 | 0 | 0 | 0 | 0 | 0
71 | 14481742 | 14481737 | 11633248 | 1 | 1 | 1 | 1 | 2-0022-69 |  | Инженер по наладке и испытаниям II категории | 1369 | 1013 | чел.-ч | чел.-ч | 1 | 3.6 | 0 | 0 | 0 | 13.6 | 0 | 1 | 1 | )*1,15*0,8 | 3.312 | 2 | 14481739 | 92 | 0 | 0 | 0 | 0 | 0 | 0 | 0 | 0
71 | 14481743 | 14481737 | 11633246 | 1 | 1 | 1 | 1 | 3-0022-69 |  | Техник по наладке и испытаниям II категории | 1369 | 1013 | чел.-ч | чел.-ч | 1 | 1.2 | 0 | 0 | 0 | 8.85 | 0 | 1 | 1 | )*1,15*0,8 | 1.104 | 2 | 14481740 | 93 | 0 | 0 | 0 | 0 | 0 | 0 | 0 | 0