## 38_лот_(льготники)-2 (hidden)
Лот № 38 (льготники)
Номер (а) договор(ов) ТП | Номер (а) договор(ов) ТП в SAPе | Сумма по договору ТП, руб. без НДС | Мощность по договору ТП, кВт | Заявитель | Район | Адрес объекта | Общие обязательства "КЭ" по тех. присоединению | Общие обязательства "КЭ" по тарифу на передачу э/э | Монтаж ячейки 10 (6 ) кВ | Реконструкция ячейки 10 (6) кВ | Монтаж приборов учета с организацией АСКУЭ | Строительство ВЛ-10 (6) кВ | Строительство ВЛЗ-10 (6) кВ | Реконструкция ВЛ-10 (6) кВ | монтаж разъединителя 10 (6) кВ | Строительство КЛ-10 (6) кВ | Строительство КЛ-0,4 кВ | Строительство КЛ-10 (6) кВ | Монтаж ТП 10 (6)/0,4 кВ | Монтаж учёта в ТП 10 (6)/0,4 кВ | Монтаж ВРУ-0,4 кВ | Монтаж РП-10 кВ | Наименование работ | Кол-во | Стоимость |  | ПИР | СМР | Оборуд | Прочие | ИТОГО | Реконструкция ТП 10 (6)/0,4 кВ |  |  | Строительство ВЛИ-0,4 кВ |  |  | Реконструкция ВЛ-0,4 кВ со строительством ВЛИ-0,4 кВ |  |  | Реконструкция ВЛ-0,4 кВ с монтажем дополнительного провода |  |  | Реконструкция ВЛ-0,4 кВ с монтажем 2-х дополнительныхпроводов |  |  | Реконструкция ВЛ-0,4 кВ с монтажем 4-х дополнительныхпроводов |  |  | Предварительная стоимость, т.р., без НДС | Срок выполнения работ | Примечание
С-2266/2588-ОРЗТП/2014 от 08.09.14г. | 40947421 | 466.1 | 8 | Куликов Виктор Тимофеевич | ЖРЭС | Курская обл., Железногорский район, д.Пасерково, МК-76. | строительство ответвления протяженностью 0,16 км от опоры существующей ВЛ-0,4 кВ № 2 (инв. № 303150753401) до границы земельного участка заявителя, с увеличением протяженности существующей ВЛ-0,4 кВ (марку и сечение провода, протяженность уточнить при проектировании). | [15 empty] | Строительство ВЛИ-0,4 кВ |  | 148.8 | 0 | 11.904 | 127.968 | 0 | 8.928 | 148.8 |  |  |  | 0.16 |  | 148.8 | [12 empty] | 148.8 | 2015-01-08 |  | 0
[23 empty] | Строительство ВЛИ-0,4 кВ | 0.16 | 148.8 |  | 11.904 | 127.968 | 0 | 8.928 | 148.8 | [18 empty] | 0 |  |  | -148.8
Ю-2617/2550-ОРЗТП/2014 от 22.09.14г. | 40969986 | 466.1 | 15 | Мищук Сергей Николаевич | Су.РЭС | Суджанский район, с.Замостье, пер.Кольцевой | - | реконструкция существующей ВЛ-0,4 кВ № 2 (инв. № 12010706-00) в части замены провода магистрального участка протяженностью 0,72 км (оп. №№ 1…18) на провод большего сечения (марку и сечение провода, объем реконструкции уточнить при проектировании) – за счет средств тарифа на передачу электроэнергии, в том числе 0,44 км по техническим условиям Ю-2591. | [14 empty] | Реконструкция ВЛ-0,4 кВ с монтажем 4-х дополнительныхпроводов |  | 151.872 | 0 | 12.1498 | 136.6848 | 0 | 3.0374 | 151.872 | [15 empty] | 0.28 |  | 151.872 | 151.872 | 2015-03-22 | остальная стройка в Ю-2591 | 0
[23 empty] | Реконструкция ВЛ-0,4 кВ с монтажем 4-х дополнительныхпроводов | 0.28 | 151.872 |  | 12.1498 | 136.6848 | 0 | 3.0374 | 151.872 | [18 empty] | 0 |  |  | -151.872
В-2669/2563-ОРЗТП/2014 от 23.09.14г. | 40946757 | 466.1 | 7 | Касьянова Татьяна Ивановна в лице Чумак Елены Александровны | ГоРЭС | Курская обл., Горшеченский р-он , с. Сосновка, ул.Центральная,100 | строительство ответвления протяженностью 0,04 км от опоры № 8-4 существующей ВЛ-0,4 кВ № 1 (инв. № 343) до границы земельного участка заявителя, с увеличением протяженности существующей ВЛ-0,4 кВ (марку и сечение провода, протяженность уточнить при проектировании) | [15 empty] | Строительство ВЛИ-0,4 кВ |  | 37.2 | 0 | 2.976 | 31.992 | 0 | 2.232 | 37.2 |  |  |  | 0.04 |  | 37.2 | [12 empty] | 37.2 | 2015-01-23 |  | 0
[23 empty] | Строительство ВЛИ-0,4 кВ | 0.04 | 37.2 |  | 2.976 | 31.992 | 0 | 2.232 | 37.2 | [18 empty] | 0 |  |  | -37.2
Ц-9142/2565-ОРЗТП/2014 от 23.09.14г. | 40942791 | 466.1 | 7 | Хальзева Любовь Ивановна | КРЭС | Курская область, Курский район, Полянский сельсовет, СНТ "Надежда", уч. №99, кад. номер: 46:11:161801:0002 | строительство ВЛ-0,4 кВ от ТП-10/0,4 кВ № 603 до границы земельного участка заявителя протяженностью 0,55 км (марку и сечение провода, протяженность уточнить при проектировании) – /в т.ч. 0,06 км по техническим условиям Ц-9136/. | [15 empty] | Строительство ВЛИ-0,4 кВ |  | 455.7 | 0 | 36.456 | 391.902 | 0 | 27.342 | 455.7 |  |  |  | 0.49 |  | 455.7 | [12 empty] | 455.7 | 2015-01-23 | остальная стройка в Ц-9136 | 0
[23 empty] | Строительство ВЛИ-0,4 кВ | 0.49 | 455.7 |  | 36.456 | 391.902 | 0 | 27.342 | 455.7 | [18 empty] | 0 |  |  | -455.7
Ц-9145/2566-ОРЗТП/2014 от 23.09.14г. | 40942811 | 466.1 | 7 | Хальзева Таисия Валерьевна | КРЭС | Курская область, Курский район, Полянский сельсовет, СНТ "Надежда", уч. №792, кад. номер: 46:11:161801:647 | строительство ВЛ-0,4 кВ от ТП-10/0,4 кВ № 603 до границы земельного участка заявителя протяженностью 0,64 км в т.ч. 0,23 км совместным подвесом по проектируемой (по ТУ Ц-9137) ВЛ-0,4 кВ (марку и сечение провода, протяженность уточнить при проектировании) | [15 empty] | Строительство ВЛИ-0,4 кВ |  | 158.1 | 0 | 12.648 | 135.966 | 0 | 9.486 | 158.1 |  |  |  | 0.17 |  | 158.1 | [12 empty] | 158.1 | 2015-01-23 | остальная стройка в Ц-9136 | 0
[23 empty] | Строительство ВЛИ-0,4 кВ | 0.17 | 158.1 |  | 12.648 | 135.966 | 0 | 9.486 | 158.1 | [18 empty] | 0 |  |  | -158.1
Ц-9399/2591-ОРЗТП/2014 от 23.09.14г. | 40962555 | 466.1 | 15 | Киржайкин Евгений Эдуардович | КРЭС | Курская обл., Курский р-н, Новопоселеновский с/с, д. Кукуевка, кад. №46:11:121203:1216 | - | выполнить замену силового трансформатора в ТП-10/0,4 кВ №673 на трансформатор мощностью 250 кВА (тип и мощность силового трансформатора уточнить при проектировании, схему соединений РУ-10 кВ и РУ-0,4 кВ, количество и параметры оборудования определить проектом), при необходимости выполнить замену автоматических выключателей, предохранителей, щитовых приборов, ТТ и РЗиА (тип и параметры оборудования уточнить при проектировании) – за счет средств тарифа на передачу электроэнергии по техническим условиям Ц-7690. | [14 empty] | Реконструкция ТП 10 (6)/0,4 кВ |  | 192.59 | 0 | 10.89 | 33.05 | 147.29 | 1.36 | 192.59 | замена тр-ра на 250 кВА |  | 192.59 | [15 empty] | 192.59 | 2015-03-23 |  | 0
[23 empty] | Реконструкция ТП 10 (6)/0,4 кВ | замена тр-ра на 250 кВА | 192.59 |  | 10.89 | 33.05 | 147.29 | 1.36 | 192.59 | [18 empty] | 0 |  |  | -192.59
Ц-9500/2567-ОРЗТП/2014 от 24.09.14г. | 40969869 | 466.1 | 7 | Молоткова Валентина Александровна | КРЭС | Курская область, г. Курск, СНТ "Лавсан", уч. №1421, кад. номер: 46:29:103069:660 | - строительство отпайки от опоры ВЛ-0,4 кВ №1 (от ТП-10/0,4 кВ № 685 ф. 412.6 снт Лавсан SRSK-00) (точку врезки уточнить при проектировании) до границ земельного участка Заявителя протяженностью 0,24 км (марку и сечение провода, протяженность уточнить при проектировании). | замена силового трансформатора СТП-10/0,4 кВ № 670/25 кВА на силовой трансформатор мощностью 63 кВА (тип ТП, тип и мощность силового трансформатора уточнить при проектировании, схему соединений РУ-10 кВ и РУ-0,4 кВ, количество и параметры оборудования определить проектом) – за счет средств тарифа на передачу электроэнергии - /аналогично техническим условиям Ц-9211/. | [14 empty] | Реконструкция ТП 10 (6)/0,4 кВ, Строительство ВЛИ-0,4 кВ |  | 331.73 | 0 | 22.296 | 223.952 | 71.01 | 14.472 | 331.73 | замена тр-ра на 63 кВА |  | 108.53 | 0.24 |  | 223.2 | [12 empty] | 331.73 | 2015-03-24 |  | 0
[23 empty] | Реконструкция ТП 10 (6)/0,4 кВ | замена тр-ра на 63 кВА | 108.53 |  | 4.44 | 32 | 71.01 | 1.08 | 108.53 | [18 empty] | 0 |  |  | -108.53
[23 empty] | Строительство ВЛИ-0,4 кВ | 0.24 | 223.2 |  | 17.856 | 191.952 | 0 | 13.392 | 223.2 | [18 empty] | 0 |  |  | -223.2
Ц-9440/2552-ОРЗТП/2014 от 24.09.14г. | 40966310 | 466.1 | 14.5 | Тиганов Александр Михайлович | КРЭС | Курская область, Курский район, Новопоселеновский сельсовет, д. Кукуевка, кад. номер: 46:11:121203:1408 | строительство ВЛ-0,4 кВ протяженностью 0,03 км от проектируемой (по ТУ Ц-8118, Ц-8325) ТП-10/0,4 кВ до границы земельного участка заявителя (марку и сечение провода, протяженность утончить при проектировании). | [15 empty] | Строительство ВЛИ-0,4 кВ |  | 27.9 | 0 | 2.232 | 23.994 | 0 | 1.674 | 27.9 |  |  |  | 0.03 |  | 27.9 | [12 empty] | 27.9 | 2015-01-24 |  | 0
[23 empty] | Строительство ВЛИ-0,4 кВ | 0.03 | 27.9 |  | 2.232 | 23.994 | 0 | 1.674 | 27.9 | [18 empty] | 0 |  |  | -27.9
Ю-2605/2551-ОРЗТП/2014 от 25.09.14г. | 40964773 | 6657.15 | 15 | Чередниченко Артем Алексеевич | Су.РЭС | Курская область, Суджанский р-он, с. Заолешенка, ул. Сад, кад. 46:23:080102:237 | - | замена силового трансформатора ТП-10/0,4 кВ № 342 (40 кВА) на трансформатор большей мощности (250 кВА) (тип и мощность трансформатора и объем реконструкции утончить при проектировании) – за счет средств тарифа на передачу электроэнергии (в том числе для технических условий Ю-394, Ю-935, Ю-1177, Ю-1209, Ю-1231, Ю-1232, Ю-1381, Ю-1453, Ю-1453, Ю-1625, Ю-1684, Ю-1982, Ю-2355). | [14 empty] | Реконструкция ТП 10 (6)/0,4 кВ |  | 192.59 | 0 | 10.89 | 33.05 | 147.29 | 1.36 | 192.59 | замена тр-ра на 250 кВА |  | 192.59 | [15 empty] | 192.59 | 2015-03-25 |  | 0
[23 empty] | Реконструкция ТП 10 (6)/0,4 кВ | замена тр-ра на 250 кВА | 192.59 |  | 10.89 | 33.05 | 147.29 | 1.36 | 192.59 | [18 empty] | 0 |  |  | -192.59
Ц-9029/2564-ОРЗТП/2014 от 25.09.14г. | 40935023 | 466.1 | 15 | Бесчетвертных Сергей Викторович | КРЭС | Курская область, Курский район, Нижнемедведицкий сельсовет, д. Сотниково, кад. номер: 46:11:110702:11 | строительство отпайки от опоры ВЛ-0,4 кВ №1 (точку врезки уточнить при проектировании) до границ земельного участка Заявителя протяженностью 0,1 км (марку и сечение провода, протяженность уточнить при проектировании). | [15 empty] | Строительство ВЛИ-0,4 кВ |  | 93 | 0 | 7.44 | 79.98 | 0 | 5.58 | 93 |  |  |  | 0.1 |  | 93 | [12 empty] | 93 | 2015-01-25 |  | 0
[23 empty] | Строительство ВЛИ-0,4 кВ | 0.1 | 93 |  | 7.44 | 79.98 | 0 | 5.58 | 93 | [18 empty] | 0 |  |  | -93
В-2708/2629-ОРЗТП/2014 от 25.09.14г. | 40974186 | 54645.05 | 3.5 | ОАО "Мантуровский строитель" | МаРЭС | Курская обл., Мантуровский р-он, с.Мантурово , ул. Лесная д 22, кв.1 | строительство ответвления протяженностью 0,075 км от опоры № 34 существующей ВЛ-0,4 кВ № 1 (инв. № 12013568-00) до границы земельного участка заявителя, с увеличением протяженности существующей ВЛ-0,4 кВ (марку и сечение провода, протяженность уточнить пр | [15 empty] | Строительство ВЛИ-0,4 кВ |  | 69.75 | 0 | 5.58 | 59.985 | 0 | 4.185 | 69.75 |  |  |  | 0.075 |  | 69.75 | [12 empty] | 69.75 | 2015-01-25 |  | 0
[23 empty] | Строительство ВЛИ-0,4 кВ | 0.075 | 69.75 |  | 5.58 | 59.985 | 0 | 4.185 | 69.75 | [18 empty] | 0 |  |  | -69.75
В-2709/2630-ОРЗТП/2014 от 25.09.2014г. | 40974219 | 54645.05 | 3.5 | ОАО "Мантуровский строитель" | МаРЭС | Курская обл., Мантуровский р-он, с.Мантурово , кв-Молодежный д 36 кв№1 | строительство ответвления протяженностью 0,35 км от опоры № 6 существующей ВЛ-0,4 кВ № 1 (инв. № 12012325-00) до границы земельного участка заявителя, с увеличением протяженности существующей ВЛ-0,4 кВ (марку и сечение провода, протяженность уточнить при проектировании). | [15 empty] | Строительство ВЛИ-0,4 кВ |  | 325.5 |  | 26.04 | 279.93 | 0 | 19.53 | 325.5 |  |  |  | 0.35 |  | 325.5 | [12 empty] | 325.5 | 2015-01-25 |  | 0
[23 empty] | Строительство ВЛИ-0,4 кВ | 0.35 | 325.5 |  | 26.04 | 279.93 | 0 | 19.53 | 325.5 | [18 empty] | 0 |  |  | -325.5
Ц-9460/2570-ОРЗТП/2014 от 25.09.14г. | 40969919 | 466.1 | 10 | Сорокина Мария Алексеевна | МРЭС | Курская обл., Медвенский р-н, х.Песочное, д.1 | - | 10/0,4 кВ с увеличением протяженности существующей ВЛ-10 кВ (точку врезки, марку и сечение провода, протяженность уточнить при проектировании) – за счет средств тарифа на передачу электроэнергии по техническим условиям Ц-7240, Ц-9459; строительство ТП-10/0,4 кВ с силовым трансформатором мощностью 63 кВА (тип ТП, тип и мощность силового трансформатора уточнить при проектировании, схему соединений РУ-10 кВ и РУ-0,4 кВ, количество и параметры оборудования определить проектом) – за счет средств тарифа на передачу электроэнергии по техническим условиям Ц-7240, Ц-9459. монтаж двух дополнительных проводов на участке реконструируемой ВЛ-0,4 кВ № 2 протяженностью 0,2 км по трассе (объем реконструкции уточнить при проектировании) – за счет средств тарифа на передачу электроэнергии по техническим условиям Ц-9459.переключение участка ВЛ-0,4 кВ № 2 от ТП-10/0,4 кВ № 172/63 начиная с опоры № 11 на питание от ТП-10/0,4 кВ, строящейся согласно п. 10.2 настоящих технических условий – по техническим условиям Ц-7240, Ц-9459; | [41 empty] | 0 | 2015-03-25 | стройка включена в ранее заключенные договора Ц-7240, Ц-9459 | 0
Ц-9442/2582-ОРЗТП/2014 от 25.09.14г. | 40966323 | 466.1 | 14.5 | Злакотина Елена Владимировна | КРЭС | Курская область, Курский район, Новопоселеновский сельсовет, д. Кукуевка, кад. номер: 46:11:121203:1296 | строительство ВЛ-0,4 кВ протяженностью 0,32 км от проектируемой (по ТУ Ц-8118, Ц-8325) ТП-10/0,4 кВ до границы земельного участка заявителя (марку и сечение провода, протяженность утончить при проектировании) - /в т.ч. 0,32 км по техническим условиям Ц-9335, Ц-9439/. | [42 empty] | 0 | 2015-01-25 | стройка включена в ранее заключенные договора Ц-9335, Ц-9439 | 0
Ц-9439/2583-ОРЗТП/2014 от 25.09.14г. | 40966296 | 466.1 | 14.5 | Щетинина Наталья Николаевна | КРЭС | Курская область, Курский район, Новопоселеновский сельсовет, д. Кукуевка, кад. номер: 46:11:121203:1295 | строительство ВЛ-0,4 кВ протяженностью 0,3 км от проектируемой (по ТУ Ц-8118, Ц-8325) ТП-10/0,4 кВ до границы земельного участка заявителя (марку и сечение провода, протяженность утончить при проектировании) - /в т.ч. 0,3 км по техническим условиям Ц-9335 | [42 empty] | 0 | 2015-01-25 | стройка включена в договор Ц-9335 | 0
Ц-9506/2579-ОРЗТП/2014 от 26.09.14г. | 40969889 | 466.1 | 14.5 | Лемещенко Людмила Валерьевна | КРЭС | Курский район, с.Рышково, ул. 1-я Соловьевка, д. 6 | - | реконструкция участка ВЛ-0,4 кВ №1 с монтажом одного дополнительного провода в пролетах опор №№7-15 протяженностью 0,32 км по трассе и монтажом двух дополнительных проводов в пролетах опор №№15-16 протяженностью ориентировочно 0,04 км по трассе (номера опор, объем реконструкции уточнить при проектировании) - /за счет средств тарифа на передачу э/э. | [14 empty] | Реконструкция ВЛ-0,4 кВ с монтажем дополнительного провода, Реконструкция ВЛ-0,4 кВ с монтажем 2-х дополнительныхпроводов |  | 54.24 | 0 | 4.3392 | 46.6464 | 0 | 3.2544 | 54.24 | [9 empty] | 0.32 |  | 43.392 | 0.04 |  | 10.848 |  |  |  | 54.24 | 2015-03-26 |  | 0
[23 empty] | Реконструкция ВЛ-0,4 кВ с монтажем дополнительного провода | 0.32 | 43.392 |  | 3.4714 | 37.3171 | 0 | 2.6035 | 43.392 | [18 empty] | 0 |  |  | -43.392
[23 empty] | Реконструкция ВЛ-0,4 кВ с монтажем 2-х дополнительныхпроводов | 0.04 | 10.848 |  | 0.86784 | 9.3293 | 0 | 0.65088 | 10.848 | [18 empty] | 0 |  |  | -10.848
В-2706/2584-ОРЗТП/2014 от 26.09.14г. | 40970466 | 466.1 | 12 | Карагодин Владимир Алексеевич | КаРЭС | Курская обл., Касторенский р-н п. Семеновский ул. Садовая д.31 | - | реконструкция существующей ВЛ-0,4 кВ № 2 (инв. № 1316) в части монтажа двух дополнительных проводов на участке протяженностью 0,84 км по трассе, в пролетах опор №№ 14…38 (марку и сечение провода и объем реконструкции уточнить при проектировании) – за счет средств тарифа на передачу электроэнергии | [14 empty] | Реконструкция ВЛ-0,4 кВ с монтажем 2-х дополнительныхпроводов |  | 227.808 | 0 | 18.2246 | 195.9149 | 0 | 13.6685 | 227.808 | [12 empty] | 0.84 |  | 227.808 |  |  |  | 227.808 | 2015-03-26 |  | 0
[23 empty] | Реконструкция ВЛ-0,4 кВ с монтажем 2-х дополнительныхпроводов | 0.84 | 227.808 |  | 18.2246 | 195.9149 | 0 | 13.6685 | 227.808 | [18 empty] | 0 |  |  | -227.808
Ц-9525/2580-ОРЗТП/2014 от 26.09.14г. | 40973931 | 466.1 | 14.5 | Проскурин Сергей Георгиевич | БРЭС | Курский район, Клюквинский с/с, д. Звягинцево, уч. 85 | - | реконструкция существующей ВЛ-0,4 кВ № 2 (инв. № 12012877-00) в части монтажа двух дополнительных проводов на участке протяженностью 0,65 км, в пролетах опор №№ 1…18 и заменой 4-х опор – (по техническим условиям Ц-8358); монтаж двух дополнительных проводов в пролетах опор 18…23 протяжённостью 0,12 км по трассе и установкой трех дополнительных опор (объем реконструкции уточнить при проектировании) – за счет средств тарифа на передачу электроэнергии по техническим условиям Ц-9043. | [41 empty] | 0 | 2015-03-26 | стройка включена в договора Ц-8358, Ц-9043 | 0
В-2718/2626-ОРЗТП/2014 от 27.09.14г. | 40974840 | 2219.05 | 5 | Меркулов Алексей Васильевич | МаРЭС | Курская обл., Мантуровский р-он, с.Крутые Верхи, ул Школьная д.54 |  | реконструкция существующей ВЛ-0,4 кВ № 1 (инв. № 1593А) в части монтажа дополнительной опоры в пролете опор 11…12 (объем реконструкции уточнить при проектировании) – за счет средств тарифа на передачу электроэнергии. | [14 empty] | Реконструкция ВЛ-0,4 кВ со строительством ВЛИ-0,4 кВ |  | 12.3 | 0 | 0.984 | 10.578 | 0 | 0.738 | 12.3 | [6 empty] | монтаж 1 опоры |  | 12.3 | [9 empty] | 12.3 | 2015-03-27 |  | 0
[23 empty] | Реконструкция ВЛ-0,4 кВ со строительством ВЛИ-0,4 кВ | монтаж 1 опоры | 12.3 |  | 0.984 | 10.578 | 0 | 0.738 | 12.3 | [18 empty] | 0 |  |  | -12.3
Ц-9496/2616-ОРЗТП/2014 от 29.09.14г. | 40969848 | 466.1 | 7 | Вялых Любовь Афанасьевна | КРЭС | Курская область, г. Курск, СНТ "Лавсан", уч. №1751, кад. номер: 46:29:103069:592 | - строительство отпайки от опоры ВЛ-0,4 кВ №1 (точку врезки уточнить при проектировании) до границ земельного участка Заявителя протяженностью 0,52 км (марку и сечение провода, протяженность уточнить при проектировании) - /в т.ч. 0,52 км по техническим условиям Ц-8989, Ц-9210/. | замена силового трансформатора СТП-10/0,4 кВ № 670/25 кВА на силовой трансформатор мощностью 63 кВА (тип ТП, тип и мощность силового трансформатора уточнить при проектировании, схему соединений РУ-10 кВ и РУ-0,4 кВ, количество и параметры оборудования определить проектом) – за счет средств тарифа на передачу электроэнергии - /аналогично техническим условиям Ц-9211/. | [41 empty] | 0 | 2015-03-29 | стройка включена в договора Ц-8989, Ц-9210, Ц-9211 | 0
Ц-9367/2599-ОРЗТП/2014 от 29.09.14г. | 40959765 | 466.1 | 5 | Уварова Мария Николаевна | КРЭС | Курский р-н, Пашковский с/с, с/т "Верховье", уч.922 | строительство ответвления протяженностью 0,04 км от опоры существующей ВЛ-0,4 кВ № 3 (точку врезки уточнить при проектировании) до границы земельного участка заявителя, с увеличением протяженности существующей ВЛ-0,4 кВ (марку и сечение провода, протяженность уточнить при проектировании) - /в т.ч. 0,04 км по техническим условиям Ц-9358/. | [42 empty] | 0 | 2015-01-29 | стройка включена в договор Ц-9358 | 0
Ц-9524/2606-ОРЗТП/2014 от 30.09.14г. | 40970911 | 466.1 | 10 | Чиликин Тарас Анатольевич | КРЭС | Курский район, Лебяженский с/с, с/т "Черемушки", уч. 257 | - строительство ответвления протяженностью 0,76 км от проектируемой ТП-10/0,4 кВ до границы земельного участка заявителя (марку и сечение провода, протяженность уточнить при проектировании) - /в т.ч. 0,55 км по техническим условиям Ц-9159/. | строительство ответвления протяженностью 0,01 км от опоры существующей ВЛ-10 кВ № 413.14 до проектируемой ТП-10/0,4 кВ (марку и сечение провода, протяженность уточнить при проектировании) – за счет средств тарифа на передачу электроэнериги – аналогично техническим условиям Ц-8445, Ц-9159 строительство ТП-10/0,4 кВ с силовым трансформатором мощностью 63 кВА (тип ТП, тип и мощность силового трансформатора, схему соединений РУ-10 кВ и РУ-0,4 кВ, количество и параметры оборудования уточнить при проектировании) – за счет средств тарифа на передачу электроэнергии – аналогично техническим условиям Ц-8445, Ц-9159 | [14 empty] | Строительство ВЛИ-0,4 кВ |  | 195.3 | 0 | 15.624 | 167.958 | 0 | 11.718 | 195.3 |  |  |  | 0.21 |  | 195.3 | [12 empty] | 195.3 | 2015-03-30 | остальная стройка включена в договора Ц-8445, Ц-9159 | 0
[23 empty] | Строительство ВЛИ-0,4 кВ | 0.21 | 195.3 |  | 15.624 | 167.958 | 0 | 11.718 | 195.3 | [18 empty] | 0 |  |  | -195.3
В-2717/2603-ОРЗТП/2014 от 30.09.14г. | 40974260 | 2662.86 | 6 | Ананьев Иван Леонидович | СоРЭС | Курская обл., Советский р-н,п. им.Ленина, ул.Ленина | - | реконструкция существующей ВЛ-0,4 кВ № 4 в части замены провода СИП-2 2х16 мм² на СИП-2 4х35 мм² на участке протяженностью 0,035 км по трассе, в пролетах опор №№ 8…10 (объем реконструкции уточнить при проектировании) – за счет средств тарифа на передачу электроэнергии. | [14 empty] | Реконструкция ВЛ-0,4 кВ со строительством ВЛИ-0,4 кВ |  | 4.746 | 0 | 0.37968 | 4.0816 | 0 | 0.28476 | 4.746 | [6 empty] | 0.035 |  | 4.746 | [9 empty] | 4.746 | 2015-03-30 | без монтажа опор | 0
[23 empty] | Реконструкция ВЛ-0,4 кВ со строительством ВЛИ-0,4 кВ | 0.035 | 4.746 |  | 0.37968 | 4.0816 | 0 | 0.28476 | 4.746 | [18 empty] | 0 |  |  | -4.746
С-2322/2608-ОРЗТП/2014 от 30.09.14г. | 40973458 | 466.1 | 8 | Кладько Петр Яковлевич | ЖРЭС | Курская обл., г.Железногорск,с/о "Шахтер", уч.7/4 | строительство ответвления протяженностью 0,12 км от опоры существующей ВЛ-0,4 кВ № 1 (инв. № 12013491-00) до границы земельного участка заявителя. с увеличением протяженности существующей ВЛ-0,4 кВ (точку врезки, марку и сечение провода, протяженность определить при проектировании) – в том числе 0,12 км по техническим условиям С-2320. | [42 empty] | 0 | 2015-01-30 | стройка включена в договор С-2320 | 0
Ц-9543/2594-ОРЗТП/2014 от 30.09.14г. | 40974785 | 466.1 | 15 | Поветкина Татьяна Ивановна | ЗРЭС | Золотухинский район, Апальковский с/с, д. Кононыхино, д. 57 (46:07:030201:180) | - | I этап: нет II этап: реконструкция существующей ВЛ-0,4 кВ № 1 (инв. № 5958) в части замены двух проводов на провод большего сечения и монтажа двух дополнительных проводов на участке протяженностью 0,6 км по трассе, в пролетах опор №№ 1…16 (объем реконструкции и необходимость замены опор уточнить при проектировании) – за счет средств тарифа на передачу электроэнергии. | [14 empty] | Реконструкция ВЛ-0,4 кВ с монтажем 4-х дополнительныхпроводов |  | 325.44 | 0 | 26.0352 | 279.8784 | 0 | 19.5264 | 325.44 | [15 empty] | 0.6 |  | 325.44 | 325.44 | 2015-03-30 |  | 0
[23 empty] | Реконструкция ВЛ-0,4 кВ с монтажем 4-х дополнительныхпроводов | 0.6 | 325.44 |  | 26.0352 | 279.8784 | 0 | 19.5264 | 325.44 | [18 empty] | 0 |  |  | -325.44
С-2316/2597-ОРЗТП/2014 от 30.09.14г. | 40970396 | 466.1 | 7 | Кичигин Николай Тимофеевич | ЖРЭС | Курская обл., г.Железногорск,с/о" Горняк","Ивановские",уч. 502 | строительство ответвления протяженностью 0,28 км от опоры существующей ВЛ-0,4 кВ № 2 (инв. № 3030150753600) до границы земельного участка заявителя с увеличением протяженности существующей ВЛ-0,4 кВ (точку врезки, марку и сечение провода, протяженность ут | [15 empty] | Строительство ВЛИ-0,4 кВ |  | 260.4 | 0 | 20.832 | 223.944 | 0 | 15.624 | 260.4 |  |  |  | 0.28 |  | 260.4 | [12 empty] | 260.4 | 2015-01-30 |  | 0
[23 empty] | Строительство ВЛИ-0,4 кВ | 0.28 | 260.4 |  | 20.832 | 223.944 | 0 | 15.624 | 260.4 | [18 empty] | 0 |  |  | -260.4
Ц-9527/2602-ОРЗТП/2014 от 30.09.14г. | 40973340 | 466.1 | 9 | Самончев Александр Алексеевич в лице законного представителя Самончевой Натальи Викторовны | ЗРЭС | Курская обл., Золотухинский р-н, д. Жерновец, ул. Малахово, д. 62 | - | I этап: нет II этап: реконструкция существующей ВЛ-0,4 кВ № 3 в части монтажа двух дополнительных проводов на участке протяженностью 0,08 км по трассе (объем реконструкции и необходимость замены опор уточнить при проектировании) – за счет средств тарифа | [14 empty] | Реконструкция ВЛ-0,4 кВ с монтажем 2-х дополнительныхпроводов |  | 21.696 | 0 | 1.7357 | 18.6586 | 0 | 1.3018 | 21.696 | [12 empty] | 0.08 |  | 21.696 |  |  |  | 21.696 | 2015-03-30 |  | 0
[23 empty] | Реконструкция ВЛ-0,4 кВ с монтажем 2-х дополнительныхпроводов | 0.08 | 21.696 |  | 1.7357 | 18.6586 | 0 | 1.3018 | 21.696 | [18 empty] | 0 |  |  | -21.696
Ц-9483/2609-ОРЗТП/2014 от 30.09.14г. | 40969947 | 466.1 | 10 | Кондратьева Ольга Васильевна | БРЭС | Курская обл., Курский р-он, Клюквинский с/с, д. Долгое, кад. №46:11:071004:147 | строительство ВЛ-0,4 кВ протяженностью 0,2 км от ТП-10/0,4 кВ до границы земельного участка заявителя (марку и сечение провода, протяженность уточнить при проектировании) – в том числе 0,1 км по техническим условиям Ц-7706. | строительство ответвления протяженностью 0,2 км от опоры № 60 ВЛ-10 кВ № 176.209 до проектируемой ТП-10/0,4 кВ с увеличением протяженности существующей ВЛ-10 кВ (марку и сечение провода, протяженность уточнить при проектировании) – за счет средств тарифа | [14 empty] | Строительство ВЛИ-0,4 кВ |  | 93 | 0 | 7.44 | 79.98 | 0 | 5.58 | 93 |  |  |  | 0.1 |  | 93 | [12 empty] | 93 | 2015-03-30 | остальная стройка включена в договор Ц-7706 | 0
[23 empty] | Строительство ВЛИ-0,4 кВ | 0.1 | 93 |  | 7.44 | 79.98 | 0 | 5.58 | 93 | [18 empty] | 0 |  |  | -93
З-2274/2627-ОРЗТП/2014 от 01.10.14г. | 40961016 | 466.1 | 10 | ИП Мастихина Марина Владимировна | ЛРЭС | Курская обл., г.Льгов,ул. Красная, (в районе жилого дома 87) | строительство ответвления протяженностью 0,22 км от опоры № 3 существующей ВЛ-0,4 кВ № 3 (инв. № 12013622-00) до границы земельного участка заявителя, с увеличением протяженности существующей ВЛ-0,4 кВ (марку и сечение провода, | [15 empty] | Строительство ВЛИ-0,4 кВ |  | 204.6 | 0 | 16.368 | 175.956 | 0 | 12.276 | 204.6 |  |  |  | 0.22 |  | 204.6 | [12 empty] | 204.6 | 2015-02-01 |  | 0
[23 empty] | Строительство ВЛИ-0,4 кВ | 0.22 | 204.6 |  | 16.368 | 175.956 | 0 | 12.276 | 204.6 | [18 empty] | 0 |  |  | -204.6
Ц-9536/2613-ОРЗТП/2014 от 01.10.14г. | 40974902 | 466.1 | 15 | Красников Виктор Яковлевич | ОРЭС | Курская обл., Октябрьский р-он, Черницынский сельсовет, с. Черницыно, кад. №46:17:110304:475 | - | реконструкция существующей ВЛ-0,4 кВ № 1 (инв. № 15788) в части замены опоры № 24 (объем реконструкции уточнить при проектировании) – за счет средств тарифа на передачу электроэнергии. | [14 empty] | Строительство ВЛИ-0,4 кВ, Реконструкция ВЛ-0,4 кВ со строительством ВЛИ-0,4 кВ |  | 40.2 | 0 | 3.216 | 34.572 | 0 | 2.412 | 40.2 |  |  |  | 0.03 |  | 27.9 | замена 1 опоры |  | 12.3 | [9 empty] | 40.2 | 2015-04-01 |  | 0
[23 empty] | Строительство ВЛИ-0,4 кВ | 0.03 | 27.9 |  | 2.232 | 23.994 | 0 | 1.674 | 27.9 | [18 empty] | 0 |  |  | -27.9
[23 empty] | Реконструкция ВЛ-0,4 кВ со строительством ВЛИ-0,4 кВ | замена 1 опоры | 12.3 |  | 0.984 | 10.578 | 0 | 0.738 | 12.3 | [18 empty] | 0 |  |  | -12.3
Ц-9320/2610-ОРЗТП/2014 от 01.10.14г. | 40955925 | 466.1 | 14.5 | Войщева Елена Эдуардовна | КРЭС | Курский район, Пашковский с/с, ст "Фестивальное", уч. 15 | строительство ВЛ-0,4 кВ протяженностью 0,3 км от ТП-10/0,4 кВ № 653 до границы земельного участка заявителя (марку и сечение провода, протяженность уточнить при проектировании) - /в т.ч. 0,3 км по техническим условиям Ц-6317/. | [42 empty] | 0 | 2015-02-01 | стройка включена в договор Ц-6317 | 0
С-2307/2611-ОРЗТП/2014 от 01.10.14г. | 40968929 | 466.1 | 7 | Коротченко Надежда Филипповна | ЖРЭС | Курская обл., г.Железногорск,с/о "Шахтер",уч.№ 143/4 | строительство участка ВЛ-0,4 кВ от ВЛ-0,4 кВ №2 (точку врезки уточнить при проектировании) до границы земельного участка заявителя протяженностью 0,18 км (марку и сечение провода, протяженность определить при проектировании) – в том числе 0,18 км по техн | [42 empty] | 0 | 2015-02-01 | стройка включена в договор С-1861 | 0
Ю-2582/2632-ОРЗТП/2014 от 02.10.14г. | 40961832 | 1997.15 | 4.5 | ИП Чернышов Александр Михайлович | О.РЭС | Курская обл., г. Обоянь, ул. Им.Е.П.Клевцова, д.5, кв.2 | - | строительство ВЛ-0,4 кВ протяженностью 0,09 км от ТП-10/0,4 кВ № 58 до границы земельного участка заявителя (марку и сечение провода, протяженность уточнить при проектировании). - /в т.ч. 0,09 км по техническим условиям Ю-2546/-за счет средств утвержденн | [41 empty] | 0 | 2015-04-02 | стройка включена в договор Ю-2546 | 0
С-2320/2612-ОРЗТП/2014 от 02.10.14г. | 40973430 | 466.1 | 8 | Тюкина Мария Владимировна | ЖРЭС | Курская обл., г.Железногорск,снт "Горняк",зона " Шахтер",уч. 319/4 | строительство ответвления протяженностью 0,12 км от опоры существующей ВЛ-0,4 кВ № 1 (инв. № 12013491-00) до границы земельного участка заявителя. с увеличением протяженности существующей ВЛ-0,4 кВ (точку врезки, марку и сечение провода, протяженность опр | [15 empty] | Строительство ВЛИ-0,4 кВ |  | 111.6 | 0 | 8.928 | 95.976 | 0 | 6.696 | 111.6 |  |  |  | 0.12 |  | 111.6 | [12 empty] | 111.6 | 2015-02-02 |  | 0
[23 empty] | Строительство ВЛИ-0,4 кВ | 0.12 | 111.6 |  | 8.928 | 95.976 | 0 | 6.696 | 111.6 | [18 empty] | 0 |  |  | -111.6
Ю-2581/2631-ОРЗТП/2014 от 02.10.14г. | 40961699 | 1997.15 | 4.5 | ИП Чернышов Александр Михайлович | О.РЭС | Курская обл., г. Обоянь, ул. Им.Е.П.Клевцова, д.5, кв.1 | - | строительство ВЛ-0,4 кВ протяженностью 0,09 км от ТП-10/0,4 кВ № 58 до границы земельного участка заявителя (марку и сечение провода, протяженность уточнить при проектировании). - /в т.ч. 0,09 км по техническим условиям Ю-2546/-за счет средств утвержденн | [41 empty] | 0 | 2015-04-02 | стройка включена в договор Ю-2546 | 0
Ц-9488/2614-ОРЗТП/2014 от 02.10.14г. | 40970075 | 466.1 | 14 | Ужакин Владимир Алексеевич | ЗРЭС | Курская обл., Золотухинский р-н, д. Косогор | - | реконструкция существующей ВЛ-0,4 кВ № 2 (инв. № 6091) в части монтажа двух дополнительных проводов на участке протяженностью 0,2 км по трассе, в пролетах опор №№ 1…6 (марку и сечение провода и объем реконструкции уточнить при проектировании) – за счет средств тарифа на передачу элетроэнергии. | [14 empty] | Реконструкция ВЛ-0,4 кВ с монтажем 2-х дополнительныхпроводов |  | 54.24 | 0 | 4.3392 | 46.6464 | 0 | 3.2544 | 54.24 | [12 empty] | 0.2 |  | 54.24 |  |  |  | 54.24 | 2015-04-02 |  | 0
[23 empty] | Реконструкция ВЛ-0,4 кВ с монтажем 2-х дополнительныхпроводов | 0.2 | 54.24 |  | 4.3392 | 46.6464 | 0 | 3.2544 | 54.24 | [18 empty] | 0 |  |  | -54.24
Ю-2590/2634-ОРЗТП/2014 от 02.10.14г. | 40961765 | 1997.15 | 4.5 | ИП Чернышов Александр Михайлович | О.РЭС | Курская обл., г. Обоянь, ул. Им.Е.П.Клевцова, д.5, кв.4 | - | строительство ВЛ-0,4 кВ протяженностью 0,09 км от ТП-10/0,4 кВ № 58 до границы земельного участка заявителя (марку и сечение провода, протяженность уточнить при проектировании). - /в т.ч. 0,09 км по техническим условиям Ю-2546/-за счет средств утвержденной инвестиционной программы. | [41 empty] | 0 | 2015-04-02 | стройка включена в договор Ю-2546 | 0
Ц-9551/2617-ОРЗТП/2014 от 02.10.2014г. | 40976325 | 466.1 | 15 | Коваленко Олег Олегович | КРЭС | Курская область, Курский район, Моковский сельсовет, д. Майская Заря, кад. номер: 46:11:091207:475 | строительство ответвления протяженностью 0,3 км от опоры существующей ВЛ-0,4 кВ №2 (точку врезки уточнить при проектировании) до границы земельного участка заявителя с увеличением протяженности существующей ВЛ-0,4 кВ (марку и сечение провода, протяженнос | [15 empty] | Строительство ВЛИ-0,4 кВ |  | 46.5 | 0 | 3.72 | 39.99 | 0 | 2.79 | 46.5 |  |  |  | 0.05 |  | 46.5 | [12 empty] | 46.5 | 2015-02-02 | остальная стройка в договоре Ц-9233 | 0
[23 empty] | Строительство ВЛИ-0,4 кВ | 0.05 | 46.5 |  | 3.72 | 39.99 | 0 | 2.79 | 46.5 | [18 empty] | 0 |  |  | -46.5
[25 empty] | 3836.802 | 0 | 293.6674 | 2979.234 | 365.59 | 198.3106 | 3836.802 |  | 0 | 493.71 |  | 0 | 2478.45 |  | 0 | 29.346 |  | 0 | 43.392 |  | 0 | 314.592 |  | 0 | 477.312 | 3836.802 |  |  | 0

## 38_лот_(льготники)-ЮгоЗапад (2
Лот № 38 (Льготники ЮгоЗапад)
Номер (а) договор(ов) ТП | Номер (а) договор(ов) ТП в SAPе | Сумма по договору ТП, руб. без НДС | Мощность по договору ТП, кВт | Заявитель | Район | Адрес объекта | Общие обязательства "КЭ" по тех. присоединению | Общие обязательства "КЭ" по тарифу на передачу э/э | Монтаж ячейки 10 (6 ) кВ | Реконструкция ячейки 10 (6) кВ | Монтаж приборов учета с организацией АСКУЭ | Строительство ВЛ-10 (6) кВ | Строительство ВЛЗ-10 (6) кВ | Реконструкция ВЛ-10 (6) кВ | монтаж разъединителя 10 (6) кВ | Строительство КЛ-10 (6) кВ | Строительство КЛ-0,4 кВ | Строительство КЛ-10 (6) кВ | Монтаж ТП 10 (6)/0,4 кВ | Монтаж учёта в ТП 10 (6)/0,4 кВ | Монтаж ВРУ-0,4 кВ | Монтаж РП-10 кВ | Наименование работ | Кол-во | Стоимость |  | ПИР | СМР | ПНР | Оборуд | Прочие | ИТОГО | Реконструкция ТП 10 (6)/0,4 кВ |  |  | Строительство ВЛИ-0,4 кВ |  |  | Реконструкция ВЛ-0,4 кВ со строительством ВЛИ-0,4 кВ |  |  | Реконструкция ВЛ-0,4 кВ с монтажем дополнительного провода |  |  | Реконструкция ВЛ-0,4 кВ с монтажем 2-х дополнительныхпроводов |  |  | Реконструкция ВЛ-0,4 кВ с монтажем 4-х дополнительныхпроводов |  |  | Предварительная стоимость, т.р., без НДС | Срок выполнения работ | Примечание
Ю-2617/2550-ОРЗТП/2014 от 22.09.14г. | 40969986 | 466.1 | 15 | Мищук Сергей Николаевич | Су.РЭС | Суджанский район, с.Замостье, пер.Кольцевой | - | реконструкция существующей ВЛ-0,4 кВ № 2 (инв. № 12010706-00) в части замены провода магистрального участка протяженностью 0,72 км (оп. №№ 1…18) на провод большего сечения (марку и сечение провода, объем реконструкции уточнить при проектировании) – за счет средств тарифа на передачу электроэнергии, в том числе 0,44 км по техническим условиям Ю-2591. | [14 empty] | Реконструкция ВЛ-0,4 кВ с монтажем 4-х дополнительныхпроводов |  | 151.872 | 0 | 12.1498 | 136.6848 |  | 0 | 3.0374 | 151.872 | [15 empty] | 0.28 |  | 151.872 | 151.872 | 2015-03-22 | остальная стройка в Ю-2591 | 0
Ц-9500/2567-ОРЗТП/2014 от 24.09.14г. | 40969869 | [21 empty] | Реконструкция ТП 10/0,4 кВ (замена тр-ра на 63 кВА) | 0.063 | 108.53 |  | 4.44 | 32 | 1.08 | 71.01 | 0 | 108.53 | [18 empty] | 0 |  |  | -108.53
Ц-9399/2591-ОРЗТП/2014 от 23.09.14г. | 40962555 | [21 empty] | Реконструкция ТП 10/0,4 кВ (замена тр-ра на 250 кВА) | 0.25 | 192.59 |  | 10.89 | 33.05 | 1.36 | 147.29 | 0 | 192.59 | [18 empty] | 0 |  |  | -192.59
Ю-2605/2551-ОРЗТП/2014 от 25.09.14г. | 40964773 | [21 empty] | Реконструкция ТП 10/0,4 кВ (замена тр-ра на 250 кВА) | 0.25 | 192.59 |  | 10.89 | 33.05 | 1.36 | 147.29 | 0 | 192.59 | [18 empty] | 0 |  |  | -192.59
Ц-9536/2613-ОРЗТП/2014 от 01.10.14г. | 40974902 | [21 empty] | Реконструкция ВЛ-0,4 кВ со строительством ВЛИ-0,4 кВ (замена 1 опоры) | 1 | 12.3 |  | 0.984 | 10.578 | 0 | 0 | 0.738 | 12.3 | [18 empty] | 0 |  |  | -12.3
Ц-9142/2565-ОРЗТП/2014 от 23.09.14г. | 40942791 | [21 empty] | Строительство ВЛИ-0,4 кВ | 0.49 | 455.7 |  | 36.456 | 391.902 | 0 | 0 | 27.342 | 455.7 | [18 empty] | 0 |  |  | -455.7
Ц-9145/2566-ОРЗТП/2014 от 23.09.14г. | 40942811 | [21 empty] | Строительство ВЛИ-0,4 кВ | 0.17 | 158.1 |  | 12.648 | 135.966 | 0 | 0 | 9.486 | 158.1 | [18 empty] | 0 |  |  | -158.1
Ц-9500/2567-ОРЗТП/2014 от 24.09.14г. | 40969869 | [21 empty] | Строительство ВЛИ-0,4 кВ | 0.24 | 223.2 |  | 17.856 | 191.952 | 0 | 0 | 13.392 | 223.2 | [18 empty] | 0 |  |  | -223.2
Ц-9440/2552-ОРЗТП/2014 от 24.09.14г. | 40966310 | [21 empty] | Строительство ВЛИ-0,4 кВ | 0.03 | 27.9 |  | 2.232 | 23.994 | 0 | 0 | 1.674 | 27.9 | [18 empty] | 0 |  |  | -27.9
Ц-9524/2606-ОРЗТП/2014 от 30.09.14г. | 40970911 | [21 empty] | Строительство ВЛИ-0,4 кВ | 0.21 | 195.3 |  | 15.624 | 167.958 | 0 | 0 | 11.718 | 195.3 | [18 empty] | 0 |  |  | -195.3
Ц-9483/2609-ОРЗТП/2014 от 30.09.14г. | 40969947 | [21 empty] | Строительство ВЛИ-0,4 кВ | 0.1 | 93 |  | 7.44 | 79.98 | 0 | 0 | 5.58 | 93 | [18 empty] | 0 |  |  | -93
З-2274/2627-ОРЗТП/2014 от 01.10.14г. | 40961016 | [21 empty] | Строительство ВЛИ-0,4 кВ | 0.22 | 204.6 |  | 16.368 | 175.956 | 0 | 0 | 12.276 | 204.6 | [18 empty] | 0 |  |  | -204.6
Ц-9536/2613-ОРЗТП/2014 от 01.10.14г. | 40974902 | [21 empty] | Строительство ВЛИ-0,4 кВ | 0.03 | 27.9 |  | 2.232 | 23.994 | 0 | 0 | 1.674 | 27.9 | [18 empty] | 0 |  |  | -27.9
Ц-9551/2617-ОРЗТП/2014 от 02.10.2014г. | 40976325 | [21 empty] | Строительство ВЛИ-0,4 кВ | 0.05 | 46.5 |  | 3.72 | 39.99 | 0 | 0 | 2.79 | 46.5 | [18 empty] | 0 |  |  | -46.5
Ц-9506/2579-ОРЗТП/2014 от 26.09.14г. | 40969889 | [21 empty] | Реконструкция ВЛ-0,4 кВ с монтажем дополнительного провода | 0.32 | 43.392 |  | 3.4714 | 37.3171 | 0 | 0 | 2.6035 | 43.392 | [18 empty] | 0 |  |  | -43.392
Ц-9506/2579-ОРЗТП/2014 от 26.09.14г. | 40969889 | [21 empty] | Реконструкция ВЛ-0,4 кВ с монтажем 2-х дополнительных проводов | 0.04 | 10.848 |  | 0.86784 | 9.3293 | 0 | 0 | 0.65088 | 10.848 | [18 empty] | 0 |  |  | -10.848
Ю-2617/2550-ОРЗТП/2014 от 22.09.14г. | 40969986 | [21 empty] | Реконструкция ВЛ-0,4 кВ с монтажем 4-х дополнительных проводов | 0.28 | 151.872 |  | 12.1498 | 136.6848 | 0 | 0 | 3.0374 | 151.872 | [18 empty] | 0 |  |  | -151.872
Ц-9142/2565-ОРЗТП/2014 от 23.09.14г. | 40942791 | 466.1 | 7 | Хальзева Любовь Ивановна | КРЭС | Курская область, Курский район, Полянский сельсовет, СНТ "Надежда", уч. №99, кад. номер: 46:11:161801:0002 | строительство ВЛ-0,4 кВ от ТП-10/0,4 кВ № 603 до границы земельного участка заявителя протяженностью 0,55 км (марку и сечение провода, протяженность уточнить при проектировании) – /в т.ч. 0,06 км по техническим условиям Ц-9136/. | [15 empty] | Строительство ВЛИ-0,4 кВ |  | 455.7 | 0 | 36.456 | 391.902 |  | 0 | 27.342 | 455.7 |  |  |  | 0.49 |  | 455.7 | [12 empty] | 455.7 | 2015-01-23 | остальная стройка в Ц-9136 | 0
Ц-9145/2566-ОРЗТП/2014 от 23.09.14г. | 40942811 | 466.1 | 7 | Хальзева Таисия Валерьевна | КРЭС | Курская область, Курский район, Полянский сельсовет, СНТ "Надежда", уч. №792, кад. номер: 46:11:161801:647 | строительство ВЛ-0,4 кВ от ТП-10/0,4 кВ № 603 до границы земельного участка заявителя протяженностью 0,64 км в т.ч. 0,23 км совместным подвесом по проектируемой (по ТУ Ц-9137) ВЛ-0,4 кВ (марку и сечение провода, протяженность уточнить при проектировании) – /в т.ч. 0,06 км по техническим условиям Ц-9136/. | [15 empty] | Строительство ВЛИ-0,4 кВ |  | 158.1 | 0 | 12.648 | 135.966 |  | 0 | 9.486 | 158.1 |  |  |  | 0.17 |  | 158.1 | [12 empty] | 158.1 | 2015-01-23 | остальная стройка в Ц-9136 | 0
Ц-9399/2591-ОРЗТП/2014 от 23.09.14г. | 40962555 | 466.1 | 15 | Киржайкин Евгений Эдуардович | КРЭС | Курская обл., Курский р-н, Новопоселеновский с/с, д. Кукуевка, кад. №46:11:121203:1216 | - | выполнить замену силового трансформатора в ТП-10/0,4 кВ №673 на трансформатор мощностью 250 кВА (тип и мощность силового трансформатора уточнить при проектировании, схему соединений РУ-10 кВ и РУ-0,4 кВ, количество и параметры оборудования определить проектом), при необходимости выполнить замену автоматических выключателей, предохранителей, щитовых приборов, ТТ и РЗиА (тип и параметры оборудования уточнить при проектировании) – за счет средств тарифа на передачу электроэнергии по техническим условиям Ц-7690. | [14 empty] | Реконструкция ТП 10 (6)/0,4 кВ |  | 192.59 | 0 | 10.89 | 33.05 |  | 147.29 | 0 | 192.59 | замена тр-ра на 250 кВА |  | 192.59 | [15 empty] | 192.59 | 2015-03-23 |  | 0
Ц-9500/2567-ОРЗТП/2014 от 24.09.14г. | 40969869 | 466.1 | 7 | Молоткова Валентина Александровна | КРЭС | Курская область, г. Курск, СНТ "Лавсан", уч. №1421, кад. номер: 46:29:103069:660 | - строительство отпайки от опоры ВЛ-0,4 кВ №1 (от ТП-10/0,4 кВ № 685 ф. 412.6 снт Лавсан SRSK-00) (точку врезки уточнить при проектировании) до границ земельного участка Заявителя протяженностью 0,24 км (марку и сечение провода, протяженность уточнить при проектировании). | замена силового трансформатора СТП-10/0,4 кВ № 670/25 кВА на силовой трансформатор мощностью 63 кВА (тип ТП, тип и мощность силового трансформатора уточнить при проектировании, схему соединений РУ-10 кВ и РУ-0,4 кВ, количество и параметры оборудования определить проектом) – за счет средств тарифа на передачу электроэнергии - /аналогично техническим условиям Ц-9211/. | [14 empty] | Реконструкция ТП 10 (6)/0,4 кВ, Строительство ВЛИ-0,4 кВ |  | 331.73 | 0 | 22.296 | 223.952 |  | 71.01 | 13.392 | 331.73 | замена тр-ра на 63 кВА |  | 108.53 | 0.24 |  | 223.2 | [12 empty] | 331.73 | 2015-03-24 |  | 0
Ц-9440/2552-ОРЗТП/2014 от 24.09.14г. | 40966310 | 466.1 | 14.5 | Тиганов Александр Михайлович | КРЭС | Курская область, Курский район, Новопоселеновский сельсовет, д. Кукуевка, кад. номер: 46:11:121203:1408 | строительство ВЛ-0,4 кВ протяженностью 0,03 км от проектируемой (по ТУ Ц-8118, Ц-8325) ТП-10/0,4 кВ до границы земельного участка заявителя (марку и сечение провода, протяженность утончить при проектировании). | [15 empty] | Строительство ВЛИ-0,4 кВ |  | 27.9 | 0 | 2.232 | 23.994 |  | 0 | 1.674 | 27.9 |  |  |  | 0.03 |  | 27.9 | [12 empty] | 27.9 | 2015-01-24 |  | 0
Ю-2605/2551-ОРЗТП/2014 от 25.09.14г. | 40964773 | 6657.15 | 15 | Чередниченко Артем Алексеевич | Су.РЭС | Курская область, Суджанский р-он, с. Заолешенка, ул. Сад, кад. 46:23:080102:237 | - | замена силового трансформатора ТП-10/0,4 кВ № 342 (40 кВА) на трансформатор большей мощности (250 кВА) (тип и мощность трансформатора и объем реконструкции утончить при проектировании) – за счет средств тарифа на передачу электроэнергии (в том числе для технических условий Ю-394, Ю-935, Ю-1177, Ю-1209, Ю-1231, Ю-1232, Ю-1381, Ю-1453, Ю-1453, Ю-1625, Ю-1684, Ю-1982, Ю-2355). | [14 empty] | Реконструкция ТП 10 (6)/0,4 кВ |  | 192.59 | 0 | 10.89 | 33.05 |  | 147.29 | 0 | 192.59 | замена тр-ра на 250 кВА |  | 192.59 | [15 empty] | 192.59 | 2015-03-25 |  | 0
Ц-9460/2570-ОРЗТП/2014 от 25.09.14г. | 40969919 | 466.1 | 10 | Сорокина Мария Алексеевна | МРЭС | Курская обл., Медвенский р-н, х.Песочное, д.1 | - | строительство ответвления протяженностью 0,06 км от опоры № 180 ВЛ-10 кВ № 268.01 до проектируемой ТП-10/0,4 кВ с увеличением протяженности существующей ВЛ-10 кВ (точку врезки, марку и сечение провода, протяженность уточнить при проектировании) – за счет средств тарифа на передачу электроэнергии по техническим условиям Ц-7240, Ц-9459; строительство ТП-10/0,4 кВ с силовым трансформатором мощностью 63 кВА (тип ТП, тип и мощность силового трансформатора уточнить при проектировании, схему соединений РУ-10 кВ и РУ-0,4 кВ, количество и параметры оборудования определить проектом) – за счет средств тарифа на передачу электроэнергии по техническим условиям Ц-7240, Ц-9459. переключение участка ВЛ-0,4 кВ № 2 от ТП-10/0,4 кВ № 172/63 начиная с опоры № 11 на питание от ТП-10/0,4 кВ, строящейся согласно п. 10.2 настоящих технических условий – по техническим условиям Ц-7240, Ц-9459; монтаж двух дополнительных проводов на участке реконструируемой ВЛ-0,4 кВ № 2 протяженностью 0,2 км по трассе (объем реконструкции уточнить при проектировании) – за счет средств тарифа на передачу электроэнергии по техническим условиям Ц-9459. | [42 empty] | 0 | 2015-03-25 | стройка включена в ранее заключенные договора Ц-7240, Ц-9459 | 0
Ц-9442/2582-ОРЗТП/2014 от 25.09.14г. | 40966323 | 466.1 | 14.5 | Злакотина Елена Владимировна | КРЭС | Курская область, Курский район, Новопоселеновский сельсовет, д. Кукуевка, кад. номер: 46:11:121203:1296 | строительство ВЛ-0,4 кВ протяженностью 0,32 км от проектируемой (по ТУ Ц-8118, Ц-8325) ТП-10/0,4 кВ до границы земельного участка заявителя (марку и сечение провода, протяженность утончить при проектировании) - /в т.ч. 0,32 км по техническим условиям Ц-9335, Ц-9439/. | [43 empty] | 0 | 2015-01-25 | стройка включена в ранее заключенные договора Ц-9335, Ц-9439 | 0
Ц-9439/2583-ОРЗТП/2014 от 25.09.14г. | 40966296 | 466.1 | 14.5 | Щетинина Наталья Николаевна | КРЭС | Курская область, Курский район, Новопоселеновский сельсовет, д. Кукуевка, кад. номер: 46:11:121203:1295 | строительство ВЛ-0,4 кВ протяженностью 0,3 км от проектируемой (по ТУ Ц-8118, Ц-8325) ТП-10/0,4 кВ до границы земельного участка заявителя (марку и сечение провода, протяженность утончить при проектировании) - /в т.ч. 0,3 км по техническим условиям Ц-9335 | [43 empty] | 0 | 2015-01-25 | стройка включена в договор Ц-9335 | 0
Ц-9506/2579-ОРЗТП/2014 от 26.09.14г. | 40969889 | 466.1 | 14.5 | Лемещенко Людмила Валерьевна | КРЭС | Курский район, с.Рышково, ул. 1-я Соловьевка, д. 6 | - | реконструкция участка ВЛ-0,4 кВ №1 с монтажом одного дополнительного провода в пролетах опор №№7-15 протяженностью 0,32 км по трассе и монтажом двух дополнительных проводов в пролетах опор №№15-16 протяженностью ориентировочно 0,04 км по трассе (номера опор, объем реконструкции уточнить при проектировании) - /за счет средств тарифа на передачу э/э. | [14 empty] | Реконструкция ВЛ-0,4 кВ с монтажем дополнительного провода, Реконструкция ВЛ-0,4 кВ с монтажем 2-х дополнительныхпроводов |  | 54.24 | 0 | 4.3392 | 46.6464 |  | 0 | 3.2544 | 54.24 | [9 empty] | 0.32 |  | 43.392 | 0.04 |  | 10.848 |  |  |  | 54.24 | 2015-03-26 |  | 0
Ц-9525/2580-ОРЗТП/2014 от 26.09.14г. | 40973931 | 466.1 | 14.5 | Проскурин Сергей Георгиевич | БРЭС | Курский район, Клюквинский с/с, д. Звягинцево, уч. 85 | - | реконструкция существующей ВЛ-0,4 кВ № 2 (инв. № 12012877-00) в части монтажа двух дополнительных проводов на участке протяженностью 0,65 км, в пролетах опор №№ 1…18 и заменой 4-х опор – (по техническим условиям Ц-8358); монтаж двух дополнительных проводов в пролетах опор 18…23 протяжённостью 0,12 км по трассе и установкой трех дополнительных опор (объем реконструкции уточнить при проектировании) – за счет средств тарифа на передачу электроэнергии по техническим условиям Ц-9043. | [42 empty] | 0 | 2015-03-26 | стройка включена в договора Ц-8358, Ц-9043 | 0
Ц-9496/2616-ОРЗТП/2014 от 29.09.14г. | 40969848 | 466.1 | 7 | Вялых Любовь Афанасьевна | КРЭС | Курская область, г. Курск, СНТ "Лавсан", уч. №1751, кад. номер: 46:29:103069:592 | - строительство отпайки от опоры ВЛ-0,4 кВ №1 (точку врезки уточнить при проектировании) до границ земельного участка Заявителя протяженностью 0,52 км (марку и сечение провода, протяженность уточнить при проектировании) - /в т.ч. 0,52 км по техническим условиям Ц-8989, Ц-9210/. | замена силового трансформатора СТП-10/0,4 кВ № 670/25 кВА на силовой трансформатор мощностью 63 кВА (тип ТП, тип и мощность силового трансформатора уточнить при проектировании, схему соединений РУ-10 кВ и РУ-0,4 кВ, количество и параметры оборудования определить проектом) – за счет средств тарифа на передачу электроэнергии - /аналогично техническим условиям Ц-9211/. | [42 empty] | 0 | 2015-03-29 | стройка включена в договора Ц-8989, Ц-9210, Ц-9211 | 0
Ц-9524/2606-ОРЗТП/2014 от 30.09.14г. | 40970911 | 466.1 | 10 | Чиликин Тарас Анатольевич | КРЭС | Курский район, Лебяженский с/с, с/т "Черемушки", уч. 257 | - строительство ответвления протяженностью 0,76 км от проектируемой ТП-10/0,4 кВ до границы земельного участка заявителя (марку и сечение провода, протяженность уточнить при проектировании) - /в т.ч. 0,55 км по техническим условиям Ц-9159/. | строительство ответвления протяженностью 0,01 км от опоры существующей ВЛ-10 кВ № 413.14 до проектируемой ТП-10/0,4 кВ (марку и сечение провода, протяженность уточнить при проектировании) – за счет средств тарифа на передачу электроэнериги – аналогично техническим условиям Ц-8445, Ц-9159 строительство ТП-10/0,4 кВ с силовым трансформатором мощностью 63 кВА (тип ТП, тип и мощность силового трансформатора, схему соединений РУ-10 кВ и РУ-0,4 кВ, количество и параметры оборудования уточнить при проектировании) – за счет средств тарифа на передачу электроэнергии – аналогично техническим условиям Ц-8445, Ц-9159 | [14 empty] | Строительство ВЛИ-0,4 кВ |  | 195.3 | 0 | 15.624 | 167.958 |  | 0 | 11.718 | 195.3 |  |  |  | 0.21 |  | 195.3 | [12 empty] | 195.3 | 2015-03-30 | остальная стройка включена в договора Ц-8445, Ц-9159 | 0
Ц-9483/2609-ОРЗТП/2014 от 30.09.14г. | 40969947 | 466.1 | 10 | Кондратьева Ольга Васильевна | БРЭС | Курская обл., Курский р-он, Клюквинский с/с, д. Долгое, кад. №46:11:071004:147 | - строительство ВЛ-0,4 кВ протяженностью 0,2 км от ТП-10/0,4 кВ до границы земельного участка заявителя (марку и сечение провода, протяженность уточнить при проектировании) – в том числе 0,1 км по техническим условиям Ц-7706. | строительство ответвления протяженностью 0,2 км от опоры № 60 ВЛ-10 кВ № 176.209 до проектируемой ТП-10/0,4 кВ с увеличением протяженности существующей ВЛ-10 кВ (марку и сечение провода, протяженность уточнить при проектировании) – за счет средств тарифа на передачу электроэнергии по техническим условия Ц-7706; строительство ТП-10/0,4 кВ с силовым трансформатором мощностью 63 кВА (тип ТП, тип и мощность силового трансформатора уточнить при проектировании, схему соединений РУ-10 кВ и РУ-0,4 кВ, количество и параметры оборудования определить проектом – за счет средств тарифа на передачу электроэнергии по техническим условиям Ц-7706. | [14 empty] | Строительство ВЛИ-0,4 кВ |  | 93 | 0 | 7.44 | 79.98 |  | 0 | 5.58 | 93 |  |  |  | 0.1 |  | 93 | [12 empty] | 93 | 2015-03-30 | остальная стройка включена в договор Ц-7706 | 0
З-2274/2627-ОРЗТП/2014 от 01.10.14г. | 40961016 | 466.1 | 10 | ИП Мастихина Марина Владимировна | ЛРЭС | Курская обл., г.Льгов,ул. Красная, (в районе жилого дома 87) | строительство ответвления протяженностью 0,22 км от опоры № 3 существующей ВЛ-0,4 кВ № 3 (инв. № 12013622-00) до границы земельного участка заявителя, с увеличением протяженности существующей ВЛ-0,4 кВ (марку и сечение провода, протяженность уточнить при проектировании). | [15 empty] | Строительство ВЛИ-0,4 кВ |  | 204.6 | 0 | 16.368 | 175.956 |  | 0 | 12.276 | 204.6 |  |  |  | 0.22 |  | 204.6 | [12 empty] | 204.6 | 2015-02-01 |  | 0
Ц-9536/2613-ОРЗТП/2014 от 01.10.14г. | 40974902 | 466.1 | 15 | Красников Виктор Яковлевич | ОРЭС | Курская обл., Октябрьский р-он, Черницынский сельсовет, с. Черницыно, кад. №46:17:110304:475 | - строительство ответвления протяженностью 0,03 км от опоры № 24 существующей ВЛ-0,4 кВ № 1 (инв. № 15788) до границы земельного участка заявителя, с увеличением протяженности существующей ВЛ-0,4 кВ (марку и сечение провода, протяженность уточнить при проектировании). | реконструкция существующей ВЛ-0,4 кВ № 1 (инв. № 15788) в части замены опоры № 24 (объем реконструкции уточнить при проектировании) – за счет средств тарифа на передачу электроэнергии. | [14 empty] | Строительство ВЛИ-0,4 кВ, Реконструкция ВЛ-0,4 кВ со строительством ВЛИ-0,4 кВ |  | 40.2 | 0 | 3.216 | 34.572 |  | 0 | 2.412 | 40.2 |  |  |  | 0.03 |  | 27.9 | замена 1 опоры |  | 12.3 | [9 empty] | 40.2 | 2015-04-01 |  | 0
Ю-2582/2632-ОРЗТП/2014 от 02.10.14г. | 40961832 | 1997.15 | 4.5 | ИП Чернышов Александр Михайлович | О.РЭС | Курская обл., г. Обоянь, ул. Им.Е.П.Клевцова, д.5, кв.2 | - | строительство ВЛ-0,4 кВ протяженностью 0,09 км от ТП-10/0,4 кВ № 58 до границы земельного участка заявителя (марку и сечение провода, протяженность уточнить при проектировании). - /в т.ч. 0,09 км по техническим условиям Ю-2546/-за счет средств утвержденной инвестиционной программы. | [42 empty] | 0 | 2015-04-02 | стройка включена в договор Ю-2546 | 0
Ю-2581/2631-ОРЗТП/2014 от 02.10.14г. | 40961699 | 1997.15 | 4.5 | ИП Чернышов Александр Михайлович | О.РЭС | Курская обл., г. Обоянь, ул. Им.Е.П.Клевцова, д.5, кв.1 | - | строительство ВЛ-0,4 кВ протяженностью 0,09 км от ТП-10/0,4 кВ № 58 до границы земельного участка заявителя (марку и сечение провода, протяженность уточнить при проектировании). - /в т.ч. 0,09 км по техническим условиям Ю-2546/-за счет средств утвержденной инвестиционной программы. | [42 empty] | 0 | 2015-04-02 | стройка включена в договор Ю-2546 | 0
Ю-2590/2634-ОРЗТП/2014 от 02.10.14г. | 40961765 | 1997.15 | 4.5 | ИП Чернышов Александр Михайлович | О.РЭС | Курская обл., г. Обоянь, ул. Им.Е.П.Клевцова, д.5, кв.4 | - | строительство ВЛ-0,4 кВ протяженностью 0,09 км от ТП-10/0,4 кВ № 58 до границы земельного участка заявителя (марку и сечение провода, протяженность уточнить при проектировании). - /в т.ч. 0,09 км по техническим условиям Ю-2546/-за счет средств утвержденной инвестиционной программы. | [42 empty] | 0 | 2015-04-02 | стройка включена в договор Ю-2546 | 0
Ц-9551/2617-ОРЗТП/2014 от 02.10.2014г. | 40976325 | 466.1 | 15 | Коваленко Олег Олегович | КРЭС | Курская область, Курский район, Моковский сельсовет, д. Майская Заря, кад. номер: 46:11:091207:475 | строительство ответвления протяженностью 0,3 км от опоры существующей ВЛ-0,4 кВ №2 (точку врезки уточнить при проектировании) до границы земельного участка заявителя с увеличением протяженности существующей ВЛ-0,4 кВ (марку и сечение провода, протяженность уточнить при проектировании) - /в т.ч. 0,25 км по техническим условиям Ц-9233/. | [15 empty] | Строительство ВЛИ-0,4 кВ |  | 46.5 | 0 | 3.72 | 39.99 |  | 0 | 2.79 | 46.5 |  |  |  | 0.05 |  | 46.5 | [12 empty] | 46.5 | 2015-02-02 | остальная стройка в договоре Ц-9233 | 0
[25 empty] | 2144.322 | #REF! | 158.269 | 1523.7012 | 3.8 | 365.59 | 92.9618 | 2144.322 |  | #REF! | 493.71 |  | #REF! | 1432.2 |  | #REF! | 12.3 |  | #REF! | 43.392 |  | #REF! | 10.848 |  | #REF! | 151.872 | 2144.322 |  |  | #REF!

## 38_лот_(льготники)-ЮгоЗапад
Лот № 38 (Льготники ЮгоЗапад)
Номер (а) договор(ов) ТП | Номер (а) договор(ов) ТП в SAPе | Сумма по договору ТП, руб. без НДС | Мощность по договору ТП, кВт | Заявитель | Район | Адрес объекта | Общие обязательства "КЭ" по тех. присоединению | Общие обязательства "КЭ" по тарифу на передачу э/э | Монтаж ячейки 10 (6 ) кВ | Реконструкция ячейки 10 (6) кВ | Монтаж приборов учета с организацией АСКУЭ | Строительство ВЛ-10 (6) кВ | Строительство ВЛЗ-10 (6) кВ | Реконструкция ВЛ-10 (6) кВ | монтаж разъединителя 10 (6) кВ | Строительство КЛ-10 (6) кВ | Строительство КЛ-0,4 кВ | Строительство КЛ-10 (6) кВ | Монтаж ТП 10 (6)/0,4 кВ | Монтаж учёта в ТП 10 (6)/0,4 кВ | Монтаж ВРУ-0,4 кВ | Монтаж РП-10 кВ | Наименование работ | Кол-во | Стоимость |  | ПИР | СМР | Оборуд | Прочие | ИТОГО | Реконструкция ТП 10 (6)/0,4 кВ |  |  | Строительство ВЛИ-0,4 кВ |  |  | Реконструкция ВЛ-0,4 кВ со строительством ВЛИ-0,4 кВ |  |  | Реконструкция ВЛ-0,4 кВ с монтажем дополнительного провода |  |  | Реконструкция ВЛ-0,4 кВ с монтажем 2-х дополнительныхпроводов |  |  | Реконструкция ВЛ-0,4 кВ с монтажем 4-х дополнительныхпроводов |  |  | Предварительная стоимость, т.р., без НДС | Срок выполнения работ | Примечание
Ю-2617/2550-ОРЗТП/2014 от 22.09.14г. | 40969986 | 466.1 | 15 | Мищук Сергей Николаевич | Су.РЭС | Суджанский район, с.Замостье, пер.Кольцевой | - | реконструкция существующей ВЛ-0,4 кВ № 2 (инв. № 12010706-00) в части замены провода магистрального участка протяженностью 0,72 км (оп. №№ 1…18) на провод большего сечения (марку и сечение провода, объем реконструкции уточнить при проектировании) – за счет средств тарифа на передачу электроэнергии, в том числе 0,44 км по техническим условиям Ю-2591. | [14 empty] | Реконструкция ВЛ-0,4 кВ с монтажем 4-х дополнительныхпроводов |  | 151.872 | 0 | 12.1498 | 136.6848 | 0 | 3.0374 | 151.872 | [15 empty] | 0.28 |  | 151.872 | 151.872 | 2015-03-22 | остальная стройка в Ю-2591 | 0
[23 empty] | Реконструкция ВЛ-0,4 кВ с монтажем 4-х дополнительныхпроводов | 0.28 | 151.872 |  | 12.1498 | 136.6848 | 0 | 3.0374 | 151.872 | [18 empty] | 0 |  |  | -151.872
Ц-9142/2565-ОРЗТП/2014 от 23.09.14г. | 40942791 | 466.1 | 7 | Хальзева Любовь Ивановна | КРЭС | Курская область, Курский район, Полянский сельсовет, СНТ "Надежда", уч. №99, кад. номер: 46:11:161801:0002 | строительство ВЛ-0,4 кВ от ТП-10/0,4 кВ № 603 до границы земельного участка заявителя протяженностью 0,55 км (марку и сечение провода, протяженность уточнить при проектировании) – /в т.ч. 0,06 км по техническим условиям Ц-9136/. | [15 empty] | Строительство ВЛИ-0,4 кВ |  | 455.7 | 0 | 36.456 | 391.902 | 0 | 27.342 | 455.7 |  |  |  | 0.49 |  | 455.7 | [12 empty] | 455.7 | 2015-01-23 | остальная стройка в Ц-9136 | 0
[23 empty] | Строительство ВЛИ-0,4 кВ | 0.49 | 455.7 |  | 36.456 | 391.902 | 0 | 27.342 | 455.7 | [18 empty] | 0 |  |  | -455.7
Ц-9145/2566-ОРЗТП/2014 от 23.09.14г. | 40942811 | 466.1 | 7 | Хальзева Таисия Валерьевна | КРЭС | Курская область, Курский район, Полянский сельсовет, СНТ "Надежда", уч. №792, кад. номер: 46:11:161801:647 | строительство ВЛ-0,4 кВ от ТП-10/0,4 кВ № 603 до границы земельного участка заявителя протяженностью 0,64 км в т.ч. 0,23 км совместным подвесом по проектируемой (по ТУ Ц-9137) ВЛ-0,4 кВ (марку и сечение провода, протяженность уточнить при проектировании) – /в т.ч. 0,06 км по техническим условиям Ц-9136/. | [15 empty] | Строительство ВЛИ-0,4 кВ |  | 158.1 | 0 | 12.648 | 135.966 | 0 | 9.486 | 158.1 |  |  |  | 0.17 |  | 158.1 | [12 empty] | 158.1 | 2015-01-23 | остальная стройка в Ц-9136 | 0
[23 empty] | Строительство ВЛИ-0,4 кВ | 0.17 | 158.1 |  | 12.648 | 135.966 | 0 | 9.486 | 158.1 | [18 empty] | 0 |  |  | -158.1
Ц-9399/2591-ОРЗТП/2014 от 23.09.14г. | 40962555 | 466.1 | 15 | Киржайкин Евгений Эдуардович | КРЭС | Курская обл., Курский р-н, Новопоселеновский с/с, д. Кукуевка, кад. №46:11:121203:1216 | - | выполнить замену силового трансформатора в ТП-10/0,4 кВ №673 на трансформатор мощностью 250 кВА (тип и мощность силового трансформатора уточнить при проектировании, схему соединений РУ-10 кВ и РУ-0,4 кВ, количество и параметры оборудования определить проектом), при необходимости выполнить замену автоматических выключателей, предохранителей, щитовых приборов, ТТ и РЗиА (тип и параметры оборудования уточнить при проектировании) – за счет средств тарифа на передачу электроэнергии по техническим условиям Ц-7690. | [14 empty] | Реконструкция ТП 10 (6)/0,4 кВ |  | 192.59 | 0 | 10.89 | 33.05 | 147.29 | 1.36 | 192.59 | замена тр-ра на 250 кВА |  | 192.59 | [15 empty] | 192.59 | 2015-03-23 |  | 0
[23 empty] | Реконструкция ТП 10 (6)/0,4 кВ | замена тр-ра на 250 кВА | 192.59 |  | 10.89 | 33.05 | 147.29 | 1.36 | 192.59 | [18 empty] | 0 |  |  | -192.59
Ц-9500/2567-ОРЗТП/2014 от 24.09.14г. | 40969869 | 466.1 | 7 | Молоткова Валентина Александровна | КРЭС | Курская область, г. Курск, СНТ "Лавсан", уч. №1421, кад. номер: 46:29:103069:660 | - строительство отпайки от опоры ВЛ-0,4 кВ №1 (от ТП-10/0,4 кВ № 685 ф. 412.6 снт Лавсан SRSK-00) (точку врезки уточнить при проектировании) до границ земельного участка Заявителя протяженностью 0,24 км (марку и сечение провода, протяженность уточнить при проектировании). | замена силового трансформатора СТП-10/0,4 кВ № 670/25 кВА на силовой трансформатор мощностью 63 кВА (тип ТП, тип и мощность силового трансформатора уточнить при проектировании, схему соединений РУ-10 кВ и РУ-0,4 кВ, количество и параметры оборудования определить проектом) – за счет средств тарифа на передачу электроэнергии - /аналогично техническим условиям Ц-9211/. | [14 empty] | Реконструкция ТП 10 (6)/0,4 кВ, Строительство ВЛИ-0,4 кВ |  | 331.73 | 0 | 22.296 | 223.952 | 71.01 | 14.472 | 331.73 | замена тр-ра на 63 кВА |  | 108.53 | 0.24 |  | 223.2 | [12 empty] | 331.73 | 2015-03-24 |  | 0
[23 empty] | Реконструкция ТП 10 (6)/0,4 кВ | замена тр-ра на 63 кВА | 108.53 |  | 4.44 | 32 | 71.01 | 1.08 | 108.53 | [18 empty] | 0 |  |  | -108.53
[23 empty] | Строительство ВЛИ-0,4 кВ | 0.24 | 223.2 |  | 17.856 | 191.952 | 0 | 13.392 | 223.2 | [18 empty] | 0 |  |  | -223.2
Ц-9440/2552-ОРЗТП/2014 от 24.09.14г. | 40966310 | 466.1 | 14.5 | Тиганов Александр Михайлович | КРЭС | Курская область, Курский район, Новопоселеновский сельсовет, д. Кукуевка, кад. номер: 46:11:121203:1408 | строительство ВЛ-0,4 кВ протяженностью 0,03 км от проектируемой (по ТУ Ц-8118, Ц-8325) ТП-10/0,4 кВ до границы земельного участка заявителя (марку и сечение провода, протяженность утончить при проектировании). | [15 empty] | Строительство ВЛИ-0,4 кВ |  | 27.9 | 0 | 2.232 | 23.994 | 0 | 1.674 | 27.9 |  |  |  | 0.03 |  | 27.9 | [12 empty] | 27.9 | 2015-01-24 |  | 0
[23 empty] | Строительство ВЛИ-0,4 кВ | 0.03 | 27.9 |  | 2.232 | 23.994 | 0 | 1.674 | 27.9 | [18 empty] | 0 |  |  | -27.9
Ю-2605/2551-ОРЗТП/2014 от 25.09.14г. | 40964773 | 6657.15 | 15 | Чередниченко Артем Алексеевич | Су.РЭС | Курская область, Суджанский р-он, с. Заолешенка, ул. Сад, кад. 46:23:080102:237 | - | замена силового трансформатора ТП-10/0,4 кВ № 342 (40 кВА) на трансформатор большей мощности (250 кВА) (тип и мощность трансформатора и объем реконструкции утончить при проектировании) – за счет средств тарифа на передачу электроэнергии (в том числе для технических условий Ю-394, Ю-935, Ю-1177, Ю-1209, Ю-1231, Ю-1232, Ю-1381, Ю-1453, Ю-1453, Ю-1625, Ю-1684, Ю-1982, Ю-2355). | [14 empty] | Реконструкция ТП 10 (6)/0,4 кВ |  | 192.59 | 0 | 10.89 | 33.05 | 147.29 | 1.36 | 192.59 | замена тр-ра на 250 кВА |  | 192.59 | [15 empty] | 192.59 | 2015-03-25 |  | 0
[23 empty] | Реконструкция ТП 10 (6)/0,4 кВ | замена тр-ра на 250 кВА | 192.59 |  | 10.89 | 33.05 | 147.29 | 1.36 | 192.59 | [18 empty] | 0 |  |  | -192.59
Ц-9460/2570-ОРЗТП/2014 от 25.09.14г. | 40969919 | 466.1 | 10 | Сорокина Мария Алексеевна | МРЭС | Курская обл., Медвенский р-н, х.Песочное, д.1 | - | строительство ответвления протяженностью 0,06 км от опоры № 180 ВЛ-10 кВ № 268.01 до проектируемой ТП-10/0,4 кВ с увеличением протяженности существующей ВЛ-10 кВ (точку врезки, марку и сечение провода, протяженность уточнить при проектировании) – за счет средств тарифа на передачу электроэнергии по техническим условиям Ц-7240, Ц-9459; строительство ТП-10/0,4 кВ с силовым трансформатором мощностью 63 кВА (тип ТП, тип и мощность силового трансформатора уточнить при проектировании, схему соединений РУ-10 кВ и РУ-0,4 кВ, количество и параметры оборудования определить проектом) – за счет средств тарифа на передачу электроэнергии по техническим условиям Ц-7240, Ц-9459. переключение участка ВЛ-0,4 кВ № 2 от ТП-10/0,4 кВ № 172/63 начиная с опоры № 11 на питание от ТП-10/0,4 кВ, строящейся согласно п. 10.2 настоящих технических условий – по техническим условиям Ц-7240, Ц-9459; монтаж двух дополнительных проводов на участке реконструируемой ВЛ-0,4 кВ № 2 протяженностью 0,2 км по трассе (объем реконструкции уточнить при проектировании) – за счет средств тарифа на передачу электроэнергии по техническим условиям Ц-9459. | [41 empty] | 0 | 2015-03-25 | стройка включена в ранее заключенные договора Ц-7240, Ц-9459 | 0
Ц-9442/2582-ОРЗТП/2014 от 25.09.14г. | 40966323 | 466.1 | 14.5 | Злакотина Елена Владимировна | КРЭС | Курская область, Курский район, Новопоселеновский сельсовет, д. Кукуевка, кад. номер: 46:11:121203:1296 | строительство ВЛ-0,4 кВ протяженностью 0,32 км от проектируемой (по ТУ Ц-8118, Ц-8325) ТП-10/0,4 кВ до границы земельного участка заявителя (марку и сечение провода, протяженность утончить при проектировании) - /в т.ч. 0,32 км по техническим условиям Ц-9335, Ц-9439/. | [42 empty] | 0 | 2015-01-25 | стройка включена в ранее заключенные договора Ц-9335, Ц-9439 | 0
Ц-9439/2583-ОРЗТП/2014 от 25.09.14г. | 40966296 | 466.1 | 14.5 | Щетинина Наталья Николаевна | КРЭС | Курская область, Курский район, Новопоселеновский сельсовет, д. Кукуевка, кад. номер: 46:11:121203:1295 | строительство ВЛ-0,4 кВ протяженностью 0,3 км от проектируемой (по ТУ Ц-8118, Ц-8325) ТП-10/0,4 кВ до границы земельного участка заявителя (марку и сечение провода, протяженность утончить при проектировании) - /в т.ч. 0,3 км по техническим условиям Ц-9335 | [42 empty] | 0 | 2015-01-25 | стройка включена в договор Ц-9335 | 0
Ц-9506/2579-ОРЗТП/2014 от 26.09.14г. | 40969889 | 466.1 | 14.5 | Лемещенко Людмила Валерьевна | КРЭС | Курский район, с.Рышково, ул. 1-я Соловьевка, д. 6 | - | реконструкция участка ВЛ-0,4 кВ №1 с монтажом одного дополнительного провода в пролетах опор №№7-15 протяженностью 0,32 км по трассе и монтажом двух дополнительных проводов в пролетах опор №№15-16 протяженностью ориентировочно 0,04 км по трассе (номера опор, объем реконструкции уточнить при проектировании) - /за счет средств тарифа на передачу э/э. | [14 empty] | Реконструкция ВЛ-0,4 кВ с монтажем дополнительного провода, Реконструкция ВЛ-0,4 кВ с монтажем 2-х дополнительныхпроводов |  | 54.24 | 0 | 4.3392 | 46.6464 | 0 | 3.2544 | 54.24 | [9 empty] | 0.32 |  | 43.392 | 0.04 |  | 10.848 |  |  |  | 54.24 | 2015-03-26 |  | 0
[23 empty] | Реконструкция ВЛ-0,4 кВ с монтажем дополнительного провода | 0.32 | 43.392 |  | 3.4714 | 37.3171 | 0 | 2.6035 | 43.392 | [18 empty] | 0 |  |  | -43.392
[23 empty] | Реконструкция ВЛ-0,4 кВ с монтажем 2-х дополнительныхпроводов | 0.04 | 10.848 |  | 0.86784 | 9.3293 | 0 | 0.65088 | 10.848 | [18 empty] | 0 |  |  | -10.848
Ц-9525/2580-ОРЗТП/2014 от 26.09.14г. | 40973931 | 466.1 | 14.5 | Проскурин Сергей Георгиевич | БРЭС | Курский район, Клюквинский с/с, д. Звягинцево, уч. 85 | - | реконструкция существующей ВЛ-0,4 кВ № 2 (инв. № 12012877-00) в части монтажа двух дополнительных проводов на участке протяженностью 0,65 км, в пролетах опор №№ 1…18 и заменой 4-х опор – (по техническим условиям Ц-8358); монтаж двух дополнительных проводов в пролетах опор 18…23 протяжённостью 0,12 км по трассе и установкой трех дополнительных опор (объем реконструкции уточнить при проектировании) – за счет средств тарифа на передачу электроэнергии по техническим условиям Ц-9043. | [41 empty] | 0 | 2015-03-26 | стройка включена в договора Ц-8358, Ц-9043 | 0
Ц-9496/2616-ОРЗТП/2014 от 29.09.14г. | 40969848 | 466.1 | 7 | Вялых Любовь Афанасьевна | КРЭС | Курская область, г. Курск, СНТ "Лавсан", уч. №1751, кад. номер: 46:29:103069:592 | - строительство отпайки от опоры ВЛ-0,4 кВ №1 (точку врезки уточнить при проектировании) до границ земельного участка Заявителя протяженностью 0,52 км (марку и сечение провода, протяженность уточнить при проектировании) - /в т.ч. 0,52 км по техническим условиям Ц-8989, Ц-9210/. | замена силового трансформатора СТП-10/0,4 кВ № 670/25 кВА на силовой трансформатор мощностью 63 кВА (тип ТП, тип и мощность силового трансформатора уточнить при проектировании, схему соединений РУ-10 кВ и РУ-0,4 кВ, количество и параметры оборудования определить проектом) – за счет средств тарифа на передачу электроэнергии - /аналогично техническим условиям Ц-9211/. | [41 empty] | 0 | 2015-03-29 | стройка включена в договора Ц-8989, Ц-9210, Ц-9211 | 0
Ц-9524/2606-ОРЗТП/2014 от 30.09.14г. | 40970911 | 466.1 | 10 | Чиликин Тарас Анатольевич | КРЭС | Курский район, Лебяженский с/с, с/т "Черемушки", уч. 257 | - строительство ответвления протяженностью 0,76 км от проектируемой ТП-10/0,4 кВ до границы земельного участка заявителя (марку и сечение провода, протяженность уточнить при проектировании) - /в т.ч. 0,55 км по техническим условиям Ц-9159/. | строительство ответвления протяженностью 0,01 км от опоры существующей ВЛ-10 кВ № 413.14 до проектируемой ТП-10/0,4 кВ (марку и сечение провода, протяженность уточнить при проектировании) – за счет средств тарифа на передачу электроэнериги – аналогично техническим условиям Ц-8445, Ц-9159 строительство ТП-10/0,4 кВ с силовым трансформатором мощностью 63 кВА (тип ТП, тип и мощность силового трансформатора, схему соединений РУ-10 кВ и РУ-0,4 кВ, количество и параметры оборудования уточнить при проектировании) – за счет средств тарифа на передачу электроэнергии – аналогично техническим условиям Ц-8445, Ц-9159 | [14 empty] | Строительство ВЛИ-0,4 кВ |  | 195.3 | 0 | 15.624 | 167.958 | 0 | 11.718 | 195.3 |  |  |  | 0.21 |  | 195.3 | [12 empty] | 195.3 | 2015-03-30 | остальная стройка включена в договора Ц-8445, Ц-9159 | 0
[23 empty] | Строительство ВЛИ-0,4 кВ | 0.21 | 195.3 |  | 15.624 | 167.958 | 0 | 11.718 | 195.3 | [18 empty] | 0 |  |  | -195.3
Ц-9483/2609-ОРЗТП/2014 от 30.09.14г. | 40969947 | 466.1 | 10 | Кондратьева Ольга Васильевна | БРЭС | Курская обл., Курский р-он, Клюквинский с/с, д. Долгое, кад. №46:11:071004:147 | - строительство ВЛ-0,4 кВ протяженностью 0,2 км от ТП-10/0,4 кВ до границы земельного участка заявителя (марку и сечение провода, протяженность уточнить при проектировании) – в том числе 0,1 км по техническим условиям Ц-7706. | строительство ответвления протяженностью 0,2 км от опоры № 60 ВЛ-10 кВ № 176.209 до проектируемой ТП-10/0,4 кВ с увеличением протяженности существующей ВЛ-10 кВ (марку и сечение провода, протяженность уточнить при проектировании) – за счет средств тарифа на передачу электроэнергии по техническим условия Ц-7706; строительство ТП-10/0,4 кВ с силовым трансформатором мощностью 63 кВА (тип ТП, тип и мощность силового трансформатора уточнить при проектировании, схему соединений РУ-10 кВ и РУ-0,4 кВ, количество и параметры оборудования определить проектом – за счет средств тарифа на передачу электроэнергии по техническим условиям Ц-7706. | [14 empty] | Строительство ВЛИ-0,4 кВ |  | 93 | 0 | 7.44 | 79.98 | 0 | 5.58 | 93 |  |  |  | 0.1 |  | 93 | [12 empty] | 93 | 2015-03-30 | остальная стройка включена в договор Ц-7706 | 0
[23 empty] | Строительство ВЛИ-0,4 кВ | 0.1 | 93 |  | 7.44 | 79.98 | 0 | 5.58 | 93 | [18 empty] | 0 |  |  | -93
З-2274/2627-ОРЗТП/2014 от 01.10.14г. | 40961016 | 466.1 | 10 | ИП Мастихина Марина Владимировна | ЛРЭС | Курская обл., г.Льгов,ул. Красная, (в районе жилого дома 87) | строительство ответвления протяженностью 0,22 км от опоры № 3 существующей ВЛ-0,4 кВ № 3 (инв. № 12013622-00) до границы земельного участка заявителя, с увеличением протяженности существующей ВЛ-0,4 кВ (марку и сечение провода, протяженность уточнить при проектировании). | [15 empty] | Строительство ВЛИ-0,4 кВ |  | 204.6 | 0 | 16.368 | 175.956 | 0 | 12.276 | 204.6 |  |  |  | 0.22 |  | 204.6 | [12 empty] | 204.6 | 2015-02-01 |  | 0
[23 empty] | Строительство ВЛИ-0,4 кВ | 0.22 | 204.6 |  | 16.368 | 175.956 | 0 | 12.276 | 204.6 | [18 empty] | 0 |  |  | -204.6
Ц-9536/2613-ОРЗТП/2014 от 01.10.14г. | 40974902 | 466.1 | 15 | Красников Виктор Яковлевич | ОРЭС | Курская обл., Октябрьский р-он, Черницынский сельсовет, с. Черницыно, кад. №46:17:110304:475 | - строительство ответвления протяженностью 0,03 км от опоры № 24 существующей ВЛ-0,4 кВ № 1 (инв. № 15788) до границы земельного участка заявителя, с увеличением протяженности существующей ВЛ-0,4 кВ (марку и сечение провода, протяженность уточнить при проектировании). | реконструкция существующей ВЛ-0,4 кВ № 1 (инв. № 15788) в части замены опоры № 24 (объем реконструкции уточнить при проектировании) – за счет средств тарифа на передачу электроэнергии. | [14 empty] | Строительство ВЛИ-0,4 кВ, Реконструкция ВЛ-0,4 кВ со строительством ВЛИ-0,4 кВ |  | 40.2 | 0 | 3.216 | 34.572 | 0 | 2.412 | 40.2 |  |  |  | 0.03 |  | 27.9 | замена 1 опоры |  | 12.3 | [9 empty] | 40.2 | 2015-04-01 |  | 0
[23 empty] | Строительство ВЛИ-0,4 кВ | 0.03 | 27.9 |  | 2.232 | 23.994 | 0 | 1.674 | 27.9 | [18 empty] | 0 |  |  | -27.9
[23 empty] | Реконструкция ВЛ-0,4 кВ со строительством ВЛИ-0,4 кВ | замена 1 опоры | 12.3 |  | 0.984 | 10.578 | 0 | 0.738 | 12.3 | [18 empty] | 0 |  |  | -12.3
Ю-2582/2632-ОРЗТП/2014 от 02.10.14г. | 40961832 | 1997.15 | 4.5 | ИП Чернышов Александр Михайлович | О.РЭС | Курская обл., г. Обоянь, ул. Им.Е.П.Клевцова, д.5, кв.2 | - | строительство ВЛ-0,4 кВ протяженностью 0,09 км от ТП-10/0,4 кВ № 58 до границы земельного участка заявителя (марку и сечение провода, протяженность уточнить при проектировании). - /в т.ч. 0,09 км по техническим условиям Ю-2546/-за счет средств утвержденной инвестиционной программы. | [41 empty] | 0 | 2015-04-02 | стройка включена в договор Ю-2546 | 0
Ю-2581/2631-ОРЗТП/2014 от 02.10.14г. | 40961699 | 1997.15 | 4.5 | ИП Чернышов Александр Михайлович | О.РЭС | Курская обл., г. Обоянь, ул. Им.Е.П.Клевцова, д.5, кв.1 | - | строительство ВЛ-0,4 кВ протяженностью 0,09 км от ТП-10/0,4 кВ № 58 до границы земельного участка заявителя (марку и сечение провода, протяженность уточнить при проектировании). - /в т.ч. 0,09 км по техническим условиям Ю-2546/-за счет средств утвержденной инвестиционной программы. | [41 empty] | 0 | 2015-04-02 | стройка включена в договор Ю-2546 | 0
Ю-2590/2634-ОРЗТП/2014 от 02.10.14г. | 40961765 | 1997.15 | 4.5 | ИП Чернышов Александр Михайлович | О.РЭС | Курская обл., г. Обоянь, ул. Им.Е.П.Клевцова, д.5, кв.4 | - | строительство ВЛ-0,4 кВ протяженностью 0,09 км от ТП-10/0,4 кВ № 58 до границы земельного участка заявителя (марку и сечение провода, протяженность уточнить при проектировании). - /в т.ч. 0,09 км по техническим условиям Ю-2546/-за счет средств утвержденной инвестиционной программы. | [41 empty] | 0 | 2015-04-02 | стройка включена в договор Ю-2546 | 0
Ц-9551/2617-ОРЗТП/2014 от 02.10.2014г. | 40976325 | 466.1 | 15 | Коваленко Олег Олегович | КРЭС | Курская область, Курский район, Моковский сельсовет, д. Майская Заря, кад. номер: 46:11:091207:475 | строительство ответвления протяженностью 0,3 км от опоры существующей ВЛ-0,4 кВ №2 (точку врезки уточнить при проектировании) до границы земельного участка заявителя с увеличением протяженности существующей ВЛ-0,4 кВ (марку и сечение провода, протяженность уточнить при проектировании) - /в т.ч. 0,25 км по техническим условиям Ц-9233/. | [15 empty] | Строительство ВЛИ-0,4 кВ |  | 46.5 | 0 | 3.72 | 39.99 | 0 | 2.79 | 46.5 |  |  |  | 0.05 |  | 46.5 | [12 empty] | 46.5 | 2015-02-02 | остальная стройка в договоре Ц-9233 | 0
[23 empty] | Строительство ВЛИ-0,4 кВ | 0.05 | 46.5 |  | 3.72 | 39.99 | 0 | 2.79 | 46.5 | [18 empty] | 0 |  |  | -46.5
[25 empty] | 2144.322 | #REF! | 158.269 | 1523.7012 | 365.59 | 96.7618 | 2144.322 |  | #REF! | 493.71 |  | #REF! | 1432.2 |  | #REF! | 12.3 |  | #REF! | 43.392 |  | #REF! | 10.848 |  | #REF! | 151.872 | 2144.322 |  |  | #REF!

## 38_лот_(льготники) (hidden)
Лот № 38 ЛЬГОТНИКИ
Номер (а) договор(ов) ТП | Номер (а) договор(ов) ТП в SAPе | Сумма по договору ТП, руб. без НДС | Мощность по договору ТП, кВт | Заявитель | Район | Адрес объекта | Общие обязательства "КЭ" по тех. присоединению | Общие обязательства "КЭ" по тарифу на передачу э/э | Монтаж ячейки 10 (6 ) кВ | Реконструкция ячейки 10 (6) кВ | Монтаж приборов учета с организацией АСКУЭ | Строительство ВЛ-10 (6) кВ | Строительство ВЛЗ-10 (6) кВ | Реконструкция ВЛ-10 (6) кВ | монтаж разъединителя 10 (6) кВ | Строительство КЛ-10 (6) кВ | Строительство КЛ-0,4 кВ | Строительство КЛ-10 (6) кВ | Монтаж ТП 10 (6)/0,4 кВ | Монтаж учёта в ТП 10 (6)/0,4 кВ | Монтаж ВРУ-0,4 кВ | Монтаж РП-10 кВ | Реконструкция ТП 10 (6)/0,4 кВ | Строительство ВЛИ-0,4 кВ | Реконструкция ВЛ-0,4 кВ со строительством ВЛИ-0,4 кВ | Реконструкция ВЛ-0,4 кВ с монтажем дополнительного провода | Реконструкция ВЛ-0,4 кВ с монтажем 2-х дополнительныхпроводов | Реконструкция ВЛ-0,4 кВ с монтажем 4-х дополнительныхпроводов | Предварительная стоимость, т.р., без НДС | Срок выполнения работ | Примечание
С-2266/2588-ОРЗТП/2014 от 08.09.14г. | 40947421 | 466.1 | 8 | Куликов Виктор Тимофеевич | ЖРЭС | Курская обл., Железногорский район, д.Пасерково, МК-76. | строительство ответвления протяженностью 0,16 км от опоры существующей ВЛ-0,4 кВ № 2 (инв. № 303150753401) до границы земельного участка заявителя, с увеличением протяженности существующей ВЛ-0,4 кВ (марку и сечение провода, протяженность уточнить при проектировании). | [16 empty] | 0.16 | [5 empty] | 2015-01-08
Ю-2617/2550-ОРЗТП/2014 от 22.09.14г. | 40969986 | 466.1 | 15 | Мищук Сергей Николаевич | Су.РЭС | Суджанский район, с.Замостье, пер.Кольцевой | - | реконструкция существующей ВЛ-0,4 кВ № 2 (инв. № 12010706-00) в части замены провода магистрального участка протяженностью 0,72 км (оп. №№ 1…18) на провод большего сечения (марку и сечение провода, объем реконструкции уточнить при проектировании) – за счет средств тарифа на передачу электроэнергии, в том числе 0,44 км по техническим условиям Ю-2591. | [19 empty] | 0.28 |  | 2015-03-22 | остальная стройка в Ю-2591
В-2669/2563-ОРЗТП/2014 от 23.09.14г. | 40946757 | 466.1 | 7 | Касьянова Татьяна Ивановна в лице Чумак Елены Александровны | ГоРЭС | Курская обл., Горшеченский р-он , с. Сосновка, ул.Центральная,100 | строительство ответвления протяженностью 0,04 км от опоры № 8-4 существующей ВЛ-0,4 кВ № 1 (инв. № 343) до границы земельного участка заявителя, с увеличением протяженности существующей ВЛ-0,4 кВ (марку и сечение провода, протяженность уточнить при проектировании) | [16 empty] | 0.04 | [5 empty] | 2015-01-23
Ц-9142/2565-ОРЗТП/2014 от 23.09.14г. | 40942791 | 466.1 | 7 | Хальзева Любовь Ивановна | КРЭС | Курская область, Курский район, Полянский сельсовет, СНТ "Надежда", уч. №99, кад. номер: 46:11:161801:0002 | строительство ВЛ-0,4 кВ от ТП-10/0,4 кВ № 603 до границы земельного участка заявителя протяженностью 0,55 км (марку и сечение провода, протяженность уточнить при проектировании) – /в т.ч. 0,06 км по техническим условиям Ц-9136/. | [16 empty] | 0.49 | [5 empty] | 2015-01-23 | остальная стройка в Ц-9136
Ц-9145/2566-ОРЗТП/2014 от 23.09.14г. | 40942811 | 466.1 | 7 | Хальзева Таисия Валерьевна | КРЭС | Курская область, Курский район, Полянский сельсовет, СНТ "Надежда", уч. №792, кад. номер: 46:11:161801:647 | строительство ВЛ-0,4 кВ от ТП-10/0,4 кВ № 603 до границы земельного участка заявителя протяженностью 0,64 км в т.ч. 0,23 км совместным подвесом по проектируемой (по ТУ Ц-9137) ВЛ-0,4 кВ (марку и сечение провода, протяженность уточнить при проектировании) | [16 empty] | 0.17 | [5 empty] | 2015-01-23 | остальная стройка в Ц-9136
Ц-9399/2591-ОРЗТП/2014 от 23.09.14г. | 40962555 | 466.1 | 15 | Киржайкин Евгений Эдуардович | КРЭС | Курская обл., Курский р-н, Новопоселеновский с/с, д. Кукуевка, кад. №46:11:121203:1216 | - | выполнить замену силового трансформатора в ТП-10/0,4 кВ №673 на трансформатор мощностью 250 кВА (тип и мощность силового трансформатора уточнить при проектировании, схему соединений РУ-10 кВ и РУ-0,4 кВ, количество и параметры оборудования определить проектом), при необходимости выполнить замену автоматических выключателей, предохранителей, щитовых приборов, ТТ и РЗиА (тип и параметры оборудования уточнить при проектировании) – за счет средств тарифа на передачу электроэнергии по техническим условиям Ц-7690. | [14 empty] | замена тр-ра на 250 кВА | [6 empty] | 2015-03-23
Ц-9500/2567-ОРЗТП/2014 от 24.09.14г. | 40969869 | 466.1 | 7 | Молоткова Валентина Александровна | КРЭС | Курская область, г. Курск, СНТ "Лавсан", уч. №1421, кад. номер: 46:29:103069:660 | - строительство отпайки от опоры ВЛ-0,4 кВ №1 (от ТП-10/0,4 кВ № 685 ф. 412.6 снт Лавсан SRSK-00) (точку врезки уточнить при проектировании) до границ земельного участка Заявителя протяженностью 0,24 км (марку и сечение провода, протяженность уточнить при проектировании). | замена силового трансформатора СТП-10/0,4 кВ № 670/25 кВА на силовой трансформатор мощностью 63 кВА (тип ТП, тип и мощность силового трансформатора уточнить при проектировании, схему соединений РУ-10 кВ и РУ-0,4 кВ, количество и параметры оборудования определить проектом) – за счет средств тарифа на передачу электроэнергии - /аналогично техническим условиям Ц-9211/. | [14 empty] | замена тр-ра на 63 кВА | 0.24 | [5 empty] | 2015-03-24
Ц-9440/2552-ОРЗТП/2014 от 24.09.14г. | 40966310 | 466.1 | 14.5 | Тиганов Александр Михайлович | КРЭС | Курская область, Курский район, Новопоселеновский сельсовет, д. Кукуевка, кад. номер: 46:11:121203:1408 | строительство ВЛ-0,4 кВ протяженностью 0,03 км от проектируемой (по ТУ Ц-8118, Ц-8325) ТП-10/0,4 кВ до границы земельного участка заявителя (марку и сечение провода, протяженность утончить при проектировании). | [16 empty] | 0.03 | [5 empty] | 2015-01-24
Ю-2605/2551-ОРЗТП/2014 от 25.09.14г. | 40964773 | 6657.15 | 15 | Чередниченко Артем Алексеевич | Су.РЭС | Курская область, Суджанский р-он, с. Заолешенка, ул. Сад, кад. 46:23:080102:237 | - | замена силового трансформатора ТП-10/0,4 кВ № 342 (40 кВА) на трансформатор большей мощности (250 кВА) (тип и мощность трансформатора и объем реконструкции утончить при проектировании) – за счет средств тарифа на передачу электроэнергии (в том числе для технических условий Ю-394, Ю-935, Ю-1177, Ю-1209, Ю-1231, Ю-1232, Ю-1381, Ю-1453, Ю-1453, Ю-1625, Ю-1684, Ю-1982, Ю-2355). | [14 empty] | замена тр-ра на 250 кВА | [6 empty] | 2015-03-25
Ц-9029/2564-ОРЗТП/2014 от 25.09.14г. | 40935023 | 466.1 | 15 | Бесчетвертных Сергей Викторович | КРЭС | Курская область, Курский район, Нижнемедведицкий сельсовет, д. Сотниково, кад. номер: 46:11:110702:11 | строительство отпайки от опоры ВЛ-0,4 кВ №1 (точку врезки уточнить при проектировании) до границ земельного участка Заявителя протяженностью 0,1 км (марку и сечение провода, протяженность уточнить при проектировании). | [16 empty] | 0.1 | [5 empty] | 2015-01-25
В-2708/2629-ОРЗТП/2014 от 25.09.14г. | 40974186 | 54645.05 | 3.5 | ОАО "Мантуровский строитель" | МаРЭС | Курская обл., Мантуровский р-он, с.Мантурово , ул. Лесная д 22, кв.1 | строительство ответвления протяженностью 0,075 км от опоры № 34 существующей ВЛ-0,4 кВ № 1 (инв. № 12013568-00) до границы земельного участка заявителя, с увеличением протяженности существующей ВЛ-0,4 кВ (марку и сечение провода, протяженность уточнить пр | [16 empty] | 0.075 | [5 empty] | 2015-01-25
В-2709/2630-ОРЗТП/2014 от 25.09.2014г. | 40974219 | 54645.05 | 3.5 | ОАО "Мантуровский строитель" | МаРЭС | Курская обл., Мантуровский р-он, с.Мантурово , кв-Молодежный д 36 кв№1 | строительство ответвления протяженностью 0,35 км от опоры № 6 существующей ВЛ-0,4 кВ № 1 (инв. № 12012325-00) до границы земельного участка заявителя, с увеличением протяженности существующей ВЛ-0,4 кВ (марку и сечение провода, протяженность уточнить при проектировании). | [16 empty] | 0.35 | [5 empty] | 2015-01-25
Ц-9460/2570-ОРЗТП/2014 от 25.09.14г. | 40969919 | 466.1 | 10 | Сорокина Мария Алексеевна | МРЭС | Курская обл., Медвенский р-н, х.Песочное, д.1 | - | 10/0,4 кВ с увеличением протяженности существующей ВЛ-10 кВ (точку врезки, марку и сечение провода, протяженность уточнить при проектировании) – за счет средств тарифа на передачу электроэнергии по техническим условиям Ц-7240, Ц-9459; строительство ТП-10/0,4 кВ с силовым трансформатором мощностью 63 кВА (тип ТП, тип и мощность силового трансформатора уточнить при проектировании, схему соединений РУ-10 кВ и РУ-0,4 кВ, количество и параметры оборудования определить проектом) – за счет средств тарифа на передачу электроэнергии по техническим условиям Ц-7240, Ц-9459. монтаж двух дополнительных проводов на участке реконструируемой ВЛ-0,4 кВ № 2 протяженностью 0,2 км по трассе (объем реконструкции уточнить при проектировании) – за счет средств тарифа на передачу электроэнергии по техническим условиям Ц-9459.переключение участка ВЛ-0,4 кВ № 2 от ТП-10/0,4 кВ № 172/63 начиная с опоры № 11 на питание от ТП-10/0,4 кВ, строящейся согласно п. 10.2 настоящих технических условий – по техническим условиям Ц-7240, Ц-9459; | [21 empty] | 2015-03-25 | стройка включена в ранее заключенные договора Ц-7240, Ц-9459
Ц-9442/2582-ОРЗТП/2014 от 25.09.14г. | 40966323 | 466.1 | 14.5 | Злакотина Елена Владимировна | КРЭС | Курская область, Курский район, Новопоселеновский сельсовет, д. Кукуевка, кад. номер: 46:11:121203:1296 | строительство ВЛ-0,4 кВ протяженностью 0,32 км от проектируемой (по ТУ Ц-8118, Ц-8325) ТП-10/0,4 кВ до границы земельного участка заявителя (марку и сечение провода, протяженность утончить при проектировании) - /в т.ч. 0,32 км по техническим условиям Ц-9335, Ц-9439/. | [22 empty] | 2015-01-25 | стройка включена в ранее заключенные договора Ц-9335, Ц-9439
Ц-9439/2583-ОРЗТП/2014 от 25.09.14г. | 40966296 | 466.1 | 14.5 | Щетинина Наталья Николаевна | КРЭС | Курская область, Курский район, Новопоселеновский сельсовет, д. Кукуевка, кад. номер: 46:11:121203:1295 | строительство ВЛ-0,4 кВ протяженностью 0,3 км от проектируемой (по ТУ Ц-8118, Ц-8325) ТП-10/0,4 кВ до границы земельного участка заявителя (марку и сечение провода, протяженность утончить при проектировании) - /в т.ч. 0,3 км по техническим условиям Ц-9335 | [22 empty] | 2015-01-25 | стройка включена в договор Ц-9335
Ц-9506/2579-ОРЗТП/2014 от 26.09.14г. | 40969889 | 466.1 | 14.5 | Лемещенко Людмила Валерьевна | КРЭС | Курский район, с.Рышково, ул. 1-я Соловьевка, д. 6 | - | : реконструкция участка ВЛ-0,4 кВ №1 с монтажом одного дополнительного провода в пролетах опор №№7-15 протяженностью 0,32 км по трассе и монтажом двух дополнительных проводов в пролетах опор №№15-16 протяженностью ориентировочно 0,04 км по трассе (номера опор, объем реконструкции уточнить при проектировании) - /за счет средств тарифа на передачу э/э. | [17 empty] | 0.32 | 0.04 |  |  | 2015-03-26
В-2706/2584-ОРЗТП/2014 от 26.09.14г. | 40970466 | 466.1 | 12 | Карагодин Владимир Алексеевич | КаРЭС | Курская обл., Касторенский р-н п. Семеновский ул. Садовая д.31 | - | реконструкция существующей ВЛ-0,4 кВ № 2 (инв. № 1316) в части монтажа двух дополнительных проводов на участке протяженностью 0,84 км по трассе, в пролетах опор №№ 14…38 (марку и сечение провода и объем реконструкции уточнить при проектировании) – за счет средств тарифа на передачу электроэнергии | [18 empty] | 0.84 |  |  | 2015-03-26
Ц-9525/2580-ОРЗТП/2014 от 26.09.14г. | 40973931 | 466.1 | 14.5 | Проскурин Сергей Георгиевич | БРЭС | Курский район, Клюквинский с/с, д. Звягинцево, уч. 85 | - | реконструкция существующей ВЛ-0,4 кВ № 2 (инв. № 12012877-00) в части монтажа двух дополнительных проводов на участке протяженностью 0,65 км, в пролетах опор №№ 1…18 и заменой 4-х опор – (по техническим условиям Ц-8358); монтаж двух дополнительных проводов в пролетах опор 18…23 протяжённостью 0,12 км по трассе и установкой трех дополнительных опор (объем реконструкции уточнить при проектировании) – за счет средств тарифа на передачу электроэнергии по техническим условиям Ц-9043. | [21 empty] | 2015-03-26 | стройка включена в договора Ц-8358, Ц-9043
В-2718/2626-ОРЗТП/2014 от 27.09.14г. | 40974840 | 2219.05 | 5 | Меркулов Алексей Васильевич | МаРЭС | Курская обл., Мантуровский р-он, с.Крутые Верхи, ул Школьная д.54 |  | реконструкция существующей ВЛ-0,4 кВ № 1 (инв. № 1593А) в части монтажа дополнительной опоры в пролете опор 11…12 (объем реконструкции уточнить при проектировании) – за счет средств тарифа на передачу электроэнергии. | [16 empty] | монтаж 1 опоры |  |  |  |  | 2015-03-27
Ц-9496/2616-ОРЗТП/2014 от 29.09.14г. | 40969848 | 466.1 | 7 | Вялых Любовь Афанасьевна | КРЭС | Курская область, г. Курск, СНТ "Лавсан", уч. №1751, кад. номер: 46:29:103069:592 | - строительство отпайки от опоры ВЛ-0,4 кВ №1 (точку врезки уточнить при проектировании) до границ земельного участка Заявителя протяженностью 0,52 км (марку и сечение провода, протяженность уточнить при проектировании) - /в т.ч. 0,52 км по техническим условиям Ц-8989, Ц-9210/. | замена силового трансформатора СТП-10/0,4 кВ № 670/25 кВА на силовой трансформатор мощностью 63 кВА (тип ТП, тип и мощность силового трансформатора уточнить при проектировании, схему соединений РУ-10 кВ и РУ-0,4 кВ, количество и параметры оборудования определить проектом) – за счет средств тарифа на передачу электроэнергии - /аналогично техническим условиям Ц-9211/. | [21 empty] | 2015-03-29 | стройка включена в договора Ц-8989, Ц-9210, Ц-9211
Ц-9367/2599-ОРЗТП/2014 от 29.09.14г. | 40959765 | 466.1 | 5 | Уварова Мария Николаевна | КРЭС | Курский р-н, Пашковский с/с, с/т "Верховье", уч.922 | строительство ответвления протяженностью 0,04 км от опоры существующей ВЛ-0,4 кВ № 3 (точку врезки уточнить при проектировании) до границы земельного участка заявителя, с увеличением протяженности существующей ВЛ-0,4 кВ (марку и сечение провода, протяженность уточнить при проектировании) - /в т.ч. 0,04 км по техническим условиям Ц-9358/. | [22 empty] | 2015-01-29 | стройка включена в договор Ц-9358
Ц-9524/2606-ОРЗТП/2014 от 30.09.14г. | 40970911 | 466.1 | 10 | Чиликин Тарас Анатольевич | КРЭС | Курский район, Лебяженский с/с, с/т "Черемушки", уч. 257 | - строительство ответвления протяженностью 0,76 км от проектируемой ТП-10/0,4 кВ до границы земельного участка заявителя (марку и сечение провода, протяженность уточнить при проектировании) - /в т.ч. 0,55 км по техническим условиям Ц-9159/. | строительство ответвления протяженностью 0,01 км от опоры существующей ВЛ-10 кВ № 413.14 до проектируемой ТП-10/0,4 кВ (марку и сечение провода, протяженность уточнить при проектировании) – за счет средств тарифа на передачу электроэнериги – аналогично техническим условиям Ц-8445, Ц-9159 строительство ТП-10/0,4 кВ с силовым трансформатором мощностью 63 кВА (тип ТП, тип и мощность силового трансформатора, схему соединений РУ-10 кВ и РУ-0,4 кВ, количество и параметры оборудования уточнить при проектировании) – за счет средств тарифа на передачу электроэнергии – аналогично техническим условиям Ц-8445, Ц-9159 | [15 empty] | 0.21 | [5 empty] | 2015-03-30 | остальная стройка включена в договора Ц-8445, Ц-9159
В-2717/2603-ОРЗТП/2014 от 30.09.14г. | 40974260 | 2662.86 | 6 | Ананьев Иван Леонидович | СоРЭС | Курская обл., Советский р-н,п. им.Ленина, ул.Ленина | - | реконструкция существующей ВЛ-0,4 кВ № 4 в части замены провода СИП-2 2х16 мм² на СИП-2 4х35 мм² на участке протяженностью 0,035 км по трассе, в пролетах опор №№ 8…10 (объем реконструкции уточнить при проектировании) – за счет средств тарифа на передачу электроэнергии. | [16 empty] | 0.035 |  |  |  |  | 2015-03-30 | без монтажа опор
С-2322/2608-ОРЗТП/2014 от 30.09.14г. | 40973458 | 466.1 | 8 | Кладько Петр Яковлевич | ЖРЭС | Курская обл., г.Железногорск,с/о "Шахтер", уч.7/4 | строительство ответвления протяженностью 0,12 км от опоры существующей ВЛ-0,4 кВ № 1 (инв. № 12013491-00) до границы земельного участка заявителя. с увеличением протяженности существующей ВЛ-0,4 кВ (точку врезки, марку и сечение провода, протяженность определить при проектировании) – в том числе 0,12 км по техническим условиям С-2320. | [22 empty] | 2015-01-30 | стройка включена в договор С-2320
Ц-9543/2594-ОРЗТП/2014 от 30.09.14г. | 40974785 | 466.1 | 15 | Поветкина Татьяна Ивановна | ЗРЭС | Золотухинский район, Апальковский с/с, д. Кононыхино, д. 57 (46:07:030201:180) | - | I этап: нет II этап: реконструкция существующей ВЛ-0,4 кВ № 1 (инв. № 5958) в части замены двух проводов на провод большего сечения и монтажа двух дополнительных проводов на участке протяженностью 0,6 км по трассе, в пролетах опор №№ 1…16 (объем реконструкции и необходимость замены опор уточнить при проектировании) – за счет средств тарифа на передачу электроэнергии. | [19 empty] | 0.6 |  | 2015-03-30
С-2316/2597-ОРЗТП/2014 от 30.09.14г. | 40970396 | 466.1 | 7 | Кичигин Николай Тимофеевич | ЖРЭС | Курская обл., г.Железногорск,с/о" Горняк","Ивановские",уч. 502 | строительство ответвления протяженностью 0,28 км от опоры существующей ВЛ-0,4 кВ № 2 (инв. № 3030150753600) до границы земельного участка заявителя с увеличением протяженности существующей ВЛ-0,4 кВ (точку врезки, марку и сечение провода, протяженность ут | [16 empty] | 0.28 | [5 empty] | 2015-01-30
Ц-9527/2602-ОРЗТП/2014 от 30.09.14г. | 40973340 | 466.1 | 9 | Самончев Александр Алексеевич в лице законного представителя Самончевой Натальи Викторовны | ЗРЭС | Курская обл., Золотухинский р-н, д. Жерновец, ул. Малахово, д. 62 | - | I этап: нет II этап: реконструкция существующей ВЛ-0,4 кВ № 3 в части монтажа двух дополнительных проводов на участке протяженностью 0,08 км по трассе (объем реконструкции и необходимость замены опор уточнить при проектировании) – за счет средств тарифа | [18 empty] | 0.08 |  |  | 2015-03-30
Ц-9483/2609-ОРЗТП/2014 от 30.09.14г. | 40969947 | 466.1 | 10 | Кондратьева Ольга Васильевна | БРЭС | Курская обл., Курский р-он, Клюквинский с/с, д. Долгое, кад. №46:11:071004:147 | строительство ВЛ-0,4 кВ протяженностью 0,2 км от ТП-10/0,4 кВ до границы земельного участка заявителя (марку и сечение провода, протяженность уточнить при проектировании) – в том числе 0,1 км по техническим условиям Ц-7706. | строительство ответвления протяженностью 0,2 км от опоры № 60 ВЛ-10 кВ № 176.209 до проектируемой ТП-10/0,4 кВ с увеличением протяженности существующей ВЛ-10 кВ (марку и сечение провода, протяженность уточнить при проектировании) – за счет средств тарифа | [15 empty] | 0.1 | [5 empty] | 2015-03-30 | остальная стройка включена в договор Ц-7706
З-2274/2627-ОРЗТП/2014 от 01.10.14г. | 40961016 | 466.1 | 10 | ИП Мастихина Марина Владимировна | ЛРЭС | Курская обл., г.Льгов,ул. Красная, (в районе жилого дома 87) | строительство ответвления протяженностью 0,22 км от опоры № 3 существующей ВЛ-0,4 кВ № 3 (инв. № 12013622-00) до границы земельного участка заявителя, с увеличением протяженности существующей ВЛ-0,4 кВ (марку и сечение провода, | [16 empty] | 0.22 | [5 empty] | 2015-02-01
Ц-9536/2613-ОРЗТП/2014 от 01.10.14г. | 40974902 | 466.1 | 15 | Красников Виктор Яковлевич | ОРЭС | Курская обл., Октябрьский р-он, Черницынский сельсовет, с. Черницыно, кад. №46:17:110304:475 | - | реконструкция существующей ВЛ-0,4 кВ № 1 (инв. № 15788) в части замены опоры № 24 (объем реконструкции уточнить при проектировании) – за счет средств тарифа на передачу электроэнергии. | [15 empty] | 0.03 | замена 1 опоры |  |  |  |  | 2015-04-01
Ц-9320/2610-ОРЗТП/2014 от 01.10.14г. | 40955925 | 466.1 | 14.5 | Войщева Елена Эдуардовна | КРЭС | Курский район, Пашковский с/с, ст "Фестивальное", уч. 15 | строительство ВЛ-0,4 кВ протяженностью 0,3 км от ТП-10/0,4 кВ № 653 до границы земельного участка заявителя (марку и сечение провода, протяженность уточнить при проектировании) - /в т.ч. 0,3 км по техническим условиям Ц-6317/. | [22 empty] | 2015-02-01 | стройка включена в договор Ц-6317
С-2307/2611-ОРЗТП/2014 от 01.10.14г. | 40968929 | 466.1 | 7 | Коротченко Надежда Филипповна | ЖРЭС | Курская обл., г.Железногорск,с/о "Шахтер",уч.№ 143/4 | строительство участка ВЛ-0,4 кВ от ВЛ-0,4 кВ №2 (точку врезки уточнить при проектировании) до границы земельного участка заявителя протяженностью 0,18 км (марку и сечение провода, протяженность определить при проектировании) – в том числе 0,18 км по техн | [22 empty] | 2015-02-01 | стройка включена в договор С-1861
Ю-2582/2632-ОРЗТП/2014 от 02.10.14г. | 40961832 | 1997.15 | 4.5 | ИП Чернышов Александр Михайлович | О.РЭС | Курская обл., г. Обоянь, ул. Им.Е.П.Клевцова, д.5, кв.2 | - | строительство ВЛ-0,4 кВ протяженностью 0,09 км от ТП-10/0,4 кВ № 58 до границы земельного участка заявителя (марку и сечение провода, протяженность уточнить при проектировании). - /в т.ч. 0,09 км по техническим условиям Ю-2546/-за счет средств утвержденн | [21 empty] | 2015-04-02 | стройка включена в договор Ю-2546
С-2320/2612-ОРЗТП/2014 от 02.10.14г. | 40973430 | 466.1 | 8 | Тюкина Мария Владимировна | ЖРЭС | Курская обл., г.Железногорск,снт "Горняк",зона " Шахтер",уч. 319/4 | строительство ответвления протяженностью 0,12 км от опоры существующей ВЛ-0,4 кВ № 1 (инв. № 12013491-00) до границы земельного участка заявителя. с увеличением протяженности существующей ВЛ-0,4 кВ (точку врезки, марку и сечение провода, протяженность опр | [16 empty] | 0.12 | [5 empty] | 2015-02-02
Ю-2581/2631-ОРЗТП/2014 от 02.10.14г. | 40961699 | 1997.15 | 4.5 | ИП Чернышов Александр Михайлович | О.РЭС | Курская обл., г. Обоянь, ул. Им.Е.П.Клевцова, д.5, кв.1 | - | строительство ВЛ-0,4 кВ протяженностью 0,09 км от ТП-10/0,4 кВ № 58 до границы земельного участка заявителя (марку и сечение провода, протяженность уточнить при проектировании). - /в т.ч. 0,09 км по техническим условиям Ю-2546/-за счет средств утвержденн | [21 empty] | 2015-04-02 | стройка включена в договор Ю-2546
Ц-9488/2614-ОРЗТП/2014 от 02.10.14г. | 40970075 | 466.1 | 14 | Ужакин Владимир Алексеевич | ЗРЭС | Курская обл., Золотухинский р-н, д. Косогор | - | реконструкция существующей ВЛ-0,4 кВ № 2 (инв. № 6091) в части монтажа двух дополнительных проводов на участке протяженностью 0,2 км по трассе, в пролетах опор №№ 1…6 (марку и сечение провода и объем реконструкции уточнить при проектировании) – за счет средств тарифа на передачу элетроэнергии. | [18 empty] | 0.2 |  |  | 2015-04-02
Ю-2590/2634-ОРЗТП/2014 от 02.10.14г. | 40961765 | 1997.15 | 4.5 | ИП Чернышов Александр Михайлович | О.РЭС | Курская обл., г. Обоянь, ул. Им.Е.П.Клевцова, д.5, кв.4 | - | строительство ВЛ-0,4 кВ протяженностью 0,09 км от ТП-10/0,4 кВ № 58 до границы земельного участка заявителя (марку и сечение провода, протяженность уточнить при проектировании). - /в т.ч. 0,09 км по техническим условиям Ю-2546/-за счет средств утвержденной инвестиционной программы. | [21 empty] | 2015-04-02 | стройка включена в договор Ю-2546
Ц-9551/2617-ОРЗТП/2014 от 02.10.2014г. | 40976325 | 466.1 | 15 | Коваленко Олег Олегович | КРЭС | Курская область, Курский район, Моковский сельсовет, д. Майская Заря, кад. номер: 46:11:091207:475 | строительство ответвления протяженностью 0,3 км от опоры существующей ВЛ-0,4 кВ №2 (точку врезки уточнить при проектировании) до границы земельного участка заявителя с увеличением протяженности существующей ВЛ-0,4 кВ (марку и сечение провода, протяженнос | [16 empty] | 0.05 | [5 empty] | 2015-02-02 | остальная стройка в договоре Ц-9233