## 40_лот_(льготники) (2)
Лот № 40 (льготники) |  | Лот № 40 ЛЬГОТНИКИ
Номер (а) договор(ов) ТП | Номер (а) договор(ов) ТП в SAPе | Сумма по договору ТП, руб. без НДС | Мощность по договору ТП, кВт | Заявитель | Район | Адрес объекта | Общие обязательства "КЭ" по тех. присоединению | Общие обязательства "КЭ" по тарифу на передачу э/э | Инвентарный номер | Монтаж ячейки 10 (6 ) кВ | Реконструкция ячейки 10 (6) кВ | Наименование работ | Кол-во | Стоимость |  | ПИР | СМР | Оборуд | Прочие | ИТОГО | Монтаж коммерческих приборов учета без организации АСКУЭ, шт. | Монтаж приборов учета с организацией АСКУЭ |  |  | Строительство ВЛ-10 (6) кВ |  | Строительство ВЛЗ-10 (6) кВ |  | Реконструкция ВЛ-10 (6) кВ |  |  | монтаж разъединителя 10 (6) кВ |  | Строительство КЛ-10 (6) кВ |  | Строительство КЛ-0,4 кВ |  | Строительство КЛ-10 (6) кВ |  |  | Монтаж ТП 10 (6)/0,4 кВ |  | Монтаж учёта в ТП 10 (6)/0,4 кВ | Монтаж ВРУ-0,4 кВ |  | Монтаж РП-10 кВ |  |  | Реконструкция ТП 10 (6)/0,4 кВ |  |  | Строительство ВЛИ-0,4 кВ |  | Реконструкция ВЛ-0,4 кВ со строительством ВЛИ-0,4 кВ |  |  | Реконструкция ВЛ-0,4 кВ с монтажем дополнительного провода |  |  | Реконструкция ВЛ-0,4 кВ с монтажем 2-х дополнительных проводов |  |  | Реконструкция ВЛ-0,4 кВ в части замены провода на провод большего сечения (замена 2-х проводов), км |  |  | Предварительная стоимость, т.р., без НДС | Срок выполнения работ | Примечание
В-2663/2273-ОРЗТП/2014 от 28.08.14г. | 40947296 | 332.86 | 0.75 | Администрация поселка Горшечное | ГоРЭС | Курская обл., п. Горшечное, пер.Светлый | В соответствии с Постановлением Правительства РФ от 04 мая 2012 г. N 442 «О функционировании розничных рынков электрической энергии, полном и (или) частичном ограничении режима потребления электрической энергии» учет электроэнергии выполняется со следующими требованиями: - приборы учета электрической энергии должны быть сертифицированы и внесены в Госреестр средств измерений РФ; - приборы учета должны соответствовать ГОСТ Р 52322-2005. Часть 21 «Статические счетчики активной энергии классов точности 1 и 2» (для реактивной энергии - ГОСТ Р 52425−2005 «Статические счетчики реактивной энергии»); - класс точности 1,0 и выше; - Iном=5-60А (10-100А) (прямого включения); - температурный рабочий диапазон от -40°С до +70°С. Место установки: РУ-0,4 кВ ТП-10/0,4 кВ № 43/160 |  |  |  |  | Монтаж коммерческих приборов учета без организации АСКУЭ, шт. |  | 12.5 | 0.75 | 0.75 | 1.53 | 10.12 | 0.1 | 12.5 | 1 |  |  | 12.5 | [41 empty] | 12.5 | 2014-12-28 |  | 0
[12 empty] | Монтаж коммерческих приборов учета без организации АСКУЭ, шт. | 1 | 12.5 | 0.75 | 0.75 | 1.53 | 10.12 | 0.1 | 12.5 | [45 empty] | 0 |  |  | -12.5
В-2665/2274-ОРЗТП/2014 от 28.08.14г. | 40947345 | 665.72 | 1.5 | Администрация поселка Горшечное | ГоРЭС | Курская обл., п. Горшечное, ул. Туснолобовой | В соответствии с Постановлением Правительства РФ от 04 мая 2012 г. N 442 «О функционировании розничных рынков электрической энергии, полном и (или) частичном ограничении режима потребления электрической энергии» учет электроэнергии выполняется со следующими требованиями: - приборы учета электрической энергии должны быть сертифицированы и внесены в Госреестр средств измерений РФ; - приборы учета должны соответствовать ГОСТ Р 52322-2005. Часть 21 «Статические счетчики активной энергии классов точности 1 и 2» (для реактивной энергии - ГОСТ Р 52425−2005 «Статические счетчики реактивной энергии»); - класс точности 1,0 и выше; - Iном=5-60А (10-100А) (прямого включения); - температурный рабочий диапазон от -40°С до +70°С. Место установки: в шкафу на наружной стене ТП-10/0,4 кВ № 44/160 |  |  |  |  | Монтаж коммерческих приборов учета без организации АСКУЭ, шт. |  | 12.5 | 0.75 | 0.75 | 1.53 | 10.12 | 0.1 | 12.5 | 1 |  |  | 12.5 | [41 empty] | 12.5 | 2014-12-28 |  | 0
[12 empty] | Монтаж коммерческих приборов учета без организации АСКУЭ, шт. | 1 | 12.5 | 0.75 | 0.75 | 1.53 | 10.12 | 0.1 | 12.5 | [45 empty] | 0 |  |  | -12.5
В-2739/2840-ОРЗТП/2014 от 21.10.14г. | 40985204 | 466.1 | 10 | Тарасова Ольга Васильевна | МаРЭС | Курская обл., Мантуровский р-н, с.1-Засеймье , ул.Хуторская, 25 а | строительство ответвления протяженностью 0,18 км от опоры № 29 существующей ВЛ-0,4 кВ № 2 (инв. № 1512) до границы земельного участка заявителя, с увеличением протяженности существующей ВЛ-0,4 кВ (марку и сечение провода, протяженность уточнить при проектировании). |  | ВЛ-0,4 кВ № 2 (инв. № 1512) |  |  | Строительство ВЛИ-0,4 кВ |  | 167.4 | 0 | 13.392 | 143.964 | 0 | 10.044 | 167.4 | [31 empty] | 0.18 |  |  |  | 167.4 | [9 empty] | 167.4 | 2015-02-21 |  | 0
[12 empty] | Строительство ВЛИ-0,4 кВ | 0.18 | 167.4 |  | 13.392 | 143.964 | 0 | 10.044 | 167.4 | [45 empty] | 0 |  |  | -167.4
В-2743/2861-ОРЗТП/2014 от 23.10.14г. | 40987611 | 466.1 | 14 | ИП Борзинова Людмила Ивановна | МаРЭС | Курская обл., Мантуровский р-н, с.2- Засеймье , ул Центральная, 65 а | - строительство ответвления протяженностью 0,18 км от опоры № 37 существующей ВЛ-0,4 кВ № 1 (инв. № 1465) до границы земельного участка заявителя, с увеличением протяженности существующей ВЛ-0,4 кВ (марку и сечение провода, протяженность уточнить при проектировании). | реконструкция существующей ВЛ-0,4 кВ № 1 (инв. № 1465) в части монтажа двух дополнительных проводов на участке протяженностью 0,045 км по трассе, в пролете опор №№ 36…37 (объем реконструкции уточнить при проектировании) – за счет средств тарифа на передачу электроэнергии. | ВЛ-0,4 кВ № 1 (инв. № 1465) |  |  | Строительство ВЛИ-0,4 кВ, Реконструкция ВЛ-0,4 кВ с монтажем 2-х дополнительных проводов |  | 179.604 | 0 | 14.3683 | 154.9476 | 0 | 10.2881 | 179.604 | [31 empty] | 0.18 |  |  |  | 167.4 |  |  |  | 0.045 |  | 12.204 |  |  |  | 179.604 | 2015-04-23 |  | 0
[12 empty] | Строительство ВЛИ-0,4 кВ | 0.18 | 167.4 |  | 13.392 | 143.964 | 0 | 10.044 | 167.4 | [45 empty] | 0 |  |  | -167.4
[12 empty] | Реконструкция ВЛ-0,4 кВ с монтажем 2-х дополнительных проводов | 0.045 | 12.204 |  | 0.97632 | 10.9836 | 0 | 0.24408 | 12.204 | [45 empty] | 0 |  |  | -12.204
З-2275/2806-ОРЗТП/2014 от 16.10.14г. | 40961033 | 466.1 | 15 | Сирещенко Вера Викторовна | РРЭС | Курская обл., г. Рыльск ул.Ст. Разина д16 | - | реконструкция существующей ВЛ-0,4 кВ в части монтажа одного дополнительного провода на участке протяженностью 0,2 км по трассе и двух дополнительных проводов на участке протяженностью 0,1 км по трассе (объем реконструкции уточнить при проектировании) – за счет средств тарифа на передачу электроэнергии. |  |  |  | Реконструкция ВЛ-0,4 кВ с монтажем дополнительного провода, Реконструкция ВЛ-0,4 кВ с монтажем 2-х дополнительных проводов |  | 54.24 | 0 | 4.3392 | 48.816 | 0 | 1.0848 | 54.24 | [36 empty] | 0.2 |  | 27.12 | 0.1 |  | 27.12 |  |  |  | 54.24 | 2015-04-16 |  | 0
[12 empty] | Реконструкция ВЛ-0,4 кВ с монтажем дополнительного провода | 0.2 | 27.12 |  | 2.1696 | 24.408 | 0 | 0.5424 | 27.12 | [45 empty] | 0 |  |  | -27.12
[12 empty] | Реконструкция ВЛ-0,4 кВ с монтажем 2-х дополнительных проводов | 0.1 | 27.12 |  | 2.1696 | 24.408 | 0 | 0.5424 | 27.12 | [45 empty] | 0 |  |  | -27.12
З-2315/2842-ОРЗТП/2014 от 21.10.14г. | 40978896 | 466.1 | 6 | Стародубцева Елена Федоровна | КуРЭС | Курская обл., Курчатовский р-он, снт "Автомобилист", участок 23 | строительство ответвления протяженностью 0,173 км от опоры № 5-5 существующей ВЛ-0,4 кВ № 2 (инв. № 54.1832822.Б) до границы земельного участка заявителя, с увеличением протяженности существующей ВЛ-0,4 кВ (марку и сечение провода, протяженность уточнить при проектировании). |  | ВЛ-0,4 кВ № 2 (инв. № 54.1832822.Б) |  |  | Строительство ВЛИ-0,4 кВ |  | 160.89 | 0 | 12.8712 | 138.3654 | 0 | 9.6534 | 160.89 | [31 empty] | 0.173 |  |  |  | 160.89 | [9 empty] | 160.89 | 2015-02-21 |  | 0
[12 empty] | Строительство ВЛИ-0,4 кВ | 0.173 | 160.89 |  | 12.8712 | 138.3654 | 0 | 9.6534 | 160.89 | [45 empty] | 0 |  |  | -160.89
З-2323/2865-ОРЗТП/2014 от 24.10.14г. | 40988059 | 466.1 | 14 | Евсеенко Алексей Егорович | ЛРЭС | Курская обл., Льговский район, с.Банищи | - | реконструкция существующей ВЛ-0,4 кВ № 2 (инв. № 54.130239.Е) в части монтажа двух дополнительных проводов на участке протяженностью 0,25 км и замены 7 опор (объем реконструкции уточнить при проектировании) – за счет средств тарифа на передачу электроэнергии. | ВЛ-0,4 кВ № 2 (инв. № 54.130239.Е) |  |  | Реконструкция ВЛ-0,4 кВ с монтажем 2-х дополнительных проводов |  | 153.9 | 0 | 12.312 | 138.51 | 0 | 3.078 | 153.9 | [39 empty] | 0,25 с заменой 7 опор |  | 153.9 |  |  |  | 153.9 | 2015-04-24 |  | 0
[12 empty] | Реконструкция ВЛ-0,4 кВ с монтажем 2-х дополнительных проводов | 0,25 с заменой 7 опор | 153.9 |  | 12.312 | 138.51 | 0 | 3.078 | 153.9 | [45 empty] | 0 |  |  | -153.9
С-2312/2808-ОРЗТП/2014 от 14.10.14г. | 40969117 | 466.1 | 5 | Михайлович Любовь Михайловна | ЖРЭС | Курская обл., г.Железногорск, с/о " Горняк" Рясник 1Б, уч.29 | - строительство ответвления протяженностью 0,28 км от опоры существующей ВЛ-0,4 кВ № 1 (инв. № 13011437-00) до границы земельного участка заявителя, с увеличением протяженности существующей ВЛ-0,4 кВ (марку и сечение провода, протяженность уточнить при проектировании) | реконструкция существующей ТП-6/0,4 кВ № 030/60 в части замены силового трансформатора на трансформатор мощностью 63 кВА (мощность трансформатора и объем реконструкции уточнить при проектировании) – за счет средств тарифа на передачу электроэнергии. | ВЛ-0,4 кВ № 1 (инв. № 13011437-00) |  |  | Реконструкция ТП 10 (6)/0,4 кВ, Строительство ВЛИ-0,4 кВ |  | 388.895 | 0 | 26.722 | 260.024 | 85.005 | 17.144 | 388.895 | [28 empty] | Замена трансформатора на трансформатор 63 кВА (с заменой автоматических выключателей,предохранителей,ТТ) |  | 128.495 | 0.28 |  |  |  | 260.4 | [9 empty] | 388.895 | 2015-04-14 |  | 0
[12 empty] | Реконструкция ТП 10 (6)/0,4 кВ | Замена трансформатора на трансформатор 63 кВА (с заменой автоматических выключателей,предохранителей,ТТ) | 128.495 |  | 5.89 | 36.08 | 85.005 | 1.52 | 128.495 | [45 empty] | 0 |  |  | -128.495
[12 empty] | Строительство ВЛИ-0,4 кВ | 0.28 | 260.4 |  | 20.832 | 223.944 | 0 | 15.624 | 260.4 | [45 empty] | 0 |  |  | -260.4
С-2317/2845-ОРЗТП/2014 от 20.10.14г. | 40971036 | 466.1 | 7 | Макешина Любовь Евгеньевна | ЖРЭС | Курская обл., г.Железногорск,снт "Горняк",зона "Рясник",уч. 140"Б | строительство ответвления протяженностью 0,24 км от опоры существующей ВЛ-0,4 кВ № 1 до границы земельного участка заявителя (марку и сечение провода, протяженность уточнить при проектировании) – в том числе 0,24 км по техническим условиям С-2247. | [58 empty] | 0 | 2015-02-20 | Объем строительства включен в С-2247 (Лот № 35 льготники_СЭС) | 0
С-2334/2846-ОРЗТП/2014 от 21.10.14г. | 40985092 | 466.1 | 8 | Фарафонов Николай Егорович | ЖРЭС | Курская обл., г. Железногорск ,снт "Горняк", зозона "Шахтер",уч. 229/4 | строительство ответвления протяженностью 0,14 км от опоры существующей ВЛ-0,4 кВ № 2 (инв. № 12013491-00) до границы земельного участка заявителя, с увеличением протяженности существующей ВЛ-0,4 кВ (точку врезки, марку и сечение провода, протяженность определить при проектировании). |  | ВЛ-0,4 кВ № 2 (инв. № 12013491-00) | [42 empty] | 0.14 | [13 empty] | 0 | 2015-02-21 | Один объем строительства на два договора | 0
С-2335/2847-ОРЗТП/2014 от 22.10.14г. | 40985129 | 466.1 | 8 | Ненышева Надежда Ивановна | ЖРЭС | Курская обл., г.Железногорск,снт"Горняк",зона "Шахтер", уч.228/4 | строительство ответвления протяженностью 0,14 км от опоры существующей ВЛ-0,4 кВ № 2 (инв. № 12013491-00) до границы земельного участка заявителя, с увеличением протяженности существующей ВЛ-0,4 кВ (точку врезки, марку и сечение провода, протяженность определить при проектировании) – в том числе 0,14 км по техническим условиям С-2334. |  | ВЛ-0,4 кВ № 2 (инв. № 12013491-00 |  |  | Строительство ВЛИ-0,4 кВ |  | 130.2 | 0 | 10.416 | 111.972 | 0 | 7.812 | 130.2 | [35 empty] | 130.2 | [9 empty] | 130.2 | 2015-02-22 |  | 0
[12 empty] | Строительство ВЛИ-0,4 кВ | 0.14 | 130.2 |  | 10.416 | 111.972 | 0 | 7.812 | 130.2 | [45 empty] | 0 |  |  | -130.2
Ц-9213/2811-ОРЗТП/2014 от 20.10.14г. | 40948812 | 466.1 | 10 | Бобринев Николай Михайлович | ЗРЭС | Курская обл., Золотухинский р-н, м. Свобода, ул. Лесная, д. 42 | строительство ответвления протяженностью 0,06 км от опоры существующей ВЛ-0,4 кВ № 1 до границы земельного участка заявителя, с увеличением протяженности существующей ВЛ-0,4 кВ (марку и сечение провода, протяженность уточнить при проектировании). |  |  |  |  | Строительство ВЛИ-0,4 кВ |  | 55.8 | 0 | 4.464 | 47.988 | 0 | 3.348 | 55.8 | [31 empty] | 0.06 |  |  |  | 55.8 | [9 empty] | 55.8 | 2015-02-20 |  | 0
[12 empty] | Строительство ВЛИ-0,4 кВ | 0.06 | 55.8 |  | 4.464 | 47.988 | 0 | 3.348 | 55.8 | [45 empty] | 0 |  |  | -55.8
Ц-9300/2857-ОРЗТП/2014 от 22.10.14г. | 40952762 | 466.1 | 14 | Мяснянкин Алексей Владимирович | КРЭС | Курская обл., Курский р-н, Моковский с/с, д. Духовец, кад. №46:11:091207:570. | - строительство ВЛ-0,4 кВ протяженностью 0,44 км от проектируемой ТП-10/0,4 кВ до границы земельного участка заявителя (марку и сечение провода, протяженность утончить при проектировании) – /в т.ч. 0,26 км по техническим условиям Ц-8857/. | строительство ответвления протяженностью 0,03 км от опоры существующей ВЛ-10 кВ № 415.03 (инв. №4131) до проектируемой ТП-10/0,4 кВ с увеличением протяженности существующей ВЛ-10 кВ (точку врезки, марку и сечение провода, протяженность уточнить при проектировании) – /за счет средств тарифа на передачу электроэнергии/ - /аналогично техническим условиям Ц-8600, Ц-8855/; строительство ТП-10/0,4 кВ с силовым трансформатором мощностью 160 кВА (тип ТП, тип и мощность силового трансформатора уточнить при проектировании, схему соединений РУ-10 кВ и РУ-0,4 кВ, количество и параметры оборудования определить проектом) – /за счет средств тарифа на передачу электроэнергии/- /аналогично техническим условиям Ц-8600, Ц-8855/. | ВЛ-10 кВ № 415.03 (инв. №4131) |  |  | Строительство ВЛИ-0,4 кВ |  | 167.4 | 0 | 13.392 | 143.964 | 0 | 10.044 | 167.4 | [31 empty] | 0.18 |  |  |  | 167.4 | [9 empty] | 167.4 | 2015-04-22 | Остальной объем строительства включен в Ц-8855 и Ц-8857 (Лот № 34 Льготники КРЭС ЮгоЗапад (8500003459)) Ц-8600 (Лот № 33 Льготники КРЭС Юг-Запад (8500003418)); Ц-8857 (Лот № | 0
[12 empty] | Строительство ВЛИ-0,4 кВ | 0.18 | 167.4 |  | 13.392 | 143.964 | 0 | 10.044 | 167.4 | [45 empty] | 0 |  |  | -167.4
Ц-9327/2831-ОРЗТП/2014 от 22.10.14г. | 40958322 | 466.1 | 10 | Муханов Дмитрий Витальевич | МРЭС | Курская обл., п.Медвенка, ул.Радужная | строительство ВЛ-0,4 кВ протяженностью 0,47 км (в том числе 0,33 км – совместной подвеской по опорам существующей ВЛ-0,4 кВ № 1) от ТП-10/0,4 кВ № 250/160 до границы земельного участка заявителя (марку и сечение провода, протяженность уточнить при проектировании) – в том числе 0,47 км по техническим условиям Ц-9325. | [58 empty] | 0 | 2015-02-22 | Объем строительства включен в Ц-9325 (Лот № 39 льготники) | 0
Ц-9542/2869-ОРЗТП/2014 от 23.10.14г. | 40973022 | 466.1 | 12 | Петряева Ангелина Викторовна | КРЭС | Курский район, Щетинский с/с, ст "Спутник", уч. 295 | строительство отпайки от опоры ВЛ-0,4 кВ №2 (точку врезки уточнить при проектировании) до границ земельного участка Заявителя протяженностью 0,15 км (марку и сечение провода, протяженность уточнить при проектировании) - /аналогично техническим условиям Ц-9424/. |  |  |  |  | Строительство ВЛИ-0,4 кВ |  | 139.5 | 0 | 11.16 | 119.97 | 0 | 8.37 | 139.5 | [31 empty] | 0.15 |  |  |  | 139.5 | [9 empty] | 139.5 | 2015-02-23 |  | 0
[12 empty] | Строительство ВЛИ-0,4 кВ | 0.15 | 139.5 |  | 11.16 | 119.97 | 0 | 8.37 | 139.5 | [45 empty] | 0 |  |  | -139.5
Ц-9545/2832-ОРЗТП/2014 от 22.10.14г. | 40978215 | 466.1 | 10 | Якунин Дмитрий Алексеевич | ОРЭС | Октябрьский р-н, Катыринский с/с, д.Нижняя Малыхина, д.11-в | строительство ответвления протяженностью 0,07 км от опоры существующей ВЛ-0,4 кВ № 1 (инв. № 8695) до границы земельного участка заявителя, с увеличением протяженности существующей ВЛ-0,4 кВ (марку и сечение провода, протяженность уточнить при проектировании). |  | ВЛ-0,4 кВ № 1 (инв. № 8695) |  |  | Строительство ВЛИ-0,4 кВ |  | 65.1 | 0 | 5.208 | 55.986 | 0 | 3.906 | 65.1 | [31 empty] | 0.07 |  |  |  | 65.1 | [9 empty] | 65.1 | 2015-02-22 |  | 0
[12 empty] | Строительство ВЛИ-0,4 кВ | 0.07 | 65.1 |  | 5.208 | 55.986 | 0 | 3.906 | 65.1 | [45 empty] | 0 |  |  | -65.1
Ц-9560/2858-ОРЗТП/2014 от 21.10.14г. | 40975922 | 466.1 | 14.5 | Мурадян Екатерина Сергеевна | КРЭС | Курскуий район, д. Кукуевка, уч. 46:11:121203:1308 | строительство ВЛ-0,4 кВ протяженностью 0,3 км от проектируемой (по ТУ Ц-8118, Ц-8325) ТП-10/0,4 кВ до границы земельного участка заявителя (марку и сечение провода, протяженность утончить при проектировании) - /в т.ч. 0,3 км по техническим условиям Ц-9196/. | [58 empty] | 0 | 2015-02-21 | Объем строительства включен в Ц-9196 (Лот № 35 льготники ЦЭС-Юго-Запад) | 0
Ц-9572/2813-ОРТП/2014 от 20.10.14г. | 40977196 | 466.1 | 15 | Резникова Алена Викторовна | КРЭС | Курская область, Курский район, Новопоселеновский сельсовет, д. Кукуевка, кад. номер: 46:11:121203:669 | - | выполнить замену силового трансформатора в ТП-10/0,4 кВ №673 на трансформатор мощностью 250 кВА (тип и мощность силового трансформатора уточнить при проектировании, схему соединений РУ-10 кВ и РУ-0,4 кВ, количество и параметры оборудования определить проектом), при необходимости выполнить замену автоматических выключателей, предохранителей, щитовых приборов, ТТ и РЗиА (тип и параметры оборудования уточнить при проектировании) – за счет средств тарифа на передачу электроэнерги - /аналогично техническим условиям Ц-7690/ | СКТП 673 (25кВа) ф.412.16 д.Кукуевка 13012328-00 | [56 empty] | 0 | 2015-04-20 | Объем строительства включен в Ц-7690 (Лот № 26 льготники ЦЭС) | 0
Ц-9586/2814-ОРЗТП/2014 от 20.10.14г. | 40977854 | 466.1 | 15 | Белозеров Сергей Васильевич | КРЭС | Курская область, Курский район, Моковский сельсовет, д. 1-я Моква, кад. номер: 46:11:091204:165 | строительство ответвления протяженностью 0,36 км от опоры существующей ВЛ-0,4 кВ № 1 до границы земельного участка заявителя, с увеличением протяженности существующей ВЛ-0,4 кВ (точку врезки, марку и сечение провода, протяженность уточнить при проектировании) - /в т.ч. 0,36 км по техническим условиям Ц-7345/. | [58 empty] | 0 | 2015-02-20 | Объем строительства включен в Ц-7345(Лот № 24 льготники ЦЭС-2) | 0
Ц-9593/2825-ОРЗТП/2014 от 17.10.14г. | 40977304 | 466.1 | 5 | Дюмина Раиса Петровна | КРЭС | Курский р-н, Пашковский с/с, с/т "Соловушка", уч.347 | - строительство ВЛ-0,4 кВ протяженностью 0,44 км от ТП-10/0,4 кВ № 598 до границы земельного участка заявителя (точку врезки, марку и сечение провода, протяженность уточнить при проектировании) - /в т.ч. 0,25 км по техническим условиям Ц-9357/. | реконструкция ТП-10/0,4 кВ № 598 в части замены силового трансформатора 25 кВА на трансформатор большей мощности (мощность силового трансформатора и объем реконструкции уточнить при проектировании) – за счет средств тарифа на передачу электроэнергии - /аналогично техническим условиям Ц-9357/. | ТП - 598 (25кВа) СНТ "Верховье" ф. 427.1 13011328-00 |  |  | Строительство ВЛИ-0,4 кВ |  | 176.7 | 0 | 14.136 | 151.962 | 0 | 10.602 | 176.7 | [31 empty] | 0.19 |  |  |  | 176.7 | [9 empty] | 176.7 | 2015-04-17 | Остальной объем строительства включен в Ц-9639 (Лот № 39 льготники Северо-Восток) | 0
[12 empty] | Строительство ВЛИ-0,4 кВ | 0.19 | 176.7 |  | 14.136 | 151.962 | 0 | 10.602 | 176.7 | [45 empty] | 0 |  |  | -176.7
Ц-9607/2871-ОРЗТП/2014 от 24.10.14г. | 40977969 | 466.1 | 5 | Воробьева Лидия Ивановна | КРЭС | Курский р-н, Нижнемедведицкий с/с, с/т "Ласточка", уч.339 | - строительство ВЛ-0,4 кВ от ТП-10/0,4 кВ №686 до границ земельного участка заявителя протяженностью 0,3 км (марку и сечение провода, протяженность уточнить при проектировании) - /в т.ч. 0,24 км по техническим условиям Ц-8997/. | замена силового трансформатора СТП-10/0,4 кВ № 686/25 кВА на силовой трансформатор мощностью 63 кВА (тип ТП, тип и мощность силового трансформатора уточнить при проектировании, схему соединений РУ-10 кВ и РУ-0,4 кВ, количество и параметры оборудования определить проектом) – за счет средств тарифа на передачу электроэнергии - /аналогично техническим условиям Ц-9562, Ц-9569/. | СТП № 686 (25кВа) 438.09 с\т Ласточка 13012341-00 |  |  | Реконструкция ТП 10 (6)/0,4 кВ, Строительство ВЛИ-0,4 кВ |  | 184.295 | 0 | 10.354 | 84.068 | 85.005 | 4.868 | 184.295 | [28 empty] | Замена трансформатора 25 кВА на трансформатор 63 кВА (с заменой автоматических выключателей,предохранителей,ТТ) |  | 128.495 | 0.06 |  |  |  | 55.8 | [9 empty] | 184.295 | 2015-04-24 | Остальной объем строительства включен в Ц-8997 (Лот № 34 льготники_ЦЭС_Северо-Восток) | 0
[12 empty] | Реконструкция ТП 10 (6)/0,4 кВ | Замена трансформатора 25 кВА на трансформатор 63 кВА (с заменой автоматических выключателей,предохранителей,ТТ) | 128.495 |  | 5.89 | 36.08 | 85.005 | 1.52 | 128.495 | [45 empty] | 0 |  |  | -128.495
[12 empty] | Строительство ВЛИ-0,4 кВ | 0.06 | 55.8 |  | 4.464 | 47.988 | 0 | 3.348 | 55.8 | [45 empty] | 0 |  |  | -55.8
Ц-9625/2815-ОРЗТП/2014 от 17.10.14г. | 40977977 | 466.1 | 15 | Колесников Алексей Николаевич | КРЭС | Курская область, Курский район, Моковский сельсовет, д. 1-я Моква, кад. номер: 46:11:090301:179 | строительство ответвления протяженностью 0,05 км от опоры существующей ВЛ-0,4 кВ № 1 до границы земельного участка заявителя, с увеличением протяженности существующей ВЛ-0,4 кВ (точку врезки, марку и сечение провода, протяженность уточнить при проектировании). |  | ВЛ-0,4кВ №1 от ТП 415.10 13/25 12012442-00 |  |  | Строительство ВЛИ-0,4 кВ |  | 46.5 | 0 | 3.72 | 39.99 | 0 | 2.79 | 46.5 | [31 empty] | 0.05 |  |  |  | 46.5 | [9 empty] | 46.5 | 2015-02-17 |  | 0
[12 empty] | Строительство ВЛИ-0,4 кВ | 0.05 | 46.5 |  | 3.72 | 39.99 | 0 | 2.79 | 46.5 | [45 empty] | 0 |  |  | -46.5
Ц-9630/2816-ОРЗТП/2014 от 16.10.14г. | 40979517 | 466.1 | 15 | Усминская Ольга Владимировна, | КРЭС | Курская область, Курский район, Новопоселеновский сельсовет, д. Кукуевка, кад. номер: 46:11:121203:1463 | строительство ВЛ-0,4 кВ протяженностью 0,18 км от проектируемой (по ТУ Ц-8118, Ц-8325) ТП-10/0,4 кВ до границы земельного участка заявителя (марку и сечение провода, протяженность утончить при проектировании) - /в т.ч. 0,13 км по техническим условиям Ц-8118/. |  | инв. №ВЛ-10 кВ 412.16 от ПС ПТФ 4009 |  |  | Строительство ВЛИ-0,4 кВ |  | 46.5 | 0 | 3.72 | 39.99 | 0 | 2.79 | 46.5 | [31 empty] | 0.05 |  |  |  | 46.5 | [9 empty] | 46.5 | 2015-02-16 |  | 0
[12 empty] | Строительство ВЛИ-0,4 кВ | 0.05 | 46.5 |  | 3.72 | 39.99 | 0 | 2.79 | 46.5 | [45 empty] | 0 |  |  | -46.5
Ц-9637/2866-ОРЗТП/2014 от 24.10.14г. | 40979540 | 466.1 | 14.5 | Калугина Анна Николаевна | БРЭС | 307003, Курский р-н, Бесединский с/с, д.1-е Красниково, д.6 | - | реконструкция существующей ВЛ-0,4 кВ № 1 (инв. № 4781) в части замены двух проводов на провод большего сечения и монтажа двух дополнительных проводов на участке протяженностью 0,32 км по трассе (марку и сечение провода, объем реконструкции уточнить при проектировании) – за счет средств тарифа на передачу элетроэнергии. | ВЛ-0,4 кВ № 1 (инв. № 4781) |  |  | Реконструкция ВЛ-0,4 кВ с монтажем 2-х дополнительных проводов, Реконструкция ВЛ-0,4 кВв части замены провода на провод большего сечения (замена 2-х проводов), км |  | 199.6032 | 0 | 15.9683 | 179.6429 | 0 | 3.9921 | 199.6032 | [39 empty] | 0.32 |  | 86.784 | 0.32 |  | 112.8192 | 199.6032 | 2015-04-24 |  | 0
[12 empty] | Реконструкция ВЛ-0,4 кВ с монтажем 2-х дополнительных проводов | 0.32 | 86.784 |  | 6.9427 | 78.1056 | 0 | 1.7357 | 86.784 | [45 empty] | 0 |  |  | -86.784
[12 empty] | Реконструкция ВЛ-0,4 кВв части замены провода на провод большего сечения (замена 2-х проводов), км | 0.32 | 112.8192 |  | 9.0255 | 101.5373 | 0 | 2.2564 | 112.8192 | [45 empty] | 0 |  |  | -112.8192
Ц-9650/2872-ОРЗТП/2014 от 24.10.14г. | 40980426 | 466.1 | 14.5 | Данилова Светлана Валерьевна | КРЭС | Курский р-н Щетинский с/с, с/т "Химфарм", уч. Б 18 | строительство ВЛ-0,4 кВ протяженностью 0,13 км от проектируемой (по ТУ Ц-6890) ТП-10/0,4 кВ до границы земельного участка заявителя (марку и сечение провода, протяженность уточнить при проектировании) - /в т.ч. 0,13 км по техническим условиям Ц-8255/. |  | ВЛ-10 кВ 425.06, (инв. № 4125) | [56 empty] | 0 | 2015-02-24 | Объем строительства включен в Ц-8255 (Лот № 30 льготники ЦЭС-Северный) | 0
Ц-9672/2818-ОРЗТП/2014 от 20.10.14г. | 40980977 | 466.1 | 15 | Рыдлевская Татьяна Петровна | КРЭС | Курская область, Курский район, Моковский сельсовет, д. 1-я Моква, кад. номер: 46:11:091204:147 | - | замена ТП-10/0,4 кВ № 601 на ТП-10/0,4 кВ с силовым трансформатором мощностью 100 кВА и возможностью установки трансформатора большей мощности (тип ТП, тип и мощность силового трансформатора уточнить при проектировании, схему соединений РУ-10 кВ и РУ-0,4 кВ, количество и параметры оборудования определить проектом) – за счет средств тарифа на передачу электроэнергии по техническим условиям Ц-6956. | ТП - 601 (СТП 40кВа "Поляков") 13011333-00 | [56 empty] | 0 | 2015-04-20 | Объем строительства включен в Ц-6956 (Лот № 23 ЦЭС) | 0
Ц-9678/2819-ОРЗТП/2014 от 17.10.14г. | 40983150 | 466.1 | 15 | Бубликов Юрий Олегович | КРЭС | Курская область, Курский район, Брежневский сельсовет, с. Верхнекасиново, ул. Радуждная, д. 13, кад. номер: 46:11:030914:6 | строительство ВЛ-0,4 кВ протяженностью 0,28 км от ТП-10/0,4 кВ №3/400 до границ земельного участка заявителя (точку врезки, марку и сечение провода, протяженность определить при проектировании) – в том числе 0,28 км по техническим условиям Ц-8526. |  | ТП-228 (418.16-3/2х400 МТФ Нетели) 2805 | [56 empty] | 0 | 2015-02-17 | Объем строительства включен в Ц-8526 (Лот № 32 льготники_ЦЭС-север, ВЭС) | 0
Ц-9680/2820-ОРЗТП/2014 от 17.10.14г. | 40983158 | 466.1 | 7 | Извекова Таисия Васильевна | КРЭС | Курская область, г. Курск, СНТ "Лавсан", уч. №624 | строительство ответвления протяженностью 0,25 км от опоры существующей ВЛ-0,4 кВ № 1 (инв. № 12013439-00) до границы земельного участка заявителя, с увеличением протяженности существующей ВЛ-0,4 кВ (марку и сечение провода, протяженность уточнить при проектировании). |  | ВЛ-0,4 кВ № 1 (инв. № 12013439-00) |  |  | Строительство ВЛИ-0,4 кВ |  | 232.5 | 0 | 18.6 | 199.95 | 0 | 13.95 | 232.5 | [31 empty] | 0.25 |  |  |  | 232.5 | [9 empty] | 232.5 | 2015-02-17 |  | 0
[12 empty] | Строительство ВЛИ-0,4 кВ | 0.25 | 232.5 |  | 18.6 | 199.95 | 0 | 13.95 | 232.5 | [45 empty] | 0 |  |  | -232.5
Ц-9681/2821-ОПРЗТП/2014 от 17.10.14г. | 40983178 | 466.1 | 15 | Аббакумов Сергей Александрович | КРЭС | Курская область, Курский район, Моковский сельсовет, д. 2-я Моква, д. 34, кад. номер: 46:11:090501:567 | строительство ответвления протяженностью 0,11 км от опоры существующей ВЛ-0,4 кВ № 1 (инв. № 12011347-00) до границ земельного участка заявителя, с увеличением протяженности существующей ВЛ-0,4 кВ (точку врезки, марку и сечение провода, протяженность уточнить при проектировании) – в том числе 0,11 км по техническим условиям Ц-7138. |  | ВЛ-0,4 кВ № 1 (инв. № 12011347-00) | [56 empty] | 0 | 2015-02-17 | Объем строительства включен в Ц-7138 (Лот № 23 ЦЭС_льготники) | 0
Ц-9683/2849-ОРЗТП/2014 от 21.10.14г. | 40984114 | 466.1 | 15 | Каширцев Евгений Викторович | КРЭС | Курская область, курский район, Моковский сельсовет, д. Духовец, ул. Цветочная, д. 11 "б", кад. номер: 46:11:090701:284 | строительство ответвления протяженностью 0,07 км от опоры № 16 существующей ВЛ-0,4 кВ № 2 (инв. № 3101838) до границ земельного участка заявителя, с увеличением протяженности существующей ВЛ-0,4 кВ (точку врезки, марку и сечение провода, протяженность уточнить при проектировании) – в том числе 0,045 км по техническим условиям Ц-9685. |  | ВЛ-0,4 кВ № 2 (инв. № 3101838) |  |  | Строительство ВЛИ-0,4 кВ |  | 65.1 | 0 | 5.208 | 55.986 | 0 | 3.906 | 65.1 | [31 empty] | 0.07 |  |  |  | 65.1 | [9 empty] | 65.1 | 2015-02-21 |  | 0
[12 empty] | Строительство ВЛИ-0,4 кВ | 0.07 | 65.1 |  | 5.208 | 55.986 | 0 | 3.906 | 65.1 | [45 empty] | 0 |  |  | -65.1
Ц-9687/2848-ОРЗТП/2014 от 22.10.14г. | 40985184 | 466.1 | 9 | Поречный Геннадий Михайлович | ЗРЭС | Курская обл., Золотухинский р-н, д. Кузьминка, д. 1 | - | I этап: нет; II этап: строительство ответвления протяженностью 0,03 км от опоры № 213 существующей ВЛ-10 кВ № 332.21 до проектируемой ТП-10/0,4 кВ (марку и сечение провода, протяженность уточнить при проектировании) – за счет средств тарифа на передачу электроэнергии. I этап: нет; II этап: строительство ТП-10/0,4 кВ с силовым трансформатором мощностью 63 кВА (тип ТП, тип и мощность силового трансформатора, схемы соединений РУ-10 кВ и РУ-0,4 кВ, количество и параметры оборудования уточнить при проектировании) – за счет средств тарифа на передачу электроэнергии. I этап: нет; II этап: реконструкция существующей ВЛ-0,4 кВ № 1 (инв. № 6066) в части монтажа одного дополнительного провода на участке протяженностью 0,28 км по трассе (в пролетах опор №№ 38…46) и двух дополнительных проводов на участке протяженностью 0,08 км по трассе (в пролетах опор №№ 46…48) и переключения участка ВЛ-0,4 кВ № 1 с опоры № 27 по опору № 46 на питание от ТП-10/0,4 кВ, строящейся в соответствии с п. 10.2 настоящих технических условий (объем реконструкции уточнить при проектировании) – за счет средств тарифа на передачу электроэнергии. | ВЛ-0,4 кВ № 1 (инв. № 6066) |  |  | Строительство ВЛ-10 (6) кВ, монтаж разъединителя 10 (6) кВ, Монтаж ТП 10 (6)/0,4 кВ, Монтаж учёта в ТП 10 (6)/0,4 кВ, Реконструкция ВЛ-0,4 кВ с монтажем дополнительного провода, Реконструкция ВЛ-0,4 кВ с монтажем 2-х дополнительных проводов |  | 339.139 | 0 | 18.2671 | 132.7896 | 183.645 | 4.4373 | 339.139 |  |  |  |  | 0.03 | [5 empty] | 28.8 | 1 | [7 empty] | 53.34 | СТП 63 кВА | 184.835 | 1 |  |  |  |  | 12.5 | [8 empty] | 0,28 по трассе |  | 37.968 | 0,08 по трассе |  | 21.696 |  |  |  | 339.139 | 2015-04-22 |  | 0
[12 empty] | Строительство ВЛ-10 (6) кВ | 0.03 | 28.8 |  | 2.304 | 25.632 | 0 | 0.864 | 28.8 | [45 empty] | 0 |  |  | -28.8
[12 empty] | монтаж разъединителя 10 (6) кВ | 1 | 53.34 |  | 3.91 | 10.51 | 38.39 | 0.53 | 53.34 | [45 empty] | 0 |  |  | -53.34
[12 empty] | Монтаж ТП 10 (6)/0,4 кВ | СТП 63 кВА | 184.835 |  | 6.53 | 41.42 | 135.135 | 1.75 | 184.835 | [45 empty] | 0 |  |  | -184.835
[12 empty] | Монтаж учёта в ТП 10 (6)/0,4 кВ | 1 | 12.5 |  | 0.75 | 1.53 | 10.12 | 0.1 | 12.5 | [45 empty] | 0 |  |  | -12.5
[12 empty] | Реконструкция ВЛ-0,4 кВ с монтажем дополнительного провода | 0,28 по трассе | 37.968 |  | 3.0374 | 34.1712 | 0 | 0.75936 | 37.968 | [45 empty] | 0 |  |  | -37.968
[12 empty] | Реконструкция ВЛ-0,4 кВ с монтажем 2-х дополнительных проводов | 0,08 по трассе | 21.696 |  | 1.7357 | 19.5264 | 0 | 0.43392 | 21.696 | [45 empty] | 0 |  |  | -21.696
Ц-9696/2826-ОРЗТП/2014 от 17.10.14г. | 40986065 | 466.1 | 14.5 | Брыльков Марис Валерьевич | КРЭС | Курский р-н, Новопоселеновский с/с, д.Кукуевка, уч.46:11:121202:498 | строительство ответвления протяженностью 0,09 км от опоры существующей ВЛ-0,4 кВ №3 (инв. № 12012604-00) до границ земельного участка заявителя, с увеличением протяженности существующей ВЛ-0,4 кВ (марку и сечение провода, точку врезки, протяженность уточнить при проектировании) - в том числе 0,09 км по техническим условиям Ц-8525. |  | ВЛ-0,4 кВ №3 (инв. № 12012604-00) | [56 empty] | 0 | 2015-02-17 | Объем с троительства включен в Ц-8525 (Лот № 32 льготники ЦЭС-Южный) | 0
Ц-9699/2860-ОРЗТП/2014 от 23.10.14г. | 40985159 | 466.1 | 15 | Растопчинова Зоя Анатольевна | КРЭС | Курская область, г. Курск, СНТ "Лавсан", уч. №737 | строительство ответвления протяженностью 0,235 км от опоры существующей ВЛ-0,4 кВ № 1 (инв. № 12013439-00) до границы земельного участка заявителя, с увеличением протяженности существующей ВЛ-0,4 кВ (марку и сечение провода, протяженность уточнить при проектировании). |  | ВЛ-0,4 кВ № 1 (инв. № 12013439-00) |  |  | Строительство ВЛИ-0,4 кВ |  | 218.55 | 0 | 17.484 | 187.953 | 0 | 13.113 | 218.55 | [31 empty] | 0.235 |  |  |  | 218.55 | [9 empty] | 218.55 | 2015-02-23 |  | 0
[12 empty] | Строительство ВЛИ-0,4 кВ | 0.235 | 218.55 |  | 17.484 | 187.953 | 0 | 13.113 | 218.55 | [45 empty] | 0 |  |  | -218.55
Ц-9700/2851-ОРЗТП/2014 от 22.10.14г. | 40986071 | 466.1 | 7 | Филатов Геннадий Викторович | КРЭС | Курская область, г. Курск, СНТ "Лавсан", уч. №269, кад. номер: 46:29:103181:46 | строительство ВЛ-0,4 кВ протяженностью 0,75 км от ТП-10/0,4 кВ №554 (инв.№13010918-00) до границ земельного участка заявителя (марку и сечение провода, протяженность уточнить при проектировании) – в том числе 0,63 км по техническим условиям Ц-8879. |  | ТП-10/0,4 кВ №554 (инв.№13010918-00) |  |  | Строительство ВЛИ-0,4 кВ |  | 111.6 | 0 | 8.928 | 95.976 | 0 | 6.696 | 111.6 | [31 empty] | 0.12 |  |  |  | 111.6 | [9 empty] | 111.6 | 2015-02-22 | Остальной объем строительства включен в Ц-8879 (Лот № 34 льготники КРЭС-Юго-Запад) | 0
[12 empty] | Строительство ВЛИ-0,4 кВ | 0.12 | 111.6 |  | 8.928 | 95.976 | 0 | 6.696 | 111.6 | [45 empty] | 0 |  |  | -111.6
Ц-9701/2852-ОРЗТП/2014 от 21.10.14г. | 40986080 | 466.1 | 7 | Брыткова Людмила Георгиевна | КРЭС | Курская область, г. Курск, СНТ "Лавсан", уч. №280, кад. номер: 46:29:103181:44 | строительство ВЛ-0,4 кВ протяженностью 0,91 км от ТП-10/0,4 кВ №554 (инв.№13010918-00) до границ земельного участка заявителя (марку и сечение провода, протяженность уточнить при проектировании) – в том числе 0,75 км по техническим условиям Ц-8879, Ц-9700. |  | ТП-10/0,4 кВ №554 (инв.№13010918-00) |  |  | Строительство ВЛИ-0,4 кВ |  | 148.8 | 0 | 11.904 | 127.968 | 0 | 8.928 | 148.8 | [31 empty] | 0.16 |  |  |  | 148.8 | [9 empty] | 148.8 | 2015-02-21 | Остальной объем строительства включен в Ц-8879 (Лот № 34 льготники КРЭС-Юго-Запад), Ц-9700 (Лот № 40 льготники) | 0
[12 empty] | Строительство ВЛИ-0,4 кВ | 0.16 | 148.8 |  | 11.904 | 127.968 | 0 | 8.928 | 148.8 | [45 empty] | 0 |  |  | -148.8
Ц-9702/2822-ОРЗТП/2014 от 20.10.14г. | 40986089 | 466.1 | 7 | Алехин Михаил Дмитриевич | КРЭС | Курская область, г. Курск, СНТ "Лавсан", уч. №430, кад. номер: 46:29:103181:80 | строительство ответвления протяженностью 0,33 км от опоры существующей ВЛ-0,4 кВ №1 (инв. № 12013079-00) до границы земельного участка заявителя, с увеличением протяженности существующей ВЛ-0,4 кВ (марку и сечение провода, протяженность определить при проектировании) - в том числе 0,26 км по техническим условиям Ц-9279. |  | ВЛ-0,4 кВ №1 (инв. № 12013079-00) |  |  | Строительство ВЛИ-0,4 кВ |  | 65.1 | 0 | 5.208 | 55.986 | 0 | 3.906 | 65.1 | [31 empty] | 0.07 |  |  |  | 65.1 | [9 empty] | 65.1 | 2015-02-20 | Остальной объем строительства включен в Ц-9279 и Ц-9263 (Лот № 36 льготники_ЦЭС-Юго-Запад) | 0
[12 empty] | Строительство ВЛИ-0,4 кВ | 0.07 | 65.1 |  | 5.208 | 55.986 | 0 | 3.906 | 65.1 | [45 empty] | 0 |  |  | -65.1
Ц-9703/2823-ОРЗТП/2014 от 20.10.14г. | 40986100 | 466.1 | 7 | Воловикова Валентина Васильевна | КРЭС | Курская область, г. Курск, СНТ "Лавсан", уч. №429, кад. номер: 46:29:103181:221 | строительство ответвления протяженностью 0,31 км от опоры существующей ВЛ-0,4 кВ №1 (инв. № 12013079-00) до границы земельного участка заявителя, с увеличением протяженности существующей ВЛ-0,4 кВ (марку и сечение провода, протяженность определить при проектировании) - в том числе 0,21 км по техническим условиям Ц-9279, Ц-9703. |  | ВЛ-0,4 кВ №1 (инв. № 12013079-00) | [56 empty] | 0 | 2015-02-20 | Объем строительства включен в Ц-9279 и Ц-9263 (Лот № 36 льготники_ЦЭС-Юго-Запад), Ц-9702 (Лот № 40 льготники) | 0
Ц-9704/2824-ОРЗТП/2014 от 20.10.14г. | 40986105 | 466.1 | 7 | Батурина Зинаида Александровна | КРЭС | Курская область, г. Курск, СНТ "Лавсан", уч. №746, кад. номер: 46:29:103069:161 | строительство ответвления протяженностью 0,325 км от опоры существующей ВЛ-0,4 кВ № 1 (инв. № 12013439-00) до границы земельного участка заявителя, с увеличением протяженности существующей ВЛ-0,4 кВ (марку и сечение провода, протяженность уточнить при проектировании) – в том числе 0,235 км по техническим условиям Ц-9699. |  | ВЛ-0,4 кВ № 1 (инв. № 12013439-00) | [42 empty] | 0.115 | [13 empty] | 0 | 2015-02-20 | Остальной объем строительства включен в Ц-9699 (Лот № 40 льготники) | 0
Ц-9705/2853-ОРЗТП/2014 от 20.10.14г. | 40986110 | 466.1 | 7 | Горбунов Андрей Геннадьевич | КРЭС | Курская область, г. Курск, СНТ "Лавсан", уч. №745, кад. номер: 46:29:103069:482 | строительство ответвления протяженностью 0,35 км от опоры существующей ВЛ-0,4 кВ № 1 (инв. № 12013439-00) до границы земельного участка заявителя, с увеличением протяженности существующей ВЛ-0,4 кВ (марку и сечение провода, протяженность уточнить при проектировании) – в том числе 0,325 км по техническим условиям Ц-9699, Ц-9704. |  | ВЛ-0,4 кВ № 1 (инв. № 12013439-00) |  |  | Строительство ВЛИ-0,4 кВ |  | 106.95 | 0 | 8.556 | 91.977 | 0 | 6.417 | 106.95 | [35 empty] | 106.95 | [9 empty] | 106.95 | 2015-02-20 | Остальной объем строительства включен в Ц-9699 (Лот № 40 льготники) | 0
[12 empty] | Строительство ВЛИ-0,4 кВ | 0.115 | 106.95 |  | 8.556 | 91.977 | 0 | 6.417 | 106.95 | [45 empty] | 0 |  |  | -106.95
Ц-9707/2867-ОРЗТП/2014 от 24.10.14г. | 40989514 | 466.1 | 9 | Угольникова Ольга Анатольевна | ЗРЭС | Курская обл., Золотухинский р-н, п. Золотухино, ул. Железнодорожная, д. 9 | - строительство ВЛ-0,4 кВ протяженностью 0,08 км от проектируемой ТП-10/0,4 кВ до опоры № 30 существующей ВЛ-0,4 кВ № 2 от ТП-10/0,4 кВ № 331.21-15/400 (инв. № 12011303-00) (марку и сечение провода, протяженность уточнить при проектировании). | строительство ответвления протяженностью 0,8 км от опоры № 64 существующей ВЛ-10 кВ № 331.21 (инв. № 5818) до проектируемой ТП-10/0,4 кВ, с увеличением протяженности существующей ВЛ-10 кВ (марку и сечение провода, протяженность уточнить при проектировании) – за счет средств тарифа на передачу электроэнергии; строительство ТП-10/0,4 кВ с силовым трансформатором мощностью 63 кВА (тип и место установки ТП, тип и мощность силового трансформатора, схемы соединения РУ-10 кВ и РУ-0,4 кВ, количество и параметры оборудования уточнить при проектировании) – за счет средств тарифа на передачу электроэнергии. реконструкция существующей ВЛ-0,4 кВ № 2 от ТП-10/0,4 кВ № 331.21-15/400 (инв. № 12011303-00) в части демонтажа пролета (оп. №№ 29…30) и переключения участка ВЛ-0,4 кВ, начиная с опоры № 30 на питание от ТП-10/0,4 кВ, строящейся в соответствии с п. 10.2 настоящих технических условий (объем реконструкции уточнить при проектировании) – за счет средств тарифа на передачу электроэнергии. | ТП-10/0,4 кВ № 331.21-15/400 (инв. № 12011303-00) |  |  | Строительство ВЛ-10 (6) кВ, монтаж разъединителя 10 (6) кВ, Монтаж ТП 10 (6)/0,4 кВ, Монтаж учёта в ТП 10 (6)/0,4 кВ, Строительство ВЛИ-0,4 кВ |  | 1093.075 | 0 | 78.582 | 800.964 | 183.645 | 29.884 | 1093.075 |  |  |  |  | 0.8 | [5 empty] | 768 | 1 | [7 empty] | 53.34 | СТП 63 кВА | 184.835 | 1 |  |  |  |  | 12.5 |  |  |  | 0.08 |  |  |  | 74.4 | [9 empty] | 1093.075 | 2015-04-24 |  | 0
[12 empty] | Строительство ВЛ-10 (6) кВ | 0.8 | 768 |  | 61.44 | 683.52 | 0 | 23.04 | 768 | [45 empty] | 0 |  |  | -768
[12 empty] | монтаж разъединителя 10 (6) кВ | 1 | 53.34 |  | 3.91 | 10.51 | 38.39 | 0.53 | 53.34 | [45 empty] | 0 |  |  | -53.34
[12 empty] | Монтаж ТП 10 (6)/0,4 кВ | СТП 63 кВА | 184.835 |  | 6.53 | 41.42 | 135.135 | 1.75 | 184.835 | [45 empty] | 0 |  |  | -184.835
[12 empty] | Монтаж учёта в ТП 10 (6)/0,4 кВ | 1 | 12.5 |  | 0.75 | 1.53 | 10.12 | 0.1 | 12.5 | [45 empty] | 0 |  |  | -12.5
[12 empty] | Строительство ВЛИ-0,4 кВ | 0.08 | 74.4 |  | 5.952 | 63.984 | 0 | 4.464 | 74.4 | [45 empty] | 0 |  |  | -74.4
Ц-9710/2873-ОРЗТП/2014 от 23.10.14г. | 40985171 | 466.1 | 14.5 | Жмакин Владимир Валентинович | КРЭС | 305040, г.Курск, с/т "Курск", уч.585 | строительство ВЛ-0,4 кВ протяженностью 0,1 км от ТП-10/0,4 кВ № 692 (инв. № 13012342-00) до границы земельного участка заявителя (марку и сечение провода, протяженность определить при проектировании). |  | ТП-10/0,4 кВ № 692 (инв. № 13012342-00) |  |  | Строительство ВЛИ-0,4 кВ |  | 93 | 0 | 7.44 | 79.98 | 0 | 5.58 | 93 | [31 empty] | 0.1 |  |  |  | 93 | [9 empty] | 93 | 2015-02-23 |  | 0
[12 empty] | Строительство ВЛИ-0,4 кВ | 0.1 | 93 |  | 7.44 | 79.98 | 0 | 5.58 | 93 | [45 empty] | 0 |  |  | -93
Ц-9721/2854-ОРЗТП/2014 от 21.10.14г. | 40987791 | 466.1 | 15 | Кобелев Владимир Алексеевич | КРЭС | Курская область, Курский район, Камышинский сельсовет, п. Камыши | строительство ответвления протяженностью 0,1 км от опоры существующей ВЛ-0,4 кВ № 1 (инв. № 12011310-00) до границы земельного участка заявителя, с увеличением протяженности существующей ВЛ-0,4 кВ (марку и сечение провода, протяженность уточнить при проектировании). |  | ВЛ-0,4 кВ № 1 (инв. № 12011310-00) |  |  | Строительство ВЛИ-0,4 кВ |  | 93 | 0 | 7.44 | 79.98 | 0 | 5.58 | 93 | [31 empty] | 0.1 |  |  |  | 93 | [9 empty] | 93 | 2015-02-21 |  | 0
[12 empty] | Строительство ВЛИ-0,4 кВ | 0.1 | 93 |  | 7.44 | 79.98 | 0 | 5.58 | 93 | [45 empty] | 0 |  |  | -93
Ц-9725/2855-ОРЗТП/2014 от 21.10.14г. | 40987851 | 466.1 | 5 | Горяйнов Роман Юрьевич | КРЭС | Курская область, Курский район, Новопосленовский сельсовет, д. Кукуевка ,кад. номер: 4611:121203:1203 | - строительство ответвления протяженностью 0,09 км от опоры существующей ВЛ-0,4 кВ № 1 (инв. № 12013510-00) до границ земельного участка заявителя, с увеличением протяженности существующей ВЛ-0,4 кВ (марку и сечение провода, точку врезки, протяженность уточнить при проектировании) - в том числе 0,09 км по техническим условиям Ц-8525. | выполнить замену силового трансформатора в ТП-10/0,4 кВ №673 на трансформатор мощностью 250 кВА (тип и мощность силового трансформатора уточнить при проектировании, схему соединений РУ-10 кВ и РУ-0,4 кВ, количество и параметры оборудования определить проектом), при необходимости выполнить замену автоматических выключателей, предохранителей, щитовых приборов, ТТ и РЗиА (тип и параметры оборудования уточнить при проектировании) – за счет средств тарифа на передачу электроэнерги по техническим условиям Ц-7690. | ВЛ-0,4 кВ № 1 (инв. № 12013510-00) | [56 empty] | 0 | 2015-04-21 | Объем с троительства включен в Ц-8525 (Лот № 32 льготники ЦЭС-Южный); Ц-7690 (Лот № 26 льготники ЦЭС) | 0
Ц-9733/2876-ОРЗТП/2014 от 23.10.14г. | 40988032 | 466.1 | 5 | Усманова Нина Васильевна | КРЭС | г.Курск, с/т "Химик", уч.369 | строительство ответвления протяженностью 0,22 км от опоры существующей ВЛ-0,4 кВ № 1 (инв. № 12013262-00) до границы земельного участка заявителя, с увеличением протяженности существующей ВЛ-0,4 кВ (марку и сечение провода, протяженность уточнить при проектировании) – в том числе 0,06 км по техническим условиям Ц-8704. | замена силового трансформатора ТП-10/0,4 кВ № 656/25 кВА на силовой трансформатор мощностью 63 кВА (тип ТП, тип и мощность силового трансформатора уточнить при проектировании, схему соединений РУ-10 кВ и РУ-0,4 кВ, количество и параметры оборудования определить проектом) – за счет средств тарифа на передачу электроэнергии по техническим условиям Ц-8704, Ц-9564. | ВЛ-0,4 кВ № 1 (инв. № 12013262-00) |  |  | Строительство ВЛИ-0,4 кВ |  | 148.8 | 0 | 11.904 | 127.968 | 0 | 8.928 | 148.8 | [31 empty] | 0.16 |  |  |  | 148.8 | [9 empty] | 148.8 | 2015-04-23 | Остальной объем строительства включен в Ц-8704 (Лот № 33 льготники КРЭС Юго-Запад) | 0
[12 empty] | Строительство ВЛИ-0,4 кВ | 0.16 | 148.8 |  | 11.904 | 127.968 | 0 | 8.928 | 148.8 | [45 empty] | 0 |  |  | -148.8
Ю-2649/2877-ОРЗТП/2014 от 24.10.14г. | 40989622 | 54645.03 | 3.5 | ООО "Технология" | Б.РЭС | Курская обл., Беловский р-он, сл.Белая, ул.Комсомольская, д.98 кв.4 | строительство ответвления протяженностью 0,16 км от опоры № 7 существующей ВЛ-0,4 кВ № 2 (инв. № 12013543-00) до границы земельного участка заявителя, с увеличением протяженности существующей ВЛ-0,4 кВ (марку и сечение провода, протяженность уточнить при проектировании). |  | ВЛ-0,4 кВ № 2 (инв. № 12013543-00) |  |  | Строительство ВЛИ-0,4 кВ |  | 148.8 | 0 | 11.904 | 127.968 | 0 | 8.928 | 148.8 | [31 empty] | 0.16 |  |  |  | 148.8 | [9 empty] | 148.8 | 2015-02-24 |  | 0
[12 empty] | Строительство ВЛИ-0,4 кВ | 0.16 | 148.8 |  | 11.904 | 127.968 | 0 | 8.928 | 148.8 | [45 empty] | 0 |  |  | -148.8
[14 empty] | 5205.9412 | 1.5 | 389.4681 | 4028.6655 | 557.54 | 230.2676 | 5205.9412 |  | 0 | 0 | 25 |  | 0 | 0 | 0 | 0 | 0 | 796.8 |  | 0 | 0 | 0 | 0 | 0 | 0 | 0 | 106.68 |  | 369.67 |  | 0 | 0 | 0 | 0 | 25 |  | 0 | 256.99 |  | 0 | 0 | 0 | 3146.19 |  | 0 | 65.088 |  | 0 | 301.704 |  | 0 | 112.8192 | 5205.9412 |  |  | 0

## 40_лот_(льготники)
Лот № 40 ЛЬГОТНИКИ
Номер (а) договор(ов) ТП | Номер (а) договор(ов) ТП в SAPе | Сумма по договору ТП, руб. без НДС | Мощность по договору ТП, кВт | Заявитель | Район | Адрес объекта | Общие обязательства "КЭ" по тех. присоединению | Общие обязательства "КЭ" по тарифу на передачу э/э | Инвентарный номер | Монтаж ячейки 10 (6 ) кВ | Реконструкция ячейки 10 (6) кВ | Монтаж коммерческих приборов учета без организации АСКУЭ, шт. | Монтаж приборов учета с организацией АСКУЭ | Строительство ВЛ-10 (6) кВ | Строительство ВЛЗ-10 (6) кВ | Реконструкция ВЛ-10 (6) кВ | монтаж разъединителя 10 (6) кВ | Строительство КЛ-10 (6) кВ | Строительство КЛ-0,4 кВ | Строительство КЛ-10 (6) кВ | Монтаж ТП 10 (6)/0,4 кВ | Монтаж учёта в ТП 10 (6)/0,4 кВ | Монтаж ВРУ-0,4 кВ | Монтаж РП-10 кВ | Реконструкция ТП 10 (6)/0,4 кВ | Строительство ВЛИ-0,4 кВ | Реконструкция ВЛ-0,4 кВ со строительством ВЛИ-0,4 кВ | Реконструкция ВЛ-0,4 кВ с монтажем дополнительного провода | Реконструкция ВЛ-0,4 кВ с монтажем 2-х дополнительных проводов | Реконструкция ВЛ-0,4 кВв части замены провода на провод большего сечения (замена 2-х проводов), км | Предварительная стоимость, т.р., без НДС | Срок выполнения работ | Примечание
В-2663/2273-ОРЗТП/2014 от 28.08.14г. | 40947296 | 332.86 | 0.75 | Администрация поселка Горшечное | ГоРЭС | Курская обл., п. Горшечное, пер.Светлый | В соответствии с Постановлением Правительства РФ от 04 мая 2012 г. N 442 «О функционировании розничных рынков электрической энергии, полном и (или) частичном ограничении режима потребления электрической энергии» учет электроэнергии выполняется со следующими требованиями: - приборы учета электрической энергии должны быть сертифицированы и внесены в Госреестр средств измерений РФ; - приборы учета должны соответствовать ГОСТ Р 52322-2005. Часть 21 «Статические счетчики активной энергии классов точности 1 и 2» (для реактивной энергии - ГОСТ Р 52425−2005 «Статические счетчики реактивной энергии»); - класс точности 1,0 и выше; - Iном=5-60А (10-100А) (прямого включения); - температурный рабочий диапазон от -40°С до +70°С. Место установки: РУ-0,4 кВ ТП-10/0,4 кВ № 43/160 |  |  |  |  | 1 | [19 empty] | 2014-12-28
В-2665/2274-ОРЗТП/2014 от 28.08.14г. | 40947345 | 665.72 | 1.5 | Администрация поселка Горшечное | ГоРЭС | Курская обл., п. Горшечное, ул. Туснолобовой | В соответствии с Постановлением Правительства РФ от 04 мая 2012 г. N 442 «О функционировании розничных рынков электрической энергии, полном и (или) частичном ограничении режима потребления электрической энергии» учет электроэнергии выполняется со следующими требованиями: - приборы учета электрической энергии должны быть сертифицированы и внесены в Госреестр средств измерений РФ; - приборы учета должны соответствовать ГОСТ Р 52322-2005. Часть 21 «Статические счетчики активной энергии классов точности 1 и 2» (для реактивной энергии - ГОСТ Р 52425−2005 «Статические счетчики реактивной энергии»); - класс точности 1,0 и выше; - Iном=5-60А (10-100А) (прямого включения); - температурный рабочий диапазон от -40°С до +70°С. Место установки: в шкафу на наружной стене ТП-10/0,4 кВ № 44/160 |  |  |  |  | 1 | [19 empty] | 2014-12-28
В-2739/2840-ОРЗТП/2014 от 21.10.14г. | 40985204 | 466.1 | 10 | Тарасова Ольга Васильевна | МаРЭС | Курская обл., Мантуровский р-н, с.1-Засеймье , ул.Хуторская, 25 а | строительство ответвления протяженностью 0,18 км от опоры № 29 существующей ВЛ-0,4 кВ № 2 (инв. № 1512) до границы земельного участка заявителя, с увеличением протяженности существующей ВЛ-0,4 кВ (марку и сечение провода, протяженность уточнить при проектировании). |  | ВЛ-0,4 кВ № 2 (инв. № 1512) | [16 empty] | 0.18 | [5 empty] | 2015-02-21
В-2743/2861-ОРЗТП/2014 от 23.10.14г. | 40987611 | 466.1 | 14 | ИП Борзинова Людмила Ивановна | МаРЭС | Курская обл., Мантуровский р-н, с.2- Засеймье , ул Центральная, 65 а | - строительство ответвления протяженностью 0,18 км от опоры № 37 существующей ВЛ-0,4 кВ № 1 (инв. № 1465) до границы земельного участка заявителя, с увеличением протяженности существующей ВЛ-0,4 кВ (марку и сечение провода, протяженность уточнить при проектировании). | реконструкция существующей ВЛ-0,4 кВ № 1 (инв. № 1465) в части монтажа двух дополнительных проводов на участке протяженностью 0,045 км по трассе, в пролете опор №№ 36…37 (объем реконструкции уточнить при проектировании) – за счет средств тарифа на передачу электроэнергии. | ВЛ-0,4 кВ № 1 (инв. № 1465) | [16 empty] | 0.18 |  |  | 0.045 |  |  | 2015-04-23
З-2275/2806-ОРЗТП/2014 от 16.10.14г. | 40961033 | 466.1 | 15 | Сирещенко Вера Викторовна | РРЭС | Курская обл., г. Рыльск ул.Ст. Разина д16 | - | реконструкция существующей ВЛ-0,4 кВ в части монтажа одного дополнительного провода на участке протяженностью 0,2 км по трассе и двух дополнительных проводов на участке протяженностью 0,1 км по трассе (объем реконструкции уточнить при проектировании) – за счет средств тарифа на передачу электроэнергии. | [19 empty] | 0.2 | 0.1 |  |  | 2015-04-16
З-2315/2842-ОРЗТП/2014 от 21.10.14г. | 40978896 | 466.1 | 6 | Стародубцева Елена Федоровна | КуРЭС | Курская обл., Курчатовский р-он, снт "Автомобилист", участок 23 | строительство ответвления протяженностью 0,173 км от опоры № 5-5 существующей ВЛ-0,4 кВ № 2 (инв. № 54.1832822.Б) до границы земельного участка заявителя, с увеличением протяженности существующей ВЛ-0,4 кВ (марку и сечение провода, протяженность уточнить при проектировании). |  | ВЛ-0,4 кВ № 2 (инв. № 54.1832822.Б) | [16 empty] | 0.173 | [5 empty] | 2015-02-21
З-2323/2865-ОРЗТП/2014 от 24.10.14г. | 40988059 | 466.1 | 14 | Евсеенко Алексей Егорович | ЛРЭС | Курская обл., Льговский район, с.Банищи | - | реконструкция существующей ВЛ-0,4 кВ № 2 (инв. № 54.130239.Е) в части монтажа двух дополнительных проводов на участке протяженностью 0,25 км и замены 7 опор (объем реконструкции уточнить при проектировании) – за счет средств тарифа на передачу электроэнергии. | ВЛ-0,4 кВ № 2 (инв. № 54.130239.Е) | [19 empty] | 0,25 с заменой 7 опор |  |  | 2015-04-24
С-2312/2808-ОРЗТП/2014 от 14.10.14г. | 40969117 | 466.1 | 5 | Михайлович Любовь Михайловна | ЖРЭС | Курская обл., г.Железногорск, с/о " Горняк" Рясник 1Б, уч.29 | - строительство ответвления протяженностью 0,28 км от опоры существующей ВЛ-0,4 кВ № 1 (инв. № 13011437-00) до границы земельного участка заявителя, с увеличением протяженности существующей ВЛ-0,4 кВ (марку и сечение провода, протяженность уточнить при проектировании) | реконструкция существующей ТП-6/0,4 кВ № 030/60 в части замены силового трансформатора на трансформатор мощностью 63 кВА (мощность трансформатора и объем реконструкции уточнить при проектировании) – за счет средств тарифа на передачу электроэнергии. | ВЛ-0,4 кВ № 1 (инв. № 13011437-00) | [15 empty] | Замена трансформатора на трансформатор 63 кВА (с заменой автоматических выключателей,предохранителей,ТТ) | 0.28 | [5 empty] | 2015-04-14
С-2317/2845-ОРЗТП/2014 от 20.10.14г. | 40971036 | 466.1 | 7 | Макешина Любовь Евгеньевна | ЖРЭС | Курская обл., г.Железногорск,снт "Горняк",зона "Рясник",уч. 140"Б | строительство ответвления протяженностью 0,24 км от опоры существующей ВЛ-0,4 кВ № 1 до границы земельного участка заявителя (марку и сечение провода, протяженность уточнить при проектировании) – в том числе 0,24 км по техническим условиям С-2247. | [24 empty] | 2015-02-20 | Объем строительства включен в С-2247 (Лот № 35 льготники_СЭС)
С-2334/2846-ОРЗТП/2014 от 21.10.14г. | 40985092 | 466.1 | 8 | Фарафонов Николай Егорович | ЖРЭС | Курская обл., г. Железногорск ,снт "Горняк", зозона "Шахтер",уч. 229/4 | строительство ответвления протяженностью 0,14 км от опоры существующей ВЛ-0,4 кВ № 2 (инв. № 12013491-00) до границы земельного участка заявителя, с увеличением протяженности существующей ВЛ-0,4 кВ (точку врезки, марку и сечение провода, протяженность определить при проектировании). |  | ВЛ-0,4 кВ № 2 (инв. № 12013491-00) | [16 empty] | 0.14 | [5 empty] | 2015-02-21 | Один объем строительства на два договора
С-2335/2847-ОРЗТП/2014 от 22.10.14г. | 40985129 | 466.1 | 8 | Ненышева Надежда Ивановна | ЖРЭС | Курская обл., г.Железногорск,снт"Горняк",зона "Шахтер", уч.228/4 | строительство ответвления протяженностью 0,14 км от опоры существующей ВЛ-0,4 кВ № 2 (инв. № 12013491-00) до границы земельного участка заявителя, с увеличением протяженности существующей ВЛ-0,4 кВ (точку врезки, марку и сечение провода, протяженность определить при проектировании) – в том числе 0,14 км по техническим условиям С-2334. |  | ВЛ-0,4 кВ № 2 (инв. № 12013491-00 | [22 empty] | 2015-02-22
Ц-9213/2811-ОРЗТП/2014 от 20.10.14г. | 40948812 | 466.1 | 10 | Бобринев Николай Михайлович | ЗРЭС | Курская обл., Золотухинский р-н, м. Свобода, ул. Лесная, д. 42 | строительство ответвления протяженностью 0,06 км от опоры существующей ВЛ-0,4 кВ № 1 до границы земельного участка заявителя, с увеличением протяженности существующей ВЛ-0,4 кВ (марку и сечение провода, протяженность уточнить при проектировании). | [18 empty] | 0.06 | [5 empty] | 2015-02-20
Ц-9300/2857-ОРЗТП/2014 от 22.10.14г. | 40952762 | 466.1 | 14 | Мяснянкин Алексей Владимирович | КРЭС | Курская обл., Курский р-н, Моковский с/с, д. Духовец, кад. №46:11:091207:570. | - строительство ВЛ-0,4 кВ протяженностью 0,44 км от проектируемой ТП-10/0,4 кВ до границы земельного участка заявителя (марку и сечение провода, протяженность утончить при проектировании) – /в т.ч. 0,26 км по техническим условиям Ц-8857/. | строительство ответвления протяженностью 0,03 км от опоры существующей ВЛ-10 кВ № 415.03 (инв. №4131) до проектируемой ТП-10/0,4 кВ с увеличением протяженности существующей ВЛ-10 кВ (точку врезки, марку и сечение провода, протяженность уточнить при проектировании) – /за счет средств тарифа на передачу электроэнергии/ - /аналогично техническим условиям Ц-8600, Ц-8855/; строительство ТП-10/0,4 кВ с силовым трансформатором мощностью 160 кВА (тип ТП, тип и мощность силового трансформатора уточнить при проектировании, схему соединений РУ-10 кВ и РУ-0,4 кВ, количество и параметры оборудования определить проектом) – /за счет средств тарифа на передачу электроэнергии/- /аналогично техническим условиям Ц-8600, Ц-8855/. | ВЛ-10 кВ № 415.03 (инв. №4131) | [16 empty] | 0.18 | [5 empty] | 2015-04-22 | Остальной объем строительства включен в Ц-8855 и Ц-8857 (Лот № 34 Льготники КРЭС ЮгоЗапад (8500003459)) Ц-8600 (Лот № 33 Льготники КРЭС Юг-Запад (8500003418)); Ц-8857 (Лот №
Ц-9327/2831-ОРЗТП/2014 от 22.10.14г. | 40958322 | 466.1 | 10 | Муханов Дмитрий Витальевич | МРЭС | Курская обл., п.Медвенка, ул.Радужная | строительство ВЛ-0,4 кВ протяженностью 0,47 км (в том числе 0,33 км – совместной подвеской по опорам существующей ВЛ-0,4 кВ № 1) от ТП-10/0,4 кВ № 250/160 до границы земельного участка заявителя (марку и сечение провода, протяженность уточнить при проектировании) – в том числе 0,47 км по техническим условиям Ц-9325. | [24 empty] | 2015-02-22 | Объем строительства включен в Ц-9325 (Лот № 39 льготники)
Ц-9542/2869-ОРЗТП/2014 от 23.10.14г. | 40973022 | 466.1 | 12 | Петряева Ангелина Викторовна | КРЭС | Курский район, Щетинский с/с, ст "Спутник", уч. 295 | строительство отпайки от опоры ВЛ-0,4 кВ №2 (точку врезки уточнить при проектировании) до границ земельного участка Заявителя протяженностью 0,15 км (марку и сечение провода, протяженность уточнить при проектировании) - /аналогично техническим условиям Ц-9424/. | [18 empty] | 0.15 | [5 empty] | 2015-02-23
Ц-9545/2832-ОРЗТП/2014 от 22.10.14г. | 40978215 | 466.1 | 10 | Якунин Дмитрий Алексеевич | ОРЭС | Октябрьский р-н, Катыринский с/с, д.Нижняя Малыхина, д.11-в | строительство ответвления протяженностью 0,07 км от опоры существующей ВЛ-0,4 кВ № 1 (инв. № 8695) до границы земельного участка заявителя, с увеличением протяженности существующей ВЛ-0,4 кВ (марку и сечение провода, протяженность уточнить при проектировании). |  | ВЛ-0,4 кВ № 1 (инв. № 8695) | [16 empty] | 0.07 | [5 empty] | 2015-02-22
Ц-9560/2858-ОРЗТП/2014 от 21.10.14г. | 40975922 | 466.1 | 14.5 | Мурадян Екатерина Сергеевна | КРЭС | Курскуий район, д. Кукуевка, уч. 46:11:121203:1308 | строительство ВЛ-0,4 кВ протяженностью 0,3 км от проектируемой (по ТУ Ц-8118, Ц-8325) ТП-10/0,4 кВ до границы земельного участка заявителя (марку и сечение провода, протяженность утончить при проектировании) - /в т.ч. 0,3 км по техническим условиям Ц-9196/. | [24 empty] | 2015-02-21 | Объем строительства включен в Ц-9196 (Лот № 35 льготники ЦЭС-Юго-Запад)
Ц-9572/2813-ОРТП/2014 от 20.10.14г. | 40977196 | 466.1 | 15 | Резникова Алена Викторовна | КРЭС | Курская область, Курский район, Новопоселеновский сельсовет, д. Кукуевка, кад. номер: 46:11:121203:669 | - | выполнить замену силового трансформатора в ТП-10/0,4 кВ №673 на трансформатор мощностью 250 кВА (тип и мощность силового трансформатора уточнить при проектировании, схему соединений РУ-10 кВ и РУ-0,4 кВ, количество и параметры оборудования определить проектом), при необходимости выполнить замену автоматических выключателей, предохранителей, щитовых приборов, ТТ и РЗиА (тип и параметры оборудования уточнить при проектировании) – за счет средств тарифа на передачу электроэнерги - /аналогично техническим условиям Ц-7690/ | СКТП 673 (25кВа) ф.412.16 д.Кукуевка 13012328-00 | [22 empty] | 2015-04-20 | Объем строительства включен в Ц-7690 (Лот № 26 льготники ЦЭС)
Ц-9586/2814-ОРЗТП/2014 от 20.10.14г. | 40977854 | 466.1 | 15 | Белозеров Сергей Васильевич | КРЭС | Курская область, Курский район, Моковский сельсовет, д. 1-я Моква, кад. номер: 46:11:091204:165 | строительство ответвления протяженностью 0,36 км от опоры существующей ВЛ-0,4 кВ № 1 до границы земельного участка заявителя, с увеличением протяженности существующей ВЛ-0,4 кВ (точку врезки, марку и сечение провода, протяженность уточнить при проектировании) - /в т.ч. 0,36 км по техническим условиям Ц-7345/. | [24 empty] | 2015-02-20 | Объем строительства включен в Ц-7345(Лот № 24 льготники ЦЭС-2)
Ц-9593/2825-ОРЗТП/2014 от 17.10.14г. | 40977304 | 466.1 | 5 | Дюмина Раиса Петровна | КРЭС | Курский р-н, Пашковский с/с, с/т "Соловушка", уч.347 | - строительство ВЛ-0,4 кВ протяженностью 0,44 км от ТП-10/0,4 кВ № 598 до границы земельного участка заявителя (точку врезки, марку и сечение провода, протяженность уточнить при проектировании) - /в т.ч. 0,25 км по техническим условиям Ц-9357/. | реконструкция ТП-10/0,4 кВ № 598 в части замены силового трансформатора 25 кВА на трансформатор большей мощности (мощность силового трансформатора и объем реконструкции уточнить при проектировании) – за счет средств тарифа на передачу электроэнергии - /аналогично техническим условиям Ц-9357/. | ТП - 598 (25кВа) СНТ "Верховье" ф. 427.1 13011328-00 | [16 empty] | 0.19 | [5 empty] | 2015-04-17 | Остальной объем строительства включен в Ц-9639 (Лот № 39 льготники Северо-Восток)
Ц-9607/2871-ОРЗТП/2014 от 24.10.14г. | 40977969 | 466.1 | 5 | Воробьева Лидия Ивановна | КРЭС | Курский р-н, Нижнемедведицкий с/с, с/т "Ласточка", уч.339 | - строительство ВЛ-0,4 кВ от ТП-10/0,4 кВ №686 до границ земельного участка заявителя протяженностью 0,3 км (марку и сечение провода, протяженность уточнить при проектировании) - /в т.ч. 0,24 км по техническим условиям Ц-8997/. | замена силового трансформатора СТП-10/0,4 кВ № 686/25 кВА на силовой трансформатор мощностью 63 кВА (тип ТП, тип и мощность силового трансформатора уточнить при проектировании, схему соединений РУ-10 кВ и РУ-0,4 кВ, количество и параметры оборудования определить проектом) – за счет средств тарифа на передачу электроэнергии - /аналогично техническим условиям Ц-9562, Ц-9569/. | СТП № 686 (25кВа) 438.09 с\т Ласточка 13012341-00 | [15 empty] | Замена трансформатора 25 кВА на трансформатор 63 кВА (с заменой автоматических выключателей,предохранителей,ТТ) | 6 | [5 empty] | 2015-04-24 | Остальной объем строительства включен в Ц-8997 (Лот № 34 льготники_ЦЭС_Северо-Восток)
Ц-9625/2815-ОРЗТП/2014 от 17.10.14г. | 40977977 | 466.1 | 15 | Колесников Алексей Николаевич | КРЭС | Курская область, Курский район, Моковский сельсовет, д. 1-я Моква, кад. номер: 46:11:090301:179 | строительство ответвления протяженностью 0,05 км от опоры существующей ВЛ-0,4 кВ № 1 до границы земельного участка заявителя, с увеличением протяженности существующей ВЛ-0,4 кВ (точку врезки, марку и сечение провода, протяженность уточнить при проектировании). |  | ВЛ-0,4кВ №1 от ТП 415.10 13/25 12012442-00 | [16 empty] | 0.05 | [5 empty] | 2015-02-17
Ц-9630/2816-ОРЗТП/2014 от 16.10.14г. | 40979517 | 466.1 | 15 | Усминская Ольга Владимировна, | КРЭС | Курская область, Курский район, Новопоселеновский сельсовет, д. Кукуевка, кад. номер: 46:11:121203:1463 | строительство ВЛ-0,4 кВ протяженностью 0,18 км от проектируемой (по ТУ Ц-8118, Ц-8325) ТП-10/0,4 кВ до границы земельного участка заявителя (марку и сечение провода, протяженность утончить при проектировании) - /в т.ч. 0,13 км по техническим условиям Ц-8118/. |  | инв. №ВЛ-10 кВ 412.16 от ПС ПТФ 4009 | [16 empty] | 0.05 | [5 empty] | 2015-02-16
Ц-9637/2866-ОРЗТП/2014 от 24.10.14г. | 40979540 | 466.1 | 14.5 | Калугина Анна Николаевна | БРЭС | 307003, Курский р-н, Бесединский с/с, д.1-е Красниково, д.6 | - | реконструкция существующей ВЛ-0,4 кВ № 1 (инв. № 4781) в части замены двух проводов на провод большего сечения и монтажа двух дополнительных проводов на участке протяженностью 0,32 км по трассе (марку и сечение провода, объем реконструкции уточнить при проектировании) – за счет средств тарифа на передачу элетроэнергии. | ВЛ-0,4 кВ № 1 (инв. № 4781) | [19 empty] | 0.32 | 0.32 |  | 2015-04-24
Ц-9650/2872-ОРЗТП/2014 от 24.10.14г. | 40980426 | 466.1 | 14.5 | Данилова Светлана Валерьевна | КРЭС | Курский р-н Щетинский с/с, с/т "Химфарм", уч. Б 18 | строительство ВЛ-0,4 кВ протяженностью 0,13 км от проектируемой (по ТУ Ц-6890) ТП-10/0,4 кВ до границы земельного участка заявителя (марку и сечение провода, протяженность уточнить при проектировании) - /в т.ч. 0,13 км по техническим условиям Ц-8255/. |  | ВЛ-10 кВ 425.06, (инв. № 4125) | [22 empty] | 2015-02-24 | Объем строительства включен в Ц-8255 (Лот № 30 льготники ЦЭС-Северный)
Ц-9672/2818-ОРЗТП/2014 от 20.10.14г. | 40980977 | 466.1 | 15 | Рыдлевская Татьяна Петровна | КРЭС | Курская область, Курский район, Моковский сельсовет, д. 1-я Моква, кад. номер: 46:11:091204:147 | - | замена ТП-10/0,4 кВ № 601 на ТП-10/0,4 кВ с силовым трансформатором мощностью 100 кВА и возможностью установки трансформатора большей мощности (тип ТП, тип и мощность силового трансформатора уточнить при проектировании, схему соединений РУ-10 кВ и РУ-0,4 кВ, количество и параметры оборудования определить проектом) – за счет средств тарифа на передачу электроэнергии по техническим условиям Ц-6956. | ТП - 601 (СТП 40кВа "Поляков") 13011333-00 | [22 empty] | 2015-04-20 | Объем строительства включен в Ц-6956 (Лот № 23 ЦЭС)
Ц-9678/2819-ОРЗТП/2014 от 17.10.14г. | 40983150 | 466.1 | 15 | Бубликов Юрий Олегович | КРЭС | Курская область, Курский район, Брежневский сельсовет, с. Верхнекасиново, ул. Радуждная, д. 13, кад. номер: 46:11:030914:6 | строительство ВЛ-0,4 кВ протяженностью 0,28 км от ТП-10/0,4 кВ №3/400 до границ земельного участка заявителя (точку врезки, марку и сечение провода, протяженность определить при проектировании) – в том числе 0,28 км по техническим условиям Ц-8526. |  | ТП-228 (418.16-3/2х400 МТФ Нетели) 2805 | [22 empty] | 2015-02-17 | Объем строительства включен в Ц-8526 (Лот № 32 льготники_ЦЭС-север, ВЭС)
Ц-9680/2820-ОРЗТП/2014 от 17.10.14г. | 40983158 | 466.1 | 7 | Извекова Таисия Васильевна | КРЭС | Курская область, г. Курск, СНТ "Лавсан", уч. №624 | строительство ответвления протяженностью 0,25 км от опоры существующей ВЛ-0,4 кВ № 1 (инв. № 12013439-00) до границы земельного участка заявителя, с увеличением протяженности существующей ВЛ-0,4 кВ (марку и сечение провода, протяженность уточнить при проектировании). |  | ВЛ-0,4 кВ № 1 (инв. № 12013439-00) | [16 empty] | 0.25 | [5 empty] | 2015-02-17
Ц-9681/2821-ОПРЗТП/2014 от 17.10.14г. | 40983178 | 466.1 | 15 | Аббакумов Сергей Александрович | КРЭС | Курская область, Курский район, Моковский сельсовет, д. 2-я Моква, д. 34, кад. номер: 46:11:090501:567 | строительство ответвления протяженностью 0,11 км от опоры существующей ВЛ-0,4 кВ № 1 (инв. № 12011347-00) до границ земельного участка заявителя, с увеличением протяженности существующей ВЛ-0,4 кВ (точку врезки, марку и сечение провода, протяженность уточнить при проектировании) – в том числе 0,11 км по техническим условиям Ц-7138. |  | ВЛ-0,4 кВ № 1 (инв. № 12011347-00) | [22 empty] | 2015-02-17 | Объем строительства включен в Ц-7138 (Лот № 23 ЦЭС_льготники)
Ц-9683/2849-ОРЗТП/2014 от 21.10.14г. | 40984114 | 466.1 | 15 | Каширцев Евгений Викторович | КРЭС | Курская область, курский район, Моковский сельсовет, д. Духовец, ул. Цветочная, д. 11 "б", кад. номер: 46:11:090701:284 | строительство ответвления протяженностью 0,07 км от опоры № 16 существующей ВЛ-0,4 кВ № 2 (инв. № 3101838) до границ земельного участка заявителя, с увеличением протяженности существующей ВЛ-0,4 кВ (точку врезки, марку и сечение провода, протяженность уточнить при проектировании) – в том числе 0,045 км по техническим условиям Ц-9685. |  | ВЛ-0,4 кВ № 2 (инв. № 3101838) | [16 empty] | 0.07 | [5 empty] | 2015-02-21
Ц-9687/2848-ОРЗТП/2014 от 22.10.14г. | 40985184 | 466.1 | 9 | Поречный Геннадий Михайлович | ЗРЭС | Курская обл., Золотухинский р-н, д. Кузьминка, д. 1 | - | I этап: нет; II этап: строительство ответвления протяженностью 0,03 км от опоры № 213 существующей ВЛ-10 кВ № 332.21 до проектируемой ТП-10/0,4 кВ (марку и сечение провода, протяженность уточнить при проектировании) – за счет средств тарифа на передачу электроэнергии. I этап: нет; II этап: строительство ТП-10/0,4 кВ с силовым трансформатором мощностью 63 кВА (тип ТП, тип и мощность силового трансформатора, схемы соединений РУ-10 кВ и РУ-0,4 кВ, количество и параметры оборудования уточнить при проектировании) – за счет средств тарифа на передачу электроэнергии. I этап: нет; II этап: реконструкция существующей ВЛ-0,4 кВ № 1 (инв. № 6066) в части монтажа одного дополнительного провода на участке протяженностью 0,28 км по трассе (в пролетах опор №№ 38…46) и двух дополнительных проводов на участке протяженностью 0,08 км по трассе (в пролетах опор №№ 46…48) и переключения участка ВЛ-0,4 кВ № 1 с опоры № 27 по опору № 46 на питание от ТП-10/0,4 кВ, строящейся в соответствии с п. 10.2 настоящих технических условий (объем реконструкции уточнить при проектировании) – за счет средств тарифа на передачу электроэнергии. | ВЛ-0,4 кВ № 1 (инв. № 6066) |  |  |  |  | 0.03 |  |  | 1 |  |  |  | СТП 63 кВА | 1 | [5 empty] | 0,28 по трассе | 0,08 по трассе |  |  | 2015-04-22
Ц-9696/2826-ОРЗТП/2014 от 17.10.14г. | 40986065 | 466.1 | 14.5 | Брыльков Марис Валерьевич | КРЭС | Курский р-н, Новопоселеновский с/с, д.Кукуевка, уч.46:11:121202:498 | строительство ответвления протяженностью 0,09 км от опоры существующей ВЛ-0,4 кВ №3 (инв. № 12012604-00) до границ земельного участка заявителя, с увеличением протяженности существующей ВЛ-0,4 кВ (марку и сечение провода, точку врезки, протяженность уточнить при проектировании) - в том числе 0,09 км по техническим условиям Ц-8525. |  | ВЛ-0,4 кВ №3 (инв. № 12012604-00) | [22 empty] | 2015-02-17 | Объем с троительства включен в Ц-8525 (Лот № 32 льготники ЦЭС-Южный)
Ц-9699/2860-ОРЗТП/2014 от 23.10.14г. | 40985159 | 466.1 | 15 | Растопчинова Зоя Анатольевна | КРЭС | Курская область, г. Курск, СНТ "Лавсан", уч. №737 | строительство ответвления протяженностью 0,235 км от опоры существующей ВЛ-0,4 кВ № 1 (инв. № 12013439-00) до границы земельного участка заявителя, с увеличением протяженности существующей ВЛ-0,4 кВ (марку и сечение провода, протяженность уточнить при проектировании). |  | ВЛ-0,4 кВ № 1 (инв. № 12013439-00) | [16 empty] | 0.235 | [5 empty] | 2015-02-23
Ц-9700/2851-ОРЗТП/2014 от 22.10.14г. | 40986071 | 466.1 | 7 | Филатов Геннадий Викторович | КРЭС | Курская область, г. Курск, СНТ "Лавсан", уч. №269, кад. номер: 46:29:103181:46 | строительство ВЛ-0,4 кВ протяженностью 0,75 км от ТП-10/0,4 кВ №554 (инв.№13010918-00) до границ земельного участка заявителя (марку и сечение провода, протяженность уточнить при проектировании) – в том числе 0,63 км по техническим условиям Ц-8879. |  | ТП-10/0,4 кВ №554 (инв.№13010918-00) | [16 empty] | 0.12 | [5 empty] | 2015-02-22 | Остальной объем строительства включен в Ц-8879 (Лот № 34 льготники КРЭС-Юго-Запад)
Ц-9701/2852-ОРЗТП/2014 от 21.10.14г. | 40986080 | 466.1 | 7 | Брыткова Людмила Георгиевна | КРЭС | Курская область, г. Курск, СНТ "Лавсан", уч. №280, кад. номер: 46:29:103181:44 | строительство ВЛ-0,4 кВ протяженностью 0,91 км от ТП-10/0,4 кВ №554 (инв.№13010918-00) до границ земельного участка заявителя (марку и сечение провода, протяженность уточнить при проектировании) – в том числе 0,75 км по техническим условиям Ц-8879, Ц-9700. |  | ТП-10/0,4 кВ №554 (инв.№13010918-00) | [16 empty] | 0.16 | [5 empty] | 2015-02-21 | Остальной объем строительства включен в Ц-8879 (Лот № 34 льготники КРЭС-Юго-Запад), Ц-9700 (Лот № 40 льготники)
Ц-9702/2822-ОРЗТП/2014 от 20.10.14г. | 40986089 | 466.1 | 7 | Алехин Михаил Дмитриевич | КРЭС | Курская область, г. Курск, СНТ "Лавсан", уч. №430, кад. номер: 46:29:103181:80 | строительство ответвления протяженностью 0,33 км от опоры существующей ВЛ-0,4 кВ №1 (инв. № 12013079-00) до границы земельного участка заявителя, с увеличением протяженности существующей ВЛ-0,4 кВ (марку и сечение провода, протяженность определить при проектировании) - в том числе 0,26 км по техническим условиям Ц-9279. |  | ВЛ-0,4 кВ №1 (инв. № 12013079-00) | [16 empty] | 0.07 | [5 empty] | 2015-02-20 | Остальной объем строительства включен в Ц-9279 и Ц-9263 (Лот № 36 льготники_ЦЭС-Юго-Запад)
Ц-9703/2823-ОРЗТП/2014 от 20.10.14г. | 40986100 | 466.1 | 7 | Воловикова Валентина Васильевна | КРЭС | Курская область, г. Курск, СНТ "Лавсан", уч. №429, кад. номер: 46:29:103181:221 | строительство ответвления протяженностью 0,31 км от опоры существующей ВЛ-0,4 кВ №1 (инв. № 12013079-00) до границы земельного участка заявителя, с увеличением протяженности существующей ВЛ-0,4 кВ (марку и сечение провода, протяженность определить при проектировании) - в том числе 0,21 км по техническим условиям Ц-9279, Ц-9703. |  | ВЛ-0,4 кВ №1 (инв. № 12013079-00) | [22 empty] | 2015-02-20 | Объем строительства включен в Ц-9279 и Ц-9263 (Лот № 36 льготники_ЦЭС-Юго-Запад), Ц-9702 (Лот № 40 льготники)
Ц-9704/2824-ОРЗТП/2014 от 20.10.14г. | 40986105 | 466.1 | 7 | Батурина Зинаида Александровна | КРЭС | Курская область, г. Курск, СНТ "Лавсан", уч. №746, кад. номер: 46:29:103069:161 | строительство ответвления протяженностью 0,325 км от опоры существующей ВЛ-0,4 кВ № 1 (инв. № 12013439-00) до границы земельного участка заявителя, с увеличением протяженности существующей ВЛ-0,4 кВ (марку и сечение провода, протяженность уточнить при проектировании) – в том числе 0,235 км по техническим условиям Ц-9699. |  | ВЛ-0,4 кВ № 1 (инв. № 12013439-00) | [16 empty] | 0.115 | [5 empty] | 2015-02-20 | Остальной объем строительства включен в Ц-9699 (Лот № 40 льготники)
Ц-9705/2853-ОРЗТП/2014 от 20.10.14г. | 40986110 | 466.1 | 7 | Горбунов Андрей Геннадьевич | КРЭС | Курская область, г. Курск, СНТ "Лавсан", уч. №745, кад. номер: 46:29:103069:482 | строительство ответвления протяженностью 0,35 км от опоры существующей ВЛ-0,4 кВ № 1 (инв. № 12013439-00) до границы земельного участка заявителя, с увеличением протяженности существующей ВЛ-0,4 кВ (марку и сечение провода, протяженность уточнить при проектировании) – в том числе 0,325 км по техническим условиям Ц-9699, Ц-9704. |  | ВЛ-0,4 кВ № 1 (инв. № 12013439-00) | [22 empty] | 2015-02-20 | Остальной объем строительства включен в Ц-9699 (Лот № 40 льготники)
Ц-9707/2867-ОРЗТП/2014 от 24.10.14г. | 40989514 | 466.1 | 9 | Угольникова Ольга Анатольевна | ЗРЭС | Курская обл., Золотухинский р-н, п. Золотухино, ул. Железнодорожная, д. 9 | - строительство ВЛ-0,4 кВ протяженностью 0,08 км от проектируемой ТП-10/0,4 кВ до опоры № 30 существующей ВЛ-0,4 кВ № 2 от ТП-10/0,4 кВ № 331.21-15/400 (инв. № 12011303-00) (марку и сечение провода, протяженность уточнить при проектировании). | строительство ответвления протяженностью 0,8 км от опоры № 64 существующей ВЛ-10 кВ № 331.21 (инв. № 5818) до проектируемой ТП-10/0,4 кВ, с увеличением протяженности существующей ВЛ-10 кВ (марку и сечение провода, протяженность уточнить при проектировании) – за счет средств тарифа на передачу электроэнергии; строительство ТП-10/0,4 кВ с силовым трансформатором мощностью 63 кВА (тип и место установки ТП, тип и мощность силового трансформатора, схемы соединения РУ-10 кВ и РУ-0,4 кВ, количество и параметры оборудования уточнить при проектировании) – за счет средств тарифа на передачу электроэнергии. реконструкция существующей ВЛ-0,4 кВ № 2 от ТП-10/0,4 кВ № 331.21-15/400 (инв. № 12011303-00) в части демонтажа пролета (оп. №№ 29…30) и переключения участка ВЛ-0,4 кВ, начиная с опоры № 30 на питание от ТП-10/0,4 кВ, строящейся в соответствии с п. 10.2 настоящих технических условий (объем реконструкции уточнить при проектировании) – за счет средств тарифа на передачу электроэнергии. | ТП-10/0,4 кВ № 331.21-15/400 (инв. № 12011303-00) |  |  |  |  | 0.8 |  |  | 1 |  |  |  | СТП 63 кВА | 1 |  |  |  | 0.08 | [5 empty] | 2015-04-24
Ц-9710/2873-ОРЗТП/2014 от 23.10.14г. | 40985171 | 466.1 | 14.5 | Жмакин Владимир Валентинович | КРЭС | 305040, г.Курск, с/т "Курск", уч.585 | строительство ВЛ-0,4 кВ протяженностью 0,1 км от ТП-10/0,4 кВ № 692 (инв. № 13012342-00) до границы земельного участка заявителя (марку и сечение провода, протяженность определить при проектировании). |  | ТП-10/0,4 кВ № 692 (инв. № 13012342-00) | [16 empty] | 0.1 | [5 empty] | 2015-02-23
Ц-9721/2854-ОРЗТП/2014 от 21.10.14г. | 40987791 | 466.1 | 15 | Кобелев Владимир Алексеевич | КРЭС | Курская область, Курский район, Камышинский сельсовет, п. Камыши | строительство ответвления протяженностью 0,1 км от опоры существующей ВЛ-0,4 кВ № 1 (инв. № 12011310-00) до границы земельного участка заявителя, с увеличением протяженности существующей ВЛ-0,4 кВ (марку и сечение провода, протяженность уточнить при проектировании). |  | ВЛ-0,4 кВ № 1 (инв. № 12011310-00) | [16 empty] | 0.1 | [5 empty] | 2015-02-21
Ц-9725/2855-ОРЗТП/2014 от 21.10.14г. | 40987851 | 466.1 | 5 | Горяйнов Роман Юрьевич | КРЭС | Курская область, Курский район, Новопосленовский сельсовет, д. Кукуевка ,кад. номер: 4611:121203:1203 | - строительство ответвления протяженностью 0,09 км от опоры существующей ВЛ-0,4 кВ № 1 (инв. № 12013510-00) до границ земельного участка заявителя, с увеличением протяженности существующей ВЛ-0,4 кВ (марку и сечение провода, точку врезки, протяженность уточнить при проектировании) - в том числе 0,09 км по техническим условиям Ц-8525. | выполнить замену силового трансформатора в ТП-10/0,4 кВ №673 на трансформатор мощностью 250 кВА (тип и мощность силового трансформатора уточнить при проектировании, схему соединений РУ-10 кВ и РУ-0,4 кВ, количество и параметры оборудования определить проектом), при необходимости выполнить замену автоматических выключателей, предохранителей, щитовых приборов, ТТ и РЗиА (тип и параметры оборудования уточнить при проектировании) – за счет средств тарифа на передачу электроэнерги по техническим условиям Ц-7690. | ВЛ-0,4 кВ № 1 (инв. № 12013510-00) | [22 empty] | 2015-04-21 | Объем с троительства включен в Ц-8525 (Лот № 32 льготники ЦЭС-Южный); Ц-7690 (Лот № 26 льготники ЦЭС)
Ц-9733/2876-ОРЗТП/2014 от 23.10.14г. | 40988032 | 466.1 | 5 | Усманова Нина Васильевна | КРЭС | г.Курск, с/т "Химик", уч.369 | строительство ответвления протяженностью 0,22 км от опоры существующей ВЛ-0,4 кВ № 1 (инв. № 12013262-00) до границы земельного участка заявителя, с увеличением протяженности существующей ВЛ-0,4 кВ (марку и сечение провода, протяженность уточнить при проектировании) – в том числе 0,06 км по техническим условиям Ц-8704. | замена силового трансформатора ТП-10/0,4 кВ № 656/25 кВА на силовой трансформатор мощностью 63 кВА (тип ТП, тип и мощность силового трансформатора уточнить при проектировании, схему соединений РУ-10 кВ и РУ-0,4 кВ, количество и параметры оборудования определить проектом) – за счет средств тарифа на передачу электроэнергии по техническим условиям Ц-8704, Ц-9564. | ВЛ-0,4 кВ № 1 (инв. № 12013262-00) | [16 empty] | 0.16 | [5 empty] | 2015-04-23 | Остальной объем строительства включен в Ц-8704 (Лот № 33 льготники КРЭС Юго-Запад)
Ю-2649/2877-ОРЗТП/2014 от 24.10.14г. | 40989622 | 54645.03 | 3.5 | ООО "Технология" | Б.РЭС | Курская обл., Беловский р-он, сл.Белая, ул.Комсомольская, д.98 кв.4 | строительство ответвления протяженностью 0,16 км от опоры № 7 существующей ВЛ-0,4 кВ № 2 (инв. № 12013543-00) до границы земельного участка заявителя, с увеличением протяженности существующей ВЛ-0,4 кВ (марку и сечение провода, протяженность уточнить при проектировании). |  | ВЛ-0,4 кВ № 2 (инв. № 12013543-00) | [16 empty] | 0.16 | [5 empty] | 2015-02-24

## 40_лот_льготники_Северо-Восток
|  | Лот № 40 ЛЬГОТНИКИ | [5 empty] | Приложение к Лоту № 40 (Льготники Северо-Восток)
Номер (а) договор(ов) ТП | Номер (а) договор(ов) ТП в SAPе | Сумма по договору ТП, руб. без НДС | Мощность по договору ТП, кВт | Заявитель | Район | Адрес объекта | Общие обязательства "КЭ" по тех. присоединению | Общие обязательства "КЭ" по тарифу на передачу э/э | Инвентарный номер | Монтаж ячейки 10 (6 ) кВ | Реконструкция ячейки 10 (6) кВ | Наименование работ | Кол-во | Стоимость |  | ПИР | СМР | ПНР | Оборуд | Прочие | ИТОГО | Монтаж коммерческих приборов учета без организации АСКУЭ, шт. | Монтаж приборов учета с организацией АСКУЭ |  |  | Строительство ВЛ-10 (6) кВ |  | Строительство ВЛЗ-10 (6) кВ |  | Реконструкция ВЛ-10 (6) кВ |  |  | монтаж разъединителя 10 (6) кВ, шт. |  | Строительство КЛ-10 (6) кВ |  | Строительство КЛ-0,4 кВ |  | Строительство КЛ-10 (6) кВ |  |  | Монтаж ТП 10 (6)/0,4 кВ |  | Монтаж учёта в ТП 10 (6)/0,4 кВ, шт. | Монтаж ВРУ-0,4 кВ |  | Монтаж РП-10 кВ |  |  | Реконструкция ТП 10 (6)/0,4 кВ |  |  | Строительство ВЛИ-0,4 кВ, км |  | Реконструкция ВЛ-0,4 кВ со строительством ВЛИ-0,4 кВ |  |  | Реконструкция ВЛ-0,4 кВ с монтажом дополнительного провода, км |  |  | Реконструкция ВЛ-0,4 кВ с монтажом 2-х дополнительных проводов, км |  |  | Реконструкция ВЛ-0,4 кВ в части замены провода на провод большего сечения (замена 2-х проводов), км |  |  | Предварительная стоимость, т.р., без НДС | Срок выполнения работ | Примечание
В-2663/2273-ОРЗТП/2014 от 28.08.14г. | 40947296 | 332.86 | 0.75 | Администрация поселка Горшечное | ГоРЭС | Курская обл., п. Горшечное, пер.Светлый | В соответствии с Постановлением Правительства РФ от 04 мая 2012 г. N 442 «О функционировании розничных рынков электрической энергии, полном и (или) частичном ограничении режима потребления электрической энергии» учет электроэнергии выполняется со следующими требованиями: - приборы учета электрической энергии должны быть сертифицированы и внесены в Госреестр средств измерений РФ; - приборы учета должны соответствовать ГОСТ Р 52322-2005. Часть 21 «Статические счетчики активной энергии классов точности 1 и 2» (для реактивной энергии - ГОСТ Р 52425−2005 «Статические счетчики реактивной энергии»); - класс точности 1,0 и выше; - Iном=5-60А (10-100А) (прямого включения); - температурный рабочий диапазон от -40°С до +70°С. Место установки: РУ-0,4 кВ ТП-10/0,4 кВ № 43/160 |  |  |  |  | Монтаж коммерческих приборов учета без организации АСКУЭ, шт. |  | 12.5 | 0.75 | 0.75 | 1.53 | 0 | 10.12 | 0.1 | 12.5 | 1 |  |  | 12.5 | [41 empty] | 12.5 | 2014-12-28 |  | 0
[12 empty] | Монтаж коммерческих приборов учета без организации АСКУЭ, шт. | 1 | 12.5 | 0.75 | 0.75 | 1.53 | 0 | 10.12 | 0.1 | 12.5 | [45 empty] | 0 |  |  | -12.5
В-2665/2274-ОРЗТП/2014 от 28.08.14г. | 40947345 | 665.72 | 1.5 | Администрация поселка Горшечное | ГоРЭС | Курская обл., п. Горшечное, ул. Туснолобовой | В соответствии с Постановлением Правительства РФ от 04 мая 2012 г. N 442 «О функционировании розничных рынков электрической энергии, полном и (или) частичном ограничении режима потребления электрической энергии» учет электроэнергии выполняется со следующими требованиями: - приборы учета электрической энергии должны быть сертифицированы и внесены в Госреестр средств измерений РФ; - приборы учета должны соответствовать ГОСТ Р 52322-2005. Часть 21 «Статические счетчики активной энергии классов точности 1 и 2» (для реактивной энергии - ГОСТ Р 52425−2005 «Статические счетчики реактивной энергии»); - класс точности 1,0 и выше; - Iном=5-60А (10-100А) (прямого включения); - температурный рабочий диапазон от -40°С до +70°С. Место установки: в шкафу на наружной стене ТП-10/0,4 кВ № 44/160 |  |  |  |  | Монтаж коммерческих приборов учета без организации АСКУЭ, шт. |  | Монтаж коммерческих приборов учета без организации АСКУЭ, шт. | 0.75 | 0.75 | 1.53 | 0 | 10.12 | 0.1 | 12.5 | 1 |  |  | 12.5 | [41 empty] | 12.5 | 2014-12-28 |  | 0
[12 empty] | Монтаж коммерческих приборов учета без организации АСКУЭ, шт. | 1 | 12.5 | 0.75 | 0.75 | 1.53 | 0 | 10.12 | 0.1 | 12.5 | [45 empty] | 0 |  |  | -12.5
Ц-9687/2848-ОРЗТП/2014 от 22.10.14г. | 40985184 | 466.1 | 9 | Поречный Геннадий Михайлович | ЗРЭС | Курская обл., Золотухинский р-н, д. Кузьминка, д. 1 | - | I этап: нет; II этап: строительство ответвления протяженностью 0,03 км от опоры № 213 существующей ВЛ-10 кВ № 332.21 до проектируемой ТП-10/0,4 кВ (марку и сечение провода, протяженность уточнить при проектировании) – за счет средств тарифа на передачу электроэнергии. I этап: нет; II этап: строительство ТП-10/0,4 кВ с силовым трансформатором мощностью 63 кВА (тип ТП, тип и мощность силового трансформатора, схемы соединений РУ-10 кВ и РУ-0,4 кВ, количество и параметры оборудования уточнить при проектировании) – за счет средств тарифа на передачу электроэнергии. I этап: нет; II этап: реконструкция существующей ВЛ-0,4 кВ № 1 (инв. № 6066) в части монтажа одного дополнительного провода на участке протяженностью 0,28 км по трассе (в пролетах опор №№ 38…46) и двух дополнительных проводов на участке протяженностью 0,08 км по трассе (в пролетах опор №№ 46…48) и переключения участка ВЛ-0,4 кВ № 1 с опоры № 27 по опору № 46 на питание от ТП-10/0,4 кВ, строящейся в соответствии с п. 10.2 настоящих технических условий (объем реконструкции уточнить при проектировании) – за счет средств тарифа на передачу электроэнергии. | ВЛ-0,4 кВ № 1 (инв. № 6066) |  |  | Строительство ВЛ-10 (6) кВ, монтаж разъединителя 10 (6) кВ, Монтаж ТП 10 (6)/0,4 кВ, Монтаж учёта в ТП 10 (6)/0,4 кВ, Реконструкция ВЛ-0,4 кВ с монтажем дополнительного провода, Реконструкция ВЛ-0,4 кВ с монтажем 2-х дополнительных проводов |  | 339.139 | 0 | 18.2671 | 132.7896 | 1.75 | 183.645 | 2.6873 | 339.139 |  |  |  |  | 0.03 | [5 empty] | 28.8 | 1 | [7 empty] | 53.34 | СТП 63 кВА | 184.835 | 1 |  |  |  |  | 12.5 | [8 empty] | 0,28 по трассе |  | 37.968 | 0,08 по трассе |  | 21.696 |  |  |  | 339.139 | 2015-04-22 |  | 0
[12 empty] | Строительство ВЛ-10 (6) кВ | 0.03 | 28.8 |  | 2.304 | 25.632 | 0 | 0 | 0.864 | 28.8 | [45 empty] | 0 |  |  | -28.8
[12 empty] | монтаж разъединителя 10 (6) кВ | 1 | 53.34 |  | 3.91 | 10.51 | 0 | 38.39 | 0.53 | 53.34 | [45 empty] | 0 |  |  | -53.34
[12 empty] | Монтаж ТП 10 (6)/0,4 кВ | СТП 63 кВА | 184.835 |  | 6.53 | 41.42 | 1.75 | 135.135 | 0 | 184.835 | [45 empty] | 0 |  |  | -184.835
[12 empty] | Монтаж учёта в ТП 10 (6)/0,4 кВ | 1 | 12.5 |  | 0.75 | 1.53 | 0 | 10.12 | 0.1 | 12.5 | [45 empty] | 0 |  |  | -12.5
Ц-9707/2867-ОРЗТП/2014 от 24.10.14г. | 40989514 | 466.1 | 9 | Угольникова Ольга Анатольевна | ЗРЭС | Курская обл., Золотухинский р-н, п. Золотухино, ул. Железнодорожная, д. 9 | - строительство ВЛ-0,4 кВ протяженностью 0,08 км от проектируемой ТП-10/0,4 кВ до опоры № 30 существующей ВЛ-0,4 кВ № 2 от ТП-10/0,4 кВ № 331.21-15/400 (инв. № 12011303-00) (марку и сечение провода, протяженность уточнить при проектировании). | строительство ответвления протяженностью 0,8 км от опоры № 64 существующей ВЛ-10 кВ № 331.21 (инв. № 5818) до проектируемой ТП-10/0,4 кВ, с увеличением протяженности существующей ВЛ-10 кВ (марку и сечение провода, протяженность уточнить при проектировании) – за счет средств тарифа на передачу электроэнергии; строительство ТП-10/0,4 кВ с силовым трансформатором мощностью 63 кВА (тип и место установки ТП, тип и мощность силового трансформатора, схемы соединения РУ-10 кВ и РУ-0,4 кВ, количество и параметры оборудования уточнить при проектировании) – за счет средств тарифа на передачу электроэнергии. реконструкция существующей ВЛ-0,4 кВ № 2 от ТП-10/0,4 кВ № 331.21-15/400 (инв. № 12011303-00) в части демонтажа пролета (оп. №№ 29…30) и переключения участка ВЛ-0,4 кВ, начиная с опоры № 30 на питание от ТП-10/0,4 кВ, строящейся в соответствии с п. 10.2 настоящих технических условий (объем реконструкции уточнить при проектировании) – за счет средств тарифа на передачу электроэнергии. | ТП-10/0,4 кВ № 331.21-15/400 (инв. № 12011303-00) |  |  | Строительство ВЛ-10 (6) кВ, монтаж разъединителя 10 (6) кВ, Монтаж ТП 10 (6)/0,4 кВ, Монтаж учёта в ТП 10 (6)/0,4 кВ, Строительство ВЛИ-0,4 кВ |  | 1093.075 | 0 | 78.582 | 800.964 | 1.75 | 183.645 | 28.134 | 1093.075 |  |  |  |  | 0.8 | [5 empty] | 768 | 1 | [7 empty] | 53.34 | СТП 63 кВА | 184.835 | 1 |  |  |  |  | 12.5 |  |  |  | 0.08 |  |  |  | 74.4 | [9 empty] | 1093.075 | 2015-04-24 |  | 0
[12 empty] | Строительство ВЛ-10 (6) кВ | 0.8 | 768 |  | 61.44 | 683.52 | 0 | 0 | 23.04 | 768 | [45 empty] | 0 |  |  | -768
[12 empty] | монтаж разъединителя 10 (6) кВ | 1 | 53.34 |  | 3.91 | 10.51 | 0 | 38.39 | 0.53 | 53.34 | [45 empty] | 0 |  |  | -53.34
[12 empty] | Монтаж ТП 10 (6)/0,4 кВ | 0.063 | 184.835 |  | 6.53 | 41.42 | 1.75 | 135.135 | 0 | 184.835 | [45 empty] | 0 |  |  | -184.835
[12 empty] | Монтаж учёта в ТП 10 (6)/0,4 кВ | 1 | 12.5 |  | 0.75 | 1.53 | 0 | 10.12 | 0.1 | 12.5 | [45 empty] | 0 |  |  | -12.5
[12 empty] | Строительство ВЛИ-0,4 кВ | 0.08 | 74.4 |  | 5.952 | 63.984 | 0 | 0 | 4.464 | 74.4 | [45 empty] | 0 |  |  | -74.4
В-2739/2840-ОРЗТП/2014 от 21.10.14г. | 40985204 | 466.1 | 10 | Тарасова Ольга Васильевна | МаРЭС | Курская обл., Мантуровский р-н, с.1-Засеймье , ул.Хуторская, 25 а | строительство ответвления протяженностью 0,18 км от опоры № 29 существующей ВЛ-0,4 кВ № 2 (инв. № 1512) до границы земельного участка заявителя, с увеличением протяженности существующей ВЛ-0,4 кВ (марку и сечение провода, протяженность уточнить при проектировании). |  | ВЛ-0,4 кВ № 2 (инв. № 1512) |  |  | Строительство ВЛИ-0,4 кВ |  | 167.4 | 0 | 13.392 | 143.964 | 0 | 0 | 10.044 | 167.4 | [31 empty] | 0.18 |  |  |  | 167.4 | [9 empty] | 167.4 | 2015-02-21 |  | 0
[12 empty] | Строительство ВЛИ-0,4 кВ | 0.18 | 167.4 |  | 13.392 | 143.964 | 0 | 0 | 10.044 | 167.4 | [45 empty] | 0 |  |  | -167.4
В-2743/2861-ОРЗТП/2014 от 23.10.14г. | 40987611 | 466.1 | 14 | ИП Борзинова Людмила Ивановна | МаРЭС | Курская обл., Мантуровский р-н, с.2- Засеймье , ул Центральная, 65 а | - строительство ответвления протяженностью 0,18 км от опоры № 37 существующей ВЛ-0,4 кВ № 1 (инв. № 1465) до границы земельного участка заявителя, с увеличением протяженности существующей ВЛ-0,4 кВ (марку и сечение провода, протяженность уточнить при проектировании). | реконструкция существующей ВЛ-0,4 кВ № 1 (инв. № 1465) в части монтажа двух дополнительных проводов на участке протяженностью 0,045 км по трассе, в пролете опор №№ 36…37 (объем реконструкции уточнить при проектировании) – за счет средств тарифа на передачу электроэнергии. | ВЛ-0,4 кВ № 1 (инв. № 1465) |  |  | Строительство ВЛИ-0,4 кВ, Реконструкция ВЛ-0,4 кВ с монтажем 2-х дополнительных проводов |  | 179.604 | 0 | 14.3683 | 154.9476 | 0 | 0 | 10.2881 | 179.604 | [31 empty] | 0.18 |  |  |  | 167.4 |  |  |  | 0.045 |  | 12.204 |  |  |  | 179.604 | 2015-04-23 |  | 0
[12 empty] | Строительство ВЛИ-0,4 кВ | 0.18 | 167.4 |  | 13.392 | 143.964 | 0 | 0 | 10.044 | 167.4 | [45 empty] | 0 |  |  | -167.4
[12 empty] | Реконструкция ВЛ-0,4 кВ с монтажем 2-х дополнительных проводов | 0.045 | 12.204 |  | 0.97632 | 10.9836 | 0 | 0 | 0.24408 | 12.204 | [45 empty] | 0 |  |  | -12.204
З-2275/2806-ОРЗТП/2014 от 16.10.14г. | 40961033 | 466.1 | 15 | Сирещенко Вера Викторовна | РРЭС | Курская обл., г. Рыльск ул.Ст. Разина д16 | - | реконструкция существующей ВЛ-0,4 кВ в части монтажа одного дополнительного провода на участке протяженностью 0,2 км по трассе и двух дополнительных проводов на участке протяженностью 0,1 км по трассе (объем реконструкции уточнить при проектировании) – за счет средств тарифа на передачу электроэнергии. |  |  |  | Реконструкция ВЛ-0,4 кВ с монтажем дополнительного провода, Реконструкция ВЛ-0,4 кВ с монтажем 2-х дополнительных проводов |  | 0 | 0 | 0 | 0 |  | 0 | 0 | 0 | [36 empty] | 0 |  | 0 | 0 |  | 0 |  |  |  | 0 | 2015-04-16 |  | 0
[12 empty] | Реконструкция ВЛ-0,4 кВ с монтажем дополнительного провода | 0 | 0 |  | 0 | 0 |  | 0 | 0 | 0 | [45 empty] | 0 |  |  | 0
[12 empty] | Реконструкция ВЛ-0,4 кВ с монтажем 2-х дополнительных проводов | 0 | 0 |  | 0 | 0 |  | 0 | 0 | 0 | [45 empty] | 0 |  |  | 0
З-2315/2842-ОРЗТП/2014 от 21.10.14г. | 40978896 | 466.1 | 6 | Стародубцева Елена Федоровна | КуРЭС | Курская обл., Курчатовский р-он, снт "Автомобилист", участок 23 | строительство ответвления протяженностью 0,173 км от опоры № 5-5 существующей ВЛ-0,4 кВ № 2 (инв. № 54.1832822.Б) до границы земельного участка заявителя, с увеличением протяженности существующей ВЛ-0,4 кВ (марку и сечение провода, протяженность уточнить при проектировании). |  | ВЛ-0,4 кВ № 2 (инв. № 54.1832822.Б) |  |  | Строительство ВЛИ-0,4 кВ |  | 0 | 0 | 0 | 0 |  | 0 | 0 | 0 | [31 empty] | 0 |  |  |  | 0 | [9 empty] | 0 | 2015-02-21 |  | 0
[12 empty] | Строительство ВЛИ-0,4 кВ | 0 | 0 |  | 0 | 0 |  | 0 | 0 | 0 | [45 empty] | 0 |  |  | 0
З-2323/2865-ОРЗТП/2014 от 24.10.14г. | 40988059 | 466.1 | 14 | Евсеенко Алексей Егорович | ЛРЭС | Курская обл., Льговский район, с.Банищи | - | реконструкция существующей ВЛ-0,4 кВ № 2 (инв. № 54.130239.Е) в части монтажа двух дополнительных проводов на участке протяженностью 0,25 км и замены 7 опор (объем реконструкции уточнить при проектировании) – за счет средств тарифа на передачу электроэнергии. | ВЛ-0,4 кВ № 2 (инв. № 54.130239.Е) |  |  | Реконструкция ВЛ-0,4 кВ с монтажем 2-х дополнительных проводов |  | 0 | 0 | 0 | 0 |  | 0 | 0 | 0 | [39 empty] | 0,25 с заменой 7 опор |  | 0 |  |  |  | 0 | 2015-04-24 |  | 0
[12 empty] | Реконструкция ВЛ-0,4 кВ с монтажем 2-х дополнительных проводов | 0,25 с заменой 7 опор | 0 |  | 0 | 0 |  | 0 | 0 | 0 | [45 empty] | 0 |  |  | 0
С-2312/2808-ОРЗТП/2014 от 14.10.14г. | 40969117 | 466.1 | 5 | Михайлович Любовь Михайловна | ЖРЭС | Курская обл., г.Железногорск, с/о " Горняк" Рясник 1Б, уч.29 | - строительство ответвления протяженностью 0,28 км от опоры существующей ВЛ-0,4 кВ № 1 (инв. № 13011437-00) до границы земельного участка заявителя, с увеличением протяженности существующей ВЛ-0,4 кВ (марку и сечение провода, протяженность уточнить при проектировании) | реконструкция существующей ТП-6/0,4 кВ № 030/60 в части замены силового трансформатора на трансформатор мощностью 63 кВА (мощность трансформатора и объем реконструкции уточнить при проектировании) – за счет средств тарифа на передачу электроэнергии. | ВЛ-0,4 кВ № 1 (инв. № 13011437-00) |  |  | Реконструкция ТП 10 (6)/0,4 кВ, Строительство ВЛИ-0,4 кВ |  | 388.895 | 0 | 26.722 | 260.024 | 1.52 | 85.005 | 15.624 | 388.895 | [28 empty] | Замена трансформатора на трансформатор 63 кВА (с заменой автоматических выключателей,предохранителей,ТТ) |  | 128.495 | 0.28 |  |  |  | 260.4 | [9 empty] | 388.895 | 2015-04-14 |  | 0
[12 empty] | Реконструкция ТП 10/0,4 кВ Замена 1 трансформаторов 25кВА на трансформаторы 63 кВА (с заменой автоматических выключателей,предохранителей,ТТ) | 0.063 | 128.495 |  | 5.89 | 36.08 | 1.52 | 85.005 | 0 | 128.495 | [45 empty] | 0 |  |  | -128.495
[12 empty] | Строительство ВЛИ-0,4 кВ | 0.28 | 260.4 |  | 20.832 | 223.944 | 0 | 0 | 15.624 | 260.4 | [45 empty] | 0 |  |  | -260.4
С-2317/2845-ОРЗТП/2014 от 20.10.14г. | 40971036 | 466.1 | 7 | Макешина Любовь Евгеньевна | ЖРЭС | Курская обл., г.Железногорск,снт "Горняк",зона "Рясник",уч. 140"Б | строительство ответвления протяженностью 0,24 км от опоры существующей ВЛ-0,4 кВ № 1 до границы земельного участка заявителя (марку и сечение провода, протяженность уточнить при проектировании) – в том числе 0,24 км по техническим условиям С-2247. | [59 empty] | 0 | 2015-02-20 | Объем строительства включен в С-2247 (Лот № 35 льготники_СЭС) | 0
С-2334/2846-ОРЗТП/2014 от 21.10.14г. | 40985092 | 466.1 | 8 | Фарафонов Николай Егорович | ЖРЭС | Курская обл., г. Железногорск ,снт "Горняк", зозона "Шахтер",уч. 229/4 | строительство ответвления протяженностью 0,14 км от опоры существующей ВЛ-0,4 кВ № 2 (инв. № 12013491-00) до границы земельного участка заявителя, с увеличением протяженности существующей ВЛ-0,4 кВ (точку врезки, марку и сечение провода, протяженность определить при проектировании). |  | ВЛ-0,4 кВ № 2 (инв. № 12013491-00) | [43 empty] | 0.14 | [13 empty] | 0 | 2015-02-21 | Один объем строительства на два договора | 0
С-2335/2847-ОРЗТП/2014 от 22.10.14г. | 40985129 | 466.1 | 8 | Ненышева Надежда Ивановна | ЖРЭС | Курская обл., г.Железногорск,снт"Горняк",зона "Шахтер", уч.228/4 | строительство ответвления протяженностью 0,14 км от опоры существующей ВЛ-0,4 кВ № 2 (инв. № 12013491-00) до границы земельного участка заявителя, с увеличением протяженности существующей ВЛ-0,4 кВ (точку врезки, марку и сечение провода, протяженность определить при проектировании) – в том числе 0,14 км по техническим условиям С-2334. |  | ВЛ-0,4 кВ № 2 (инв. № 12013491-00 |  |  | Строительство ВЛИ-0,4 кВ |  | 130.2 | 0 | 10.416 | 111.972 | 0 | 0 | 7.812 | 130.2 | [35 empty] | 130.2 | [9 empty] | 130.2 | 2015-02-22 |  | 0
[12 empty] | Строительство ВЛИ-0,4 кВ | 0.14 | 130.2 |  | 10.416 | 111.972 | 0 | 0 | 7.812 | 130.2 | [45 empty] | 0 |  |  | -130.2
Ц-9213/2811-ОРЗТП/2014 от 20.10.14г. | 40948812 | 466.1 | 10 | Бобринев Николай Михайлович | ЗРЭС | Курская обл., Золотухинский р-н, м. Свобода, ул. Лесная, д. 42 | строительство ответвления протяженностью 0,06 км от опоры существующей ВЛ-0,4 кВ № 1 до границы земельного участка заявителя, с увеличением протяженности существующей ВЛ-0,4 кВ (марку и сечение провода, протяженность уточнить при проектировании). |  |  |  |  | Строительство ВЛИ-0,4 кВ |  | 55.8 | 0 | 4.464 | 47.988 | 0 | 0 | 3.348 | 55.8 | [31 empty] | 0.06 |  |  |  | 55.8 | [9 empty] | 55.8 | 2015-02-20 |  | 0
[12 empty] | Строительство ВЛИ-0,4 кВ | 0.06 | 55.8 |  | 4.464 | 47.988 | 0 | 0 | 3.348 | 55.8 | [45 empty] | 0 |  |  | -55.8
Ц-9300/2857-ОРЗТП/2014 от 22.10.14г. | 40952762 | 466.1 | 14 | Мяснянкин Алексей Владимирович | КРЭС | Курская обл., Курский р-н, Моковский с/с, д. Духовец, кад. №46:11:091207:570. | - строительство ВЛ-0,4 кВ протяженностью 0,44 км от проектируемой ТП-10/0,4 кВ до границы земельного участка заявителя (марку и сечение провода, протяженность утончить при проектировании) – /в т.ч. 0,26 км по техническим условиям Ц-8857/. | строительство ответвления протяженностью 0,03 км от опоры существующей ВЛ-10 кВ № 415.03 (инв. №4131) до проектируемой ТП-10/0,4 кВ с увеличением протяженности существующей ВЛ-10 кВ (точку врезки, марку и сечение провода, протяженность уточнить при проектировании) – /за счет средств тарифа на передачу электроэнергии/ - /аналогично техническим условиям Ц-8600, Ц-8855/; строительство ТП-10/0,4 кВ с силовым трансформатором мощностью 160 кВА (тип ТП, тип и мощность силового трансформатора уточнить при проектировании, схему соединений РУ-10 кВ и РУ-0,4 кВ, количество и параметры оборудования определить проектом) – /за счет средств тарифа на передачу электроэнергии/- /аналогично техническим условиям Ц-8600, Ц-8855/. | ВЛ-10 кВ № 415.03 (инв. №4131) |  |  | Строительство ВЛИ-0,4 кВ |  | 0 | 0 | 0 | 0 |  | 0 | 0 | 0 | [31 empty] | 0 |  |  |  | 0 | [9 empty] | 0 | 2015-04-22 | Остальной объем строительства включен в Ц-8855 и Ц-8857 (Лот № 34 Льготники КРЭС ЮгоЗапад (8500003459)) Ц-8600 (Лот № 33 Льготники КРЭС Юг-Запад (8500003418)); Ц-8857 (Лот № | 0
[12 empty] | Строительство ВЛИ-0,4 кВ | 0 | 0 |  | 0 | 0 |  | 0 | 0 | 0 | [45 empty] | 0 |  |  | 0
Ц-9327/2831-ОРЗТП/2014 от 22.10.14г. | 40958322 | 466.1 | 10 | Муханов Дмитрий Витальевич | МРЭС | Курская обл., п.Медвенка, ул.Радужная | строительство ВЛ-0,4 кВ протяженностью 0,47 км (в том числе 0,33 км – совместной подвеской по опорам существующей ВЛ-0,4 кВ № 1) от ТП-10/0,4 кВ № 250/160 до границы земельного участка заявителя (марку и сечение провода, протяженность уточнить при проектировании) – в том числе 0,47 км по техническим условиям Ц-9325. | [59 empty] | 0 | 2015-02-22 | Объем строительства включен в Ц-9325 (Лот № 39 льготники) | 0
Ц-9542/2869-ОРЗТП/2014 от 23.10.14г. | 40973022 | 466.1 | 12 | Петряева Ангелина Викторовна | КРЭС | Курский район, Щетинский с/с, ст "Спутник", уч. 295 | строительство отпайки от опоры ВЛ-0,4 кВ №2 (точку врезки уточнить при проектировании) до границ земельного участка Заявителя протяженностью 0,15 км (марку и сечение провода, протяженность уточнить при проектировании) - /аналогично техническим условиям Ц-9424/. |  |  |  |  | Строительство ВЛИ-0,4 кВ |  | 139.5 | 0 | 11.16 | 119.97 | 0 | 0 | 8.37 | 139.5 | [31 empty] | 0.15 |  |  |  | 139.5 | [9 empty] | 139.5 | 2015-02-23 |  | 0
[12 empty] | Строительство ВЛИ-0,4 кВ | 0.15 | 139.5 |  | 11.16 | 119.97 | 0 | 0 | 8.37 | 139.5 | [45 empty] | 0 |  |  | -139.5
Ц-9545/2832-ОРЗТП/2014 от 22.10.14г. | 40978215 | 466.1 | 10 | Якунин Дмитрий Алексеевич | ОРЭС | Октябрьский р-н, Катыринский с/с, д.Нижняя Малыхина, д.11-в | строительство ответвления протяженностью 0,07 км от опоры существующей ВЛ-0,4 кВ № 1 (инв. № 8695) до границы земельного участка заявителя, с увеличением протяженности существующей ВЛ-0,4 кВ (марку и сечение провода, протяженность уточнить при проектировании). |  | ВЛ-0,4 кВ № 1 (инв. № 8695) |  |  | Строительство ВЛИ-0,4 кВ |  | 0 | 0 | 0 | 0 |  | 0 | 0 | 0 | [31 empty] | 0 |  |  |  | 0 | [9 empty] | 0 | 2015-02-22 |  | 0
[12 empty] | Строительство ВЛИ-0,4 кВ | 0 | 0 |  | 0 | 0 |  | 0 | 0 | 0 | [45 empty] | 0 |  |  | 0
Ц-9560/2858-ОРЗТП/2014 от 21.10.14г. | 40975922 | 466.1 | 14.5 | Мурадян Екатерина Сергеевна | КРЭС | Курскуий район, д. Кукуевка, уч. 46:11:121203:1308 | строительство ВЛ-0,4 кВ протяженностью 0,3 км от проектируемой (по ТУ Ц-8118, Ц-8325) ТП-10/0,4 кВ до границы земельного участка заявителя (марку и сечение провода, протяженность утончить при проектировании) - /в т.ч. 0,3 км по техническим условиям Ц-9196/. | [59 empty] | 0 | 2015-02-21 | Объем строительства включен в Ц-9196 (Лот № 35 льготники ЦЭС-Юго-Запад) | 0
Ц-9572/2813-ОРТП/2014 от 20.10.14г. | 40977196 | 466.1 | 15 | Резникова Алена Викторовна | КРЭС | Курская область, Курский район, Новопоселеновский сельсовет, д. Кукуевка, кад. номер: 46:11:121203:669 | - | выполнить замену силового трансформатора в ТП-10/0,4 кВ №673 на трансформатор мощностью 250 кВА (тип и мощность силового трансформатора уточнить при проектировании, схему соединений РУ-10 кВ и РУ-0,4 кВ, количество и параметры оборудования определить проектом), при необходимости выполнить замену автоматических выключателей, предохранителей, щитовых приборов, ТТ и РЗиА (тип и параметры оборудования уточнить при проектировании) – за счет средств тарифа на передачу электроэнерги - /аналогично техническим условиям Ц-7690/ | СКТП 673 (25кВа) ф.412.16 д.Кукуевка 13012328-00 | [57 empty] | 0 | 2015-04-20 | Объем строительства включен в Ц-7690 (Лот № 26 льготники ЦЭС) | 0
Ц-9586/2814-ОРЗТП/2014 от 20.10.14г. | 40977854 | 466.1 | 15 | Белозеров Сергей Васильевич | КРЭС | Курская область, Курский район, Моковский сельсовет, д. 1-я Моква, кад. номер: 46:11:091204:165 | строительство ответвления протяженностью 0,36 км от опоры существующей ВЛ-0,4 кВ № 1 до границы земельного участка заявителя, с увеличением протяженности существующей ВЛ-0,4 кВ (точку врезки, марку и сечение провода, протяженность уточнить при проектировании) - /в т.ч. 0,36 км по техническим условиям Ц-7345/. | [59 empty] | 0 | 2015-02-20 | Объем строительства включен в Ц-7345(Лот № 24 льготники ЦЭС-2) | 0
Ц-9593/2825-ОРЗТП/2014 от 17.10.14г. | 40977304 | 466.1 | 5 | Дюмина Раиса Петровна | КРЭС | Курский р-н, Пашковский с/с, с/т "Соловушка", уч.347 | - строительство ВЛ-0,4 кВ протяженностью 0,44 км от ТП-10/0,4 кВ № 598 до границы земельного участка заявителя (точку врезки, марку и сечение провода, протяженность уточнить при проектировании) - /в т.ч. 0,25 км по техническим условиям Ц-9357/. | реконструкция ТП-10/0,4 кВ № 598 в части замены силового трансформатора 25 кВА на трансформатор большей мощности (мощность силового трансформатора и объем реконструкции уточнить при проектировании) – за счет средств тарифа на передачу электроэнергии - /аналогично техническим условиям Ц-9357/. | ТП - 598 (25кВа) СНТ "Верховье" ф. 427.1 13011328-00 |  |  | Строительство ВЛИ-0,4 кВ |  | 176.7 | 0 | 14.136 | 151.962 | 0 | 0 | 10.602 | 176.7 | [31 empty] | 0.19 |  |  |  | 176.7 | [9 empty] | 176.7 | 2015-04-17 | Остальной объем строительства включен в Ц-9639 (Лот № 39 льготники Северо-Восток) | 0
[12 empty] | Строительство ВЛИ-0,4 кВ | 0.19 | 176.7 |  | 14.136 | 151.962 | 0 | 0 | 10.602 | 176.7 | [45 empty] | 0 |  |  | -176.7
Ц-9607/2871-ОРЗТП/2014 от 24.10.14г. | 40977969 | 466.1 | 5 | Воробьева Лидия Ивановна | КРЭС | Курский р-н, Нижнемедведицкий с/с, с/т "Ласточка", уч.339 | - строительство ВЛ-0,4 кВ от ТП-10/0,4 кВ №686 до границ земельного участка заявителя протяженностью 0,3 км (марку и сечение провода, протяженность уточнить при проектировании) - /в т.ч. 0,24 км по техническим условиям Ц-8997/. | замена силового трансформатора СТП-10/0,4 кВ № 686/25 кВА на силовой трансформатор мощностью 63 кВА (тип ТП, тип и мощность силового трансформатора уточнить при проектировании, схему соединений РУ-10 кВ и РУ-0,4 кВ, количество и параметры оборудования определить проектом) – за счет средств тарифа на передачу электроэнергии - /аналогично техническим условиям Ц-9562, Ц-9569/. | СТП № 686 (25кВа) 438.09 с\т Ласточка 13012341-00 |  |  | Реконструкция ТП 10 (6)/0,4 кВ, Строительство ВЛИ-0,4 кВ |  | 184.295 | 0 | 10.354 | 84.068 | 1.52 | 85.005 | 3.348 | 184.295 | [28 empty] | Замена трансформатора 25 кВА на трансформатор 63 кВА (с заменой автоматических выключателей,предохранителей,ТТ) |  | 128.495 | 0.06 |  |  |  | 55.8 | [9 empty] | 184.295 | 2015-04-24 | Остальной объем строительства включен в Ц-8997 (Лот № 34 льготники_ЦЭС_Северо-Восток) | 0
[12 empty] | Реконструкция ТП 10/0,4 кВ Замена 1 трансформаторов 25кВА на трансформаторы 63 кВА (с заменой автоматических выключателей,предохранителей,ТТ) | 0.063 | 128.495 |  | 5.89 | 36.08 | 1.52 | 85.005 | 0 | 128.495 | [45 empty] | 0 |  |  | -128.495
[12 empty] | Строительство ВЛИ-0,4 кВ | 0.06 | 55.8 |  | 4.464 | 47.988 | 0 | 0 | 3.348 | 55.8 | [45 empty] | 0 |  |  | -55.8
Ц-9625/2815-ОРЗТП/2014 от 17.10.14г. | 40977977 | 466.1 | 15 | Колесников Алексей Николаевич | КРЭС | Курская область, Курский район, Моковский сельсовет, д. 1-я Моква, кад. номер: 46:11:090301:179 | строительство ответвления протяженностью 0,05 км от опоры существующей ВЛ-0,4 кВ № 1 до границы земельного участка заявителя, с увеличением протяженности существующей ВЛ-0,4 кВ (точку врезки, марку и сечение провода, протяженность уточнить при проектировании). |  | ВЛ-0,4кВ №1 от ТП 415.10 13/25 12012442-00 |  |  | Строительство ВЛИ-0,4 кВ |  | 0 | 0 | 0 | 0 |  | 0 | 0 | 0 | [31 empty] | 0 |  |  |  | 0 | [9 empty] | 0 | 2015-02-17 |  | 0
[12 empty] | Строительство ВЛИ-0,4 кВ | 0 | 0 |  | 0 | 0 |  | 0 | 0 | 0 | [45 empty] | 0 |  |  | 0
Ц-9630/2816-ОРЗТП/2014 от 16.10.14г. | 40979517 | 466.1 | 15 | Усминская Ольга Владимировна, | КРЭС | Курская область, Курский район, Новопоселеновский сельсовет, д. Кукуевка, кад. номер: 46:11:121203:1463 | строительство ВЛ-0,4 кВ протяженностью 0,18 км от проектируемой (по ТУ Ц-8118, Ц-8325) ТП-10/0,4 кВ до границы земельного участка заявителя (марку и сечение провода, протяженность утончить при проектировании) - /в т.ч. 0,13 км по техническим условиям Ц-8118/. |  | инв. №ВЛ-10 кВ 412.16 от ПС ПТФ 4009 |  |  | Строительство ВЛИ-0,4 кВ |  | 0 | 0 | 0 | 0 |  | 0 | 0 | 0 | [31 empty] | 0 |  |  |  | 0 | [9 empty] | 0 | 2015-02-16 |  | 0
[12 empty] | Строительство ВЛИ-0,4 кВ | 0 | 0 |  | 0 | 0 |  | 0 | 0 | 0 | [45 empty] | 0 |  |  | 0
Ц-9637/2866-ОРЗТП/2014 от 24.10.14г. | 40979540 | 466.1 | 14.5 | Калугина Анна Николаевна | БРЭС | 307003, Курский р-н, Бесединский с/с, д.1-е Красниково, д.6 | - | реконструкция существующей ВЛ-0,4 кВ № 1 (инв. № 4781) в части замены двух проводов на провод большего сечения и монтажа двух дополнительных проводов на участке протяженностью 0,32 км по трассе (марку и сечение провода, объем реконструкции уточнить при проектировании) – за счет средств тарифа на передачу элетроэнергии. | ВЛ-0,4 кВ № 1 (инв. № 4781) |  |  | Реконструкция ВЛ-0,4 кВ с монтажем 2-х дополнительных проводов, Реконструкция ВЛ-0,4 кВв части замены провода на провод большего сечения (замена 2-х проводов), км |  | 199.6032 | 0 | 15.9683 | 179.6429 | 0 | 0 | 3.9921 | 199.6032 | [39 empty] | 0.32 |  | 86.784 | 0.32 |  | 112.8192 | 199.6032 | 2015-04-24 |  | 0
[12 empty] | Реконструкция ВЛ-0,4 кВ с монтажем 2-х дополнительных проводов | 0.32 | 86.784 |  | 6.9427 | 78.1056 | 0 | 0 | 1.7357 | 86.784 | [45 empty] | 0 |  |  | -86.784
[12 empty] | Реконструкция ВЛ-0,4 кВв части замены провода на провод большего сечения (замена 2-х проводов), км | 0.32 | 112.8192 |  | 9.0255 | 101.5373 | 0 | 0 | 2.2564 | 112.8192 | [45 empty] | 0 |  |  | -112.8192
Ц-9650/2872-ОРЗТП/2014 от 24.10.14г. | 40980426 | 466.1 | 14.5 | Данилова Светлана Валерьевна | КРЭС | Курский р-н Щетинский с/с, с/т "Химфарм", уч. Б 18 | строительство ВЛ-0,4 кВ протяженностью 0,13 км от проектируемой (по ТУ Ц-6890) ТП-10/0,4 кВ до границы земельного участка заявителя (марку и сечение провода, протяженность уточнить при проектировании) - /в т.ч. 0,13 км по техническим условиям Ц-8255/. |  | ВЛ-10 кВ 425.06, (инв. № 4125) | [57 empty] | 0 | 2015-02-24 | Объем строительства включен в Ц-8255 (Лот № 30 льготники ЦЭС-Северный) | 0
Ц-9672/2818-ОРЗТП/2014 от 20.10.14г. | 40980977 | 466.1 | 15 | Рыдлевская Татьяна Петровна | КРЭС | Курская область, Курский район, Моковский сельсовет, д. 1-я Моква, кад. номер: 46:11:091204:147 | - | замена ТП-10/0,4 кВ № 601 на ТП-10/0,4 кВ с силовым трансформатором мощностью 100 кВА и возможностью установки трансформатора большей мощности (тип ТП, тип и мощность силового трансформатора уточнить при проектировании, схему соединений РУ-10 кВ и РУ-0,4 кВ, количество и параметры оборудования определить проектом) – за счет средств тарифа на передачу электроэнергии по техническим условиям Ц-6956. | ТП - 601 (СТП 40кВа "Поляков") 13011333-00 | [57 empty] | 0 | 2015-04-20 | Объем строительства включен в Ц-6956 (Лот № 23 ЦЭС) | 0
Ц-9678/2819-ОРЗТП/2014 от 17.10.14г. | 40983150 | 466.1 | 15 | Бубликов Юрий Олегович | КРЭС | Курская область, Курский район, Брежневский сельсовет, с. Верхнекасиново, ул. Радуждная, д. 13, кад. номер: 46:11:030914:6 | строительство ВЛ-0,4 кВ протяженностью 0,28 км от ТП-10/0,4 кВ №3/400 до границ земельного участка заявителя (точку врезки, марку и сечение провода, протяженность определить при проектировании) – в том числе 0,28 км по техническим условиям Ц-8526. |  | ТП-228 (418.16-3/2х400 МТФ Нетели) 2805 | [57 empty] | 0 | 2015-02-17 | Объем строительства включен в Ц-8526 (Лот № 32 льготники_ЦЭС-север, ВЭС) | 0
Ц-9680/2820-ОРЗТП/2014 от 17.10.14г. | 40983158 | 466.1 | 7 | Извекова Таисия Васильевна | КРЭС | Курская область, г. Курск, СНТ "Лавсан", уч. №624 | строительство ответвления протяженностью 0,25 км от опоры существующей ВЛ-0,4 кВ № 1 (инв. № 12013439-00) до границы земельного участка заявителя, с увеличением протяженности существующей ВЛ-0,4 кВ (марку и сечение провода, протяженность уточнить при проектировании). |  | ВЛ-0,4 кВ № 1 (инв. № 12013439-00) |  |  | Строительство ВЛИ-0,4 кВ |  | 0 | 0 | 0 | 0 |  | 0 | 0 | 0 | [31 empty] | 0 |  |  |  | 0 | [9 empty] | 0 | 2015-02-17 |  | 0
[12 empty] | Строительство ВЛИ-0,4 кВ | 0 | 0 |  | 0 | 0 |  | 0 | 0 | 0 | [45 empty] | 0 |  |  | 0
Ц-9681/2821-ОПРЗТП/2014 от 17.10.14г. | 40983178 | 466.1 | 15 | Аббакумов Сергей Александрович | КРЭС | Курская область, Курский район, Моковский сельсовет, д. 2-я Моква, д. 34, кад. номер: 46:11:090501:567 | строительство ответвления протяженностью 0,11 км от опоры существующей ВЛ-0,4 кВ № 1 (инв. № 12011347-00) до границ земельного участка заявителя, с увеличением протяженности существующей ВЛ-0,4 кВ (точку врезки, марку и сечение провода, протяженность уточнить при проектировании) – в том числе 0,11 км по техническим условиям Ц-7138. |  | ВЛ-0,4 кВ № 1 (инв. № 12011347-00) | [57 empty] | 0 | 2015-02-17 | Объем строительства включен в Ц-7138 (Лот № 23 ЦЭС_льготники) | 0
Ц-9683/2849-ОРЗТП/2014 от 21.10.14г. | 40984114 | 466.1 | 15 | Каширцев Евгений Викторович | КРЭС | Курская область, курский район, Моковский сельсовет, д. Духовец, ул. Цветочная, д. 11 "б", кад. номер: 46:11:090701:284 | строительство ответвления протяженностью 0,07 км от опоры № 16 существующей ВЛ-0,4 кВ № 2 (инв. № 3101838) до границ земельного участка заявителя, с увеличением протяженности существующей ВЛ-0,4 кВ (точку врезки, марку и сечение провода, протяженность уточнить при проектировании) – в том числе 0,045 км по техническим условиям Ц-9685. |  | ВЛ-0,4 кВ № 2 (инв. № 3101838) |  |  | Строительство ВЛИ-0,4 кВ |  | 0 | 0 | 0 | 0 |  | 0 | 0 | 0 | [31 empty] | 0 |  |  |  | 0 | [9 empty] | 0 | 2015-02-21 |  | 0
[12 empty] | Строительство ВЛИ-0,4 кВ | 0 | 0 |  | 0 | 0 |  | 0 | 0 | 0 | [45 empty] | 0 |  |  | 0
[12 empty] | Реконструкция ВЛ-0,4 кВ с монтажем дополнительного провода | 0,28 по трассе | 37.968 |  | 3.0374 | 34.1712 | 0 | 0 | 0.75936 | 37.968 | [45 empty] | 0 |  |  | -37.968
[12 empty] | Реконструкция ВЛ-0,4 кВ с монтажем 2-х дополнительных проводов | 0.08 | 21.696 |  | 1.7357 | 19.5264 | 0 | 0 | 0.43392 | 21.696 | [45 empty] | 0 |  |  | -21.696
Ц-9696/2826-ОРЗТП/2014 от 17.10.14г. | 40986065 | 466.1 | 14.5 | Брыльков Марис Валерьевич | КРЭС | Курский р-н, Новопоселеновский с/с, д.Кукуевка, уч.46:11:121202:498 | строительство ответвления протяженностью 0,09 км от опоры существующей ВЛ-0,4 кВ №3 (инв. № 12012604-00) до границ земельного участка заявителя, с увеличением протяженности существующей ВЛ-0,4 кВ (марку и сечение провода, точку врезки, протяженность уточнить при проектировании) - в том числе 0,09 км по техническим условиям Ц-8525. |  | ВЛ-0,4 кВ №3 (инв. № 12012604-00) | [57 empty] | 0 | 2015-02-17 | Объем с троительства включен в Ц-8525 (Лот № 32 льготники ЦЭС-Южный) | 0
Ц-9699/2860-ОРЗТП/2014 от 23.10.14г. | 40985159 | 466.1 | 15 | Растопчинова Зоя Анатольевна | КРЭС | Курская область, г. Курск, СНТ "Лавсан", уч. №737 | строительство ответвления протяженностью 0,235 км от опоры существующей ВЛ-0,4 кВ № 1 (инв. № 12013439-00) до границы земельного участка заявителя, с увеличением протяженности существующей ВЛ-0,4 кВ (марку и сечение провода, протяженность уточнить при проектировании). |  | ВЛ-0,4 кВ № 1 (инв. № 12013439-00) |  |  | Строительство ВЛИ-0,4 кВ |  | 0 | 0 | 0 | 0 |  | 0 | 0 | 0 | [31 empty] | 0 |  |  |  | 0 | [9 empty] | 0 | 2015-02-23 |  | 0
[12 empty] | Строительство ВЛИ-0,4 кВ | 0 | 0 |  | 0 | 0 |  | 0 | 0 | 0 | [45 empty] | 0 |  |  | 0
Ц-9700/2851-ОРЗТП/2014 от 22.10.14г. | 40986071 | 466.1 | 7 | Филатов Геннадий Викторович | КРЭС | Курская область, г. Курск, СНТ "Лавсан", уч. №269, кад. номер: 46:29:103181:46 | строительство ВЛ-0,4 кВ протяженностью 0,75 км от ТП-10/0,4 кВ №554 (инв.№13010918-00) до границ земельного участка заявителя (марку и сечение провода, протяженность уточнить при проектировании) – в том числе 0,63 км по техническим условиям Ц-8879. |  | ТП-10/0,4 кВ №554 (инв.№13010918-00) |  |  | Строительство ВЛИ-0,4 кВ |  | 0 | 0 | 0 | 0 |  | 0 | 0 | 0 | [31 empty] | 0 |  |  |  | 0 | [9 empty] | 0 | 2015-02-22 | Остальной объем строительства включен в Ц-8879 (Лот № 34 льготники КРЭС-Юго-Запад) | 0
[12 empty] | Строительство ВЛИ-0,4 кВ | 0 | 0 |  | 0 | 0 |  | 0 | 0 | 0 | [45 empty] | 0 |  |  | 0
Ц-9701/2852-ОРЗТП/2014 от 21.10.14г. | 40986080 | 466.1 | 7 | Брыткова Людмила Георгиевна | КРЭС | Курская область, г. Курск, СНТ "Лавсан", уч. №280, кад. номер: 46:29:103181:44 | строительство ВЛ-0,4 кВ протяженностью 0,91 км от ТП-10/0,4 кВ №554 (инв.№13010918-00) до границ земельного участка заявителя (марку и сечение провода, протяженность уточнить при проектировании) – в том числе 0,75 км по техническим условиям Ц-8879, Ц-9700. |  | ТП-10/0,4 кВ №554 (инв.№13010918-00) |  |  | Строительство ВЛИ-0,4 кВ |  | 0 | 0 | 0 | 0 |  | 0 | 0 | 0 | [31 empty] | 0 |  |  |  | 0 | [9 empty] | 0 | 2015-02-21 | Остальной объем строительства включен в Ц-8879 (Лот № 34 льготники КРЭС-Юго-Запад), Ц-9700 (Лот № 40 льготники) | 0
[12 empty] | Строительство ВЛИ-0,4 кВ | 0 | 0 |  | 0 | 0 |  | 0 | 0 | 0 | [45 empty] | 0 |  |  | 0
Ц-9702/2822-ОРЗТП/2014 от 20.10.14г. | 40986089 | 466.1 | 7 | Алехин Михаил Дмитриевич | КРЭС | Курская область, г. Курск, СНТ "Лавсан", уч. №430, кад. номер: 46:29:103181:80 | строительство ответвления протяженностью 0,33 км от опоры существующей ВЛ-0,4 кВ №1 (инв. № 12013079-00) до границы земельного участка заявителя, с увеличением протяженности существующей ВЛ-0,4 кВ (марку и сечение провода, протяженность определить при проектировании) - в том числе 0,26 км по техническим условиям Ц-9279. |  | ВЛ-0,4 кВ №1 (инв. № 12013079-00) |  |  | Строительство ВЛИ-0,4 кВ |  | 0 | 0 | 0 | 0 |  | 0 | 0 | 0 | [31 empty] | 0 |  |  |  | 0 | [9 empty] | 0 | 2015-02-20 | Остальной объем строительства включен в Ц-9279 и Ц-9263 (Лот № 36 льготники_ЦЭС-Юго-Запад) | 0
[12 empty] | Строительство ВЛИ-0,4 кВ | 0 | 0 |  | 0 | 0 |  | 0 | 0 | 0 | [45 empty] | 0 |  |  | 0
Ц-9703/2823-ОРЗТП/2014 от 20.10.14г. | 40986100 | 466.1 | 7 | Воловикова Валентина Васильевна | КРЭС | Курская область, г. Курск, СНТ "Лавсан", уч. №429, кад. номер: 46:29:103181:221 | строительство ответвления протяженностью 0,31 км от опоры существующей ВЛ-0,4 кВ №1 (инв. № 12013079-00) до границы земельного участка заявителя, с увеличением протяженности существующей ВЛ-0,4 кВ (марку и сечение провода, протяженность определить при проектировании) - в том числе 0,21 км по техническим условиям Ц-9279, Ц-9703. |  | ВЛ-0,4 кВ №1 (инв. № 12013079-00) | [57 empty] | 0 | 2015-02-20 | Объем строительства включен в Ц-9279 и Ц-9263 (Лот № 36 льготники_ЦЭС-Юго-Запад), Ц-9702 (Лот № 40 льготники) | 0
Ц-9704/2824-ОРЗТП/2014 от 20.10.14г. | 40986105 | 466.1 | 7 | Батурина Зинаида Александровна | КРЭС | Курская область, г. Курск, СНТ "Лавсан", уч. №746, кад. номер: 46:29:103069:161 | строительство ответвления протяженностью 0,325 км от опоры существующей ВЛ-0,4 кВ № 1 (инв. № 12013439-00) до границы земельного участка заявителя, с увеличением протяженности существующей ВЛ-0,4 кВ (марку и сечение провода, протяженность уточнить при проектировании) – в том числе 0,235 км по техническим условиям Ц-9699. |  | ВЛ-0,4 кВ № 1 (инв. № 12013439-00) | [43 empty] | 0 | [13 empty] | 0 | 2015-02-20 | Остальной объем строительства включен в Ц-9699 (Лот № 40 льготники) | 0
Ц-9705/2853-ОРЗТП/2014 от 20.10.14г. | 40986110 | 466.1 | 7 | Горбунов Андрей Геннадьевич | КРЭС | Курская область, г. Курск, СНТ "Лавсан", уч. №745, кад. номер: 46:29:103069:482 | строительство ответвления протяженностью 0,35 км от опоры существующей ВЛ-0,4 кВ № 1 (инв. № 12013439-00) до границы земельного участка заявителя, с увеличением протяженности существующей ВЛ-0,4 кВ (марку и сечение провода, протяженность уточнить при проектировании) – в том числе 0,325 км по техническим условиям Ц-9699, Ц-9704. |  | ВЛ-0,4 кВ № 1 (инв. № 12013439-00) |  |  | Строительство ВЛИ-0,4 кВ |  | 0 | 0 | 0 | 0 |  | 0 | 0 | 0 | [35 empty] | 0 | [9 empty] | 0 | 2015-02-20 | Остальной объем строительства включен в Ц-9699 (Лот № 40 льготники) | 0
[12 empty] | Строительство ВЛИ-0,4 кВ | 0 | 0 |  | 0 | 0 |  | 0 | 0 | 0 | [45 empty] | 0 |  |  | 0
Ц-9710/2873-ОРЗТП/2014 от 23.10.14г. | 40985171 | 466.1 | 14.5 | Жмакин Владимир Валентинович | КРЭС | 305040, г.Курск, с/т "Курск", уч.585 | строительство ВЛ-0,4 кВ протяженностью 0,1 км от ТП-10/0,4 кВ № 692 (инв. № 13012342-00) до границы земельного участка заявителя (марку и сечение провода, протяженность определить при проектировании). |  | ТП-10/0,4 кВ № 692 (инв. № 13012342-00) |  |  | Строительство ВЛИ-0,4 кВ |  | 93 | 0 | 7.44 | 79.98 | 0 | 0 | 5.58 | 93 | [31 empty] | 0.1 |  |  |  | 93 | [9 empty] | 93 | 2015-02-23 |  | 0
[12 empty] | Строительство ВЛИ-0,4 кВ | 0.1 | 93 |  | 7.44 | 79.98 | 0 | 0 | 5.58 | 93 | [45 empty] | 0 |  |  | -93
Ц-9721/2854-ОРЗТП/2014 от 21.10.14г. | 40987791 | 466.1 | 15 | Кобелев Владимир Алексеевич | КРЭС | Курская область, Курский район, Камышинский сельсовет, п. Камыши | строительство ответвления протяженностью 0,1 км от опоры существующей ВЛ-0,4 кВ № 1 (инв. № 12011310-00) до границы земельного участка заявителя, с увеличением протяженности существующей ВЛ-0,4 кВ (марку и сечение провода, протяженность уточнить при проектировании). |  | ВЛ-0,4 кВ № 1 (инв. № 12011310-00) |  |  | Строительство ВЛИ-0,4 кВ |  | 93 | 0 | 7.44 | 79.98 | 0 | 0 | 5.58 | 93 | [31 empty] | 0.1 |  |  |  | 93 | [9 empty] | 93 | 2015-02-21 |  | 0
[12 empty] | Строительство ВЛИ-0,4 кВ | 0.1 | 93 |  | 7.44 | 79.98 | 0 | 0 | 5.58 | 93 | [45 empty] | 0 |  |  | -93
Ц-9725/2855-ОРЗТП/2014 от 21.10.14г. | 40987851 | 466.1 | 5 | Горяйнов Роман Юрьевич | КРЭС | Курская область, Курский район, Новопосленовский сельсовет, д. Кукуевка ,кад. номер: 4611:121203:1203 | - строительство ответвления протяженностью 0,09 км от опоры существующей ВЛ-0,4 кВ № 1 (инв. № 12013510-00) до границ земельного участка заявителя, с увеличением протяженности существующей ВЛ-0,4 кВ (марку и сечение провода, точку врезки, протяженность уточнить при проектировании) - в том числе 0,09 км по техническим условиям Ц-8525. | выполнить замену силового трансформатора в ТП-10/0,4 кВ №673 на трансформатор мощностью 250 кВА (тип и мощность силового трансформатора уточнить при проектировании, схему соединений РУ-10 кВ и РУ-0,4 кВ, количество и параметры оборудования определить проектом), при необходимости выполнить замену автоматических выключателей, предохранителей, щитовых приборов, ТТ и РЗиА (тип и параметры оборудования уточнить при проектировании) – за счет средств тарифа на передачу электроэнерги по техническим условиям Ц-7690. | ВЛ-0,4 кВ № 1 (инв. № 12013510-00) | [57 empty] | 0 | 2015-04-21 | Объем с троительства включен в Ц-8525 (Лот № 32 льготники ЦЭС-Южный); Ц-7690 (Лот № 26 льготники ЦЭС) | 0
Ц-9733/2876-ОРЗТП/2014 от 23.10.14г. | 40988032 | 466.1 | 5 | Усманова Нина Васильевна | КРЭС | г.Курск, с/т "Химик", уч.369 | строительство ответвления протяженностью 0,22 км от опоры существующей ВЛ-0,4 кВ № 1 (инв. № 12013262-00) до границы земельного участка заявителя, с увеличением протяженности существующей ВЛ-0,4 кВ (марку и сечение провода, протяженность уточнить при проектировании) – в том числе 0,06 км по техническим условиям Ц-8704. | замена силового трансформатора ТП-10/0,4 кВ № 656/25 кВА на силовой трансформатор мощностью 63 кВА (тип ТП, тип и мощность силового трансформатора уточнить при проектировании, схему соединений РУ-10 кВ и РУ-0,4 кВ, количество и параметры оборудования определить проектом) – за счет средств тарифа на передачу электроэнергии по техническим условиям Ц-8704, Ц-9564. | ВЛ-0,4 кВ № 1 (инв. № 12013262-00) |  |  | Строительство ВЛИ-0,4 кВ |  | 148.8 | 0 | 11.904 | 127.968 | 0 | 0 | 8.928 | 148.8 | [31 empty] | 0.16 |  |  |  | 148.8 | [9 empty] | 148.8 | 2015-04-23 | Остальной объем строительства включен в Ц-8704 (Лот № 33 льготники КРЭС Юго-Запад) | 0
[12 empty] | Строительство ВЛИ-0,4 кВ | 0.16 | 148.8 |  | 11.904 | 127.968 | 0 | 0 | 8.928 | 148.8 | [45 empty] | 0 |  |  | -148.8
Ю-2649/2877-ОРЗТП/2014 от 24.10.14г. | 40989622 | 54645.03 | 3.5 | ООО "Технология" | Б.РЭС | Курская обл., Беловский р-он, сл.Белая, ул.Комсомольская, д.98 кв.4 | строительство ответвления протяженностью 0,16 км от опоры № 7 существующей ВЛ-0,4 кВ № 2 (инв. № 12013543-00) до границы земельного участка заявителя, с увеличением протяженности существующей ВЛ-0,4 кВ (марку и сечение провода, протяженность уточнить при проектировании). |  | ВЛ-0,4 кВ № 2 (инв. № 12013543-00) |  |  | Строительство ВЛИ-0,4 кВ |  | 0 | 0 | 0 | 0 |  | 0 | 0 | 0 | [31 empty] | 0 |  |  |  | 0 | [9 empty] | 0 | 2015-02-24 |  | 0
[12 empty] | Строительство ВЛИ-0,4 кВ | 0 | 0 |  | 0 | 0 |  | 0 | 0 | 0 | [45 empty] | 0 |  |  | 0
[15 empty] | 1.5 | 246.1137 | 2479.2801 | 6.54 | 557.54 | 124.5374 | 3414.0112 | 2 | 0 | 0 | 25 | 0.83 | 0 | 0 | 0 | 0 | 0 | 796.8 | 2 | 0 | 0 | 0 | 0 | 0 | 0 | 0 | 106.68 | СТП 63 кВА - 2 шт. | 369.67 | 2 | 0 | 0 | 0 | 0 | 25 | Замена 2-х трансформаторов на трансформаторы 63 кВА (с заменой автоматических выключателей,предохранителей,ТТ) | 0 | 256.99 | 1.68 | 0 | 0 | 0 | 1562.4 | 0,28 по трассе | 0 | 37.968 | 0,445 по трассе | 0 | 120.684 | 0.32 | 0 | 112.8192 | 3414.0112 |  |  | 0

## 40_лот_льготники_Юго-Запад
|  | Лот № 40 ЛЬГОТНИКИ | [5 empty] | Приложение к Лоту № 40 (Льготники Юго-Запад)
Номер (а) договор(ов) ТП | Номер (а) договор(ов) ТП в SAPе | Сумма по договору ТП, руб. без НДС | Мощность по договору ТП, кВт | Заявитель | Район | Адрес объекта | Общие обязательства "КЭ" по тех. присоединению | Общие обязательства "КЭ" по тарифу на передачу э/э | Инвентарный номер | Монтаж ячейки 10 (6 ) кВ | Реконструкция ячейки 10 (6) кВ | Наименование работ | Кол-во | Стоимость |  | ПИР | СМР | Оборуд | Прочие | ИТОГО | Монтаж коммерческих приборов учета без организации АСКУЭ, шт. | Монтаж приборов учета с организацией АСКУЭ |  |  | Строительство ВЛ-10 (6) кВ |  | Строительство ВЛЗ-10 (6) кВ |  | Реконструкция ВЛ-10 (6) кВ |  |  | монтаж разъединителя 10 (6) кВ |  | Строительство КЛ-10 (6) кВ |  | Строительство КЛ-0,4 кВ |  | Строительство КЛ-10 (6) кВ |  |  | Монтаж ТП 10 (6)/0,4 кВ |  | Монтаж учёта в ТП 10 (6)/0,4 кВ | Монтаж ВРУ-0,4 кВ |  | Монтаж РП-10 кВ |  |  | Реконструкция ТП 10 (6)/0,4 кВ |  |  | Строительство ВЛИ-0,4 кВ, км |  | Реконструкция ВЛ-0,4 кВ со строительством ВЛИ-0,4 кВ |  |  | Реконструкция ВЛ-0,4 кВ с монтажем дополнительного провода, км |  |  | Реконструкция ВЛ-0,4 кВ с монтажем 2-х дополнительных проводов, км |  |  | Реконструкция ВЛ-0,4 кВ в части замены провода на провод большего сечения (замена 2-х проводов), км |  |  | Предварительная стоимость, т.р., без НДС | Срок выполнения работ | Примечание
В-2663/2273-ОРЗТП/2014 от 28.08.14г. | 40947296 | 332.86 | 0.75 | Администрация поселка Горшечное | ГоРЭС | Курская обл., п. Горшечное, пер.Светлый | В соответствии с Постановлением Правительства РФ от 04 мая 2012 г. N 442 «О функционировании розничных рынков электрической энергии, полном и (или) частичном ограничении режима потребления электрической энергии» учет электроэнергии выполняется со следующими требованиями: - приборы учета электрической энергии должны быть сертифицированы и внесены в Госреестр средств измерений РФ; - приборы учета должны соответствовать ГОСТ Р 52322-2005. Часть 21 «Статические счетчики активной энергии классов точности 1 и 2» (для реактивной энергии - ГОСТ Р 52425−2005 «Статические счетчики реактивной энергии»); - класс точности 1,0 и выше; - Iном=5-60А (10-100А) (прямого включения); - температурный рабочий диапазон от -40°С до +70°С. Место установки: РУ-0,4 кВ ТП-10/0,4 кВ № 43/160 |  |  |  |  | Монтаж коммерческих приборов учета без организации АСКУЭ, шт. |  | 0 | 0.75 | 0 | 0 | 0 | 0 | 0 | 1 |  |  | 0 | [41 empty] | 0 | 2014-12-28 |  | 0
[12 empty] | Монтаж коммерческих приборов учета без организации АСКУЭ, шт. | 1 | 0 | 0.75 | 0 | 0 | 0 | 0 | 0 | [45 empty] | 0 |  |  | 0
В-2665/2274-ОРЗТП/2014 от 28.08.14г. | 40947345 | 665.72 | 1.5 | Администрация поселка Горшечное | ГоРЭС | Курская обл., п. Горшечное, ул. Туснолобовой | В соответствии с Постановлением Правительства РФ от 04 мая 2012 г. N 442 «О функционировании розничных рынков электрической энергии, полном и (или) частичном ограничении режима потребления электрической энергии» учет электроэнергии выполняется со следующими требованиями: - приборы учета электрической энергии должны быть сертифицированы и внесены в Госреестр средств измерений РФ; - приборы учета должны соответствовать ГОСТ Р 52322-2005. Часть 21 «Статические счетчики активной энергии классов точности 1 и 2» (для реактивной энергии - ГОСТ Р 52425−2005 «Статические счетчики реактивной энергии»); - класс точности 1,0 и выше; - Iном=5-60А (10-100А) (прямого включения); - температурный рабочий диапазон от -40°С до +70°С. Место установки: в шкафу на наружной стене ТП-10/0,4 кВ № 44/160 |  |  |  |  | Монтаж коммерческих приборов учета без организации АСКУЭ, шт. |  | 0 | 0.75 | 0 | 0 | 0 | 0 | 0 | 1 |  |  | 0 | [41 empty] | 0 | 2014-12-28 |  | 0
[12 empty] | Монтаж коммерческих приборов учета без организации АСКУЭ, шт. | 1 | 0 | 0.75 | 0 | 0 | 0 | 0 | 0 | [45 empty] | 0 |  |  | 0
В-2739/2840-ОРЗТП/2014 от 21.10.14г. | 40985204 | 466.1 | 10 | Тарасова Ольга Васильевна | МаРЭС | Курская обл., Мантуровский р-н, с.1-Засеймье , ул.Хуторская, 25 а | строительство ответвления протяженностью 0,18 км от опоры № 29 существующей ВЛ-0,4 кВ № 2 (инв. № 1512) до границы земельного участка заявителя, с увеличением протяженности существующей ВЛ-0,4 кВ (марку и сечение провода, протяженность уточнить при проектировании). |  | ВЛ-0,4 кВ № 2 (инв. № 1512) |  |  | Строительство ВЛИ-0,4 кВ |  | 0 | 0 | 0 | 0 | 0 | 0 | 0 | [31 empty] | 0 |  |  |  | 0 | [9 empty] | 0 | 2015-02-21 |  | 0
[12 empty] | Строительство ВЛИ-0,4 кВ | 0 | 0 |  | 0 | 0 | 0 | 0 | 0 | [45 empty] | 0 |  |  | 0
В-2743/2861-ОРЗТП/2014 от 23.10.14г. | 40987611 | 466.1 | 14 | ИП Борзинова Людмила Ивановна | МаРЭС | Курская обл., Мантуровский р-н, с.2- Засеймье , ул Центральная, 65 а | - строительство ответвления протяженностью 0,18 км от опоры № 37 существующей ВЛ-0,4 кВ № 1 (инв. № 1465) до границы земельного участка заявителя, с увеличением протяженности существующей ВЛ-0,4 кВ (марку и сечение провода, протяженность уточнить при проектировании). | реконструкция существующей ВЛ-0,4 кВ № 1 (инв. № 1465) в части монтажа двух дополнительных проводов на участке протяженностью 0,045 км по трассе, в пролете опор №№ 36…37 (объем реконструкции уточнить при проектировании) – за счет средств тарифа на передачу электроэнергии. | ВЛ-0,4 кВ № 1 (инв. № 1465) |  |  | Строительство ВЛИ-0,4 кВ, Реконструкция ВЛ-0,4 кВ с монтажем 2-х дополнительных проводов |  | 0 | 0 | 0 | 0 | 0 | 0 | 0 | [31 empty] | 0 |  |  |  | 0 |  |  |  | 0 |  | 0 |  |  |  | 0 | 2015-04-23 |  | 0
[12 empty] | Строительство ВЛИ-0,4 кВ | 0 | 0 |  | 0 | 0 | 0 | 0 | 0 | [45 empty] | 0 |  |  | 0
[12 empty] | Реконструкция ВЛ-0,4 кВ с монтажем 2-х дополнительных проводов | 0 | 0 |  | 0 | 0 | 0 | 0 | 0 | [45 empty] | 0 |  |  | 0
З-2275/2806-ОРЗТП/2014 от 16.10.14г. | 40961033 | 466.1 | 15 | Сирещенко Вера Викторовна | РРЭС | Курская обл., г. Рыльск ул.Ст. Разина д16 | - | реконструкция существующей ВЛ-0,4 кВ в части монтажа одного дополнительного провода на участке протяженностью 0,2 км по трассе и двух дополнительных проводов на участке протяженностью 0,1 км по трассе (объем реконструкции уточнить при проектировании) – за счет средств тарифа на передачу электроэнергии. |  |  |  | Реконструкция ВЛ-0,4 кВ с монтажем дополнительного провода, Реконструкция ВЛ-0,4 кВ с монтажем 2-х дополнительных проводов |  | 54.24 | 0 | 4.3392 | 48.816 | 0 | 1.0848 | 54.24 | [36 empty] | 0.2 |  | 27.12 | 0.1 |  | 27.12 |  |  |  | 54.24 | 2015-04-16 |  | 0
[12 empty] | Реконструкция ВЛ-0,4 кВ с монтажем дополнительного провода | 0.2 | 27.12 |  | 2.1696 | 24.408 | 0 | 0.5424 | 27.12 | [45 empty] | 0 |  |  | -27.12
[12 empty] | Реконструкция ВЛ-0,4 кВ с монтажем 2-х дополнительных проводов | 0.1 | 27.12 |  | 2.1696 | 24.408 | 0 | 0.5424 | 27.12 | [45 empty] | 0 |  |  | -27.12
З-2315/2842-ОРЗТП/2014 от 21.10.14г. | 40978896 | 466.1 | 6 | Стародубцева Елена Федоровна | КуРЭС | Курская обл., Курчатовский р-он, снт "Автомобилист", участок 23 | строительство ответвления протяженностью 0,173 км от опоры № 5-5 существующей ВЛ-0,4 кВ № 2 (инв. № 54.1832822.Б) до границы земельного участка заявителя, с увеличением протяженности существующей ВЛ-0,4 кВ (марку и сечение провода, протяженность уточнить при проектировании). |  | ВЛ-0,4 кВ № 2 (инв. № 54.1832822.Б) |  |  | Строительство ВЛИ-0,4 кВ |  | 160.89 | 0 | 12.8712 | 138.3654 | 0 | 9.6534 | 160.89 | [31 empty] | 0.173 |  |  |  | 160.89 | [9 empty] | 160.89 | 2015-02-21 |  | 0
[12 empty] | Строительство ВЛИ-0,4 кВ | 0.173 | 160.89 |  | 12.8712 | 138.3654 | 0 | 9.6534 | 160.89 | [45 empty] | 0 |  |  | -160.89
З-2323/2865-ОРЗТП/2014 от 24.10.14г. | 40988059 | 466.1 | 14 | Евсеенко Алексей Егорович | ЛРЭС | Курская обл., Льговский район, с.Банищи | - | реконструкция существующей ВЛ-0,4 кВ № 2 (инв. № 54.130239.Е) в части монтажа двух дополнительных проводов на участке протяженностью 0,25 км и замены 7 опор (объем реконструкции уточнить при проектировании) – за счет средств тарифа на передачу электроэнергии. | ВЛ-0,4 кВ № 2 (инв. № 54.130239.Е) |  |  | Реконструкция ВЛ-0,4 кВ с монтажем 2-х дополнительных проводов |  | 153.9 | 0 | 12.312 | 138.51 | 0 | 3.078 | 153.9 | [39 empty] | 0,25 с заменой 7 опор |  | 153.9 |  |  |  | 153.9 | 2015-04-24 |  | 0
[12 empty] | Реконструкция ВЛ-0,4 кВ с монтажем 2-х дополнительных проводов | 0,25 с заменой 7 опор | 153.9 |  | 12.312 | 138.51 | 0 | 3.078 | 153.9 | [45 empty] | 0 |  |  | -153.9
С-2312/2808-ОРЗТП/2014 от 14.10.14г. | 40969117 | 466.1 | 5 | Михайлович Любовь Михайловна | ЖРЭС | Курская обл., г.Железногорск, с/о " Горняк" Рясник 1Б, уч.29 | - строительство ответвления протяженностью 0,28 км от опоры существующей ВЛ-0,4 кВ № 1 (инв. № 13011437-00) до границы земельного участка заявителя, с увеличением протяженности существующей ВЛ-0,4 кВ (марку и сечение провода, протяженность уточнить при проектировании) | реконструкция существующей ТП-6/0,4 кВ № 030/60 в части замены силового трансформатора на трансформатор мощностью 63 кВА (мощность трансформатора и объем реконструкции уточнить при проектировании) – за счет средств тарифа на передачу электроэнергии. | ВЛ-0,4 кВ № 1 (инв. № 13011437-00) |  |  | Реконструкция ТП 10 (6)/0,4 кВ, Строительство ВЛИ-0,4 кВ |  | 0 | 0 | 0 | 0 | 0 | 0 | 0 | [28 empty] | Замена трансформатора на трансформатор 63 кВА (с заменой автоматических выключателей,предохранителей,ТТ) |  | 0 | 0 |  |  |  | 0 | [9 empty] | 0 | 2015-04-14 |  | 0
[12 empty] | Реконструкция ТП 10 (6)/0,4 кВ | Замена трансформатора на трансформатор 63 кВА (с заменой автоматических выключателей,предохранителей,ТТ) | 0 |  | 0 | 0 | 0 | 0 | 0 | [45 empty] | 0 |  |  | 0
[12 empty] | Строительство ВЛИ-0,4 кВ | 0 | 0 |  | 0 | 0 | 0 | 0 | 0 | [45 empty] | 0 |  |  | 0
С-2317/2845-ОРЗТП/2014 от 20.10.14г. | 40971036 | 466.1 | 7 | Макешина Любовь Евгеньевна | ЖРЭС | Курская обл., г.Железногорск,снт "Горняк",зона "Рясник",уч. 140"Б | строительство ответвления протяженностью 0,24 км от опоры существующей ВЛ-0,4 кВ № 1 до границы земельного участка заявителя (марку и сечение провода, протяженность уточнить при проектировании) – в том числе 0,24 км по техническим условиям С-2247. | [58 empty] | 0 | 2015-02-20 | Объем строительства включен в С-2247 (Лот № 35 льготники_СЭС) | 0
С-2334/2846-ОРЗТП/2014 от 21.10.14г. | 40985092 | 466.1 | 8 | Фарафонов Николай Егорович | ЖРЭС | Курская обл., г. Железногорск ,снт "Горняк", зозона "Шахтер",уч. 229/4 | строительство ответвления протяженностью 0,14 км от опоры существующей ВЛ-0,4 кВ № 2 (инв. № 12013491-00) до границы земельного участка заявителя, с увеличением протяженности существующей ВЛ-0,4 кВ (точку врезки, марку и сечение провода, протяженность определить при проектировании). |  | ВЛ-0,4 кВ № 2 (инв. № 12013491-00) | [42 empty] | 0 | [13 empty] | 0 | 2015-02-21 | Один объем строительства на два договора | 0
С-2335/2847-ОРЗТП/2014 от 22.10.14г. | 40985129 | 466.1 | 8 | Ненышева Надежда Ивановна | ЖРЭС | Курская обл., г.Железногорск,снт"Горняк",зона "Шахтер", уч.228/4 | строительство ответвления протяженностью 0,14 км от опоры существующей ВЛ-0,4 кВ № 2 (инв. № 12013491-00) до границы земельного участка заявителя, с увеличением протяженности существующей ВЛ-0,4 кВ (точку врезки, марку и сечение провода, протяженность определить при проектировании) – в том числе 0,14 км по техническим условиям С-2334. |  | ВЛ-0,4 кВ № 2 (инв. № 12013491-00 |  |  | Строительство ВЛИ-0,4 кВ |  | 0 | 0 | 0 | 0 | 0 | 0 | 0 | [35 empty] | 0 | [9 empty] | 0 | 2015-02-22 |  | 0
[12 empty] | Строительство ВЛИ-0,4 кВ | 0 | 0 |  | 0 | 0 | 0 | 0 | 0 | [45 empty] | 0 |  |  | 0
Ц-9213/2811-ОРЗТП/2014 от 20.10.14г. | 40948812 | 466.1 | 10 | Бобринев Николай Михайлович | ЗРЭС | Курская обл., Золотухинский р-н, м. Свобода, ул. Лесная, д. 42 | строительство ответвления протяженностью 0,06 км от опоры существующей ВЛ-0,4 кВ № 1 до границы земельного участка заявителя, с увеличением протяженности существующей ВЛ-0,4 кВ (марку и сечение провода, протяженность уточнить при проектировании). |  |  |  |  | Строительство ВЛИ-0,4 кВ |  | 0 | 0 | 0 | 0 | 0 | 0 | 0 | [31 empty] | 0 |  |  |  | 0 | [9 empty] | 0 | 2015-02-20 |  | 0
[12 empty] | Строительство ВЛИ-0,4 кВ | 0 | 0 |  | 0 | 0 | 0 | 0 | 0 | [45 empty] | 0 |  |  | 0
Ц-9300/2857-ОРЗТП/2014 от 22.10.14г. | 40952762 | 466.1 | 14 | Мяснянкин Алексей Владимирович | КРЭС | Курская обл., Курский р-н, Моковский с/с, д. Духовец, кад. №46:11:091207:570. | - строительство ВЛ-0,4 кВ протяженностью 0,44 км от проектируемой ТП-10/0,4 кВ до границы земельного участка заявителя (марку и сечение провода, протяженность утончить при проектировании) – /в т.ч. 0,26 км по техническим условиям Ц-8857/. | строительство ответвления протяженностью 0,03 км от опоры существующей ВЛ-10 кВ № 415.03 (инв. №4131) до проектируемой ТП-10/0,4 кВ с увеличением протяженности существующей ВЛ-10 кВ (точку врезки, марку и сечение провода, протяженность уточнить при проектировании) – /за счет средств тарифа на передачу электроэнергии/ - /аналогично техническим условиям Ц-8600, Ц-8855/; строительство ТП-10/0,4 кВ с силовым трансформатором мощностью 160 кВА (тип ТП, тип и мощность силового трансформатора уточнить при проектировании, схему соединений РУ-10 кВ и РУ-0,4 кВ, количество и параметры оборудования определить проектом) – /за счет средств тарифа на передачу электроэнергии/- /аналогично техническим условиям Ц-8600, Ц-8855/. | ВЛ-10 кВ № 415.03 (инв. №4131) |  |  | Строительство ВЛИ-0,4 кВ |  | 167.4 | 0 | 13.392 | 143.964 | 0 | 10.044 | 167.4 | [31 empty] | 0.18 |  |  |  | 167.4 | [9 empty] | 167.4 | 2015-04-22 | Остальной объем строительства включен в Ц-8855 и Ц-8857 (Лот № 34 Льготники КРЭС ЮгоЗапад (8500003459)) Ц-8600 (Лот № 33 Льготники КРЭС Юг-Запад (8500003418)); Ц-8857 (Лот № | 0
[12 empty] | Строительство ВЛИ-0,4 кВ | 0.18 | 167.4 |  | 13.392 | 143.964 | 0 | 10.044 | 167.4 | [45 empty] | 0 |  |  | -167.4
Ц-9327/2831-ОРЗТП/2014 от 22.10.14г. | 40958322 | 466.1 | 10 | Муханов Дмитрий Витальевич | МРЭС | Курская обл., п.Медвенка, ул.Радужная | строительство ВЛ-0,4 кВ протяженностью 0,47 км (в том числе 0,33 км – совместной подвеской по опорам существующей ВЛ-0,4 кВ № 1) от ТП-10/0,4 кВ № 250/160 до границы земельного участка заявителя (марку и сечение провода, протяженность уточнить при проектировании) – в том числе 0,47 км по техническим условиям Ц-9325. | [58 empty] | 0 | 2015-02-22 | Объем строительства включен в Ц-9325 (Лот № 39 льготники) | 0
Ц-9542/2869-ОРЗТП/2014 от 23.10.14г. | 40973022 | 466.1 | 12 | Петряева Ангелина Викторовна | КРЭС | Курский район, Щетинский с/с, ст "Спутник", уч. 295 | строительство отпайки от опоры ВЛ-0,4 кВ №2 (точку врезки уточнить при проектировании) до границ земельного участка Заявителя протяженностью 0,15 км (марку и сечение провода, протяженность уточнить при проектировании) - /аналогично техническим условиям Ц-9424/. |  |  |  |  | Строительство ВЛИ-0,4 кВ |  | 0 | 0 | 0 | 0 | 0 | 0 | 0 | [31 empty] | 0 |  |  |  | 0 | [9 empty] | 0 | 2015-02-23 |  | 0
[12 empty] | Строительство ВЛИ-0,4 кВ | 0 | 0 |  | 0 | 0 | 0 | 0 | 0 | [45 empty] | 0 |  |  | 0
Ц-9545/2832-ОРЗТП/2014 от 22.10.14г. | 40978215 | 466.1 | 10 | Якунин Дмитрий Алексеевич | ОРЭС | Октябрьский р-н, Катыринский с/с, д.Нижняя Малыхина, д.11-в | строительство ответвления протяженностью 0,07 км от опоры существующей ВЛ-0,4 кВ № 1 (инв. № 8695) до границы земельного участка заявителя, с увеличением протяженности существующей ВЛ-0,4 кВ (марку и сечение провода, протяженность уточнить при проектировании). |  | ВЛ-0,4 кВ № 1 (инв. № 8695) |  |  | Строительство ВЛИ-0,4 кВ |  | 65.1 | 0 | 5.208 | 55.986 | 0 | 3.906 | 65.1 | [31 empty] | 0.07 |  |  |  | 65.1 | [9 empty] | 65.1 | 2015-02-22 |  | 0
[12 empty] | Строительство ВЛИ-0,4 кВ | 0.07 | 65.1 |  | 5.208 | 55.986 | 0 | 3.906 | 65.1 | [45 empty] | 0 |  |  | -65.1
Ц-9560/2858-ОРЗТП/2014 от 21.10.14г. | 40975922 | 466.1 | 14.5 | Мурадян Екатерина Сергеевна | КРЭС | Курскуий район, д. Кукуевка, уч. 46:11:121203:1308 | строительство ВЛ-0,4 кВ протяженностью 0,3 км от проектируемой (по ТУ Ц-8118, Ц-8325) ТП-10/0,4 кВ до границы земельного участка заявителя (марку и сечение провода, протяженность утончить при проектировании) - /в т.ч. 0,3 км по техническим условиям Ц-9196/. | [58 empty] | 0 | 2015-02-21 | Объем строительства включен в Ц-9196 (Лот № 35 льготники ЦЭС-Юго-Запад) | 0
Ц-9572/2813-ОРТП/2014 от 20.10.14г. | 40977196 | 466.1 | 15 | Резникова Алена Викторовна | КРЭС | Курская область, Курский район, Новопоселеновский сельсовет, д. Кукуевка, кад. номер: 46:11:121203:669 | - | выполнить замену силового трансформатора в ТП-10/0,4 кВ №673 на трансформатор мощностью 250 кВА (тип и мощность силового трансформатора уточнить при проектировании, схему соединений РУ-10 кВ и РУ-0,4 кВ, количество и параметры оборудования определить проектом), при необходимости выполнить замену автоматических выключателей, предохранителей, щитовых приборов, ТТ и РЗиА (тип и параметры оборудования уточнить при проектировании) – за счет средств тарифа на передачу электроэнерги - /аналогично техническим условиям Ц-7690/ | СКТП 673 (25кВа) ф.412.16 д.Кукуевка 13012328-00 | [56 empty] | 0 | 2015-04-20 | Объем строительства включен в Ц-7690 (Лот № 26 льготники ЦЭС) | 0
Ц-9586/2814-ОРЗТП/2014 от 20.10.14г. | 40977854 | 466.1 | 15 | Белозеров Сергей Васильевич | КРЭС | Курская область, Курский район, Моковский сельсовет, д. 1-я Моква, кад. номер: 46:11:091204:165 | строительство ответвления протяженностью 0,36 км от опоры существующей ВЛ-0,4 кВ № 1 до границы земельного участка заявителя, с увеличением протяженности существующей ВЛ-0,4 кВ (точку врезки, марку и сечение провода, протяженность уточнить при проектировании) - /в т.ч. 0,36 км по техническим условиям Ц-7345/. | [58 empty] | 0 | 2015-02-20 | Объем строительства включен в Ц-7345(Лот № 24 льготники ЦЭС-2) | 0
Ц-9593/2825-ОРЗТП/2014 от 17.10.14г. | 40977304 | 466.1 | 5 | Дюмина Раиса Петровна | КРЭС | Курский р-н, Пашковский с/с, с/т "Соловушка", уч.347 | - строительство ВЛ-0,4 кВ протяженностью 0,44 км от ТП-10/0,4 кВ № 598 до границы земельного участка заявителя (точку врезки, марку и сечение провода, протяженность уточнить при проектировании) - /в т.ч. 0,25 км по техническим условиям Ц-9357/. | реконструкция ТП-10/0,4 кВ № 598 в части замены силового трансформатора 25 кВА на трансформатор большей мощности (мощность силового трансформатора и объем реконструкции уточнить при проектировании) – за счет средств тарифа на передачу электроэнергии - /аналогично техническим условиям Ц-9357/. | ТП - 598 (25кВа) СНТ "Верховье" ф. 427.1 13011328-00 |  |  | Строительство ВЛИ-0,4 кВ |  | 0 | 0 | 0 | 0 | 0 | 0 | 0 | [31 empty] | 0 |  |  |  | 0 | [9 empty] | 0 | 2015-04-17 | Остальной объем строительства включен в Ц-9639 (Лот № 39 льготники Северо-Восток) | 0
[12 empty] | Строительство ВЛИ-0,4 кВ | 0 | 0 |  | 0 | 0 | 0 | 0 | 0 | [45 empty] | 0 |  |  | 0
Ц-9607/2871-ОРЗТП/2014 от 24.10.14г. | 40977969 | 466.1 | 5 | Воробьева Лидия Ивановна | КРЭС | Курский р-н, Нижнемедведицкий с/с, с/т "Ласточка", уч.339 | - строительство ВЛ-0,4 кВ от ТП-10/0,4 кВ №686 до границ земельного участка заявителя протяженностью 0,3 км (марку и сечение провода, протяженность уточнить при проектировании) - /в т.ч. 0,24 км по техническим условиям Ц-8997/. | замена силового трансформатора СТП-10/0,4 кВ № 686/25 кВА на силовой трансформатор мощностью 63 кВА (тип ТП, тип и мощность силового трансформатора уточнить при проектировании, схему соединений РУ-10 кВ и РУ-0,4 кВ, количество и параметры оборудования определить проектом) – за счет средств тарифа на передачу электроэнергии - /аналогично техническим условиям Ц-9562, Ц-9569/. | СТП № 686 (25кВа) 438.09 с\т Ласточка 13012341-00 |  |  | Реконструкция ТП 10 (6)/0,4 кВ, Строительство ВЛИ-0,4 кВ |  | 0 | 0 | 0 | 0 | 0 | 0 | 0 | [28 empty] | Замена трансформатора 25 кВА на трансформатор 63 кВА (с заменой автоматических выключателей,предохранителей,ТТ) |  | 0 | 0 |  |  |  | 0 | [9 empty] | 0 | 2015-04-24 | Остальной объем строительства включен в Ц-8997 (Лот № 34 льготники_ЦЭС_Северо-Восток) | 0
[12 empty] | Реконструкция ТП 10 (6)/0,4 кВ | Замена трансформатора 25 кВА на трансформатор 63 кВА (с заменой автоматических выключателей,предохранителей,ТТ) | 0 |  | 0 | 0 | 0 | 0 | 0 | [45 empty] | 0 |  |  | 0
[12 empty] | Строительство ВЛИ-0,4 кВ | 0 | 0 |  | 0 | 0 | 0 | 0 | 0 | [45 empty] | 0 |  |  | 0
Ц-9625/2815-ОРЗТП/2014 от 17.10.14г. | 40977977 | 466.1 | 15 | Колесников Алексей Николаевич | КРЭС | Курская область, Курский район, Моковский сельсовет, д. 1-я Моква, кад. номер: 46:11:090301:179 | строительство ответвления протяженностью 0,05 км от опоры существующей ВЛ-0,4 кВ № 1 до границы земельного участка заявителя, с увеличением протяженности существующей ВЛ-0,4 кВ (точку врезки, марку и сечение провода, протяженность уточнить при проектировании). |  | ВЛ-0,4кВ №1 от ТП 415.10 13/25 12012442-00 |  |  | Строительство ВЛИ-0,4 кВ |  | 46.5 | 0 | 3.72 | 39.99 | 0 | 2.79 | 46.5 | [31 empty] | 0.05 |  |  |  | 46.5 | [9 empty] | 46.5 | 2015-02-17 |  | 0
[12 empty] | Строительство ВЛИ-0,4 кВ | 0.05 | 46.5 |  | 3.72 | 39.99 | 0 | 2.79 | 46.5 | [45 empty] | 0 |  |  | -46.5
Ц-9630/2816-ОРЗТП/2014 от 16.10.14г. | 40979517 | 466.1 | 15 | Усминская Ольга Владимировна, | КРЭС | Курская область, Курский район, Новопоселеновский сельсовет, д. Кукуевка, кад. номер: 46:11:121203:1463 | строительство ВЛ-0,4 кВ протяженностью 0,18 км от проектируемой (по ТУ Ц-8118, Ц-8325) ТП-10/0,4 кВ до границы земельного участка заявителя (марку и сечение провода, протяженность утончить при проектировании) - /в т.ч. 0,13 км по техническим условиям Ц-8118/. |  | инв. №ВЛ-10 кВ 412.16 от ПС ПТФ 4009 |  |  | Строительство ВЛИ-0,4 кВ |  | 46.5 | 0 | 3.72 | 39.99 | 0 | 2.79 | 46.5 | [31 empty] | 0.05 |  |  |  | 46.5 | [9 empty] | 46.5 | 2015-02-16 |  | 0
[12 empty] | Строительство ВЛИ-0,4 кВ | 0.05 | 46.5 |  | 3.72 | 39.99 | 0 | 2.79 | 46.5 | [45 empty] | 0 |  |  | -46.5
Ц-9637/2866-ОРЗТП/2014 от 24.10.14г. | 40979540 | 466.1 | 14.5 | Калугина Анна Николаевна | БРЭС | 307003, Курский р-н, Бесединский с/с, д.1-е Красниково, д.6 | - | реконструкция существующей ВЛ-0,4 кВ № 1 (инв. № 4781) в части замены двух проводов на провод большего сечения и монтажа двух дополнительных проводов на участке протяженностью 0,32 км по трассе (марку и сечение провода, объем реконструкции уточнить при проектировании) – за счет средств тарифа на передачу элетроэнергии. | ВЛ-0,4 кВ № 1 (инв. № 4781) |  |  | Реконструкция ВЛ-0,4 кВ с монтажем 2-х дополнительных проводов, Реконструкция ВЛ-0,4 кВв части замены провода на провод большего сечения (замена 2-х проводов), км |  | 0 | 0 | 0 | 0 | 0 | 0 | 0 | [39 empty] | 0 |  | 0 | 0 |  | 0 | 0 | 2015-04-24 |  | 0
[12 empty] | Реконструкция ВЛ-0,4 кВ с монтажем 2-х дополнительных проводов | 0 | 0 |  | 0 | 0 | 0 | 0 | 0 | [45 empty] | 0 |  |  | 0
[12 empty] | Реконструкция ВЛ-0,4 кВв части замены провода на провод большего сечения (замена 2-х проводов), км | 0 | 0 |  | 0 | 0 | 0 | 0 | 0 | [45 empty] | 0 |  |  | 0
Ц-9650/2872-ОРЗТП/2014 от 24.10.14г. | 40980426 | 466.1 | 14.5 | Данилова Светлана Валерьевна | КРЭС | Курский р-н Щетинский с/с, с/т "Химфарм", уч. Б 18 | строительство ВЛ-0,4 кВ протяженностью 0,13 км от проектируемой (по ТУ Ц-6890) ТП-10/0,4 кВ до границы земельного участка заявителя (марку и сечение провода, протяженность уточнить при проектировании) - /в т.ч. 0,13 км по техническим условиям Ц-8255/. |  | ВЛ-10 кВ 425.06, (инв. № 4125) | [56 empty] | 0 | 2015-02-24 | Объем строительства включен в Ц-8255 (Лот № 30 льготники ЦЭС-Северный) | 0
Ц-9672/2818-ОРЗТП/2014 от 20.10.14г. | 40980977 | 466.1 | 15 | Рыдлевская Татьяна Петровна | КРЭС | Курская область, Курский район, Моковский сельсовет, д. 1-я Моква, кад. номер: 46:11:091204:147 | - | замена ТП-10/0,4 кВ № 601 на ТП-10/0,4 кВ с силовым трансформатором мощностью 100 кВА и возможностью установки трансформатора большей мощности (тип ТП, тип и мощность силового трансформатора уточнить при проектировании, схему соединений РУ-10 кВ и РУ-0,4 кВ, количество и параметры оборудования определить проектом) – за счет средств тарифа на передачу электроэнергии по техническим условиям Ц-6956. | ТП - 601 (СТП 40кВа "Поляков") 13011333-00 | [56 empty] | 0 | 2015-04-20 | Объем строительства включен в Ц-6956 (Лот № 23 ЦЭС) | 0
Ц-9678/2819-ОРЗТП/2014 от 17.10.14г. | 40983150 | 466.1 | 15 | Бубликов Юрий Олегович | КРЭС | Курская область, Курский район, Брежневский сельсовет, с. Верхнекасиново, ул. Радуждная, д. 13, кад. номер: 46:11:030914:6 | строительство ВЛ-0,4 кВ протяженностью 0,28 км от ТП-10/0,4 кВ №3/400 до границ земельного участка заявителя (точку врезки, марку и сечение провода, протяженность определить при проектировании) – в том числе 0,28 км по техническим условиям Ц-8526. |  | ТП-228 (418.16-3/2х400 МТФ Нетели) 2805 | [56 empty] | 0 | 2015-02-17 | Объем строительства включен в Ц-8526 (Лот № 32 льготники_ЦЭС-север, ВЭС) | 0
Ц-9680/2820-ОРЗТП/2014 от 17.10.14г. | 40983158 | 466.1 | 7 | Извекова Таисия Васильевна | КРЭС | Курская область, г. Курск, СНТ "Лавсан", уч. №624 | строительство ответвления протяженностью 0,25 км от опоры существующей ВЛ-0,4 кВ № 1 (инв. № 12013439-00) до границы земельного участка заявителя, с увеличением протяженности существующей ВЛ-0,4 кВ (марку и сечение провода, протяженность уточнить при проектировании). |  | ВЛ-0,4 кВ № 1 (инв. № 12013439-00) |  |  | Строительство ВЛИ-0,4 кВ |  | 232.5 | 0 | 18.6 | 199.95 | 0 | 13.95 | 232.5 | [31 empty] | 0.25 |  |  |  | 232.5 | [9 empty] | 232.5 | 2015-02-17 |  | 0
[12 empty] | Строительство ВЛИ-0,4 кВ | 0.25 | 232.5 |  | 18.6 | 199.95 | 0 | 13.95 | 232.5 | [45 empty] | 0 |  |  | -232.5
Ц-9681/2821-ОПРЗТП/2014 от 17.10.14г. | 40983178 | 466.1 | 15 | Аббакумов Сергей Александрович | КРЭС | Курская область, Курский район, Моковский сельсовет, д. 2-я Моква, д. 34, кад. номер: 46:11:090501:567 | строительство ответвления протяженностью 0,11 км от опоры существующей ВЛ-0,4 кВ № 1 (инв. № 12011347-00) до границ земельного участка заявителя, с увеличением протяженности существующей ВЛ-0,4 кВ (точку врезки, марку и сечение провода, протяженность уточнить при проектировании) – в том числе 0,11 км по техническим условиям Ц-7138. |  | ВЛ-0,4 кВ № 1 (инв. № 12011347-00) | [56 empty] | 0 | 2015-02-17 | Объем строительства включен в Ц-7138 (Лот № 23 ЦЭС_льготники) | 0
Ц-9683/2849-ОРЗТП/2014 от 21.10.14г. | 40984114 | 466.1 | 15 | Каширцев Евгений Викторович | КРЭС | Курская область, курский район, Моковский сельсовет, д. Духовец, ул. Цветочная, д. 11 "б", кад. номер: 46:11:090701:284 | строительство ответвления протяженностью 0,07 км от опоры № 16 существующей ВЛ-0,4 кВ № 2 (инв. № 3101838) до границ земельного участка заявителя, с увеличением протяженности существующей ВЛ-0,4 кВ (точку врезки, марку и сечение провода, протяженность уточнить при проектировании) – в том числе 0,045 км по техническим условиям Ц-9685. |  | ВЛ-0,4 кВ № 2 (инв. № 3101838) |  |  | Строительство ВЛИ-0,4 кВ |  | 65.1 | 0 | 5.208 | 55.986 | 0 | 3.906 | 65.1 | [31 empty] | 0.07 |  |  |  | 65.1 | [9 empty] | 65.1 | 2015-02-21 |  | 0
[12 empty] | Строительство ВЛИ-0,4 кВ | 0.07 | 65.1 |  | 5.208 | 55.986 | 0 | 3.906 | 65.1 | [45 empty] | 0 |  |  | -65.1
Ц-9687/2848-ОРЗТП/2014 от 22.10.14г. | 40985184 | 466.1 | 9 | Поречный Геннадий Михайлович | ЗРЭС | Курская обл., Золотухинский р-н, д. Кузьминка, д. 1 | - | I этап: нет; II этап: строительство ответвления протяженностью 0,03 км от опоры № 213 существующей ВЛ-10 кВ № 332.21 до проектируемой ТП-10/0,4 кВ (марку и сечение провода, протяженность уточнить при проектировании) – за счет средств тарифа на передачу электроэнергии. I этап: нет; II этап: строительство ТП-10/0,4 кВ с силовым трансформатором мощностью 63 кВА (тип ТП, тип и мощность силового трансформатора, схемы соединений РУ-10 кВ и РУ-0,4 кВ, количество и параметры оборудования уточнить при проектировании) – за счет средств тарифа на передачу электроэнергии. I этап: нет; II этап: реконструкция существующей ВЛ-0,4 кВ № 1 (инв. № 6066) в части монтажа одного дополнительного провода на участке протяженностью 0,28 км по трассе (в пролетах опор №№ 38…46) и двух дополнительных проводов на участке протяженностью 0,08 км по трассе (в пролетах опор №№ 46…48) и переключения участка ВЛ-0,4 кВ № 1 с опоры № 27 по опору № 46 на питание от ТП-10/0,4 кВ, строящейся в соответствии с п. 10.2 настоящих технических условий (объем реконструкции уточнить при проектировании) – за счет средств тарифа на передачу электроэнергии. | ВЛ-0,4 кВ № 1 (инв. № 6066) |  |  | Строительство ВЛ-10 (6) кВ, монтаж разъединителя 10 (6) кВ, Монтаж ТП 10 (6)/0,4 кВ, Монтаж учёта в ТП 10 (6)/0,4 кВ, Реконструкция ВЛ-0,4 кВ с монтажем дополнительного провода, Реконструкция ВЛ-0,4 кВ с монтажем 2-х дополнительных проводов |  | 0 | 0 | 0 | 0 | 0 | 0 | 0 |  |  |  |  | 0 | [5 empty] | 0 | 1 | [7 empty] | 0 | СТП 63 кВА | 0 | 1 |  |  |  |  | 0 | [8 empty] | 0,28 по трассе |  | 0 | 0,08 по трассе |  | 0 |  |  |  | 0 | 2015-04-22 |  | 0
[12 empty] | Строительство ВЛ-10 (6) кВ | 0 | 0 |  | 0 | 0 | 0 | 0 | 0 | [45 empty] | 0 |  |  | 0
[12 empty] | монтаж разъединителя 10 (6) кВ | 1 | 0 |  | 0 | 0 | 0 | 0 | 0 | [45 empty] | 0 |  |  | 0
[12 empty] | Монтаж ТП 10 (6)/0,4 кВ | СТП 63 кВА | 0 |  | 0 | 0 | 0 | 0 | 0 | [45 empty] | 0 |  |  | 0
[12 empty] | Монтаж учёта в ТП 10 (6)/0,4 кВ | 1 | 0 |  | 0 | 0 | 0 | 0 | 0 | [45 empty] | 0 |  |  | 0
[12 empty] | Реконструкция ВЛ-0,4 кВ с монтажем дополнительного провода | 0,28 по трассе | 0 |  | 0 | 0 | 0 | 0 | 0 | [45 empty] | 0 |  |  | 0
[12 empty] | Реконструкция ВЛ-0,4 кВ с монтажем 2-х дополнительных проводов | 0,08 по трассе | 0 |  | 0 | 0 | 0 | 0 | 0 | [45 empty] | 0 |  |  | 0
Ц-9696/2826-ОРЗТП/2014 от 17.10.14г. | 40986065 | 466.1 | 14.5 | Брыльков Марис Валерьевич | КРЭС | Курский р-н, Новопоселеновский с/с, д.Кукуевка, уч.46:11:121202:498 | строительство ответвления протяженностью 0,09 км от опоры существующей ВЛ-0,4 кВ №3 (инв. № 12012604-00) до границ земельного участка заявителя, с увеличением протяженности существующей ВЛ-0,4 кВ (марку и сечение провода, точку врезки, протяженность уточнить при проектировании) - в том числе 0,09 км по техническим условиям Ц-8525. |  | ВЛ-0,4 кВ №3 (инв. № 12012604-00) | [56 empty] | 0 | 2015-02-17 | Объем с троительства включен в Ц-8525 (Лот № 32 льготники ЦЭС-Южный) | 0
Ц-9699/2860-ОРЗТП/2014 от 23.10.14г. | 40985159 | 466.1 | 15 | Растопчинова Зоя Анатольевна | КРЭС | Курская область, г. Курск, СНТ "Лавсан", уч. №737 | строительство ответвления протяженностью 0,235 км от опоры существующей ВЛ-0,4 кВ № 1 (инв. № 12013439-00) до границы земельного участка заявителя, с увеличением протяженности существующей ВЛ-0,4 кВ (марку и сечение провода, протяженность уточнить при проектировании). |  | ВЛ-0,4 кВ № 1 (инв. № 12013439-00) |  |  | Строительство ВЛИ-0,4 кВ |  | 218.55 | 0 | 17.484 | 187.953 | 0 | 13.113 | 218.55 | [31 empty] | 0.235 |  |  |  | 218.55 | [9 empty] | 218.55 | 2015-02-23 |  | 0
[12 empty] | Строительство ВЛИ-0,4 кВ | 0.235 | 218.55 |  | 17.484 | 187.953 | 0 | 13.113 | 218.55 | [45 empty] | 0 |  |  | -218.55
Ц-9700/2851-ОРЗТП/2014 от 22.10.14г. | 40986071 | 466.1 | 7 | Филатов Геннадий Викторович | КРЭС | Курская область, г. Курск, СНТ "Лавсан", уч. №269, кад. номер: 46:29:103181:46 | строительство ВЛ-0,4 кВ протяженностью 0,75 км от ТП-10/0,4 кВ №554 (инв.№13010918-00) до границ земельного участка заявителя (марку и сечение провода, протяженность уточнить при проектировании) – в том числе 0,63 км по техническим условиям Ц-8879. |  | ТП-10/0,4 кВ №554 (инв.№13010918-00) |  |  | Строительство ВЛИ-0,4 кВ |  | 111.6 | 0 | 8.928 | 95.976 | 0 | 6.696 | 111.6 | [31 empty] | 0.12 |  |  |  | 111.6 | [9 empty] | 111.6 | 2015-02-22 | Остальной объем строительства включен в Ц-8879 (Лот № 34 льготники КРЭС-Юго-Запад) | 0
[12 empty] | Строительство ВЛИ-0,4 кВ | 0.12 | 111.6 |  | 8.928 | 95.976 | 0 | 6.696 | 111.6 | [45 empty] | 0 |  |  | -111.6
Ц-9701/2852-ОРЗТП/2014 от 21.10.14г. | 40986080 | 466.1 | 7 | Брыткова Людмила Георгиевна | КРЭС | Курская область, г. Курск, СНТ "Лавсан", уч. №280, кад. номер: 46:29:103181:44 | строительство ВЛ-0,4 кВ протяженностью 0,91 км от ТП-10/0,4 кВ №554 (инв.№13010918-00) до границ земельного участка заявителя (марку и сечение провода, протяженность уточнить при проектировании) – в том числе 0,75 км по техническим условиям Ц-8879, Ц-9700. |  | ТП-10/0,4 кВ №554 (инв.№13010918-00) |  |  | Строительство ВЛИ-0,4 кВ |  | 148.8 | 0 | 11.904 | 127.968 | 0 | 8.928 | 148.8 | [31 empty] | 0.16 |  |  |  | 148.8 | [9 empty] | 148.8 | 2015-02-21 | Остальной объем строительства включен в Ц-8879 (Лот № 34 льготники КРЭС-Юго-Запад), Ц-9700 (Лот № 40 льготники) | 0
[12 empty] | Строительство ВЛИ-0,4 кВ | 0.16 | 148.8 |  | 11.904 | 127.968 | 0 | 8.928 | 148.8 | [45 empty] | 0 |  |  | -148.8
Ц-9702/2822-ОРЗТП/2014 от 20.10.14г. | 40986089 | 466.1 | 7 | Алехин Михаил Дмитриевич | КРЭС | Курская область, г. Курск, СНТ "Лавсан", уч. №430, кад. номер: 46:29:103181:80 | строительство ответвления протяженностью 0,33 км от опоры существующей ВЛ-0,4 кВ №1 (инв. № 12013079-00) до границы земельного участка заявителя, с увеличением протяженности существующей ВЛ-0,4 кВ (марку и сечение провода, протяженность определить при проектировании) - в том числе 0,26 км по техническим условиям Ц-9279. |  | ВЛ-0,4 кВ №1 (инв. № 12013079-00) |  |  | Строительство ВЛИ-0,4 кВ |  | 65.1 | 0 | 5.208 | 55.986 | 0 | 3.906 | 65.1 | [31 empty] | 0.07 |  |  |  | 65.1 | [9 empty] | 65.1 | 2015-02-20 | Остальной объем строительства включен в Ц-9279 и Ц-9263 (Лот № 36 льготники_ЦЭС-Юго-Запад) | 0
[12 empty] | Строительство ВЛИ-0,4 кВ | 0.07 | 65.1 |  | 5.208 | 55.986 | 0 | 3.906 | 65.1 | [45 empty] | 0 |  |  | -65.1
Ц-9703/2823-ОРЗТП/2014 от 20.10.14г. | 40986100 | 466.1 | 7 | Воловикова Валентина Васильевна | КРЭС | Курская область, г. Курск, СНТ "Лавсан", уч. №429, кад. номер: 46:29:103181:221 | строительство ответвления протяженностью 0,31 км от опоры существующей ВЛ-0,4 кВ №1 (инв. № 12013079-00) до границы земельного участка заявителя, с увеличением протяженности существующей ВЛ-0,4 кВ (марку и сечение провода, протяженность определить при проектировании) - в том числе 0,21 км по техническим условиям Ц-9279, Ц-9703. |  | ВЛ-0,4 кВ №1 (инв. № 12013079-00) | [56 empty] | 0 | 2015-02-20 | Объем строительства включен в Ц-9279 и Ц-9263 (Лот № 36 льготники_ЦЭС-Юго-Запад), Ц-9702 (Лот № 40 льготники) | 0
Ц-9704/2824-ОРЗТП/2014 от 20.10.14г. | 40986105 | 466.1 | 7 | Батурина Зинаида Александровна | КРЭС | Курская область, г. Курск, СНТ "Лавсан", уч. №746, кад. номер: 46:29:103069:161 | строительство ответвления протяженностью 0,325 км от опоры существующей ВЛ-0,4 кВ № 1 (инв. № 12013439-00) до границы земельного участка заявителя, с увеличением протяженности существующей ВЛ-0,4 кВ (марку и сечение провода, протяженность уточнить при проектировании) – в том числе 0,235 км по техническим условиям Ц-9699. |  | ВЛ-0,4 кВ № 1 (инв. № 12013439-00) | [42 empty] | 0.115 | [13 empty] | 0 | 2015-02-20 | Остальной объем строительства включен в Ц-9699 (Лот № 40 льготники) | 0
Ц-9705/2853-ОРЗТП/2014 от 20.10.14г. | 40986110 | 466.1 | 7 | Горбунов Андрей Геннадьевич | КРЭС | Курская область, г. Курск, СНТ "Лавсан", уч. №745, кад. номер: 46:29:103069:482 | строительство ответвления протяженностью 0,35 км от опоры существующей ВЛ-0,4 кВ № 1 (инв. № 12013439-00) до границы земельного участка заявителя, с увеличением протяженности существующей ВЛ-0,4 кВ (марку и сечение провода, протяженность уточнить при проектировании) – в том числе 0,325 км по техническим условиям Ц-9699, Ц-9704. |  | ВЛ-0,4 кВ № 1 (инв. № 12013439-00) |  |  | Строительство ВЛИ-0,4 кВ |  | 106.95 | 0 | 8.556 | 91.977 | 0 | 6.417 | 106.95 | [35 empty] | 106.95 | [9 empty] | 106.95 | 2015-02-20 | Остальной объем строительства включен в Ц-9699 (Лот № 40 льготники) | 0
[12 empty] | Строительство ВЛИ-0,4 кВ | 0.115 | 106.95 |  | 8.556 | 91.977 | 0 | 6.417 | 106.95 | [45 empty] | 0 |  |  | -106.95
Ц-9707/2867-ОРЗТП/2014 от 24.10.14г. | 40989514 | 466.1 | 9 | Угольникова Ольга Анатольевна | ЗРЭС | Курская обл., Золотухинский р-н, п. Золотухино, ул. Железнодорожная, д. 9 | - строительство ВЛ-0,4 кВ протяженностью 0,08 км от проектируемой ТП-10/0,4 кВ до опоры № 30 существующей ВЛ-0,4 кВ № 2 от ТП-10/0,4 кВ № 331.21-15/400 (инв. № 12011303-00) (марку и сечение провода, протяженность уточнить при проектировании). | строительство ответвления протяженностью 0,8 км от опоры № 64 существующей ВЛ-10 кВ № 331.21 (инв. № 5818) до проектируемой ТП-10/0,4 кВ, с увеличением протяженности существующей ВЛ-10 кВ (марку и сечение провода, протяженность уточнить при проектировании) – за счет средств тарифа на передачу электроэнергии; строительство ТП-10/0,4 кВ с силовым трансформатором мощностью 63 кВА (тип и место установки ТП, тип и мощность силового трансформатора, схемы соединения РУ-10 кВ и РУ-0,4 кВ, количество и параметры оборудования уточнить при проектировании) – за счет средств тарифа на передачу электроэнергии. реконструкция существующей ВЛ-0,4 кВ № 2 от ТП-10/0,4 кВ № 331.21-15/400 (инв. № 12011303-00) в части демонтажа пролета (оп. №№ 29…30) и переключения участка ВЛ-0,4 кВ, начиная с опоры № 30 на питание от ТП-10/0,4 кВ, строящейся в соответствии с п. 10.2 настоящих технических условий (объем реконструкции уточнить при проектировании) – за счет средств тарифа на передачу электроэнергии. | ТП-10/0,4 кВ № 331.21-15/400 (инв. № 12011303-00) |  |  | Строительство ВЛ-10 (6) кВ, монтаж разъединителя 10 (6) кВ, Монтаж ТП 10 (6)/0,4 кВ, Монтаж учёта в ТП 10 (6)/0,4 кВ, Строительство ВЛИ-0,4 кВ |  | 0 | 0 | 0 | 0 | 0 | 0 | 0 |  |  |  |  | 0 | [5 empty] | 0 | 1 | [7 empty] | 0 | СТП 63 кВА | 0 | 1 |  |  |  |  | 0 |  |  |  | 0 |  |  |  | 0 | [9 empty] | 0 | 2015-04-24 |  | 0
[12 empty] | Строительство ВЛ-10 (6) кВ | 0 | 0 |  | 0 | 0 | 0 | 0 | 0 | [45 empty] | 0 |  |  | 0
[12 empty] | монтаж разъединителя 10 (6) кВ | 1 | 0 |  | 0 | 0 | 0 | 0 | 0 | [45 empty] | 0 |  |  | 0
[12 empty] | Монтаж ТП 10 (6)/0,4 кВ | СТП 63 кВА | 0 |  | 0 | 0 | 0 | 0 | 0 | [45 empty] | 0 |  |  | 0
[12 empty] | Монтаж учёта в ТП 10 (6)/0,4 кВ | 1 | 0 |  | 0 | 0 | 0 | 0 | 0 | [45 empty] | 0 |  |  | 0
[12 empty] | Строительство ВЛИ-0,4 кВ | 0 | 0 |  | 0 | 0 | 0 | 0 | 0 | [45 empty] | 0 |  |  | 0
Ц-9710/2873-ОРЗТП/2014 от 23.10.14г. | 40985171 | 466.1 | 14.5 | Жмакин Владимир Валентинович | КРЭС | 305040, г.Курск, с/т "Курск", уч.585 | строительство ВЛ-0,4 кВ протяженностью 0,1 км от ТП-10/0,4 кВ № 692 (инв. № 13012342-00) до границы земельного участка заявителя (марку и сечение провода, протяженность определить при проектировании). |  | ТП-10/0,4 кВ № 692 (инв. № 13012342-00) |  |  | Строительство ВЛИ-0,4 кВ |  | 0 | 0 | 0 | 0 | 0 | 0 | 0 | [31 empty] | 0 |  |  |  | 0 | [9 empty] | 0 | 2015-02-23 |  | 0
[12 empty] | Строительство ВЛИ-0,4 кВ | 0 | 0 |  | 0 | 0 | 0 | 0 | 0 | [45 empty] | 0 |  |  | 0
Ц-9721/2854-ОРЗТП/2014 от 21.10.14г. | 40987791 | 466.1 | 15 | Кобелев Владимир Алексеевич | КРЭС | Курская область, Курский район, Камышинский сельсовет, п. Камыши | строительство ответвления протяженностью 0,1 км от опоры существующей ВЛ-0,4 кВ № 1 (инв. № 12011310-00) до границы земельного участка заявителя, с увеличением протяженности существующей ВЛ-0,4 кВ (марку и сечение провода, протяженность уточнить при проектировании). |  | ВЛ-0,4 кВ № 1 (инв. № 12011310-00) |  |  | Строительство ВЛИ-0,4 кВ |  | 0 | 0 | 0 | 0 | 0 | 0 | 0 | [31 empty] | 0 |  |  |  | 0 | [9 empty] | 0 | 2015-02-21 |  | 0
[12 empty] | Строительство ВЛИ-0,4 кВ | 0 | 0 |  | 0 | 0 | 0 | 0 | 0 | [45 empty] | 0 |  |  | 0
Ц-9725/2855-ОРЗТП/2014 от 21.10.14г. | 40987851 | 466.1 | 5 | Горяйнов Роман Юрьевич | КРЭС | Курская область, Курский район, Новопосленовский сельсовет, д. Кукуевка ,кад. номер: 4611:121203:1203 | - строительство ответвления протяженностью 0,09 км от опоры существующей ВЛ-0,4 кВ № 1 (инв. № 12013510-00) до границ земельного участка заявителя, с увеличением протяженности существующей ВЛ-0,4 кВ (марку и сечение провода, точку врезки, протяженность уточнить при проектировании) - в том числе 0,09 км по техническим условиям Ц-8525. | выполнить замену силового трансформатора в ТП-10/0,4 кВ №673 на трансформатор мощностью 250 кВА (тип и мощность силового трансформатора уточнить при проектировании, схему соединений РУ-10 кВ и РУ-0,4 кВ, количество и параметры оборудования определить проектом), при необходимости выполнить замену автоматических выключателей, предохранителей, щитовых приборов, ТТ и РЗиА (тип и параметры оборудования уточнить при проектировании) – за счет средств тарифа на передачу электроэнерги по техническим условиям Ц-7690. | ВЛ-0,4 кВ № 1 (инв. № 12013510-00) | [56 empty] | 0 | 2015-04-21 | Объем с троительства включен в Ц-8525 (Лот № 32 льготники ЦЭС-Южный); Ц-7690 (Лот № 26 льготники ЦЭС) | 0
Ц-9733/2876-ОРЗТП/2014 от 23.10.14г. | 40988032 | 466.1 | 5 | Усманова Нина Васильевна | КРЭС | г.Курск, с/т "Химик", уч.369 | строительство ответвления протяженностью 0,22 км от опоры существующей ВЛ-0,4 кВ № 1 (инв. № 12013262-00) до границы земельного участка заявителя, с увеличением протяженности существующей ВЛ-0,4 кВ (марку и сечение провода, протяженность уточнить при проектировании) – в том числе 0,06 км по техническим условиям Ц-8704. | замена силового трансформатора ТП-10/0,4 кВ № 656/25 кВА на силовой трансформатор мощностью 63 кВА (тип ТП, тип и мощность силового трансформатора уточнить при проектировании, схему соединений РУ-10 кВ и РУ-0,4 кВ, количество и параметры оборудования определить проектом) – за счет средств тарифа на передачу электроэнергии по техническим условиям Ц-8704, Ц-9564. | ВЛ-0,4 кВ № 1 (инв. № 12013262-00) |  |  | Строительство ВЛИ-0,4 кВ |  | 0 | 0 | 0 | 0 | 0 | 0 | 0 | [31 empty] | 0 |  |  |  | 0 | [9 empty] | 0 | 2015-04-23 | Остальной объем строительства включен в Ц-8704 (Лот № 33 льготники КРЭС Юго-Запад) | 0
[12 empty] | Строительство ВЛИ-0,4 кВ | 0 | 0 |  | 0 | 0 | 0 | 0 | 0 | [45 empty] | 0 |  |  | 0
Ю-2649/2877-ОРЗТП/2014 от 24.10.14г. | 40989622 | 54645.03 | 3.5 | ООО "Технология" | Б.РЭС | Курская обл., Беловский р-он, сл.Белая, ул.Комсомольская, д.98 кв.4 | строительство ответвления протяженностью 0,16 км от опоры № 7 существующей ВЛ-0,4 кВ № 2 (инв. № 12013543-00) до границы земельного участка заявителя, с увеличением протяженности существующей ВЛ-0,4 кВ (марку и сечение провода, протяженность уточнить при проектировании). |  | ВЛ-0,4 кВ № 2 (инв. № 12013543-00) |  |  | Строительство ВЛИ-0,4 кВ |  | 148.8 | 0 | 11.904 | 127.968 | 0 | 8.928 | 148.8 | [31 empty] | 0.16 |  |  |  | 148.8 | [9 empty] | 148.8 | 2015-02-24 |  | 0
[12 empty] | Строительство ВЛИ-0,4 кВ | 0.16 | 148.8 |  | 11.904 | 127.968 | 0 | 8.928 | 148.8 | [45 empty] | 0 |  |  | -148.8
[14 empty] | 1791.93 | 1.5 | 143.3544 | 1549.3854 | 0 | 99.1902 | 1791.93 |  | 0 | 0 | 0 |  | 0 | 0 | 0 | 0 | 0 | 0 |  | 0 | 0 | 0 | 0 | 0 | 0 | 0 | 0 |  | 0 |  | 0 | 0 | 0 | 0 | 0 |  | 0 | 0 | 1.703 | 0 | 0 | 0 | 1583.79 | 0.2 | 0 | 27.12 | 0,35 с заменой 7 опор | 0 | 181.02 |  | 0 | 0 | 1791.93 |  |  | 0
[8 empty] | Начальник УКС |  |  |  | _________________ | [6 empty] | Г.П. Хардиков
[8 empty] | Начальник УПР |  |  |  | _________________ | [6 empty] | В.В. Волошин
[8 empty] | Начальник УТП |  |  |  | _________________ | [6 empty] | М.В. Филипкин