## Свод.расч.
Сводный сметный расчет
Объект: Реконструкция ПС 110/6/6 кВ "Южная"
|  |  | Сметная стоимость с НДС: |  |  | 36642733.789 | руб
Составлен в ценах по состоянию на август 2010г.
№ | №№ | Наименование глав, работ и затрат | Сметная стоимость, тыс. руб |  |  |  | Общая
п/п | смет, |  | СМР | Оборудование | ПИР | Прочие | сметн.
| расчет. | [5 empty] | ст-ть
1 | 2 | 3 | 4 | 5 | 6 | 7 | 8
Глава 1. Подготовка территории строительства.
1 | Лок. смета 1-1 |  |  | - | - |  | 0
2 | Лок. смета 1-2 | Расчистка просеки |  | - | - |  | 0
3 | Лок. смета 1-3 |  |  | - | - |  | 0
4 | Лок. смета 1-4 |  |  | - | - |  | 0
5 | Лок. смета 1-5 |  |  | - | - |  | 0
6 | Лок. смета 1-6 |  |  | - | - |  | 0
7 | Лок. смета 1-7 |  |  | - | - |  | 0
|  | Итого по Главе 1 | 0 | 0 | 0 | 0 | 0
Глава 2. Основные объекты строительства.
1 | 2-1 | Архитектурные решения | 2634334 |  |  |  | 2634334
2 | 2-2 | Конструктивно-объемно-планировочные решения | 1170069 |  |  |  | 1170069
3 | 2-3 | Электротехнические решения | 1346548 | 17744505 |  |  | 19091053
4 | 2-4 | Собственные нужды | 405884 | 1452942 |  |  | 1858826
5 | 2-5 | 1Управление, релейная защита, автоматика и сигнализация | 240886 | 1670775 |  |  | 1911661
6 | 2-6 | 2Управление, релейная защита, автоматика и сигнализация | 258739 | 1220774 |  |  | 1479513
7 | 2-7 | Система аварийной вентиляции | 254688 | 193201 |  |  | 447889
8 | 2-8 | Система сбора, передачи технологической информации | 35446 | 50763 |  |  | 86209
|  | Итого по Главе 2 | 6346594 | 22332960 | 0 | 0 | 28679554
Глава 3.Объекты подсобного и обслуживающего назначения.
15 | Лок.смета 3-1 | Строительство ЗВН |  |  |  | - | 0
|  | Итого по Главе 3 | 0 | 0 | 0 | 0 | 0
Глава 5.Объекты транспортного хозяйства и связи.
16 | Лок.смета 5-1 | Строительство автодорог |  |  |  | - | 0
16 | Лок.смета 5-2 | Средства связи |  |  |  | - | 0
|  | Итого по Главе 5 | 0 | 0 | 0 | 0 | 0
Глава 6.Наружные сети и сооружения водоснабжения,канализации,теплоснабжения и газоснабжения..
17 | Лок.смета 6-1 |  |  |  |  | - | 0
18 | Лок.смета 6-2 |  |  |  |  | - | 0
|  | Итого по Главе 6 | 0 | 0 | 0 | 0 | 0
Глава 7.Благоустройство и озеленение территории.
19 | Лок.смета 7-1 |  |  |  |  | - | 0
|  | Итого по Главе 7 | 0 | 0 | 0 | 0 | 0
|  | Итого по Главам 1-7 | 6346594 | 22332960 | 0 | 0 | 28679554
Глава 8. Временные здания и сооружения.
20 | МДС 81-35,2004 Прил. №8 | Возврат отразработки временных зданий и сооружений фиксированный- 0,15%(1-6) Разб=0,15*46566,06=6985 |  |  |  |  | 0
9 | ГСН 81-05-01-2001 | Временные здания и сооружения 3,9% | 247517.166 | 0 | 0 |  | 247517.166
|  | Итого по Главе 8 | 247517.166 | 0 | 0 | 0 | 247517.166
|  | Итого по Главам 1-8 | 6594111.166 | 22332960 | 0 | 0 | 28927071.166
Глава 9.Прочие работы и затраты.
2 | МДС81-35.2004 | Зимнее удорожание 2,1%*1,1=2,31% | - | - | - | 0 | 0
4 | МДС81-35.2004 | Затраты на перевозку работников строительства 6,5% | - | - | - | 0 | 0
5 | Госстрой России №НЗ-3942/7 от 18.07.02г. | Средства на покрытие затрат строительных организаций по платежам ( страховым взносам) на добровольное страхование, в т.ч. строительных рисков - 1% | - | - | - | 0 | 0
|  | Итого по Главе 9 | 0 | 0 | 0 | 0 | 0
10 | ГСН 81-05-02-2001 | Зимнее удорожание 2,1%*1,1=2,31% | 152323.9679 |  |  |  | 152323.9679
11 | 9-3 | Пусконаладочные работы. Электротехнические решения |  |  |  | 264848 | 264848
12 | 9-4 | Пусконаладочные работы. Собственные нужды |  |  |  | 111463 | 111463
13 | 9-5 | Пусконаладочные работы.1Управление, релейная защита, автоматика и сигнализация |  |  |  | 317314 | 317314
14 | 9-6 | Пусконаладочные работы. 2Управление, релейная защита, автоматика и сигнализация |  |  |  | 283096 | 283096
15 | 9-7 | Пусконаладочные работы. Система аварийной вентиляции |  |  |  | 51268 | 51268
16 | 9-8 | Пусконаладочные работы. Система сбора, передачи технологической информации |  |  |  | 41319 | 41319
17 | 9-1 | Пусконаладочные работы. |  |  |  | 0 | 0
|  | Итого по Главе 9 | 152323.9679 | 0 | 0 | 1069308 | 1221631.9679
|  | Итого по Главам 1-9 | 6746435.1339 | 22332960 | 0 | 1069308 | 30148703.1339
Глава10.Солержание службы заказчика
29 |  | Солержание службы заказчика-1,1% от 1-9,12 | 0 |  |  |  | 0
6 |  | Итого по Главе 10 |  |  |  | 0 | 0
Глава11.Подготовка эксплуатационных кадров
30 | Лок.смета 11-1 | Подготовка эксплуатационных кадров | 0 | 0 |  |  | 0
6 |  | Итого по Главе 11 |  |  |  | 0 | 0
Глава 12. Проектно-изыскательские работы
5 | 12-1 | Проектные работы. |  |  | 0 |  | 0
32 |  | Затраты на экспертизу проекта-8,77% от стоимости ПИР в ценах 2000г./в тек. ценах | - | - | - |  | 0
33 |  | Авторский надзор-0,2% от полной стоим. Стр-ва (1-9) | - | - | - |  | 0
10 |  | Изыскательские работы 4% (1, 2) |  |  |  | 0 | 0
|  | Итого по Главе 12 | 0 | 0 | 0 |  | 0
|  | Итого по Главам 1-12 | 6746435.1339 | 22332960 | 0 | 1069308 | 30148703.1339
17 | МДС81-35.2004 | Резерв средств на непредвиденные работы и затраты к=0,03 | 202393.054 | 669988.8 |  | 32079.24 | 904461.094
|  | Всего по расчету | 6948828.188 | 23002948.8 | 0 | 1101387.24 | 31053164.228
18 | МДС81-35.2004 прил.8 | Налог на добавленную стоимость к=0,18 | 1250789.0738 | 4140530.784 | 0 | 198249.7032 | 5589569.561
|  | Всего по сводному сметному расчету с НДС | 8199617.2618 | 27143479.584 | 0 | 1299636.9432 | 36642733.789
Составил Проверил

## 2-1
СОГЛАСОВАНО: | [11 empty] | УТВЕРЖДАЮ:
_________________ | [11 empty] | _________________
" _____ " ________________ 200_ г. | [11 empty] | "____" ______________200_ г.
Реконструкция ПС 110/6/6 кВ "Южная"
(наименование стройки)
ЛОКАЛЬНЫЙ СМЕТНЫЙ РАСЧЕТ № 2-1
(локальная смета)
|  | на | Архитектурные решения., Реконструкция ПС 110/6/6 кВ "Южная" с заменой ОД,КЗ 110кВ Т-1,Т-2.
(наименование работ и затрат, наименование объекта)
Основание:
|  |  | Сметная стоимость _______________________________________________________________________________________________ | [5 empty] | ___________________________2 634 334 |  | руб.
|  |  | Средства на оплату труда _______________________________________________________________________________________________ | [5 empty] | ___________________________485854 |  | руб.
|  |  | Сметная трудоемкость _______________________________________________________________________________________________ | [5 empty] | _______________________________________________________________________________________________5231,75 |  | чел.час
Составлен(а) в текущих (прогнозных) ценах по состоянию на август 2010 г.
№ пп | Обоснование | Наименование | Ед. изм. | Кол. | Стоимость единицы, руб. |  |  |  | Общая стоимость, руб. |  |  |  | Т/з осн. раб.на ед. | Т/з осн. раб. Всего | Т/з мех. на ед. | Т/з мех. Всего
[5 empty] | Всего | В том числе |  |  | Всего | В том числе
[6 empty] | Осн.З/п | Эк.Маш | З/пМех |  | Осн.З/п | Эк.Маш | З/пМех
1 | 2 | 3 | 4 | 5 | 6 | 7 | 8 | 9 | 10 | 11 | 12 | 13 | 14 | 15 | 16 | 17
Раздел 1. Кровля
1 | ТЕР46-04-008-01 Пост.Деп.стр.Яросл.обл. от 26.05.10 №326-п | Разборка покрытий кровель: из рулонных материалов ИНДЕКС К ПОЗИЦИИ(справочно): ТЕР46-04-008-01 Разборка покрытий кровель из рулонных материалов ОЗП=9,9; ЭМ=13,52; ЗПМ=9,9 | 100 м2 покрытия | 1.08 | 153.59 | 112.16 | 41.43 |  | 166 | 121 | 45 |  | 14.38 | 15.53
2 | ТЕР12-01-017-01 Пост.Деп.стр.Яросл.обл. от 26.05.10 №326-п | Разборка выравнивающих стяжек: цементно-песчаных толщиной 15 мм КОЭФ. К ПОЗИЦИИ: Демонтаж ПЗ=0,8 (ОЗП=0,8; ЭМ=0,8 к расх.; ЗПМ=0,8; МАТ=0 к расх.; ТЗ=0,8; ТЗМ=0,8) ИНДЕКС К ПОЗИЦИИ(справочно): ТЕР12-01-017-01 Устройство выравнивающих стяжек цементно-песчаных толщиной 15 мм ОЗП=9,9; ЭМ=4,71; ЗПМ=9,9; МАТ=5,75 | 100 м2 стяжки | 1.08 | 368.14 | 188.14 | 180 | 17.49 | 398 | 204 | 194 | 19 | 21.776 | 23.52 | 1.552 | 1.68
3 | ТЕР12-01-017-02 Пост.Деп.стр.Яросл.обл. от 26.05.10 №326-п | Разборка выравнивающих стяжек: на каждый 1 мм изменения толщины добавлять или исключать к расценке 12-01-017-01 КОЭФ. К ПОЗИЦИИ: Демонтаж ПЗ=0,8 (ОЗП=0,8; ЭМ=0,8 к расх.; ЗПМ=0,8; МАТ=0 к расх.; ТЗ=0,8; ТЗМ=0,8); Коэффициент до толщ.150мм ПЗ=135 (ОЗП=135; ЭМ=135 к расх.; ЗПМ=135; МАТ=135 к расх.; ТЗ=135; ТЗМ=135) ИНДЕКС К ПОЗИЦИИ(справочно): ТЕР12-01-017-02 Устройство выравнивающих стяжек на каждый 1 мм изменения толщины добавлять или исключать к расценке 12-01-017-01 ОЗП=9,9; ЭМ=5,23; ЗПМ=9,9; МАТ=5,89 | 100 м2 стяжки | 1.08 | 1220.4 | 933.12 | 287.28 | 36.72 | 1318 | 1008 | 310 | 40 | 108 | 116.64 | 3.24 | 3.5
4 | ТЕР06-01-015-10 Пост.Деп.стр.Яросл.обл. от 26.05.10 №326-п | Разборка сетки заземления КОЭФ. К ПОЗИЦИИ: Демонтаж ПЗ=0,8 (ОЗП=0,8; ЭМ=0,8 к расх.; ЗПМ=0,8; МАТ=0 к расх.; ТЗ=0,8; ТЗМ=0,8) ИНДЕКС К ПОЗИЦИИ(справочно): ТЕР06-01-015-10 Армирование подстилающих слоев и набетонок ОЗП=9,9; ЭМ=5,04; ЗПМ=9,9; МАТ=3,41 | 1 т | 0.04 | 119.27 | 89.59 | 29.68 | 1.73 | 5 | 4 | 1 |  | 10.112 | 0.4 | 0.128 | 0.01
5 | ТЕР12-01-014-02 Пост.Деп.стр.Яросл.обл. от 26.05.10 №326-п | Разборка утеплителя из керамзита КОЭФ. К ПОЗИЦИИ: Демонтаж ПЗ=0,8 (ОЗП=0,8; ЭМ=0,8 к расх.; ЗПМ=0,8; МАТ=0 к расх.; ТЗ=0,8; ТЗМ=0,8) ИНДЕКС К ПОЗИЦИИ(справочно): ТЕР12-01-014-02 Утепление покрытий керамзитом ОЗП=9,9; ЭМ=5,24; ЗПМ=9,9; МАТ=11,99 | 1 м3 утеплителя | 66 | 43.1 | 18.97 | 24.14 | 3.06 | 2845 | 1252 | 1593 | 202 | 2.432 | 160.51 | 0.272 | 17.95
6 | ТЕР12-01-015-01 Пост.Деп.стр.Яросл.обл. от 26.05.10 №326-п | Разборка пароизоляции: оклеечной в один слой КОЭФ. К ПОЗИЦИИ: Демонтаж ПЗ=0,8 (ОЗП=0,8; ЭМ=0,8 к расх.; ЗПМ=0,8; МАТ=0 к расх.; ТЗ=0,8; ТЗМ=0,8) ИНДЕКС К ПОЗИЦИИ(справочно): ТЕР12-01-015-01 Устройство пароизоляции оклеечной в один слой ОЗП=9,9; ЭМ=5,73; ЗПМ=9,9; МАТ=3,5 | 100 м2 изолируемой поверхности | 1.08 | 195.96 | 131.67 | 64.29 | 1.94 | 212 | 143 | 69 | 2 | 14.008 | 15.13 | 0.144 | 0.16
7 | ТЕР07-01-027-01 Пост.Деп.стр.Яросл.обл. от 26.05.10 №326-п | Разборка плит покрытий одноэтажных зданий и сооружений длиной до 6 м, площадью: до 10 м2 при массе стропильных и подстропильных конструкций до 10 т и высоте зданий до 25 м КОЭФ. К ПОЗИЦИИ: Демонтаж ПЗ=0,8 (ОЗП=0,8; ЭМ=0,8 к расх.; ЗПМ=0,8; МАТ=0 к расх.; ТЗ=0,8; ТЗМ=0,8) ИНДЕКС К ПОЗИЦИИ(справочно): ТЕР07-01-027-01 Укладка плит покрытий одноэтажных зданий и сооружений длиной до 6 м, площадью до 10 м2 при массе стропильных и подстропильных конструкций до 10 т и высоте зданий до 25 м ОЗП=9,9; ЭМ=4,72; ЗПМ=9,9; МАТ=4,37 | 100 шт. сборных конструкций | 0.12 | 5405.51 | 1674.1 | 3731.41 | 401.87 | 649 | 201 | 448 | 48 | 184.576 | 22.15 | 29.768 | 3.57
8 | ТЕР07-01-027-01 Пост.Деп.стр.Яросл.обл. от 26.05.10 №326-п | Укладка плит покрытий одноэтажных зданий и сооружений длиной до 6 м, площадью: до 10 м2 при массе стропильных и подстропильных конструкций до 10 т и высоте зданий до 25 м КОЭФ. К ПОЗИЦИИ: При ремонте и реконструкции зданий и сооружений работы, аналогичные технологическим процессам в новом строительстве ОЗП=1,15; ЭМ=1,25; ЗПМ=1,25; ТЗ=1,15; ТЗМ=1,25 ИНДЕКС К ПОЗИЦИИ(справочно): ТЕР07-01-027-01 Укладка плит покрытий одноэтажных зданий и сооружений длиной до 6 м, площадью до 10 м2 при массе стропильных и подстропильных конструкций до 10 т и высоте зданий до 25 м ОЗП=9,9; ЭМ=4,72; ЗПМ=9,9; МАТ=4,37 | 100 шт. сборных конструкций | 0.12 | 15376.08 | 2406.52 | 5830.32 | 627.92 | 1845 | 289 | 700 | 75 | 265.328 | 31.84 | 46.5125 | 5.58
9 | ТСЦ-403-0693 Пост.Деп.стр.Яросл.обл. от 26.05.10 №326-п | Плиты перекрытий железобетонные ИНДЕКС К ПОЗИЦИИ(справочно): ТСЦ-403-0693 Плиты перекрытий железобетонные МАТ=5,23 | м3 | 23.52 | 3322.13 |  |  |  | 78136
10 | ТЕР12-01-015-01 Пост.Деп.стр.Яросл.обл. от 26.05.10 №326-п | Устройство пароизоляции: оклеечной в один слой КОЭФ. К ПОЗИЦИИ: При ремонте и реконструкции зданий и сооружений работы, аналогичные технологическим процессам в новом строительстве ОЗП=1,15; ЭМ=1,25; ЗПМ=1,25; ТЗ=1,15; ТЗМ=1,25 ИНДЕКС К ПОЗИЦИИ(справочно): ТЕР12-01-015-01 Устройство пароизоляции оклеечной в один слой ОЗП=9,9; ЭМ=5,73; ЗПМ=9,9; МАТ=3,5 | 100 м2 изолируемой поверхности | 1.08 | 1916.89 | 189.28 | 100.45 | 3.04 | 2070 | 204 | 108 | 3 | 20.1365 | 21.75 | 0.225 | 0.24
11 | ТЕР12-01-014-02 Пост.Деп.стр.Яросл.обл. от 26.05.10 №326-п | Утепление покрытий: керамзитом КОЭФ. К ПОЗИЦИИ: При ремонте и реконструкции зданий и сооружений работы, аналогичные технологическим процессам в новом строительстве ОЗП=1,15; ЭМ=1,25; ЗПМ=1,25; ТЗ=1,15; ТЗМ=1,25 ИНДЕКС К ПОЗИЦИИ(справочно): ТЕР12-01-014-02 Утепление покрытий керамзитом ОЗП=9,9; ЭМ=5,24; ЗПМ=9,9; МАТ=11,99 | 1 м3 утеплителя | 66 | 244.41 | 27.27 | 37.71 | 4.79 | 16131 | 1800 | 2489 | 316 | 3.496 | 230.74 | 0.425 | 28.05
12 | ТЕР06-01-015-10 Пост.Деп.стр.Яросл.обл. от 26.05.10 №326-п | Армирование подстилающих слоев и набетонок КОЭФ. К ПОЗИЦИИ: При ремонте и реконструкции зданий и сооружений работы, аналогичные технологическим процессам в новом строительстве ОЗП=1,15; ЭМ=1,25; ЗПМ=1,25; ТЗ=1,15; ТЗМ=1,25 ИНДЕКС К ПОЗИЦИИ(справочно): ТЕР06-01-015-10 Армирование подстилающих слоев и набетонок ОЗП=9,9; ЭМ=5,04; ЗПМ=9,9; МАТ=3,41 | 1 т | 0.04 | 6580.32 | 128.79 | 46.38 | 2.7 | 263 | 5 | 2 |  | 14.536 | 0.58 | 0.2 | 0.01
13 | ТЕР12-01-017-01 Пост.Деп.стр.Яросл.обл. от 26.05.10 №326-п | Устройство выравнивающих стяжек: цементно-песчаных толщиной 15 мм КОЭФ. К ПОЗИЦИИ: При ремонте и реконструкции зданий и сооружений работы, аналогичные технологическим процессам в новом строительстве ОЗП=1,15; ЭМ=1,25; ЗПМ=1,25; ТЗ=1,15; ТЗМ=1,25 ИНДЕКС К ПОЗИЦИИ(справочно): ТЕР12-01-017-01 Устройство выравнивающих стяжек цементно-песчаных толщиной 15 мм ОЗП=9,9; ЭМ=4,71; ЗПМ=9,9; МАТ=5,75 | 100 м2 стяжки | 1.08 | 1385.76 | 270.46 | 281.25 | 27.32 | 1497 | 292 | 304 | 30 | 31.303 | 33.81 | 2.425 | 2.62
14 | ТЕР12-01-017-02 Пост.Деп.стр.Яросл.обл. от 26.05.10 №326-п | Устройство выравнивающих стяжек: на каждый 1 мм изменения толщины добавлять или исключать к расценке 12-01-017-01 КОЭФ. К ПОЗИЦИИ: Коэффициент до толщ.150мм ПЗ=135 (ОЗП=135; ЭМ=135 к расх.; ЗПМ=135; МАТ=135 к расх.; ТЗ=135; ТЗМ=135); При ремонте и реконструкции зданий и сооружений работы, аналогичные технологическим процессам в новом строительстве ОЗП=1,15; ЭМ=1,25; ЗПМ=1,25; ТЗ=1,15; ТЗМ=1,25 ИНДЕКС К ПОЗИЦИИ(справочно): ТЕР12-01-017-02 Устройство выравнивающих стяжек на каждый 1 мм изменения толщины добавлять или исключать к расценке 12-01-017-01 ОЗП=9,9; ЭМ=5,23; ЗПМ=9,9; МАТ=5,89 | 100 м2 стяжки | 1.08 | 8943.88 | 1341.36 | 448.88 | 57.38 | 9659 | 1449 | 485 | 62 | 155.25 | 167.67 | 5.0625 | 5.47
15 | ТЕР12-01-002-01 Пост.Деп.стр.Яросл.обл. от 26.05.10 №326-п | Устройство кровель плоских четырехслойных из рулонных кровельных материалов на битумной мастике: с защитным слоем из гравия на битумной антисептированной мастике КОЭФ. К ПОЗИЦИИ: При ремонте и реконструкции зданий и сооружений работы, аналогичные технологическим процессам в новом строительстве ОЗП=1,15; ЭМ=1,25; ЗПМ=1,25; ТЗ=1,15; ТЗМ=1,25 ИНДЕКС К ПОЗИЦИИ(справочно): ТЕР12-01-002-01 Устройство кровель плоских четырехслойных из рулонных кровельных материалов на битумной мастике с защитным слоем из гравия на битумной антисептированной мастике ОЗП=9,9; ЭМ=5,78; ЗПМ=9,9; МАТ=3,61 | 100 м2 кровли | 1.08 | 8438.73 | 321.28 | 522.24 | 13.28 | 9114 | 347 | 564 | 14 | 34.178 | 36.91 | 1.025 | 1.11
16 | ТЕР12-01-004-02 Пост.Деп.стр.Яросл.обл. от 26.05.10 №326-п | Устройство примыканий рулонных и мастичных кровель к стенам и парапетам высотой: более 600 мм с одним фартуком КОЭФ. К ПОЗИЦИИ: При ремонте и реконструкции зданий и сооружений работы, аналогичные технологическим процессам в новом строительстве ОЗП=1,15; ЭМ=1,25; ЗПМ=1,25; ТЗ=1,15; ТЗМ=1,25 ИНДЕКС К ПОЗИЦИИ(справочно): ТЕР12-01-004-02 Устройство примыканий рулонных и мастичных кровель к стенам и парапетам высотой более 600 мм с одним фартуком ОЗП=9,9; ЭМ=5,75; ЗПМ=9,9; МАТ=2,19 | 100 м примыканий | 0.2 | 10502.17 | 501.03 | 200.69 | 6.08 | 2100 | 100 | 40 | 1 | 54.579 | 10.92 | 0.45 | 0.09
17 | ТЕР12-01-006-01 Пост.Деп.стр.Яросл.обл. от 26.05.10 №326-п | Устройство деформационных швов с наклейкой дополнительных слоев рулонного кровельного материала на битумной мастике КОЭФ. К ПОЗИЦИИ: При ремонте и реконструкции зданий и сооружений работы, аналогичные технологическим процессам в новом строительстве ОЗП=1,15; ЭМ=1,25; ЗПМ=1,25; ТЗ=1,15; ТЗМ=1,25 ИНДЕКС К ПОЗИЦИИ(справочно): ТЕР12-01-006-01 Устройство деформационных швов с наклейкой дополнительных слоев рулонного кровельного материала на битумной мастике ОЗП=9,9; ЭМ=5,73; ЗПМ=9,9; МАТ=1,95 | 100 м деформационных швов | 0.12 | 20556.74 | 884.36 | 241.88 | 7.6 | 2467 | 106 | 29 | 1 | 94.0815 | 11.29 | 0.5625 | 0.07
18 | 311-01-148-01 | Мусор строительный с погрузкой экскаваторами емкостью ковша до 0,65м3 погрузка ИНДЕКС К ПОЗИЦИИ(справочно): ТСЭМ-060248 Экскаваторы одноковшовые дизельные на гусеничном ходу при работе на других видах строительства 0,65 м3 ЭМ=4,76; ЗПМ=9,9 | тонна | 67.28 | 3.52 |  | 3.52 | 0.38 | 237 |  | 237 | 26 |  |  | 0.028 | 1.88
19 | 311-01-103-01 | Изделия из сборного железобетона, бетона, керамзитобетона массой до 5 тонн погрузка ИНДЕКС К ПОЗИЦИИ(справочно): ТСЭМ-060248 Экскаваторы одноковшовые дизельные на гусеничном ходу при работе на других видах строительства 0,65 м3 ЭМ=4,76; ЗПМ=9,9 | тонна | 57 | 13.85 | 3.21 | 10.64 | 1.28 | 789 | 183 | 606 | 73 | 0.376 | 21.43 | 0.095 | 5.42
20 | СЦП3-2-15-2 | Перевозка грузов автомобилями-самосвалами (работающими вне карьеров), расстояние перевозки 15 км класс груза 2 ИНДЕКС К ПОЗИЦИИ(справочно): ТСЭМ-400052 Автомобиль-самосвал, грузоподъемность до 10 т ЭМ=4,91; ЗПМ=9,9 | 1 т | 124.28 | 28.27 |  | 28.27 |  | 3513 |  | 3513
Временное покрытие
21 | ТЕРм38-01-003-01 Пост.Деп.стр.Яросл.обл. от 26.05.10 №326-п | Решетчатые конструкции 2 309,54 = 8 246,18 - 1,032 x 5 752,56 КОЭФ. К ПОЗИЦИИ: Коэффициент перехода от ФЕР-2001 к ТЕР-2001 Ярославская область МАТ=1,05 к расх. ИНДЕКС К ПОЗИЦИИ(справочно): ТЕРм38-01-003-01 Решетчатые конструкции (стойки, опоры, фермы и пр.), сборка с помощью крана на автомобильном ходу ОЗП=9,9; ЭМ=4,96; ЗПМ=9,9; МАТ=4,24 | 1 т конструкций | 2.226 | 2326.09 | 875.42 | 1103.04 | 89.47 | 5178 | 1949 | 2455 | 199 | 91 | 202.57 | 6.84 | 15.23
22 | ТЕР09-03-002-12 Пост.Деп.стр.Яросл.обл. от 26.05.10 №326-п | Монтаж балок, ригелей перекрытия, покрытия и под установку оборудования многоэтажных зданий при высоте здания: до 25 м КОЭФ. К ПОЗИЦИИ: При ремонте и реконструкции зданий и сооружений работы, аналогичные технологическим процессам в новом строительстве ОЗП=1,15; ЭМ=1,25; ЗПМ=1,25; ТЗ=1,15; ТЗМ=1,25 ИНДЕКС К ПОЗИЦИИ(справочно): ТЕР09-03-002-12 Монтаж балок, ригелей перекрытия, покрытия и под установку оборудования многоэтажных зданий при высоте здания до 25 м ОЗП=9,9; ЭМ=5,16; ЗПМ=9,9; МАТ=4,66 | 1 т конструкций | 2.226 | 943.87 | 214.28 | 593.62 | 49.02 | 2101 | 477 | 1321 | 109 | 20.9875 | 46.72 | 3.2125 | 7.15
23 | ТСЦ-201-0635 Пост.Деп.стр.Яросл.обл. от 26.05.10 №326-п | Прочие конструкции одноэтажных производственных зданий, масса сборочной единицы до 0,1 т ИНДЕКС К ПОЗИЦИИ(справочно): ТСЦ-201-0635 Прочие конструкции одноэтажных производственных зданий, масса сборочной единицы до 0,1 т МАТ=3,73 | т | 2.226 | 14812.69 |  |  |  | 32973
24 | ТЕР09-04-002-01 Пост.Деп.стр.Яросл.обл. от 26.05.10 №326-п | Монтаж кровельного покрытия: из профилированного листа при высоте здания до 25 м КОЭФ. К ПОЗИЦИИ: При ремонте и реконструкции зданий и сооружений работы, аналогичные технологическим процессам в новом строительстве ОЗП=1,15; ЭМ=1,25; ЗПМ=1,25; ТЗ=1,15; ТЗМ=1,25 ИНДЕКС К ПОЗИЦИИ(справочно): ТЕР09-04-002-01 Монтаж кровельного покрытия из профилированного листа при высоте здания до 25 м ОЗП=9,9; ЭМ=4,94; ЗПМ=9,9; МАТ=5,11 | 100 м2 покрытия | 1.08 | 1132.54 | 356.81 | 600.64 | 46.79 | 1223 | 385 | 649 | 51 | 40.825 | 44.09 | 3.2625 | 3.52
25 | ТСЦ-101-3827 Пост.Деп.стр.Яросл.обл. от 26.05.10 №326-п | Профилированный лист оцинкованный Н57-750-0,6 ИНДЕКС К ПОЗИЦИИ(справочно): ТСЦ-101-3827 Профилированный лист оцинкованный Н57-750-0,6 МАТ=2,95 | т | 0.81 | 11984.8 |  |  |  | 9708
26 | ТЕР09-04-002-01 Пост.Деп.стр.Яросл.обл. от 26.05.10 №326-п | Демонтаж кровельного покрытия: из профилированного листа при высоте здания до 25 м КОЭФ. К ПОЗИЦИИ: Демонтаж ПЗ=0,7 (ОЗП=0,7; ЭМ=0,7 к расх.; ЗПМ=0,7; МАТ=0 к расх.; ТЗ=0,7; ТЗМ=0,7) ИНДЕКС К ПОЗИЦИИ(справочно): ТЕР09-04-002-01 Монтаж кровельного покрытия из профилированного листа при высоте здания до 25 м ОЗП=9,9; ЭМ=4,94; ЗПМ=9,9; МАТ=5,11 | 100 м2 покрытия | 1.08 | 553.55 | 217.19 | 336.36 | 26.2 | 598 | 235 | 363 | 28 | 24.85 | 26.84 | 1.827 | 1.97
27 | ТЕР09-03-002-12 Пост.Деп.стр.Яросл.обл. от 26.05.10 №326-п | Демонтаж балок, ригелей перекрытия, покрытия и под установку оборудования многоэтажных зданий при высоте здания: до 25 м КОЭФ. К ПОЗИЦИИ: Демонтаж ПЗ=0,7 (ОЗП=0,7; ЭМ=0,7 к расх.; ЗПМ=0,7; МАТ=0 к расх.; ТЗ=0,7; ТЗМ=0,7) ИНДЕКС К ПОЗИЦИИ(справочно): ТЕР09-03-002-12 Монтаж балок, ригелей перекрытия, покрытия и под установку оборудования многоэтажных зданий при высоте здания до 25 м ОЗП=9,9; ЭМ=5,16; ЗПМ=9,9; МАТ=4,66 | 1 т конструкций | 2.226 | 462.86 | 130.43 | 332.43 | 27.45 | 1030 | 290 | 740 | 61 | 12.775 | 28.44 | 1.799 | 4
28 | 311-01-114-01 | Металлические конструкции массой до 1 тонны погрузка ИНДЕКС К ПОЗИЦИИ(справочно): ТСЭМ-060248 Экскаваторы одноковшовые дизельные на гусеничном ходу при работе на других видах строительства 0,65 м3 ЭМ=4,76; ЗПМ=9,9 | тонна | 2.226 | 22.04 | 4.88 | 17.16 | 2.26 | 49 | 11 | 38 | 5 | 0.626 | 1.39 | 0.195 | 0.43
29 | СЦП3-2-15-2 | Перевозка грузов автомобилями-самосвалами (работающими вне карьеров), расстояние перевозки 15 км класс груза 2 ИНДЕКС К ПОЗИЦИИ(справочно): ТСЭМ-400052 Автомобиль-самосвал, грузоподъемность до 10 т ЭМ=4,91; ЗПМ=9,9 | 1 т | 2.226 | 28.27 |  | 28.27 |  | 63 |  | 63
Итого прямые затраты по разделу в ценах 2001г. | [8 empty] | 186337 | 11055 | 17366 | 1365 |  | 1270.87 |  | 109.71
Итого прямые затраты по разделу с учетом коэффициентов к итогам | [8 empty] | 197138 | 15256 | 23966 | 1882 |  | 1753.82 |  | 151.38
В том числе, справочно:
1. Производство строительных работ в стесненных условиях ОЗП=1,15; ЭМ=1,15; ЗПМ=1,15; ТЗ=1,15; ТЗМ=1,15 (Поз. 1-2, 13, 3, 14, 5, 11, 6, 10, 15-17, 4, 12, 7-8, 18-19, 28, 20, 29, 22, 27, 24, 26, 21) | [8 empty] | 4262 | 1658 | 2605 | 205 |  | 190.6305 |  | 16.4565
5. Производство строительных и других работ вблизи объектов, находящихся под высоким напряжением, в том числе в охранной зоне действующей воздушной линии электропередачи ОЗП=1,2; ЭМ=1,2; ЗПМ=1,2; ТЗ=1,2; ТЗМ=1,2 (Поз. 1-2, 13, 3, 14, 5, 11, 6, 10, 15-17, 4, 12, 7-8, 18-19, 28, 20, 29, 22, 27, 24, 26, 21) | [8 empty] | 6539 | 2543 | 3994 | 314 |  | 292.302 |  | 25.232
Итого прямые затраты по разделу с учетом индексов, в текущих ценах | [8 empty] | 1078147 | 148648 | 121674 | 18633 |  | 1753.82 |  | 151.38 |  | 807825
Накладные расходы | [8 empty] | 178501
В том числе, справочно:
66% ФОТ (от 29344) (Поз. 21) | [8 empty] | 19367
90% ФОТ (от 22354) (Поз. 22-27) | [8 empty] | 20119
100% ФОТ (от 1694) (Поз. 18-19, 28) | [8 empty] | 1694
105% ФОТ (от 119) (Поз. 4, 12) | [8 empty] | 125
110% ФОТ (от 1653) (Поз. 1) | [8 empty] | 1818
120% ФОТ (от 103742) (Поз. 2-3, 5-6, 10-11, 13-17) | [8 empty] | 124490
130% ФОТ (от 8375) (Поз. 7-9) | [8 empty] | 10888
Сметная прибыль | [8 empty] | 114876
В том числе, справочно:
60% ФОТ (от 1694) (Поз. 18-19, 28) | [8 empty] | 1016 | [7 empty] | 112844
65% ФОТ (от 133205) (Поз. 2-3, 5-6, 10-11, 13-17, 4, 12, 21) | [8 empty] | 86583
70% ФОТ (от 1653) (Поз. 1) | [8 empty] | 1157
85% ФОТ (от 30729) (Поз. 7-9, 22-27) | [8 empty] | 26120
Итого по разделу 1 Кровля | [8 empty] | 1371524 |  |  |  |  | 1753.82 |  | 151.38
Раздел 2. Отделочные работы
30 | ТЕР46-04-009-01 Пост.Деп.стр.Яросл.обл. от 26.05.10 №326-п | Разборка бетонных оснований под полы: на гравии ИНДЕКС К ПОЗИЦИИ(справочно): ТЕР46-04-009-01 Разборка бетонных оснований под полы на гравии ОЗП=9,9; ЭМ=5,46; ЗПМ=9,9 | 1 м3 | 1.75 | 313.94 | 81 | 232.94 | 22.74 | 549 | 142 | 407 | 40 | 8.93 | 15.63 | 2.26 | 3.96
31 | ТЕРр62-17-6 Пост.Деп.стр.Яросл.обл. от 26.05.10 №326-п | Окрашивание водоэмульсионными составами поверхностей потолков, ранее окрашенных: водоэмульсионной краской, с расчисткой старой краски более 35% ИНДЕКС К ПОЗИЦИИ(справочно): ТЕРр62-17-6 Окрашивание водоэмульсионными составами поверхностей потолков, ранее окрашенных водоэмульсионной краской, с расчисткой старой краски более 35% ОЗП=9,9; ЭМ=4,73; ЗПМ=9,9; МАТ=3,87 | 100 м2 окрашиваемой поверхности | 6.8 | 2427.17 | 291.86 | 8.36 | 1.16 | 16505 | 1985 | 57 | 8 | 33.78 | 229.7 | 0.1 | 0.68
32 | ТЕР08-07-002-01 Пост.Деп.стр.Яросл.обл. от 26.05.10 №326-п | Установка и разборка внутренних трубчатых инвентарных лесов: при высоте помещений до 6 м ИНДЕКС К ПОЗИЦИИ(справочно): ТЕР08-07-002-01 Установка и разборка внутренних трубчатых инвентарных лесов при высоте помещений до 6 м ОЗП=9,9; ЭМ=5,27; ЗПМ=9,9; МАТ=3,88 | 100 м2 горизонтальной проекции | 6.8 | 984.77 | 606.53 | 15.69 |  | 6696 | 4124 | 107 |  | 70.2 | 477.36
33 | ТЕР15-02-036-01 Пост.Деп.стр.Яросл.обл. от 26.05.10 №326-п | Штукатурка по сетке без устройства каркаса: улучшенная стен КОЭФ. К ПОЗИЦИИ: При ремонте и реконструкции зданий и сооружений работы, аналогичные технологическим процессам в новом строительстве ОЗП=1,15; ЭМ=1,25; ЗПМ=1,25; ТЗ=1,15; ТЗМ=1,25 ИНДЕКС К ПОЗИЦИИ(справочно): ТЕР15-02-036-01 Штукатурка по сетке без устройства каркаса улучшенная стен ОЗП=9,9; ЭМ=4,15; ЗПМ=9,9; МАТ=3,9 | 100 м2 оштукатуриваемой поверхности | 4.9 | 6524.13 | 1371.88 | 66.55 | 20.61 | 31968 | 6722 | 326 | 101 | 149.4425 | 732.27 | 1.8 | 8.82
34 | ТЕРр62-16-6 Пост.Деп.стр.Яросл.обл. от 26.05.10 №326-п | Окрашивание акриловыми составами поверхностей стен, ранее окрашенных: с расчисткой старой краски более 35% ИНДЕКС К ПОЗИЦИИ(справочно): ТЕРр62-16-6 Окрашивание водоэмульсионными составами поверхностей стен, ранее окрашенных водоэмульсионной краской с расчисткой старой краски более 35% ОЗП=9,9; ЭМ=4,73; ЗПМ=9,9; МАТ=3,88 | 100 м2 окрашиваемой поверхности | 4.9 | 2365.46 | 255.74 | 8.36 | 1.16 | 11591 | 1253 | 41 | 6 | 29.6 | 145.04 | 0.1 | 0.49
35 | ТЕРр62-16-6 Пост.Деп.стр.Яросл.обл. от 26.05.10 №326-п | Окрашивание акриловыми составами поверхностей стен, ранее окрашенных: с расчисткой старой краски более 35% (колонны) ИНДЕКС К ПОЗИЦИИ(справочно): ТЕРр62-16-6 Окрашивание водоэмульсионными составами поверхностей стен, ранее окрашенных водоэмульсионной краской с расчисткой старой краски более 35% ОЗП=9,9; ЭМ=4,73; ЗПМ=9,9; МАТ=3,88 | 100 м2 окрашиваемой поверхности | 0.74 | 2365.46 | 255.74 | 8.36 | 1.16 | 1750 | 189 | 6 | 1 | 29.6 | 21.9 | 0.1 | 0.07
36 | ТЕР11-01-011-03 Пост.Деп.стр.Яросл.обл. от 26.05.10 №326-п | Устройство стяжек: бетонных толщиной 20 мм КОЭФ. К ПОЗИЦИИ: При ремонте и реконструкции зданий и сооружений работы, аналогичные технологическим процессам в новом строительстве ОЗП=1,15; ЭМ=1,25; ЗПМ=1,25; ТЗ=1,15; ТЗМ=1,25 ИНДЕКС К ПОЗИЦИИ(справочно): ТЕР11-01-011-03 Устройство стяжек бетонных толщиной 20 мм ОЗП=9,9; ЭМ=4,95; ЗПМ=9,9; МАТ=4,97 | 100 м2 стяжки | 4.5 | 1747.48 | 364.63 | 52.56 | 18.41 | 7864 | 1641 | 237 | 83 | 46.7475 | 210.36 | 1.5875 | 7.14
37 | ТЕР11-01-011-04 Пост.Деп.стр.Яросл.обл. от 26.05.10 №326-п | Устройство стяжек: на каждые 5 мм изменения толщины стяжки добавлять или исключать к расценке 11-01-011-03 КОЭФ. К ПОЗИЦИИ: Коэффициент, до толщ.30мм ПЗ=2 (ОЗП=2; ЭМ=2 к расх.; ЗПМ=2; МАТ=2 к расх.; ТЗ=2; ТЗМ=2); При ремонте и реконструкции зданий и сооружений работы, аналогичные технологическим процессам в новом строительстве ОЗП=1,15; ЭМ=1,25; ЗПМ=1,25; ТЗ=1,15; ТЗМ=1,25 ИНДЕКС К ПОЗИЦИИ(справочно): ТЕР11-01-011-04 Устройство стяжек на каждые 5 мм изменения толщины стяжки добавлять или исключать к расценке 11-01-011-03 ОЗП=9,9; ЭМ=6,82; ЗПМ=9,9; МАТ=4,97 | 100 м2 стяжки | 4.5 | 689.25 | 8.97 | 19.3 | 6.1 | 3102 | 40 | 87 | 27 | 1.15 | 5.18 | 0.525 | 2.36
38 | ТЕР13-03-001-07 Пост.Деп.стр.Яросл.обл. от 26.05.10 №326-п | Огрунтовка бетонных поверхностей пола (прим) КОЭФ. К ПОЗИЦИИ: При ремонте и реконструкции зданий и сооружений работы, аналогичные технологическим процессам в новом строительстве ОЗП=1,15; ЭМ=1,25; ЗПМ=1,25; ТЗ=1,15; ТЗМ=1,25 ИНДЕКС К ПОЗИЦИИ(справочно): ТЕР13-03-001-07 Огрунтовка бетонных и оштукатуренных поверхностей лаком ХВ-784, первый слой ОЗП=9,9; ЭМ=6,02; ЗПМ=9,9; МАТ=3,03 | 100 м2 окрашиваемой поверхности | 4.5 | 664.15 | 67.08 | 9.96 | 0.12 | 2989 | 302 | 45 | 1 | 6.049 | 27.22 | 0.0125 | 0.06
39 | ТСЦ-101-2416 Пост.Деп.стр.Яросл.обл. от 26.05.10 №326-п | Грунтовка ИНДЕКС К ПОЗИЦИИ(справочно): ТСЦ-101-2416 Грунтовка <Бетоконтакт>, КНАУФ МАТ=2,45 | кг | 135 | 16.3 |  |  |  | 2201
40 | ТЕР13-10-001-03 Пост.Деп.стр.Яросл.обл. от 26.05.10 №326-п | Нанесение лицевого покрытия при устройстве монолитного пола в помещениях с агрессивными средами: толщиной 2,5 мм КОЭФ. К ПОЗИЦИИ: При ремонте и реконструкции зданий и сооружений работы, аналогичные технологическим процессам в новом строительстве ОЗП=1,15; ЭМ=1,25; ЗПМ=1,25; ТЗ=1,15; ТЗМ=1,25 ИНДЕКС К ПОЗИЦИИ(справочно): ТЕР13-10-001-03 Нанесение лицевого покрытия при устройстве монолитного пола в помещениях с агрессивными средами толщиной 3 мм ОЗП=9,9; ЭМ=7,42; ЗПМ=9,9; МАТ=1,88 | 100 м2 поверхности | 4.5 | 18127.34 | 1397.58 | 136.21 | 74.7 | 81573 | 6289 | 613 | 336 | 145.2795 | 653.76 | 7.425 | 33.41
Отверстия для вентиляции
41 | ТЕР46-03-001-16 Пост.Деп.стр.Яросл.обл. от 26.05.10 №326-п | Сверление кольцевыми алмазными сверлами в железобетонных конструкциях с применением охлаждающей жидкости (воды) вертикальных отверстий глубиной 200 мм диаметром: 250 мм ИНДЕКС К ПОЗИЦИИ(справочно): ТЕР46-03-001-16 Сверление кольцевыми алмазными сверлами в железобетонных конструкциях с применением охлаждающей жидкости (воды) вертикальных отверстий глубиной 200 мм диаметром 160 мм ОЗП=9,9; ЭМ=5,3; ЗПМ=9,9; МАТ=2,07 | 100 отверстий | 0.02 | 9404.31 | 303.03 | 1165.77 | 338.72 | 188 | 6 | 23 | 7 | 31.5 | 0.63 | 29.2 | 0.58
42 | ТЕР46-03-001-32 Пост.Деп.стр.Яросл.обл. от 26.05.10 №326-п | На каждые 10 мм изменения глубины сверления добавляется или исключается: к расценке 46-03-001-16 КОЭФ. К ПОЗИЦИИ: Коэффициент ПЗ=10 (ОЗП=10; ЭМ=10 к расх.; ЗПМ=10; МАТ=10 к расх.; ТЗ=10; ТЗМ=10) ИНДЕКС К ПОЗИЦИИ(справочно): ТЕР46-03-001-32 На каждые 10 мм изменения глубины сверления добавляется или исключается к расценке 46-03-001-16 ОЗП=9,9; ЭМ=5,3; ЗПМ=9,9; МАТ=2,07 | 100 отверстий | 0.02 | 4702.3 | 223.2 | 511.3 | 171.7 | 94 | 4 | 10 | 3 | 23.2 | 0.46 | 14.8 | 0.3
43 | ТЕР46-03-007-02 Пост.Деп.стр.Яросл.обл. от 26.05.10 №326-п | Пробивка проемов в конструкциях: из бетона ИНДЕКС К ПОЗИЦИИ(справочно): ТЕР46-03-007-02 Пробивка проемов в конструкциях из бетона ОЗП=9,9; ЭМ=5,46; ЗПМ=9,9 | 1 м3 | 0.0275 | 1425.75 | 247.66 | 1178.09 | 114.99 | 39 | 7 | 32 | 3 | 27.61 | 0.76 | 11.43 | 0.31
Итого прямые затраты по разделу в ценах 2001г. | [8 empty] | 167109 | 22704 | 1991 | 616 |  | 2520.27 |  | 58.18
Итого прямые затраты по разделу с учетом коэффициентов к итогам | [8 empty] | 176494 | 31331 | 2749 | 848 |  | 3477.93 |  | 80.27 |  |  | 142414
В том числе, справочно:
1. Производство строительных работ в стесненных условиях ОЗП=1,15; ЭМ=1,15; ЗПМ=1,15; ТЗ=1,15; ТЗМ=1,15 (Поз. 30, 41-43, 31, 34-35, 32-33, 36-38, 40) | [8 empty] | 3705 | 3406 | 299 | 92 |  | 378.0405 |  | 8.727
5. Производство строительных и других работ вблизи объектов, находящихся под высоким напряжением, в том числе в охранной зоне действующей воздушной линии электропередачи ОЗП=1,2; ЭМ=1,2; ЗПМ=1,2; ТЗ=1,2; ТЗМ=1,2 (Поз. 30, 41-43, 31, 34-35, 32-33, 36-38, 40) | [8 empty] | 5680 | 5222 | 458 | 141 |  | 579.658 |  | 13.38
Итого прямые затраты по разделу с учетом индексов, в текущих ценах | [8 empty] | 733663 | 310176 | 15968 | 8397 |  | 3477.93 |  | 80.27
Накладные расходы | [8 empty] | 322675
В том числе, справочно:
80% ФОТ (от 47035) (Поз. 31, 34-35) | [8 empty] | 37628
90% ФОТ (от 94624) (Поз. 38-40) | [8 empty] | 85162
105% ФОТ (от 93208) (Поз. 33) | [8 empty] | 97868
110% ФОТ (от 2901) (Поз. 30, 41-43) | [8 empty] | 3191
122% ФОТ (от 56351) (Поз. 32) | [8 empty] | 68748
123% ФОТ (от 24454) (Поз. 36-37) | [8 empty] | 30078
Сметная прибыль | [8 empty] | 206472
В том числе, справочно:
50% ФОТ (от 47035) (Поз. 31, 34-35) | [8 empty] | 23518
55% ФОТ (от 93208) (Поз. 33) | [8 empty] | 51264 | [7 empty] | 206472
70% ФОТ (от 97525) (Поз. 30, 41-43, 38-40) | [8 empty] | 68268
75% ФОТ (от 24454) (Поз. 36-37) | [8 empty] | 18341
80% ФОТ (от 56351) (Поз. 32) | [8 empty] | 45081
Итого по разделу 2 Отделочные работы | [8 empty] | 1262810 |  |  |  |  | 3477.93 |  | 80.27 | 319316 |  |  | мат-лы
ИТОГИ ПО СМЕТЕ: | [19 empty] | 950239
ВСЕГО по смете | [8 empty] | 2634334 |  |  |  |  | 5231.75 |  | 231.65
Составил: Шишкина С.А.

## 2-2
СОГЛАСОВАНО: | [11 empty] | УТВЕРЖДАЮ:
_________________ | [11 empty] | _________________
" _____ " ________________ 200_ г. | [11 empty] | "____" ______________200_ г.
Реконструкция ПС 110/6/6 кВ "Южная" с заменой ОД,КЗ 110кВ Т-1,Т-2.
(наименование стройки)
ЛОКАЛЬНЫЙ СМЕТНЫЙ РАСЧЕТ № 2-2
(локальная смета)
|  | на | Конструктивные объемно-планировочные решения.
(наименование работ и затрат, наименование объекта)
Основание:
|  |  | Сметная стоимость _______________________________________________________________________________________________ | [5 empty] | ___________________________1170069 |  | руб.
|  |  | Средства на оплату труда _______________________________________________________________________________________________ | [5 empty] | ___________________________140401 |  | руб.
|  |  | Сметная трудоемкость _______________________________________________________________________________________________ | [5 empty] | _______________________________________________________________________________________________1271,72 |  | чел.час
Составлен(а) в текущих (прогнозных) ценах по состоянию на август 2010 г.
№ пп | Обоснование | Наименование | Ед. изм. | Кол. | Стоимость единицы, руб. |  |  |  | Общая стоимость, руб. |  |  |  | Т/з осн. раб.на ед. | Т/з осн. раб. Всего | Т/з мех. на ед. | Т/з мех. Всего
[5 empty] | Всего | В том числе |  |  | Всего | В том числе
[6 empty] | Осн.З/п | Эк.Маш | З/пМех |  | Осн.З/п | Эк.Маш | З/пМех
1 | 2 | 3 | 4 | 5 | 6 | 7 | 8 | 9 | 10 | 11 | 12 | 13 | 14 | 15 | 16 | 17
Раздел 1. Сетчатое ограждение (2шт)
1 | ТЕРм08-01-087-01 Пост.Деп.стр.Яросл.обл. от 26.05.10 №326-п | Ограждение сетчатое КОЭФ. К ПОЗИЦИИ: Демонтаж ПЗ=0,5 (ОЗП=0,5; ЭМ=0,5 к расх.; ЗПМ=0,5; МАТ=0 к расх.; ТЗ=0,5; ТЗМ=0,5) ИНДЕКС К ПОЗИЦИИ(справочно): ТЕРм08-01-087-01 Ограждение сетчатое ОЗП=9,9; ЭМ=4,86; ЗПМ=9,9; МАТ=3,37 | 1 м2 | 64.6 | 18.41 | 11.5 | 6.92 | 0.27 | 1189 | 743 | 446 | 17 | 1.195 | 77.2 | 0.02 | 1.29
2 | ТЕРм08-01-087-01 Пост.Деп.стр.Яросл.обл. от 26.05.10 №326-п | Ограждение сетчатое ИНДЕКС К ПОЗИЦИИ(справочно): ТЕРм08-01-087-01 Ограждение сетчатое ОЗП=9,9; ЭМ=4,86; ЗПМ=9,9; МАТ=3,37 | 1 м2 | 57.276 | 142.77 | 22.99 | 13.83 | 0.54 | 8177 | 1317 | 792 | 31 | 2.39 | 136.89 | 0.04 | 2.29
3 | ТСЦ-101-2880 Пост.Деп.стр.Яросл.обл. от 26.05.10 №326-п | Болты анкерные М 28х60 ИНДЕКС К ПОЗИЦИИ(справочно): ТСЦ-101-2880 Болты анкерные М 28х60 МАТ=4,16 | шт. | 40 | 3.49 |  |  |  | 140
4 | ТСЦ-101-1714 Пост.Деп.стр.Яросл.обл. от 26.05.10 №326-п | Болты с гайками и шайбами строительные ИНДЕКС К ПОЗИЦИИ(справочно): ТСЦ-101-1714 Болты с гайками и шайбами строительные МАТ=9,5 | т | 0.0051 | 9808.6 |  |  |  | 50
Металлическая стойка МС-1
5 | ТЕРм08-01-087-03 Пост.Деп.стр.Яросл.обл. от 26.05.10 №326-п | Металлические конструкции ИНДЕКС К ПОЗИЦИИ(справочно): ТЕРм08-01-087-03 Металлические конструкции ОЗП=9,9; ЭМ=4,86; ЗПМ=9,9; МАТ=4,5 | 1 т | 0.2277 | 14884.49 | 598.36 | 543.3 | 23.49 | 3389 | 136 | 124 | 5 | 62.2 | 14.16 | 1.74 | 0.4
6 | ТЕР46-03-001-01 Пост.Деп.стр.Яросл.обл. от 26.05.10 №326-п | Сверление кольцевыми алмазными сверлами в железобетонных конструкциях с применением охлаждающей жидкости (воды) вертикальных отверстий глубиной 200 мм диаметром: 20 мм ИНДЕКС К ПОЗИЦИИ(справочно): ТЕР46-03-001-01 Сверление кольцевыми алмазными сверлами в железобетонных конструкциях с применением охлаждающей жидкости (воды) вертикальных отверстий глубиной 200 мм диаметром 20 мм ОЗП=9,9; ЭМ=5,29; ЗПМ=9,9; МАТ=2,07 | 100 отверстий | 0.72 | 2057.77 | 166.43 | 723.53 | 190.24 | 1482 | 120 | 521 | 137 | 17.3 | 12.46 | 16.4 | 11.81
7 | ТЕР46-03-001-17 Пост.Деп.стр.Яросл.обл. от 26.05.10 №326-п | На каждые 10 мм изменения глубины сверления добавляется или исключается: к расценке 46-03-001-01 КОЭФ. К ПОЗИЦИИ: Коэффициент до толщ.100мм ПЗ=10 (ОЗП=10; ЭМ=10 к расх.; ЗПМ=10; МАТ=10 к расх.; ТЗ=10; ТЗМ=10) ИНДЕКС К ПОЗИЦИИ(справочно): ТЕР46-03-001-17 На каждые 10 мм изменения глубины сверления добавляется или исключается к расценке 46-03-001-01 ОЗП=9,9; ЭМ=5,3; ЗПМ=9,9; МАТ=2,07 | 100 отверстий | -0.72 | 885.5 | 18.3 | 283.3 | 95.1 | -638 | -13 | -204 | -68 | 1.9 | -1.37 | 8.2 | -5.9
8 | ТЕР09-05-003-02 Пост.Деп.стр.Яросл.обл. от 26.05.10 №326-п | Постановка болтов: высокопрочных КОЭФ. К ПОЗИЦИИ: При ремонте и реконструкции зданий и сооружений работы, аналогичные технологическим процессам в новом строительстве ОЗП=1,15; ЭМ=1,25; ЗПМ=1,25; ТЗ=1,15; ТЗМ=1,25 ИНДЕКС К ПОЗИЦИИ(справочно): ТЕР09-05-003-02 Постановка болтов высокопрочных ОЗП=9,9; ЭМ=11,67; ЗПМ=9,9; МАТ=3,81 | 100 шт. болтов | 0.72 | 465.82 | 178.11 | 15.89 |  | 335 | 128 | 11 |  | 18.515 | 13.33
9 | ТСЦ-101-2880 Пост.Деп.стр.Яросл.обл. от 26.05.10 №326-п | Болты анкерные М 28х60 ИНДЕКС К ПОЗИЦИИ(справочно): ТСЦ-101-2880 Болты анкерные М 28х60 МАТ=4,16 | шт. | 72 | 3.49 |  |  |  | 251
10 | Прайс | Горячее цинкование металлических конструкций ИНДЕКС К ПОЗИЦИИ(справочно): Прайс Материал в текущих ценах | тн | 0.7677 | 19200 |  |  |  | 14740
Итого прямые затраты по разделу в ценах 2001г. | [8 empty] | 29115 | 2431 | 1690 | 122 |  | 252.67 |  | 9.89
Итого прямые затраты по разделу с учетом коэффициентов к итогам | [8 empty] | 30682 | 3354 | 2334 | 169 |  | 348.7 |  | 13.65
В том числе, справочно:
1. Производство монтажных работ в существующих зданиях и сооружениях в стесненных условиях ОЗП=1,15; ЭМ=1,15; ЗПМ=1,15; ТЗ=1,15; ТЗМ=1,15 (Поз. 6-8, 1-2, 5) | [8 empty] | 618 | 365 | 254 | 18 |  | 37.9005 |  | 1.4835
5. Производство монтажных работ вблизи объектов, находящихся под высоким напряжением, в том числе в охранной зоне действующей воздушной линии электропередачи ОЗП=1,2; ЭМ=1,2; ЗПМ=1,2; ТЗ=1,2; ТЗМ=1,2 (Поз. 6-8, 1-2, 5) | [8 empty] | 949 | 559 | 389 | 28 |  | 58.114 |  | 2.276
Итого прямые затраты по разделу с учетом индексов, в текущих ценах | [8 empty] | 97831 | 33204 | 11638 | 1672 |  | 348.7 |  | 13.65 |  |  |  | 52989
Накладные расходы | [8 empty] | 33408
В том числе, справочно:
90% ФОТ (от 1742) (Поз. 8) | [8 empty] | 1568
95% ФОТ (от 30719) (Поз. 1-2, 5) | [8 empty] | 29183
110% ФОТ (от 2415) (Поз. 6-7) | [8 empty] | 2657
Сметная прибыль | [8 empty] | 23139 | [8 empty] | 23139
В том числе, справочно:
65% ФОТ (от 30719) (Поз. 1-2, 5) | [8 empty] | 19967
70% ФОТ (от 2415) (Поз. 6-7) | [8 empty] | 1691
85% ФОТ (от 1742) (Поз. 8) | [8 empty] | 1481
Итого по разделу 1 Сетчатое ограждение (2шт) | [8 empty] | 154378 |  |  |  |  | 348.7 |  | 13.65
Раздел 2. Фундаментная опора ФО-1 (4шт)
11 | ТЕР09-05-006-01 Пост.Деп.стр.Яросл.обл. от 26.05.10 №326-п | Резка стальноголиста (прим) КОЭФ. К ПОЗИЦИИ: При ремонте и реконструкции зданий и сооружений работы, аналогичные технологическим процессам в новом строительстве ОЗП=1,15; ЭМ=1,25; ЗПМ=1,25; ТЗ=1,15; ТЗМ=1,25 ИНДЕКС К ПОЗИЦИИ(справочно): ТЕР09-05-006-01 Резка стального профилированного настила ОЗП=9,9; ЭМ=17,71; ЗПМ=9,9 | 1 м реза | 40 | 4.2 | 3.51 | 0.69 |  | 168 | 140 | 28 |  | 0.391 | 15.64
12 | ТЕР09-05-002-01 Пост.Деп.стр.Яросл.обл. от 26.05.10 №326-п | Электродуговая сварка (прим) ИНДЕКС К ПОЗИЦИИ(справочно): ТЕР09-05-002-01 Электродуговая сварка при монтаже одноэтажных производственных зданий каркасов в целом ОЗП=9,9; ЭМ=6,47; ЗПМ=9,9; МАТ=4,42 | 10 т конструкций | 0.35325 | 1391.76 | 442.72 | 439.1 |  | 492 | 156 | 155 |  | 35.79 | 12.64
13 | ТЕРм08-01-087-03 Пост.Деп.стр.Яросл.обл. от 26.05.10 №326-п | Металлические конструкции ИНДЕКС К ПОЗИЦИИ(справочно): ТЕРм08-01-087-03 Металлические конструкции ОЗП=9,9; ЭМ=4,86; ЗПМ=9,9; МАТ=4,5 | 1 т | 4.2995 | 14884.49 | 598.36 | 543.3 | 23.49 | 63996 | 2573 | 2336 | 101 | 62.2 | 267.43 | 1.74 | 7.48
14 | Прайс | Горячее цинкование металлических конструкций ИНДЕКС К ПОЗИЦИИ(справочно): Прайс Материал в текущих ценах | тн | 4.2995 | 19200 |  |  |  | 82550
15 | ТЕР46-03-001-01 Пост.Деп.стр.Яросл.обл. от 26.05.10 №326-п | Сверление кольцевыми алмазными сверлами в железобетонных конструкциях с применением охлаждающей жидкости (воды) вертикальных отверстий глубиной 200 мм диаметром: 20 мм ИНДЕКС К ПОЗИЦИИ(справочно): ТЕР46-03-001-01 Сверление кольцевыми алмазными сверлами в железобетонных конструкциях с применением охлаждающей жидкости (воды) вертикальных отверстий глубиной 200 мм диаметром 20 мм ОЗП=9,9; ЭМ=5,29; ЗПМ=9,9; МАТ=2,07 | 100 отверстий | 0.16 | 2057.77 | 166.43 | 723.53 | 190.24 | 329 | 27 | 116 | 30 | 17.3 | 2.77 | 16.4 | 2.62
16 | ТЕР46-03-001-17 Пост.Деп.стр.Яросл.обл. от 26.05.10 №326-п | На каждые 10 мм изменения глубины сверления добавляется или исключается: к расценке 46-03-001-01 КОЭФ. К ПОЗИЦИИ: Коэффициент до толщ.50мм ПЗ=15 (ОЗП=15; ЭМ=15 к расх.; ЗПМ=15; МАТ=15 к расх.; ТЗ=15; ТЗМ=15) ИНДЕКС К ПОЗИЦИИ(справочно): ТЕР46-03-001-17 На каждые 10 мм изменения глубины сверления добавляется или исключается к расценке 46-03-001-01 ОЗП=9,9; ЭМ=5,3; ЗПМ=9,9; МАТ=2,07 | 100 отверстий | -0.16 | 1328.25 | 27.45 | 424.95 | 142.65 | -213 | -4 | -68 | -23 | 2.85 | -0.46 | 12.3 | -1.97
17 | ТЕР09-05-003-02 Пост.Деп.стр.Яросл.обл. от 26.05.10 №326-п | Постановка болтов: высокопрочных КОЭФ. К ПОЗИЦИИ: При ремонте и реконструкции зданий и сооружений работы, аналогичные технологическим процессам в новом строительстве ОЗП=1,15; ЭМ=1,25; ЗПМ=1,25; ТЗ=1,15; ТЗМ=1,25 ИНДЕКС К ПОЗИЦИИ(справочно): ТЕР09-05-003-02 Постановка болтов высокопрочных ОЗП=9,9; ЭМ=11,67; ЗПМ=9,9; МАТ=3,81 | 100 шт. болтов | 0.16 | 465.82 | 178.11 | 15.89 |  | 75 | 28 | 3 |  | 18.515 | 2.96
18 | ТСЦ-101-2880 Пост.Деп.стр.Яросл.обл. от 26.05.10 №326-п | Болты анкерные М 28х60 ИНДЕКС К ПОЗИЦИИ(справочно): ТСЦ-101-2880 Болты анкерные М 28х60 МАТ=4,16 | шт. | 16 | 3.49 |  |  |  | 56
Итого прямые затраты по разделу в ценах 2001г. | [8 empty] | 147453 | 2920 | 2570 | 108 |  | 300.98 |  | 8.13
Итого прямые затраты по разделу с учетом коэффициентов к итогам | [8 empty] | 149536 | 4028 | 3545 | 150 |  | 415.36 |  | 11.22 |  |  | 141963
В том числе, справочно:
1. Производство монтажных работ в существующих зданиях и сооружениях в стесненных условиях ОЗП=1,15; ЭМ=1,15; ЗПМ=1,15; ТЗ=1,15; ТЗМ=1,15 (Поз. 11-12, 17, 15-16, 13) | [8 empty] | 821 | 438 | 386 | 16 |  | 45.147 |  | 1.2195
5. Производство монтажных работ вблизи объектов, находящихся под высоким напряжением, в том числе в охранной зоне действующей воздушной линии электропередачи ОЗП=1,2; ЭМ=1,2; ЗПМ=1,2; ТЗ=1,2; ТЗМ=1,2 (Поз. 11-12, 17, 15-16, 13) | [8 empty] | 1262 | 671 | 591 | 25 |  | 69.226 |  | 1.87
Итого прямые затраты по разделу с учетом индексов, в текущих ценах | [8 empty] | 407731 | 39878 | 18117 | 1485 |  | 415.36 |  | 11.22
Накладные расходы | [8 empty] | 39136
В том числе, справочно:
90% ФОТ (от 4416) (Поз. 11-12, 17) | [8 empty] | 3974
95% ФОТ (от 36531) (Поз. 13) | [8 empty] | 34704
110% ФОТ (от 416) (Поз. 15-16) | [8 empty] | 458
Сметная прибыль | [8 empty] | 27790
В том числе, справочно: | [17 empty] | 27790
65% ФОТ (от 36531) (Поз. 13) | [8 empty] | 23745
70% ФОТ (от 416) (Поз. 15-16) | [8 empty] | 291
85% ФОТ (от 4416) (Поз. 11-12, 17) | [8 empty] | 3754
Итого по разделу 2 Фундаментная опора ФО-1 (4шт) | [8 empty] | 474657 |  |  |  |  | 415.36 |  | 11.22
Раздел 3. МК-1 ,МК-2-8 для монтажа подвесных шинных опор
19 | ТЕРм08-01-087-03 Пост.Деп.стр.Яросл.обл. от 26.05.10 №326-п | Металлические конструкции КОЭФ. К ПОЗИЦИИ: 1.8.3.ОП При производстве работ на высоте свыше расстояний, указанных в вводных указаниях к разделам сборника: при высоте свыше 2 до 8 м ОЗП=1,05; ТЗ=1,05 ИНДЕКС К ПОЗИЦИИ(справочно): ТЕРм08-01-087-03 Металлические конструкции ОЗП=9,9; ЭМ=4,86; ЗПМ=9,9; МАТ=4,5 | 1 т | 3.1381 | 14914.41 | 628.28 | 543.3 | 23.49 | 46803 | 1972 | 1705 | 74 | 65.31 | 204.95 | 1.74 | 5.46
20 | ТЕР46-03-002-04 Пост.Деп.стр.Яросл.обл. от 26.05.10 №326-п | Сверление кольцевыми алмазными сверлами в железобетонных конструкциях с применением охлаждающей жидкости (воды) горизонтальных отверстий глубиной 200 мм диаметром: 40 мм ИНДЕКС К ПОЗИЦИИ(справочно): ТЕР46-03-002-04 Сверление кольцевыми алмазными сверлами в железобетонных конструкциях с применением охлаждающей жидкости (воды) горизонтальных отверстий глубиной 200 мм диаметром 40 мм ОЗП=9,9; ЭМ=5,3; ЗПМ=9,9; МАТ=2,08 | 100 отверстий | 1.92 | 2825.22 | 301.11 | 1176.13 | 342.2 | 5424 | 578 | 2258 | 657 | 31.3 | 60.1 | 29.5 | 56.64
21 | ТЕР46-03-002-20 Пост.Деп.стр.Яросл.обл. от 26.05.10 №326-п | На каждые 10 мм изменения глубины сверления добавляется или исключается: к расценке 46-03-002-04 КОЭФ. К ПОЗИЦИИ: Коэффициент до 320мм ПЗ=12 (ОЗП=12; ЭМ=12 к расх.; ЗПМ=12; МАТ=12 к расх.; ТЗ=12; ТЗМ=12) ИНДЕКС К ПОЗИЦИИ(справочно): ТЕР46-03-002-20 На каждые 10 мм изменения глубины сверления добавляется или исключается к расценке 46-03-002-04 ОЗП=9,9; ЭМ=5,3; ЗПМ=9,9; МАТ=2,08 | 100 отверстий | 1.92 | 1492.2 | 73.92 | 609.48 | 204.6 | 2865 | 142 | 1170 | 393 | 7.68 | 14.75 | 17.64 | 33.87
22 | ТЕР09-05-003-02 Пост.Деп.стр.Яросл.обл. от 26.05.10 №326-п | Постановка болтов: высокопрочных КОЭФ. К ПОЗИЦИИ: При ремонте и реконструкции зданий и сооружений работы, аналогичные технологическим процессам в новом строительстве ОЗП=1,15; ЭМ=1,25; ЗПМ=1,25; ТЗ=1,15; ТЗМ=1,25 ИНДЕКС К ПОЗИЦИИ(справочно): ТЕР09-05-003-02 Постановка болтов высокопрочных ОЗП=9,9; ЭМ=11,67; ЗПМ=9,9; МАТ=3,81 | 100 шт. болтов | 1.92 | 465.82 | 178.11 | 15.89 |  | 894 | 342 | 31 |  | 18.515 | 35.55
23 | ТСЦ-101-1425 Пост.Деп.стр.Яросл.обл. от 26.05.10 №326-п | Шпильки оцинкованные стяжные диаметром 30 мм длиной 300, 400 мм ИНДЕКС К ПОЗИЦИИ(справочно): ТСЦ-101-1425 Шпильки оцинкованные стяжные диаметром 30 мм длиной 300, 400 мм МАТ=4,59 | т | 0.31872 | 12730.44 |  |  |  | 4057
24 | ТСЦ-101-0132 Пост.Деп.стр.Яросл.обл. от 26.05.10 №326-п | Гайки шестигранные оцинкованные диаметр резьбы 20-22 мм ИНДЕКС К ПОЗИЦИИ(справочно): ТСЦ-101-0132 Гайки шестигранные оцинкованные диаметр резьбы 20-22 мм МАТ=3,26 | т | 0.09216 | 20830.11 |  |  |  | 1920
25 | Прайс | Горячее цинкование металлических конструкций ИНДЕКС К ПОЗИЦИИ(справочно): Прайс Материал в текущих ценах | тн | 3.1381 | 19200 |  |  |  | 60251
Итого прямые затраты по разделу в ценах 2001г. | [8 empty] | 122214 | 3034 | 5164 | 1124 |  | 315.35 |  | 95.97
Итого прямые затраты по разделу с учетом коэффициентов к итогам | [8 empty] | 125331 | 4188 | 7127 | 1551 |  | 435.18 |  | 132.45 |  |  | 114016
В том числе, справочно:
1. Производство монтажных работ в существующих зданиях и сооружениях в стесненных условиях ОЗП=1,15; ЭМ=1,15; ЗПМ=1,15; ТЗ=1,15; ТЗМ=1,15 (Поз. 20-22, 19) | [8 empty] | 1231 | 455 | 775 | 169 |  | 47.3025 |  | 14.3955
5. Производство монтажных работ вблизи объектов, находящихся под высоким напряжением, в том числе в охранной зоне действующей воздушной линии электропередачи ОЗП=1,2; ЭМ=1,2; ЗПМ=1,2; ТЗ=1,2; ТЗМ=1,2 (Поз. 20-22, 19) | [8 empty] | 1886 | 698 | 1188 | 259 |  | 72.53 |  | 22.074
Итого прямые затраты по разделу с учетом индексов, в текущих ценах | [8 empty] | 368271 | 41461 | 37013 | 15355 |  | 435.18 |  | 132.45
Накладные расходы | [8 empty] | 57370
В том числе, справочно:
90% ФОТ (от 4673) (Поз. 22-24) | [8 empty] | 4206
95% ФОТ (от 27958) (Поз. 19) | [8 empty] | 26560
110% ФОТ (от 24185) (Поз. 20-21) | [8 empty] | 26604
Сметная прибыль | [8 empty] | 39075
В том числе, справочно: | [16 empty] | 39075
65% ФОТ (от 27958) (Поз. 19) | [8 empty] | 18173
70% ФОТ (от 24185) (Поз. 20-21) | [8 empty] | 16930
85% ФОТ (от 4673) (Поз. 22-24) | [8 empty] | 3972
Итого по разделу 3 МК-1 ,МК-2-8 для монтажа подвесных шинных опор | [8 empty] | 464716 |  |  |  |  | 435.18 |  | 132.45
Раздел 4. Опора ОП-1 (6шт)
26 | ТЕРм08-01-087-03 Пост.Деп.стр.Яросл.обл. от 26.05.10 №326-п | Металлические конструкции ИНДЕКС К ПОЗИЦИИ(справочно): ТЕРм08-01-087-03 Металлические конструкции ОЗП=9,9; ЭМ=4,86; ЗПМ=9,9; МАТ=4,5 | 1 т | 0.29964 | 14884.49 | 598.36 | 543.3 | 23.49 | 4460 | 179 | 163 | 7 | 62.2 | 18.64 | 1.74 | 0.52
27 | ТЕР46-03-001-01 Пост.Деп.стр.Яросл.обл. от 26.05.10 №326-п | Сверление кольцевыми алмазными сверлами в железобетонных конструкциях с применением охлаждающей жидкости (воды) вертикальных отверстий глубиной 200 мм диаметром: 20 мм ИНДЕКС К ПОЗИЦИИ(справочно): ТЕР46-03-001-01 Сверление кольцевыми алмазными сверлами в железобетонных конструкциях с применением охлаждающей жидкости (воды) вертикальных отверстий глубиной 200 мм диаметром 20 мм ОЗП=9,9; ЭМ=5,29; ЗПМ=9,9; МАТ=2,07 | 100 отверстий | 0.24 | 2057.77 | 166.43 | 723.53 | 190.24 | 494 | 40 | 174 | 46 | 17.3 | 4.15 | 16.4 | 3.94
28 | ТЕР46-03-001-17 Пост.Деп.стр.Яросл.обл. от 26.05.10 №326-п | На каждые 10 мм изменения глубины сверления добавляется или исключается: к расценке 46-03-001-01 КОЭФ. К ПОЗИЦИИ: Коэффициент до толщ.50мм ПЗ=15 (ОЗП=15; ЭМ=15 к расх.; ЗПМ=15; МАТ=15 к расх.; ТЗ=15; ТЗМ=15) ИНДЕКС К ПОЗИЦИИ(справочно): ТЕР46-03-001-17 На каждые 10 мм изменения глубины сверления добавляется или исключается к расценке 46-03-001-01 ОЗП=9,9; ЭМ=5,3; ЗПМ=9,9; МАТ=2,07 | 100 отверстий | -0.24 | 1328.25 | 27.45 | 424.95 | 142.65 | -319 | -7 | -102 | -34 | 2.85 | -0.68 | 12.3 | -2.95
29 | ТЕР09-05-003-02 Пост.Деп.стр.Яросл.обл. от 26.05.10 №326-п | Постановка болтов: высокопрочных КОЭФ. К ПОЗИЦИИ: При ремонте и реконструкции зданий и сооружений работы, аналогичные технологическим процессам в новом строительстве ОЗП=1,15; ЭМ=1,25; ЗПМ=1,25; ТЗ=1,15; ТЗМ=1,25 ИНДЕКС К ПОЗИЦИИ(справочно): ТЕР09-05-003-02 Постановка болтов высокопрочных ОЗП=9,9; ЭМ=11,67; ЗПМ=9,9; МАТ=3,81 | 100 шт. болтов | 0.24 | 465.82 | 178.11 | 15.89 |  | 112 | 43 | 4 |  | 18.515 | 4.44
30 | ТСЦ-101-2880 Пост.Деп.стр.Яросл.обл. от 26.05.10 №326-п | Болты анкерные М 28х60 ИНДЕКС К ПОЗИЦИИ(справочно): ТСЦ-101-2880 Болты анкерные М 28х60 МАТ=4,16 | шт. | 24 | 3.49 |  |  |  | 84
31 | Прайс | Горячее цинкование металлических конструкций ИНДЕКС К ПОЗИЦИИ(справочно): Прайс Материал в текущих ценах | тн | 0.29964 | 19200 |  |  |  | 5753
Итого прямые затраты по разделу в ценах 2001г. | [8 empty] | 10584 | 255 | 239 | 19 |  | 26.55 |  | 1.51
Итого прямые затраты по разделу с учетом коэффициентов к итогам | [8 empty] | 10771 | 351 | 330 | 27 |  | 36.64 |  | 2.09 |  |  |  | 10090
В том числе, справочно:
1. Производство монтажных работ в существующих зданиях и сооружениях в стесненных условиях ОЗП=1,15; ЭМ=1,15; ЗПМ=1,15; ТЗ=1,15; ТЗМ=1,15 (Поз. 27-29, 26) | [8 empty] | 74 | 38 | 36 | 3 |  | 3.9825 |  | 0.2265
5. Производство монтажных работ вблизи объектов, находящихся под высоким напряжением, в том числе в охранной зоне действующей воздушной линии электропередачи ОЗП=1,2; ЭМ=1,2; ЗПМ=1,2; ТЗ=1,2; ТЗМ=1,2 (Поз. 27-29, 26) | [8 empty] | 113 | 59 | 55 | 4 |  | 6.108 |  | 0.348
Итого прямые затраты по разделу с учетом индексов, в текущих ценах | [8 empty] | 30188 | 3475 | 1687 | 268 |  | 36.64 |  | 2.09
Накладные расходы | [8 empty] | 3620
В том числе, справочно:
90% ФОТ (от 584) (Поз. 29) | [8 empty] | 526
95% ФОТ (от 2544) (Поз. 26) | [8 empty] | 2417
110% ФОТ (от 615) (Поз. 27-28) | [8 empty] | 677
Сметная прибыль | [8 empty] | 2581
В том числе, справочно:
65% ФОТ (от 2544) (Поз. 26) | [8 empty] | 1654 | [8 empty] | 2581
70% ФОТ (от 615) (Поз. 27-28) | [8 empty] | 431
85% ФОТ (от 584) (Поз. 29) | [8 empty] | 496
Итого по разделу 4 Опора ОП-1 (6шт) | [8 empty] | 36389 |  |  |  |  | 36.64 |  | 2.09
Раздел 5. Опора под канденсатор связи ОП-2 (3 шт)
32 | ТЕРм08-01-087-03 Пост.Деп.стр.Яросл.обл. от 26.05.10 №326-п | Металлические конструкции ИНДЕКС К ПОЗИЦИИ(справочно): ТЕРм08-01-087-03 Металлические конструкции ОЗП=9,9; ЭМ=4,86; ЗПМ=9,9; МАТ=4,5 | 1 т | 0.354 | 14884.49 | 598.36 | 543.3 | 23.49 | 5269 | 212 | 192 | 8 | 62.2 | 22.02 | 1.74 | 0.62
33 | ТЕР46-03-001-01 Пост.Деп.стр.Яросл.обл. от 26.05.10 №326-п | Сверление кольцевыми алмазными сверлами в железобетонных конструкциях с применением охлаждающей жидкости (воды) вертикальных отверстий глубиной 200 мм диаметром: 20 мм ИНДЕКС К ПОЗИЦИИ(справочно): ТЕР46-03-001-01 Сверление кольцевыми алмазными сверлами в железобетонных конструкциях с применением охлаждающей жидкости (воды) вертикальных отверстий глубиной 200 мм диаметром 20 мм ОЗП=9,9; ЭМ=5,29; ЗПМ=9,9; МАТ=2,07 | 100 отверстий | 0.12 | 2057.77 | 166.43 | 723.53 | 190.24 | 247 | 20 | 87 | 23 | 17.3 | 2.08 | 16.4 | 1.97
34 | ТЕР46-03-001-17 Пост.Деп.стр.Яросл.обл. от 26.05.10 №326-п | На каждые 10 мм изменения глубины сверления добавляется или исключается: к расценке 46-03-001-01 КОЭФ. К ПОЗИЦИИ: Коэффициент до толщ.50мм ПЗ=15 (ОЗП=15; ЭМ=15 к расх.; ЗПМ=15; МАТ=15 к расх.; ТЗ=15; ТЗМ=15) ИНДЕКС К ПОЗИЦИИ(справочно): ТЕР46-03-001-17 На каждые 10 мм изменения глубины сверления добавляется или исключается к расценке 46-03-001-01 ОЗП=9,9; ЭМ=5,3; ЗПМ=9,9; МАТ=2,07 | 100 отверстий | -0.12 | 1328.25 | 27.45 | 424.95 | 142.65 | -159 | -3 | -51 | -17 | 2.85 | -0.34 | 12.3 | -1.48
35 | ТЕР09-05-003-02 Пост.Деп.стр.Яросл.обл. от 26.05.10 №326-п | Постановка болтов: высокопрочных КОЭФ. К ПОЗИЦИИ: При ремонте и реконструкции зданий и сооружений работы, аналогичные технологическим процессам в новом строительстве ОЗП=1,15; ЭМ=1,25; ЗПМ=1,25; ТЗ=1,15; ТЗМ=1,25 ИНДЕКС К ПОЗИЦИИ(справочно): ТЕР09-05-003-02 Постановка болтов высокопрочных ОЗП=9,9; ЭМ=11,67; ЗПМ=9,9; МАТ=3,81 | 100 шт. болтов | 0.12 | 465.82 | 178.11 | 15.89 |  | 56 | 21 | 2 |  | 18.515 | 2.22
36 | ТСЦ-101-2880 Пост.Деп.стр.Яросл.обл. от 26.05.10 №326-п | Болты анкерные М 28х60 ИНДЕКС К ПОЗИЦИИ(справочно): ТСЦ-101-2880 Болты анкерные М 28х60 МАТ=4,16 | шт. | 12 | 3.49 |  |  |  | 42
37 | Прайс | Горячее цинкование металлических конструкций ИНДЕКС К ПОЗИЦИИ(справочно): Прайс Материал в текущих ценах | тн | 0.354 | 19200 |  |  |  | 6797
Итого прямые затраты по разделу в ценах 2001г. | [8 empty] | 12252 | 250 | 230 | 14 |  | 25.98 |  | 1.11
Итого прямые затраты по разделу с учетом коэффициентов к итогам | [8 empty] | 12434 | 346 | 316 | 18 |  | 35.84 |  | 1.53 |  |  |  | 11772
В том числе, справочно:
1. Производство монтажных работ в существующих зданиях и сооружениях в стесненных условиях ОЗП=1,15; ЭМ=1,15; ЗПМ=1,15; ТЗ=1,15; ТЗМ=1,15 (Поз. 33-35, 32) | [8 empty] | 72 | 38 | 34 | 2 |  | 3.897 |  | 0.1665
5. Производство монтажных работ вблизи объектов, находящихся под высоким напряжением, в том числе в охранной зоне действующей воздушной линии электропередачи ОЗП=1,2; ЭМ=1,2; ЗПМ=1,2; ТЗ=1,2; ТЗМ=1,2 (Поз. 33-35, 32) | [8 empty] | 110 | 58 | 53 | 3 |  | 5.974 |  | 0.256
Итого прямые затраты по разделу с учетом индексов, в текущих ценах | [8 empty] | 34059 | 3425 | 1570 | 178 |  | 35.84 |  | 1.53
Накладные расходы | [8 empty] | 3455
В том числе, справочно:
90% ФОТ (от 287) (Поз. 35) | [8 empty] | 258
95% ФОТ (от 3010) (Поз. 32) | [8 empty] | 2860
110% ФОТ (от 306) (Поз. 33-34) | [8 empty] | 337
Сметная прибыль | [8 empty] | 2415
В том числе, справочно:
65% ФОТ (от 3010) (Поз. 32) | [8 empty] | 1957
70% ФОТ (от 306) (Поз. 33-34) | [8 empty] | 214 | [8 empty] | 2415
85% ФОТ (от 287) (Поз. 35) | [8 empty] | 244
Итого по разделу 5 Опора под канденсатор связи ОП-2 (3 шт) | [8 empty] | 39929 |  |  |  |  | 35.84 |  | 1.53 |  |  |  | мат-лы
ИТОГИ ПО СМЕТЕ:
ВСЕГО по смете | [8 empty] | 1170069 |  |  |  |  | 1271.72 |  | 160.94 |  | 95000 |  | 277841
Составил Шишкина С.А.

## 2-3
СОГЛАСОВАНО: | [11 empty] | УТВЕРЖДАЮ:
_________________ | [11 empty] | _________________
" _____ " ________________ 200_ г. | [11 empty] | "____" ______________200_ г.
Реконструкция ПС 110/6/6 кВ "Южная"
(наименование стройки)
ЛОКАЛЬНЫЙ СМЕТНЫЙ РАСЧЕТ № 2-3
(локальная смета)
|  | на | Электротехнические решения
(наименование работ и затрат, наименование объекта)
Основание:
|  |  | Сметная стоимость _______________________________________________________________________________________________ | [5 empty] | ___________________________19091053 |  | руб.
|  |  | монтажных работ _______________________________________________________________________________________________ | [5 empty] | _______________________________________________________________________________________________1346548 |  | руб.
|  |  | оборудования _______________________________________________________________________________________________ | [5 empty] | _______________________________________________________________________________________________17744505 |  | руб.
|  |  | Средства на оплату труда _______________________________________________________________________________________________ | [5 empty] | ___________________________247779 |  | руб.
|  |  | Сметная трудоемкость _______________________________________________________________________________________________ | [5 empty] | _______________________________________________________________________________________________2127,14 |  | чел.час
Составлен(а) в текущих (прогнозных) ценах по состоянию на август 2010 г.
№ пп | Обоснование | Наименование | Ед. изм. | Кол. | Стоимость единицы, руб. |  |  |  | Общая стоимость, руб. |  |  |  | Т/з осн. раб.на ед. | Т/з осн. раб. Всего | Т/з мех. на ед. | Т/з мех. Всего
[5 empty] | Всего | В том числе |  |  | Всего | В том числе
[6 empty] | Осн.З/п | Эк.Маш | З/пМех |  | Осн.З/п | Эк.Маш | З/пМех
1 | 2 | 3 | 4 | 5 | 6 | 7 | 8 | 9 | 10 | 11 | 12 | 13 | 14 | 15 | 16 | 17
Раздел 1. Демонтажные работы
1 | ТЕРм08-01-012-02 Пост.Деп.стр.Яросл.обл. от 26.05.10 №326-п | Отделитель однополюсный с заземляющими ножами напряжением до 110 кВ КОЭФ. К ПОЗИЦИИ: Демонтаж оборудования, которое не подлежит дальнейшему использованию (предназначено в лом) с разборкой и резкой на части ОЗП=0,5; ЭМ=0,5 к расх.; ЗПМ=0,5; МАТ=0 к расх.; ТЗ=0,5; ТЗМ=0,5 ИНДЕКС К ПОЗИЦИИ(справочно): ТЕРм08-01-012-02 Отделитель однополюсный с заземляющими ножами напряжением до 110 кВ ОЗП=9,9; ЭМ=4,74; ЗПМ=9,9; МАТ=3,55 | 1 компл. (3 полюса) | 0.66 | 646.49 | 208.76 | 437.74 | 47.61 | 427 | 138 | 289 | 31 | 21.7 | 14.32 | 3.64 | 2.4
2 | ТЕРм08-01-011-05 Пост.Деп.стр.Яросл.обл. от 26.05.10 №326-п | Разъединитель напряжением 110 и 150 кВ, на ток 1000-3200 А без заземляющих ножей КОЭФ. К ПОЗИЦИИ: Демонтаж оборудования, которое не подлежит дальнейшему использованию (предназначено в лом) с разборкой и резкой на части ОЗП=0,5; ЭМ=0,5 к расх.; ЗПМ=0,5; МАТ=0 к расх.; ТЗ=0,5; ТЗМ=0,5 ИНДЕКС К ПОЗИЦИИ(справочно): ТЕРм08-01-011-05 Разъединитель напряжением 110 и 150 кВ, на ток 1000-3200 А без заземляющих ножей ОЗП=9,9; ЭМ=4,71; ЗПМ=9,9; МАТ=3,59 | 1 компл. (3 полюса) | 2 | 531.22 | 173.64 | 357.58 | 54.06 | 1062 | 347 | 715 | 108 | 18.05 | 36.1 | 4.36 | 8.72
3 | ТЕРм08-01-014-02 Пост.Деп.стр.Яросл.обл. от 26.05.10 №326-п | Короткозамыкатель однополюсный напряжением 110 кВ КОЭФ. К ПОЗИЦИИ: Демонтаж оборудования, которое не подлежит дальнейшему использованию (предназначено в лом) с разборкой и резкой на части ОЗП=0,5; ЭМ=0,5 к расх.; ЗПМ=0,5; МАТ=0 к расх.; ТЗ=0,5; ТЗМ=0,5 ИНДЕКС К ПОЗИЦИИ(справочно): ТЕРм08-01-014-02 Короткозамыкатель однополюсный напряжением 110 кВ ОЗП=9,9; ЭМ=4,76; ЗПМ=9,9; МАТ=3,11 | 1 шт. | 2 | 206.36 | 74.08 | 132.28 | 12.82 | 413 | 148 | 265 | 26 | 7.7 | 15.4 | 0.965 | 1.93
4 | ТЕРм08-01-015-02 Пост.Деп.стр.Яросл.обл. от 26.05.10 №326-п | Разрядник вентильный напряжением 110 кВ КОЭФ. К ПОЗИЦИИ: Демонтаж оборудования, которое не подлежит дальнейшему использованию (предназначено в лом) с разборкой и резкой на части ОЗП=0,5; ЭМ=0,5 к расх.; ЗПМ=0,5; МАТ=0 к расх.; ТЗ=0,5; ТЗМ=0,5 ИНДЕКС К ПОЗИЦИИ(справочно): ТЕРм08-01-015-02 Разрядник вентильный напряжением 110 кВ ОЗП=9,9; ЭМ=4,74; ЗПМ=9,9; МАТ=3,43 | 1 компл. (3 фазы) | 6 | 534.92 | 147.18 | 387.73 | 39.06 | 3209 | 883 | 2326 | 234 | 15.3 | 91.8 | 2.95 | 17.7
5 | ТЕРм08-01-063-01 Пост.Деп.стр.Яросл.обл. от 26.05.10 №326-п применительно ВЧ-заградитель | Реактор бетонный, масса комплектов до 1,5 т КОЭФ. К ПОЗИЦИИ: Демонтаж оборудования, которое подлежит дальнейшему использованию, без надобности хранения (перемещается в цеху на другое место установки и т.п.) ОЗП=0,6; ЭМ=0,6 к расх.; ЗПМ=0,6; МАТ=0 к расх.; ТЗ=0,6; ТЗМ=0,6 ИНДЕКС К ПОЗИЦИИ(справочно): ТЕРм08-01-063-01 Реактор бетонный, масса комплектов до 1,5 т ОЗП=9,9; ЭМ=4,77; ЗПМ=9,9; МАТ=4,17 | 1 компл. (3 фазы) | 0.66 | 514.96 | 162.19 | 352.76 | 19.69 | 340 | 107 | 233 | 13 | 16.86 | 11.13 | 1.458 | 0.96
6 | ТЕРм08-01-067-01 Пост.Деп.стр.Яросл.обл. от 26.05.10 №326-п применительно конденсатор связи | Конденсатор статистический на установленных конструкциях, масса до 15 кг КОЭФ. К ПОЗИЦИИ: Демонтаж оборудования, которое подлежит дальнейшему использованию, без надобности хранения (перемещается в цеху на другое место установки и т.п.) ОЗП=0,6; ЭМ=0,6 к расх.; ЗПМ=0,6; МАТ=0 к расх.; ТЗ=0,6; ТЗМ=0,6 ИНДЕКС К ПОЗИЦИИ(справочно): ТЕРм08-01-067-01 Конденсатор статистический на установленных конструкциях, масса до 15 кг ОЗП=9,9; ЭМ=4,88; ЗПМ=9,9; МАТ=2,78 | 1 шт. | 2 | 18.02 | 12.07 | 5.96 | 0.25 | 36 | 24 | 12 |  | 1.254 | 2.51 | 0.018 | 0.04
7 | ТЕРм08-01-045-01 Пост.Деп.стр.Яросл.обл. от 26.05.10 №326-п | Шина сборная напряжением до 220 кВ с одним проводом в фазе на подвесных изоляторах КОЭФ. К ПОЗИЦИИ: Демонтаж оборудования, которое не подлежит дальнейшему использованию (предназначено в лом) с разборкой и резкой на части ОЗП=0,5; ЭМ=0,5 к расх.; ЗПМ=0,5; МАТ=0 к расх.; ТЗ=0,5; ТЗМ=0,5 ИНДЕКС К ПОЗИЦИИ(справочно): ТЕРм08-01-045-01 Шина сборная напряжением до 220 кВ с одним проводом в фазе на подвесных изоляторах ОЗП=9,9; ЭМ=6,39; ЗПМ=9,9; МАТ=5,87 | 1 пролет (3 фазы) | 11 | 1842.06 | 367.96 | 1474.09 | 128.98 | 20263 | 4048 | 16215 | 1419 | 38.25 | 420.75 | 11.1 | 122.1
8 | ТЕРм08-01-017-02 Пост.Деп.стр.Яросл.обл. от 26.05.10 №326-п | Опора шинная напряжением 110 кВ КОЭФ. К ПОЗИЦИИ: Демонтаж оборудования, которое не подлежит дальнейшему использованию (предназначено в лом) с разборкой и резкой на части ОЗП=0,5; ЭМ=0,5 к расх.; ЗПМ=0,5; МАТ=0 к расх.; ТЗ=0,5; ТЗМ=0,5 ИНДЕКС К ПОЗИЦИИ(справочно): ТЕРм08-01-017-02 Опора шинная напряжением 110 кВ ОЗП=9,9; ЭМ=4,74; ЗПМ=9,9; МАТ=3,37 | 1 шт. | 8 | 71.75 | 16.88 | 54.86 | 5.74 | 574 | 135 | 439 | 46 | 1.755 | 14.04 | 0.44 | 3.52
9 | ТЕРм08-01-087-03 Пост.Деп.стр.Яросл.обл. от 26.05.10 №326-п | Металлические конструкции КОЭФ. К ПОЗИЦИИ: Демонтаж оборудования, которое не подлежит дальнейшему использованию (предназначено в лом) с разборкой и резкой на части ОЗП=0,5; ЭМ=0,5 к расх.; ЗПМ=0,5; МАТ=0 к расх.; ТЗ=0,5; ТЗМ=0,5 ИНДЕКС К ПОЗИЦИИ(справочно): ТЕРм08-01-087-03 Металлические конструкции ОЗП=9,9; ЭМ=4,86; ЗПМ=9,9; МАТ=4,5 | 1 т | 1.21 | 570.83 | 299.18 | 271.65 | 11.74 | 691 | 362 | 329 | 14 | 31.1 | 37.63 | 0.87 | 1.05
Итого прямые затраты по разделу в ценах 2001г. | [8 empty] | 27015 | 6192 | 20823 | 1891 |  | 643.68 |  | 158.42
Итого прямые затраты по разделу с учетом коэффициентов к итогам | [8 empty] | 37280 | 8545 | 28735 | 2610 |  | 888.27 |  | 218.63
В том числе, справочно:
4. Производство монтажных работ в стесненных условиях ОЗП=1,15; ЭМ=1,15; ЗПМ=1,15; ТЗ=1,15; ТЗМ=1,15 (Поз. 1-9) | [8 empty] | 4051 | 929 | 3123 | 284 |  | 96.552 |  | 23.763
5. Производство монтажных работ вблизи объектов, находящихся под высоким напряжением ОЗП=1,2; ЭМ=1,2; ЗПМ=1,2; ТЗ=1,2; ТЗМ=1,2 (Поз. 1-9) | [8 empty] | 6214 | 1424 | 4789 | 435 |  | 148.048 |  | 36.44
Итого прямые затраты по разделу с учетом индексов, в текущих ценах | [8 empty] | 257763 | 84595 | 173168 | 25839 |  | 888.27 |  | 218.63
Накладные расходы | [8 empty] | 104912
В том числе, справочно:
95% ФОТ (от 110434) (Поз. 1-9) | [8 empty] | 104912
Сметная прибыль | [8 empty] | 71782
В том числе, справочно:
65% ФОТ (от 110434) (Поз. 1-9) | [8 empty] | 71782
Итого по разделу 1 Демонтажные работы | [8 empty] | 434457 |  |  |  |  | 888.27 |  | 218.63
Раздел 2. Монтажные работы
10 | ТЕРм37-01-014-10 Пост.Деп.стр.Яросл.обл. от 26.05.10 №326-п | Монтаж оборудования в помещении, масса оборудования 8 т ИНДЕКС К ПОЗИЦИИ(справочно): ТЕРм37-01-014-10 Монтаж оборудования в помещении, масса оборудования 8 т ОЗП=9,9; ЭМ=5,34; ЗПМ=9,9; МАТ=3,08 | 1 шт. | 2 | 6567.8 | 2162 | 2924.04 | 272.94 | 13136 | 4324 | 5848 | 546 | 230 | 460 | 20.74 | 41.48
11 | ТЕРм08-01-015-10 Пост.Деп.стр.Яросл.обл. от 26.05.10 №326-п | Ограничитель перенапряжений нелинейный напряжением 220 кВ ИНДЕКС К ПОЗИЦИИ(справочно): ТЕРм08-01-015-10 Ограничитель перенапряжений нелинейный напряжением 220 кВ ОЗП=9,9; ЭМ=4,75; ЗПМ=9,9; МАТ=3,37 | 1 компл. (3 фазы) | 2 | 986.92 | 135.64 | 503.24 | 56.88 | 1974 | 271 | 1006 | 114 | 14.1 | 28.2 | 4.43 | 8.86
12 | ТЕРм08-01-053-01 Пост.Деп.стр.Яросл.обл. от 26.05.10 №326-п | Трансформатор тока напряжением до 10 кВ ИНДЕКС К ПОЗИЦИИ(справочно): ТЕРм08-01-053-01 Трансформатор тока напряжением до 10 кВ ОЗП=9,9; ЭМ=5,11; ЗПМ=9,9; МАТ=5,38 | 1 шт. | 18 | 53.03 | 23.38 | 12.31 | 0.77 | 955 | 421 | 222 | 14 | 2.43 | 43.74 | 0.06 | 1.08
13 | ТЕРм08-01-063-01 Пост.Деп.стр.Яросл.обл. от 26.05.10 №326-п применительно ВЧ-заградитель | Реактор бетонный, масса комплектов до 1,5 т ИНДЕКС К ПОЗИЦИИ(справочно): ТЕРм08-01-063-01 Реактор бетонный, масса комплектов до 1,5 т ОЗП=9,9; ЭМ=4,77; ЗПМ=9,9; МАТ=4,17 | 1 компл. (3 фазы) | 0.66 | 1053.51 | 270.32 | 587.94 | 32.81 | 695 | 178 | 388 | 22 | 28.1 | 18.55 | 2.43 | 1.6
14 | ТЕРм08-01-067-01 Пост.Деп.стр.Яросл.обл. от 26.05.10 №326-п применительно конденсатор связи | Конденсатор статистический на установленных конструкциях, масса до 15 кг ИНДЕКС К ПОЗИЦИИ(справочно): ТЕРм08-01-067-01 Конденсатор статистический на установленных конструкциях, масса до 15 кг ОЗП=9,9; ЭМ=4,88; ЗПМ=9,9; МАТ=2,78 | 1 шт. | 2 | 60.82 | 20.11 | 9.93 | 0.41 | 122 | 40 | 20 | 1 | 2.09 | 4.18 | 0.03 | 0.06
15 | ТЕРм08-01-017-09 Пост.Деп.стр.Яросл.обл. от 26.05.10 №326-п | Изолятор опорный напряжением 110 кВ ИНДЕКС К ПОЗИЦИИ(справочно): ТЕРм08-01-017-09 Изолятор опорный напряжением 110 кВ ОЗП=9,9; ЭМ=4,74; ЗПМ=9,9; МАТ=3,3 | 1 шт. | 18 | 212.11 | 22.9 | 63.99 | 7.12 | 3818 | 412 | 1152 | 128 | 2.38 | 42.84 | 0.55 | 9.9
16 | ТЕРм08-01-017-02 Пост.Деп.стр.Яросл.обл. от 26.05.10 №326-п | Опора шинная напряжением 110 кВ ИНДЕКС К ПОЗИЦИИ(справочно): ТЕРм08-01-017-02 Опора шинная напряжением 110 кВ ОЗП=9,9; ЭМ=4,74; ЗПМ=9,9; МАТ=3,37 | 1 шт. | 38 | 282.36 | 33.77 | 109.73 | 11.47 | 10730 | 1283 | 4170 | 436 | 3.51 | 133.38 | 0.88 | 33.44
17 | ТЕРм08-01-068-02 Пост.Деп.стр.Яросл.обл. от 26.05.10 №326-п | Шина сборная - одна полоса в фазе, медная или алюминиевая сечением до 500 мм2 ИНДЕКС К ПОЗИЦИИ(справочно): ТЕРм08-01-068-02 Шина сборная - одна полоса в фазе, медная или алюминиевая сечением до 500 мм2 ОЗП=9,9; ЭМ=8,36; ЗПМ=9,9; МАТ=3,95 | 100 м | 2 | 1176.69 | 620.49 | 255.06 | 84.91 | 2353 | 1241 | 510 | 170 | 64.5 | 129 | 8.3 | 16.6
18 | ТЕРм08-01-068-03 Пост.Деп.стр.Яросл.обл. от 26.05.10 №326-п | Шина сборная - одна полоса в фазе, медная или алюминиевая сечением до 1000 мм2 ИНДЕКС К ПОЗИЦИИ(справочно): ТЕРм08-01-068-03 Шина сборная - одна полоса в фазе, медная или алюминиевая сечением до 1000 мм2 ОЗП=9,9; ЭМ=7,8; ЗПМ=9,9; МАТ=3,93 | 100 м | 0.06 | 1579.23 | 862.91 | 343.29 | 99.29 | 95 | 52 | 21 | 6 | 89.7 | 5.38 | 9.63 | 0.58
19 | ТЕРм08-01-023-01 Пост.Деп.стр.Яросл.обл. от 26.05.10 №326-п | Спуск, петля или перемычка, сечение провода до 300 мм2, количество проводов в фазе - 1 ИНДЕКС К ПОЗИЦИИ(справочно): ТЕРм08-01-023-01 Спуск, петля или перемычка, сечение провода до 300 мм2, количество проводов в фазе - 1 ОЗП=9,9; ЭМ=4,65; ЗПМ=9,9; МАТ=6,21 | 1 спуск, петля или перемычка (3 фазы) | 4 | 117.86 | 45.98 | 69.45 | 20.74 | 471 | 184 | 278 | 83 | 4.78 | 19.12 | 1.78 | 7.12
20 | ТЕРм08-02-472-10 Пост.Деп.стр.Яросл.обл. от 26.05.10 №326-п | Проводник заземляющий из медного изолированного провода сечением 25 мм2 открыто по строительным основаниям ИНДЕКС К ПОЗИЦИИ(справочно): ТЕРм08-02-472-10 Проводник заземляющий из медного изолированного провода сечением 25 мм2 открыто по строительным основаниям ОЗП=9,9; ЭМ=13,6; ЗПМ=9,9; МАТ=2,51 | 100 м | 0.08 | 7781.95 | 438.04 | 32.22 | 0.41 | 623 | 35 | 3 |  | 46.6 | 3.73 | 0.03
21 | ТЕРм08-02-472-07 Пост.Деп.стр.Яросл.обл. от 26.05.10 №326-п | Проводник заземляющий открыто по строительным основаниям из полосовой стали сечением 160 мм2 ИНДЕКС К ПОЗИЦИИ(справочно): ТЕРм08-02-472-07 Проводник заземляющий открыто по строительным основаниям из полосовой стали сечением 160 мм2 ОЗП=9,9; ЭМ=4,89; ЗПМ=9,9; МАТ=2,58 | 100 м | 0.3 | 1822.09 | 200.22 | 87.7 | 3.38 | 547 | 60 | 26 | 1 | 21.3 | 6.39 | 0.25 | 0.08
22 | ТЕРм08-01-087-03 Пост.Деп.стр.Яросл.обл. от 26.05.10 №326-п | Металлические конструкции ИНДЕКС К ПОЗИЦИИ(справочно): ТЕРм08-01-087-03 Металлические конструкции ОЗП=9,9; ЭМ=4,86; ЗПМ=9,9; МАТ=4,5 | 1 т | 0.051558 | 14884.49 | 598.36 | 543.3 | 23.49 | 767 | 31 | 28 | 1 | 62.2 | 3.21 | 1.74 | 0.09
23 | ТСЦ-502-0620 Пост.Деп.стр.Яросл.обл. от 26.05.10 №326-п | Шины алюминиевые ИНДЕКС К ПОЗИЦИИ(справочно): ТСЦ-502-0620 Шины алюминиевые МАТ=2,13 | м | 206 | 13.98 |  |  |  | 2880
24 | ТСЦ-502-0427 Пост.Деп.стр.Яросл.обл. от 26.05.10 №326-п | Провода неизолированные медные гибкие для электрических установок и антенн марки МГ, сечением 25 мм2 ИНДЕКС К ПОЗИЦИИ(справочно): ТСЦ-502-0427 Провода неизолированные медные гибкие для электрических установок и антенн марки МГ, сечением 25 мм2 МАТ=9,33 | т | 0.001792 | 70294.5 |  |  |  | 126
25 | ТСЦ-509-0041 Пост.Деп.стр.Яросл.обл. от 26.05.10 №326-п | Наконечники кабельные медные для электротехнических установок ИНДЕКС К ПОЗИЦИИ(справочно): ТСЦ-509-0041 Наконечники кабельные медные для электротехнических установок МАТ=2,54 | шт. | 26 | 43.47 |  |  |  | 1130
Итого прямые затраты по разделу в ценах 2001г. | [8 empty] | 40422 | 8532 | 13672 | 1522 |  | 897.72 |  | 120.89
Итого прямые затраты по разделу с учетом коэффициентов к итогам | [8 empty] | 48860 | 11775 | 18867 | 2097 |  | 1238.88 |  | 166.84 |  | 18218
В том числе, справочно:
4. Производство монтажных работ в стесненных условиях ОЗП=1,15; ЭМ=1,15; ЗПМ=1,15; ТЗ=1,15; ТЗМ=1,15 (Поз. 10-22) | [8 empty] | 3332 | 1280 | 2051 | 228 |  | 134.658 |  | 18.1335
5. Производство монтажных работ вблизи объектов, находящихся под высоким напряжением ОЗП=1,2; ЭМ=1,2; ЗПМ=1,2; ТЗ=1,2; ТЗМ=1,2 (Поз. 10-22) | [8 empty] | 5106 | 1963 | 3145 | 350 |  | 206.478 |  | 27.806
Итого прямые затраты по разделу с учетом индексов, в текущих ценах | [8 empty] | 271273 | 116574 | 97068 | 20761 |  | 1238.88 |  | 166.84
Накладные расходы | [8 empty] | 120486
В том числе, справочно:
80% ФОТ (от 66548) (Поз. 10) | [8 empty] | 53238
95% ФОТ (от 70787) (Поз. 11-22) | [8 empty] | 67248
Сметная прибыль | [8 empty] | 85941
В том числе, справочно:
60% ФОТ (от 66548) (Поз. 10) | [8 empty] | 39929
65% ФОТ (от 70787) (Поз. 11-22) | [8 empty] | 46012 | [7 empty] | 117794
Итого по разделу 2 Монтажные работы | [8 empty] | 477700 |  |  |  |  | 1238.88 |  | 166.84
Раздел 3. Материалы не учтенные в расценках в текущих ценах
26 | прайс | Опора шинная ШОП-110-1Л80-4 УХЛ1 ИНДЕКС К ПОЗИЦИИ(справочно): прайс | шт | 38 | 10498.23 |  |  |  | 398933
27 | прайс | Болт М 48х100 ИНДЕКС К ПОЗИЦИИ(справочно): прайс | шт | 16 | 434.34 |  |  |  | 6949
28 | прайс | Болт М 20х60 ИНДЕКС К ПОЗИЦИИ(справочно): прайс | шт | 12 | 71.52 |  |  |  | 858
29 | прайс | Болт М 14х50 ИНДЕКС К ПОЗИЦИИ(справочно): прайс | шт | 72 | 30.63 |  |  |  | 2205
30 | прайс | Болт М 14х25 ИНДЕКС К ПОЗИЦИИ(справочно): прайс | шт | 48 | 20.44 |  |  |  | 981
31 | прайс | Болт М 12х70 ИНДЕКС К ПОЗИЦИИ(справочно): прайс | шт | 142 | 36.78 |  |  |  | 5223
32 | прайс | Болт М 12х50 ИНДЕКС К ПОЗИЦИИ(справочно): прайс | шт | 8 | 32.68 |  |  |  | 261
33 | прайс | Болт М 12х25 ИНДЕКС К ПОЗИЦИИ(справочно): прайс | шт | 48 | 20.44 |  |  |  | 981
34 | прайс | Болт М 10х25 ИНДЕКС К ПОЗИЦИИ(справочно): прайс | шт | 24 | 16.34 |  |  |  | 392
35 | прайс | Гайка М 48 ИНДЕКС К ПОЗИЦИИ(справочно): прайс | шт | 16 | 168.66 |  |  |  | 2699
36 | прайс | Гайка М 20 ИНДЕКС К ПОЗИЦИИ(справочно): прайс | шт | 12 | 30.63 |  |  |  | 368
37 | прайс | Гайка М 16 ИНДЕКС К ПОЗИЦИИ(справочно): прайс | шт | 36 | 21.47 |  |  |  | 773
38 | прайс | Гайка М 14 ИНДЕКС К ПОЗИЦИИ(справочно): прайс | шт | 72 | 18.39 |  |  |  | 1324
39 | прайс | Гайка М 12 ИНДЕКС К ПОЗИЦИИ(справочно): прайс | шт | 174 | 15.32 |  |  |  | 2666
40 | прайс | Шайба М 48 (ГОСТ 11371) ИНДЕКС К ПОЗИЦИИ(справочно): прайс | шт | 32 | 71.52 |  |  |  | 2289
41 | прайс | Шайба М 48 (ГОСТ 6402) ИНДЕКС К ПОЗИЦИИ(справочно): прайс | шт | 16 | 82.25 |  |  |  | 1316
42 | прайс | Шайба М 20 (ГОСТ 11371) ИНДЕКС К ПОЗИЦИИ(справочно): прайс | шт | 24 | 13.27 |  |  |  | 318
43 | прайс | Шайба М 20 (ГОСТ 6402) ИНДЕКС К ПОЗИЦИИ(справочно): прайс | шт | 12 | 18.09 |  |  |  | 217
44 | прайс | Шайба М 16 (ГОСТ 11371) ИНДЕКС К ПОЗИЦИИ(справочно): прайс | шт | 36 | 10.25 |  |  |  | 369
45 | прайс | Шайба М 16 (ГОСТ 6402) ИНДЕКС К ПОЗИЦИИ(справочно): прайс | шт | 36 | 11.03 |  |  |  | 397
46 | прайс | Шайба М 14 (ГОСТ 11371) ИНДЕКС К ПОЗИЦИИ(справочно): прайс | шт | 192 | 9.23 |  |  |  | 1772
47 | прайс | Шайба М 12 (ГОСТ 11371) ИНДЕКС К ПОЗИЦИИ(справочно): прайс | шт | 396 | 7.18 |  |  |  | 2843
48 | прайс | Шайба М 12 (ГОСТ 6402) ИНДЕКС К ПОЗИЦИИ(справочно): прайс | шт | 26 | 9.11 |  |  |  | 237
Итого по разделу 3 Материалы не учтенные в расценках в текущих ценах | [8 empty] | 434371 | [8 empty] | 434371
Раздел 4. Оборудование
49 | прайс | Компактное распредедительное устройство Uн=110 кВ, Iн=2500А, 3AP1DTC-126 ИНДЕКС К ПОЗИЦИИ(справочно): прайс | шт | 2 | 8474574.06 |  |  |  | 16949148
50 | прайс | Ограничитель перенапряжений однофазный Uн=110 кВ 3EL2-096-2PJ31-4NA1 ИНДЕКС К ПОЗИЦИИ(справочно): прайс | шт | 6 | 78281.46 |  |  |  | 469689
51 | прайс | Измерительный трансформатор тока Uн=10 кВ Iраб=3000 А, ТЛШ-10 УЗ ИНДЕКС К ПОЗИЦИИ(справочно): прайс | шт | 6 | 15299.98 |  |  |  | 91800
52 | прайс | Измерительный трансформатор тока Uн=10 кВ Iраб=1500 А, ТЛО-10-11 7 УЗ ИНДЕКС К ПОЗИЦИИ(справочно): прайс | шт | 12 | 19488.96 |  |  |  | 233868
Итого по разделу 4 Оборудование | [8 empty] | 17744505 | [8 empty] | мат-лы
ИТОГИ ПО СМЕТЕ: | [17 empty] | 452589
ВСЕГО по смете | [8 empty] | 19091053 |  |  |  |  | 2127.14 |  | 385.46
Составил: ___________________________Иващенко Н.Г.
(должность, подпись, расшифровка)

## 2-4
СОГЛАСОВАНО: | [11 empty] | УТВЕРЖДАЮ:
_________________ | [11 empty] | _________________
" _____ " ________________ 200_ г. | [11 empty] | "____" ______________200_ г.
Реконструкция ПС 110/6/6 кВ "Южная"
(наименование стройки)
ЛОКАЛЬНЫЙ СМЕТНЫЙ РАСЧЕТ № 2-4
(локальная смета)
|  | на | Собственные нужды
(наименование работ и затрат, наименование объекта)
Основание:
|  |  | Сметная стоимость _______________________________________________________________________________________________ | [5 empty] | ___________________________1858826 |  | руб.
|  |  | монтажных работ _______________________________________________________________________________________________ | [5 empty] | _______________________________________________________________________________________________465890 |  | руб.
|  |  | оборудования _______________________________________________________________________________________________ | [5 empty] | _______________________________________________________________________________________________1392936 |  | руб.
|  |  | Средства на оплату труда _______________________________________________________________________________________________ | [5 empty] | ___________________________60897 |  | руб.
|  |  | Сметная трудоемкость _______________________________________________________________________________________________ | [5 empty] | _______________________________________________________________________________________________529,75 |  | чел.час
Составлен(а) в текущих (прогнозных) ценах по состоянию наавгуст 2010 г.
№ пп | Обоснование | Наименование | Ед. изм. | Кол. | Стоимость единицы, руб. |  |  |  | Общая стоимость, руб. |  |  |  | Т/з осн. раб.на ед. | Т/з осн. раб. Всего | Т/з мех. на ед. | Т/з мех. Всего
[5 empty] | Всего | В том числе |  |  | Всего | В том числе
[6 empty] | Осн.З/п | Эк.Маш | З/пМех |  | Осн.З/п | Эк.Маш | З/пМех
1 | 2 | 3 | 4 | 5 | 6 | 7 | 8 | 9 | 10 | 11 | 12 | 13 | 14 | 15 | 16 | 17
Раздел 1. Монтажные работы
1 | ТЕРм08-03-572-07 Пост.Деп.стр.Яросл.обл. от 26.05.10 №326-п | Блок управления шкафного исполнения или распределительный пункт (шкаф), устанавливаемый на полу, высота и ширина до 1700х1100 мм ИНДЕКС К ПОЗИЦИИ(справочно): ТЕРм08-03-572-07 Блок управления шкафного исполнения или распределительный пункт (шкаф), устанавливаемый на полу, высота и ширина до 1700х1100 мм ОЗП=9,9; ЭМ=4,8; ЗПМ=9,9; МАТ=4,54 | 1 шт. | 2 | 546 | 46.23 | 107.62 | 5.54 | 1092 | 92 | 215 | 11 | 4.66 | 9.32 | 0.41 | 0.82
2 | ТЕРм08-03-575-01 Пост.Деп.стр.Яросл.обл. от 26.05.10 №326-п | Прибор или аппарат ИНДЕКС К ПОЗИЦИИ(справочно): ТЕРм08-03-575-01 Прибор или аппарат ОЗП=9,9; ЗПМ=9,9; МАТ=5,69 | 1 шт. | 17 | 11.82 | 11.11 |  |  | 201 | 189 |  |  | 1.12 | 19.04
3 | ТЕРм08-01-023-01 Пост.Деп.стр.Яросл.обл. от 26.05.10 №326-п | Спуск, петля или перемычка, сечение провода до 300 мм2, количество проводов в фазе - 1 ИНДЕКС К ПОЗИЦИИ(справочно): ТЕРм08-01-023-01 Спуск, петля или перемычка, сечение провода до 300 мм2, количество проводов в фазе - 1 ОЗП=9,9; ЭМ=4,65; ЗПМ=9,9; МАТ=6,21 | 1 спуск, петля или перемычка (3 фазы) | 6 | 117.86 | 45.98 | 69.45 | 20.74 | 707 | 276 | 417 | 124 | 4.78 | 28.68 | 1.78 | 10.68
4 | ТЕРм08-03-526-02 Пост.Деп.стр.Яросл.обл. от 26.05.10 №326-п | Автомат одно-, двух-, трехполюсный, устанавливаемый на конструкции на стене или колонне, на ток до 100 А ИНДЕКС К ПОЗИЦИИ(справочно): ТЕРм08-03-526-02 Автомат одно-, двух-, трехполюсный, устанавливаемый на конструкции на стене или колонне, на ток до 100 А ОЗП=9,9; ЭМ=5,86; ЗПМ=9,9; МАТ=2,45 | 1 шт. | 2 | 312.35 | 22.06 | 3.77 | 0.14 | 625 | 44 | 8 |  | 2.32 | 4.64 | 0.01 | 0.02
5 | ТЕРм08-03-573-04 Пост.Деп.стр.Яросл.обл. от 26.05.10 №326-п | Шкаф (пульт) управления навесной, высота, ширина и глубина до 600х600х350 мм ИНДЕКС К ПОЗИЦИИ(справочно): ТЕРм08-03-573-04 Шкаф (пульт) управления навесной, высота, ширина и глубина до 600х600х350 мм ОЗП=9,9; ЭМ=4,95; ЗПМ=9,9; МАТ=4,57 | 1 шт. | 2 | 73.82 | 23.51 | 45.35 | 3.16 | 148 | 47 | 91 | 6 | 2.37 | 4.74 | 0.29 | 0.58
6 | ТЕРм08-03-526-02 Пост.Деп.стр.Яросл.обл. от 26.05.10 №326-п | Автомат одно-, двух-, трехполюсный, устанавливаемый на конструкции на стене или колонне, на ток до 100 А ИНДЕКС К ПОЗИЦИИ(справочно): ТЕРм08-03-526-02 Автомат одно-, двух-, трехполюсный, устанавливаемый на конструкции на стене или колонне, на ток до 100 А ОЗП=9,9; ЭМ=5,86; ЗПМ=9,9; МАТ=2,45 | 1 шт. | 6 | 312.35 | 22.06 | 3.77 | 0.14 | 1874 | 132 | 23 | 1 | 2.32 | 13.92 | 0.01 | 0.06
7 | ТЕРм08-03-526-01 Пост.Деп.стр.Яросл.обл. от 26.05.10 №326-п | Автомат одно-, двух-, трехполюсный, устанавливаемый на конструкции на стене или колонне, на ток до 25 А ИНДЕКС К ПОЗИЦИИ(справочно): ТЕРм08-03-526-01 Автомат одно-, двух-, трехполюсный, устанавливаемый на конструкции на стене или колонне, на ток до 25 А ОЗП=9,9; ЭМ=5,94; ЗПМ=9,9; МАТ=2,3 | 1 шт. | 10 | 278.17 | 14.84 | 1.13 |  | 2782 | 148 | 11 |  | 1.56 | 15.6
8 | ТЕРм08-03-524-07 Пост.Деп.стр.Яросл.обл. от 26.05.10 №326-п | Ящик с одним трехполюсным рубильником, или с трехполюсным рубильником и тремя предохранителями, или с тремя блоками «предохранитель-выключатель», или с тремя предохранителями, устанавливаемый на конструкции на полу, на ток до 100 А ИНДЕКС К ПОЗИЦИИ(справочно): ТЕРм08-03-524-07 Ящик с одним трехполюсным рубильником, или с трехполюсным рубильником и тремя предохранителями, или с тремя блоками <предохранитель-выключатель>, или с тремя предохранителями, устанавливаемый на конструкции на полу, на ток до 100 А ОЗП=9,9; ЭМ=7,28; ЗПМ=9,9; МАТ=3,43 | 1 шт. | 3 | 356.61 | 31.45 | 3.17 | 0.14 | 1070 | 94 | 10 |  | 3.17 | 9.51 | 0.01 | 0.03
9 | ТЕРм08-03-574-01 Пост.Деп.стр.Яросл.обл. от 26.05.10 №326-п | Разводка по устройствам и подключение жил кабелей или проводов сечением до 10 мм2 ИНДЕКС К ПОЗИЦИИ(справочно): ТЕРм08-03-574-01 Разводка по устройствам и подключение жил кабелей или проводов сечением до 10 мм2 ОЗП=9,9; ЭМ=4,77; ЗПМ=9,9; МАТ=2,52 | 100 жил | 1.58 | 3133.77 | 166.66 | 2.42 | 0.14 | 4951 | 263 | 4 |  | 16.8 | 26.54 | 0.01 | 0.02
10 | ТЕРм08-02-396-05 Пост.Деп.стр.Яросл.обл. от 26.05.10 №326-п | Короб металлический по стенам и потолкам, длина 2 м ИНДЕКС К ПОЗИЦИИ(справочно): ТЕРм08-02-396-05 Короб металлический по стенам и потолкам, длина 2 м ОЗП=9,9; ЭМ=4,65; ЗПМ=9,9; МАТ=1,42 | 100 м | 0.19 | 1855.66 | 353.44 | 687.81 | 150.68 | 353 | 67 | 131 | 29 | 37.6 | 7.14 | 12.78 | 2.43
11 | ТЕРм08-02-472-07 Пост.Деп.стр.Яросл.обл. от 26.05.10 №326-п | Проводник заземляющий открыто по строительным основаниям из полосовой стали сечением 160 мм2 ИНДЕКС К ПОЗИЦИИ(справочно): ТЕРм08-02-472-07 Проводник заземляющий открыто по строительным основаниям из полосовой стали сечением 160 мм2 ОЗП=9,9; ЭМ=4,89; ЗПМ=9,9; МАТ=2,58 | 100 м | 0.17 | 1822.09 | 200.22 | 87.7 | 3.38 | 310 | 34 | 15 | 1 | 21.3 | 3.62 | 0.25 | 0.04
12 | ТЕРм08-02-145-02 Пост.Деп.стр.Яросл.обл. от 26.05.10 №326-п | Кабель до 35 кВ, прокладываемый по дну канала без креплений, масса 1 м кабеля до 2 кг ИНДЕКС К ПОЗИЦИИ(справочно): ТЕРм08-02-145-02 Кабель до 35 кВ, прокладываемый по дну канала без креплений, масса 1 м кабеля до 2 кг ОЗП=9,9; ЭМ=5,83; ЗПМ=9,9; МАТ=4,25 | 100 м кабеля | 0.4 | 551.73 | 79.75 | 383.55 | 29.21 | 221 | 32 | 153 | 12 | 8.29 | 3.32 | 2.43 | 0.97
13 | ТЕРм08-02-145-01 Пост.Деп.стр.Яросл.обл. от 26.05.10 №326-п | Кабель до 35 кВ, прокладываемый по дну канала без креплений, масса 1 м кабеля до 1 кг ИНДЕКС К ПОЗИЦИИ(справочно): ТЕРм08-02-145-01 Кабель до 35 кВ, прокладываемый по дну канала без креплений, масса 1 м кабеля до 1 кг ОЗП=9,9; ЭМ=5,91; ЗПМ=9,9; МАТ=4,24 | 100 м кабеля | 0.7 | 481.85 | 70.42 | 323.18 | 25.1 | 337 | 49 | 226 | 18 | 7.32 | 5.12 | 2.1 | 1.47
14 | ТЕРм08-02-147-10 Пост.Деп.стр.Яросл.обл. от 26.05.10 №326-п | Кабель до 35 кВ по установленным конструкциям и лоткам с креплением по всей длине, масса 1 м кабеля до 1 кг ИНДЕКС К ПОЗИЦИИ(справочно): ТЕРм08-02-147-10 Кабель до 35 кВ по установленным конструкциям и лоткам с креплением по всей длине, масса 1 м кабеля до 1 кг ОЗП=9,9; ЭМ=6,23; ЗПМ=9,9; МАТ=2,67 | 100 м кабеля | 10.5 | 1582.86 | 169.31 | 619.81 | 51.88 | 16620 | 1778 | 6508 | 545 | 17.6 | 184.8 | 4.43 | 46.52
15 | ТЕРм08-02-144-01 Пост.Деп.стр.Яросл.обл. от 26.05.10 №326-п | Присоединение к зажимам жил проводов или кабелей сечением до 2,5 мм2 ИНДЕКС К ПОЗИЦИИ(справочно): ТЕРм08-02-144-01 Присоединение к зажимам жил проводов или кабелей сечением до 2,5 мм2 ОЗП=9,9; ЗПМ=9,9; МАТ=9,9 | 100 шт. | 0.72 | 117.75 | 115.44 |  |  | 85 | 83 |  |  | 12 | 8.64
16 | ТЕРм08-02-144-02 Пост.Деп.стр.Яросл.обл. от 26.05.10 №326-п | Присоединение к зажимам жил проводов или кабелей сечением до 6 мм2 ИНДЕКС К ПОЗИЦИИ(справочно): ТЕРм08-02-144-02 Присоединение к зажимам жил проводов или кабелей сечением до 6 мм2 ОЗП=9,9; ЗПМ=9,9; МАТ=9,9 | 100 шт. | 1.16 | 127.56 | 125.06 |  |  | 148 | 145 |  |  | 13 | 15.08
17 | ТЕРм08-02-144-03 Пост.Деп.стр.Яросл.обл. от 26.05.10 №326-п | Присоединение к зажимам жил проводов или кабелей сечением до 16 мм2 ИНДЕКС К ПОЗИЦИИ(справочно): ТЕРм08-02-144-03 Присоединение к зажимам жил проводов или кабелей сечением до 16 мм2 ОЗП=9,9; ЗПМ=9,9; МАТ=9,9 | 100 шт. | 0.16 | 149.14 | 146.22 |  |  | 24 | 23 |  |  | 15.2 | 2.43
18 | ТЕРм08-02-144-04 Пост.Деп.стр.Яросл.обл. от 26.05.10 №326-п | Присоединение к зажимам жил проводов или кабелей сечением до 35 мм2 ИНДЕКС К ПОЗИЦИИ(справочно): ТЕРм08-02-144-04 Присоединение к зажимам жил проводов или кабелей сечением до 35 мм2 ОЗП=9,9; ЗПМ=9,9; МАТ=9,9 | 100 шт. | 0.16 | 167.79 | 164.5 |  |  | 27 | 26 |  |  | 17.1 | 2.74
19 | ТЕРм08-02-158-04 Пост.Деп.стр.Яросл.обл. от 26.05.10 №326-п | Заделка концевая сухая для контрольного кабеля сечением одной жилы до 2,5 мм2, количество жил до 4 ИНДЕКС К ПОЗИЦИИ(справочно): ТЕРм08-02-158-04 Заделка концевая сухая для контрольного кабеля сечением одной жилы до 2,5 мм2, количество жил до 4 ОЗП=9,9; ЭМ=4,77; ЗПМ=9,9; МАТ=2,39 | 1 шт. | 24 | 52.79 | 2.5 | 2.42 | 0.14 | 1267 | 60 | 58 | 3 | 0.26 | 6.24 | 0.01 | 0.24
20 | ТЕРм08-02-158-11 Пост.Деп.стр.Яросл.обл. от 26.05.10 №326-п | Заделка концевая сухая для контрольного кабеля сечением одной жилы до 6 мм2, количество жил до 4 ИНДЕКС К ПОЗИЦИИ(справочно): ТЕРм08-02-158-11 Заделка концевая сухая для контрольного кабеля сечением одной жилы до 6 мм2, количество жил до 4 ОЗП=9,9; ЭМ=4,77; ЗПМ=9,9; МАТ=2,38 | 1 шт. | 44 | 54.33 | 2.79 | 2.42 | 0.14 | 2391 | 123 | 106 | 6 | 0.29 | 12.76 | 0.01 | 0.44
Итого прямые затраты по разделу в ценах 2001г. | [8 empty] | 35233 | 3705 | 7976 | 756 |  | 383.88 |  | 64.32
Итого прямые затраты по разделу с учетом коэффициентов к итогам | [8 empty] | 39667 | 5107 | 11008 | 1044 |  | 529.75 |  | 88.77 |  |  | 23552
В том числе, справочно:
4. Производство монтажных работ в стесненных условиях ОЗП=1,15; ЭМ=1,15; ЗПМ=1,15; ТЗ=1,15; ТЗМ=1,15 (Поз. 1-4, 6, 5, 7-20) | [8 empty] | 1752 | 556 | 1196 | 113 |  | 57.582 |  | 9.648
5. Производство монтажных работ вблизи объектов, находящихся под высоким напряжением ОЗП=1,2; ЭМ=1,2; ЗПМ=1,2; ТЗ=1,2; ТЗМ=1,2 (Поз. 1-4, 6, 5, 7-20) | [8 empty] | 2682 | 852 | 1835 | 174 |  | 88.292 |  | 14.794
Итого прямые затраты по разделу с учетом индексов, в текущих ценах | [8 empty] | 178859 | 50561 | 66245 | 10336 |  | 529.75 |  | 88.77
Накладные расходы | [8 empty] | 57852
В том числе, справочно:
95% ФОТ (от 60897) (Поз. 1-20) | [8 empty] | 57852
Сметная прибыль | [8 empty] | 39583
В том числе, справочно: | [16 empty] | 39583
65% ФОТ (от 60897) (Поз. 1-20) | [8 empty] | 39583
Итого по разделу 1 Монтажные работы | [8 empty] | 276294 |  |  |  |  | 529.75 |  | 88.77
Раздел 2. Оборудование и материалы не учтенные в расценках в текущих ценах
Оборудование
21 | прайс ЗАО "Технокомплект" | АУОТ-М2-40-220-УХЛ4 напольное исполнение ИНДЕКС К ПОЗИЦИИ(справочно): прайс | шт | 1 | 1070765.19 |  |  |  | 1070765
22 | прайс ЗАО "Технокомплект" | ШР-05 напольное исполнение ИНДЕКС К ПОЗИЦИИ(справочно): прайс | шт | 1 | 64442.61 |  |  |  | 64443
23 | прайс ЗАО "Технокомплект" | Шкаф аккумуляторный исп.2 с аккумуляторами А412/65 в количестве 17 шт. с комплектом соединителей ИНДЕКС К ПОЗИЦИИ(справочно): прайс | шт | 1 | 257728.23 |  |  |  | 257728
24 | прайс | Шкаф ШОВ-2 тип 1, 44 кг ИНДЕКС К ПОЗИЦИИ(справочно): прайс | шт | 1 | 20001.51 |  |  |  | 20002
25 | прайс | Шкаф ШОВ-2 тип 2, 44 кг ИНДЕКС К ПОЗИЦИИ(справочно): прайс | шт | 1 | 20001.51 |  |  |  | 20002
26 | прайс | Шкаф ШОВ-2 тип 3, 44 кг ИНДЕКС К ПОЗИЦИИ(справочно): прайс | шт | 1 | 20001.51 |  |  |  | 20002
Материалы
27 | прайс | Автоматический выключатель S293 С 100, 3 р,Iт.р.=100А ИНДЕКС К ПОЗИЦИИ(справочно): прайс | шт | 2 | 6247.08 |  |  |  | 12494
28 | прайс | Щит ЩРН-24з-0 74 У2 ИНДЕКС К ПОЗИЦИИ(справочно): прайс | шт | 2 | 669.33 |  |  |  | 1339
29 | прайс | Автоматический выключатель S293 С 80, 3 р,Iт.р.=80А ИНДЕКС К ПОЗИЦИИ(справочно): прайс | шт | 2 | 6180.75 |  |  |  | 12362
30 | прайс | Автоматический выключатель S293 С 63, 3 р,Iт.р.=63А ИНДЕКС К ПОЗИЦИИ(справочно): прайс | шт | 2 | 1670.31 |  |  |  | 3341
31 | прайс | Автоматический выключатель S293 С 32, 3 р,Iт.р.=32А ИНДЕКС К ПОЗИЦИИ(справочно): прайс | шт | 2 | 771.84 |  |  |  | 1544
32 | прайс | Автоматический выключатель S293 С 16, 3 р,Iт.р.=16А ИНДЕКС К ПОЗИЦИИ(справочно): прайс | шт | 4 | 584.91 |  |  |  | 2340
33 | прайс | Автоматический выключатель S293 С 6, 3 р,Iт.р.=6А ИНДЕКС К ПОЗИЦИИ(справочно): прайс | шт | 6 | 331.65 |  |  |  | 1990
34 | прайс | Короб In-Liner TA-EN 40x40 ИНДЕКС К ПОЗИЦИИ(справочно): прайс | м | 12 | 116.62 |  |  |  | 1399
35 | прайс | Короб In-Liner TA-GN 120x40 ИНДЕКС К ПОЗИЦИИ(справочно): прайс | м | 7 | 348.05 |  |  |  | 2436
36 | прайс | Дюбель-гвоздь SM-L 8х60 ИНДЕКС К ПОЗИЦИИ(справочно): прайс | шт | 40 | 1.81 |  |  |  | 72
37 | прайс | Кабель силовой ВВГнг-LS 4х25 мм2 1 кВ ИНДЕКС К ПОЗИЦИИ(справочно): прайс | 1000м | 0.04 | 388669.68 |  |  |  | 15547
38 | прайс | Кабель силовой ВВГнг-LS 4х10 мм2 1 кВ ИНДЕКС К ПОЗИЦИИ(справочно): прайс | 1000м | 0.07 | 224569.26 |  |  |  | 15720
39 | прайс | Кабель силовой ВВГнг-LS 4х6 мм2 1 кВ ИНДЕКС К ПОЗИЦИИ(справочно): прайс | 1000м | 0.18 | 139311.09 |  |  |  | 25076
40 | прайс | Кабель силовой ВВГнг-LS 4х4 мм2 1 кВ ИНДЕКС К ПОЗИЦИИ(справочно): прайс | 1000м | 0.14 | 99139.23 |  |  |  | 13879
41 | прайс | Кабель силовой ВВГнг-LS 3х2,5 мм2 1 кВ ИНДЕКС К ПОЗИЦИИ(справочно): прайс | 1000м | 0.25 | 63043.65 |  |  |  | 15761
42 | прайс | Кабель силовой ВВГнг-LS 2х4 мм2 1 кВ ИНДЕКС К ПОЗИЦИИ(справочно): прайс | 1000м | 0.08 | 53630.82 |  |  |  | 4290
Итоги по разделу 2 Оборудование и материалы не учтенные в расценках в текущих ценах :
В том числе:
Материалы | [8 empty] | 129590 | [8 empty] | 129590
Оборудование | [8 empty] | 1452942
Итого по разделу 2 Оборудование и материалы не учтенные в расценках в текущих ценах | [8 empty] | 1582532
ИТОГИ ПО СМЕТЕ:
Итоги по смете:
Итого | [8 empty] | 1858826 |  |  |  |  | 529.75 |  | 88.77
В том числе:
Материалы | [8 empty] | 191643
Машины и механизмы | [8 empty] | 66245
ФОТ | [8 empty] | 60897
Оборудование | [8 empty] | 1452942
Накладные расходы | [8 empty] | 57852
Сметная прибыль | [8 empty] | 39583 | [8 empty] | мат-лы
ВСЕГО по смете | [8 empty] | 1858826 |  |  |  |  | 529.75 |  | 88.77 |  | 153142
Составил: ___________________________Иващенко Н.Г.
(должность, подпись, расшифровка)

## 2-5
СОГЛАСОВАНО: | [11 empty] | УТВЕРЖДАЮ:
_________________ | [11 empty] | _________________
" _____ " ________________ 200_ г. | [11 empty] | "____" ______________200_ г.
Реконструкция ПС 110/6/6 кВ "Южная"
(наименование стройки)
ЛОКАЛЬНЫЙ СМЕТНЫЙ РАСЧЕТ № 2-5
(локальная смета)
|  | на | 1 Управление, релейная защита, автоматика и сигнализация
(наименование работ и затрат, наименование объекта)
Основание:
|  |  | Сметная стоимость _______________________________________________________________________________________________ | [5 empty] | ___________________________1911661 |  | руб.
|  |  | монтажных работ _______________________________________________________________________________________________ | [5 empty] | _______________________________________________________________________________________________240886 |  | руб.
|  |  | оборудования _______________________________________________________________________________________________ | [5 empty] | _______________________________________________________________________________________________1670775 |  | руб.
|  |  | Средства на оплату труда _______________________________________________________________________________________________ | [5 empty] | ___________________________16455 |  | руб.
|  |  | Сметная трудоемкость _______________________________________________________________________________________________ | [5 empty] | _______________________________________________________________________________________________158,69 |  | чел.час
Составлен(а) в текущих (прогнозных) ценах по состоянию наавгуст 2010 г.
№ пп | Обоснование | Наименование | Ед. изм. | Кол. | Стоимость единицы, руб. |  |  |  | Общая стоимость, руб. |  |  |  | Т/з осн. раб.на ед. | Т/з осн. раб. Всего | Т/з мех. на ед. | Т/з мех. Всего
[5 empty] | Всего | В том числе |  |  | Всего | В том числе
[6 empty] | Осн.З/п | Эк.Маш | З/пМех |  | Осн.З/п | Эк.Маш | З/пМех
1 | 2 | 3 | 4 | 5 | 6 | 7 | 8 | 9 | 10 | 11 | 12 | 13 | 14 | 15 | 16 | 17
Раздел 1. Монтажные работы
1 | ТЕРм08-03-572-07 Пост.Деп.стр.Яросл.обл. от 26.05.10 №326-п | Блок управления шкафного исполнения или распределительный пункт (шкаф), устанавливаемый на полу, высота и ширина до 1700х1100 мм ИНДЕКС К ПОЗИЦИИ(справочно): ТЕРм08-03-572-07 Блок управления шкафного исполнения или распределительный пункт (шкаф), устанавливаемый на полу, высота и ширина до 1700х1100 мм ОЗП=9,9; ЭМ=4,8; ЗПМ=9,9; МАТ=4,54 | 1 шт. | 1 | 546 | 46.23 | 107.62 | 5.54 | 546 | 46 | 108 | 6 | 4.66 | 4.66 | 0.41 | 0.41
2 | ТЕРм08-03-573-05 Пост.Деп.стр.Яросл.обл. от 26.05.10 №326-п | Шкаф (пульт) управления навесной, высота, ширина и глубина до 900х600х500 мм ИНДЕКС К ПОЗИЦИИ(справочно): ТЕРм08-03-573-05 Шкаф (пульт) управления навесной, высота, ширина и глубина до 900х600х500 мм ОЗП=9,9; ЭМ=4,93; ЗПМ=9,9; МАТ=4,54 | 1 шт. | 1 | 94.89 | 23.51 | 65.71 | 4.54 | 95 | 24 | 66 | 5 | 2.37 | 2.37 | 0.41 | 0.41
3 | ТЕРм08-01-081-02 Пост.Деп.стр.Яросл.обл. от 26.05.10 №326-п | Аппарат (кнопка, ключ управления, замок электромагнитной блокировки, звуковой сигнал, сигнальная лампа) управления и сигнализации, количество подключаемых концов до 6 ИНДЕКС К ПОЗИЦИИ(справочно): ТЕРм08-01-081-02 Аппарат (кнопка, ключ управления, замок электромагнитной блокировки, звуковой сигнал, сигнальная лампа) управления и сигнализации, количество подключаемых концов до 6 ОЗП=9,9; ЭМ=4,77; ЗПМ=9,9; МАТ=6,45 | 1 шт. | 5 | 26.76 | 10.87 | 9.68 | 0.54 | 134 | 54 | 48 | 3 | 1.13 | 5.65 | 0.04 | 0.2
4 | ТЕРм08-01-080-01 Пост.Деп.стр.Яросл.обл. от 26.05.10 №326-п | Прибор измерения и защиты, количество подключаемых концов до 2 ИНДЕКС К ПОЗИЦИИ(справочно): ТЕРм08-01-080-01 Прибор измерения и защиты, количество подключаемых концов до 2 ОЗП=9,9; ЭМ=4,77; ЗПМ=9,9; МАТ=6,16 | 1 шт. | 4 | 23.25 | 10.87 | 9.68 | 0.54 | 93 | 43 | 39 | 2 | 1.13 | 4.52 | 0.04 | 0.16
5 | ТЕРм08-01-080-02 Пост.Деп.стр.Яросл.обл. от 26.05.10 №326-п | Прибор измерения и защиты, количество подключаемых концов до 6 ИНДЕКС К ПОЗИЦИИ(справочно): ТЕРм08-01-080-02 Прибор измерения и защиты, количество подключаемых концов до 6 ОЗП=9,9; ЭМ=4,77; ЗПМ=9,9; МАТ=6,67 | 1 шт. | 1 | 35.95 | 10.87 | 19.36 | 1.08 | 36 | 11 | 19 | 1 | 1.13 | 1.13 | 0.08 | 0.08
6 | ТЕРм08-03-525-01 Пост.Деп.стр.Яросл.обл. от 26.05.10 №326-п | Выключатель или переключатель пакетный в металлической оболочке, устанавливаемый на конструкции на стене или колонне, с количеством зажимов для подключения до 9 на ток до 25 А ИНДЕКС К ПОЗИЦИИ(справочно): ТЕРм08-03-525-01 Выключатель или переключатель пакетный в металлической оболочке, устанавливаемый на конструкции на стене или колонне, с количеством зажимов для подключения до 9 на ток до 25 А ОЗП=9,9; ЭМ=5,94; ЗПМ=9,9; МАТ=2,67 | 1 шт. | 3 | 179.96 | 20.11 | 1.13 |  | 540 | 60 | 3 |  | 2.09 | 6.27
7 | ТЕРм08-03-526-01 Пост.Деп.стр.Яросл.обл. от 26.05.10 №326-п | Автомат одно-, двух-, трехполюсный, устанавливаемый на конструкции на стене или колонне, на ток до 25 А ИНДЕКС К ПОЗИЦИИ(справочно): ТЕРм08-03-526-01 Автомат одно-, двух-, трехполюсный, устанавливаемый на конструкции на стене или колонне, на ток до 25 А ОЗП=9,9; ЭМ=5,94; ЗПМ=9,9; МАТ=2,3 | 1 шт. | 1 | 278.17 | 14.84 | 1.13 |  | 278 | 15 | 1 |  | 1.56 | 1.56
Итого прямые затраты по разделу в ценах 2001г. | [8 empty] | 1722 | 253 | 284 | 17 |  | 26.16 |  | 1.26
Итого прямые затраты по разделу с учетом коэффициентов к итогам | [8 empty] | 1926 | 350 | 391 | 22 |  | 36.11 |  | 1.73 |  | 1185
В том числе, справочно:
4. Производство монтажных работ в стесненных условиях ОЗП=1,15; ЭМ=1,15; ЗПМ=1,15; ТЗ=1,15; ТЗМ=1,15 (Поз. 1-7) | [8 empty] | 80 | 38 | 43 | 3 |  | 3.924 |  | 0.189
5. Производство монтажных работ вблизи объектов, находящихся под высоким напряжением ОЗП=1,2; ЭМ=1,2; ЗПМ=1,2; ТЗ=1,2; ТЗМ=1,2 (Поз. 1-7) | [8 empty] | 124 | 58 | 65 | 4 |  | 6.018 |  | 0.288
Итого прямые затраты по разделу с учетом индексов, в текущих ценах | [8 empty] | 9351 | 3466 | 1891 | 218 |  | 36.11 |  | 1.73
Накладные расходы | [8 empty] | 3500
В том числе, справочно:
95% ФОТ (от 3684) (Поз. 1-7) | [8 empty] | 3500
Сметная прибыль | [8 empty] | 2395
В том числе, справочно:
65% ФОТ (от 3684) (Поз. 1-7) | [8 empty] | 2395 | [7 empty] | 2395
Итого по разделу 1 Монтажные работы | [8 empty] | 15246 |  |  |  |  | 36.11 |  | 1.73
Раздел 2. Оборудование и материалы в текущих ценах
8 | ком. предл. | Шкаф 2200х800х600 ШЕРА-ТТ-3002 ИНДЕКС К ПОЗИЦИИ(справочно): прайс | компл. | 1 | 1220773.5 |  |  |  | 1220774
9 | ком. предл. | Панель ТН-110 кВ ИНДЕКС К ПОЗИЦИИ(справочно): прайс | компл. | 1 | 450000.81 |  |  |  | 450001
10 | прайс | Реле РСН50-6/250 ИНДЕКС К ПОЗИЦИИ(справочно): прайс | шт | 1 | 1212.03 |  |  |  | 1212
11 | прайс | Вольтметр М-381 250В ИНДЕКС К ПОЗИЦИИ(справочно): прайс | шт | 1 | 1145.7 |  |  |  | 1146
12 | прайс | Резистор С5-35В-50 1кОм ИНДЕКС К ПОЗИЦИИ(справочно): прайс | шт | 2 | 50.05 |  |  |  | 100
13 | прайс | Переключатель малогабаритный ПМОФ90-111111/1-Д42 ИНДЕКС К ПОЗИЦИИ(справочно): прайс | шт | 2 | 3762.72 |  |  |  | 7525
14 | прайс | Выкл. автомат. АП50Б-2МТ Iн.р.=2,5А, Iотс=3,5 Iн.р. ИНДЕКС К ПОЗИЦИИ(справочно): прайс | шт | 1 | 506.52 |  |  |  | 507
15 | прайс | Переключатель малогабаритный ПМОВ-115566/1-Д60 ИНДЕКС К ПОЗИЦИИ(справочно): прайс | шт | 1 | 3189.87 |  |  |  | 3190
16 | прайс | Блорк питания БП3-401 Uвх~220В,Uвых=220В ИНДЕКС К ПОЗИЦИИ(справочно): прайс | шт | 1 | 9274.14 |  |  |  | 9274
17 | прайс | Реле РЭП37-121, 220В, 50Гц ИНДЕКС К ПОЗИЦИИ(справочно): прайс | шт | 3 | 1881.36 |  |  |  | 5644
18 | прайс | Реле РЭУ11-11-5-40УЗ ИНДЕКС К ПОЗИЦИИ(справочно): прайс | шт | 1 | 452.25 |  |  |  | 452
19 | прайс | Резистор С5-35В-25 3,9кОм ИНДЕКС К ПОЗИЦИИ(справочно): прайс | шт | 1 | 45.23 |  |  |  | 45 | [8 empty] | 479096
Итого по разделу 2 Оборудование и материалы в текущих ценах | [8 empty] | 1699870
Раздел 3. Прокладка кабеля
20 | ТСЦ-501-0818 Пост.Деп.стр.Яросл.обл. от 26.05.10 №326-п | Кабели контрольные с медными жилами с поливинилхлоридной изоляцией и оболочкой марки КВВГ, с числом жил - 7 и сечением 2,5 мм2 ИНДЕКС К ПОЗИЦИИ(справочно): ТСЦ-501-0818 Кабели контрольные с медными жилами с поливинилхлоридной изоляцией и оболочкой марки КВВГ, с числом жил - 7 и сечением 2,5 мм2 МАТ=3,39 | 1000 м | 0.57 | 19837.99 |  |  |  | 11308
21 | ТСЦ-501-0820 Пост.Деп.стр.Яросл.обл. от 26.05.10 №326-п | Кабели контрольные с медными жилами с поливинилхлоридной изоляцией и оболочкой марки КВВГ, с числом жил - 14 и сечением 2,5 мм2 ИНДЕКС К ПОЗИЦИИ(справочно): ТСЦ-501-0820 Кабели контрольные с медными жилами с поливинилхлоридной изоляцией и оболочкой марки КВВГ, с числом жил - 14 и сечением 2,5 мм2 МАТ=3,43 | 1000 м | 0.055 | 37665.31 |  |  |  | 2072
22 | ТСЦ-501-0817 Пост.Деп.стр.Яросл.обл. от 26.05.10 №326-п | Кабели контрольные с медными жилами с поливинилхлоридной изоляцией и оболочкой марки КВВГ, с числом жил - 5 и сечением 2,5 мм2 ИНДЕКС К ПОЗИЦИИ(справочно): ТСЦ-501-0817 Кабели контрольные с медными жилами с поливинилхлоридной изоляцией и оболочкой марки КВВГ, с числом жил - 5 и сечением 2,5 мм2 МАТ=3,32 | 1000 м | 0.305 | 14829.03 |  |  |  | 4523
23 | ТСЦ-501-0807 Пост.Деп.стр.Яросл.обл. от 26.05.10 №326-п | Кабели контрольные с медными жилами с поливинилхлоридной изоляцией и оболочкой марки КВВГ, с числом жил - 5 и сечением 1,5 мм2 ИНДЕКС К ПОЗИЦИИ(справочно): ТСЦ-501-0807 Кабели контрольные с медными жилами с поливинилхлоридной изоляцией и оболочкой марки КВВГ, с числом жил - 5 и сечением 1,5 мм2 МАТ=2,95 | 1000 м | 0.135 | 10581.19 |  |  |  | 1428
24 | ТСЦ-501-0816 Пост.Деп.стр.Яросл.обл. от 26.05.10 №326-п | Кабели контрольные с медными жилами с поливинилхлоридной изоляцией и оболочкой марки КВВГ, с числом жил - 4 и сечением 2,5 мм2 ИНДЕКС К ПОЗИЦИИ(справочно): ТСЦ-501-0816 Кабели контрольные с медными жилами с поливинилхлоридной изоляцией и оболочкой марки КВВГ, с числом жил - 4 и сечением 2,5 мм2 МАТ=3,3 | 1000 м | 1.245 | 12079.41 |  |  |  | 15039
25 | ТСЦ-501-0808 Пост.Деп.стр.Яросл.обл. от 26.05.10 №326-п | Кабели контрольные с медными жилами с поливинилхлоридной изоляцией и оболочкой марки КВВГ, с числом жил - 7 и сечением 1,5 мм2 ИНДЕКС К ПОЗИЦИИ(справочно): ТСЦ-501-0808 Кабели контрольные с медными жилами с поливинилхлоридной изоляцией и оболочкой марки КВВГ, с числом жил - 7 и сечением 1,5 мм2 МАТ=3,05 | 1000 м | 0.15 | 13882.76 |  |  |  | 2082
26 | ТСЦ-501-0809 Пост.Деп.стр.Яросл.обл. от 26.05.10 №326-п | Кабели контрольные с медными жилами с поливинилхлоридной изоляцией и оболочкой марки КВВГ, с числом жил - 10 и сечением 1,5 мм2 ИНДЕКС К ПОЗИЦИИ(справочно): ТСЦ-501-0809 Кабели контрольные с медными жилами с поливинилхлоридной изоляцией и оболочкой марки КВВГ, с числом жил - 10 и сечением 1,5 мм2 МАТ=3,1 | 1000 м | 0.395 | 19343.43 |  |  |  | 7641
27 | ТЕРм08-02-147-01 Пост.Деп.стр.Яросл.обл. от 26.05.10 №326-п | Кабель до 35 кВ по установленным конструкциям и лоткам с креплением на поворотах и в конце трассы, масса 1 м кабеля до 1 кг ИНДЕКС К ПОЗИЦИИ(справочно): ТЕРм08-02-147-01 Кабель до 35 кВ по установленным конструкциям и лоткам с креплением на поворотах и в конце трассы, масса 1 м кабеля до 1 кг ОЗП=9,9; ЭМ=6,19; ЗПМ=9,9; МАТ=2,99 | 100 м кабеля | 2.855 | 730.9 | 111.59 | 418.79 | 34.72 | 2087 | 319 | 1196 | 99 | 11.6 | 33.12 | 2.96 | 8.45
28 | ТЕРм08-02-144-01 Пост.Деп.стр.Яросл.обл. от 26.05.10 №326-п | Присоединение к зажимам жил проводов или кабелей сечением до 2,5 мм2 ИНДЕКС К ПОЗИЦИИ(справочно): ТЕРм08-02-144-01 Присоединение к зажимам жил проводов или кабелей сечением до 2,5 мм2 ОЗП=9,9; ЗПМ=9,9; МАТ=9,9 | 100 шт. | 4.94 | 117.75 | 115.44 |  |  | 582 | 570 |  |  | 12 | 59.28
29 | ТЕРм08-02-158-04 Пост.Деп.стр.Яросл.обл. от 26.05.10 №326-п | Заделка концевая сухая для контрольного кабеля сечением одной жилы до 2,5 мм2, количество жил до 4 ИНДЕКС К ПОЗИЦИИ(справочно): ТЕРм08-02-158-04 Заделка концевая сухая для контрольного кабеля сечением одной жилы до 2,5 мм2, количество жил до 4 ОЗП=9,9; ЭМ=4,77; ЗПМ=9,9; МАТ=2,39 | 1 шт. | 40 | 52.79 | 2.5 | 2.42 | 0.14 | 2112 | 100 | 97 | 6 | 0.26 | 10.4 | 0.01 | 0.4
30 | ТЕРм08-02-158-05 Пост.Деп.стр.Яросл.обл. от 26.05.10 №326-п | Заделка концевая сухая для контрольного кабеля сечением одной жилы до 2,5 мм2, количество жил до 7 ИНДЕКС К ПОЗИЦИИ(справочно): ТЕРм08-02-158-05 Заделка концевая сухая для контрольного кабеля сечением одной жилы до 2,5 мм2, количество жил до 7 ОЗП=9,9; ЭМ=4,77; ЗПМ=9,9; МАТ=2,39 | 1 шт. | 32 | 53.97 | 3.66 | 2.42 | 0.14 | 1727 | 117 | 77 | 4 | 0.38 | 12.16 | 0.01 | 0.32
31 | ТЕРм08-02-158-06 Пост.Деп.стр.Яросл.обл. от 26.05.10 №326-п | Заделка концевая сухая для контрольного кабеля сечением одной жилы до 2,5 мм2, количество жил до 10 ИНДЕКС К ПОЗИЦИИ(справочно): ТЕРм08-02-158-06 Заделка концевая сухая для контрольного кабеля сечением одной жилы до 2,5 мм2, количество жил до 10 ОЗП=9,9; ЭМ=4,77; ЗПМ=9,9; МАТ=2,39 | 1 шт. | 12 | 56.45 | 5 | 2.42 | 0.14 | 677 | 60 | 29 | 2 | 0.52 | 6.24 | 0.01 | 0.12
32 | ТЕРм08-02-158-07 Пост.Деп.стр.Яросл.обл. от 26.05.10 №326-п | Заделка концевая сухая для контрольного кабеля сечением одной жилы до 2,5 мм2, количество жил до 14 ИНДЕКС К ПОЗИЦИИ(справочно): ТЕРм08-02-158-07 Заделка концевая сухая для контрольного кабеля сечением одной жилы до 2,5 мм2, количество жил до 14 ОЗП=9,9; ЭМ=4,77; ЗПМ=9,9; МАТ=2,39 | 1 шт. | 2 | 58.12 | 6.64 | 2.42 | 0.14 | 116 | 13 | 5 |  | 0.69 | 1.38 | 0.01 | 0.02
Итого прямые затраты по разделу в ценах 2001г. | [8 empty] | 51394 | 1179 | 1404 | 111 |  | 122.58 |  | 9.31 |  | 156045
Итого прямые затраты по разделу с учетом индексов, в текущих ценах | [8 empty] | 176112 | 11672 | 8395 | 1099 |  | 122.58 |  | 9.31
Накладные расходы | [8 empty] | 12132
В том числе, справочно:
95% ФОТ (от 12771) (Поз. 27-32) | [8 empty] | 12132
Сметная прибыль | [8 empty] | 8301
В том числе, справочно: | [16 empty] | 8301
65% ФОТ (от 12771) (Поз. 27-32) | [8 empty] | 8301
Итого по разделу 3 Прокладка кабеля | [8 empty] | 196545 |  |  |  |  | 122.58 |  | 9.31
ИТОГИ ПО СМЕТЕ:
Итоги по смете:
Итого | [8 empty] | 1911661 |  |  |  |  | 158.69 |  | 11.04
В том числе:
Материалы | [8 empty] | 189134
Машины и механизмы | [8 empty] | 10286
ФОТ | [8 empty] | 16455
Оборудование | [8 empty] | 1670775
Накладные расходы | [8 empty] | 15632
Сметная прибыль | [8 empty] | 10696 | [9 empty] | мат-лы
ВСЕГО по смете | [8 empty] | 1911661 |  |  |  |  | 158.69 |  | 11.04 |  |  | 635141
10696
Составил: ___________________________Иващенко Н.Г.
(должность, подпись, расшифровка)

## 2-6
СОГЛАСОВАНО: | [11 empty] | УТВЕРЖДАЮ:
_________________ | [11 empty] | _________________
" _____ " ________________ 200_ г. | [11 empty] | "____" ______________200_ г.
Реконструкция ПС 110/6/6 кВ "Южная"
(наименование стройки)
ЛОКАЛЬНЫЙ СМЕТНЫЙ РАСЧЕТ № 2-6
(локальная смета)
|  | на | 2 Управление, релейная защита, автоматика и сигнализация
(наименование работ и затрат, наименование объекта)
Основание:
|  |  | Сметная стоимость _______________________________________________________________________________________________ | [5 empty] | ___________________________1479513 |  | руб.
|  |  | монтажных работ _______________________________________________________________________________________________ | [5 empty] | _______________________________________________________________________________________________258739 |  | руб.
|  |  | оборудования _______________________________________________________________________________________________ | [5 empty] | _______________________________________________________________________________________________1220774 |  | руб.
|  |  | Средства на оплату труда _______________________________________________________________________________________________ | [5 empty] | ___________________________14939 |  | руб.
|  |  | Сметная трудоемкость _______________________________________________________________________________________________ | [5 empty] | _______________________________________________________________________________________________140,43 |  | чел.час
Составлен(а) в текущих (прогнозных) ценах по состоянию на август 2010 г.
№ пп | Обоснование | Наименование | Ед. изм. | Кол. | Стоимость единицы, руб. |  |  |  | Общая стоимость, руб. |  |  |  | Т/з осн. раб.на ед. | Т/з осн. раб. Всего | Т/з мех. на ед. | Т/з мех. Всего
[5 empty] | Всего | В том числе |  |  | Всего | В том числе
[6 empty] | Осн.З/п | Эк.Маш | З/пМех |  | Осн.З/п | Эк.Маш | З/пМех
1 | 2 | 3 | 4 | 5 | 6 | 7 | 8 | 9 | 10 | 11 | 12 | 13 | 14 | 15 | 16 | 17
Раздел 1. Монтажные работы
1 | ТЕРм08-03-572-07 Пост.Деп.стр.Яросл.обл. от 26.05.10 №326-п | Блок управления шкафного исполнения или распределительный пункт (шкаф), устанавливаемый на полу, высота и ширина до 1700х1100 мм ИНДЕКС К ПОЗИЦИИ(справочно): ТЕРм08-03-572-07 Блок управления шкафного исполнения или распределительный пункт (шкаф), устанавливаемый на полу, высота и ширина до 1700х1100 мм ОЗП=9,9; ЭМ=4,8; ЗПМ=9,9; МАТ=4,54 | 1 шт. | 1 | 546 | 46.23 | 107.62 | 5.54 | 546 | 46 | 108 | 6 | 4.66 | 4.66 | 0.41 | 0.41
Итого прямые затраты по разделу в ценах 2001г. | [8 empty] | 546 | 46 | 108 | 6 |  | 4.66 |  | 0.41
Итого прямые затраты по разделу с учетом коэффициентов к итогам | [8 empty] | 605 | 64 | 149 | 8 |  | 6.43 |  | 0.56
В том числе, справочно:
4. Производство монтажных работ в стесненных условиях ОЗП=1,15; ЭМ=1,15; ЗПМ=1,15; ТЗ=1,15; ТЗМ=1,15 (Поз. 1) | [8 empty] | 23 | 7 | 16 | 1 |  | 0.699 |  | 0.0615
5. Производство монтажных работ вблизи объектов, находящихся под высоким напряжением ОЗП=1,2; ЭМ=1,2; ЗПМ=1,2; ТЗ=1,2; ТЗМ=1,2 (Поз. 1) | [8 empty] | 36 | 11 | 25 | 1 |  | 1.072 |  | 0.094
Итого прямые затраты по разделу с учетом индексов, в текущих ценах | [8 empty] | 3129 | 634 | 715 | 79 |  | 6.43 |  | 0.56
Накладные расходы | [8 empty] | 677
В том числе, справочно:
95% ФОТ (от 713) (Поз. 1) | [8 empty] | 677
Сметная прибыль | [8 empty] | 463 | [8 empty] | 392
В том числе, справочно: | [16 empty] | 463
65% ФОТ (от 713) (Поз. 1) | [8 empty] | 463
Итого по разделу 1 Монтажные работы | [8 empty] | 4269 |  |  |  |  | 6.43 |  | 0.56
Раздел 2. Оборудование
2 | ком. предл. | Шкаф 2200х800х600 ШЕРА-ТТ-3002 ИНДЕКС К ПОЗИЦИИ(справочно): ком. предл. | компл. | 1 | 1220773.5 |  |  |  | 1220774
Итого по разделу 2 Оборудование | [8 empty] | 1220774
Раздел 3. Прокладка кабеля
3 | ТСЦ-501-0818 Пост.Деп.стр.Яросл.обл. от 26.05.10 №326-п | Кабели контрольные с медными жилами с поливинилхлоридной изоляцией и оболочкой марки КВВГ, с числом жил - 7 и сечением 2,5 мм2 ИНДЕКС К ПОЗИЦИИ(справочно): ТСЦ-501-0818 Кабели контрольные с медными жилами с поливинилхлоридной изоляцией и оболочкой марки КВВГ, с числом жил - 7 и сечением 2,5 мм2 МАТ=3,39 | 1000 м | 0.69 | 19837.99 |  |  |  | 13688
4 | ТСЦ-501-0820 Пост.Деп.стр.Яросл.обл. от 26.05.10 №326-п | Кабели контрольные с медными жилами с поливинилхлоридной изоляцией и оболочкой марки КВВГ, с числом жил - 14 и сечением 2,5 мм2 ИНДЕКС К ПОЗИЦИИ(справочно): ТСЦ-501-0820 Кабели контрольные с медными жилами с поливинилхлоридной изоляцией и оболочкой марки КВВГ, с числом жил - 14 и сечением 2,5 мм2 МАТ=3,43 | 1000 м | 0.075 | 37665.31 |  |  |  | 2825
5 | ТСЦ-501-0817 Пост.Деп.стр.Яросл.обл. от 26.05.10 №326-п | Кабели контрольные с медными жилами с поливинилхлоридной изоляцией и оболочкой марки КВВГ, с числом жил - 5 и сечением 2,5 мм2 ИНДЕКС К ПОЗИЦИИ(справочно): ТСЦ-501-0817 Кабели контрольные с медными жилами с поливинилхлоридной изоляцией и оболочкой марки КВВГ, с числом жил - 5 и сечением 2,5 мм2 МАТ=3,32 | 1000 м | 0.55 | 14829.03 |  |  |  | 8156
6 | ТСЦ-501-0807 Пост.Деп.стр.Яросл.обл. от 26.05.10 №326-п | Кабели контрольные с медными жилами с поливинилхлоридной изоляцией и оболочкой марки КВВГ, с числом жил - 5 и сечением 1,5 мм2 ИНДЕКС К ПОЗИЦИИ(справочно): ТСЦ-501-0807 Кабели контрольные с медными жилами с поливинилхлоридной изоляцией и оболочкой марки КВВГ, с числом жил - 5 и сечением 1,5 мм2 МАТ=2,95 | 1000 м | 0.175 | 10581.19 |  |  |  | 1852
7 | ТСЦ-501-0816 Пост.Деп.стр.Яросл.обл. от 26.05.10 №326-п | Кабели контрольные с медными жилами с поливинилхлоридной изоляцией и оболочкой марки КВВГ, с числом жил - 4 и сечением 2,5 мм2 ИНДЕКС К ПОЗИЦИИ(справочно): ТСЦ-501-0816 Кабели контрольные с медными жилами с поливинилхлоридной изоляцией и оболочкой марки КВВГ, с числом жил - 4 и сечением 2,5 мм2 МАТ=3,3 | 1000 м | 1.56 | 12079.41 |  |  |  | 18844
8 | ТСЦ-501-0808 Пост.Деп.стр.Яросл.обл. от 26.05.10 №326-п | Кабели контрольные с медными жилами с поливинилхлоридной изоляцией и оболочкой марки КВВГ, с числом жил - 7 и сечением 1,5 мм2 ИНДЕКС К ПОЗИЦИИ(справочно): ТСЦ-501-0808 Кабели контрольные с медными жилами с поливинилхлоридной изоляцией и оболочкой марки КВВГ, с числом жил - 7 и сечением 1,5 мм2 МАТ=3,05 | 1000 м | 0.36 | 13882.76 |  |  |  | 4998
9 | ТСЦ-501-0809 Пост.Деп.стр.Яросл.обл. от 26.05.10 №326-п | Кабели контрольные с медными жилами с поливинилхлоридной изоляцией и оболочкой марки КВВГ, с числом жил - 10 и сечением 1,5 мм2 ИНДЕКС К ПОЗИЦИИ(справочно): ТСЦ-501-0809 Кабели контрольные с медными жилами с поливинилхлоридной изоляцией и оболочкой марки КВВГ, с числом жил - 10 и сечением 1,5 мм2 МАТ=3,1 | 1000 м | 0.495 | 19343.43 |  |  |  | 9575
10 | ТЕРм08-02-147-01 Пост.Деп.стр.Яросл.обл. от 26.05.10 №326-п | Кабель до 35 кВ по установленным конструкциям и лоткам с креплением на поворотах и в конце трассы, масса 1 м кабеля до 1 кг ИНДЕКС К ПОЗИЦИИ(справочно): ТЕРм08-02-147-01 Кабель до 35 кВ по установленным конструкциям и лоткам с креплением на поворотах и в конце трассы, масса 1 м кабеля до 1 кг ОЗП=9,9; ЭМ=6,19; ЗПМ=9,9; МАТ=2,99 | 100 м кабеля | 3.905 | 730.9 | 111.59 | 418.79 | 34.72 | 2854 | 436 | 1635 | 136 | 11.6 | 45.3 | 2.96 | 11.56
11 | ТЕРм08-02-144-01 Пост.Деп.стр.Яросл.обл. от 26.05.10 №326-п | Присоединение к зажимам жил проводов или кабелей сечением до 2,5 мм2 ИНДЕКС К ПОЗИЦИИ(справочно): ТЕРм08-02-144-01 Присоединение к зажимам жил проводов или кабелей сечением до 2,5 мм2 ОЗП=9,9; ЗПМ=9,9; МАТ=9,9 | 100 шт. | 4.94 | 117.75 | 115.44 |  |  | 582 | 570 |  |  | 12 | 59.28
12 | ТЕРм08-02-158-04 Пост.Деп.стр.Яросл.обл. от 26.05.10 №326-п | Заделка концевая сухая для контрольного кабеля сечением одной жилы до 2,5 мм2, количество жил до 4 ИНДЕКС К ПОЗИЦИИ(справочно): ТЕРм08-02-158-04 Заделка концевая сухая для контрольного кабеля сечением одной жилы до 2,5 мм2, количество жил до 4 ОЗП=9,9; ЭМ=4,77; ЗПМ=9,9; МАТ=2,39 | 1 шт. | 40 | 52.79 | 2.5 | 2.42 | 0.14 | 2112 | 100 | 97 | 6 | 0.26 | 10.4 | 0.01 | 0.4
13 | ТЕРм08-02-158-05 Пост.Деп.стр.Яросл.обл. от 26.05.10 №326-п | Заделка концевая сухая для контрольного кабеля сечением одной жилы до 2,5 мм2, количество жил до 7 ИНДЕКС К ПОЗИЦИИ(справочно): ТЕРм08-02-158-05 Заделка концевая сухая для контрольного кабеля сечением одной жилы до 2,5 мм2, количество жил до 7 ОЗП=9,9; ЭМ=4,77; ЗПМ=9,9; МАТ=2,39 | 1 шт. | 30 | 53.97 | 3.66 | 2.42 | 0.14 | 1619 | 110 | 73 | 4 | 0.38 | 11.4 | 0.01 | 0.3
14 | ТЕРм08-02-158-06 Пост.Деп.стр.Яросл.обл. от 26.05.10 №326-п | Заделка концевая сухая для контрольного кабеля сечением одной жилы до 2,5 мм2, количество жил до 10 ИНДЕКС К ПОЗИЦИИ(справочно): ТЕРм08-02-158-06 Заделка концевая сухая для контрольного кабеля сечением одной жилы до 2,5 мм2, количество жил до 10 ОЗП=9,9; ЭМ=4,77; ЗПМ=9,9; МАТ=2,39 | 1 шт. | 12 | 56.45 | 5 | 2.42 | 0.14 | 677 | 60 | 29 | 2 | 0.52 | 6.24 | 0.01 | 0.12
15 | ТЕРм08-02-158-07 Пост.Деп.стр.Яросл.обл. от 26.05.10 №326-п | Заделка концевая сухая для контрольного кабеля сечением одной жилы до 2,5 мм2, количество жил до 14 ИНДЕКС К ПОЗИЦИИ(справочно): ТЕРм08-02-158-07 Заделка концевая сухая для контрольного кабеля сечением одной жилы до 2,5 мм2, количество жил до 14 ОЗП=9,9; ЭМ=4,77; ЗПМ=9,9; МАТ=2,39 | 1 шт. | 2 | 58.12 | 6.64 | 2.42 | 0.14 | 116 | 13 | 5 |  | 0.69 | 1.38 | 0.01 | 0.02
Итого прямые затраты по разделу в ценах 2001г. | [8 empty] | 67898 | 1289 | 1839 | 148 |  | 134 |  | 12.4
Итого прямые затраты по разделу с учетом индексов, в текущих ценах | [8 empty] | 231708 | 12761 | 11094 | 1465 |  | 134 |  | 12.4
Накладные расходы | [8 empty] | 13515
В том числе, справочно:
95% ФОТ (от 14226) (Поз. 10-15) | [8 empty] | 13515
Сметная прибыль | [8 empty] | 9247
В том числе, справочно:
65% ФОТ (от 14226) (Поз. 10-15) | [8 empty] | 9247
Итого по разделу 3 Прокладка кабеля | [8 empty] | 254470 |  |  |  |  | 134 |  | 12.4
ИТОГИ ПО СМЕТЕ:
Итоги по смете:
Итого | [8 empty] | 1479513 |  |  |  |  | 140.43 |  | 12.96
В том числе:
Материалы | [8 empty] | 209633
Машины и механизмы | [8 empty] | 11809
ФОТ | [8 empty] | 14939
Оборудование | [8 empty] | 1220774
Накладные расходы | [8 empty] | 14192 | [7 empty] | 14192 | мат-лы
Сметная прибыль | [8 empty] | 9710 | [8 empty] | 12201
ВСЕГО по смете | [8 empty] | 1479513 |  |  |  |  | 140.43 |  | 12.96
14655
Составил: ___________________________Иващенко Н.Г.
(должность, подпись, расшифровка)

## 2-7
СОГЛАСОВАНО: | [11 empty] | УТВЕРЖДАЮ:
_________________ | [11 empty] | _________________
" _____ " ________________ 200_ г. | [11 empty] | "____" ______________200_ г.
Реконструкция ПС 110/6/6 кВ "Южная"
(наименование стройки)
ЛОКАЛЬНЫЙ СМЕТНЫЙ РАСЧЕТ № 2-7
(локальная смета)
|  | на | Система аварийной вентиляции
(наименование работ и затрат, наименование объекта)
Основание:
|  |  | Сметная стоимость _______________________________________________________________________________________________ | [5 empty] | ___________________________176221 |  | руб.
|  |  | строительных работ _______________________________________________________________________________________________ | [5 empty] | _______________________________________________________________________________________________112086 |  | руб.
|  |  | монтажных работ _______________________________________________________________________________________________ | [5 empty] | _______________________________________________________________________________________________64135 |  | руб.
|  |  | Средства на оплату труда _______________________________________________________________________________________________ | [5 empty] | ___________________________27167 |  | руб.
|  |  | Сметная трудоемкость _______________________________________________________________________________________________ | [5 empty] | _______________________________________________________________________________________________302,07 |  | чел.час
Составлен(а) в текущих (прогнозных) ценах по состоянию на август 2010 г.
№ пп | Обоснование | Наименование | Ед. изм. | Кол. | Стоимость единицы, руб. |  |  |  | Общая стоимость, руб. |  |  |  | Т/з осн. раб.на ед. | Т/з осн. раб. Всего | Т/з мех. на ед. | Т/з мех. Всего
[5 empty] | Всего | В том числе |  |  | Всего | В том числе
[6 empty] | Осн.З/п | Эк.Маш | З/пМех |  | Осн.З/п | Эк.Маш | З/пМех
1 | 2 | 3 | 4 | 5 | 6 | 7 | 8 | 9 | 10 | 11 | 12 | 13 | 14 | 15 | 16 | 17
Раздел 1. Вентсистема П1, П2
1 | ТЕР20-03-001-01 Пост.Деп.стр.Яросл.обл. от 26.05.10 №326-п | Установка вентиляторов радиальных массой до 0,05 т ИНДЕКС К ПОЗИЦИИ(справочно): ТЕР20-03-001-01 Установка вентиляторов радиальных массой до 0,05 т ОЗП=9,9; ЭМ=5,02; ЗПМ=9,9; МАТ=4,43 | 1 вентилятор | 2 | 80.76 | 55.79 | 6.67 | 0.14 | 162 | 112 | 13 |  | 6.54 | 13.08 | 0.01 | 0.02
2 | ТЕР20-02-018-01 Пост.Деп.стр.Яросл.обл. от 26.05.10 №326-п | Установка вставок гибких к радиальным вентиляторам ИНДЕКС К ПОЗИЦИИ(справочно): ТЕР20-02-018-01 Установка вставок гибких к радиальным вентиляторам ОЗП=9,9; ЭМ=5,27; ЗПМ=9,9; МАТ=6,3 | 1 м2 | 0.2 | 54.97 | 50.26 | 0.87 |  | 11 | 10 |  |  | 5.75 | 1.15
3 | ТЕР20-05-001-01 Пост.Деп.стр.Яросл.обл. от 26.05.10 №326-п | Установка фильтров ячейковых ИНДЕКС К ПОЗИЦИИ(справочно): ТЕР20-05-001-01 Установка фильтров ячейковых ОЗП=9,9; ЭМ=5,15; ЗПМ=9,9; МАТ=3,63 | 1 м2 поверхности в свету | 0.16 | 266.53 | 38.92 | 6.7 |  | 43 | 6 | 1 |  | 4.14 | 0.66
4 | ТЕР20-02-004-15 Пост.Деп.стр.Яросл.обл. от 26.05.10 №326-п | Установка клапанов огнезадерживающих периметром до 1600 мм ИНДЕКС К ПОЗИЦИИ(справочно): ТЕР20-02-004-15 Установка клапанов огнезадерживающих периметром до 1600 мм ОЗП=9,9; ЭМ=5,08; ЗПМ=9,9; МАТ=4 | 1 клапан | 2 | 227.44 | 36.46 | 4.02 |  | 455 | 73 | 8 |  | 4.02 | 8.04
Материалы в текущих ценах
5 | прайс | Канальный вентилятор ВЕНТ 315L ИНДЕКС К ПОЗИЦИИ(справочно): прайс | шт | 2 | 6801.84 |  |  |  | 13604
6 | прайс | Быстроразъемные хомуты FCC 315 ИНДЕКС К ПОЗИЦИИ(справочно): прайс | шт | 4 | 241.2 |  |  |  | 965
7 | прайс | Фильтр FFR 315 ИНДЕКС К ПОЗИЦИИ(справочно): прайс | шт | 2 | 6198.84 |  |  |  | 12398
8 | прайс | Клапан КОМ-1 с электроприводом ИНДЕКС К ПОЗИЦИИ(справочно): прайс | шт | 2 | 9237.96 |  |  |  | 18476
9 | прайс | Вставки гибкие ИНДЕКС К ПОЗИЦИИ(справочно): прайс | шт | 2 | 904.5 |  |  |  | 1809
Итого прямые затраты по разделу в ценах 2001г. | [8 empty] | 47923 | 201 | 22 |  |  | 22.93 |  | 0.02
Итого прямые затраты по разделу с учетом коэффициентов к итогам | [8 empty] | 48008 | 278 | 30 |  |  | 31.64 |  | 0.02 |  |  | 47700
В том числе, справочно:
4. Производство монтажных работ в стесненных условиях ОЗП=1,15; ЭМ=1,15; ЗПМ=1,15; ТЗ=1,15; ТЗМ=1,15 (Поз. 1-4) | [8 empty] | 34 | 30 | 3 |  |  | 3.4395 |  | 0.003
5. Производство монтажных работ вблизи объектов, находящихся под высоким напряжением ОЗП=1,2; ЭМ=1,2; ЗПМ=1,2; ТЗ=1,2; ТЗМ=1,2 (Поз. 1-4) | [8 empty] | 51 | 46 | 5 |  |  | 5.274 |  | 0.004
Итого прямые затраты по разделу с учетом индексов, в текущих ценах | [8 empty] | 51953 | 2753 | 151 |  |  | 31.64 |  | 0.02
Накладные расходы | [8 empty] | 3524
В том числе, справочно:
128% ФОТ (от 2753) (Поз. 1-4) | [8 empty] | 3524
Сметная прибыль | [8 empty] | 2285
В том числе, справочно:
83% ФОТ (от 2753) (Поз. 1-4) | [8 empty] | 2285 | [7 empty] | 2285
Итого по разделу 1 Вентсистема П1, П2 | [8 empty] | 57762 |  |  |  |  | 31.64 |  | 0.02
Раздел 2. Вентсистема В1, В2
10 | ТЕР20-03-001-01 Пост.Деп.стр.Яросл.обл. от 26.05.10 №326-п | Установка вентиляторов радиальных массой до 0,05 т ИНДЕКС К ПОЗИЦИИ(справочно): ТЕР20-03-001-01 Установка вентиляторов радиальных массой до 0,05 т ОЗП=9,9; ЭМ=5,02; ЗПМ=9,9; МАТ=4,43 | 1 вентилятор | 2 | 80.76 | 55.79 | 6.67 | 0.14 | 162 | 112 | 13 |  | 6.54 | 13.08 | 0.01 | 0.02
11 | ТЕР20-02-018-01 Пост.Деп.стр.Яросл.обл. от 26.05.10 №326-п | Установка вставок гибких к радиальным вентиляторам ИНДЕКС К ПОЗИЦИИ(справочно): ТЕР20-02-018-01 Установка вставок гибких к радиальным вентиляторам ОЗП=9,9; ЭМ=5,27; ЗПМ=9,9; МАТ=6,3 | 1 м2 | 0.2 | 54.97 | 50.26 | 0.87 |  | 11 | 10 |  |  | 5.75 | 1.15
12 | ТЕР20-02-004-15 Пост.Деп.стр.Яросл.обл. от 26.05.10 №326-п | Установка клапанов огнезадерживающих периметром до 1600 мм ИНДЕКС К ПОЗИЦИИ(справочно): ТЕР20-02-004-15 Установка клапанов огнезадерживающих периметром до 1600 мм ОЗП=9,9; ЭМ=5,08; ЗПМ=9,9; МАТ=4 | 1 клапан | 2 | 227.44 | 36.46 | 4.02 |  | 455 | 73 | 8 |  | 4.02 | 8.04
Материалы в текущих ценах
13 | прайс | Канальный вентилятор ВЕНТ 315L ИНДЕКС К ПОЗИЦИИ(справочно): прайс | шт | 2 | 6801.84 |  |  |  | 13604
14 | прайс | Быстроразъемные хомуты FCC 315 ИНДЕКС К ПОЗИЦИИ(справочно): прайс | шт | 4 | 241.2 |  |  |  | 965
15 | прайс | Клапан КОМ-1 с электроприводом ИНДЕКС К ПОЗИЦИИ(справочно): прайс | шт | 2 | 9237.96 |  |  |  | 18476
16 | прайс | Вставки гибкие ИНДЕКС К ПОЗИЦИИ(справочно): прайс | шт | 2 | 904.5 |  |  |  | 1809
Итого прямые затраты по разделу в ценах 2001г. | [8 empty] | 35482 | 195 | 21 |  |  | 22.27 |  | 0.02
Итого прямые затраты по разделу с учетом индексов, в текущих ценах | [8 empty] | 38557 | 1931 | 106 |  |  | 22.27 |  | 0.02 |  |  | 36520
Накладные расходы | [8 empty] | 2472
В том числе, справочно:
128% ФОТ (от 1931) (Поз. 10-12) | [8 empty] | 2472
Сметная прибыль | [8 empty] | 1603
В том числе, справочно:
83% ФОТ (от 1931) (Поз. 10-12) | [8 empty] | 1603 | [7 empty] | 1603
Итого по разделу 2 Вентсистема В1, В2 | [8 empty] | 42632 |  |  |  |  | 22.27 |  | 0.02
Раздел 3. Элементы воздуховодов
17 | ТЕР20-02-003-10 Пост.Деп.стр.Яросл.обл. от 26.05.10 №326-п | Установка решеток жалюзийных стальных щелевых регулирующих (Р), номер 150, размер 150х150 мм ИНДЕКС К ПОЗИЦИИ(справочно): ТЕР20-02-003-10 Установка решеток жалюзийных стальных щелевых регулирующих (Р), номер 150, размер 150х150 мм ОЗП=9,9; ЭМ=9,37; ЗПМ=9,9; МАТ=3,85 | 1 решетка | 24 | 21.65 | 9.6 | 1.4 |  | 520 | 230 | 34 |  | 1.07 | 25.68
18 | ТЕР20-01-002-03 Пост.Деп.стр.Яросл.обл. от 26.05.10 №326-п | Прокладка воздуховодов из листовой оцинкованной стали и алюминия класса П (плотные) толщиной 0,5 мм, периметром до 800, 1000 мм ИНДЕКС К ПОЗИЦИИ(справочно): ТЕР20-01-002-03 Прокладка воздуховодов из листовой оцинкованной стали и алюминия класса П (плотные) толщиной 0,5 мм, периметром до 800, 1000 мм ОЗП=9,9; ЭМ=5,26; ЗПМ=9,9; МАТ=2,58 | 100 м2 поверхности воздуховодов | 0.28376 | 4043.68 | 1343.25 | 114.81 | 5.54 | 1147 | 381 | 33 | 2 | 153.69 | 43.61 | 0.41 | 0.12
19 | ТЕР20-01-002-02 Пост.Деп.стр.Яросл.обл. от 26.05.10 №326-п | Прокладка воздуховодов из листовой оцинкованной стали и алюминия класса П (плотные) толщиной 0,5 мм, периметром до 600 мм ИНДЕКС К ПОЗИЦИИ(справочно): ТЕР20-01-002-02 Прокладка воздуховодов из листовой оцинкованной стали и алюминия класса П (плотные) толщиной 0,5 мм, периметром до 600 мм ОЗП=9,9; ЭМ=5,22; ЗПМ=9,9; МАТ=2,69 | 100 м2 поверхности воздуховодов | 0.087 | 3721.58 | 1467.1 | 143.32 | 7.02 | 324 | 128 | 12 | 1 | 167.86 | 14.6 | 0.52 | 0.05
20 | ТЕР20-01-002-04 Пост.Деп.стр.Яросл.обл. от 26.05.10 №326-п | Прокладка воздуховодов из листовой оцинкованной стали и алюминия класса П (плотные) толщиной 0,6 мм, диаметром до 250 мм ИНДЕКС К ПОЗИЦИИ(справочно): ТЕР20-01-002-04 Прокладка воздуховодов из листовой оцинкованной стали и алюминия класса П (плотные) толщиной 0,6 мм, диаметром до 250 мм ОЗП=9,9; ЭМ=5,22; ЗПМ=9,9; МАТ=2,69 | 100 м2 поверхности воздуховодов | 0.715 | 3723.33 | 1467.1 | 145.07 | 7.02 | 2662 | 1049 | 104 | 5 | 167.86 | 120.02 | 0.52 | 0.37
21 | ТСЦ-509-0161 Пост.Деп.стр.Яросл.обл. от 26.05.10 №326-п | Полоса монтажная ИНДЕКС К ПОЗИЦИИ(справочно): ТСЦ-509-0161 Полоса монтажная МАТ=4,05 | м | 100 | 19.15 |  |  |  | 1915
22 | ТСЦ-301-1224 Пост.Деп.стр.Яросл.обл. от 26.05.10 №326-п | Крепления для трубопроводов: кронштейны, планки, хомуты ИНДЕКС К ПОЗИЦИИ(справочно): ТСЦ-301-1224 Крепления для трубопроводов: кронштейны, планки, хомуты МАТ=2,31 | кг | 6 | 12.94 |  |  |  | 78
23 | ТЕР20-02-009-03 Пост.Деп.стр.Яросл.обл. от 26.05.10 №326-п | Установка зонтов над шахтами из листовой стали круглого сечения диаметром 315 мм ИНДЕКС К ПОЗИЦИИ(справочно): ТЕР20-02-009-03 Установка зонтов над шахтами из листовой стали круглого сечения диаметром 315 мм ОЗП=9,9; ЭМ=5,19; ЗПМ=9,9; МАТ=8,64 | 1 зонт | 2 | 10.88 | 5.88 | 1.73 |  | 22 | 12 | 3 |  | 0.64 | 1.28
Материалы в текущих ценах
24 | прайс | Решетки 150х150 приточно-вытяжные регулируемые ИНДЕКС К ПОЗИЦИИ(справочно): прайс | шт | 24 | 277.38 |  |  |  | 6657
25 | прайс | Воздуховод из оц. стали 0,55 мм 200х200 ИНДЕКС К ПОЗИЦИИ(справочно): прайс | мп | 31 | 820.08 |  |  |  | 25422
26 | прайс | Воздуховод из оц. стали 0,55 мм 200х100 ИНДЕКС К ПОЗИЦИИ(справочно): прайс | мп | 14.5 | 651.24 |  |  |  | 9443
27 | прайс | Воздуховод из оц. стали 0,55 мм Д.225 мм ИНДЕКС К ПОЗИЦИИ(справочно): прайс | мп | 16.5 | 180.9 |  |  |  | 2985
28 | прайс | Зонт вент. системы Д.225 ИНДЕКС К ПОЗИЦИИ(справочно): прайс | шт | 2 | 325.62 |  |  |  | 651
29 | прайс | Переход 315/200х200 ИНДЕКС К ПОЗИЦИИ(справочно): прайс | шт | 6 | 422.1 |  |  |  | 2533
30 | прайс | Переход 315/225 ИНДЕКС К ПОЗИЦИИ(справочно): прайс | шт | 2 | 428.13 |  |  |  | 856
31 | прайс | Металлическая сетка № 10 ИНДЕКС К ПОЗИЦИИ(справочно): прайс | м2 | 0.09 | 150.75 |  |  |  | 14
Итого прямые затраты по разделу в ценах 2001г. | [8 empty] | 55229 | 1800 | 186 | 8 |  | 205.19 |  | 0.54
Итого прямые затраты по разделу с учетом индексов, в текущих ценах | [8 empty] | 82923 | 17820 | 1115 | 80 |  | 205.19 |  | 0.54 |  |  | 63988
Накладные расходы | [8 empty] | 22912
В том числе, справочно:
128% ФОТ (от 17900) (Поз. 17-20, 23) | [8 empty] | 22912
Сметная прибыль | [8 empty] | 14857
В том числе, справочно:
83% ФОТ (от 17900) (Поз. 17-20, 23) | [8 empty] | 14857 | [7 empty] | 14857
Итого по разделу 3 Элементы воздуховодов | [8 empty] | 120692 |  |  |  |  | 205.19 |  | 0.54
Раздел 4. Автоматизация вентиляции
32 | ТЕРм08-03-572-03 Пост.Деп.стр.Яросл.обл. от 26.05.10 №326-п | Блок управления шкафного исполнения или распределительный пункт (шкаф), устанавливаемый на стене, высота и ширина до 600х600 мм ИНДЕКС К ПОЗИЦИИ(справочно): ТЕРм08-03-572-03 Блок управления шкафного исполнения или распределительный пункт (шкаф), устанавливаемый на стене, высота и ширина до 600х600 мм ОЗП=9,9; ЭМ=4,85; ЗПМ=9,9; МАТ=4,52 | 1 шт. | 2 | 253.09 | 23.01 | 30.43 | 1.35 | 506 | 46 | 61 | 3 | 2.32 | 4.64 | 0.1 | 0.2
33 | ТЕРм11-03-001-01 Пост.Деп.стр.Яросл.обл. от 26.05.10 №326-п газоанализатор | Приборы, устанавливаемые на металлоконструкциях, щитах и пультах, масса до 5 кг ИНДЕКС К ПОЗИЦИИ(справочно): ТЕРм11-03-001-01 Приборы, устанавливаемые на металлоконструкциях, щитах и пультах, масса до 5 кг ОЗП=9,9; ЗПМ=9,9; МАТ=2,7 | 1 шт. | 1 | 6.31 | 5.16 |  |  | 6 | 5 |  |  | 0.52 | 0.52
34 | ТЕРм08-03-525-01 Пост.Деп.стр.Яросл.обл. от 26.05.10 №326-п | Выключатель или переключатель пакетный в металлической оболочке, устанавливаемый на конструкции на стене или колонне, с количеством зажимов для подключения до 9 на ток до 25 А ИНДЕКС К ПОЗИЦИИ(справочно): ТЕРм08-03-525-01 Выключатель или переключатель пакетный в металлической оболочке, устанавливаемый на конструкции на стене или колонне, с количеством зажимов для подключения до 9 на ток до 25 А ОЗП=9,9; ЭМ=5,94; ЗПМ=9,9; МАТ=2,67 | 1 шт. | 4 | 179.96 | 20.11 | 1.13 |  | 720 | 80 | 5 |  | 2.09 | 8.36
35 | ТЕРм08-02-147-10 Пост.Деп.стр.Яросл.обл. от 26.05.10 №326-п | Кабель до 35 кВ по установленным конструкциям и лоткам с креплением по всей длине, масса 1 м кабеля до 1 кг ИНДЕКС К ПОЗИЦИИ(справочно): ТЕРм08-02-147-10 Кабель до 35 кВ по установленным конструкциям и лоткам с креплением по всей длине, масса 1 м кабеля до 1 кг ОЗП=9,9; ЭМ=6,23; ЗПМ=9,9; МАТ=2,67 | 100 м кабеля | 0.92 | 1582.86 | 169.31 | 619.81 | 51.88 | 1456 | 156 | 570 | 48 | 17.6 | 16.19 | 4.43 | 4.08
36 | ТЕРм08-02-411-01 Пост.Деп.стр.Яросл.обл. от 26.05.10 №326-п | Рукав металлический наружным диаметром до 48 мм ИНДЕКС К ПОЗИЦИИ(справочно): ТЕРм08-02-411-01 Рукав металлический наружным диаметром до 48 мм ОЗП=9,9; ЭМ=5,61; ЗПМ=9,9; МАТ=2,01 | 100 м | 0.32 | 4153.91 | 326.18 | 207.45 | 2.97 | 1329 | 104 | 66 | 1 | 34.7 | 11.1 | 0.22 | 0.07
37 | ТЕРм08-02-412-02 Пост.Деп.стр.Яросл.обл. от 26.05.10 №326-п | Затягивание провода в проложенные трубы и металлические рукава первого одножильного или многожильного в общей оплетке, суммарное сечение до 6 мм2 ИНДЕКС К ПОЗИЦИИ(справочно): ТЕРм08-02-412-02 Затягивание провода в проложенные трубы и металлические рукава первого одножильного или многожильного в общей оплетке, суммарное сечение до 6 мм2 ОЗП=9,9; ЭМ=4,77; ЗПМ=9,9; МАТ=2,74 | 100 м | 0.32 | 675.14 | 63.36 | 4.84 | 0.27 | 216 | 20 | 2 |  | 6.74 | 2.16 | 0.02 | 0.01
38 | ТСЦ-504-0296 Пост.Деп.стр.Яросл.обл. от 26.05.10 №326-п применительно Ящик Я5111-2474УХЛ4 | Ящики управления приводами Я5110-1874УХЛ4 ИНДЕКС К ПОЗИЦИИ(справочно): ТСЦ-504-0296 Ящики управления приводами Я5110-1874УХЛ4 МАТ=0,97 | шт. | 2 | 2204.2 |  |  |  | 4408
39 | ТСЦ-501-8190 Пост.Деп.стр.Яросл.обл. от 26.05.10 №326-п | Кабель силовой с медными жилами с поливинилхлоридной изоляцией в поливинилхлоридной оболочке без защитного покрова ВВГ, напряжением 0,66 Кв, число жил 3 и сечением 1,5 мм2 ИНДЕКС К ПОЗИЦИИ(справочно): ТСЦ-501-8190 Кабель силовой с медными жилами с поливинилхлоридной изоляцией в поливинилхлоридной оболочке без защитного покрова ВВГ, напряжением 0,66 Кв, число жил - 3 и сечением 1,5 мм2 МАТ=5,61 | 1000 м | 0.015 | 3542.74 |  |  |  | 53
40 | ТСЦ-501-0832 Пост.Деп.стр.Яросл.обл. от 26.05.10 №326-п | Кабели контрольные с медными жилами с поливинилхлоридной изоляцией марки КВВГЭ, с числом жил - 4 и сечением 1,5 мм2 ИНДЕКС К ПОЗИЦИИ(справочно): ТСЦ-501-0832 Кабели контрольные с медными жилами с поливинилхлоридной изоляцией марки КВВГЭ, с числом жил - 4 и сечением 1,5 мм2 МАТ=2,2 | 1000 м | 0.109 | 13591.78 |  |  |  | 1482
Материалы в текущих ценах
41 | прайс | Газоанализатор универсальный многоканальный ИНДЕКС К ПОЗИЦИИ(справочно): прайс | комплект | 1 | 193201.2 |  |  |  | 193201
42 | прайс | Пакетный выключатель 2р, 16А, IP30 ПВ2-16МЗ ИНДЕКС К ПОЗИЦИИ(справочно): прайс | шт | 4 | 114.57 |  |  |  | 458
43 | прайс | Металлорукав РЗ-Ц-32 ИНДЕКС К ПОЗИЦИИ(справочно): прайс | м | 32 | 42.21 |  |  |  | 1351
Итого прямые затраты по разделу в ценах 2001г. | [8 empty] | 205186 | 411 | 704 | 52 |  | 42.97 |  | 4.36
Итого прямые затраты по разделу с учетом индексов, в текущих ценах | [8 empty] | 219481 | 4069 | 4257 | 515 |  | 42.97 |  | 4.36 |  |  | 211155
Накладные расходы | [8 empty] | 4347
В том числе, справочно:
80% ФОТ (от 50) (Поз. 33) | [8 empty] | 40
95% ФОТ (от 4534) (Поз. 32, 34-37) | [8 empty] | 4307
Сметная прибыль | [8 empty] | 2977
В том числе, справочно:
60% ФОТ (от 50) (Поз. 33) | [8 empty] | 30
65% ФОТ (от 4534) (Поз. 32, 34-37) | [8 empty] | 2947
Итоги по разделу 4 Автоматизация вентиляции :
Итого Монтажные работы | [8 empty] | 33604 |  |  |  |  | 42.97 |  | 4.36
Итого Оборудование | [8 empty] | 193201
Итого | [8 empty] | 226805 |  |  |  |  | 42.97 |  | 4.36
Итого по разделу 4 Автоматизация вентиляции | [8 empty] | 226805 |  |  |  |  | 42.97 |  | 4.36 |  | 2977
ИТОГИ ПО СМЕТЕ:
Итоги по смете:
Итого | [8 empty] | 447889 |  |  |  |  | 302.07 |  | 4.94
В том числе:
Материалы | [8 empty] | 167512
Машины и механизмы | [8 empty] | 5630
ФОТ | [8 empty] | 27167
Оборудование | [8 empty] | 193201
Накладные расходы | [8 empty] | 33253 | [10 empty] | мат-лы
Сметная прибыль | [8 empty] | 21721
ВСЕГО по смете | [8 empty] | 447889 |  |  |  |  | 302.07 |  | 4.94 |  | 21722 |  | 359363
Составил: ___________________________Иващенко Н.Г.
(должность, подпись, расшифровка)

## 2-8
СОГЛАСОВАНО: | [11 empty] | УТВЕРЖДАЮ:
_________________ | [11 empty] | _________________
" _____ " ________________ 200_ г. | [11 empty] | "____" ______________200_ г.
Реконструкция ПС 110/6/6 кВ "Южная"
(наименование стройки)
ЛОКАЛЬНЫЙ СМЕТНЫЙ РАСЧЕТ № 2-8
(локальная смета)
|  | на | Система сбора, передачи технологической информации
(наименование работ и затрат, наименование объекта)
Основание:
|  |  | Сметная стоимость _______________________________________________________________________________________________ | [5 empty] | ___________________________75331 |  | руб.
|  |  | монтажных работ _______________________________________________________________________________________________ | [5 empty] | _______________________________________________________________________________________________24568 |  | руб.
|  |  | оборудования _______________________________________________________________________________________________ | [5 empty] | _______________________________________________________________________________________________50763 |  | руб.
|  |  | Средства на оплату труда _______________________________________________________________________________________________ | [5 empty] | ___________________________6485 |  | руб.
|  |  | Сметная трудоемкость _______________________________________________________________________________________________ | [5 empty] | _______________________________________________________________________________________________62,22 |  | чел.час
Составлен(а) в текущих (прогнозных) ценах по состоянию на август 2010 г.
№ пп | Обоснование | Наименование | Ед. изм. | Кол. | Стоимость единицы, руб. |  |  |  | Общая стоимость, руб. |  |  |  | Т/з осн. раб.на ед. | Т/з осн. раб. Всего | Т/з мех. на ед. | Т/з мех. Всего
[5 empty] | Всего | В том числе |  |  | Всего | В том числе
[6 empty] | Осн.З/п | Эк.Маш | З/пМех |  | Осн.З/п | Эк.Маш | З/пМех
1 | 2 | 3 | 4 | 5 | 6 | 7 | 8 | 9 | 10 | 11 | 12 | 13 | 14 | 15 | 16 | 17
Раздел 1.
1 | ТЕРм11-04-002-01 Пост.Деп.стр.Яросл.обл. от 26.05.10 №326-п | Аппарат настольный, масса до 0,015 т ИНДЕКС К ПОЗИЦИИ(справочно): ТЕРм11-04-002-01 Аппарат настольный, масса до 0,015 т ОЗП=9,9; ЭМ=5,27; ЗПМ=9,9; МАТ=9,9 | 1 шт. | 2 | 22.92 | 8.79 | 13.95 |  | 46 | 18 | 28 |  | 1.03 | 2.06
2 | ТЕРм11-04-020-01 Пост.Деп.стр.Яросл.обл. от 26.05.10 №326-п | Разъемы штепсельные с разделкой и включением экранированного кабеля, сечение жилы до 1 мм2, количество подключаемых жил 14 шт. ИНДЕКС К ПОЗИЦИИ(справочно): ТЕРм11-04-020-01 Разъемы штепсельные с разделкой и включением экранированного кабеля, сечение жилы до 1 мм2, количество подключаемых жил 14 шт. ОЗП=9,9; ЗПМ=9,9; МАТ=3,21 | 1 шт. | 13 | 25.82 | 19.36 |  |  | 336 | 252 |  |  | 2.06 | 26.78
3 | ТЕРм08-02-147-01 Пост.Деп.стр.Яросл.обл. от 26.05.10 №326-п | Кабель до 35 кВ по установленным конструкциям и лоткам с креплением на поворотах и в конце трассы, масса 1 м кабеля до 1 кг ИНДЕКС К ПОЗИЦИИ(справочно): ТЕРм08-02-147-01 Кабель до 35 кВ по установленным конструкциям и лоткам с креплением на поворотах и в конце трассы, масса 1 м кабеля до 1 кг ОЗП=9,9; ЭМ=6,19; ЗПМ=9,9; МАТ=2,99 | 100 м кабеля | 1.4 | 730.9 | 111.59 | 418.79 | 34.72 | 1023 | 156 | 586 | 49 | 11.6 | 16.24 | 2.96 | 4.14
Материалы в текущих ценах
4 | прайс | Кабель КИПЭВ 2х2х0,6 ИНДЕКС К ПОЗИЦИИ(справочно): прайс | м | 80 | 79.11 |  |  |  | 6329
5 | прайс | Кабель для Ethernet 4 пары с экраном, "витая пара" STP 4 Cat.5e ИНДЕКС К ПОЗИЦИИ(справочно): прайс | м | 60 | 111.86 |  |  |  | 6712
Итого прямые затраты по разделу в ценах 2001г. | [8 empty] | 14446 | 426 | 614 | 49 |  | 45.08 |  | 4.14
Итого прямые затраты по разделу с учетом коэффициентов к итогам | [8 empty] | 14841 | 588 | 847 | 67 |  | 62.22 |  | 5.71 |  | 13406
В том числе, справочно:
4. Производство монтажных работ в стесненных условиях ОЗП=1,15; ЭМ=1,15; ЗПМ=1,15; ТЗ=1,15; ТЗМ=1,15 (Поз. 1-3) | [8 empty] | 156 | 64 | 92 | 7 |  | 6.762 |  | 0.621
5. Производство монтажных работ вблизи объектов, находящихся под высоким напряжением ОЗП=1,2; ЭМ=1,2; ЗПМ=1,2; ТЗ=1,2; ТЗМ=1,2 (Поз. 1-3) | [8 empty] | 239 | 98 | 141 | 11 |  | 10.37 |  | 0.952
Итого прямые затраты по разделу с учетом индексов, в текущих ценах | [8 empty] | 25181 | 5822 | 5208 | 663 |  | 62.22 |  | 5.71
Накладные расходы | [8 empty] | 6050
В том числе, справочно:
92% ФОТ (от 3693) (Поз. 1-2) | [8 empty] | 3398
95% ФОТ (от 2792) (Поз. 3-5) | [8 empty] | 2652 | [7 empty] | 4215
Сметная прибыль | [8 empty] | 4215
В том числе, справочно:
65% ФОТ (от 6485) (Поз. 1-5) | [8 empty] | 4215
Итого по разделу 1 | [8 empty] | 35446 |  |  |  |  | 62.22 |  | 5.71
Раздел 2. Оборудование в текущих ценах
6 | МОХА | 4-портовый асинхронный сервер RS-422/485 в Ethernet c изоляцией 2 кВ (с блоком питания) NPort 5430i ИНДЕКС К ПОЗИЦИИ(справочно): прайс | шт | 1 | 21840.66 |  |  |  | 21841
7 | Cicso | Коммутатор Ethernet 10/100 BaseT WS-C2960-24TT-L ИНДЕКС К ПОЗИЦИИ(справочно): прайс | шт | 1 | 28921.99 |  |  |  | 28922
Итого по разделу 2 Оборудование в текущих ценах | [8 empty] | 50763
ИТОГИ ПО СМЕТЕ:
Итоги по смете:
Итого | [8 empty] | 86209 |  |  |  |  | 62.22 |  | 5.71
В том числе:
Материалы | [8 empty] | 14151
Машины и механизмы | [8 empty] | 5208
ФОТ | [8 empty] | 6485
Оборудование | [8 empty] | 50763 | [9 empty] | мат-лы
Накладные расходы | [8 empty] | 6050
Сметная прибыль | [8 empty] | 4215 | [9 empty] | 64169
ВСЕГО по смете | [8 empty] | 86209 |  |  |  |  | 62.22 |  | 5.71
Составил: ___________________________Иващенко Н.Г.
(должность, подпись, расшифровка)

## 9-3
СОГЛАСОВАНО: | [11 empty] | УТВЕРЖДАЮ:
_________________ | [11 empty] | _________________
" _____ " ________________ 200_ г. | [11 empty] | "____" ______________200_ г.
Реконструкция ПС 110/6/6 кВ "Южная"
(наименование стройки)
ЛОКАЛЬНЫЙ СМЕТНЫЙ РАСЧЕТ № 9-3
(локальная смета)
|  | на | Пусконаладочные работы Электротехнические решения
(наименование работ и затрат, наименование объекта)
Основание:
|  |  | Сметная стоимость прочих _______________________________________________________________________________________________ | [5 empty] | ___________________________264848 |  | руб.
|  |  | Средства на оплату труда _______________________________________________________________________________________________ | [5 empty] | ___________________________129194 |  | руб.
|  |  | Сметная трудоемкость _______________________________________________________________________________________________ | [5 empty] | _______________________________________________________________________________________________1029,34 |  | чел.час
Составлен(а) в текущих (прогнозных) ценах по состоянию наавгуст 2010 г.
№ пп | Обоснование | Наименование | Ед. изм. | Кол. | Стоимость единицы, руб. |  |  |  | Общая стоимость, руб. |  |  |  | Т/з осн. раб.на ед. | Т/з осн. раб. Всего | Т/з мех. на ед. | Т/з мех. Всего
[5 empty] | Всего | В том числе |  |  | Всего | В том числе
[6 empty] | Осн.З/п | Эк.Маш | З/пМех |  | Осн.З/п | Эк.Маш | З/пМех
1 | 2 | 3 | 4 | 5 | 6 | 7 | 8 | 9 | 10 | 11 | 12 | 13 | 14 | 15 | 16 | 17
Раздел 1.
1 | ТЕРп01-03-009-06 Пост.Деп.стр.Яросл.обл. от 26.05.10 №326-п применительно элегазовый | Выключатель воздушный с гасительными камерами напряжением до 110 кВ ИНДЕКС К ПОЗИЦИИ(справочно): ТЕРп01-03-009-06 Выключатель воздушный с гасительными камерами напряжением до 110 кВ ОЗП=9,9 | 1 шт. | 2 | 1160.14 | 1160.14 |  |  | 2320 | 2320 |  |  | 95 | 190
2 | ТЕРп01-11-020-01 Пост.Деп.стр.Яросл.обл. от 26.05.10 №326-п | Измерение тангенса угла диэлектрических потерь ИНДЕКС К ПОЗИЦИИ(справочно): ТЕРп01-11-020-01 Измерение тангенса угла диэлектрических потерь ОЗП=9,9 | 1 измерение | 6 | 51.22 | 51.22 |  |  | 307 | 307 |  |  | 4 | 24
3 | ТЕРп01-11-021-03 Пост.Деп.стр.Яросл.обл. от 26.05.10 №326-п | Измерение переходных сопротивлений постоянному току контактов шин распределительных устройств напряжением до 110 кВ ИНДЕКС К ПОЗИЦИИ(справочно): ТЕРп01-11-021-03 Измерение переходных сопротивлений постоянному току контактов шин распределительных устройств напряжением до 110 кВ ОЗП=9,9 | 1 измерение | 6 | 38.42 | 38.42 |  |  | 231 | 231 |  |  | 3 | 18
4 | ТЕРп01-11-023-02 Пост.Деп.стр.Яросл.обл. от 26.05.10 №326-п | Снятие характеристик коммутационных аппаратов скоростных ИНДЕКС К ПОЗИЦИИ(справочно): ТЕРп01-11-023-02 Снятие характеристик коммутационных аппаратов скоростных ОЗП=9,9 | 1 характеристика | 6 | 38.42 | 38.42 |  |  | 231 | 231 |  |  | 3 | 18
5 | ТЕРп01-11-024-02 Пост.Деп.стр.Яросл.обл. от 26.05.10 №326-п | Фазировка электрической линии или трансформатора с сетью напряжением свыше 1 кВ ИНДЕКС К ПОЗИЦИИ(справочно): ТЕРп01-11-024-02 Фазировка электрической линии или трансформатора с сетью напряжением свыше 1 кВ ОЗП=9,9 | 1 фазировка | 20 | 25.61 | 25.61 |  |  | 512 | 512 |  |  | 2 | 40
6 | ТЕРп01-11-026-02 Пост.Деп.стр.Яросл.обл. от 26.05.10 №326-п | Снятие, обработка и анализ векторных диаграмм ИНДЕКС К ПОЗИЦИИ(справочно): ТЕРп01-11-026-02 Снятие, обработка и анализ векторных диаграмм ОЗП=9,9 | 1 диаграмма | 6 | 25.61 | 25.61 |  |  | 154 | 154 |  |  | 2 | 12
7 | ТЕРп01-11-027-02 Пост.Деп.стр.Яросл.обл. от 26.05.10 №326-п | Измерение токов утечки ограничителя напряжения ИНДЕКС К ПОЗИЦИИ(справочно): ТЕРп01-11-027-02 Измерение токов утечки ограничителя напряжения ОЗП=9,9 | 1 измерение | 6 | 32.01 | 32.01 |  |  | 192 | 192 |  |  | 2.5 | 15
8 | ТЕРп01-11-028-01 Пост.Деп.стр.Яросл.обл. от 26.05.10 №326-п | Измерение сопротивления изоляции мегаомметром кабельных и других линий напряжением до 1 кВ, предназначенных для передачи электроэнергии к распределительным устройствам, щитам, шкафам, коммутационным аппаратам и электропотребителям ИНДЕКС К ПОЗИЦИИ(справочно): ТЕРп01-11-028-01 Измерение сопротивления изоляции мегаомметром кабельных и других линий напряжением до 1 кВ, предназначенных для передачи электроэнергии к распределительным устройствам, щитам, шкафам, коммутационным аппаратам и электропотребителям ОЗП=9,9 | 1 линия | 24 | 5.12 | 5.12 |  |  | 123 | 123 |  |  | 0.4 | 9.6
9 | ТЕРп01-12-010-02 Пост.Деп.стр.Яросл.обл. от 26.05.10 №326-п | Испытание первичной обмотки трансформатора измерительного ИНДЕКС К ПОЗИЦИИ(справочно): ТЕРп01-12-010-02 Испытание первичной обмотки трансформатора измерительного ОЗП=9,9 | 1 испытание | 18 | 38.67 | 38.67 |  |  | 696 | 696 |  |  | 3 | 54
10 | ТЕРп01-12-010-03 Пост.Деп.стр.Яросл.обл. от 26.05.10 №326-п | Испытание вторичной обмотки трансформатора измерительного ИНДЕКС К ПОЗИЦИИ(справочно): ТЕРп01-12-010-03 Испытание вторичной обмотки трансформатора измерительного ОЗП=9,9 | 1 испытание | 42 | 25.78 | 25.78 |  |  | 1083 | 1083 |  |  | 2 | 84
11 | ТЕРп01-11-010-03 Пост.Деп.стр.Яросл.обл. от 26.05.10 №326-п | Измерение сопротивления растеканию тока контура с диагональю до 200 м ИНДЕКС К ПОЗИЦИИ(справочно): ТЕРп01-11-010-03 Измерение сопротивления растеканию тока контура с диагональю до 200 м ОЗП=9,9 | 1 измерение | 1 | 51.22 | 51.22 |  |  | 51 | 51 |  |  | 4 | 4
12 | ТЕРп01-11-011-01 Пост.Деп.стр.Яросл.обл. от 26.05.10 №326-п | Проверка наличия цепи между заземлителями и заземленными элементами ИНДЕКС К ПОЗИЦИИ(справочно): ТЕРп01-11-011-01 Проверка наличия цепи между заземлителями и заземленными элементами ОЗП=9,9 | 100 точек | 0.2 | 204.88 | 204.88 |  |  | 41 | 41 |  |  | 16 | 3.2
13 | ТЕРп01-11-014-01 Пост.Деп.стр.Яросл.обл. от 26.05.10 №326-п | Снятие характеристик для определения напряжения прикосновения в точках, указанных в проекте ИНДЕКС К ПОЗИЦИИ(справочно): ТЕРп01-11-014-01 Снятие характеристик для определения напряжения прикосновения в точках, указанных в проекте ОЗП=9,9 | 1 точка прикосновения | 20 | 204.88 | 204.88 |  |  | 4098 | 4098 |  |  | 16 | 320
Итого прямые затраты по смете в ценах 2001г. | [8 empty] | 10039 | 10039 |  |  |  | 791.8
Итого прямые затраты по смете с учетом коэффициентов к итогам | [8 empty] | 13050 | 13050 |  |  |  | 1029.34
В том числе, справочно:
5. В электроустановках, находящихся под напряжением с оформлением при этом наряда-допуска или распряжения ОЗП=1,3; ЭМ=1,3; ЗПМ=1,3; ТЗ=1,3; ТЗМ=1,3 (Поз. 1-13) | [8 empty] | 3011 | 3012 |  |  |  | 237.54
Итого прямые затраты по смете с учетом индексов, в текущих ценах | [8 empty] | 129194 | 129194 |  |  |  | 1029.34
Накладные расходы | [8 empty] | 83976
В том числе, справочно:
65% ФОТ (от 129194) (Поз. 1-13) | [8 empty] | 83976
Сметная прибыль | [8 empty] | 51678
В том числе, справочно:
40% ФОТ (от 129194) (Поз. 1-13) | [8 empty] | 51678 | [7 empty] | 51678
ВСЕГО по смете | [8 empty] | 264848 |  |  |  |  | 1029.34
Составил: ___________________________Иващенко Н.Г.
(должность, подпись, расшифровка)

## 9-4
СОГЛАСОВАНО: | [11 empty] | УТВЕРЖДАЮ:
_________________ | [11 empty] | _________________
" _____ " ________________ 200_ г. | [11 empty] | "____" ______________200_ г.
Реконструкция ПС 110/6/6 кВ "Южная"
(наименование стройки)
ЛОКАЛЬНЫЙ СМЕТНЫЙ РАСЧЕТ № 9-4
(локальная смета)
|  | на | Пусконаладочные работы Собственные нужды
(наименование работ и затрат, наименование объекта)
Основание:
|  |  | Сметная стоимость прочих _______________________________________________________________________________________________ | [5 empty] | ___________________________111463 |  | руб.
|  |  | Средства на оплату труда _______________________________________________________________________________________________ | [5 empty] | ___________________________54372 |  | руб.
|  |  | Сметная трудоемкость _______________________________________________________________________________________________ | [5 empty] | _______________________________________________________________________________________________437,61 |  | чел.час
Составлен(а) в текущих (прогнозных) ценах по состоянию на август 2010 г.
№ пп | Обоснование | Наименование | Ед. изм. | Кол. | Стоимость единицы, руб. |  |  |  | Общая стоимость, руб. |  |  |  | Т/з осн. раб.на ед. | Т/з осн. раб. Всего | Т/з мех. на ед. | Т/з мех. Всего
[5 empty] | Всего | В том числе |  |  | Всего | В том числе
[6 empty] | Осн.З/п | Эк.Маш | З/пМех |  | Осн.З/п | Эк.Маш | З/пМех
1 | 2 | 3 | 4 | 5 | 6 | 7 | 8 | 9 | 10 | 11 | 12 | 13 | 14 | 15 | 16 | 17
Раздел 1.
1 | ТЕРп01-06-021-01 Пост.Деп.стр.Яросл.обл. от 26.05.10 №326-п | Схема разводки трехпроводной системы с количеством панелей (шкафов, ячеек) до 2 ИНДЕКС К ПОЗИЦИИ(справочно): ТЕРп01-06-021-01 Схема разводки трехпроводной системы с количеством панелей (шкафов, ячеек) до 2 ОЗП=9,9 | 1 схема | 1 | 45.85 | 45.85 |  |  | 46 | 46 |  |  | 4 | 4
2 | ТЕРп01-06-021-02 Пост.Деп.стр.Яросл.обл. от 26.05.10 №326-п | Схема разводки трехпроводной системы с количеством панелей (шкафов, ячеек) за каждую последующую панель (шкаф, ячейку) свыше 2 ИНДЕКС К ПОЗИЦИИ(справочно): ТЕРп01-06-021-02 Схема разводки трехпроводной системы с количеством панелей (шкафов, ячеек) за каждую последующую панель (шкаф, ячейку) свыше 2 ОЗП=9,9 | 1 схема | 5 | 11.46 | 11.46 |  |  | 57 | 57 |  |  | 1 | 5
3 | ТЕРп01-06-003-01 Пост.Деп.стр.Яросл.обл. от 26.05.10 №326-п | Устройство выпрямительное с тремя режимами стабилизации напряжения или тока зарядки аккумуляторной батареи мощностью до 20 кВА ИНДЕКС К ПОЗИЦИИ(справочно): ТЕРп01-06-003-01 Устройство выпрямительное с тремя режимами стабилизации напряжения или тока зарядки аккумуляторной батареи мощностью до 20 кВА ОЗП=9,9 | 1 устройство | 1 | 605.47 | 605.47 |  |  | 605 | 605 |  |  | 48 | 48
4 | ТЕРп01-06-010-03 Пост.Деп.стр.Яросл.обл. от 26.05.10 №326-п | Выпрямительный блок питания (токовый или напряжения) для питания цепей защиты, управления и сигнализации мощностью до 1 кВА со стабилизацией выходного напряжения ИНДЕКС К ПОЗИЦИИ(справочно): ТЕРп01-06-010-03 Выпрямительный блок питания (токовый или напряжения) для питания цепей защиты, управления и сигнализации мощностью до 1 кВА со стабилизацией выходного напряжения ОЗП=9,9 | 1 устройство | 1 | 315.35 | 315.35 |  |  | 315 | 315 |  |  | 25 | 25
5 | ТЕРп01-06-002-01 Пост.Деп.стр.Яросл.обл. от 26.05.10 №326-п | Коммутатор элементный с дистанционным управлением разрядной и зарядной траверсами ИНДЕКС К ПОЗИЦИИ(справочно): ТЕРп01-06-002-01 Коммутатор элементный с дистанционным управлением разрядной и зарядной траверсами ОЗП=9,9 | 1 шт. | 1 | 403.65 | 403.65 |  |  | 404 | 404 |  |  | 32 | 32
6 | ТЕРп01-09-011-01 Пост.Деп.стр.Яросл.обл. от 26.05.10 №326-п | Функциональная группа управления аналоговая бесконтактная с общим числом элементов и органов настройки до 3 ИНДЕКС К ПОЗИЦИИ(справочно): ТЕРп01-09-011-01 Функциональная группа управления аналоговая бесконтактная с общим числом элементов и органов настройки до 3 ОЗП=9,9 | 1 шт. | 1 | 264.92 | 264.92 |  |  | 265 | 265 |  |  | 20 | 20
7 | ТЕРп01-11-011-01 Пост.Деп.стр.Яросл.обл. от 26.05.10 №326-п | Проверка наличия цепи между заземлителями и заземленными элементами ИНДЕКС К ПОЗИЦИИ(справочно): ТЕРп01-11-011-01 Проверка наличия цепи между заземлителями и заземленными элементами ОЗП=9,9 | 100 точек | 0.07 | 204.88 | 204.88 |  |  | 14 | 14 |  |  | 16 | 1.12
8 | ТЕРп01-11-013-01 Пост.Деп.стр.Яросл.обл. от 26.05.10 №326-п | Замер полного сопротивления цепи «фаза-нуль» ИНДЕКС К ПОЗИЦИИ(справочно): ТЕРп01-11-013-01 Замер полного сопротивления цепи <фаза-нуль> ОЗП=9,9 | 1 токоприемник | 45 | 19.21 | 19.21 |  |  | 864 | 864 |  |  | 1.5 | 67.5
9 | ТЕРп01-11-024-01 Пост.Деп.стр.Яросл.обл. от 26.05.10 №326-п | Фазировка электрической линии или трансформатора с сетью напряжением до 1 кВ ИНДЕКС К ПОЗИЦИИ(справочно): ТЕРп01-11-024-01 Фазировка электрической линии или трансформатора с сетью напряжением до 1 кВ ОЗП=9,9 | 1 фазировка | 20 | 12.81 | 12.81 |  |  | 256 | 256 |  |  | 1 | 20
10 | ТЕРп01-11-028-01 Пост.Деп.стр.Яросл.обл. от 26.05.10 №326-п | Измерение сопротивления изоляции мегаомметром кабельных и других линий напряжением до 1 кВ, предназначенных для передачи электроэнергии к распределительным устройствам, щитам, шкафам, коммутационным аппаратам и электропотребителям ИНДЕКС К ПОЗИЦИИ(справочно): ТЕРп01-11-028-01 Измерение сопротивления изоляции мегаомметром кабельных и других линий напряжением до 1 кВ, предназначенных для передачи электроэнергии к распределительным устройствам, щитам, шкафам, коммутационным аппаратам и электропотребителям ОЗП=9,9 | 1 линия | 60 | 5.12 | 5.12 |  |  | 307 | 307 |  |  | 0.4 | 24
11 | ТЕРп01-12-021-01 Пост.Деп.стр.Яросл.обл. от 26.05.10 №326-п | Испытание аппарата коммутационного напряжением до 1 кВ (силовых цепей) ИНДЕКС К ПОЗИЦИИ(справочно): ТЕРп01-12-021-01 Испытание аппарата коммутационного напряжением до 1 кВ (силовых цепей) ОЗП=9,9 | 1 испытание | 45 | 24.24 | 24.24 |  |  | 1091 | 1091 |  |  | 2 | 90
Итого прямые затраты по смете в ценах 2001г. | [8 empty] | 4224 | 4224 |  |  |  | 336.62
Итого прямые затраты по смете с учетом коэффициентов к итогам | [8 empty] | 5492 | 5492 |  |  |  | 437.61
В том числе, справочно:
5. В электроустановках, находящихся под напряжением с оформлением при этом наряда-допуска или распряжения ОЗП=1,3; ЭМ=1,3; ЗПМ=1,3; ТЗ=1,3; ТЗМ=1,3 (Поз. 1-11) | [8 empty] | 1268 | 1267 |  |  |  | 100.986
Итого прямые затраты по смете с учетом индексов, в текущих ценах | [8 empty] | 54372 | 54372 |  |  |  | 437.61
Накладные расходы | [8 empty] | 35342
В том числе, справочно:
65% ФОТ (от 54372) (Поз. 1-11) | [8 empty] | 35342
Сметная прибыль | [8 empty] | 21749
В том числе, справочно:
40% ФОТ (от 54372) (Поз. 1-11) | [8 empty] | 21749 | [7 empty] | 21749
ВСЕГО по смете | [8 empty] | 111463 |  |  |  |  | 437.61
Составил: ___________________________Иващенко Н.Г.
(должность, подпись, расшифровка)

## 9-5
СОГЛАСОВАНО: | [11 empty] | УТВЕРЖДАЮ:
_________________ | [11 empty] | _________________
" _____ " ________________ 200_ г. | [11 empty] | "____" ______________200_ г.
Реконструкция ПС 110/6/6 кВ "Южная"
(наименование стройки)
ЛОКАЛЬНЫЙ СМЕТНЫЙ РАСЧЕТ № 9-5
(локальная смета)
|  | на | Пусконаладочные работы 1 Управление, релейная защита, автоматика и сигнализация
(наименование работ и затрат, наименование объекта)
Основание:
|  |  | Сметная стоимость прочих _______________________________________________________________________________________________ | [5 empty] | ___________________________317314 |  | руб.
|  |  | Средства на оплату труда _______________________________________________________________________________________________ | [5 empty] | ___________________________154787 |  | руб.
|  |  | Сметная трудоемкость _______________________________________________________________________________________________ | [5 empty] | _______________________________________________________________________________________________1185,24 |  | чел.час
Составлен(а) в текущих (прогнозных) ценах по состоянию наавгуст 2010 г.
№ пп | Обоснование | Наименование | Ед. изм. | Кол. | Стоимость единицы, руб. |  |  |  | Общая стоимость, руб. |  |  |  | Т/з осн. раб.на ед. | Т/з осн. раб. Всего | Т/з мех. на ед. | Т/з мех. Всего
[5 empty] | Всего | В том числе |  |  | Всего | В том числе
[6 empty] | Осн.З/п | Эк.Маш | З/пМех |  | Осн.З/п | Эк.Маш | З/пМех
1 | 2 | 3 | 4 | 5 | 6 | 7 | 8 | 9 | 10 | 11 | 12 | 13 | 14 | 15 | 16 | 17
Раздел 1.
1 | ТЕРп01-04-035-01 Пост.Деп.стр.Яросл.обл. от 26.05.10 №326-п | Терминал защиты трансформаторов двух- и трехобмоточных RET-3 ИНДЕКС К ПОЗИЦИИ(справочно): ТЕРп01-04-035-01 Терминал защиты трансформаторов двух- и трехобмоточных RET-3 ОЗП=9,9 | 1 компл. | 3 | 3130.45 | 3130.45 |  |  | 9391 | 9391 |  |  | 234 | 702
2 | ТЕРп01-03-021-04 Пост.Деп.стр.Яросл.обл. от 26.05.10 №326-п | Схема вторичной коммутации воздушного выключателя с пополюсным электромагнитным или пневматическим приводом, напряжение выключателя до 220 кВ ИНДЕКС К ПОЗИЦИИ(справочно): ТЕРп01-03-021-04 Схема вторичной коммутации воздушного выключателя с пополюсным электромагнитным или пневматическим приводом, напряжение выключателя до 220 кВ ОЗП=9,9 | 1 схема | 1 | 744.58 | 744.58 |  |  | 745 | 745 |  |  | 64 | 64
3 | ТЕРп01-04-048-01 Пост.Деп.стр.Яросл.обл. от 26.05.10 №326-п | Устройство резервирования отказа выключателя (УРОВ) при количестве присоединений до четырех ИНДЕКС К ПОЗИЦИИ(справочно): ТЕРп01-04-048-01 Устройство резервирования отказа выключателя (УРОВ) при количестве присоединений до четырех ОЗП=9,9 | 1 компл. | 1 | 887.67 | 887.67 |  |  | 888 | 888 |  |  | 63 | 63
4 | ТЕРп01-06-023-01 Пост.Деп.стр.Яросл.обл. от 26.05.10 №326-п | Устройство контроля уровня напряжения переменного или выпрямленного оперативного тока ИНДЕКС К ПОЗИЦИИ(справочно): ТЕРп01-06-023-01 Устройство контроля уровня напряжения переменного или выпрямленного оперативного тока ОЗП=9,9 | 1 устройство | 1 | 68.77 | 68.77 |  |  | 69 | 69 |  |  | 6 | 6
5 | ТЕРп01-10-002-01 Пост.Деп.стр.Яросл.обл. от 26.05.10 №326-п | Схема образования участка сигнализации (центральной, технологической, местной, аварийной, предупредительной и др.) ИНДЕКС К ПОЗИЦИИ(справочно): ТЕРп01-10-002-01 Схема образования участка сигнализации (центральной, технологической, местной, аварийной, предупредительной и др.) ОЗП=9,9 | 1 участок | 1 | 339.24 | 339.24 |  |  | 339 | 339 |  |  | 29 | 29
6 | ТЕРп01-11-011-01 Пост.Деп.стр.Яросл.обл. от 26.05.10 №326-п | Проверка наличия цепи между заземлителями и заземленными элементами ИНДЕКС К ПОЗИЦИИ(справочно): ТЕРп01-11-011-01 Проверка наличия цепи между заземлителями и заземленными элементами ОЗП=9,9 | 100 точек | 0.02 | 204.88 | 204.88 |  |  | 4 | 4 |  |  | 16 | 0.32
7 | ТЕРп01-11-028-01 Пост.Деп.стр.Яросл.обл. от 26.05.10 №326-п | Измерение сопротивления изоляции мегаомметром кабельных и других линий напряжением до 1 кВ, предназначенных для передачи электроэнергии к распределительным устройствам, щитам, шкафам, коммутационным аппаратам и электропотребителям ИНДЕКС К ПОЗИЦИИ(справочно): ТЕРп01-11-028-01 Измерение сопротивления изоляции мегаомметром кабельных и других линий напряжением до 1 кВ, предназначенных для передачи электроэнергии к распределительным устройствам, щитам, шкафам, коммутационным аппаратам и электропотребителям ОЗП=9,9 | 1 линия | 16 | 5.12 | 5.12 |  |  | 82 | 82 |  |  | 0.4 | 6.4
8 | ТЕРп01-12-021-01 Пост.Деп.стр.Яросл.обл. от 26.05.10 №326-п | Испытание аппарата коммутационного напряжением до 1 кВ (силовых цепей) ИНДЕКС К ПОЗИЦИИ(справочно): ТЕРп01-12-021-01 Испытание аппарата коммутационного напряжением до 1 кВ (силовых цепей) ОЗП=9,9 | 1 испытание | 6 | 24.24 | 24.24 |  |  | 145 | 145 |  |  | 2 | 12
9 | ТЕРп01-11-013-01 Пост.Деп.стр.Яросл.обл. от 26.05.10 №326-п | Замер полного сопротивления цепи «фаза-нуль» ИНДЕКС К ПОЗИЦИИ(справочно): ТЕРп01-11-013-01 Замер полного сопротивления цепи <фаза-нуль> ОЗП=9,9 | 1 токоприемник | 6 | 19.21 | 19.21 |  |  | 115 | 115 |  |  | 1.5 | 9
10 | ТЕРп01-11-024-01 Пост.Деп.стр.Яросл.обл. от 26.05.10 №326-п | Фазировка электрической линии или трансформатора с сетью напряжением до 1 кВ ИНДЕКС К ПОЗИЦИИ(справочно): ТЕРп01-11-024-01 Фазировка электрической линии или трансформатора с сетью напряжением до 1 кВ ОЗП=9,9 | 1 фазировка | 8 | 12.81 | 12.81 |  |  | 102 | 102 |  |  | 1 | 8
11 | ТЕРп01-12-029-01 Пост.Деп.стр.Яросл.обл. от 26.05.10 №326-п | Испытание цепи вторичной коммутации ИНДЕКС К ПОЗИЦИИ(справочно): ТЕРп01-12-029-01 Испытание цепи вторичной коммутации ОЗП=9,9 | 1 испытание | 6 | 24.1 | 24.1 |  |  | 145 | 145 |  |  | 2 | 12
Итого прямые затраты по смете в ценах 2001г. | [8 empty] | 12025 | 12025 |  |  |  | 911.72
Итого прямые затраты по смете с учетом коэффициентов к итогам | [8 empty] | 15635 | 15635 |  |  |  | 1185.24
В том числе, справочно:
5. В электроустановках, находящихся под напряжением с оформлением при этом наряда-допуска или распряжения ОЗП=1,3; ЭМ=1,3; ЗПМ=1,3; ТЗ=1,3; ТЗМ=1,3 (Поз. 1-11) | [8 empty] | 3610 | 3608 |  |  |  | 273.516
Итого прямые затраты по смете с учетом индексов, в текущих ценах | [8 empty] | 154787 | 154787 |  |  |  | 1185.24
Накладные расходы | [8 empty] | 100612
В том числе, справочно:
65% ФОТ (от 154787) (Поз. 1-11) | [8 empty] | 100612
Сметная прибыль | [8 empty] | 61915
В том числе, справочно:
40% ФОТ (от 154787) (Поз. 1-11) | [8 empty] | 61915 | [7 empty] | 61915
ВСЕГО по смете | [8 empty] | 317314 |  |  |  |  | 1185.24
Составил: ___________________________Иващенко Н.Г.
(должность, подпись, расшифровка)

## 9-6
СОГЛАСОВАНО: | [11 empty] | УТВЕРЖДАЮ:
_________________ | [11 empty] | _________________
" _____ " ________________ 200_ г. | [11 empty] | "____" ______________200_ г.
Реконструкция ПС 110/6/6 кВ "Южная"
(наименование стройки)
ЛОКАЛЬНЫЙ СМЕТНЫЙ РАСЧЕТ № 9-6
(локальная смета)
|  | на | Пусконаладочные работы 2 Управление, релейная защита, автоматика и сигнализация
(наименование работ и затрат, наименование объекта)
Основание:
|  |  | Сметная стоимость прочих _______________________________________________________________________________________________ | [5 empty] | ___________________________283096 |  | руб.
|  |  | Средства на оплату труда _______________________________________________________________________________________________ | [5 empty] | ___________________________138096 |  | руб.
|  |  | Сметная трудоемкость _______________________________________________________________________________________________ | [5 empty] | _______________________________________________________________________________________________1060,75 |  | чел.час
Составлен(а) в текущих (прогнозных) ценах по состоянию наавгуст 2010 г.
№ пп | Обоснование | Наименование | Ед. изм. | Кол. | Стоимость единицы, руб. |  |  |  | Общая стоимость, руб. |  |  |  | Т/з осн. раб.на ед. | Т/з осн. раб. Всего | Т/з мех. на ед. | Т/з мех. Всего
[5 empty] | Всего | В том числе |  |  | Всего | В том числе
[6 empty] | Осн.З/п | Эк.Маш | З/пМех |  | Осн.З/п | Эк.Маш | З/пМех
1 | 2 | 3 | 4 | 5 | 6 | 7 | 8 | 9 | 10 | 11 | 12 | 13 | 14 | 15 | 16 | 17
Раздел 1.
1 | ТЕРп01-04-035-01 Пост.Деп.стр.Яросл.обл. от 26.05.10 №326-п | Терминал защиты трансформаторов двух- и трехобмоточных RET-3 ИНДЕКС К ПОЗИЦИИ(справочно): ТЕРп01-04-035-01 Терминал защиты трансформаторов двух- и трехобмоточных RET-3 ОЗП=9,9 | 1 компл. | 3 | 3130.45 | 3130.45 |  |  | 9391 | 9391 |  |  | 234 | 702
2 | ТЕРп01-03-021-04 Пост.Деп.стр.Яросл.обл. от 26.05.10 №326-п | Схема вторичной коммутации воздушного выключателя с пополюсным электромагнитным или пневматическим приводом, напряжение выключателя до 220 кВ ИНДЕКС К ПОЗИЦИИ(справочно): ТЕРп01-03-021-04 Схема вторичной коммутации воздушного выключателя с пополюсным электромагнитным или пневматическим приводом, напряжение выключателя до 220 кВ ОЗП=9,9 | 1 схема | 1 | 744.58 | 744.58 |  |  | 745 | 745 |  |  | 64 | 64
4 | ТЕРп01-06-023-01 Пост.Деп.стр.Яросл.обл. от 26.05.10 №326-п | Устройство контроля уровня напряжения переменного или выпрямленного оперативного тока ИНДЕКС К ПОЗИЦИИ(справочно): ТЕРп01-06-023-01 Устройство контроля уровня напряжения переменного или выпрямленного оперативного тока ОЗП=9,9 | 1 устройство | 1 | 68.77 | 68.77 |  |  | 69 | 69 |  |  | 6 | 6
5 | ТЕРп01-10-002-01 Пост.Деп.стр.Яросл.обл. от 26.05.10 №326-п | Схема образования участка сигнализации (центральной, технологической, местной, аварийной, предупредительной и др.) ИНДЕКС К ПОЗИЦИИ(справочно): ТЕРп01-10-002-01 Схема образования участка сигнализации (центральной, технологической, местной, аварийной, предупредительной и др.) ОЗП=9,9 | 1 участок | 1 | 339.24 | 339.24 |  |  | 339 | 339 |  |  | 29 | 29
6 | ТЕРп01-11-011-01 Пост.Деп.стр.Яросл.обл. от 26.05.10 №326-п | Проверка наличия цепи между заземлителями и заземленными элементами ИНДЕКС К ПОЗИЦИИ(справочно): ТЕРп01-11-011-01 Проверка наличия цепи между заземлителями и заземленными элементами ОЗП=9,9 | 100 точек | 0.01 | 204.88 | 204.88 |  |  | 2 | 2 |  |  | 16 | 0.16
7 | ТЕРп01-11-028-01 Пост.Деп.стр.Яросл.обл. от 26.05.10 №326-п | Измерение сопротивления изоляции мегаомметром кабельных и других линий напряжением до 1 кВ, предназначенных для передачи электроэнергии к распределительным устройствам, щитам, шкафам, коммутационным аппаратам и электропотребителям ИНДЕКС К ПОЗИЦИИ(справочно): ТЕРп01-11-028-01 Измерение сопротивления изоляции мегаомметром кабельных и других линий напряжением до 1 кВ, предназначенных для передачи электроэнергии к распределительным устройствам, щитам, шкафам, коммутационным аппаратам и электропотребителям ОЗП=9,9 | 1 линия | 12 | 5.12 | 5.12 |  |  | 61 | 61 |  |  | 0.4 | 4.8
10 | ТЕРп01-11-024-01 Пост.Деп.стр.Яросл.обл. от 26.05.10 №326-п | Фазировка электрической линии или трансформатора с сетью напряжением до 1 кВ ИНДЕКС К ПОЗИЦИИ(справочно): ТЕРп01-11-024-01 Фазировка электрической линии или трансформатора с сетью напряжением до 1 кВ ОЗП=9,9 | 1 фазировка | 2 | 12.81 | 12.81 |  |  | 26 | 26 |  |  | 1 | 2
11 | ТЕРп01-12-029-01 Пост.Деп.стр.Яросл.обл. от 26.05.10 №326-п | Испытание цепи вторичной коммутации ИНДЕКС К ПОЗИЦИИ(справочно): ТЕРп01-12-029-01 Испытание цепи вторичной коммутации ОЗП=9,9 | 1 испытание | 4 | 24.1 | 24.1 |  |  | 96 | 96 |  |  | 2 | 8
Итого прямые затраты по смете в ценах 2001г. | [8 empty] | 10729 | 10729 |  |  |  | 815.96
Итого прямые затраты по смете с учетом коэффициентов к итогам | [8 empty] | 13949 | 13949 |  |  |  | 1060.75
В том числе, справочно:
5. В электроустановках, находящихся под напряжением с оформлением при этом наряда-допуска или распряжения ОЗП=1,3; ЭМ=1,3; ЗПМ=1,3; ТЗ=1,3; ТЗМ=1,3 (Поз. 1-2, 4-7, 10-11) | [8 empty] | 3220 | 3219 |  |  |  | 244.788
Итого прямые затраты по смете с учетом индексов, в текущих ценах | [8 empty] | 138096 | 138096 |  |  |  | 1060.75
Накладные расходы | [8 empty] | 89762
В том числе, справочно:
65% ФОТ (от 138096) (Поз. 1-2, 4-7, 10-11) | [8 empty] | 89762
Сметная прибыль | [8 empty] | 55238
В том числе, справочно:
40% ФОТ (от 138096) (Поз. 1-2, 4-7, 10-11) | [8 empty] | 55238 | [7 empty] | 55238
ВСЕГО по смете | [8 empty] | 283096 |  |  |  |  | 1060.75
Составил: ___________________________Иващенко Н.Г.
(должность, подпись, расшифровка)

## 9-7
СОГЛАСОВАНО: | [11 empty] | УТВЕРЖДАЮ:
_________________ | [11 empty] | _________________
" _____ " ________________ 200_ г. | [11 empty] | "____" ______________200_ г.
Реконструкция ПС 110/6/6 кВ "Южная"
(наименование стройки)
ЛОКАЛЬНЫЙ СМЕТНЫЙ РАСЧЕТ № 9-7
(локальная смета)
|  | на | Пусконаладочные работы системы аварийной вентиляции
(наименование работ и затрат, наименование объекта)
Основание:
|  |  | Сметная стоимость прочих _______________________________________________________________________________________________ | [5 empty] | ___________________________51268 |  | руб.
|  |  | Средства на оплату труда _______________________________________________________________________________________________ | [5 empty] | ___________________________25009 |  | руб.
|  |  | Сметная трудоемкость _______________________________________________________________________________________________ | [5 empty] | _______________________________________________________________________________________________184,01 |  | чел.час
Составлен(а) в текущих (прогнозных) ценах по состоянию на август 2010 г.
№ пп | Обоснование | Наименование | Ед. изм. | Кол. | Стоимость единицы, руб. |  |  |  | Общая стоимость, руб. |  |  |  | Т/з осн. раб.на ед. | Т/з осн. раб. Всего | Т/з мех. на ед. | Т/з мех. Всего
[5 empty] | Всего | В том числе |  |  | Всего | В том числе
[6 empty] | Осн.З/п | Эк.Маш | З/пМех |  | Осн.З/п | Эк.Маш | З/пМех
1 | 2 | 3 | 4 | 5 | 6 | 7 | 8 | 9 | 10 | 11 | 12 | 13 | 14 | 15 | 16 | 17
Раздел 1.
1 | ТЕРп03-01-002-13 Пост.Деп.стр.Яросл.обл. от 26.05.10 №326-п | Вентилятор радиальный (центробежный), диаметральный или крышный до № 5 ИНДЕКС К ПОЗИЦИИ(справочно): ТЕРп03-01-002-13 Вентилятор радиальный (центробежный), диаметральный или крышный до № 5 ОЗП=9,9 | 1 устройство | 4 | 65.86 | 65.86 |  |  | 263 | 263 |  |  | 5 | 20
2 | ТЕРп03-01-011-06 Пост.Деп.стр.Яросл.обл. от 26.05.10 №326-п | Регулировочно-запорное устройство клапан огнезадерживающий ИНДЕКС К ПОЗИЦИИ(справочно): ТЕРп03-01-011-06 Регулировочно-запорное устройство клапан огнезадерживающий ОЗП=9,9 | 1 устройство | 4 | 58.17 | 58.17 |  |  | 233 | 233 |  |  | 4.3 | 17.2
3 | ТЕРп03-01-028-02 Пост.Деп.стр.Яросл.обл. от 26.05.10 №326-п | Фильтр рамный и ячейковый (матерчатый, бумажный, сетчатый) масляный, фильтр-поглотитель и др. при количестве ячеек до 8 ИНДЕКС К ПОЗИЦИИ(справочно): ТЕРп03-01-028-02 Фильтр рамный и ячейковый (матерчатый, бумажный, сетчатый) масляный, фильтр-поглотитель и др. при количестве ячеек до 8 ОЗП=9,9 | 1 устройство | 2 | 19.76 | 19.76 |  |  | 40 | 40 |  |  | 1.5 | 3
4 | ТЕРп03-02-002-13 Пост.Деп.стр.Яросл.обл. от 26.05.10 №326-п | Вентилятор радиальный (центробежный), диаметральный или крышный до № 5 ИНДЕКС К ПОЗИЦИИ(справочно): ТЕРп03-02-002-13 Вентилятор радиальный (центробежный), диаметральный или крышный до № 5 ОЗП=9,9 | 1 устройство | 4 | 104.74 | 104.74 |  |  | 419 | 419 |  |  | 8 | 32
5 | ТЕРп03-02-065-01 Пост.Деп.стр.Яросл.обл. от 26.05.10 №326-п | Разработка изменений конструктивных решений вентиляционной системы для определения оптимальных конструктивных решений при количестве участков до 5 ИНДЕКС К ПОЗИЦИИ(справочно): ТЕРп03-02-065-01 Разработка изменений конструктивных решений вентиляционной системы для определения оптимальных конструктивных решений при количестве участков до 5 ОЗП=9,9 | 1 вентиляционная сеть | 4 | 79.03 | 79.03 |  |  | 316 | 316 |  |  | 6 | 24
6 | ТЕРп02-01-002-01 Пост.Деп.стр.Яросл.обл. от 26.05.10 №326-п | Автоматизированная система управления II категории технической сложности с количеством каналов (Кобщ) 2 КОЭФ. К ПОЗИЦИИ: К сложности ПЗ=1,313 (ОЗП=1,313; ЭМ=1,313 к расх.; ЗПМ=1,313; МАТ=1,313 к расх.; ТЗ=1,313; ТЗМ=1,313) ИНДЕКС К ПОЗИЦИИ(справочно): ТЕРп02-01-002-01 Автоматизированная система управления II категории технической сложности с количеством каналов (Кобщ) 2 ОЗП=9,9 | 1 система | 1 | 341.96 | 341.96 |  |  | 342 | 342 |  |  | 23.1088 | 23.11
7 | ТЕРп02-01-002-02 Пост.Деп.стр.Яросл.обл. от 26.05.10 №326-п | Автоматизированная система управления II категории технической сложности с количеством каналов (Кобщ) за каждый канал свыше 2 до 9 добавлять к расценке 02-01-002-01 КОЭФ. К ПОЗИЦИИ: К сложности ПЗ=1,313 (ОЗП=1,313; ЭМ=1,313 к расх.; ЗПМ=1,313; МАТ=1,313 к расх.; ТЗ=1,313; ТЗМ=1,313) ИНДЕКС К ПОЗИЦИИ(справочно): ТЕРп02-01-002-02 Автоматизированная система управления II категории технической сложности с количеством каналов (Кобщ) за каждый канал свыше 2 до 9 добавлять к расценке 02-01-002-01 ОЗП=9,9 | 1 канал | 2 | 164.57 | 164.57 |  |  | 329 | 329 |  |  | 11.1211 | 22.24
Итого прямые затраты по смете в ценах 2001г. | [8 empty] | 1942 | 1942 |  |  |  | 141.55
Итого прямые затраты по смете с учетом коэффициентов к итогам | [8 empty] | 2526 | 2526 |  |  |  | 184.01
В том числе, справочно:
5. В электроустановках, находящихся под напряжением с оформлением при этом наряда-допуска или распряжения ОЗП=1,3; ЭМ=1,3; ЗПМ=1,3; ТЗ=1,3; ТЗМ=1,3 (Поз. 1-7) | [8 empty] | 584 | 583 |  |  |  | 42.465
Итого прямые затраты по смете с учетом индексов, в текущих ценах | [8 empty] | 25009 | 25009 |  |  |  | 184.01
Накладные расходы | [8 empty] | 16256
В том числе, справочно:
65% ФОТ (от 25009) (Поз. 1-7) | [8 empty] | 16256
Сметная прибыль | [8 empty] | 10003
В том числе, справочно:
40% ФОТ (от 25009) (Поз. 1-7) | [8 empty] | 10003 | [7 empty] | 10003
ВСЕГО по смете | [8 empty] | 51268 |  |  |  |  | 184.01
Составил: ___________________________Иващенко Н.Г.
(должность, подпись, расшифровка)

## 9-8
СОГЛАСОВАНО: | [11 empty] | УТВЕРЖДАЮ:
_________________ | [11 empty] | _________________
" _____ " ________________ 200_ г. | [11 empty] | "____" ______________200_ г.
Реконструкция ПС 110/6/6 кВ "Южная"
(наименование стройки)
ЛОКАЛЬНЫЙ СМЕТНЫЙ РАСЧЕТ № 9-8
(локальная смета)
|  | на | Пусконаладочные работы системы сбора, передачи технологической информации
(наименование работ и затрат, наименование объекта)
Основание:
|  |  | Сметная стоимость прочих _______________________________________________________________________________________________ | [5 empty] | ___________________________41319 |  | руб.
|  |  | Средства на оплату труда _______________________________________________________________________________________________ | [5 empty] | ___________________________20156 |  | руб.
|  |  | Сметная трудоемкость _______________________________________________________________________________________________ | [5 empty] | _______________________________________________________________________________________________125,01 |  | чел.час
Составлен(а) в текущих (прогнозных) ценах по состоянию на август 2010 г.
№ пп | Обоснование | Наименование | Ед. изм. | Кол. | Стоимость единицы, руб. |  |  |  | Общая стоимость, руб. |  |  |  | Т/з осн. раб.на ед. | Т/з осн. раб. Всего | Т/з мех. на ед. | Т/з мех. Всего
[5 empty] | Всего | В том числе |  |  | Всего | В том числе
[6 empty] | Осн.З/п | Эк.Маш | З/пМех |  | Осн.З/п | Эк.Маш | З/пМех
1 | 2 | 3 | 4 | 5 | 6 | 7 | 8 | 9 | 10 | 11 | 12 | 13 | 14 | 15 | 16 | 17
Раздел 1.
1 | ТЕРп02-01-003-01 Пост.Деп.стр.Яросл.обл. от 26.05.10 №326-п | Автоматизированная система управления III категории технической сложности с количеством каналов (Кобщ) 2 КОЭФ. К ПОЗИЦИИ: Ксложности ПЗ=1,566 (ОЗП=1,566; ЭМ=1,566 к расх.; ЗПМ=1,566; МАТ=1,566 к расх.; ТЗ=1,566; ТЗМ=1,566) ИНДЕКС К ПОЗИЦИИ(справочно): ТЕРп02-01-003-01 Автоматизированная система управления III категории технической сложности с количеством каналов (Кобщ) 2 ОЗП=9,9 | 1 система | 1 | 535.51 | 535.51 |  |  | 536 | 536 |  |  | 32.886 | 32.89
2 | ТЕРп02-01-003-02 Пост.Деп.стр.Яросл.обл. от 26.05.10 №326-п | Автоматизированная система управления III категории технической сложности с количеством каналов (Кобщ) за каждый канал свыше 2 до 9 добавлять к расценке 02-01-003-01 КОЭФ. К ПОЗИЦИИ: Ксложности ПЗ=1,566 (ОЗП=1,566; ЭМ=1,566 к расх.; ЗПМ=1,566; МАТ=1,566 к расх.; ТЗ=1,566; ТЗМ=1,566) ИНДЕКС К ПОЗИЦИИ(справочно): ТЕРп02-01-003-02 Автоматизированная система управления III категории технической сложности с количеством каналов (Кобщ) за каждый канал свыше 2 до 9 добавлять к расценке 02-01-003-01 ОЗП=9,9 | 1 канал | 4 | 257.56 | 257.56 |  |  | 1030 | 1030 |  |  | 15.8166 | 63.27
Итого прямые затраты по смете в ценах 2001г. | [8 empty] | 1566 | 1566 |  |  |  | 96.16
Итого прямые затраты по смете с учетом коэффициентов к итогам | [8 empty] | 2036 | 2036 |  |  |  | 125.01
В том числе, справочно:
5. В электроустановках, находящихся под напряжением с оформлением при этом наряда-допуска или распряжения ОЗП=1,3; ЭМ=1,3; ЗПМ=1,3; ТЗ=1,3; ТЗМ=1,3 (Поз. 1-2) | [8 empty] | 470 | 470 |  |  |  | 28.848
Итого прямые затраты по смете с учетом индексов, в текущих ценах | [8 empty] | 20156 | 20156 |  |  |  | 125.01
Накладные расходы | [8 empty] | 13101
В том числе, справочно:
65% ФОТ (от 20156) (Поз. 1-2) | [8 empty] | 13101
Сметная прибыль | [8 empty] | 8062
В том числе, справочно:
40% ФОТ (от 20156) (Поз. 1-2) | [8 empty] | 8062 | [7 empty] | 8062
ВСЕГО по смете | [8 empty] | 41319 |  |  |  |  | 125.01
Составил: ___________________________Иващенко Н.Г.
(должность, подпись, расшифровка)

## На торги 21.11.2011
Сводный сметный расчет
Объект: Реконструкция ПС 110/6/6 кВ "Южная"
|  |  | Сметная стоимость с НДС: |  |  | 14964871.6258 | руб
Составлен в ценах по состоянию на август 2010г.
№ | №№ | Наименование глав, работ и затрат | Сметная стоимость, тыс. руб |  |  |  | Общая
п/п | смет, |  | СМР | Оборудование | ПИР | Прочие | сметн.
| расчет. | [5 empty] | ст-ть
1 | 2 | 3 | 4 | 5 | 6 | 7 | 8
Глава 1. Подготовка территории строительства.
1 | Лок. смета 1-1 |  |  | - | - |  | 0
2 | Лок. смета 1-2 | Расчистка просеки |  | - | - |  | 0
3 | Лок. смета 1-3 |  |  | - | - |  | 0
4 | Лок. смета 1-4 |  |  | - | - |  | 0
5 | Лок. смета 1-5 |  |  | - | - |  | 0
6 | Лок. смета 1-6 |  |  | - | - |  | 0
7 | Лок. смета 1-7 |  |  | - | - |  | 0
|  | Итого по Главе 1 | 0 | 0 | 0 | 0 | 0
Глава 2. Основные объекты строительства.
1 | 2-1 | Архитектурные решения | 2634334 |  |  |  | 2634334
2 | 2-2 | Конструктивно-объемно-планировочные решения | 1170069 |  |  |  | 1170069
3 | 2-3 | Электротехнические решения | 1346548 |  |  |  | 1346548
4 | 2-4 | Собственные нужды | 1918832 |  |  |  | 1918832
5 | 2-5 | 1Управление, релейная защита, автоматика и сигнализация | 1911661 |  |  |  | 1911661
6 | 2-6 | 2Управление, релейная защита, автоматика и сигнализация | 1479513 |  |  |  | 1479513
7 | 2-7 | Система аварийной вентиляции | 254688 | 193201 |  |  | 447889
8 | 2-8 | Система сбора, передачи технологической информации | 35446 | 50763 |  |  | 86209
|  | Итого по Главе 2 | 10751091 | 243964 | 0 | 0 | 10995055
Глава 3.Объекты подсобного и обслуживающего назначения.
15 | Лок.смета 3-1 | Строительство ЗВН |  |  |  | - | 0
|  | Итого по Главе 3 | 0 | 0 | 0 | 0 | 0
Глава 5.Объекты транспортного хозяйства и связи.
16 | Лок.смета 5-1 | Строительство автодорог |  |  |  | - | 0
16 | Лок.смета 5-2 | Средства связи |  |  |  | - | 0
|  | Итого по Главе 5 | 0 | 0 | 0 | 0 | 0
Глава 6.Наружные сети и сооружения водоснабжения,канализации,теплоснабжения и газоснабжения..
17 | Лок.смета 6-1 |  |  |  |  | - | 0
18 | Лок.смета 6-2 |  |  |  |  | - | 0
|  | Итого по Главе 6 | 0 | 0 | 0 | 0 | 0
Глава 7.Благоустройство и озеленение территории.
19 | Лок.смета 7-1 |  |  |  |  | - | 0
|  | Итого по Главе 7 | 0 | 0 | 0 | 0 | 0
|  | Итого по Главам 1-7 | 10751091 | 243964 | 0 | 0 | 10995055
Глава 8. Временные здания и сооружения.
20 | МДС 81-35,2004 Прил. №8 | Возврат отразработки временных зданий и сооружений фиксированный- 0,15%(1-6) Разб=0,15*46566,06=6985 |  |  |  |  | 0
9 | ГСН 81-05-01-2001 | Временные здания и сооружения 3,9% |  | 0 | 0 |  | 0
|  | Итого по Главе 8 | 0 | 0 | 0 | 0 | 0
|  | Итого по Главам 1-8 | 10751091 | 243964 | 0 | 0 | 10995055
Глава 9.Прочие работы и затраты.
2 | МДС81-35.2004 | Зимнее удорожание 2,1%*1,1=2,31% | - | - | - | 0 | 0
4 | МДС81-35.2004 | Затраты на перевозку работников строительства 6,5% | - | - | - | 0 | 0
5 | Госстрой России №НЗ-3942/7 от 18.07.02г. | Средства на покрытие затрат строительных организаций по платежам ( страховым взносам) на добровольное страхование, в т.ч. строительных рисков - 1% | - | - | - | 0 | 0
|  | Итого по Главе 9 | 0 | 0 | 0 | 0 | 0
10 | ГСН 81-05-02-2001 | Зимнее удорожание 2,1%*1,1=2,31% | 248350.2021 |  |  |  | 248350.2021
11 | 9-3 | Пусконаладочные работы. Электротехнические решения |  |  |  | 264848 | 264848
12 | 9-4 | Пусконаладочные работы. Собственные нужды |  |  |  | 111463 | 111463
13 | 9-5 | Пусконаладочные работы.1Управление, релейная защита, автоматика и сигнализация |  |  |  | 317314 | 317314
14 | 9-6 | Пусконаладочные работы. 2Управление, релейная защита, автоматика и сигнализация |  |  |  | 283096 | 283096
15 | 9-7 | Пусконаладочные работы. Система аварийной вентиляции |  |  |  | 51268 | 51268
16 | 9-8 | Пусконаладочные работы. Система сбора, передачи технологической информации |  |  |  | 41319 | 41319
17 | 9-1 | Пусконаладочные работы. |  |  |  | 0 | 0
|  | Итого по Главе 9 | 248350.2021 | 0 | 0 | 1069308 | 1317658.2021
|  | Итого по Главам 1-9 | 10999441.2021 | 243964 | 0 | 1069308 | 12312713.2021
Глава10.Солержание службы заказчика
29 |  | Солержание службы заказчика-1,1% от 1-9,12 | 0 |  |  |  | 0
6 |  | Итого по Главе 10 |  |  |  | 0 | 0
Глава11.Подготовка эксплуатационных кадров
30 | Лок.смета 11-1 | Подготовка эксплуатационных кадров | 0 | 0 |  |  | 0
6 |  | Итого по Главе 11 |  |  |  | 0 | 0
Глава 12. Проектно-изыскательские работы
5 | 12-1 | Проектные работы. |  |  | 0 |  | 0
32 |  | Затраты на экспертизу проекта-8,77% от стоимости ПИР в ценах 2000г./в тек. ценах | - | - | - |  | 0
33 |  | Авторский надзор-0,2% от полной стоим. Стр-ва (1-9) | - | - | - |  | 0
10 |  | Изыскательские работы 4% (1, 2) |  |  |  | 0 | 0
|  | Итого по Главе 12 | 0 | 0 | 0 |  | 0
|  | Итого по Главам 1-12 | 10999441.2021 | 243964 | 0 | 1069308 | 12312713.2021
17 | МДС81-35.2004 | Резерв средств на непредвиденные работы и затраты к=0,03 | 329983.2361 | 7318.92 |  | 32079.24 | 369381.3961
|  | Всего по расчету | 11329424.4382 | 251282.92 | 0 | 1101387.24 | 12682094.5982
18 | МДС81-35.2004 прил.8 | Налог на добавленную стоимость к=0,18 | 2039296.3989 | 45230.9256 | 0 | 198249.7032 | 2282777.0277 | 823564 | сметная прибыль
|  | Всего по сводному сметному расчету с НДС | 13368720.837 | 296513.8456 | 0 | 1299636.9432 | 14964871.6258 | 2904685 | материалы
Составил Проверил