## Итоговая
4 квартал 2019
Наименование объекта центра питания, класс напряжения | Установленная мощность трансформаторов | Существующая максимальная нагрузка по замерам за последние 3 года, МВА | Резерв мощности на основании замеров режимного дня, МВА | Мощность по договорам ТП, находящимся на исполнении, МВт | Мощность по АТП, МВт | Резерв мощности для технологического присоединения, МВА | прогнозах увеличения мощности для ТП с разбивкой по структурным единицам сетевой организации и по уровням напряжения на основании инвестиционной программы (количество, шт * мощность трансформаторов в МВА) | Планируемые сроки снятия ограничения\реконструкции | Текущий статус | Перспективный статус* | Субъект Российской Федерации | филиал
| 34051.32 | 9217.6711 | 11256.2076 | 647.49 | 38.8925 | 10038.7512
110/6 | 32 | 9.73 | 12.2808 | 0.2236 | 0.16854 | 12.1405 |  |  | ОТКРЫТ | ОТКРЫТ | Белгородская область | Белгородэнерго | Белгородская область
110/35/10 | 26 | 6.26 | 4.24 | 0 | 0 | 4.2189 |  |  | ОТКРЫТ | ОТКРЫТ | Белгородская область | Белгородэнерго | Белгородская область
110/35/10 | 50 | 21.11 | 12.64 | 0.15169 | 0.67101 | 12.0515 |  |  | ОТКРЫТ | ОТКРЫТ | Белгородская область | Белгородэнерго | Белгородская область
110/35/10 | 75 | 52.29 | 0.21 | 0.55146 | 0.14854 | -0.067551 |  |  | ОТКРЫТ | ЗАКРЫТ | Белгородская область | Белгородэнерго | Белгородская область
110/35/10 | 26 | 12.94 | 0.56559 | 0.011236 | 0 | 0.42866 |  |  | ОТКРЫТ | ОТКРЫТ | Белгородская область | Белгородэнерго | Белгородская область
110/6/6 | 120 | 39.48 | 52.41 | 3.6049 | 0.16854 | 50.4664 |  |  | ОТКРЫТ | ОТКРЫТ | Белгородская область | Белгородэнерго | Белгородская область
110/35/10 | 32 | 14.03 | 8.6442 | 0.2573 | 0.04409 | 8.4655 |  |  | ОТКРЫТ | ОТКРЫТ | Белгородская область | Белгородэнерго | Белгородская область
110/10 | 12.6 | 0.61 | 6.005 | 0.73607 | 0 | 5.74 |  |  | ОТКРЫТ | ОТКРЫТ | Белгородская область | Белгородэнерго | Белгородская область
110/35/10 | 20 | 7.4 | 6.2836 | 0.080674 | 0.035955 | 6.1996 |  |  | ОТКРЫТ | ОТКРЫТ | Белгородская область | Белгородэнерго | Белгородская область
110/35/10 | 20 | 13.45 | 0.067677 | 0.011236 | 0 | -0.075174 |  |  | ОТКРЫТ | ЗАКРЫТ | Белгородская область | Белгородэнерго | Белгородская область
110/6/6 | 80 | 21.34 | 24.73 | 1.747 | 0.016854 | 24.1045 |  |  | ОТКРЫТ | ОТКРЫТ | Белгородская область | Белгородэнерго | Белгородская область
110/35/10 | 50 | 20.17 | 13.6643 | 0.22697 | 0.039326 | 13.5017 |  |  | ОТКРЫТ | ОТКРЫТ | Белгородская область | Белгородэнерго | Белгородская область
110/35/6 | 80 | 45.37 | -2.2824 | 5.1008 | 0.11011 | -5.8966 |  |  | ЗАКРЫТ | ЗАКРЫТ | Белгородская область | Белгородэнерго | Белгородская область
110/10 | 20 | 2.04 | 9.5912 | 0.2 | 0.016854 | 9.5165 |  |  | ОТКРЫТ | ОТКРЫТ | Белгородская область | Белгородэнерго | Белгородская область
110/10 | 32 | 13.71 | 5.8434 | 0.047191 | 0.033708 | 5.824 |  |  | ОТКРЫТ | ОТКРЫТ | Белгородская область | Белгородэнерго | Белгородская область
110/35/10 | 32 | 18.47 | -1.5828 | 0.39708 | 0.17854 | -1.9035 |  |  | ЗАКРЫТ | ЗАКРЫТ | Белгородская область | Белгородэнерго | Белгородская область
110/35/10 | 6.3 | 1.78 | 4.835 | 0 | 0 | 4.8059 |  |  | ОТКРЫТ | ОТКРЫТ | Белгородская область | Белгородэнерго | Белгородская область
110/6/6 | 80 | 23.49 | 25.7723 | 1.2775 | 0.1236 | 25.2314 |  |  | ОТКРЫТ | ОТКРЫТ | Белгородская область | Белгородэнерго | Белгородская область
110/10 | 80 | 20.13 | 33.87 | 2.4802 | 0.1836 | 32.9275 |  |  | ОТКРЫТ | ОТКРЫТ | Белгородская область | Белгородэнерго | Белгородская область
110/35/6 | 65 | 17.53 | 16.22 | 0.13888 | 0.0022472 | 16.1461 |  |  | ОТКРЫТ | ОТКРЫТ | Белгородская область | Белгородэнерго | Белгородская область
110/10 | 32 | 17.28 | -0.42431 | 0.55169 | 0.058427 | -0.62386 |  |  | ЗАКРЫТ | ЗАКРЫТ | Белгородская область | Белгородэнерго | Белгородская область
110/35/10 | 20 | 7.62 | 6.2687 | 0.033708 | 0 | 6.2505 |  |  | ОТКРЫТ | ОТКРЫТ | Белгородская область | Белгородэнерго | Белгородская область
110/10/6 | 50 | 8.72 | 21.3744 | 0.59819 | 0.054944 | 21.1621 |  |  | ОТКРЫТ | ОТКРЫТ | Белгородская область | Белгородэнерго | Белгородская область
110/35/10 | 6.3 | 0.35 | 6.265 | 0 | 0.021348 | 6.2573 |  |  | ОТКРЫТ | ОТКРЫТ | Белгородская область | Белгородэнерго | Белгородская область
110/35/10 | 48 | 32.42 | 5.68 | 0.67034 | 0.08427 | 5.3723 | 2*40 | 2026 | ОТКРЫТ | ОТКРЫТ | Белгородская область | Белгородэнерго | Белгородская область
110/10 | 32 | 8.32 | 8.48 | 0.63989 | 0.11011 | 8.2124 |  |  | ОТКРЫТ | ОТКРЫТ | Белгородская область | Белгородэнерго | Белгородская область
110/35/10 | 32 | 8.96 | 12.7821 | 0.075303 | 0.021348 | 12.7279 |  |  | ОТКРЫТ | ОТКРЫТ | Белгородская область | Белгородэнерго | Белгородская область
110/35/10 | 32 | 15.82 | 5.8958 | 0.9602 | 0.014607 | 5.0198 |  |  | ОТКРЫТ | ОТКРЫТ | Белгородская область | Белгородэнерго | Белгородская область
110/35/6 | 50 | 12.51 | 22.5655 | 0.87528 | 0 | 22.2505 |  |  | ОТКРЫТ | ОТКРЫТ | Белгородская область | Белгородэнерго | Белгородская область
110/10/10 | 80 | 19.13 | 34.9403 | 9.5144 | 0.16494 | 31.5253 |  |  | ОТКРЫТ | ОТКРЫТ | Белгородская область | Белгородэнерго | Белгородская область
110/35/10 | 32 | 5.53 | 16.1178 | 0 | 0 | 16.08 |  |  | ОТКРЫТ | ОТКРЫТ | Белгородская область | Белгородэнерго | Белгородская область
110/35/10 | 32 | 18.73 | 4.8171 | 0.016854 | 0 | 4.809 |  |  | ОТКРЫТ | ОТКРЫТ | Белгородская область | Белгородэнерго | Белгородская область
110/10 | 80 | 19.22 | 25.2 | 0.66966 | 0 | 24.9589 |  |  | ОТКРЫТ | ОТКРЫТ | Белгородская область | Белгородэнерго | Белгородская область
110/35/10 | 56.5 | 18.2 | 16.6495 | 1.2767 | 0.13146 | 16.0053 |  |  | ОТКРЫТ | ОТКРЫТ | Белгородская область | Белгородэнерго | Белгородская область
110/10/10 | 50 | 3.15 | 23.5306 | 0.024719 | 0.016056 | 23.5208 |  |  | ОТКРЫТ | ОТКРЫТ | Белгородская область | Белгородэнерго | Белгородская область
110/35/10 | 32 | 13.45 | 8.5071 | 0.049213 | 0.0033708 | 8.348 |  |  | ОТКРЫТ | ОТКРЫТ | Белгородская область | Белгородэнерго | Белгородская область
110/6 | 32 | 4.92 | 13.08 | 0.13371 | 0.029775 | 13.0267 |  |  | ОТКРЫТ | ОТКРЫТ | Белгородская область | Белгородэнерго | Белгородская область
110/10/6 | 50 | 11.98 | 23.2805 | 2.1034 | 0.050562 | 22.5408 |  |  | ОТКРЫТ | ОТКРЫТ | Белгородская область | Белгородэнерго | Белгородская область
110/10/10 | 50 | 17.27 | 13.69 | 0.11236 | 0.0033708 | 13.6547 |  |  | ОТКРЫТ | ОТКРЫТ | Белгородская область | Белгородэнерго | Белгородская область
110/10 | 32 | 13.56 | 7.24 | 0.064045 | 0 | 7.2188 |  |  | ОТКРЫТ | ОТКРЫТ | Белгородская область | Белгородэнерго | Белгородская область
110/10/10 | 80 | 24.99 | 17.08 | 0.41908 | 0.033708 | 16.9409 |  |  | ОТКРЫТ | ОТКРЫТ | Белгородская область | Белгородэнерго | Белгородская область
110/35/10 | 32 | 16.52 | 5.1234 | 0.34157 | 0 | 4.9643 |  |  | ОТКРЫТ | ОТКРЫТ | Белгородская область | Белгородэнерго | Белгородская область
110/35/10 | 16 | 6.71 | 10.09 | 5.118 | 0.0078652 | 6.8189 |  |  | ОТКРЫТ | ОТКРЫТ | Белгородская область | Белгородэнерго | Белгородская область
110/35/6 | 50 | 17.13 | 16.8478 | 0.28764 | 0 | 16.3129 |  |  | ОТКРЫТ | ОТКРЫТ | Белгородская область | Белгородэнерго | Белгородская область
110/10/10 | 80 | 24.12 | 19.4634 | 12.2365 | 5.5626 | 9.8334 |  |  | ОТКРЫТ | ОТКРЫТ | Белгородская область | Белгородэнерго | Белгородская область
110/35/10 | 10 | 1.03 | 9.47 | 0.96189 | 0.033708 | 8.9122 |  |  | ОТКРЫТ | ОТКРЫТ | Белгородская область | Белгородэнерго | Белгородская область
110/35/10 | 32 | 11.23 | 10.8045 | 0.35955 | 0 | 10.6404 |  |  | ОТКРЫТ | ОТКРЫТ | Белгородская область | Белгородэнерго | Белгородская область
110/35/6 | 70 | 22.05 | 26.04 | 0.46787 | 0.071966 | 25.8474 |  |  | ОТКРЫТ | ОТКРЫТ | Белгородская область | Белгородэнерго | Белгородская область
110/35/10 | 32 | 12.72 | 8.8102 | 1.233 | 0.88202 | 8.0118 |  |  | ОТКРЫТ | ОТКРЫТ | Белгородская область | Белгородэнерго | Белгородская область
110/6 | 30 | 12.57 | 3.18 | 1.5317 | 0.29367 | 2.5494 | 2*16 | 2024 | ОТКРЫТ | ОТКРЫТ | Белгородская область | Белгородэнерго | Белгородская область
110/35/10 | 32 | 17.52 | 4.3359 | 0.62135 | 0 | 3.9927 |  |  | ОТКРЫТ | ОТКРЫТ | Белгородская область | Белгородэнерго | Белгородская область
110/6/6 | 64 | 25.11 | 18.1188 | 0.65449 | 0 | 17.8877 |  |  | ОТКРЫТ | ОТКРЫТ | Белгородская область | Белгородэнерго | Белгородская область
110/10/10 | 80 | 25 | 21.9 | 1.5001 | 0.33933 | 21.3838 |  |  | ОТКРЫТ | ОТКРЫТ | Белгородская область | Белгородэнерго | Белгородская область
110/35/10 | 50 | 28.21 | 5.9051 | 0.085753 | 0 | 5.3348 |  |  | ОТКРЫТ | ОТКРЫТ | Белгородская область | Белгородэнерго | Белгородская область
110/35/10 | 32 | 18.87 | -1.4268 | 0.3809 | 0.067416 | -1.7688 |  |  | ЗАКРЫТ | ЗАКРЫТ | Белгородская область | Белгородэнерго | Белгородская область
110/35/6 | 80 | 27.35 | 27.2643 | 0.76247 | 0.050562 | 26.9079 |  |  | ОТКРЫТ | ОТКРЫТ | Белгородская область | Белгородэнерго | Белгородская область
110/10 | 20 | 4.9 | 7.1796 | 0.68781 | 0.076404 | 6.9575 |  |  | ОТКРЫТ | ОТКРЫТ | Белгородская область | Белгородэнерго | Белгородская область
110/10/6 | 80 | 35.44 | 6.56 | 1.1797 | 0.6036 | 5.9373 | 2*40+2*16 | 2026 | ОТКРЫТ | ОТКРЫТ | Белгородская область | Белгородэнерго | Белгородская область
35/10 | 5 | 1.15 | 2.2512 | 0 | 0 | 0 |  |  | ОТКРЫТ | ЗАКРЫТ | Белгородская область | Белгородэнерго | Белгородская область
35/10 | 8 | 2.85 | 3.1295 | 0.16056 | 0 | 3.0788 |  |  | ОТКРЫТ | ОТКРЫТ | Белгородская область | Белгородэнерго | Белгородская область
35/10 | 5 | 1.04 | 2.3611 | 0 | 0 | 2.3611 |  |  | ОТКРЫТ | ОТКРЫТ | Белгородская область | Белгородэнерго | Белгородская область
35/10 | 5 | 1.13 | 2.4469 | 0.02809 | 0 | 2.4402 |  |  | ОТКРЫТ | ОТКРЫТ | Белгородская область | Белгородэнерго | Белгородская область
35/10 | 12.6 | 0.89 | 6.645 | 0 | 0 | 6.645 |  |  | ОТКРЫТ | ОТКРЫТ | Белгородская область | Белгородэнерго | Белгородская область
35/10 | 2.5 | 0.95 | 1.675 | 0.011236 | 0 | 1.6723 |  |  | ОТКРЫТ | ОТКРЫТ | Белгородская область | Белгородэнерго | Белгородская область
35/10 | 5 | 1.17 | 2.4224 | 0.019775 | 0 | 0 |  |  | ОТКРЫТ | ЗАКРЫТ | Белгородская область | Белгородэнерго | Белгородская область
35/10 | 5 | 0.81 | 2.651 | 0.016854 | 0.005618 | 1.72 |  |  | ОТКРЫТ | ОТКРЫТ | Белгородская область | Белгородэнерго | Белгородская область
35/10 | 5 | 0.69 | 2.5007 | 0.044944 | 0 | 2.4845 |  |  | ОТКРЫТ | ОТКРЫТ | Белгородская область | Белгородэнерго | Белгородская область
35/10 | 12.6 | 3.03 | 5.9757 | 0 | 0 | 0 |  |  | ОТКРЫТ | ЗАКРЫТ | Белгородская область | Белгородэнерго | Белгородская область
35/10 | 8 | 2.38 | 3.1155 | 0 | 0.013483 | 3.1122 |  |  | ОТКРЫТ | ОТКРЫТ | Белгородская область | Белгородэнерго | Белгородская область
35/10 | 12.6 | 4.36 | 4.4017 | 1.1233 | 0.26472 | 0 |  |  | ОТКРЫТ | ЗАКРЫТ | Белгородская область | Белгородэнерго | Белгородская область
35/10 | 8 | 2.58 | 2.8702 | 0.038202 | 0 | 2.8584 |  |  | ОТКРЫТ | ОТКРЫТ | Белгородская область | Белгородэнерго | Белгородская область
35/10 | 20 | 5.42 | 7.15 | 0.35393 | 0.010112 | 3.46 |  |  | ОТКРЫТ | ОТКРЫТ | Белгородская область | Белгородэнерго | Белгородская область
35/10 | 1.6 | 0.48 | 1.2 | 0 | 0 | 1.2 |  |  | ОТКРЫТ | ОТКРЫТ | Белгородская область | Белгородэнерго | Белгородская область
35/10 | 1.6 | 0.76 | 0.92 | 0.011236 | 0 | 0.9173 |  |  | ОТКРЫТ | ОТКРЫТ | Белгородская область | Белгородэнерго | Белгородская область
35/10 | 8 | 3.11 | 2.9488 | 0.20674 | 0.016854 | 2.8789 |  |  | ОТКРЫТ | ОТКРЫТ | Белгородская область | Белгородэнерго | Белгородская область
35/10 | 5 | 1.92 | 1.7305 | 0.02809 | 0 | 0 |  |  | ОТКРЫТ | ЗАКРЫТ | Белгородская область | Белгородэнерго | Белгородская область
35/10 | 5 | 1.98 | 1.5073 | 0.016854 | 0.016854 | 1.4992 |  |  | ОТКРЫТ | ОТКРЫТ | Белгородская область | Белгородэнерго | Белгородская область
35/10 | 4.1 | 1.06 | 1.1411 | 0.1573 | 0 | 1.0865 |  |  | ОТКРЫТ | ОТКРЫТ | Белгородская область | Белгородэнерго | Белгородская область
35/10 | 8 | 2.35 | 3.2792 | 0.74719 | 0 | 2.8594 |  |  | ОТКРЫТ | ОТКРЫТ | Белгородская область | Белгородэнерго | Белгородская область
35/10 | 6.5 | 1.77 | 1.7853 | 0.073034 | 0 | 1.7597 |  |  | ОТКРЫТ | ОТКРЫТ | Белгородская область | Белгородэнерго | Белгородская область
35/10 | 8 | 2.14 | 2.7975 | 0.0070787 | 0 | 2.7958 |  |  | ОТКРЫТ | ОТКРЫТ | Белгородская область | Белгородэнерго | Белгородская область
35/10 | 8 | 0.76 | 3.51 | 0.016517 | 0 | 0.22 |  |  | ОТКРЫТ | ОТКРЫТ | Белгородская область | Белгородэнерго | Белгородская область
35/10 | 10.3 | 1.86 | 3.753 | 0.033708 | 0 | 3.7449 |  |  | ОТКРЫТ | ОТКРЫТ | Белгородская область | Белгородэнерго | Белгородская область
35/6 | 12.6 | 2.46 | 5.8557 | 0.047528 | 0 | 5.8442 |  |  | ОТКРЫТ | ОТКРЫТ | Белгородская область | Белгородэнерго | Белгородская область
35/10 | 5 | 1.66 | 1.8105 | 0 | 0 | 1.72 |  |  | ОТКРЫТ | ОТКРЫТ | Белгородская область | Белгородэнерго | Белгородская область
35/10 | 12.6 | 2.08 | 6.005 | 0 | 0 | 0 |  |  | ОТКРЫТ | ЗАКРЫТ | Белгородская область | Белгородэнерго | Белгородская область
35/10 | 8 | 2.9 | 1.6031 | 0.062921 | 0.0011236 | 0 |  |  | ОТКРЫТ | ЗАКРЫТ | Белгородская область | Белгородэнерго | Белгородская область
35/10 | 6.5 | 2.1 | 1.6425 | 0.011236 | 0.15169 | 0 |  |  | ОТКРЫТ | ЗАКРЫТ | Белгородская область | Белгородэнерго | Белгородская область
35/10 | 8 | 2.94 | 2.824 | 0.34157 | 0 | 0 |  |  | ОТКРЫТ | ЗАКРЫТ | Белгородская область | Белгородэнерго | Белгородская область
35/10 | 12.6 | 3.57 | 5.0308 | 0.26528 | 0.02809 | 4.919 |  |  | ОТКРЫТ | ОТКРЫТ | Белгородская область | Белгородэнерго | Белгородская область
35/10 | 1.6 | 0.95 | 0.73 | 0.021348 | 0 | 0.72231 |  |  | ОТКРЫТ | ОТКРЫТ | Белгородская область | Белгородэнерго | Белгородская область
35/10 | 8 | 1.62 | 3.2917 | 0.010112 | 0.005618 | 3.2879 |  |  | ОТКРЫТ | ОТКРЫТ | Белгородская область | Белгородэнерго | Белгородская область
35/10 | 8 | 2.84 | 2.1681 | 0.094382 | 0 | 0 |  |  | ОТКРЫТ | ЗАКРЫТ | Белгородская область | Белгородэнерго | Белгородская область
35/10 | 5 | 1.04 | 2.4604 | 0.044944 | 0 | 2.4496 |  |  | ОТКРЫТ | ОТКРЫТ | Белгородская область | Белгородэнерго | Белгородская область
35/10 | 6.5 | 1.18 | 2.34 | 0.059551 | 0.016854 | 2.3177 |  |  | ОТКРЫТ | ОТКРЫТ | Белгородская область | Белгородэнерго | Белгородская область
35/6 | 20 | 5.85 | 7.65 | 0.078652 | 0 | 7.623 |  |  | ОТКРЫТ | ОТКРЫТ | Белгородская область | Белгородэнерго | Белгородская область
35/10 | 5 | 1 | 2.3905 | 0 | 0 | 2.3905 |  |  | ОТКРЫТ | ОТКРЫТ | Белгородская область | Белгородэнерго | Белгородская область
35/6 | 30 | 4.33 | 17.22 | 0 | 0 | 17.22 |  |  | ОТКРЫТ | ОТКРЫТ | Белгородская область | Белгородэнерго | Белгородская область
35/6 | 5 | 0.18 | 2.645 | 0.073955 | 0 | 0 |  |  | ОТКРЫТ | ЗАКРЫТ | Белгородская область | Белгородэнерго | Белгородская область
35/10 | 20 | 7.4 | 6.1 | 0.23708 | 0.016258 | 0 |  |  | ОТКРЫТ | ЗАКРЫТ | Белгородская область | Белгородэнерго | Белгородская область
35/10 | 5 | 1.16 | 2.2926 | 0.016854 | 0 | 2.2885 |  |  | ОТКРЫТ | ОТКРЫТ | Белгородская область | Белгородэнерго | Белгородская область
35/6 | 2.5 | 0.04 | 2.585 | 0 | 0 | 2.585 |  |  | ОТКРЫТ | ОТКРЫТ | Белгородская область | Белгородэнерго | Белгородская область
35/10 | 8 | 2.94 | 2.46 | 0.08427 | 0.05618 | 0 |  |  | ОТКРЫТ | ЗАКРЫТ | Белгородская область | Белгородэнерго | Белгородская область
35/10 | 6.5 | 1.11 | 2.4172 | 0.026966 | 0 | 2.4107 |  |  | ОТКРЫТ | ОТКРЫТ | Белгородская область | Белгородэнерго | Белгородская область
35/10 | 6.5 | 1.8 | 1.5523 | 0 | 0 | 1.5523 |  |  | ОТКРЫТ | ОТКРЫТ | Белгородская область | Белгородэнерго | Белгородская область
35/10 | 2.5 | 0.38 | 2.245 | 0 | 0 | 2.245 |  |  | ОТКРЫТ | ОТКРЫТ | Белгородская область | Белгородэнерго | Белгородская область
35/10 | 8 | 2.37 | 3.0339 | 0.16854 | 0.022472 | 2.9678 |  |  | ОТКРЫТ | ОТКРЫТ | Белгородская область | Белгородэнерго | Белгородская область
35/10 | 2.5 | 1.12 | 1.505 | 0.044944 | 0 | 0 |  |  | ОТКРЫТ | ЗАКРЫТ | Белгородская область | Белгородэнерго | Белгородская область
35/10 | 5 | 0.98 | 2.5003 | 0 | 0 | 0 |  |  | ОТКРЫТ | ЗАКРЫТ | Белгородская область | Белгородэнерго | Белгородская область
35/10 | 12.6 | 3.41 | 5.215 | 0 | 0.13483 | 5.1826 |  |  | ОТКРЫТ | ОТКРЫТ | Белгородская область | Белгородэнерго | Белгородская область
35/10 | 2.5 | 2.19 | 0.435 | 0.073034 | 0.016854 | 0.40803 |  |  | ОТКРЫТ | ОТКРЫТ | Белгородская область | Белгородэнерго | Белгородская область
35/10 | 8 | 4.01 | 1.5423 | 0.21517 | 0.026517 | 0.22 |  |  | ОТКРЫТ | ОТКРЫТ | Белгородская область | Белгородэнерго | Белгородская область
35/10 | 6.5 | 1.6 | 1.826 | 0.016854 | 0 | 1.8219 |  |  | ОТКРЫТ | ОТКРЫТ | Белгородская область | Белгородэнерго | Белгородская область
35/10 | 6.5 | 1.12 | 2.3626 | 0 | 0 | 2.3626 |  |  | ОТКРЫТ | ОТКРЫТ | Белгородская область | Белгородэнерго | Белгородская область
35/10 | 6.5 | 1.04 | 2.0795 | 0.0070787 | 0 | 2.0778 |  |  | ОТКРЫТ | ОТКРЫТ | Белгородская область | Белгородэнерго | Белгородская область
35/10 | 2.5 | 1.7 | 0.925 | 0.073034 | 0.065618 | 0.8852 |  |  | ОТКРЫТ | ОТКРЫТ | Белгородская область | Белгородэнерго | Белгородская область
35/10 | 12.6 | 4.98 | 3.5583 | 0.022472 | 0 | 3.5529 |  |  | ОТКРЫТ | ОТКРЫТ | Белгородская область | Белгородэнерго | Белгородская область
35/10 | 1.6 | 0.44 | 1.24 | 0 | 0 | 0 |  |  | ОТКРЫТ | ЗАКРЫТ | Белгородская область | Белгородэнерго | Белгородская область
35/6 | 9.6 | 3.11 | 2.4718 | 0.65169 | 0 | 2.2372 |  |  | ОТКРЫТ | ОТКРЫТ | Белгородская область | Белгородэнерго | Белгородская область
35/6 | 8 | 2.31 | 3.1241 | 0 | 0 | 3.1241 |  |  | ОТКРЫТ | ОТКРЫТ | Белгородская область | Белгородэнерго | Белгородская область
35/10 | 8 | 4.07 | 1.01 | 0.85843 | 0 | 0.48533 | 2*6.3 | 2020 | ОТКРЫТ | ОТКРЫТ | Белгородская область | Белгородэнерго | Белгородская область
35/10 | 2.5 | 0.22 | 2.405 | 0 | 0.0070787 | 2.4033 |  |  | ОТКРЫТ | ОТКРЫТ | Белгородская область | Белгородэнерго | Белгородская область
35/10 | 5 | 0.73 | 2.7522 | 0.013483 | 0 | 0 |  |  | ОТКРЫТ | ЗАКРЫТ | Белгородская область | Белгородэнерго | Белгородская область
35/10 | 5 | 1.93 | 1.445 | 0.12191 | 0.0033708 | 0 |  |  | ОТКРЫТ | ЗАКРЫТ | Белгородская область | Белгородэнерго | Белгородская область
35/10 | 2.5 | 1.1 | 1.525 | 0 | 0 | 0 |  |  | ОТКРЫТ | ЗАКРЫТ | Белгородская область | Белгородэнерго | Белгородская область
35/10 | 5 | 0.94 | 2.5208 | 0.14483 | 0 | 0 |  |  | ОТКРЫТ | ЗАКРЫТ | Белгородская область | Белгородэнерго | Белгородская область
35/10 | 5 | 1.25 | 2.174 | 0.02809 | 0 | 2.1673 |  |  | ОТКРЫТ | ОТКРЫТ | Белгородская область | Белгородэнерго | Белгородская область
35/10 | 20 | 9.84 | 2.58 | 0.20112 | 0.02809 | 2.525 |  |  | ОТКРЫТ | ОТКРЫТ | Белгородская область | Белгородэнерго | Белгородская область
35/10 | 5 | 1.34 | 2.086 | 0.18989 | 0 | 2.0242 |  |  | ОТКРЫТ | ОТКРЫТ | Белгородская область | Белгородэнерго | Белгородская область
35/10 | 5 | 1.53 | 1.9263 | 0 | 0 | 1.72 |  |  | ОТКРЫТ | ОТКРЫТ | Белгородская область | Белгородэнерго | Белгородская область
35/10 | 12.6 | 5.23 | 3.275 | 0.4491 | 0.016854 | 3.1266 |  |  | ОТКРЫТ | ОТКРЫТ | Белгородская область | Белгородэнерго | Белгородская область
35/10 | 6.5 | 1.5 | 1.6521 | 0.016854 | 0 | 0 |  |  | ОТКРЫТ | ЗАКРЫТ | Белгородская область | Белгородэнерго | Белгородская область
35/10 | 6.5 | 0.53 | 2.4652 | 0 | 0 | 2.4652 |  |  | ОТКРЫТ | ОТКРЫТ | Белгородская область | Белгородэнерго | Белгородская область
35/10 | 5 | 1.78 | 1.8798 | 0 | 0 | 0 |  |  | ОТКРЫТ | ЗАКРЫТ | Белгородская область | Белгородэнерго | Белгородская область
35/10 | 8 | 1.21 | 4.2413 | 0.16957 | 0 | 4.1846 |  |  | ОТКРЫТ | ОТКРЫТ | Белгородская область | Белгородэнерго | Белгородская область
35/10 | 5 | 2.5 | 0.88871 | 0.18989 | 0 | 0 |  |  | ОТКРЫТ | ЗАКРЫТ | Белгородская область | Белгородэнерго | Белгородская область
35/10 | 2.5 | 0.61 | 2.015 | 0 | 0.0078652 | 2.0131 |  |  | ОТКРЫТ | ОТКРЫТ | Белгородская область | Белгородэнерго | Белгородская область
35/10 | 8 | 2.39 | 1.81 | 0.28989 | 0 | 1.7216 |  |  | ОТКРЫТ | ОТКРЫТ | Белгородская область | Белгородэнерго | Белгородская область
35/10 | 12.6 | 5.4 | 3.7387 | 0.76854 | 0.033708 | 0 |  |  | ОТКРЫТ | ЗАКРЫТ | Белгородская область | Белгородэнерго | Белгородская область
35/10 | 8 | 1.85 | 3.6762 | 0.044944 | 0 | 3.6614 |  |  | ОТКРЫТ | ОТКРЫТ | Белгородская область | Белгородэнерго | Белгородская область
35/10 | 20 | 5.56 | 7.85 | 0.34494 | 0.030337 | 3.46 |  |  | ОТКРЫТ | ОТКРЫТ | Белгородская область | Белгородэнерго | Белгородская область
35/10 | 8 | 2.86 | 2.8117 | 0.16685 | 0 | 0 |  |  | ОТКРЫТ | ЗАКРЫТ | Белгородская область | Белгородэнерго | Белгородская область
35/10 | 5 | 1.96 | 1.1945 | 0.0078652 | 0.016854 | 1.1885 |  |  | ОТКРЫТ | ОТКРЫТ | Белгородская область | Белгородэнерго | Белгородская область
35/10 | 2.5 | 0.75 | 1.875 | 0.022472 | 0 | 1.8696 |  |  | ОТКРЫТ | ОТКРЫТ | Белгородская область | Белгородэнерго | Белгородская область
35/10 | 6.5 | 1.68 | 1.5729 | 0.016854 | 0 | 1.5689 |  |  | ОТКРЫТ | ОТКРЫТ | Белгородская область | Белгородэнерго | Белгородская область
35/10 | 8 | 2.64 | 3.2469 | 0.41079 | 0 | 2.9928 |  |  | ОТКРЫТ | ОТКРЫТ | Белгородская область | Белгородэнерго | Белгородская область
35/6 | 12.6 | 4.99 | 1.9902 | 0.016292 | 0.016854 | 1.9823 |  |  | ОТКРЫТ | ОТКРЫТ | Белгородская область | Белгородэнерго | Белгородская область
35/10 | 5 | 1.29 | 1.911 | 0.033708 | 0 | 0 |  |  | ОТКРЫТ | ЗАКРЫТ | Белгородская область | Белгородэнерго | Белгородская область
35/10 | 5 | 2.23 | 1.3398 | 0 | 0.005618 | 1.3385 |  |  | ОТКРЫТ | ОТКРЫТ | Белгородская область | Белгородэнерго | Белгородская область
35/10 | 4 | 2.49 | 1.71 | 0.011236 | 0 | 1.7073 |  |  | ОТКРЫТ | ОТКРЫТ | Белгородская область | Белгородэнерго | Белгородская область
35/10 | 12.6 | 2.69 | 5.0158 | 0.16629 | 0 | 4.9559 |  |  | ОТКРЫТ | ОТКРЫТ | Белгородская область | Белгородэнерго | Белгородская область
35/10 | 5 | 1.4 | 1.975 | 0.016854 | 0 | 1.971 |  |  | ОТКРЫТ | ОТКРЫТ | Белгородская область | Белгородэнерго | Белгородская область
35/10 | 5 | 1.58 | 1.795 | 0.030337 | 0.011236 | 1.785 |  |  | ОТКРЫТ | ОТКРЫТ | Белгородская область | Белгородэнерго | Белгородская область
35/10 | 12.6 | 4.73 | 4.4256 | 0.10562 | 0.016854 | 4.3962 |  |  | ОТКРЫТ | ОТКРЫТ | Белгородская область | Белгородэнерго | Белгородская область
35/10 | 8 | 3.44 | 1.96 | 0.11124 | 0.016854 | 1.72 |  |  | ОТКРЫТ | ОТКРЫТ | Белгородская область | Белгородэнерго | Белгородская область
35/10 | 8 | 2.69 | 1.942 | 0 | 0 | 0.22 |  |  | ОТКРЫТ | ОТКРЫТ | Белгородская область | Белгородэнерго | Белгородская область
35/0,4 | 5 | 2.95 | -0.325 | 0 | 0 | -0.325 |  |  | ЗАКРЫТ | ЗАКРЫТ | Белгородская область | Белгородэнерго | Белгородская область
35/10 | 5 | 0.47 | 2.7272 | 0 | 0 | 2.7272 |  |  | ОТКРЫТ | ОТКРЫТ | Белгородская область | Белгородэнерго | Белгородская область
35/10 | 2.5 | 0.7 | 1.925 | 0.032584 | 0.005618 | 0 |  |  | ОТКРЫТ | ЗАКРЫТ | Белгородская область | Белгородэнерго | Белгородская область
35/6 | 12.6 | 6.2 | 2.305 | 0.015618 | 0.02809 | 2.2945 |  |  | ОТКРЫТ | ОТКРЫТ | Белгородская область | Белгородэнерго | Белгородская область
35/10 | 5 | 2.38 | 1.044 | 0.24135 | 0.0037528 | 0 |  |  | ОТКРЫТ | ЗАКРЫТ | Белгородская область | Белгородэнерго | Белгородская область
35/10 | 2.5 | 0.46 | 2.165 | 0 | 0.005618 | 2.1637 |  |  | ОТКРЫТ | ОТКРЫТ | Белгородская область | Белгородэнерго | Белгородская область
35/10 | 8 | 1.74 | 3.7129 | 0.22697 | 0.048315 | 3.628 |  |  | ОТКРЫТ | ОТКРЫТ | Белгородская область | Белгородэнерго | Белгородская область
35/10 | 8 | 2.02 | 3.8245 | 0.016854 | 0.016854 | 0 |  |  | ОТКРЫТ | ЗАКРЫТ | Белгородская область | Белгородэнерго | Белгородская область
35/6 | 32 | 9.65 | 8.7957 | 2.3339 | 0.014607 | 7.3309 |  |  | ОТКРЫТ | ОТКРЫТ | Белгородская область | Белгородэнерго | Белгородская область
35/10 | 20 | 7.8 | 5.7332 | 2.9934 | 0.33494 | 0 |  |  | ОТКРЫТ | ЗАКРЫТ | Белгородская область | Белгородэнерго | Белгородская область
35/10 | 5 | 0.82 | 2.555 | 0 | 0.016854 | 2.551 |  |  | ОТКРЫТ | ОТКРЫТ | Белгородская область | Белгородэнерго | Белгородская область
35/10 | 12.6 | 4.74 | 3.6456 | 0.29607 | 0.016854 | 3.5429 |  |  | ОТКРЫТ | ОТКРЫТ | Белгородская область | Белгородэнерго | Белгородская область
35/10 | 4.1 | 0.8 | 1.4832 | 0.005618 | 0 | 0 |  |  | ОТКРЫТ | ЗАКРЫТ | Белгородская область | Белгородэнерго | Белгородская область
35/6 | 8 | 1.81 | 2.6263 | 0.26404 | 0.055056 | 2.4827 |  |  | ОТКРЫТ | ОТКРЫТ | Белгородская область | Белгородэнерго | Белгородская область
35/10 | 4.1 | 0.81 | 1.4123 | 0 | 0 | 1.4123 |  |  | ОТКРЫТ | ОТКРЫТ | Белгородская область | Белгородэнерго | Белгородская область
35/10 | 2.5 | 0.58 | 2.045 | 0 | 0 | 2.045 |  |  | ОТКРЫТ | ОТКРЫТ | Белгородская область | Белгородэнерго | Белгородская область
35/10 | 8 | 1.72 | 2.514 | 0 | 0 | 2.514 |  |  | ОТКРЫТ | ОТКРЫТ | Белгородская область | Белгородэнерго | Белгородская область
35/10 | 5 | 2.2 | 1.175 | 0.0089888 | 0 | 1.1728 |  |  | ОТКРЫТ | ОТКРЫТ | Белгородская область | Белгородэнерго | Белгородская область
35/6 | 13.8 | 3.67 | 4.835 | 0.094382 | 0 | 0 |  |  | ОТКРЫТ | ЗАКРЫТ | Белгородская область | Белгородэнерго | Белгородская область
35/10 | 12.6 | 1.61 | 5.7333 | 0.005618 | 0 | 0.22 |  |  | ОТКРЫТ | ОТКРЫТ | Белгородская область | Белгородэнерго | Белгородская область
35/10 | 8 | 1.71 | 3.7319 | 0.050562 | 0 | 3.7198 |  |  | ОТКРЫТ | ОТКРЫТ | Белгородская область | Белгородэнерго | Белгородская область
35/10 | 12.6 | 3.54 | 5.3973 | 0.60674 | 0.016854 | 5.2052 |  |  | ОТКРЫТ | ОТКРЫТ | Белгородская область | Белгородэнерго | Белгородская область
35/0,4 | 3.2 | 0.74 | 0.94 | 0 | 0 | 0.94 |  |  | ОТКРЫТ | ОТКРЫТ | Белгородская область | Белгородэнерго | Белгородская область
35/10 | 8 | 1.85 | 2.9682 | 0.041573 | 0.005618 | 0 |  |  | ОТКРЫТ | ЗАКРЫТ | Белгородская область | Белгородэнерго | Белгородская область
35/10 | 5 | 0.64 | 2.6933 | 0.16854 | 0.01573 | 2.6295 |  |  | ОТКРЫТ | ОТКРЫТ | Белгородская область | Белгородэнерго | Белгородская область
110/35/6 | 80 | 15.64 | 27.9025 | 0.00405 | 0 | 27.898 |  |  | открыт | открыт | Брянская область | Брянскэнерго | Брянская область
110/10 | 12.6 | 1.046 | 5.6475 | 0.004 | 0.0045 | 5.638 |  |  | открыт | открыт | Брянская область | Брянскэнерго | Брянская область
110/6 | 80 | 16.07 | 25.93 | 0 | 0 | 25.93 |  |  | открыт | открыт | Брянская область | Брянскэнерго | Брянская область
110/6 | 41 | 2.945 | 13.855 | 0 | 0 | 13.855 |  |  | открыт | открыт | Брянская область | Брянскэнерго | Брянская область
110/10 | 8.8 | 0.905 | 2.3812 | 0.0045 | 0 | 2.3761 |  |  | открыт | открыт | Брянская область | Брянскэнерго | Брянская область
110/10 | 10.3 | 1.194 | 3.4497 | 1.2e-05 | 0 | 3.4497 |  |  | открыт | открыт | Брянская область | Брянскэнерго | Брянская область
110/6 | 12.6 | 2.671 | 3.9784 | 0.0672 | 0 | 3.9029 |  |  | открыт | открыт | Брянская область | Брянскэнерго | Брянская область
110/35/6 | 16.3 | 1.925 | 4.9052 | 0 | 0 | 4.9052 |  |  | открыт | открыт | Брянская область | Брянскэнерго | Брянская область
110/6 | 80 | 29.61 | 13.09 | 0 | 0 | 13.09 |  |  | открыт | открыт | Брянская область | Брянскэнерго | Брянская область
110/10 | 2.5 | 0.662 | 2.2712 | 0 | 0 | 2.2712 |  |  | открыт | открыт | Брянская область | Брянскэнерго | Брянская область
110/6 | 75 | 24.575 | 27.925 | 16.0128 | 0 | 9.9331 |  |  | открыт | открыт | Брянская область | Брянскэнерго | Брянская область
110/10 | 6.3 | 1.525 | 5.29 | 0.12 | 0 | 5.1552 |  |  | открыт | открыт | Брянская область | Брянскэнерго | Брянская область
110/10 | 12.6 | 6.501 | 1.689 | 0.3138 | 0.009 | 1.3263 |  |  | открыт | открыт | Брянская область | Брянскэнерго | Брянская область
110/35/6 | 126 | 36.664 | 39.386 | 0.19224 | 0 | 39.17 |  |  | открыт | открыт | Брянская область | Брянскэнерго | Брянская область
110/35/10 | 32 | 8.324 | 8.7756 | 0.039169 | 0.054 | 8.6709 |  |  | открыт | открыт | Брянская область | Брянскэнерго | Брянская область
110/35/6 | 80 | 22.145 | 26.355 | 0.00324 | 0.00405 | 26.3468 |  |  | открыт | открыт | Брянская область | Брянскэнерго | Брянская область
110/35/10 | 41 | 17.913 | 2.6183 | 0.00921 | 0.0234 | 2.5816 |  |  | открыт | открыт | Брянская область | Брянскэнерго | Брянская область
110/10 | 16.3 | 3.921 | 4.1857 | 1.9263 | 0.00765 | 2.0127 |  |  | открыт | открыт | Брянская область | Брянскэнерго | Брянская область
110/6 | 32 | 9.121 | 8.589 | 0 | 0 | 8.589 |  |  | открыт | открыт | Брянская область | Брянскэнерго | Брянская область
110/6 | 20 | 5.888 | 4.612 | 0 | 0 | 4.612 |  |  | открыт | открыт | Брянская область | Брянскэнерго | Брянская область
110/35/10 | 6.3 | 1.574 | 6.1993 | 0.07875 | 0 | 6.1108 |  |  | открыт | открыт | Брянская область | Брянскэнерго | Брянская область
110/35/6 | 50 | 6.373 | 22.377 | 0.039355 | 0.031387 | 22.2975 |  |  | открыт | открыт | Брянская область | Брянскэнерго | Брянская область
110/6 | 50 | 16.859 | 12.681 | 0.43996 | 0.16908 | 11.9967 |  |  | открыт | открыт | Брянская область | Брянскэнерго | Брянская область
110/6 | 41 | 15.031 | 3.075 | 0.0177 | 0.0021 | 3.0527 |  |  | открыт | открыт | Брянская область | Брянскэнерго | Брянская область
110/6 | 32 | 15.579 | 1.221 | 0 | 0 | 1.221 |  |  | открыт | открыт | Брянская область | Брянскэнерго | Брянская область
110/35/10 | 32.3 | 6.518 | 6.0836 | 0.18974 | 0 | 5.8704 |  |  | открыт | открыт | Брянская область | Брянскэнерго | Брянская область
110/35/10 | 32 | 8.622 | 12.178 | 0.14978 | 0 | 12.0097 |  |  | открыт | открыт | Брянская область | Брянскэнерго | Брянская область
110/35/6 | 20 | 2.967 | 10.1072 | 0 | 0 | 10.1072 |  |  | открыт | открыт | Брянская область | Брянскэнерго | Брянская область
110/35/10 | 32 | 5.409 | 11.5059 | 0.0048024 | 0 | 11.5005 |  |  | открыт | открыт | Брянская область | Брянскэнерго | Брянская область
110/10 | 5 | 0.993 | 2.1971 | 0.0354 | 0 | 2.1574 |  |  | открыт | открыт | Брянская область | Брянскэнерго | Брянская область
110/10 | 6.5 | 1.074 | 1.8452 | 0.006603 | 0.0045 | 1.8328 |  |  | открыт | открыт | Брянская область | Брянскэнерго | Брянская область
110/10 | 6.3 | 0.41 | 6.605 | 0 | 0 | 6.605 |  |  | открыт | открыт | Брянская область | Брянскэнерго | Брянская область
110/35/10 | 16 | 5.636 | 15.3797 | 0.016222 | 0.00351 | 15.3576 |  |  | открыт | открыт | Брянская область | Брянскэнерго | Брянская область
110/6 | 32 | 11.362 | 5.438 | 0 | 0 | 5.438 |  |  | открыт | открыт | Брянская область | Брянскэнерго | Брянская область
110/35/10 | 26 | 4.775 | 8.2669 | 0.75174 | 0 | 7.4222 |  |  | открыт | открыт | Брянская область | Брянскэнерго | Брянская область
110/6 | 32 | 3.962 | 14.2698 | 1.6616 | 0 | 12.4028 |  |  | открыт | открыт | Брянская область | Брянскэнерго | Брянская область
110/10 | 12.6 | 4.433 | 2.682 | 0.011169 | 0.07875 | 2.581 |  |  | открыт | открыт | Брянская область | Брянскэнерго | Брянская область
110/6 | 10 | 2.008 | 9.3113 | 0.009 | 0 | 9.3012 |  |  | открыт | открыт | Брянская область | Брянскэнерго | Брянская область
110/35/10 | 16 | 7.048 | 13.752 | 0.02565 | 0 | 13.7232 |  |  | открыт | открыт | Брянская область | Брянскэнерго | Брянская область
110/35/10 | 6.3 | 2.063 | 5.252 | 0.00606 | 0 | 5.2452 |  |  | открыт | открыт | Брянская область | Брянскэнерго | Брянская область
110/35/10 | 48 | 9.286 | 28.614 | 0.060041 | 0.00168 | 28.5447 |  |  | открыт | открыт | Брянская область | Брянскэнерго | Брянская область
110/10 | 32 | 6.114 | 10.686 | 0 | 0 | 10.686 |  |  | открыт | открыт | Брянская область | Брянскэнерго | Брянская область
110/35/10 | 50 | 15.782 | 13.968 | 0.10245 | 0.0001152 | 13.8528 |  |  | открыт | открыт | Брянская область | Брянскэнерго | Брянская область
110/10 | 6.3 | 2.191 | 5.124 | 0.0108 | 0.003 | 5.1085 |  |  | открыт | открыт | Брянская область | Брянскэнерго | Брянская область
110/10 | 5 | 0.605 | 2.2045 | 0 | 0 | 2.2045 |  |  | открыт | открыт | Брянская область | Брянскэнерго | Брянская область
110/6 | 105 | 38.915 | 30.9477 | 0.22645 | 0.0243 | 30.666 |  |  | открыт | открыт | Брянская область | Брянскэнерго | Брянская область
110/6 | 71.5 | 29.439 | 3.636 | 0 | 0 | 3.636 |  |  | открыт | открыт | Брянская область | Брянскэнерго | Брянская область
110/35/10 | 32 | 12.137 | 8.9282 | 0.20522 | 0.00189 | 8.6955 |  |  | открыт | открыт | Брянская область | Брянскэнерго | Брянская область
110/10 | 12.6 | 1.096 | 6.6628 | 0 | 0 | 6.6628 |  |  | открыт | открыт | Брянская область | Брянскэнерго | Брянская область
110/35/6 | 32 | 17.015 | 1.985 | 0.018198 | 0.0040635 | 1.96 |  |  | открыт | открыт | Брянская область | Брянскэнерго | Брянская область
110/10 | 20 | 2.055 | 9.545 | 0.57962 | 0.0177 | 8.8738 |  |  | открыт | открыт | Брянская область | Брянскэнерго | Брянская область
110/10 | 26 | 8.568 | 3.8348 | 0.0075 | 0 | 3.8264 |  |  | открыт | открыт | Брянская область | Брянскэнерго | Брянская область
110/6 | 40 | 16.074 | 4.926 | 2.136 | 0 | 2.526 |  |  | открыт | открыт | Брянская область | Брянскэнерго | Брянская область
110/10 | 6.3 | 0.621 | 6.364 | 0.00015 | 0 | 6.3638 |  |  | открыт | открыт | Брянская область | Брянскэнерго | Брянская область
110/35/10 | 32 | 11.042 | 9.9479 | 0.10775 | 0.003165 | 9.8233 |  |  | открыт | открыт | Брянская область | Брянскэнерго | Брянская область
110/10 | 12.6 | 0.584 | 6.231 | 0 | 0 | 6.231 |  |  | открыт | открыт | Брянская область | Брянскэнерго | Брянская область
110/6 | 10 | 6.928 | 3.572 | 0 | 0 | 3.572 |  |  | открыт | открыт | Брянская область | Брянскэнерго | Брянская область
110/35/6 | 50 | 14.252 | 16.498 | 4.4936 | 0.00189 | 11.4469 |  |  | открыт | открыт | Брянская область | Брянскэнерго | Брянская область
110/6 | 41 | 12.727 | 4.073 | 0.368 | 0 | 3.6595 |  |  | открыт | открыт | Брянская область | Брянскэнерго | Брянская область
35/10 | 8 | 1.458 | 3.7918 | 0.07875 | 0 | 3.7033 |  |  | открыт | открыт | Брянская область | Брянскэнерго | Брянская область
35/10 | 2.5 | 0.348 | 2.8119 | 1.5e-05 | 0 | 2.8119 |  |  | открыт | открыт | Брянская область | Брянскэнерго | Брянская область
35/10 | 1.6 | 0.426 | 1.254 | 0 | 0 | 1.254 |  |  | открыт | открыт | Брянская область | Брянскэнерго | Брянская область
35/10 | 5 | 0.866 | 2.157 | 0.009696 | 0 | 2.1461 |  |  | открыт | открыт | Брянская область | Брянскэнерго | Брянская область
35/6 | 12.6 | 3.544 | 3.071 | 0 | 0 | 3.071 |  |  | открыт | открыт | Брянская область | Брянскэнерго | Брянская область
35/10 | 3.2 | 1.549 | 0.80688 | 0.0045 | 0 | 0.80183 |  |  | открыт | открыт | Брянская область | Брянскэнерго | Брянская область
35/10 | 12.6 | 4.335 | 3.9345 | 0 | 0 | 3.9345 |  |  | открыт | открыт | Брянская область | Брянскэнерго | Брянская область
35/10 | 3.2 | 0.493 | 1.4366 | 0.000273 | 0 | 1.4363 |  |  | открыт | открыт | Брянская область | Брянскэнерго | Брянская область
35/6 | 9.5 | 1.861 | 1.731 | 0 | 0 | 1.731 |  |  | открыт | открыт | Брянская область | Брянскэнерго | Брянская область
35/6 | 8 | 1.486 | 3.2141 | 0.0045 | 0 | 3.2091 |  |  | открыт | открыт | Брянская область | Брянскэнерго | Брянская область
35/6 | 5 | 0.258 | 2.5992 | 0 | 0 | 2.5992 |  |  | открыт | открыт | Брянская область | Брянскэнерго | Брянская область
35/10 | 4.1 | 0.574 | 1.3188 | 0.00153 | 0 | 1.3171 |  |  | открыт | открыт | Брянская область | Брянскэнерго | Брянская область
35/6 | 5 | 0.265 | 1.254 | 0 | 0 | 1.254 |  |  | открыт | открыт | Брянская область | Брянскэнерго | Брянская область
35/6 | 20 | 9.983 | 0.517 | 0.2136 | 0 | 0.277 |  |  | открыт | открыт | Брянская область | Брянскэнерго | Брянская область
35/10 | 5.7 | 1.762 | 1.2235 | 0.00918 | 0.0021 | 1.2108 |  |  | открыт | открыт | Брянская область | Брянскэнерго | Брянская область
35/10 | 6.5 | 0.859 | 1.9721 | 0.00216 | 0 | 1.9697 |  |  | открыт | открыт | Брянская область | Брянскэнерго | Брянская область
35/10 | 8 | 1.949 | 2.5219 | 0 | 0 | 2.5219 |  |  | открыт | открыт | Брянская область | Брянскэнерго | Брянская область
35/6 | 20 | 10.407 | 0.093 | 0 | 0 | 0.093 |  |  | открыт | открыт | Брянская область | Брянскэнерго | Брянская область
35/6 | 12.6 | 3.477 | 3.238 | 0.2426 | 0 | 2.9654 |  |  | открыт | открыт | Брянская область | Брянскэнерго | Брянская область
35/10 | 8 | 1.542 | 2.6183 | 0.043725 | 0.030375 | 2.5816 |  |  | открыт | открыт | Брянская область | Брянскэнерго | Брянская область
35/10 | 2.5 | 0.704 | 2.185 | 2.4e-05 | 0 | 2.185 |  |  | открыт | открыт | Брянская область | Брянскэнерго | Брянская область
35/10 | 3.2 | 0.438 | 1.342 | 0.40002 | 0 | 0.89254 |  |  | открыт | открыт | Брянская область | Брянскэнерго | Брянская область
35/10 | 2.5 | 0.485 | 2.44 | 0.0021 | 0 | 2.4376 |  |  | открыт | открыт | Брянская область | Брянскэнерго | Брянская область
35/6 | 2.5 | 0.513 | 2.1674 | 0 | 0 | 2.1674 |  |  | открыт | открыт | Брянская область | Брянскэнерго | Брянская область
35/10 | 8 | 2.511 | 1.999 | 0.0045 | 0.000525 | 1.9934 |  |  | открыт | открыт | Брянская область | Брянскэнерго | Брянская область
35/10 | 6.5 | 1.126 | 1.8098 | 0.00432 | 0 | 1.8049 |  |  | открыт | открыт | Брянская область | Брянскэнерго | Брянская область
35/10 | 7.2 | 1.138 | 2.322 | 0 | 0 | 2.322 |  |  | открыт | открыт | Брянская область | Брянскэнерго | Брянская область
35/10 | 3.2 | 0.652 | 1.348 | 0.009 | 0 | 1.3379 |  |  | открыт | открыт | Брянская область | Брянскэнерго | Брянская область
35/10 | 3.5 | 0.244 | 0.91616 | 3e-06 | 0.0045 | 0.9111 |  |  | открыт | открыт | Брянская область | Брянскэнерго | Брянская область
35/10 | 3.2 | 0.429 | 1.3985 | 0 | 0 | 1.3985 |  |  | открыт | открыт | Брянская область | Брянскэнерго | Брянская область
35/10 | 5 | 1.487 | 1.9 | 0.0063 | 0.00036 | 1.8925 |  |  | открыт | открыт | Брянская область | Брянскэнерго | Брянская область
35/10 | 4 | 0.925 | 3.375 | 0 | 0 | 3.375 |  |  | открыт | открыт | Брянская область | Брянскэнерго | Брянская область
35/10 | 5 | 0.282 | 2.5486 | 0 | 0 | 2.5486 |  |  | открыт | открыт | Брянская область | Брянскэнерго | Брянская область
35/10 | 5 | 0.936 | 2.0685 | 0 | 0 | 2.0685 |  |  | открыт | открыт | Брянская область | Брянскэнерго | Брянская область
35/10 | 4.1 | 0.771 | 1.3515 | 0.004062 | 0 | 1.3469 |  |  | открыт | открыт | Брянская область | Брянскэнерго | Брянская область
35/10 | 4.1 | 1.182 | 0.98793 | 0.00018 | 0 | 0.98773 |  |  | открыт | открыт | Брянская область | Брянскэнерго | Брянская область
35/10 | 5 | 0.4 | 1.985 | 0.0018 | 0 | 1.96 |  |  | открыт | открыт | Брянская область | Брянскэнерго | Брянская область
35/10 | 3.2 | 1.287 | 0.393 | 0 | 0 | 0.393 |  |  | открыт | открыт | Брянская область | Брянскэнерго | Брянская область
35/6 | 12.6 | 1.782 | 5.2965 | 0.0012 | 0 | 5.2951 |  |  | открыт | открыт | Брянская область | Брянскэнерго | Брянская область
35/6 | 4 | 1.005 | 4.3588 | 0.0021 | 0 | 4.3565 |  |  | открыт | открыт | Брянская область | Брянскэнерго | Брянская область
35/10 | 3.2 | 0.772 | 1.308 | 0.0018 | 0 | 1.306 |  |  | открыт | открыт | Брянская область | Брянскэнерго | Брянская область
35/10 | 8 | 3.281 | 1.319 | 0.018 | 0.0039 | 1.2944 |  |  | открыт | открыт | Брянская область | Брянскэнерго | Брянская область
35/10 | 3.2 | 0.624 | 1.3803 | 0.0009 | 0 | 1.3792 |  |  | открыт | открыт | Брянская область | Брянскэнерго | Брянская область
35/10 | 1.6 | 0.233 | 1.5251 | 0 | 0 | 1.5251 |  |  | открыт | открыт | Брянская область | Брянскэнерго | Брянская область
35/10 | 1.6 | 0.466 | 1.3834 | 0 | 0.009 | 1.3733 |  |  | открыт | открыт | Брянская область | Брянскэнерго | Брянская область
35/10 | 3.2 | 0.333 | 1.4061 | 0.0045 | 0 | 1.4011 |  |  | открыт | открыт | Брянская область | Брянскэнерго | Брянская область
35/10 | 5 | 0.687 | 1.985 | 0.010578 | 1.5e-05 | 1.96 |  |  | открыт | открыт | Брянская область | Брянскэнерго | Брянская область
35/10 | 8 | 0.754 | 3.8869 | 0 | 0 | 3.8869 |  |  | открыт | открыт | Брянская область | Брянскэнерго | Брянская область
35/6 | 6.5 | 0.396 | 2.4205 | 0.0021 | 0 | 2.4181 |  |  | открыт | открыт | Брянская область | Брянскэнерго | Брянская область
35/10 | 2.5 | 0.36 | 2.5047 | 0 | 0 | 2.5047 |  |  | открыт | открыт | Брянская область | Брянскэнерго | Брянская область
35/6 | 8 | 3.219 | 1.611 | 0.0024 | 0.0045 | 1.6032 |  |  | открыт | открыт | Брянская область | Брянскэнерго | Брянская область
35/10 | 8 | 0.941 | 3.2983 | 0.0285 | 0 | 3.2663 |  |  | открыт | открыт | Брянская область | Брянскэнерго | Брянская область
35/10 | 5 | 1.413 | 1.462 | 0.02976 | 0.00165 | 1.4267 |  |  | открыт | открыт | Брянская область | Брянскэнерго | Брянская область
35/10 | 12.6 | 6.025 | 1.1558 | 0.2168 | 0 | 0.91216 |  |  | открыт | открыт | Брянская область | Брянскэнерго | Брянская область
35/10 | 1.6 | 0.492 | 1.4931 | 0 | 0 | 1.4931 |  |  | открыт | открыт | Брянская область | Брянскэнерго | Брянская область
35/10 | 5 | 0.884 | 1.741 | 0 | 0 | 1.741 |  |  | открыт | открыт | Брянская область | Брянскэнерго | Брянская область
35/10 | 10.3 | 1.511 | 2.989 | 0.0045 | 0 | 2.9839 |  |  | открыт | открыт | Брянская область | Брянскэнерго | Брянская область
35/10 | 8 | 0.664 | 3.7425 | 0.012 | 0 | 3.729 |  |  | открыт | открыт | Брянская область | Брянскэнерго | Брянская область
35/10 | 2.5 | 0.646 | 2.2439 | 0.009 | 0 | 2.2338 |  |  | открыт | открыт | Брянская область | Брянскэнерго | Брянская область
35/10 | 2.5 | 0.274 | 2.533 | 0.0045 | 0 | 2.528 |  |  | открыт | открыт | Брянская область | Брянскэнерго | Брянская область
35/10 | 12.6 | 2.984 | 4.0021 | 0.43525 | 0 | 3.513 |  |  | открыт | открыт | Брянская область | Брянскэнерго | Брянская область
35/10 | 5 | 1.238 | 1.9918 | 0.0225 | 0 | 1.9665 |  |  | открыт | открыт | Брянская область | Брянскэнерго | Брянская область
35/10 | 4.1 | 1.219 | 0.861 | 0.00225 | 0.0045 | 0.85342 |  |  | открыт | открыт | Брянская область | Брянскэнерго | Брянская область
35/10 | 12.6 | 5.592 | 1.5455 | 0.0018 | 0 | 1.5435 |  |  | открыт | открыт | Брянская область | Брянскэнерго | Брянская область
35/10 | 4 | 0.532 | 4.098 | 0 | 0 | 4.098 |  |  | открыт | открыт | Брянская область | Брянскэнерго | Брянская область
35/10 | 3.2 | 0.485 | 1.4578 | 0 | 0 | 1.4578 |  |  | открыт | открыт | Брянская область | Брянскэнерго | Брянская область
35/6 | 16.3 | 2.173 | 4.442 | 0 | 0 | 4.442 |  |  | открыт | открыт | Брянская область | Брянскэнерго | Брянская область
35/10 | 2.5 | 0.432 | 2.4121 | 0.04 | 0.48 | 1.8278 |  |  | открыт | открыт | Брянская область | Брянскэнерго | Брянская область
35/10 | 4 | 1.293 | 3.114 | 0 | 0 | 3.114 |  |  | открыт | открыт | Брянская область | Брянскэнерго | Брянская область
35/10 | 5 | 1.281 | 1.644 | 0 | 0 | 1.644 |  |  | открыт | открыт | Брянская область | Брянскэнерго | Брянская область
35/6 | 11.2 | 5.187 | 2.4254 | 0.0096 | 0.0021 | 2.4123 |  |  | открыт | открыт | Брянская область | Брянскэнерго | Брянская область
35/10 | 5 | 0.671 | 2.1506 | 0.0222 | 0 | 2.1256 |  |  | открыт | открыт | Брянская область | Брянскэнерго | Брянская область
35/10 | 2.5 | 0.841 | 2.0179 | 0.004536 | 0 | 2.0128 |  |  | открыт | открыт | Брянская область | Брянскэнерго | Брянская область
35/10 | 3.4 | 0.647 | 1.333 | 0.00216 | 0 | 1.3306 |  |  | открыт | открыт | Брянская область | Брянскэнерго | Брянская область
35/6 | 48 | 15.66 | 17.94 | 0 | 0 | 17.94 |  |  | открыт | открыт | Брянская область | Брянскэнерго | Брянская область
35/6 | 27.9 | 8.372 | 4.923 | 0 | 0 | 4.923 |  |  | открыт | открыт | Брянская область | Брянскэнерго | Брянская область
35/10 | 1 | 0.069 | 1.0858 | 0 | 0 | 1.0858 |  |  | открыт | открыт | Брянская область | Брянскэнерго | Брянская область
35/10 | 4 | 0.539 | 3.8609 | 0 | 0 | 3.8609 |  |  | открыт | открыт | Брянская область | Брянскэнерго | Брянская область
35/10 | 6.5 | 0.814 | 1.961 | 0.00885 | 0.0045 | 1.946 |  |  | открыт | открыт | Брянская область | Брянскэнерго | Брянская область
35/10 | 5 | 0.699 | 2.236 | 0.05076 | 0 | 2.179 |  |  | открыт | открыт | Брянская область | Брянскэнерго | Брянская область
35/10 | 5 | 0.89 | 1.9566 | 0 | 0 | 1.9566 |  |  | открыт | открыт | Брянская область | Брянскэнерго | Брянская область
35/10 | 2.5 | 0.474 | 2.577 | 0.0066 | 0 | 2.5696 |  |  | открыт | открыт | Брянская область | Брянскэнерго | Брянская область
35/10/6 | 10.5 | 3.037 | 3.8528 | 0.0046197 | 0 | 3.8476 |  |  | открыт | открыт | Брянская область | Брянскэнерго | Брянская область
35/6/10 | 1.6 | 0.509 | 1.6709 | 0 | 0 | 1.6709 |  |  | открыт | открыт | Брянская область | Брянскэнерго | Брянская область
35/6/10 | 1.6 | 0.074 | 1.6538 | 0 | 0 | 1.6538 |  |  | открыт | открыт | Брянская область | Брянскэнерго | Брянская область
110 | 126 | 23.77 | 42.38 | 0 | 0 | -3.45 |  |  | открыт | закрыт | Воронежская область | Воронежэнерго | Воронежская область
35 | 16.3 | 13.81 | -7.195 | 0.065 | 0 | -7.2279 |  |  | закрыт | закрыт | Воронежская область | Воронежэнерго | Воронежская область
110 | 57 | 14.86 | 11.39 | 0.1 | 0 | 11.3181 |  |  | открыт | открыт | Воронежская область | Воронежэнерго | Воронежская область
35 | 12 | 5.76 | 2.64 | 0.254 | 0.014 | 2.537 |  |  | открыт | открыт | Воронежская область | Воронежэнерго | Воронежская область
110 | 80 | 25.58 | 16.42 | 0 | 0 | -5.9 |  |  | открыт | закрыт | Воронежская область | Воронежэнерго | Воронежская область
110 | 32 | 14.16 | 2.64 | 3.0255 | 0.285 | 1.2407 |  |  | открыт | открыт | Воронежская область | Воронежэнерго | Воронежская область
110 | 63 | 13.53 | 19.545 | 0.5 | 0 | -3.825 |  |  | открыт | закрыт | Воронежская область | Воронежэнерго | Воронежская область
110 | 103 | 49.09 | 17.06 | 0 | 0 | 17.06 | 2*63 | 2022 | открыт | открыт | Воронежская область | Воронежэнерго | Воронежская область
110 | 12.6 | 2.48 | 4.135 | 1.243 | 0.025 | 3.6361 |  |  | открыт | открыт | Воронежская область | Воронежэнерго | Воронежская область
110 | 80 | 23 | 19 | 1.46 | 0 | -3.4 |  |  | открыт | закрыт | Воронежская область | Воронежэнерго | Воронежская область
110 | 85 | 42.15 | 5.1 | 1.097 | 0.075 | -1.05 |  |  | открыт | закрыт | Воронежская область | Воронежэнерго | Воронежская область
35 | 20 | 6.18 | 4.32 | 0.025 | 0 | 4.3116 |  |  | открыт | открыт | Воронежская область | Воронежэнерго | Воронежская область
35 | 7.2 | 2.6 | 0.76 | 0.96 | 0.015 | 0.035 |  |  | открыт | открыт | Воронежская область | Воронежэнерго | Воронежская область
110 | 120 | 41.51 | 42.49 | 0 | 0 | -6.6258 |  |  | открыт | закрыт | Воронежская область | Воронежэнерго | Воронежская область
110 | 127 | 44.91 | 22.29 | 0 | 0 | -2.2 |  |  | открыт | закрыт | Воронежская область | Воронежэнерго | Воронежская область
110 | 50 | 14.21 | 12.04 | 1.092 | 0.107 | -4.419 |  |  | открыт | закрыт | Воронежская область | Воронежэнерго | Воронежская область
110 | 50 | 19.59 | 6.66 | 0 | 0 | 6.66 |  |  | открыт | открыт | Воронежская область | Воронежэнерго | Воронежская область
110 | 143 | 57.04 | 26.96 | 2.131 | 0.052 | -10.8 |  |  | открыт | закрыт | Воронежская область | Воронежэнерго | Воронежская область
110 | 50 | 17.47 | 8.78 | 0.619 | 0.082 | -1.45 |  |  | открыт | закрыт | Воронежская область | Воронежэнерго | Воронежская область
35 | 20 | 11.5 | -1 | 0 | 0 | -1 |  |  | закрыт | закрыт | Воронежская область | Воронежэнерго | Воронежская область
110 | 50 | 3.82 | 22.43 | 0.213 | 0.037 | 22.3424 |  |  | открыт | открыт | Воронежская область | Воронежэнерго | Воронежская область
110 | 80 | 28.24 | 13.76 | 0 | 0 | -3.45 |  |  | открыт | закрыт | Воронежская область | Воронежэнерго | Воронежская область
35 | 20 | 7.39 | 3.11 | 0.05 | 0 | -0.0478 |  |  | открыт | закрыт | Воронежская область | Воронежэнерго | Воронежская область
110 | 80 | 24.13 | 17.87 | 0 | 0 | -4.7 |  |  | открыт | закрыт | Воронежская область | Воронежэнерго | Воронежская область
110 | 126 | 14.11 | 52.04 | 0.665 | 0 | -2.7454 |  |  | открыт | закрыт | Воронежская область | Воронежэнерго | Воронежская область
110 | 16.3 | 1.78 | 4.835 | 0 | 0 | -2.335 |  |  | открыт | закрыт | Воронежская область | Воронежэнерго | Воронежская область
110 | 126 | 42.07 | 24.08 | 0 | 0 | -1.05 |  |  | открыт | закрыт | Воронежская область | Воронежэнерго | Воронежская область
35 | 4 | 0.02 | 4.18 | 0 | 0 | 4.18 |  |  | открыт | открыт | Воронежская область | Воронежэнерго | Воронежская область
110 | 50 | 13.41 | 12.84 | 0.015 | 0 | 12.836 |  |  | открыт | открыт | Воронежская область | Воронежэнерго | Воронежская область
110 | 126 | 34.01 | 32.14 | 0.131 | 0 | -5.35 |  |  | открыт | закрыт | Воронежская область | Воронежэнерго | Воронежская область
110 | 50 | 11.01 | 22.74 | 0.76754 | 0 | 22.3052 |  |  | открыт | открыт | Воронежская область | Воронежэнерго | Воронежская область
110 | 16 | 5.68 | 15.92 | 0.057 | 0 | 15.9046 |  |  | открыт | открыт | Воронежская область | Воронежэнерго | Воронежская область
110 | 20 | 6.76 | 6.74 | 0.23 | 0.011 | 6.646 |  |  | открыт | открыт | Воронежская область | Воронежэнерго | Воронежская область
110 | 6.3 | 1.38 | 6.475 | 0.08 | 0.015 | 6.4386 |  |  | открыт | открыт | Воронежская область | Воронежэнерго | Воронежская область
35 | 2.5 | 0.64 | 2.615 | 0.1375 | 0 | 2.5455 |  |  | открыт | открыт | Воронежская область | Воронежэнерго | Воронежская область
35 | 4 | 1.53 | 3.87 | 2.75 | 0 | 1.4256 |  |  | открыт | открыт | Воронежская область | Воронежэнерго | Воронежская область
35 | 5 | 0.58 | 2.495 | 0.03 | 0 | 2.4849 |  |  | открыт | открыт | Воронежская область | Воронежэнерго | Воронежская область
35 | 4 | 0.6 | 4.2 | 0.015 | 0 | 4.1949 |  |  | открыт | открыт | Воронежская область | Воронежэнерго | Воронежская область
35 | 5 | 0.78 | 1.845 | 0.013 | 0 | 1.8406 |  |  | открыт | открыт | Воронежская область | Воронежэнерго | Воронежская область
35 | 8 | 2.27 | 3.12 | 0.135 | 0.0258 | 3.0349 |  |  | открыт | открыт | Воронежская область | Воронежэнерго | Воронежская область
35 | 2.5 | 0.36 | 2.265 | 0.115 | 0 | 2.2094 |  |  | открыт | открыт | Воронежская область | Воронежэнерго | Воронежская область
110 | 50 | 30.07 | 3.68 | 0 | 0 | 3.68 |  |  | открыт | открыт | Воронежская область | Воронежэнерго | Воронежская область
110 | 40 | 7.04 | 41.2 | 0.15 | 0 | 41.1393 |  |  | открыт | открыт | Воронежская область | Воронежэнерго | Воронежская область
110 | 32 | 7.1 | 9.7 | 0 | 0 | 9.7 |  |  | открыт | открыт | Воронежская область | Воронежэнерго | Воронежская область
35 | 2.5 | 0 | 2.625 | 0 | 0 | 2.625 |  |  | открыт | открыт | Воронежская область | Воронежэнерго | Воронежская область
35 | 10 | 3.54 | 9.96 | 0.015 | 0 | 9.9549 |  |  | открыт | открыт | Воронежская область | Воронежэнерго | Воронежская область
35 | 5 | 0.41 | 2.585 | 0.23 | 0.041 | 2.4549 |  |  | открыт | открыт | Воронежская область | Воронежэнерго | Воронежская область
35 | 2.5 | 0.39 | 2.625 | 0 | 0 | 2.625 |  |  | открыт | открыт | Воронежская область | Воронежэнерго | Воронежская область
35 | 4 | 0.34 | 4.18 | 0 | 0.005 | 4.1783 |  |  | открыт | открыт | Воронежская область | Воронежэнерго | Воронежская область
35 | 12.6 | 1.32 | 5.295 | 0.05 | 0 | 5.2722 |  |  | открыт | открыт | Воронежская область | Воронежэнерго | Воронежская область
35 | 8 | 3.14 | 1.06 | 0.015 | 0 | 1.0549 |  |  | открыт | открыт | Воронежская область | Воронежэнерго | Воронежская область
35 | 6.5 | 1.27 | 1.855 | 0.258 | 0 | 1.731 |  |  | открыт | открыт | Воронежская область | Воронежэнерго | Воронежская область
110 | 20 | 2.5 | 8.13 | 0.005 | 0.03 | 8.1206 |  |  | открыт | открыт | Воронежская область | Воронежэнерго | Воронежская область
110 | 32 | 7.66 | 9.32 | 0.4375 | 0.095 | 9.1179 |  |  | открыт | открыт | Воронежская область | Воронежэнерго | Воронежская область
110 | 20 | 5.83 | 7.67 | 0.595 | 0.015 | 7.3172 |  |  | открыт | открыт | Воронежская область | Воронежэнерго | Воронежская область
35 | 2.5 | 0.86 | 2.515 | 0.015 | 0.015 | 2.5049 |  |  | открыт | открыт | Воронежская область | Воронежэнерго | Воронежская область
35 | 3.2 | 0.44 | 1.57 | 0.14 | 0 | 1.4992 |  |  | открыт | открыт | Воронежская область | Воронежэнерго | Воронежская область
35 | 2.5 | 0.47 | 2.155 | 0 | 0 | 2.155 |  |  | открыт | открыт | Воронежская область | Воронежэнерго | Воронежская область
35 | 5 | 0.46 | 2.165 | 0 | 0 | 2.165 |  |  | открыт | открыт | Воронежская область | Воронежэнерго | Воронежская область
110 | 6.3 | 1.87 | 6.165 | 0.05075 | 0 | 6.1462 |  |  | открыт | открыт | Воронежская область | Воронежэнерго | Воронежская область
110 | 26 | 9.17 | 4.33 | 0.80678 | 0.032005 | 4.0122 |  |  | открыт | открыт | Воронежская область | Воронежэнерго | Воронежская область
35 | 4 | 2.6 | 2.8 | 0.4003 | 0.021 | 2.5869 |  |  | открыт | открыт | Воронежская область | Воронежэнерго | Воронежская область
35 | 8 | 2.25 | 3 | 0.01 | 0.014 | 2.9919 |  |  | открыт | открыт | Воронежская область | Воронежэнерго | Воронежская область
35 | 2.5 | 0.36 | 2.625 | 0.0485 | 0 | 2.6087 |  |  | открыт | открыт | Воронежская область | Воронежэнерго | Воронежская область
35 | 4 | 0.27 | 4.2 | 0.725 | 0.003 | 3.5734 |  |  | открыт | открыт | Воронежская область | Воронежэнерго | Воронежская область
35 | 2.5 | 0.39 | 2.625 | 0.11 | 0 | 2.5317 |  |  | открыт | открыт | Воронежская область | Воронежэнерго | Воронежская область
35 | 2.5 | 0.28 | 2.345 | 0.021 | 0 | 2.3379 |  |  | открыт | открыт | Воронежская область | Воронежэнерго | Воронежская область
35 | 5 | 0.92 | 1.705 | 0.02 | 0 | 1.6983 |  |  | открыт | открыт | Воронежская область | Воронежэнерго | Воронежская область
110 | 20 | 9.99 | 3.51 | 0 | 0 | 3.51 |  |  | открыт | открыт | Воронежская область | Воронежэнерго | Воронежская область
110 | 6.3 | 0.64 | 6.615 | 0.099 | 0 | 6.5768 |  |  | открыт | открыт | Воронежская область | Воронежэнерго | Воронежская область
35 | 2.5 | 0.05 | 2.575 | 0 | 0 | 2.575 |  |  | открыт | открыт | Воронежская область | Воронежэнерго | Воронежская область
35 | 2.5 | 0.28 | 2.535 | 0 | 0 | 2.535 |  |  | открыт | открыт | Воронежская область | Воронежэнерго | Воронежская область
35 | 2.5 | 1.5 | 1.875 | 0.4725 | 0 | 1.6373 |  |  | открыт | открыт | Воронежская область | Воронежэнерго | Воронежская область
35 | 8 | 4.48 | -0.28 | 0.499 | 0 | -0.54792 |  |  | закрыт | закрыт | Воронежская область | Воронежэнерго | Воронежская область
110 | 20 | 3.17 | 9.02 | 0.0625 | 0.0199 | 8.992 |  |  | открыт | открыт | Воронежская область | Воронежэнерго | Воронежская область
110 | 32 | 10.58 | 11.02 | 0.442 | 0 | 10.7053 |  |  | открыт | открыт | Воронежская область | Воронежэнерго | Воронежская область
35 | 10.3 | 2.74 | 1.981 | 0.1565 | 0.015 | 1.9009 |  |  | открыт | открыт | Воронежская область | Воронежэнерго | Воронежская область
35 | 2.5 | 0.85 | 2.525 | 0 | 0 | 2.525 |  |  | открыт | открыт | Воронежская область | Воронежэнерго | Воронежская область
35 | 5 | 1.14 | 2.235 | 0 | 0 | 2.235 |  |  | открыт | открыт | Воронежская область | Воронежэнерго | Воронежская область
35 | 8 | 0.53 | 4.17 | 0.07 | 0 | 4.1346 |  |  | открыт | открыт | Воронежская область | Воронежэнерго | Воронежская область
35 | 2.5 | 1.09 | 2.165 | 0.006 | 0 | 2.163 |  |  | открыт | открыт | Воронежская область | Воронежэнерго | Воронежская область
35 | 2.5 | 1.66 | 1.715 | 0.181 | 0 | 1.6329 |  |  | открыт | открыт | Воронежская область | Воронежэнерго | Воронежская область
35 | 1.6 | 0.25 | 1.56 | 0 | 0 | 1.56 |  |  | открыт | открыт | Воронежская область | Воронежэнерго | Воронежская область
35 | 2.5 | 0.65 | 2.625 | 0.106 | 0 | 2.5724 |  |  | открыт | открыт | Воронежская область | Воронежэнерго | Воронежская область
110 | 26 | 2.55 | 8.96 | 0.001 | 0 | 8.9597 |  |  | открыт | открыт | Воронежская область | Воронежэнерго | Воронежская область
110 | 20 | 3.37 | 9.94 | 0.111 | 0.0095 | 9.899 |  |  | открыт | открыт | Воронежская область | Воронежэнерго | Воронежская область
35 | 5 | 0.87 | 1.755 | 0.007 | 0.003 | 1.7516 |  |  | открыт | открыт | Воронежская область | Воронежэнерго | Воронежская область
35 | 5 | 0.31 | 2.315 | 0 | 0 | 2.315 |  |  | открыт | открыт | Воронежская область | Воронежэнерго | Воронежская область
35 | 6.5 | 1.1 | 1.525 | 0.015 | 0 | 1.5199 |  |  | открыт | открыт | Воронежская область | Воронежэнерго | Воронежская область
35 | 5 | 0.44 | 2.515 | 0.0095 | 0 | 2.5118 |  |  | открыт | открыт | Воронежская область | Воронежэнерго | Воронежская область
110 | 12.6 | 3.47 | 5.035 | 0.033 | 0 | 5.0261 |  |  | открыт | открыт | Воронежская область | Воронежэнерго | Воронежская область
110 | 32 | 9.17 | 8.27 | 0.16393 | 0.037 | 8.1967 |  |  | открыт | открыт | Воронежская область | Воронежэнерго | Воронежская область
35 | 5 | 0.29 | 2.335 | 0.016 | 0 | 2.3269 |  |  | открыт | открыт | Воронежская область | Воронежэнерго | Воронежская область
35 | 4 | 0.78 | 4.19 | 0.005 | 0 | 4.1883 |  |  | открыт | открыт | Воронежская область | Воронежэнерго | Воронежская область
35 | 2.5 | 0.54 | 2.085 | 0.05 | 0 | 2.0622 |  |  | открыт | открыт | Воронежская область | Воронежэнерго | Воронежская область
35 | 8 | 1.41 | 2.79 | 0.049 | 0 | 2.7735 |  |  | открыт | открыт | Воронежская область | Воронежэнерго | Воронежская область
35 | 12.6 | 4.76 | 3.745 | 0.7791 | 0 | 3.363 |  |  | открыт | открыт | Воронежская область | Воронежэнерго | Воронежская область
110 | 32 | 17.14 | 0.79 | 1.068 | 0.02 | 0.28461 |  |  | открыт | открыт | Воронежская область | Воронежэнерго | Воронежская область
110 | 6.3 | 1.05 | 6.065 | 0.019 | 0.022 | 6.0539 |  |  | открыт | открыт | Воронежская область | Воронежэнерго | Воронежская область
35 | 2.5 | 1.63 | 1.745 | 0.074 | 0.003 | 1.719 |  |  | открыт | открыт | Воронежская область | Воронежэнерго | Воронежская область
35 | 5 | 0.87 | 2.505 | 0.051 | 0.007 | 2.4854 |  |  | открыт | открыт | Воронежская область | Воронежэнерго | Воронежская область
35 | 6.5 | 3.14 | 0.235 | 0.31 | 0.003 | 0.093258 |  |  | открыт | открыт | Воронежская область | Воронежэнерго | Воронежская область
35 | 6.5 | 3.63 | -1.005 | 0.6 | 0.015 | -1.3134 |  |  | закрыт | закрыт | Воронежская область | Воронежэнерго | Воронежская область
35 | 5 | 1.2 | 2.175 | 0.045 | 0 | 2.1598 |  |  | открыт | открыт | Воронежская область | Воронежэнерго | Воронежская область
35 | 2.5 | 2.02 | 1.355 | 0.006 | 0 | 1.353 |  |  | открыт | открыт | Воронежская область | Воронежэнерго | Воронежская область
110 | 20 | 7.82 | 2.68 | 0.131 | 0.35 | 2.4896 |  |  | открыт | открыт | Воронежская область | Воронежэнерго | Воронежская область
35 | 2.5 | 1.2 | 1.425 | 0.006 | 0.006 | 1.421 |  |  | открыт | открыт | Воронежская область | Воронежэнерго | Воронежская область
35 | 5 | 1.67 | 0.955 | 0.1797 | 0.015 | 0.84347 |  |  | открыт | открыт | Воронежская область | Воронежэнерго | Воронежская область
35 | 5 | 0.89 | 1.735 | 0.086 | 0 | 1.706 |  |  | открыт | открыт | Воронежская область | Воронежэнерго | Воронежская область
35 | 12.6 | 5.99 | 0.625 | 2.236 | 0.016 | -0.46466 | 2*10 | 2023 | открыт | закрыт | Воронежская область | Воронежэнерго | Воронежская область
35 | 6.5 | 1.54 | 1.835 | 0.635 | 0 | 1.5417 |  |  | открыт | открыт | Воронежская область | Воронежэнерго | Воронежская область
110 | 32 | 5.79 | 14.08 | 0.28432 | 0.0383 | 13.8962 |  |  | открыт | открыт | Воронежская область | Воронежэнерго | Воронежская область
35 | 3.2 | 1.02 | 3.3 | 0.094 | 0 | 3.257 |  |  | открыт | открыт | Воронежская область | Воронежэнерго | Воронежская область
35 | 5 | 1.07 | 2.305 | 0.095 | 0 | 2.2595 |  |  | открыт | открыт | Воронежская область | Воронежэнерго | Воронежская область
35 | 2.5 | 0.51 | 2.625 | 0 | 0 | 2.625 |  |  | открыт | открыт | Воронежская область | Воронежэнерго | Воронежская область
35 | 4 | 1 | 4.16 | 0.095 | 0 | 4.112 |  |  | открыт | открыт | Воронежская область | Воронежэнерго | Воронежская область
35 | 2.5 | 0.49 | 2.625 | 0.025 | 0.015 | 2.6073 |  |  | открыт | открыт | Воронежская область | Воронежэнерго | Воронежская область
35 | 7.2 | 1.29 | 2.67 | 0.15518 | 0.003 | 2.5998 |  |  | открыт | открыт | Воронежская область | Воронежэнерго | Воронежская область
110 | 50 | 17.47 | 11.75 | 8.5851 | 0.076 | 5.4411 |  |  | открыт | открыт | Воронежская область | Воронежэнерго | Воронежская область
110 | 50 | 12.99 | 13.26 | 1.193 | 0.217 | -3.28 |  |  | открыт | закрыт | Воронежская область | Воронежэнерго | Воронежская область
110 | 50 | 13.84 | 15.01 | 5.7655 | 0.446 | 12.4308 |  |  | открыт | открыт | Воронежская область | Воронежэнерго | Воронежская область
35 | 20 | 7.12 | 4.99 | 1.3385 | 0.083 | 4.1466 |  |  | открыт | открыт | Воронежская область | Воронежэнерго | Воронежская область
35 | 4 | 3.76 | 1.64 | 0.555 | 0.075 | 1.3139 |  |  | открыт | открыт | Воронежская область | Воронежэнерго | Воронежская область
35 | 4 | 2.33 | 3.07 | 0.24 | 0.015 | 2.9478 |  |  | открыт | открыт | Воронежская область | Воронежэнерго | Воронежская область
35 | 8 | 4.09 | 0.26 | 0.708 | 0.082 | -0.13382 |  |  | открыт | закрыт | Воронежская область | Воронежэнерго | Воронежская область
35 | 4 | 1.15 | 3.77 | 0.007 | 0 | 3.7676 |  |  | открыт | открыт | Воронежская область | Воронежэнерго | Воронежская область
110 | 32 | 9.4 | 11.9 | 0.58 | 0.019 | 11.5827 |  |  | открыт | открыт | Воронежская область | Воронежэнерго | Воронежская область
110 | 12.5 | 0.42 | 2.615 | 0 | 0.01 | 2.6123 |  |  | открыт | открыт | Воронежская область | Воронежэнерго | Воронежская область
35 | 5 | 0.37 | 2.585 | 0.189 | 0 | 2.4381 |  |  | открыт | открыт | Воронежская область | Воронежэнерго | Воронежская область
35 | 6.5 | 0.81 | 1.815 | 0.015 | 0.0263 | 1.8011 |  |  | открыт | открыт | Воронежская область | Воронежэнерго | Воронежская область
35 | 5 | 0.77 | 1.855 | 0.027 | 0.007 | 1.8435 |  |  | открыт | открыт | Воронежская область | Воронежэнерго | Воронежская область
35 | 8 | 1.57 | 2.63 | 0.0305 | 0 | 2.6197 |  |  | открыт | открыт | Воронежская область | Воронежэнерго | Воронежская область
110 | 11.9 | 6.14 | 1.42 | 0 | 0 | 1.42 |  |  | открыт | открыт | Воронежская область | Воронежэнерго | Воронежская область
110 | 50 | 27.45 | 4.32 | 0.948 | 0.052 | 3.9518 |  |  | открыт | открыт | Воронежская область | Воронежэнерго | Воронежская область
110 | 16.3 | 3.24 | 4.195 | 0.566 | 0 | 3.8498 |  |  | открыт | открыт | Воронежская область | Воронежэнерго | Воронежская область
35 | 6.3 | 5.79 | 0.825 | 1.1924 | 0 | -0.03 |  |  | открыт | закрыт | Воронежская область | Воронежэнерго | Воронежская область
35 | 8 | 4.76 | -0.56 | 1.9888 | 0 | -1.9056 |  |  | закрыт | закрыт | Воронежская область | Воронежэнерго | Воронежская область
35 | 5 | 1.01 | 1.615 | 0.242 | 0.01 | 1.5048 |  |  | открыт | открыт | Воронежская область | Воронежэнерго | Воронежская область
35 | 4 | 0.95 | 4.2 | 0.416 | 0 | 4.0067 |  |  | открыт | открыт | Воронежская область | Воронежэнерго | Воронежская область
35 | 12.6 | 8.33 | -1.715 | 6.984 | 0.232 | -6.0708 |  |  | закрыт | закрыт | Воронежская область | Воронежэнерго | Воронежская область
35 | 12.6 | 7.59 | -0.645 | 1.0799 | 0.08 | -1.2672 |  |  | закрыт | закрыт | Воронежская область | Воронежэнерго | Воронежская область
110 | 32 | 14.97 | 6.63 | 0.072 | 0 | 6.6106 |  |  | открыт | открыт | Воронежская область | Воронежэнерго | Воронежская область
110 | 12.6 | 0.5 | 6.575 | 0 | 0 | 6.575 |  |  | открыт | открыт | Воронежская область | Воронежэнерго | Воронежская область
35 | 4 | 0.44 | 4.11 | 0 | 0 | 4.11 |  |  | открыт | открыт | Воронежская область | Воронежэнерго | Воронежская область
35 | 8 | 2.46 | 2.94 | 0.042 | 0 | 2.9258 |  |  | открыт | открыт | Воронежская область | Воронежэнерго | Воронежская область
110 | 144 | 53.8 | 47.73 | 3.246 | 0.139 | 46.0353 |  |  | открыт | открыт | Воронежская область | Воронежэнерго | Воронежская область
110 | 20 | 5.64 | 7.86 | 0.329 | 0.027 | 7.7384 |  |  | открыт | открыт | Воронежская область | Воронежэнерго | Воронежская область
110 | 20 | 3.42 | 7.08 | 0 | 0 | 7.08 |  |  | открыт | открыт | Воронежская область | Воронежэнерго | Воронежская область
110 | 32 | 4.05 | 16.26 | 0.25 | 0.01 | 16.1683 |  |  | открыт | открыт | Воронежская область | Воронежэнерго | Воронежская область
35 | 35 | 16.76 | 4.24 | 1.6481 | 0.054 | 3.3777 |  |  | открыт | открыт | Воронежская область | Воронежэнерго | Воронежская область
35 | 6.5 | 0.46 | 2.165 | 0.452 | 0 | 1.7711 |  |  | открыт | открыт | Воронежская область | Воронежэнерго | Воронежская область
35 | 12.6 | 4.48 | 2.135 | 2.5933 | 0.2294 | 0.77931 |  |  | открыт | открыт | Воронежская область | Воронежэнерго | Воронежская область
35 | 8 | 2.1 | 2.1 | 0.496 | 0.064 | 1.9067 |  |  | открыт | открыт | Воронежская область | Воронежэнерго | Воронежская область
35 | 2.5 | 0.89 | 2.475 | 0.042 | 0 | -0.16416 |  |  | открыт | закрыт | Воронежская область | Воронежэнерго | Воронежская область
35 | 5 | 0.54 | 2.625 | 0.017 | 0.003 | 2.6183 |  |  | открыт | открыт | Воронежская область | Воронежэнерго | Воронежская область
35 | 2.5 | 0.62 | 2.625 | 0.065 | 0.015 | 2.598 |  |  | открыт | открыт | Воронежская область | Воронежэнерго | Воронежская область
35 | 5 | 0.52 | 2.105 | 0.027 | 0 | 2.0959 |  |  | открыт | открыт | Воронежская область | Воронежэнерго | Воронежская область
35 | 7.2 | 2.46 | 1.86 | 0.179 | 0.042 | 1.7855 |  |  | открыт | открыт | Воронежская область | Воронежэнерго | Воронежская область
35 | 2.5 | 0.24 | 2.605 | 0 | 0 | 2.605 |  |  | открыт | открыт | Воронежская область | Воронежэнерго | Воронежская область
35 | 8 | 1.02 | 3.18 | 0.182 | 0.015 | 3.091 |  |  | открыт | открыт | Воронежская область | Воронежэнерго | Воронежская область
35 | 2.5 | 0.24 | 2.385 | 0 | 0 | 2.385 |  |  | открыт | открыт | Воронежская область | Воронежэнерго | Воронежская область
35 | 2.5 | 0.65 | 1.975 | 0.06 | 0.083 | 1.9217 |  |  | открыт | открыт | Воронежская область | Воронежэнерго | Воронежская область
35 | 12.6 | 3.13 | 4.665 | 0.387 | 0.1225 | 4.4639 |  |  | открыт | открыт | Воронежская область | Воронежэнерго | Воронежская область
35 | 3.4 | 0.54 | 1.48 | 0 | 0.012 | 1.686 |  |  | открыт | открыт | Воронежская область | Воронежэнерго | Воронежская область
35 | 0.16 | 0.0004 | 0.1676 | 0 | 0 | 0.1676 |  |  | открыт | открыт | Воронежская область | Воронежэнерго | Воронежская область
35 | 8 | 3.1 | 2.3 | 0.946 | 0.058 | 1.8363 |  |  | открыт | открыт | Воронежская область | Воронежэнерго | Воронежская область
35 | 2.5 | 0.59 | 2.035 | 0 | 0.002 | 2.0343 |  |  | открыт | открыт | Воронежская область | Воронежэнерго | Воронежская область
35 | 5 | 1.24 | 1.565 | 0.128 | 0.05 | 1.4907 |  |  | открыт | открыт | Воронежская область | Воронежэнерго | Воронежская область
35 | 12.6 | 6.72 | -0.105 | 1.004 | 0.0862 | -0.80799 |  |  | закрыт | закрыт | Воронежская область | Воронежэнерго | Воронежская область
35 | 2.5 | 1.73 | 0.895 | 0.037 | 0.032 | 0.87174 |  |  | открыт | открыт | Воронежская область | Воронежэнерго | Воронежская область
35 | 8 | 0.84 | 3.93 | 0.055 | 0.015 | 3.8907 |  |  | открыт | открыт | Воронежская область | Воронежэнерго | Воронежская область
110 | 32 | 10.75 | 10.85 | 0.1336 | 0.082 | 10.7774 |  |  | открыт | открыт | Воронежская область | Воронежэнерго | Воронежская область
110 | 12.6 | 2.71 | 5.345 | 0.045 | 0 | 5.3268 |  |  | открыт | открыт | Воронежская область | Воронежэнерго | Воронежская область
110 | 10 | 2.82 | 10.473 | 0 | 0 | 10.473 |  |  | открыт | открыт | Воронежская область | Воронежэнерго | Воронежская область
35 | 5 | 1.48 | 1.145 | 0.318 | 0.015 | 0.8923 |  |  | открыт | открыт | Воронежская область | Воронежэнерго | Воронежская область
35 | 4.3 | 0.17 | 1.72 | 0.015 | 0 | 1.7149 |  |  | открыт | открыт | Воронежская область | Воронежэнерго | Воронежская область
35 | 2.5 | 0.12 | 2.505 | 0 | 0 | 2.505 |  |  | открыт | открыт | Воронежская область | Воронежэнерго | Воронежская область
35 | 2.5 | 0.24 | 2.595 | 0 | 0 | 2.595 |  |  | открыт | открыт | Воронежская область | Воронежэнерго | Воронежская область
35 | 8 | 0.66 | 4.2 | 0.15 | 0 | 4.1242 |  |  | открыт | открыт | Воронежская область | Воронежэнерго | Воронежская область
35 | 8 | 0.4 | 4.16 | 0 | 0 | 4.16 |  |  | открыт | открыт | Воронежская область | Воронежэнерго | Воронежская область
35 | 5.7 | 0.9 | 1.725 | 0 | 0 | 1.725 |  |  | открыт | открыт | Воронежская область | Воронежэнерго | Воронежская область
35 | 4.1 | 1.07 | 0.61 | 0.067 | 0.015 | 0.57562 |  |  | открыт | открыт | Воронежская область | Воронежэнерго | Воронежская область
35 | 8 | 1.31 | 4.04 | 0 | 0 | 4.04 |  |  | открыт | открыт | Воронежская область | Воронежэнерго | Воронежская область
35 | 4 | 0.31 | 3.89 | 0.065 | 0 | 3.8571 |  |  | открыт | открыт | Воронежская область | Воронежэнерго | Воронежская область
35 | 2.5 | 0.21 | 2.415 | 0 | 0 | 2.415 |  |  | открыт | открыт | Воронежская область | Воронежэнерго | Воронежская область
35 | 5 | 0.16 | 2.465 | 0 | 0 | 2.465 |  |  | открыт | открыт | Воронежская область | Воронежэнерго | Воронежская область
110 | 32 | 17.07 | 4.371 | 2.015 | 0 | 2.9288 |  |  | открыт | открыт | Воронежская область | Воронежэнерго | Воронежская область
110 | 12.6 | 4.87 | 3.635 | 0.144 | 0 | 3.5598 |  |  | открыт | открыт | Воронежская область | Воронежэнерго | Воронежская область
110 | 8.8 | 1.25 | 2.125 | 1.215 | 0.1165 | 1.2109 |  |  | открыт | открыт | Воронежская область | Воронежэнерго | Воронежская область
110 | 20 | 5.94 | 7.56 | 0.353 | 0 | 7.348 |  |  | открыт | открыт | Воронежская область | Воронежэнерго | Воронежская область
110 | 12.6 | 0.93 | 6.585 | 0.01 | 0.015 | 6.5783 |  |  | открыт | открыт | Воронежская область | Воронежэнерго | Воронежская область
35 | 8 | 1.02 | 3.18 | 0 | 0 | 3.18 |  |  | открыт | открыт | Воронежская область | Воронежэнерго | Воронежская область
35 | 8 | 0.85 | 4.12 | 0.031 | 0 | 4.0921 |  |  | открыт | открыт | Воронежская область | Воронежэнерго | Воронежская область
35 | 5 | 0.47 | 2.625 | 0.012 | 0 | 2.621 |  |  | открыт | открыт | Воронежская область | Воронежэнерго | Воронежская область
35 | 4 | 1.54 | 3.86 | 0 | 0 | 3.86 |  |  | открыт | открыт | Воронежская область | Воронежэнерго | Воронежская область
110 | 26 | 5.19 | 7.09 | 0.499 | 0.165 | 6.7264 |  |  | открыт | открыт | Воронежская область | Воронежэнерго | Воронежская область
110 | 6.3 | 0.38 | 6.235 | 0.665 | 0 | 5.7568 |  |  | открыт | открыт | Воронежская область | Воронежэнерго | Воронежская область
110 | 8.8 | 1.08 | 1.545 | 0.005 | 0 | 1.5437 |  |  | открыт | открыт | Воронежская область | Воронежэнерго | Воронежская область
110 | 6.3 | 1.42 | 6.305 | 0.24 | 0 | 6.2079 |  |  | открыт | открыт | Воронежская область | Воронежэнерго | Воронежская область
35 | 2.5 | 0.64 | 2.575 | 0.03 | 0 | 2.5649 |  |  | открыт | открыт | Воронежская область | Воронежэнерго | Воронежская область
35 | 8 | 0.62 | 3.58 | 0.392 | 0.024 | 3.2909 |  |  | открыт | открыт | Воронежская область | Воронежэнерго | Воронежская область
35 | 2.5 | 0.96 | 1.665 | 0 | 0 | 1.665 |  |  | открыт | открыт | Воронежская область | Воронежэнерго | Воронежская область
110 | 32 | 6.67 | 14.84 | 0.209 | 0 | 14.7162 |  |  | открыт | открыт | Воронежская область | Воронежэнерго | Воронежская область
110 | 12.6 | 1.74 | 6.615 | 0.02 | 0 | 6.6096 |  |  | открыт | открыт | Воронежская область | Воронежэнерго | Воронежская область
35 | 4 | 0.35 | 4.2 | 0.66 | 0 | 3.6067 |  |  | открыт | открыт | Воронежская область | Воронежэнерго | Воронежская область
35 | 5 | 1.39 | 1.985 | 0.154 | 0 | 1.8792 |  |  | открыт | открыт | Воронежская область | Воронежэнерго | Воронежская область
35 | 6.5 | 0.53 | 2.605 | 0 | 0 | 2.605 |  |  | открыт | открыт | Воронежская область | Воронежэнерго | Воронежская область
35 | 2.5 | 0.39 | 2.625 | 0.009 | 0.023 | 2.6142 |  |  | открыт | открыт | Воронежская область | Воронежэнерго | Воронежская область
35 | 8 | 0.49 | 3.71 | 0 | 0 | 3.71 |  |  | открыт | открыт | Воронежская область | Воронежэнерго | Воронежская область
110 | 50 | 16.19 | 17.56 | 0.115 | 0 | 17.5087 |  |  | открыт | открыт | Воронежская область | Воронежэнерго | Воронежская область
110 | 32 | 6.52 | 15.08 | 0.15075 | 0.012 | 15.0225 |  |  | открыт | открыт | Воронежская область | Воронежэнерго | Воронежская область
110 | 6.3 | 0.63 | 6.615 | 0.665 | 0 | 6.1368 |  |  | открыт | открыт | Воронежская область | Воронежэнерго | Воронежская область
110 | 32 | 3.72 | 15.25 | 0 | 0 | 15.25 |  |  | открыт | открыт | Воронежская область | Воронежэнерго | Воронежская область
35 | 6.5 | 2.01 | 1.365 | 0.037 | 0 | 1.3475 |  |  | открыт | открыт | Воронежская область | Воронежэнерго | Воронежская область
35 | 5 | 1.09 | 2.285 | 0.012 | 0.01 | 2.2776 |  |  | открыт | открыт | Воронежская область | Воронежэнерго | Воронежская область
35 | 5 | 1.67 | 1.705 | 0 | 0 | 1.705 |  |  | открыт | открыт | Воронежская область | Воронежэнерго | Воронежская область
35 | 5 | 1.07 | 2.305 | 0.082 | 0 | 2.2715 |  |  | открыт | открыт | Воронежская область | Воронежэнерго | Воронежская область
35 | 8 | 0.3 | 4.2 | 0 | 0 | 4.2 |  |  | открыт | открыт | Воронежская область | Воронежэнерго | Воронежская область
35 | 4.3 | 0.66 | 1.77 | 0.07 | 0 | 1.7346 |  |  | открыт | открыт | Воронежская область | Воронежэнерго | Воронежская область
110 | 6.3 | 0.42 | 6.615 | 0.15 | 0 | 6.5071 |  |  | открыт | открыт | Воронежская область | Воронежэнерго | Воронежская область
110 | 50 | 20.38 | 13.37 | 0.436 | 0.015 | 13.0704 |  |  | открыт | открыт | Воронежская область | Воронежэнерго | Воронежская область
35 | 5 | 1.32 | 2.055 | 0.583 | 0 | 1.6438 |  |  | открыт | открыт | Воронежская область | Воронежэнерго | Воронежская область
35 | 8 | 3.27 | 0.93 | 0.164 | 0 | 0.79607 |  |  | открыт | открыт | Воронежская область | Воронежэнерго | Воронежская область
35 | 8 | 0.72 | 4.12 | 0.14 | 0 | 3.9942 |  |  | открыт | открыт | Воронежская область | Воронежэнерго | Воронежская область
35 | 2.5 | 0.49 | 2.625 | 0.397 | 0 | 2.3221 |  |  | открыт | открыт | Воронежская область | Воронежэнерго | Воронежская область
35 | 8 | 3.1 | 2.3 | 0.1067 | 0.022 | 2.244 |  |  | открыт | открыт | Воронежская область | Воронежэнерго | Воронежская область
35 | 8 | 3.52 | 1.537 | 0.67 | 0 | 0.95161 |  |  | открыт | открыт | Воронежская область | Воронежэнерго | Воронежская область
35 | 6.5 | 3.47 | -0.095 | 0.114 | 0 | -0.1486 |  |  | закрыт | закрыт | Воронежская область | Воронежэнерго | Воронежская область
35 | 6.5 | 1.03 | 2.345 | 0.022 | 0.007 | 2.3352 |  |  | открыт | открыт | Воронежская область | Воронежэнерго | Воронежская область
35 | 2.5 | 0.71 | 2.625 | 0 | 0 | 2.625 |  |  | открыт | открыт | Воронежская область | Воронежэнерго | Воронежская область
110 | 20 | 4.2 | 8.54 | 0.443 | 0 | 8.3639 |  |  | открыт | открыт | Воронежская область | Воронежэнерго | Воронежская область
35 | 2.5 | 0.37 | 2.595 | 0 | 0 | 2.595 |  |  | открыт | открыт | Воронежская область | Воронежэнерго | Воронежская область
35 | 2.5 | 0.27 | 2.625 | 0 | 0 | 2.625 |  |  | открыт | открыт | Воронежская область | Воронежэнерго | Воронежская область
35 | 2.5 | 0.48 | 2.575 | 0.015 | 0 | 2.5699 |  |  | открыт | открыт | Воронежская область | Воронежэнерго | Воронежская область
35 | 6.5 | 1.17 | 1.455 | 0.029 | 0.015 | 1.4317 |  |  | открыт | открыт | Воронежская область | Воронежэнерго | Воронежская область
35 | 8 | 1.09 | 3.11 | 0.097 | 0 | 3.0655 |  |  | открыт | открыт | Воронежская область | Воронежэнерго | Воронежская область
110 | 10 | 1.83 | 8.67 | 1.735 | 0.015 | -0.03 |  |  | открыт | закрыт | Воронежская область | Воронежэнерго | Воронежская область
110 | 12.6 | 3.11 | 4.905 | 0.247 | 0 | 4.7451 |  |  | открыт | открыт | Воронежская область | Воронежэнерго | Воронежская область
110 | 32 | 6.57 | 10.23 | 0.036 | 0.015 | -0.31375 |  |  | открыт | закрыт | Воронежская область | Воронежэнерго | Воронежская область
110 | 6.3 | 0.88 | 6.525 | 6.77 | 0 | 1.7416 |  |  | открыт | открыт | Воронежская область | Воронежэнерго | Воронежская область
35 | 8 | 2.38 | 1.82 | 0.15 | 0.746 | 1.082 |  |  | открыт | открыт | Воронежская область | Воронежэнерго | Воронежская область
35 | 4.1 | 0.63 | 1.05 | 0.015 | 0 | 1.0449 |  |  | открыт | открыт | Воронежская область | Воронежэнерго | Воронежская область
35 | 5 | 1.78 | 1.595 | 0.516 | 0 | 1.1312 |  |  | открыт | открыт | Воронежская область | Воронежэнерго | Воронежская область
110 | 32 | 4.2 | 16.11 | 0.207 | 0.025 | 16.0373 |  |  | открыт | открыт | Воронежская область | Воронежэнерго | Воронежская область
35 | 5 | 0.9 | 2.145 | 0.028 | 0 | 2.1356 |  |  | открыт | открыт | Воронежская область | Воронежэнерго | Воронежская область
35 | 5 | 1.05 | 2.305 | 0 | 0 | 2.305 |  |  | открыт | открыт | Воронежская область | Воронежэнерго | Воронежская область
35 | 8 | 1.18 | 3.95 | 0 | 0 | 3.95 |  |  | открыт | открыт | Воронежская область | Воронежэнерго | Воронежская область
110 | 20 | 10.49 | 3.01 | 0.605 | 0 | 2.6255 |  |  | открыт | открыт | Воронежская область | Воронежэнерго | Воронежская область
35 | 8 | 1.66 | 2.54 | 0.015 | 0 | 2.5349 |  |  | открыт | открыт | Воронежская область | Воронежэнерго | Воронежская область
35 | 4 | 1.86 | 2.34 | 0.05 | 0 | 2.3172 |  |  | открыт | открыт | Воронежская область | Воронежэнерго | Воронежская область
35 | 8 | 3.22 | 0.98 | 0.04 | 0 | 0.96652 | 2*10 | 2021 | открыт | открыт | Воронежская область | Воронежэнерго | Воронежская область
35 | 8 | 1.37 | 2.83 | 0.14 | 0 | 2.7266 |  |  | открыт | открыт | Воронежская область | Воронежэнерго | Воронежская область
35 | 5 | 0.6 | 2.025 | 0 | 0 | 2.025 |  |  | открыт | открыт | Воронежская область | Воронежэнерго | Воронежская область
110 | 12.6 | 1.22 | 6.605 | 0.027 | 0 | 6.5977 |  |  | открыт | открыт | Воронежская область | Воронежэнерго | Воронежская область
110 | 12.6 | 3.82 | 4.115 | 0.011 | 0 | 4.112 |  |  | открыт | открыт | Воронежская область | Воронежэнерго | Воронежская область
110 | 12.6 | 6.26 | 2.245 | 0.184 | 0 | 2.1414 |  |  | открыт | открыт | Воронежская область | Воронежэнерго | Воронежская область
110 | 10 | 3.07 | 10.227 | 0.15 | 0.03 | 10.1582 |  |  | открыт | открыт | Воронежская область | Воронежэнерго | Воронежская область
110 | 26 | 6.07 | 5.26 | 0 | 0 | 5.26 |  |  | открыт | открыт | Воронежская область | Воронежэнерго | Воронежская область
110 | 50 | 22.06 | 11.69 | 0.175 | 0.14 | 11.4934 |  |  | открыт | открыт | Воронежская область | Воронежэнерго | Воронежская область
35 | 5 | 0.63 | 1.995 | 0 | 0 | 1.995 |  |  | открыт | открыт | Воронежская область | Воронежэнерго | Воронежская область
35 | 4 | 2.31 | 3.09 | 0.165 | 0 | 3.0192 |  |  | открыт | открыт | Воронежская область | Воронежэнерго | Воронежская область
35 | 5 | 2.02 | 1.205 | 0.045 | 0 | 1.1822 |  |  | открыт | открыт | Воронежская область | Воронежэнерго | Воронежская область
35 | 8 | 3.43 | 1.97 | 0.78025 | 0 | 1.4105 |  |  | открыт | открыт | Воронежская область | Воронежэнерго | Воронежская область
35 | 8 | 4.26 | 0.09 | 0.20917 | 0.00437 | -0.0055753 |  |  | открыт | закрыт | Воронежская область | Воронежэнерго | Воронежская область
110 | 16 | 11.31 | 10.29 | 0.1815 | 0 | 10.2227 |  |  | открыт | открыт | Воронежская область | Воронежэнерго | Воронежская область
35 | 5 | 0.39 | 2.615 | 0 | 0 | 2.615 |  |  | открыт | открыт | Воронежская область | Воронежэнерго | Воронежская область
35 | 4 | 0.22 | 4.19 | 0 | 0 | 4.19 |  |  | открыт | открыт | Воронежская область | Воронежэнерго | Воронежская область
35 | 8 | 4.22 | 1.18 | 0.1715 | 0.0005 | 1.0998 |  |  | открыт | открыт | Воронежская область | Воронежэнерго | Воронежская область
35 | 5 | 1.36 | 1.875 | 0.0235 | 0 | 1.8671 |  |  | открыт | открыт | Воронежская область | Воронежэнерго | Воронежская область
35 | 2.5 | 0.66 | 2.605 | 0.025 | 0 | 2.5966 |  |  | открыт | открыт | Воронежская область | Воронежэнерго | Воронежская область
110 | 16.3 | 4.44 | 4.065 | 0.18 | 0 | 3.9423 |  |  | открыт | открыт | Воронежская область | Воронежэнерго | Воронежская область
110 | 81 | 20.18 | 24.345 | 0 | 0 | 24.345 |  |  | открыт | открыт | Воронежская область | Воронежэнерго | Воронежская область
35 | 5 | 0.95 | 1.675 | 0.0218 | 0.017 | 1.6429 |  |  | открыт | открыт | Воронежская область | Воронежэнерго | Воронежская область
35 | 4 | 0.99 | 4.15 | 0 | 0 | 4.15 |  |  | открыт | открыт | Воронежская область | Воронежэнерго | Воронежская область
35 | 2.5 | 0.39 | 2.235 | 0 | 0 | 2.235 |  |  | открыт | открыт | Воронежская область | Воронежэнерго | Воронежская область
35 | 8 | 0.77 | 3.43 | 0.012 | 0 | 3.426 |  |  | открыт | открыт | Воронежская область | Воронежэнерго | Воронежская область
35 | 2.5 | 0.75 | 1.875 | 0 | 0 | 1.875 |  |  | открыт | открыт | Воронежская область | Воронежэнерго | Воронежская область
35 | 4 | 1.2 | 4.18 | 0 | 0 | 4.18 |  |  | открыт | открыт | Воронежская область | Воронежэнерго | Воронежская область
110 | 32 | 8.16 | 10.58 | 0.223 | 0.005 | 10.4859 |  |  | открыт | открыт | Воронежская область | Воронежэнерго | Воронежская область
35 | 2.5 | 0.18 | 2.445 | 0 | 0 | 2.445 |  |  | открыт | открыт | Воронежская область | Воронежэнерго | Воронежская область
35 | 5 | 0.82 | 2.525 | 0.015 | 0 | 2.5199 |  |  | открыт | открыт | Воронежская область | Воронежэнерго | Воронежская область
35 | 2.5 | 0.23 | 2.625 | 0 | 0 | 2.625 |  |  | открыт | открыт | Воронежская область | Воронежэнерго | Воронежская область
35 | 5 | 1.05 | 2.325 | 0.162 | 0 | 2.2476 |  |  | открыт | открыт | Воронежская область | Воронежэнерго | Воронежская область
35 | 1.8 | 0.3 | 1.88 | 0 | 0 | 1.88 |  |  | открыт | открыт | Воронежская область | Воронежэнерго | Воронежская область
35 | 4 | 0.42 | 4.2 | 0.08 | 0 | 4.1478 |  |  | открыт | открыт | Воронежская область | Воронежэнерго | Воронежская область
35 | 4 | 0.46 | 4.2 | 0 | 0 | 4.2 |  |  | открыт | открыт | Воронежская область | Воронежэнерго | Воронежская область
110 | 8.8 | 1.33 | 2.045 | 0.054 | 0.007 | 2.0286 |  |  | открыт | открыт | Воронежская область | Воронежэнерго | Воронежская область
110 | 6.3 | 1.82 | 6.485 | 0.137 | 0.03 | 6.4276 |  |  | открыт | открыт | Воронежская область | Воронежэнерго | Воронежская область
110 | 20 | 2.87 | 8.79 | 0.174 | 0.015 | 8.739 |  |  | открыт | открыт | Воронежская область | Воронежэнерго | Воронежская область
110 | 72 | 24.98 | 14.06 | 2.3105 | 0.072 | 11.8955 |  |  | открыт | открыт | Воронежская область | Воронежэнерго | Воронежская область
110 | 12.6 | 2.16 | 6.345 | 0.015 | 0 | 6.341 |  |  | открыт | открыт | Воронежская область | Воронежэнерго | Воронежская область
35 | 8 | 2.32 | 1.88 | 0.072 | 0.01 | 1.8468 |  |  | открыт | открыт | Воронежская область | Воронежэнерго | Воронежская область
35 | 2.5 | 1 | 2.375 | 0.035 | 0 | 2.3632 |  |  | открыт | открыт | Воронежская область | Воронежэнерго | Воронежская область
35 | 4 | 1.96 | 3.15 | 0.164 | 0 | 3.088 |  |  | открыт | открыт | Воронежская область | Воронежэнерго | Воронежская область
ПС 35/6 кВ "Сандогора" | 1 | 0.42 | 0.63 | 0.037 | 0.015 | 0.68433 |  |  | открыт | открыт | Костромская область | Костромаэнерго | с.Сандогора
ПС 35/10 кВ "Гридино" | 1.8 | 0.8 | 1.09 | 0.14 | 0.03 | 0.97787 |  |  | открыт | открыт | Костромская область | Костромаэнерго | п.Гридино
ПС 35/10 кВ "Новинки" | 1.8 | 0.12 | 1.77 | 0.015 | 0 | 1.7855 |  |  | открыт | открыт | Костромская область | Костромаэнерго | п.Новинки
ПС 35/10 кВ "Прискоково" | 2.5 | 1.05 | 1.575 | 0.128 | 0 | 1.5155 |  |  | открыт | открыт | Костромская область | Костромаэнерго | п.Прискоково
ПС 110/10 кВ "Григорцево" | 2.5 | 0.38 | 2.245 | 0 | 0 | 2.3575 |  |  | открыт | открыт | Костромская область | Костромаэнерго | п. Григорцево
ПС 110/10 кВ "Клементьево" | 6.3 | 1.0222 | 5.5928 | 0 | 0 | 5.755 |  |  | открыт | открыт | Костромская область | Костромаэнерго | д. Клементьево
ПС 35/10 кВ "Рудино" | 2.5 | 0.31 | 2.315 | 0.002 | 0 | 2.3848 |  |  | открыт | открыт | Костромская область | Костромаэнерго | д. Рудино
ПС 35/10 кВ "Стоянково" | 1.6 | 0.29 | 1.39 | 0.001 | 0 | 1.4116 |  |  | открыт | открыт | Костромская область | Костромаэнерго | д. Стоянково
ПС 35/10 кВ "Адищево" | 4 | 0.68 | 3.52 | 0 | 0 | 3.5712 |  |  | открыт | открыт | Костромская область | Костромаэнерго | с. Адищево
ПС 110/10 кВ "Столбово" | 10 | 0.5 | 10 | 0 | 0 | 10.0924 |  |  | открыт | открыт | Костромская область | Костромаэнерго | п. Столбово
ПС 35/10 кВ "Раслово" | 2.5 | 0.77 | 1.855 | 0.175 | 0 | 2.0982 |  |  | открыт | открыт | Костромская область | Костромаэнерго | п. Раслово
ПС 35/10 кВ "Андреевское" | 1.6 | 0.25 | 1.43 | 0.015 | 0 | 1.4255 |  |  | открыт | открыт | Костромская область | Костромаэнерго | с. Андреевское
ПС 35/10 кВ "Попадьино" | 1.6 | 0.18 | 1.5 | 0 | 0 | 1.5 |  |  | открыт | открыт | Костромская область | Костромаэнерго | д. Попадьино
ПС 110/10 кВ "Елегино" | 2.5 | 0.21 | 2.415 | 0.01 | 0 | 2.4197 |  |  | открыт | открыт | Костромская область | Костромаэнерго | д.Елегино
ПС 35/10 кВ "Кренёво" | 2.5 | 0.66 | 1.965 | 0.35 | 0 | 1.9845 |  |  | открыт | открыт | Костромская область | Костромаэнерго | д.Кренёво
ПС 35/10 кВ "Семеновское" | 1.6 | 0.36 | 1.32 | 0 | 0 | 1.3841 |  |  | открыт | открыт | Костромская область | Костромаэнерго | д. Семеновское
ПС 35/10 кВ "Химик" | 3.2 | 0.50528 | 2.8547 | 0 | 0 | 2.8699 |  |  | открыт | открыт | Костромская область | Костромаэнерго | г. Буй
ПС 35/10 кВ "Левково" | 1.6 | 0.33 | 1.35 | 0 | 0 | 1.3714 |  |  | открыт | открыт | Костромская область | Костромаэнерго | д.Левково
ПС 35/10 кВ "Н. Берёзовец " | 2.5 | 0.78 | 1.845 | 0 | 0 | 1.8995 |  |  | открыт | открыт | Костромская область | Костромаэнерго | с.Березовец
ПС 35/10 кВ "Степаново" | 4 | 0.24 | 3.96 | 0.142 | 0 | 3.8306 |  |  | открыт | открыт | Костромская область | Костромаэнерго | д.Степаново
ПС 35/10 кВ "Горбачево" | 1 | 0.13 | 0.92 | 0 | 0 | 0.92 |  |  | открыт | открыт | Костромская область | Костромаэнерго | д.Горбачево
ПС 35/10 кВ "Калинино" | 1.6 | 0.33 | 1.35 | 0.015 | 0 | 1.4377 |  |  | открыт | открыт | Костромская область | Костромаэнерго | д. Калинино
ПС 35/10 кВ "Куземино" | 1.6 | 0.22 | 1.46 | 0 | 0 | 1.4643 |  |  | открыт | открыт | Костромская область | Костромаэнерго | д.Куземино
ПС 35/10 кВ "Совега" | 1 | 0.07 | 0.98 | 0 | 0 | 0.84127 |  |  | открыт | открыт | Костромская область | Костромаэнерго | д. Совега
ПС 110/10 кВ "Луковцино" | 2.5 | 0.94779 | 1.6772 | 0 | 0 | 1.6715 |  |  | открыт | открыт | Костромская область | Костромаэнерго | д.Луковцино
ПС 110/10 кВ "Фёдоровское" | 2.5 | 0.12 | 2.505 | 0 | 0 | 2.5103 |  |  | открыт | открыт | Костромская область | Костромаэнерго | п.Фёдоровское
ПС 35/10 кВ "Панкратово" | 1 | 0.09 | 0.96 | 0 | 0 | 0.9554 |  |  | открыт | открыт | Костромская область | Костромаэнерго | п.Панкратово
ПС 35/10 кВ "Петровское" | 1.6 | 0.27 | 1.41 | 0 | 0 | 1.4454 |  |  | открыт | открыт | Костромская область | Костромаэнерго | д.Петровское
ПС 35/10 кВ "Котельниково" | 1 | 0.79 | 0.26 | 0 | 0 | 0.99895 |  |  | открыт | открыт | Костромская область | Костромаэнерго | п. Котельниково
ПС 35/10 кВ "Легитово" | 2.5 | 0.27 | 2.355 | 0 | 0 | 2.3472 |  |  | открыт | открыт | Костромская область | Костромаэнерго | п.Легитово
ПС 35/10 кВ "Слобода" | 2.5 | 0.33 | 2.295 | 0 | 0 | 2.2177 |  |  | открыт | открыт | Костромская область | Костромаэнерго | П.Слобода
ПС 35/10 кВ "Завражье" | 1.6 | 0.29 | 1.39 | 0.015 | 0.015 | 1.371 |  |  | открыт | открыт | Костромская область | Костромаэнерго | д.Завражье
ПС 35/10 кВ "Окулово" | 1.6 | 0.47 | 1.21 | 0 | 0 | 1.3622 |  |  | открыт | открыт | Костромская область | Костромаэнерго | д.Окулово
ПС 35/10 кВ "Чернышево" | 4 | 0.76 | 3.44 | 0.01 | 0 | 3.4337 |  |  | открыт | открыт | Костромская область | Костромаэнерго | с.Чернышево
ПС 110/35/10 кВ "Яковлево" | 10 | 0.31 | 10.19 | 0.015 | 0 | 10.1977 |  |  | открыт | открыт | Костромская область | Костромаэнерго | д.Яковлево
ПС 35/10 кВ "Черменино" | 1.6 | 0.18 | 1.5 | 0.05 | 0 | 1.5079 |  |  | открыт | открыт | Костромская область | Костромаэнерго | д.Черменино
ПС 35/10 кВ "Нежитино" | 1.6 | 0.35 | 1.33 | 0.083 | 0 | 1.3952 |  |  | открыт | открыт | Костромская область | Костромаэнерго | с.Нежитино
ПС 35/10 кВ "Николо-Макарово" | 1.6 | 0.45 | 1.23 | 0.015 | 0.015 | 1.2014 |  |  | открыт | открыт | Костромская область | Костромаэнерго | с.Николо-Макарово
ПС 110/10 кВ "Гусево" | 2.5 | 0.39 | 2.235 | 0 | 0 | 2.2631 |  |  | открыт | открыт | Костромская область | Костромаэнерго | д.Гусево
ПС 35/10 кВ "Медведица" | 2.5 | 0.4 | 2.225 | 0.012 | 0 | 2.2865 |  |  | открыт | открыт | Костромская область | Костромаэнерго | п.Медведица
ПС 110/10 кВ "Новинское" | 2.5 | 0.21 | 2.415 | 0 | 0 | 2.5761 |  |  | открыт | открыт | Костромская область | Костромаэнерго | д.Новинское
ПС 35/10 кВ "Филино" | 1.6 | 0.32 | 1.36 | 0 | 0 | 1.3888 |  |  | открыт | открыт | Костромская область | Костромаэнерго | с.Никола
ПС 110/10 кВ "Дьяконово" | 2.5 | 0.20148 | 2.4235 | 0 | 0 | 2.4581 |  |  | открыт | открыт | Костромская область | Костромаэнерго | д.Дьяконово
ПС 110/10 кВ "Октябрьская" | 2.5 | 0.67 | 1.955 | 0.038 | 0 | 1.9435 |  |  | открыт | открыт | Костромская область | Костромаэнерго | п. Брантовка
ПС 35/10 кВ "Кужбал" | 2.5 | 0.43 | 2.195 | 0.01 | 0 | 2.2347 |  |  | открыт | открыт | Костромская область | Костромаэнерго | с.Кужбал
ПС 110/10 кВ "Николо-Полома" | 2.5 | 0.98 | 1.645 | 0.041 | 0 | 1.7002 |  |  | открыт | открыт | Костромская область | Костромаэнерго | п.Николо-Полома
ПС 110/35/10 кВ "Никола" | 6.3 | 0.46 | 6.155 | 0.002 | 0 | 6.155 |  |  | открыт | открыт | Костромская область | Костромаэнерго | с.Никола
ПС 35/10 кВ "Заветлужье" | 1.6 | 0.16 | 1.52 | 0 | 0 | 1.571 |  |  | открыт | открыт | Костромская область | Костромаэнерго | с.Заветлужье
ПС 35/10 кВ "Талица" | 1.6 | 0.18 | 1.5 | 0 | 0 | 1.5167 |  |  | открыт | открыт | Костромская область | Костромаэнерго | п.Талица
ПС 35/10 кВ "Хорошая" | 2.5 | 0.09 | 2.535 | 0 | 0 | 2.5526 |  |  | открыт | открыт | Костромская область | Костромаэнерго | д.Хорошая
ПС 35/10 кВ "Забегаево" | 1.6 | 0.22 | 1.46 | 0 | 0 | 1.4642 |  |  | открыт | открыт | Костромская область | Костромаэнерго | с.Забегаево
ПС 35/10 кВ "Ильинское" | 1.6 | 0.05 | 1.63 | 0 | 0 | 1.64 |  |  | открыт | открыт | Костромская область | Костромаэнерго | с.Ильинское
ПС 35/10 кВ "Луптюг" | 2.5 | 0.24 | 2.385 | 0.01 | 0 | 2.378 |  |  | открыт | открыт | Костромская область | Костромаэнерго | с.Луптюг
ПС 35/10 кВ "Соловецкое" | 1.6 | 0.14 | 1.54 | 0 | 0 | 1.5922 |  |  | открыт | открыт | Костромская область | Костромаэнерго | с.Соловецкое
ПС 110/10 кВ "Гудково" | 2.5 | 0.24 | 2.385 | 0 | 0 | 2.4109 |  |  | открыт | открыт | Костромская область | Костромаэнерго | д.Гудково
ПС 110/10 кВ "Шортюг" | 6.3 | 0.22 | 6.395 | 0 | 0 | 6.3959 |  |  | открыт | открыт | Костромская область | Костромаэнерго | с.Шортюг
ПС 110/10 кВ "Якшанга" | 6.3 | 1.09 | 5.525 | 0.204 | 0 | 5.4058 |  |  | открыт | открыт | Костромская область | Костромаэнерго | с.Якшанга
ПС 35/10 кВ "Катунино" | 2.5 | 0.23 | 2.395 | 0 | 0 | 2.4136 |  |  | открыт | открыт | Костромская область | Костромаэнерго | д.Катунино
ПС 35/10 кВ "Конёво" | 1.6 | 0.36 | 1.32 | 0.002 | 0 | 1.3521 |  |  | открыт | открыт | Костромская область | Костромаэнерго | п.Конёво
ПС 110/10 кВ "Шекшема" | 6.3 | 0.42 | 6.195 | 0.045 | 0 | 6.1738 |  |  | открыт | открыт | Костромская область | Костромаэнерго | п. Шекшема
ПС 35/10 кВ "Головино" | 1 | 0.31 | 0.74 | 0 | 0 | 0.74 |  |  | открыт | открыт | Костромская область | Костромаэнерго | с.Головино
ПС 35/10 кВ "Пищёвка" | 1 | 0.16 | 0.89 | 0.05 | 0 | 0.93723 |  |  | открыт | открыт | Костромская область | Костромаэнерго | д.Пищёвка
ПС 110/35/10 кВ "Василёво" | 20 | 2.68 | 8.7596 | 1.165 | 0.0715 | 7.6198 |  |  | открыт | открыт | Костромская область | Костромаэнерго | п. Василёво
ПС 110/35/10/6 кВ "Калинки" | 20 | 5.66 | 7.9589 | 0.533 | 0.045 | 8.5848 |  |  | открыт | открыт | Костромская область | Костромаэнерго | с. Калинки
ПС 110/35/10/6 кВ "Калинки" | [10 empty] | Костромская область | Костромаэнерго | с. Калинки
ПС 35/10 кВ "Апраксино" | 5 | 1.63 | 1.7743 | 0.507 | 0 | 1.436 |  |  | открыт | открыт | Костромская область | Костромаэнерго | п. Апраксино
ПС 35/10 кВ "Борщино" | 8 | 0.8 | 4.6784 | 0.17 | 0.045 | 4.39 |  |  | открыт | открыт | Костромская область | Костромаэнерго | д. Борщино
ПС 35/10 кВ "Горьковская" | 3.2 | 0.45 | 1.8117 | 0 | 0 | 1.7814 |  |  | открыт | открыт | Костромская область | Костромаэнерго | д. Василёво
ПС 35/10 кВ "Ильинское" | 5 | 1.92 | 1.1991 | 0.29 | 0.019 | 0.846 |  |  | открыт | открыт | Костромская область | Костромаэнерго | с.Ильинское
ПС 35/10 кВ "Кузнецово" | 5 | 1.23 | 2.4333 | 0.17 | 0 | 2.2763 |  |  | открыт | открыт | Костромская область | Костромаэнерго | с. Кузнецово
ПС 35/10 кВ "Кузьмищи" | 3.2 | 0.96 | 1.3869 | 0.242 | 0.007 | 1.101 |  |  | открыт | открыт | Костромская область | Костромаэнерго | д. Кузьмищи
ПС 35/10 кВ "Минское" | 5 | 1.57 | 1.5125 | 0.4122 | 0.205 | 1.187 |  |  | открыт | открыт | Костромская область | Костромаэнерго | с. Минское
ПС 35/6 кВ "Мисково" | 3.6 | 0.43 | 1.7946 | 0.187 | 0 | 1.6793 |  |  | открыт | открыт | Костромская область | Костромаэнерго | п. Мисково
ПС 35/6 кВ "Никольское" | 8 | 2.47 | 1.8337 | 0.349 | 0.03 | 1.5632 |  |  | открыт | открыт | Костромская область | Костромаэнерго | п. Никольское
ПС 35/6 кВ "Саметь" | 5.6 | 1.2063 | 0.94743 | 0.4548 | 0 | 0.71483 |  |  | открыт | открыт | Костромская область | Костромаэнерго | с. Саметь
ПС 35/10 кВ "Сухоногово" | 7.2 | 2.18 | 2.0152 | 0.076 | 0.04 | 1.8347 |  |  | открыт | открыт | Костромская область | Костромаэнерго | п. Сухоногово
ПС 35/10 кВ "Сущево" | 8 | 2.77 | 2.3822 | 0.206 | 0 | 2.1268 |  |  | открыт | открыт | Костромская область | Костромаэнерго | п. Сущево
ПС 35/6 кВ "ЭМЗ" | 2.6 | 0.53852 | 0.58903 | 0 | 0 | 0.58795 |  |  | открыт | открыт | Костромская область | Костромаэнерго | д.Бычиха
ПС 110/35/10 кВ "Красное" | 32 | 12.64 | 6.6965 | 0.695 | 0.016 | 6.0936 |  |  | открыт | открыт | Костромская область | Костромаэнерго | п. Красное на Волге
ПС 35/10 кВ "Исаево" | 8 | 1.53 | 3.6015 | 0.382 | 0.069 | 3.3781 |  |  | открыт | открыт | Костромская область | Костромаэнерго | п.Исаево
ПС 35/10 кВ "Чапаево" | 5 | 0.686 | 2.794 | 0.376 | 0.12 | 2.4317 |  |  | открыт | открыт | Костромская область | Костромаэнерго | п.Чапаево
ПС 35/10 кВ "Чернево" | 3.6 | 0.4 | 2.064 | 0 | 0 | 2.0561 |  |  | открыт | открыт | Костромская область | Костромаэнерго | п.Чернево
ПС 110/35/6 кВ "Нерехта-1" | 50 | 18.49 | 9.5535 | 0.8915 | 0.04 | 8.1488 |  |  | открыт | открыт | Костромская область | Костромаэнерго | г.Нерехта
ПС 110/10 кВ "Нерехта-1" | 32 | 4.86 | 14.6114 | 0.092 | 0 | 14.3362 |  |  | открыт | открыт | Костромская область | Костромаэнерго | г.Нерехта
ПС 110/10/6 кВ "Нерехта-2" | 26 | 3.02 | 9.7817 | 0.1438 | 0 | 9.7196 |  |  | открыт | открыт | Костромская область | Костромаэнерго | г.Нерехта
ПС 35/10 кВ "Владычное" | 3.2 | 0.72 | 1.5184 | 0.121 | 0 | 1.5236 |  |  | открыт | открыт | Костромская область | Костромаэнерго | с.Владычное
ПС 35/10 кВ "Татарское" | 3.2 | 0.38 | 1.9242 | 0.009 | 0 | 1.8436 |  |  | открыт | открыт | Костромская область | Костромаэнерго | с.Татарское
ПС 110/35/10 кВ "Александрово" | 12.6 | 3.01 | 5.2292 | 0.03 | 0.0001 | 5.0366 |  |  | открыт | открыт | Костромская область | Костромаэнерго | с.Александрово
ПС 110/35/10 кВ "Красная Поляна" | 20 | 3.9 | 9.6652 | 0.06 | 0.0155 | 9.3631 |  |  | открыт | открыт | Костромская область | Костромаэнерго | п.Красная Поляна
ПС 35/10 кВ "Игодово" | 3.2 | 0.29 | 1.6277 | 0 | 0 | 1.6271 |  |  | открыт | открыт | Костромская область | Костромаэнерго | с.Игодово
ПС 35/10 кВ "Клеванцово" | 3.2 | 0.61075 | 1.5993 | 0.015 | 0 | 1.5732 |  |  | открыт | открыт | Костромская область | Костромаэнерго | д.Клеванцово
ПС 35/10 кВ "Островское" | 5 | 1.47 | 1.9461 | 0 | 0.0002 | 2.205 |  |  | открыт | открыт | Костромская область | Костромаэнерго | п.Островское
ПС 110/10 кВ "Судиславль" | 20 | 6.83 | 5.3817 | 0.156 | 0.005 | 4.7364 |  |  | открыт | открыт | Костромская область | Костромаэнерго | п.Судиславль
ПС 35/10 кВ "Воронье" | 3.6 | 0.45 | 1.7376 | 0.015 | 0 | 1.748 |  |  | открыт | открыт | Костромская область | Костромаэнерго | с.Воронье
ПС 110/35/10 кВ "Сусанино" | 20 | 3.61 | 7.3405 | 0.235 | 0 | 7.0061 |  |  | открыт | открыт | Костромская область | Костромаэнерго | п.Сусанино
ПС 35/10 кВ "Калининская" | 5 | 0.23 | 2.5408 | 0 | 0 | 2.5287 |  |  | открыт | открыт | Костромская область | Костромаэнерго | д. Северное
ПС 110/35/6 кВ "Аэропорт" | 32 | 6.27 | 12.2009 | 0.137 | 0.006 | 12.1108 |  |  | открыт | открыт | Костромская область | Костромаэнерго | г. Кострома
ПС 110/35/10 кВ "Восточная-2" | 50 | 6.52 | 21.0756 | 1.076 | 0.039 | 20.1997 |  |  | открыт | открыт | Костромская область | Костромаэнерго | г. Кострома
ПС 110/35/6 кВ "Кострома-3" | 32 | 10.92 | 9.8651 | 4.509 | 0.197 | 5.9214 |  |  | открыт | открыт | Костромская область | Костромаэнерго | г. Кострома
ПС 110/35/10 кВ "Южная" | 50 | 18.32 | 14.649 | 2.2113 | 0.309 | 11.907 |  |  | открыт | открыт | Костромская область | Костромаэнерго | г. Кострома
ПС 110/10 кВ "Давыдовская" | 50 | 8.69 | 22.56 | 0.4772 | 0 | 21.9232 |  |  | открыт | открыт | Костромская область | Костромаэнерго | г. Кострома
ПС 110/6 кВ "Кострома-1" | 32 | 8 | 10.588 | 0.243 | 0.006 | 9.9462 |  |  | открыт | открыт | Костромская область | Костромаэнерго | г. Кострома
ПС 110/6 кВ "Северная" | 45 | 20.66 | 3.2077 | 2.1738 | 0.247 | 0.60905 |  |  | открыт | открыт | Костромская область | Костромаэнерго | г. Кострома
ПС 110/6 кВ "Строммашина" | 80 | 5.18 | 37.8225 | 0.577 | 0.03 | 37.7565 |  |  | открыт | открыт | Костромская область | Костромаэнерго | г. Кострома
ПС 110/10/6 кВ "Центральная" | 50 | 17.76 | 13.49 | 1.2093 | 0.124 | 12.0519 |  |  | открыт | открыт | Костромская область | Костромаэнерго | г. Кострома
ПС 35/6 кВ "Байдарка" | 12.6 | 2.13 | 5.105 | 0.03 | 0.015 | 5.0537 |  |  | открыт | открыт | Костромская область | Костромаэнерго | г. Кострома
ПС 35/6 кВ "Волжская" | 8 | 1.91 | 2.69 | 2.6772 | 0.135 | 0.28451 |  |  | открыт | открыт | Костромская область | Костромаэнерго | г. Кострома
ПС 110/6 кВ "Восточная-1" | 50 | 15.51 | 14.3494 | 1.127 | 0.191 | 10.7124 |  |  | открыт | открыт | Костромская область | Костромаэнерго | г. Кострома
ПС 35/10 кВ "Караваево" | 12.6 | 3.74 | 3.7303 | 0.281 | 0.05 | 3.5541 |  |  | открыт | открыт | Костромская область | Костромаэнерго | г. Кострома
ПС 35/10 кВ "Коркино" | 5 | 2.19 | 0.61764 | 0.224 | 0.015 | 0.22037 |  |  | открыт | открыт | Костромская область | Костромаэнерго | г. Кострома
ПС 110/35/10 кВ "КПД" | 50 | 13.94 | 12.71 | 0.121 | 0 | 12.6013 |  |  | открыт | открыт | Костромская область | Костромаэнерго | г. Волгореченск
ПС 110/35/6 кВ "СУ ГРЭС" | 32 | 8.62 | 8.5972 | 2.195 | 0.115 | 6.946 |  |  | открыт | открыт | Костромская область | Костромаэнерго | г. Волгореченск
ПС 35/6 кВ "Сидоровское" | 6.5 | 0.4 | 2.6418 | 0.1 | 0 | 2.5662 |  |  | открыт | открыт | Костромская область | Костромаэнерго | г. Волгореченск
ПС 110/35/10 кВ "Буй (р)" | 14 | 7.59 | 2.91 | 1.035 | 0.045 | 2.307 |  |  | открыт | открыт | Костромская область | Костромаэнерго | г. Буй
ПС 110/10 кВ "Буй (с/х)" | 12.6 | 5.26 | 2.7758 | 0.441 | 0.015 | 2.3985 |  |  | открыт | открыт | Костромская область | Костромаэнерго | г. Буй
ПС 110/10 кВ "Западная" | 20 | 3.56 | 7.34 | 0.015 | 0 | 7.3386 |  |  | открыт | открыт | Костромская область | Костромаэнерго | г. Буй
ПС 35/10 кВ "Дор" | 3.2 | 0.3 | 1.8784 | 0 | 0 | 1.8816 |  |  | открыт | открыт | Костромская область | Костромаэнерго | п.Дор
ПС 35/10 кВ "Дьяконово" | 2 | 0.17 | 1.11 | 0.015 | 0 | 1.1575 |  |  | открыт | открыт | Костромская область | Костромаэнерго | д.Дьяконово
ПС 35/10 кВ "Ликурга" | 3.4 | 0.27 | 1.6018 | 0.01 | 0 | 1.5318 |  |  | открыт | открыт | Костромская область | Костромаэнерго | с. Ликурга
ПС 35/10 кВ "Шушкодом" | 2 | 0.59 | 0.62343 | 0 | 0 | 0.88719 |  |  | открыт | открыт | Костромская область | Костромаэнерго | с. Шушкодом
ПС 110/35/10 кВ "Новая" | 12.6 | 2.5346 | 6.1175 | 0.1 | 0.075 | 5.7534 |  |  | открыт | открыт | Костромская область | Костромаэнерго | г. Галич
ПС 110/35/10 кВ "Орехово" | 12.6 | 1.73 | 5.8172 | 0.0012 | 0.015 | 5.7136 |  |  | открыт | открыт | Костромская область | Костромаэнерго | с.Орехово
ПС 110/10 кВ "Лопарево" | 5 | 0.32 | 2.6693 | 0 | 0 | 2.752 |  |  | открыт | открыт | Костромская область | Костромаэнерго | п.Лопарево
ПС 35/10 кВ "ПТФ" | 8 | 1.7299 | 4.0991 | 0 | 0 | 3.5498 |  |  | открыт | открыт | Костромская область | Костромаэнерго | г. Галич
ПС 35/10 кВ "Кабаново" | 5 | 0.19 | 2.5347 | 0 | 0 | 2.6134 |  |  | открыт | открыт | Костромская область | Костромаэнерго | с.Кабаново
ПС 35/10 кВ "Пронино" | 6.5 | 0.28 | 2.3909 | 0.01 | 0 | 2.3929 |  |  | открыт | открыт | Костромская область | Костромаэнерго | д.Пронино
ПС 35/10 кВ "Толтуново" | 5 | 0.18 | 2.8472 | 0 | 0 | 2.8593 |  |  | открыт | открыт | Костромская область | Костромаэнерго | с.Толтуново
ПС 110/35/10 кВ "Солигалич" | 20 | 5.73 | 5.1737 | 0.4015 | 0.01 | 4.5345 |  |  | открыт | открыт | Костромская область | Костромаэнерго | г.Солигалич
ПС 35/10 кВ "Починок" | 4.1 | 0.45 | 1.742 | 0.004 | 0 | 1.7024 |  |  | открыт | открыт | Костромская область | Костромаэнерго | д.Починок
ПС 110/35/10 кВ "Чухлома" | 12.6 | 4.38 | 3.5371 | 0.774 | 0.01 | 2.7189 |  |  | открыт | открыт | Костромская область | Костромаэнерго | г.Чухлома
ПС 35/10 кВ "Судай" | 3.2 | 0.91548 | 1.25 | 0.235 | 0 | 1.0533 |  |  | открыт | открыт | Костромская область | Костромаэнерго | с.Судай
ПС 110/35/10 кВ "Антропово (р)" | 22.3 | 5.7265 | 2.9519 | 0.382 | 0.015 | 2.5656 |  |  | открыт | открыт | Костромская область | Костромаэнерго | п. Антропово
ПС 35/10 кВ "Палкино" | 4.3 | 0.56 | 1.912 | 0.165 | 0 | 1.844 |  |  | открыт | открыт | Костромская область | Костромаэнерго | п.Палкино
ПС 35/10 кВ "Словинка" | 3.2 | 0.11 | 1.719 | 0.015 | 0 | 1.7018 |  |  | открыт | открыт | Костромская область | Костромаэнерго | п.Словинка
ПС 110/35/10 кВ "Кадый" | 20 | 5.16 | 6.7103 | 0.15 | 0.13 | 6.4091 |  |  | открыт | открыт | Костромская область | Костромаэнерго | п.Кадый
ПС 35/10 кВ "Екатеринкино" | 3.2 | 0.17363 | 1.7121 | 0.015 | 0 | 1.7038 |  |  | открыт | открыт | Костромская область | Костромаэнерго | д.Екатеринкино
ПС 110/35/10 кВ "Ильинское" | 20 | 4.71 | 9.3882 | 0.4969 | 0.01 | 9.3954 |  |  | открыт | открыт | Костромская область | Костромаэнерго | с.Ильинское
ПС 35/10 кВ "Кологрив" | 8 | 1.92 | 2.8568 | 0.3139 | 0 | 3.1416 |  |  | открыт | открыт | Костромская область | Костромаэнерго | г.Кологрив
ПС 35/10 кВ "Овсянниково" | 3.2 | 0.18 | 1.7313 | 0.003 | 0 | 1.7356 |  |  | открыт | открыт | Костромская область | Костромаэнерго | п.Овсянниково
ПС 110/35/10 кВ "Макарьев-1" | 20 | 6.46 | 7.7635 | 0.431 | 0.115 | 7.4903 |  |  | открыт | открыт | Костромская область | Костромаэнерго | г.Макарьев
ПС 35/10 кВ "Горчуха" | 5 | 1 | 2.076 | 0.21 | 0 | 1.9137 |  |  | открыт | открыт | Костромская область | Костромаэнерго | п.Горчуха
ПС 35/10 кВ "Макарьев-2" | 8 | 1.8 | 3.6558 | 0.032 | 0 | 3.636 |  |  | открыт | открыт | Костромская область | Костромаэнерго | г.Макарьев
ПС 35/10 кВ "Тимошино" | 2 | 0.15 | 0.9429 | 0.014 | 0 | 0.9347 |  |  | открыт | открыт | Костромская область | Костромаэнерго | с.Тимошино
ПС 35/10 кВ "Унжа" | 2.6 | 0.3 | 0.9404 | 0 | 0 | 0.93173 |  |  | открыт | открыт | Костромская область | Костромаэнерго | с.Унжа
ПС 35/10 кВ "Якимово" | 4.1 | 0.63 | 1.4136 | 0 | 0.2 | 1.2844 |  |  | открыт | открыт | Костромская область | Костромаэнерго | д.Якимово
ПС 110/6/10 кВ "БХЗ" | 50 | 1.5 | 24.768 | 0.027 | 0 | 24.7353 |  |  | открыт | открыт | Костромская область | Костромаэнерго | г. Мантурово
ПС 35/10 кВ "Сосновка" | 4.1 | 0.39509 | 1.3244 | 0 | 0 | 1.3067 |  |  | открыт | открыт | Костромская область | Костромаэнерго | д.Сосновка
ПС 35/10 кВ "Георгиевское" | 5 | 1.907 | 1.5252 | 0.13 | 0.01 | 1.3173 |  |  | открыт | открыт | Костромская область | Костромаэнерго | с.Георгиевское
ПС 110/35/27,5/10 кВ "Нея " | 80 | 30.28 | 12.7548 | 0.619 | 0.03 | 13.8662 |  |  | открыт | открыт | Костромская область | Костромаэнерго | г.Нея
[11 empty] | Костромская область | Костромаэнерго | г.Нея
ПС 35/10 кВ "Вожерово" | 3.2 | 0.10009 | 1.6906 | 0 | 0 | 1.6961 |  |  | открыт | открыт | Костромская область | Костромаэнерго | с.Вожерово
ПС 35/10 кВ "Матвеево" | 5.8 | 0.52 | 1.71 | 0.01 | 0 | 1.7057 |  |  | открыт | открыт | Костромская область | Костромаэнерго | с.Матвеево
ПС 35/10 кВ "Парфеньево" | 8 | 1.97 | 3.3541 | 0.187 | 0.015 | 3.2531 |  |  | открыт | открыт | Костромская область | Костромаэнерго | с.Парфеньево
ПС 110/35/10 кВ "Вохма" | 22.3 | 6.16 | 0.91044 | 0.04 | 0 | 0.84815 |  |  | открыт | открыт | Костромская область | Костромаэнерго | п.Вохма
ПС 35/10 кВ "Лапшино" | 5 | 0.1 | 2.787 | 0 | 0 | 2.7877 |  |  | открыт | открыт | Костромская область | Костромаэнерго | с.Лапшино
ПС 35/10 кВ "Спасс" | 4.1 | 0.4178 | 1.5243 | 0 | 0 | 1.5594 |  |  | открыт | открыт | Костромская область | Костромаэнерго | с.Спасс
ПС 35/10 кВ "Боговарово" | 6.5 | 1.889 | 1.1983 | 0.015 | 0 | 1.1346 |  |  | открыт | открыт | Костромская область | Костромаэнерго | с.Боговарово
ПС 110/35/10 кВ "Павино" | 16.3 | 2.24 | 4.8929 | 0.3795 | 0.001 | 4.8803 |  |  | открыт | открыт | Костромская область | Костромаэнерго | п.Павино
ПС 35/10 кВ "Леденгская" | 5.6 | 0.4492 | 1.542 | 0 | 0.1 | 1.5334 |  |  | открыт | открыт | Костромская область | Костромаэнерго | с.Леденгск
ПС 110/35/10 кВ "Пыщуг" | 12.6 | 3.35 | 3.6755 | 0.0345 | 0.1075 | 3.5957 |  |  | открыт | открыт | Костромская область | Костромаэнерго | с.Пыщуг
ПС 110/35/10 кВ "Рождественское" | 14 | 2 | 8.5 | 0.9375 | 0.1 | 8.5451 |  |  | открыт | открыт | Костромская область | Костромаэнерго | с.Рождественское
ПС 35/10 кВ "Одоевское" | 3.2 | 0.56 | 1.5295 | 0.055 | 0 | 1.5447 |  |  | открыт | открыт | Костромская область | Костромаэнерго | с.Одоевское
ПС 110/35/6 кВ "Шарья (р)" | 45 | 18.18 | 7.5561 | 1.511 | 0.2095 | 5.8941 |  |  | открыт | открыт | Костромская область | Костромаэнерго | г.Шарья
ПС 110/6/6 кВ "Промузел" | 50 | 5.15 | 22.7222 | 0.233 | 0 | 22.6628 |  |  | открыт | открыт | Костромская область | Костромаэнерго | г.Шарья
ПС 35/10 кВ "Кривячка" | 2.6 | 0.51 | 0.96138 | 0.039 | 0.015 | 0.95297 |  |  | открыт | открыт | Костромская область | Костромаэнерго | д.Кривячка
ПС 35/10 кВ "Николо-Шанга" | 4.1 | 1.12 | 1.04 | 0.695 | 0 | 0.44533 |  |  | открыт | открыт | Костромская область | Костромаэнерго | с. Николо-Шанга
ПС 35/6 кВ "Центральная" | 20 | 9.79 | 3.9345 | 0.633 | 0.202 | 3.2457 |  |  | открыт | открыт | Костромская область | Костромаэнерго | г.Шарья
110/35/10 | 6.3 | 1.9948 | 4.6202 | 0 | 0 | 4.6202 |  |  | Открыт | Открыт | Курская область | Курскэнерго | Курская область
110/35/10 | 6.3 | 2.346 | 4.269 | 0.093 | 0.0396 | 4.1199 |  |  | Открыт | Открыт | Курская область | Курскэнерго | Курская область
110/10 | 10 | 0.75286 | 9.747 | 0 | 0 | 9.7471 |  |  | Открыт | Открыт | Курская область | Курскэнерго | Курская область
110/35/10 | 6.3 | 1.005 | 5.61 | 0.0096 | 0 | 5.5992 |  |  | Открыт | Открыт | Курская область | Курскэнерго | Курская область
110/35/10 | 10 | 0.449 | 10.051 | 0.009 | 0.4021 | 9.5891 |  |  | Открыт | Открыт | Курская область | Курскэнерго | Курская область
110/10 | 2.5 | 0.2832 | 2.3418 | 0 | 0 | 2.3418 |  |  | Открыт | Открыт | Курская область | Курскэнерго | Курская область
110/10 | 6.3 | 0.6265 | 5.9885 | 0 | 0 | 5.9885 |  |  | Открыт | Открыт | Курская область | Курскэнерго | Курская область
110/35/10 | 10 | 0.786 | 9.714 | 0.0021 | 0.32 | 9.3521 |  |  | Открыт | Открыт | Курская область | Курскэнерго | Курская область
110/10 | 10 | 1.086 | 9.414 | 0 | 0 | 9.414 |  |  | Открыт | Открыт | Курская область | Курскэнерго | Курская область
110/10 | 2.5 | 1.6019 | 1.0231 | 0.0126 | 0 | 1.009 |  |  | Открыт | Открыт | Курская область | Курскэнерго | Курская область
110/35/10 | 6.3 | 0.41287 | 6.2021 | 0 | 0 | 6.2021 |  |  | Открыт | Открыт | Курская область | Курскэнерго | Курская область
110/10 | 2.5 | 0.9 | 1.725 | 0.0036 | 0 | 1.721 |  |  | Открыт | Открыт | Курская область | Курскэнерго | Курская область
110/35/10 | 10 | 6.4447 | 4.0553 | 0.12022 | 0.00558 | 3.9139 |  |  | Открыт | Открыт | Курская область | Курскэнерго | Курская область
35/10 | 2.5 | 0.91706 | 1.7079 | 0.0036 | 0 | 1.7039 |  |  | Открыт | Открыт | Курская область | Курскэнерго | Курская область
35/10 | 1.8 | 0.55046 | 1.3395 | 0.0156 | 0.4045 | 0.86752 |  |  | Открыт | Открыт | Курская область | Курскэнерго | Курская область
35/10 | 2.5 | 0.21 | 2.415 | 0 | 0 | 2.415 |  |  | Открыт | Открыт | Курская область | Курскэнерго | Курская область
35/10 | 2.5 | 0.902 | 1.723 | 0 | 0 | 1.723 |  |  | Открыт | Открыт | Курская область | Курскэнерго | Курская область
35/10 | 4 | 0.39 | 3.81 | 0.0675 | 0 | 3.7342 |  |  | Открыт | Открыт | Курская область | Курскэнерго | Курская область
35/10 | 2.5 | 0.9 | 1.725 | 0 | 0 | 1.725 |  |  | Открыт | Открыт | Курская область | Курскэнерго | Курская область
35/10 | 3.2 | 0 | 3.36 | 0.036 | 0 | 3.3196 |  |  | Открыт | Открыт | Курская область | Курскэнерго | Курская область
35/10 | 1.6 | 0.305 | 1.375 | 0.0024 | 0.0024 | 1.3696 |  |  | Открыт | Открыт | Курская область | Курскэнерго | Курская область
35/10 | 4 | 0.40497 | 3.795 | 0.31535 | 0 | 3.4407 |  |  | Открыт | Открыт | Курская область | Курскэнерго | Курская область
35/10 | 2.5 | 0.25 | 2.375 | 0.044295 | 0 | 2.3252 |  |  | Открыт | Открыт | Курская область | Курскэнерго | Курская область
35/10 | 4 | 1.6026 | 2.5974 | 0.0315 | 0 | 2.562 |  |  | Открыт | Открыт | Курская область | Курскэнерго | Курская область
35/10 | 2.5 | 0.65 | 1.975 | 0 | 0 | 1.975 |  |  | Открыт | Открыт | Курская область | Курскэнерго | Курская область
35/10 | 1.6 | 0.094 | 1.586 | 0 | 0 | 1.586 |  |  | Открыт | Открыт | Курская область | Курскэнерго | Курская область
35/10 | 2.5 | 0.25 | 2.375 | 0 | 0.0045 | 2.3699 |  |  | Открыт | Открыт | Курская область | Курскэнерго | Курская область
35/10 | 1 | 0.9 | 0.15 | 0 | 0 | 0.15 |  |  | Открыт | Открыт | Курская область | Курскэнерго | Курская область
35/10 | 1.8 | 0.58112 | 1.3089 | 0.06195 | 0 | 0.051228 |  |  | Открыт | Открыт | Курская область | Курскэнерго | Курская область
35/10 | 1.6 | 0.37349 | 1.3065 | 0 | 0 | 1.3065 |  |  | Открыт | Открыт | Курская область | Курскэнерго | Курская область
35/10 | 1.6 | 0.51614 | 1.1639 | 0 | 0 | 1.1639 |  |  | Открыт | Открыт | Курская область | Курскэнерго | Курская область
35/10 | 2.5 | 0.2 | 2.425 | 0 | 0 | 2.425 |  |  | Открыт | Открыт | Курская область | Курскэнерго | Курская область
35/10 | 2.5 | 0.57871 | 2.0463 | 0.009 | 0 | 2.0362 |  |  | Открыт | Открыт | Курская область | Курскэнерго | Курская область
35/10 | 2.5 | 1.0316 | 1.5934 | 0.0069 | 0 | 1.5857 |  |  | Открыт | Открыт | Курская область | Курскэнерго | Курская область
35/10 | 4 | 0.90201 | 3.298 | 0.069 | 0.003 | 0.051228 |  |  | Открыт | Открыт | Курская область | Курскэнерго | Курская область
35/10 | 2.5 | 0.277 | 2.348 | 0 | 0 | 2.348 |  |  | Открыт | Открыт | Курская область | Курскэнерго | Курская область
35/10 | 2.5 | 0.12 | 2.505 | 0 | 0 | 2.505 |  |  | Открыт | Открыт | Курская область | Курскэнерго | Курская область
35/10 | 4 | 0.75353 | 3.4465 | 0 | 0 | 3.4465 |  |  | Открыт | Открыт | Курская область | Курскэнерго | Курская область
35/10 | 2.5 | 0.37 | 2.255 | 0.006 | 0 | 2.2483 |  |  | Открыт | Открыт | Курская область | Курскэнерго | Курская область
35/10 | 2.5 | 0.30414 | 2.3209 | 0 | 0 | 2.3209 |  |  | Открыт | Открыт | Курская область | Курскэнерго | Курская область
35/10 | 2.5 | 0.81601 | 1.809 | 0.144 | 0 | 1.6472 |  |  | Открыт | Открыт | Курская область | Курскэнерго | Курская область
35/10 | 2.5 | 0.41 | 2.215 | 0 | 0 | 2.215 |  |  | Открыт | Открыт | Курская область | Курскэнерго | Курская область
35/10 | 2.5 | 0.38 | 2.245 | 0.0045 | 0 | 2.2399 |  |  | Открыт | Открыт | Курская область | Курскэнерго | Курская область
35/10 | 1.6 | 0.55 | 1.13 | 0.0042 | 0 | 1.1253 |  |  | Открыт | Открыт | Курская область | Курскэнерго | Курская область
35/10 | 1.6 | 1.22 | 0.45996 | 0 | 0 | 0.45996 |  |  | Открыт | Открыт | Курская область | Курскэнерго | Курская область
35/10 | 2.5 | 0.68964 | 1.9354 | 0 | 0 | 1.9354 |  |  | Открыт | Открыт | Курская область | Курскэнерго | Курская область
35/10 | 2.5 | 0.3 | 2.325 | 0.0021 | 0.32 | 1.9631 |  |  | Открыт | Открыт | Курская область | Курскэнерго | Курская область
35/10 | 2.5 | 0.39812 | 2.2269 | 0.0156 | 0.0045 | 2.2043 |  |  | Открыт | Открыт | Курская область | Курскэнерго | Курская область
35/10 | 2.5 | 0.3 | 2.325 | 0 | 0 | 2.325 |  |  | Открыт | Открыт | Курская область | Курскэнерго | Курская область
35/10 | 1.6 | 0.22 | 1.46 | 0.0003 | 0 | 1.4597 |  |  | Открыт | Открыт | Курская область | Курскэнерго | Курская область
35/10 | 2.5 | 0.385 | 2.24 | 0.0675 | 0 | 2.1642 |  |  | Открыт | Открыт | Курская область | Курскэнерго | Курская область
35/10 | 2.5 | 0.72 | 1.905 | 0.0024 | 0 | 1.9023 |  |  | Открыт | Открыт | Курская область | Курскэнерго | Курская область
35/10 | 1.8 | 0.30083 | 1.5892 | 0 | 0 | 1.5892 |  |  | Открыт | Открыт | Курская область | Курскэнерго | Курская область
35/10 | 2.5 | 0.66335 | 1.9616 | 0.009 | 0 | 1.9515 |  |  | Открыт | Открыт | Курская область | Курскэнерго | Курская область
35/10 | 1.6 | 0.59 | 1.09 | 0 | 0 | 1.09 |  |  | Открыт | Открыт | Курская область | Курскэнерго | Курская область
35/10 | 2.5 | 0.9 | 1.725 | 0 | 0 | 1.725 |  |  | Открыт | Открыт | Курская область | Курскэнерго | Курская область
35/10 | 1.8 | 0.3178 | 1.5722 | 0.0045 | 0 | 1.5671 |  |  | Открыт | Открыт | Курская область | Курскэнерго | Курская область
35/10 | 2.5 | 0.2 | 2.425 | 0.0126 | 0 | 2.4108 |  |  | Открыт | Открыт | Курская область | Курскэнерго | Курская область
35/10 | 4 | 0.37 | 3.83 | 0.09 | 0 | 3.7289 |  |  | Открыт | Открыт | Курская область | Курскэнерго | Курская область
35/10 | 2.5 | 0.28 | 2.345 | 0 | 0 | 2.345 |  |  | Открыт | Открыт | Курская область | Курскэнерго | Курская область
35/10 | 1.6 | 0.76 | 0.92 | 0.0045 | 0 | 0.91494 |  |  | Открыт | Открыт | Курская область | Курскэнерго | Курская область
35/10 | 1.6 | 0.56 | 1.12 | 0 | 0 | 1.12 |  |  | Открыт | Открыт | Курская область | Курскэнерго | Курская область
35/10 | 2.5 | 1 | 1.625 | 0 | 0 | 1.625 |  |  | Открыт | Открыт | Курская область | Курскэнерго | Курская область
35/10 | 2.5 | 0.42426 | 2.2007 | 0.0036 | 0 | 2.1967 |  |  | Открыт | Открыт | Курская область | Курскэнерго | Курская область
35/10 | 1.8 | 0.61814 | 1.2719 | 0 | 0 | 1.2719 |  |  | Открыт | Открыт | Курская область | Курскэнерго | Курская область
35/10 | 1.6 | 0.52 | 1.16 | 0 | 0 | 1.16 |  |  | Открыт | Открыт | Курская область | Курскэнерго | Курская область
35/10 | 2.5 | 0.13454 | 2.4905 | 0 | 0 | 2.4905 |  |  | Открыт | Открыт | Курская область | Курскэнерго | Курская область
35/10 | 1.8 | 0.666 | 1.224 | 0 | 0 | 1.224 |  |  | Открыт | Открыт | Курская область | Курскэнерго | Курская область
35/10 | 2.5 | 1.6964 | 0.92863 | 0 | 0 | 0.92863 |  |  | Открыт | Открыт | Курская область | Курскэнерго | Курская область
35/10 | 1.6 | 0.67565 | 1.0043 | 0.12 | 0.0045 | 0.86446 |  |  | Открыт | Открыт | Курская область | Курскэнерго | Курская область
35/10 | 6.3 | 1.1154 | 5.4996 | 0.020475 | 0 | 2.2162 |  |  | Открыт | Открыт | Курская область | Курскэнерго | Курская область
35/10 | 3.2 | 0 | 3.36 | 0.0045 | 0 | 2.8128 |  |  | Открыт | Открыт | Курская область | Курскэнерго | Курская область
35/10 | 1.6 | 0.89889 | 0.78111 | 0 | 0 | 0.78111 |  |  | Открыт | Открыт | Курская область | Курскэнерго | Курская область
35/10 | 4 | 0.75 | 3.45 | 0.00105 | 0 | 3.4488 |  |  | Открыт | Открыт | Курская область | Курскэнерго | Курская область
35/10 | 2.5 | 0.61856 | 2.0064 | 0 | 0 | 2.0064 |  |  | Открыт | Открыт | Курская область | Курскэнерго | Курская область
35/10 | 6.3 | 0.65299 | 5.962 | 0 | 0 | 4.7229 |  |  | Открыт | Открыт | Курская область | Курскэнерго | Курская область
35/10 | 2.5 | 0.62 | 2.005 | 0 | 0 | 2.005 |  |  | Открыт | Открыт | Курская область | Курскэнерго | Курская область
35/10 | 2.5 | 0.53 | 2.095 | 0 | 0 | 2.095 |  |  | Открыт | Открыт | Курская область | Курскэнерго | Курская область
35/10 | 4 | 0.56579 | 3.6342 | 0.0045 | 0 | 3.6292 |  |  | Открыт | Открыт | Курская область | Курскэнерго | Курская область
35/10 | 4 | 0.88408 | 3.3159 | 0.0726 | 0.0018 | 3.2323 |  |  | Открыт | Открыт | Курская область | Курскэнерго | Курская область
35/10 | 1.6 | 1.1513 | 0.52865 | 0.0045 | 0 | 0.5236 |  |  | Открыт | Открыт | Курская область | Курскэнерго | Курская область
35/10 | 2.5 | 0.16 | 2.465 | 0 | 0 | 2.465 |  |  | Открыт | Открыт | Курская область | Курскэнерго | Курская область
35/10 | 2.5 | 0.01 | 2.615 | 0 | 0 | 2.615 |  |  | Открыт | Открыт | Курская область | Курскэнерго | Курская область
35/10 | 2.5 | 0.30083 | 2.3242 | 0 | 0 | 2.3242 |  |  | Открыт | Открыт | Курская область | Курскэнерго | Курская область
35/10 | 4 | 0.55902 | 3.641 | 0 | 0 | 3.641 |  |  | Открыт | Открыт | Курская область | Курскэнерго | Курская область
35/10 | 2.5 | 0.1 | 2.525 | 0 | 0 | 2.525 |  |  | Открыт | Открыт | Курская область | Курскэнерго | Курская область
35/10 | 2.5 | 0.79545 | 1.8295 | 0 | 0 | 1.8295 |  |  | Открыт | Открыт | Курская область | Курскэнерго | Курская область
35/10 | 2.5 | 0.5 | 2.125 | 0.0042 | 0.59425 | 1.4526 |  |  | Открыт | Открыт | Курская область | Курскэнерго | Курская область
35/10 | 4 | 0.29 | 3.91 | 0.0042 | 0.4021 | 3.4535 |  |  | Открыт | Открыт | Курская область | Курскэнерго | Курская область
35/10 | 6.3 | 3.734 | 2.881 | 0.62535 | 0.0198 | 2.1561 |  |  | Открыт | Открыт | Курская область | Курскэнерго | Курская область
35/10 | 2.5 | 0.78715 | 1.8379 | 0 | 0 | 1.8379 |  |  | Открыт | Открыт | Курская область | Курскэнерго | Курская область
35/10 | 2.5 | 0.11 | 2.515 | 0 | 0 | 2.515 |  |  | Открыт | Открыт | Курская область | Курскэнерго | Курская область
35/10 | 2.5 | 0.5 | 2.125 | 0 | 0.592 | 1.4598 |  |  | Открыт | Открыт | Курская область | Курскэнерго | Курская область
35/10 | 6.3 | 1.08 | 5.535 | 0.063 | 0.0075 | 5.4558 |  |  | Открыт | Открыт | Курская область | Курскэнерго | Курская область
35/10 | 2.5 | 0.06 | 2.565 | 0 | 0 | 2.565 |  |  | Открыт | Открыт | Курская область | Курскэнерго | Курская область
35/10 | 2.5 | 0.16 | 2.465 | 0 | 0 | 2.465 |  |  | Открыт | Открыт | Курская область | Курскэнерго | Курская область
35/10 | 1.6 | 0.4 | 1.28 | 0 | 0.003 | 1.2766 |  |  | Открыт | Открыт | Курская область | Курскэнерго | Курская область
35/10 | 4 | 0 | 4.2 | 0 | 0 | 4.2 |  |  | Открыт | Открыт | Курская область | Курскэнерго | Курская область
35/10 | 2.5 | 0.3 | 2.325 | 0 | 0 | 2.325 |  |  | Открыт | Открыт | Курская область | Курскэнерго | Курская область
35/10 | 1.6 | 0.33106 | 1.3489 | 0.006 | 0 | 1.3422 |  |  | Открыт | Открыт | Курская область | Курскэнерго | Курская область
35/10 | 2.5 | 0.16 | 2.465 | 0 | 0 | 2.465 |  |  | Открыт | Открыт | Курская область | Курскэнерго | Курская область
35/10 | 4 | 0.54255 | 3.6574 | 0 | 0 | 3.6574 |  |  | Открыт | Открыт | Курская область | Курскэнерго | Курская область
35/10 | 2.5 | 0.385 | 2.24 | 0 | 0 | 2.24 |  |  | Открыт | Открыт | Курская область | Курскэнерго | Курская область
35/10 | 1.6 | 0.20809 | 1.4719 | 0.0018 | 0.0021 | 1.4675 |  |  | Открыт | Открыт | Курская область | Курскэнерго | Курская область
35/10 | 2.5 | 0.4562 | 2.1688 | 0.0021 | 0.0045 | 2.1614 |  |  | Открыт | Открыт | Курская область | Курскэнерго | Курская область
35/10 | 1.6 | 0.44 | 1.24 | 0 | 0 | 1.24 |  |  | Открыт | Открыт | Курская область | Курскэнерго | Курская область
35/10 | 2.5 | 0.26926 | 2.3557 | 0 | 0 | 2.3557 |  |  | Открыт | Открыт | Курская область | Курскэнерго | Курская область
35/10 | 2.5 | 0.32444 | 2.3006 | 0 | 0 | 2.3006 |  |  | Открыт | Открыт | Курская область | Курскэнерго | Курская область
35/10 | 2.5 | 0.3 | 2.325 | 0 | 0 | 2.325 |  |  | Открыт | Открыт | Курская область | Курскэнерго | Курская область
35/10 | 2.5 | 0.494 | 2.131 | 0.1011 | 0 | 2.0174 |  |  | Открыт | Открыт | Курская область | Курскэнерго | Курская область
35/10 | 1.6 | 0.2642 | 1.4158 | 0 | 0 | 1.4158 |  |  | Открыт | Открыт | Курская область | Курскэнерго | Курская область
35/10 | 4 | 1.6174 | 2.5826 | 0 | 0 | 2.5826 |  |  | Открыт | Открыт | Курская область | Курскэнерго | Курская область
35/10 | 2.5 | 0.51021 | 2.1148 | 0.08142 | 0 | 2.0233 |  |  | Открыт | Открыт | Курская область | Курскэнерго | Курская область
35/10 | 2.5 | 0.31765 | 2.3074 | 0.006 | 0 | 2.3006 |  |  | Открыт | Открыт | Курская область | Курскэнерго | Курская область
35/10 | 1.6 | 0.57 | 1.11 | 0 | 0 | 1.11 |  |  | Открыт | Открыт | Курская область | Курскэнерго | Курская область
35/10 | 2.5 | 0.6 | 2.025 | 0 | 0 | 2.025 |  |  | Открыт | Открыт | Курская область | Курскэнерго | Курская область
35/10 | 2.5 | 0.28 | 2.345 | 0.06615 | 0 | 2.2707 |  |  | Открыт | Открыт | Курская область | Курскэнерго | Курская область
35/10 | 2.5 | 0.17 | 2.455 | 0 | 0 | 2.455 |  |  | Открыт | Открыт | Курская область | Курскэнерго | Курская область
35/10 | 2.5 | 0.12 | 2.505 | 0.0024 | 0 | 2.5023 |  |  | Открыт | Открыт | Курская область | Курскэнерго | Курская область
35/10 | 1.6 | 0.14 | 1.54 | 0 | 0 | 1.54 |  |  | Открыт | Открыт | Курская область | Курскэнерго | Курская область
35/10 | 1.6 | 0.3 | 1.38 | 0.0036 | 0.0012 | 1.3746 |  |  | Открыт | Открыт | Курская область | Курскэнерго | Курская область
35/10 | 2.5 | 0.07 | 2.555 | 0 | 0 | 2.555 |  |  | Открыт | Открыт | Курская область | Курскэнерго | Курская область
35/10 | 2.5 | 0.86 | 1.765 | 0.0045 | 0 | 1.7599 |  |  | Открыт | Открыт | Курская область | Курскэнерго | Курская область
35/10 | 2.5 | 0.24 | 2.385 | 0 | 0 | 2.385 |  |  | Открыт | Открыт | Курская область | Курскэнерго | Курская область
35/10 | 1.6 | 0.16 | 1.52 | 0 | 0 | 1.52 |  |  | Открыт | Открыт | Курская область | Курскэнерго | Курская область
35/10 | 6.3 | 0.9626 | 5.6524 | 0 | 0 | 5.6524 |  |  | Открыт | Открыт | Курская область | Курскэнерго | Курская область
110/6 | 50 | 11.868 | 14.382 | 0.1623 | 0 | 14.1996 |  |  | Открыт | Открыт | Курская область | Курскэнерго | Курская область
110/10 | 16.3 | 2.8809 | 5.9912 | 0.00552 | 0.0036 | 5.9809 |  |  | Открыт | Открыт | Курская область | Курскэнерго | Курская область
110/35/10 | 50 | 12.6452 | 19.4132 | 0.5063 | 0.0096 | 19.3727 |  |  | Открыт | Открыт | Курская область | Курскэнерго | Курская область
110/10 | 12.6 | 0.76 | 6.4037 | 0.012312 | 0 | 6.3898 |  |  | Открыт | Открыт | Курская область | Курскэнерго | Курская область
110/35/10 | 15.6 | 1.3531 | 5.0076 | 0.00564 | 0 | 5.0013 |  |  | Открыт | Открыт | Курская область | Курскэнерго | Курская область
110/10 | 12.6 | 2.2159 | 6.2891 | 0 | 0 | 6.2891 |  |  | Открыт | Открыт | Курская область | Курскэнерго | Курская область
110/35/10 | 32 | 9.5665 | 7.8735 | 0.06372 | 0 | 7.8019 |  |  | Открыт | Открыт | Курская область | Курскэнерго | Курская область
110/35/10 | 12.6 | 2.7843 | 4.8117 | 0.0036 | 0 | 4.8117 |  |  | Открыт | Открыт | Курская область | Курскэнерго | Курская область
35/10 | 12.6 | 3.7152 | 3.3978 | 0 | 0 | 3.3978 |  |  | Открыт | Открыт | Курская область | Курскэнерго | Курская область
110/10 | 20 | 1.8906 | 8.6094 | 0 | 3.2 | 5.0139 |  |  | Открыт | Открыт | Курская область | Курскэнерго | Курская область
110/10 | 8.8 | 1.9761 | 0.64894 | 0.15246 | 0 | 0.47764 |  |  | Открыт | Открыт | Курская область | Курскэнерго | Курская область
110/35/6 | 121 | 27.368 | 21.08 | 0.47791 | 0.0111 | 20.991 |  |  | Открыт | Открыт | Курская область | Курскэнерго | Курская область
110/10 | 32 | 24.2326 | -7.4326 | 0 | 0 | -7.4326 | 2*25 | 2023 | Закрыт | Закрыт | Курская область | Курскэнерго | Курская область
110/35/10 | 20 | 8.1207 | 5.3793 | 0.0096 | 0.0015 | 5.3668 |  |  | Открыт | Открыт | Курская область | Курскэнерго | Курская область
110/10 | 50 | 5.4839 | 24.1061 | 0 | 0 | 24.1061 |  |  | Открыт | Открыт | Курская область | Курскэнерго | Курская область
110/35/10 | 50 | 13.7128 | 17.1296 | 0.32968 | 0 | 16.7854 |  |  | Открыт | Открыт | Курская область | Курскэнерго | Курская область
110/35/10 | 20 | 5.1055 | 7.9242 | 0.02626 | 0 | 7.8998 |  |  | Открыт | Открыт | Курская область | Курскэнерго | Курская область
110/6 | 20 | 0.962 | 9.558 | 0.0012 | 0 | 9.5567 |  |  | Открыт | Открыт | Курская область | Курскэнерго | Курская область
110/35/10 | 50 | 7.2742 | 23.9535 | 0.157 | 0.00456 | 23.9098 |  |  | Открыт | Открыт | Курская область | Курскэнерго | Курская область
110/35/10 | 12.6 | 8.058 | 0.48592 | 0.27048 | 0.1164 | 0.051228 |  |  | Открыт | Открыт | Курская область | Курскэнерго | Курская область
110/35/10 | 31 | 9.0325 | 11.4574 | 10.0654 | 0 | 0.14795 |  |  | Открыт | Открыт | Курская область | Курскэнерго | Курская область
110/35/10 | 32 | 2.2732 | 16.8981 | 0.14712 | 0 | 16.7363 |  |  | Открыт | Открыт | Курская область | Курскэнерго | Курская область
110/35/6 | 80 | 40.8441 | 1.1559 | 0 | 0 | 1.1559 |  |  | Открыт | Открыт | Курская область | Курскэнерго | Курская область
110/35/10 | 32 | 2.4521 | 14.7492 | 0.0804 | 0.00348 | 14.655 |  |  | Открыт | Открыт | Курская область | Курскэнерго | Курская область
110/10 | 80 | 0.94778 | 41.0522 | 0.0372 | 0 | 41.0104 |  |  | Открыт | Открыт | Курская область | Курскэнерго | Курская область
110/35/10 | 26 | 6.552 | 6.64 | 0.082884 | 0 | 6.5513 |  |  | Открыт | Открыт | Курская область | Курскэнерго | Курская область
110/10 | 35 | 8.405 | 4.909 | 0.14974 | 0 | 4.7408 |  |  | Открыт | Открыт | Курская область | Курскэнерго | Курская область
110/35/10 | 20 | 8.2764 | 5.2236 | 0.0471 | 0.005 | 5.1655 |  |  | Открыт | Открыт | Курская область | Курскэнерго | Курская область
110/6 | 80 | 6.6836 | 35.3164 | 1.6 | 0 | 33.5186 |  |  | Открыт | Открыт | Курская область | Курскэнерго | Курская область
110/35/10 | 50 | 9.2658 | 18.7064 | 0.12036 | 0.007 | 18.5631 |  |  | Открыт | Открыт | Курская область | Курскэнерго | Курская область
110/35/10 | 32 | 9.6745 | 11.9747 | 0.46032 | 0 | 11.4569 |  |  | Открыт | Открыт | Курская область | Курскэнерго | Курская область
110/35/10 | 16.3 | 3.6289 | 5.0021 | 0.02025 | 0 | 4.9793 |  |  | Открыт | Открыт | Курская область | Курскэнерго | Курская область
110/35/6 | 32 | 4.6711 | 16.6279 | 0.0075 | 0.006 | 16.6279 |  |  | Открыт | Открыт | Курская область | Курскэнерго | Курская область
110/35/10 | 16.3 | 6.28 | 2.1748 | 0.02562 | 0.59425 | 1.4784 |  |  | Открыт | Открыт | Курская область | Курскэнерго | Курская область
110/10 | 12.6 | 1.24 | 7.265 | 0.0144 | 0.0036 | 7.2448 |  |  | Открыт | Открыт | Курская область | Курскэнерго | Курская область
110/35/10 | 35 | 8.7419 | 4.8515 | 0.045675 | 0.0024 | 4.7975 |  |  | Открыт | Открыт | Курская область | Курскэнерго | Курская область
110/35/10 | 20 | 7.8115 | 5.8857 | 0.10258 | 0 | 5.7704 |  |  | Открыт | Открыт | Курская область | Курскэнерго | Курская область
110/6 | 20 | 0.25456 | 10.2454 | 0 | 0 | 10.2454 |  |  | Открыт | Открыт | Курская область | Курскэнерго | Курская область
110/35/10 | 41 | 13.0063 | 8.6276 | 0.11956 | 0.00696 | 8.4854 |  |  | Открыт | Открыт | Курская область | Курскэнерго | Курская область
110/35/10 | 32 | 9.3106 | 12.0381 | 0.12078 | 0.0045 | 11.8973 |  |  | Открыт | Открыт | Курская область | Курскэнерго | Курская область
110/35/10 | 12.6 | 2.0274 | 6.327 | 0.06481 | 0.592 | 5.7901 |  |  | Открыт | Открыт | Курская область | Курскэнерго | Курская область
110/10 | 5 | 0.52155 | 2.8535 | 0.0036 | 0 | 2.8494 |  |  | Открыт | Открыт | Курская область | Курскэнерго | Курская область
110/35/10 | 32 | 8.334 | 13.0188 | 0.19915 | 0 | 12.795 |  |  | Открыт | Открыт | Курская область | Курскэнерго | Курская область
110/10 | 50 | 20.5133 | 10.4987 | 0 | 0 | 10.4987 |  |  | Открыт | Открыт | Курская область | Курскэнерго | Курская область
110/10 | 126 | 0.34493 | 65.8051 | 0 | 0 | 65.8051 |  |  | Открыт | Открыт | Курская область | Курскэнерго | Курская область
110/10 | 16.3 | 3.0093 | 4.0346 | 0.22496 | 0.0048 | 3.7764 |  |  | Открыт | Открыт | Курская область | Курскэнерго | Курская область
110/35/10 | 20 | 4.7922 | 9.1914 | 0.0102 | 0 | 9.1901 |  |  | Открыт | Открыт | Курская область | Курскэнерго | Курская область
110/35/10 | 16.3 | 2.6377 | 5.3056 | 0.41655 | 0 | 4.8415 |  |  | Открыт | Открыт | Курская область | Курскэнерго | Курская область
110/10 | 50 | 11.7063 | 16.6397 | 0.0396 | 0 | 16.5952 |  |  | Открыт | Открыт | Курская область | Курскэнерго | Курская область
110/35/6 | 63 | 22.2608 | 11.9689 | 0.46854 | 0.01008 | 11.4311 |  |  | Открыт | Открыт | Курская область | Курскэнерго | Курская область
110/35/10 | 41 | 17.3721 | 6.1132 | 0.18658 | 0.018 | 5.8833 |  |  | Открыт | Открыт | Курская область | Курскэнерго | Курская область
110/10 | 50 | 4.0054 | 22.2446 | 0.081144 | 0 | 22.1534 |  |  | Открыт | Открыт | Курская область | Курскэнерго | Курская область
110/10 | 20 | 1.4128 | 9.172 | 0 | 0 | 9.172 |  |  | Открыт | Открыт | Курская область | Курскэнерго | Курская область
110/10 | 12.6 | 2.6671 | 3.9479 | 0.04896 | 0.00456 | 3.8878 |  |  | Открыт | Открыт | Курская область | Курскэнерго | Курская область
110/35/10 | 50 | 17.517 | 16.2665 | 0.15132 | 0.7387 | 15.2665 |  |  | Открыт | Открыт | Курская область | Курскэнерго | Курская область
110/35/10 | 50 | 15.1313 | 18.3315 | 1.2374 | 0.0288 | 16.9089 |  |  | Открыт | Открыт | Курская область | Курскэнерго | Курская область
110/6 | 50 | 15.2114 | 11.0386 | 0.00336 | 0 | 11.0348 |  |  | Открыт | Открыт | Курская область | Курскэнерго | Курская область
110/35/10 | 20 | 3.161 | 9.667 | 0 | 0 | 9.667 |  |  | Открыт | Открыт | Курская область | Курскэнерго | Курская область
110/35/10 | 22.3 | 4.0107 | 4.509 | 0.0072 | 0.00015 | 4.5008 |  |  | Открыт | Открыт | Курская область | Курскэнерго | Курская область
110/35/10 | 26 | 1.196 | 10.143 | 0.07172 | 0 | 10.0725 |  |  | Открыт | Открыт | Курская область | Курскэнерго | Курская область
110/35/10 | 32 | 7.8847 | 13.2913 | 0.39315 | 0 | 12.9265 |  |  | Открыт | Открыт | Курская область | Курскэнерго | Курская область
110/35/10 | 50 | 5.9965 | 23.2279 | 0.03451 | 0 | 23.2093 |  |  | Открыт | Открыт | Курская область | Курскэнерго | Курская область
110/35/10 | 17.5 | 3.3046 | 6.5095 | 0.04182 | 0.11475 | 6.5095 |  |  | Открыт | Открыт | Курская область | Курскэнерго | Курская область
110/10 | 80 | 15.0509 | 26.9491 | 0 | 0 | 26.9491 |  |  | Открыт | Открыт | Курская область | Курскэнерго | Курская область
110/35/10 | 32 | 5.1519 | 14.801 | 0.07418 | 0.0096 | 14.7905 |  |  | Открыт | Открыт | Курская область | Курскэнерго | Курская область
110/35/10 | 12.6 | 3.621 | 5.001 | 0.01242 | 0 | 4.987 |  |  | Открыт | Открыт | Курская область | Курскэнерго | Курская область
110/35/10 | 20 | 4.0414 | 9.552 | 1.601 | 0.001 | 7.752 |  |  | Открыт | Открыт | Курская область | Курскэнерго | Курская область
110/35/10 | 50 | 8.9312 | 20.1638 | 0.0742 | 0.0024 | 20.1638 |  |  | Открыт | Открыт | Курская область | Курскэнерго | Курская область
110/35/10 | 17.5 | 2.8707 | 5.4053 | 0.36324 | 0 | 4.9971 |  |  | Открыт | Открыт | Курская область | Курскэнерго | Курская область
35/10 | 5 | 0.32 | 3.0798 | 0 | 0 | 3.0798 |  |  | Открыт | Открыт | Курская область | Курскэнерго | Курская область
35/10 | 4.1 | 0.40207 | 1.7579 | 1.0445 | 0 | 0.58434 |  |  | Открыт | Открыт | Курская область | Курскэнерго | Курская область
35/10 | 8 | 3.006 | 2.394 | 0 | 0 | 2.394 |  |  | Открыт | Открыт | Курская область | Курскэнерго | Курская область
35/10 | 3.2 | 0.2953 | 1.918 | 0.0075 | 0 | 1.9096 |  |  | Открыт | Открыт | Курская область | Курскэнерго | Курская область
35/10 | 8 | 2.0732 | 3.6912 | 0.16654 | 0.0111 | 3.4916 |  |  | Открыт | Открыт | Курская область | Курскэнерго | Курская область
35/10 | 3.5 | 0.14 | 1.2263 | 0 | 0 | 1.2263 |  |  | Открыт | Открыт | Курская область | Курскэнерго | Курская область
35/10 | 6.5 | 0.7209 | 1.9041 | 0.0045 | 0 | 0.14795 |  |  | Открыт | Открыт | Курская область | Курскэнерго | Курская область
35/10 | 5 | 1.1908 | 2.3133 | 0.0045 | 0 | 2.3082 |  |  | Открыт | Открыт | Курская область | Курскэнерго | Курская область
35/10 | 14 | 1.2284 | 4.1716 | 0.10425 | 0 | 4.0545 |  |  | Открыт | Открыт | Курская область | Курскэнерго | Курская область
35/10 | 3.2 | 1.28 | 0.88 | 0.0015 | 0.0015 | 0.87663 |  |  | Открыт | Открыт | Курская область | Курскэнерго | Курская область
35/10 | 6.5 | 0.4 | 2.975 | 0 | 0 | 2.975 |  |  | Открыт | Открыт | Курская область | Курскэнерго | Курская область
35/10 | 8 | 0.45566 | 3.7755 | 0.0045 | 0 | 3.7704 |  |  | Открыт | Открыт | Курская область | Курскэнерго | Курская область
35/10 | 10.3 | 1.6801 | 2.5199 | 0.01053 | 0 | 0.14795 |  |  | Открыт | Открыт | Курская область | Курскэнерго | Курская область
35/10 | 5 | 1.2275 | 1.3975 | 0.006 | 0.00015 | 1.3906 |  |  | Открыт | Открыт | Курская область | Курскэнерго | Курская область
35/10 | 3.2 | 0.45222 | 1.763 | 0.0174 | 0 | 1.7434 |  |  | Открыт | Открыт | Курская область | Курскэнерго | Курская область
35/10 | 8 | 1.3561 | 2.8439 | 0 | 0 | 0.051228 |  |  | Открыт | Открыт | Курская область | Курскэнерго | Курская область
35/10 | 5 | 0.59297 | 2.249 | 0 | 0 | 2.249 |  |  | Открыт | Открыт | Курская область | Курскэнерго | Курская область
35/10 | 3.2 | 0.34542 | 1.8689 | 0 | 0 | 1.8689 |  |  | Открыт | Открыт | Курская область | Курскэнерго | Курская область
35/6 | 6.5 | 2.3465 | 0.27851 | 0 | 0 | 0.27851 |  |  | Открыт | Открыт | Курская область | Курскэнерго | Курская область
35/10 | 5 | 0.28302 | 2.923 | 0 | 0 | 2.923 |  |  | Открыт | Открыт | Курская область | Курскэнерго | Курская область
35/6 | 20 | 8.1253 | 5.3747 | 0.0006 | 0 | 5.374 |  |  | Открыт | Открыт | Курская область | Курскэнерго | Курская область
35/10 | 8 | 0.59862 | 3.7207 | 0.0057 | 0 | 3.7143 |  |  | Открыт | Открыт | Курская область | Курскэнерго | Курская область
35/10 | 4.1 | 0.84753 | 1.3125 | 0.338 | 0 | 0.93269 |  |  | Открыт | Открыт | Курская область | Курскэнерго | Курская область
35/10 | 12.6 | 3.7242 | 4.7808 | 0.1252 | 0 | 4.6402 |  |  | Открыт | Открыт | Курская область | Курскэнерго | Курская область
35/10 | 4.3 | 0.54 | 1.89 | 0.04681 | 0 | 1.8374 |  |  | Открыт | Открыт | Курская область | Курскэнерго | Курская область
35/10 | 3.2 | 0.24 | 1.963 | 0.018 | 0 | 1.9428 |  |  | Открыт | Открыт | Курская область | Курскэнерго | Курская область
35/10 | 12.6 | 4.2903 | 4.3061 | 0.0089 | 0 | 4.2961 |  |  | Открыт | Открыт | Курская область | Курскэнерго | Курская область
35/10 | 7.2 | 2.2746 | 2.0873 | 0 | 0 | 2.0873 |  |  | Открыт | Открыт | Курская область | Курскэнерго | Курская область
35/10 | 10.3 | 5.06 | 0.34 | 0 | 0 | 0.34 |  |  | Открыт | Открыт | Курская область | Курскэнерго | Курская область
35/10 | 6.5 | 0.39 | 3.015 | 0.00432 | 0 | 3.0101 |  |  | Открыт | Открыт | Курская область | Курскэнерго | Курская область
35/10 | 4.3 | 0.71988 | 1.7101 | 0 | 0 | 1.7101 |  |  | Открыт | Открыт | Курская область | Курскэнерго | Курская область
35/10 | 5 | 1.38 | 1.995 | 0 | 0 | 1.995 |  |  | Открыт | Открыт | Курская область | Курскэнерго | Курская область
35/10 | 5 | 0.348 | 3.0685 | 0 | 0 | 3.0685 |  |  | Открыт | Открыт | Курская область | Курскэнерго | Курская область
35/10 | 20 | 5.3887 | 5.1113 | 0 | 0 | 5.1113 |  |  | Открыт | Открыт | Курская область | Курскэнерго | Курская область
35/10 | 5 | 0.31 | 3.065 | 0 | 0 | 3.065 |  |  | Открыт | Открыт | Курская область | Курскэнерго | Курская область
35/10 | 5 | 1.86 | 0.86409 | 0 | 0.00015 | 0.86392 |  |  | Открыт | Открыт | Курская область | Курскэнерго | Курская область
35/10 | 12.6 | 2.5475 | 4.7799 | 0.0075 | 0.003 | 4.7681 |  |  | Открыт | Открыт | Курская область | Курскэнерго | Курская область
35/10 | 8 | 0.93 | 4.47 | 0.0315 | 0 | 4.4346 |  |  | Открыт | Открыт | Курская область | Курскэнерго | Курская область
35/10 | 5 | 0.769 | 2.606 | 0.0045 | 0 | 2.6009 |  |  | Открыт | Открыт | Курская область | Курскэнерго | Курская область
35/10 | 5 | 0.33601 | 3.0632 | 0.0096 | 0 | 3.0524 |  |  | Открыт | Открыт | Курская область | Курскэнерго | Курская область
35/10 | 10.3 | 1.87 | 3.6154 | 0.075 | 0.00216 | 3.5287 |  |  | Открыт | Открыт | Курская область | Курскэнерго | Курская область
35/10 | 8 | 0.92704 | 4.16 | 0.04365 | 0.0003 | 0.051228 |  |  | Открыт | Открыт | Курская область | Курскэнерго | Курская область
35/10 | 5 | 0.58 | 2.795 | 0.0084 | 0 | 2.7856 |  |  | Открыт | Открыт | Курская область | Курскэнерго | Курская область
35/10 | 3.4 | 0.14866 | 2.0466 | 0.0066 | 0 | 2.0392 |  |  | Открыт | Открыт | Курская область | Курскэнерго | Курская область
35/10 | 5 | 1.5193 | 1.9445 | 0.53941 | 0.0072 | 1.3303 |  |  | Открыт | Открыт | Курская область | Курскэнерго | Курская область
35/10 | 5 | 0.88634 | 1.8891 | 0 | 0 | 0.14795 |  |  | Открыт | Открыт | Курская область | Курскэнерго | Курская область
35/10 | 8 | 0.51135 | 4.9202 | 0 | 0 | 4.9202 |  |  | Открыт | Открыт | Курская область | Курскэнерго | Курская область
35/10 | 5 | 0.33 | 3.045 | 0.009 | 0 | 3.0349 |  |  | Открыт | Открыт | Курская область | Курскэнерго | Курская область
35/10 | 10.3 | 0.89971 | 3.3889 | 0 | 0 | 3.3889 |  |  | Открыт | Открыт | Курская область | Курскэнерго | Курская область
35/10 | 5 | 0.51788 | 2.9534 | 0.0237 | 0 | 2.9268 |  |  | Открыт | Открыт | Курская область | Курскэнерго | Курская область
35/10 | 5.7 | 0.87 | 2.505 | 0 | 0 | 2.505 |  |  | Открыт | Открыт | Курская область | Курскэнерго | Курская область
35/10 | 6.5 | 0.842 | 2.7027 | 0.15075 | 0 | 2.5333 |  |  | Открыт | Открыт | Курская область | Курскэнерго | Курская область
35/10 | 5 | 1.7705 | 1.6979 | 0 | 0 | 1.6979 |  |  | Открыт | Открыт | Курская область | Курскэнерго | Курская область
35/10 | 3.2 | 0.18601 | 1.9888 | 0 | 0 | 1.9888 |  |  | Открыт | Открыт | Курская область | Курскэнерго | Курская область
35/10 | 8 | 0.76558 | 4.691 | 0.009 | 0 | 4.6809 |  |  | Открыт | Открыт | Курская область | Курскэнерго | Курская область
35/10 | 12.6 | 0.05 | 7.2208 | 0 | 0 | 7.2208 |  |  | Открыт | Открыт | Курская область | Курскэнерго | Курская область
35/10 | 5 | 1.994 | 1.381 | 0.41295 | 0 | 0.91701 |  |  | Открыт | Открыт | Курская область | Курскэнерго | Курская область
35/10 | 12.6 | 2.6365 | 5.8685 | 0.006 | 0 | 5.8617 |  |  | Открыт | Открыт | Курская область | Курскэнерго | Курская область
35/10 | 3.2 | 1 | 1.16 | 0 | 0 | 1.16 |  |  | Открыт | Открыт | Курская область | Курскэнерго | Курская область
35/10 | 5.6 | 0.36 | 1.8693 | 0 | 0 | 1.8693 |  |  | Открыт | Открыт | Курская область | Курскэнерго | Курская область
35/10 | 5 | 1.07 | 2.305 | 0 | 0.009 | 2.2949 |  |  | Открыт | Открыт | Курская область | Курскэнерго | Курская область
35/10 | 5 | 0.44472 | 2.9303 | 0.0045 | 0 | 2.9252 |  |  | Открыт | Открыт | Курская область | Курскэнерго | Курская область
35/10 | 8 | 2.01 | 3.39 | 0.4074 | 0.009 | 2.9221 |  |  | Открыт | Открыт | Курская область | Курскэнерго | Курская область
35/10 | 8 | 0.22847 | 5.1924 | 0 | 0 | 5.1924 |  |  | Открыт | Открыт | Курская область | Курскэнерго | Курская область
35/10 | 3.2 | 0.28962 | 1.7054 | 0 | 0 | 1.7054 |  |  | Открыт | Открыт | Курская область | Курскэнерго | Курская область
35/10 | 5 | 1.685 | 1.69 | 0.0045 | 0 | 1.4784 |  |  | Открыт | Открыт | Курская область | Курскэнерго | Курская область
35/10 | 3.2 | 1.2961 | 0.85685 | 0 | 0 | 0.85685 |  |  | Открыт | Открыт | Курская область | Курскэнерго | Курская область
35/10 | 5 | 1.393 | 2.2033 | 0.45243 | 0.0018 | 1.6929 |  |  | Открыт | Открыт | Курская область | Курскэнерго | Курская область
35/10 | 12.6 | 3.2892 | 3.8408 | 0.0405 | 0.0135 | 0.051228 |  |  | Открыт | Открыт | Курская область | Курскэнерго | Курская область
35/10 | 8 | 1.8885 | 3.4765 | 0.0225 | 0 | 2.2162 |  |  | Открыт | Открыт | Курская область | Курскэнерго | Курская область
35/10 | 5 | 0.78 | 1.9344 | 0 | 0 | 0.14795 |  |  | Открыт | Открыт | Курская область | Курскэнерго | Курская область
35/10 | 5 | 0.917 | 2.5514 | 0 | 0.000975 | 2.5503 |  |  | Открыт | Открыт | Курская область | Курскэнерго | Курская область
35/10 | 8 | 1.03 | 4.5098 | 0.01272 | 0 | 1.4784 |  |  | Открыт | Открыт | Курская область | Курскэнерго | Курская область
35/10 | 8 | 1.183 | 3.0831 | 0 | 0 | 3.0831 |  |  | Открыт | Открыт | Курская область | Курскэнерго | Курская область
35/10 | 7.2 | 0.72869 | 3.6405 | 0 | 0.00045 | 3.6399 |  |  | Открыт | Открыт | Курская область | Курскэнерго | Курская область
35/10 | 5 | 0.67839 | 2.7159 | 0 | 0 | 2.7159 |  |  | Открыт | Открыт | Курская область | Курскэнерго | Курская область
35/10 | 3.2 | 0.31623 | 1.9101 | 0.003 | 0 | 1.9067 |  |  | Открыт | Открыт | Курская область | Курскэнерго | Курская область
35/10 | 3.8 | 0.45 | 1.7579 | 0.04182 | 0.11475 | 1.582 |  |  | Открыт | Открыт | Курская область | Курскэнерго | Курская область
35/10 | 8 | 2.9079 | 2.4921 | 0.92065 | 0 | 1.4577 |  |  | Открыт | Открыт | Курская область | Курскэнерго | Курская область
35/10 | 5 | 1.263 | 2.2921 | 0.0045 | 0 | 2.287 |  |  | Открыт | Открыт | Курская область | Курскэнерго | Курская область
35/10 | 5 | 1.1074 | 2.2676 | 0.017175 | 0.0024 | 2.2456 |  |  | Открыт | Открыт | Курская область | Курскэнерго | Курская область
35/10 | 1.6 | 0.1663 | 1.5137 | 0.02025 | 0 | 1.4909 |  |  | Открыт | Открыт | Курская область | Курскэнерго | Курская область
35/10 | 5 | 0.48849 | 2.8865 | 0.10948 | 0 | 2.7635 |  |  | Открыт | Открыт | Курская область | Курскэнерго | Курская область
35/10 | 6.5 | 0.26077 | 3.1553 | 0 | 0.0012 | 3.1539 |  |  | Открыт | Открыт | Курская область | Курскэнерго | Курская область
35/10 | 5 | 0.144 | 3.2149 | 0.0042 | 0 | 3.2102 |  |  | Открыт | Открыт | Курская область | Курскэнерго | Курская область
35/10 | 8 | 1.8232 | 3.5768 | 0.0045 | 0 | 3.5717 |  |  | Открыт | Открыт | Курская область | Курскэнерго | Курская область
35/10 | 20 | 6.4043 | 4.0957 | 0 | 0 | 4.0957 |  |  | Открыт | Открыт | Курская область | Курскэнерго | Курская область
35/10 | 5 | 2.5461 | 0.9539 | 0.0465 | 0.0045 | 0.8966 |  |  | Открыт | Открыт | Курская область | Курскэнерго | Курская область
ПС 110/10кВ Лев Толстой | 10 | 2.0569 | 8.4431 | 0 | 0 | 8.4431 |  |  | открыт | открыт | Липецкая область | Липецкэнерго | пгт. Лев-Толстой, Лев-Толстовский район
ПС 110/10 кВ Двуречки | 6.3 | 3.118 | 3.497 | 0.3927 | 0.0259 | 3.3074 |  |  | открыт | открыт | Липецкая область | Липецкэнерго | с. Фащевка, Грязинский район
ПС 35/10 кВ Веселое | 2.5 | 0.60068 | 2.0243 | 0 | 0 | 2.0243 |  |  | открыт | открыт | Липецкая область | Липецкэнерго | д. Веселая, Долгоруковский район
ПС 35/10 кВ Кр.Пальна | 3.2 | 0.549 | 2.811 | 0.025 | 0 | 2.8026 |  |  | открыт | открыт | Липецкая область | Липецкэнерго | с. Самохваловка, Становлянский район
ПС 35/10 кВ Каменка | 2.5 | 0.947 | 1.678 | 0.065 | 0 | 1.6451 |  |  | открыт | открыт | Липецкая область | Липецкэнерго | ст. Грунин Воргол, Становлянский район
ПС 35/10 кВ Красотыновка | 2.5 | 0.91868 | 1.7063 | 0.0125 | 0 | 1.7021 |  |  | открыт | открыт | Липецкая область | Липецкэнерго | д. Красотыновка, Долгоруковский район
ПС 35/10 кВ Озёрки | 2.5 | 0.13363 | 2.4914 | 0 | 0 | 2.4914 |  |  | открыт | открыт | Липецкая область | Липецкэнерго | с. Озерки, Тербунский район
ПС 35/10 кВ Панкратовка | 2.5 | 1.015 | 1.61 | 0 | 0 | 1.61 |  |  | открыт | открыт | Липецкая область | Липецкэнерго | д. Панкратовка, Измалковский район
ПС 35/10 кВ Преображенье | 2.5 | 0.571 | 2.054 | 0 | 0 | 2.054 |  |  | открыт | открыт | Липецкая область | Липецкэнерго | с. Преображенье, Измалковский район
ПС 35/10 кВ Яковлево | 2.5 | 0.99225 | 1.6328 | 0.01 | 0 | 1.6294 |  |  | открыт | открыт | Липецкая область | Липецкэнерго | с. Яковлево, Тербунский район
ПС 35/10 кВ Первомайская | 2.5 | 0.84949 | 1.7755 | 0 | 0 | 1.7755 |  |  | открыт | открыт | Липецкая область | Липецкэнерго | с. Первомайское, Лев-Толстовский район
ПС 35/10 кВ Каменная Лубна | 2.5 | 0.54398 | 2.081 | 0 | 0 | 2.081 |  |  | открыт | открыт | Липецкая область | Липецкэнерго | с. Каменная Лубна, Лебедянский район
ПС 35/10 кВ Знаменка | 2.5 | 0.61245 | 2.0125 | 0 | 0 | 2.0125 |  |  | открыт | открыт | Липецкая область | Липецкэнерго | с. Знаменское, Лев-Толстовский район
ПС 35/10 кВ Пиково | 2.5 | 0.532 | 2.093 | 0 | 0 | 2.093 |  |  | открыт | открыт | Липецкая область | Липецкэнерго | с. Пиково, Чаплыгинский район
ПС 35/10 кВ Никольское | 4 | 0.28059 | 3.9194 | 0.0125 | 0 | 3.9152 |  |  | открыт | открыт | Липецкая область | Липецкэнерго | д. Никольское, Чаплыгинский район
ПС 35/10 кВ Песковатка | 1.6 | 0.837 | 0.843 | 0.0125 | 0.0067 | 0 |  |  | открыт | ЗАКРЫТ | Липецкая область | Липецкэнерго | п. Песковатский, Грязинский район
ПС 35/6 кВ Дружба | 5.6 | КРУНН-6кВ аб. |  | 0 | 0 |  |  |  | закрыт | ЗАКРЫТ | Липецкая область | Липецкэнерго | с. Ярлуково, Грязинский район
ПС 35/6 кВ Новониколаевка | 4 | 0.82002 | 3.38 | 0.0259 | 0.0067 | 0 |  |  | открыт | ЗАКРЫТ | Липецкая область | Липецкэнерго | д. Новониколаевка, Липецкий район
ПС 35/10 кВ Синдякино | 2.5 | 0.44 | 2.185 | 0.015 | 0 | 2.1799 |  |  | открыт | открыт | Липецкая область | Липецкэнерго | с. Синдякино, Хлевенский район
ПС 35/10 кВ Курино | 2.5 | 1.1515 | 1.4735 | 0.0192 | 0 | 1.467 |  |  | открыт | открыт | Липецкая область | Липецкэнерго | д. Подгорное, Хлевенский район
ПС 35/10 кВ Новодубовое | 2.5 | 1.153 | 1.472 | 0.0134 | 0 | 1.4675 |  |  | открыт | открыт | Липецкая область | Липецкэнерго | с. Новое Дубовое, Хлевенский район
ПС 35/6 кВ Карьер | 4 | 0.017204 | 4.1828 | 0 | 0 | 4.1828 |  |  | открыт | открыт | Липецкая область | Липецкэнерго | Федеральная трасса Орел-Тамбов км 303+20, Липецкая обл.
ПС 110/10 кВ Рождество | 25 | 2.8675 | 23.3825 | 0 | 0 | 23.3825 |  |  | открыт | открыт | Липецкая область | Липецкэнерго | с. Гребенкино, Краснинский район
ПС 110/10 кВ Елецпром | 25 | 0.517 | 25.733 | 0.55 | 0 | 25.2386 |  |  | открыт | открыт | Липецкая область | Липецкэнерго | г. Елец
ПС 35/10 кВ Романово | 4 | 0.82 | 3.38 | 0.99807 | 0 | 2.5578 |  |  | открыт | открыт | Липецкая область | Липецкэнерго | с. Ленино, Липецкий район
ПС 110/6 кВ Агрегатная | 32 | 13.038 | 4.722 | 0.0319 | 0.0067 | 4.709 |  |  | открыт | открыт | Липецкая область | Липецкэнерго | г. Елец
ПС 110/6 кВ Западная | 80 | 19.2452 | 24.4695 | 0.3431 | 0.0515 | 24.2741 |  |  | открыт | открыт | Липецкая область | Липецкэнерго | г. Елец
ПС 110/10 кВ Кашары | 16.3 | 4.1 | 3.5482 | 0.2025 | 0 | 3.4479 |  |  | открыт | открыт | Липецкая область | Липецкэнерго | с. Кашары, Задонский район
ПС 110/10кВ Тербунский гончар | 50 | 6.966 | 19.284 | 3.2 | 0 | 16.4076 |  |  | открыт | открыт | Липецкая область | Липецкэнерго | с. Тербуны, Тербунский район
ПС 110/6 кВ Табак | 32 | 6.226 | 12.8239 | 1.4693 | 0.0125 | 11.6351 |  |  | открыт | открыт | Липецкая область | Липецкэнерго | г. Елец
ПС 110/10 кВ Лукошкино | 5 | 0.882 | 2.1767 | 1.84 | 0 | 0.52282 |  |  | открыт | открыт | Липецкая область | Липецкэнерго | п. Лукошкинский, Елецкий район
ПС 110/10кВ Нива | 20 | 5.5352 | 6.1524 | 0.0717 | 0 | 6.1282 |  |  | открыт | открыт | Липецкая область | Липецкэнерго | г. Лебедянь
ПС 110/10 кВ Ольховец | 5 | 1.551 | 1.174 | 0.0125 | 0 | 1.1698 |  |  | открыт | открыт | Липецкая область | Липецкэнерго | с. Ольховец, Лебедянский район
ПС 110/10 кВ Куймань | 5 | 1.313 | 1.8157 | 0.03 | 0 | 1.8005 |  |  | открыт | открыт | Липецкая область | Липецкэнерго | с. Куймань, Лебедянский район
ПС 110/10 кВ Лутошкино | 5 | 0.265 | 2.5265 | 0.0125 | 0 | 2.5223 |  |  | открыт | открыт | Липецкая область | Липецкэнерго | с. Верхнедрезгалово, Краснинский район
ПС 110/10 кВ Круглое | 8.8 | 0.566 | 2.2518 | 0.308 | 0 | 1.9822 |  |  | открыт | открыт | Липецкая область | Липецкэнерго | с. Золотуха, Лев-Толстовский район
ПС 110/10/6 кВ Юго-Западная | 120 | 37.552 | 53.298 | 1 | 0 | 52.3991 |  |  | открыт | открыт | Липецкая область | Липецкэнерго | г. Липецк
ПС 110/6 кВ Привокзальная | 80 | 36.68 | 6.65 | 0 | 0 | 6.65 |  |  | открыт | открыт | Липецкая область | Липецкэнерго | г. Липецк
ПС 110/10/6 кВ Южная | 80 | 37.44 | 9.7982 | 0 | 0 | 9.7982 |  |  | открыт | открыт | Липецкая область | Липецкэнерго | г. Липецк
ПС 110/6 кВ Ситовка | 20 | 3.462 | 8.0759 | 0 | 0 | 8.0759 |  |  | открыт | открыт | Липецкая область | Липецкэнерго | с. Ситовка, Липецкий район
ПС 110/6 кВ ЛТП | 16.3 | 1.93 | 4.685 | 0.1625 | 0 | 4.5389 |  |  | открыт | открыт | Липецкая область | Липецкэнерго | г. Липецк
ПС 110/6 кВ КПД | 26 | 6.99 | 3.5296 | 0.249 | 0 | 3.3058 |  |  | открыт | открыт | Липецкая область | Липецкэнерго | г. Липецк
ПС 110/10 кВ Октябрьская | 80 | 23.32 | 19.4095 | 5.8476 | 0 | 14.317 |  |  | открыт | открыт | Липецкая область | Липецкэнерго | г. Липецк
ПС 110/10 кВ Манежная | 80 | 4.159 | 38.3467 | 0.1 | 0 | 38.2511 |  |  | открыт | открыт | Липецкая область | Липецкэнерго | г. Липецк
ПС 110/10 кВ Университетская | 80 | 8.31 | 33.69 | 2.8648 | 0.5788 | 31.9553 |  |  | открыт | открыт | Липецкая область | Липецкэнерго | г. Липецк
ПС 110/6 кВ Тепличная | 30 | 4.38 | 13.8638 | 3.73 | 0 | 10.5109 |  |  | открыт | открыт | Липецкая область | Липецкэнерго | г. Липецк
ПС 110/6 кВ Трубная-2 | 50 | 4.65 | 21.6 | 2.22 | 0 | 19.6045 |  |  | открыт | открыт | Липецкая область | Липецкэнерго | г. Липецк
ПС 110/6 кВ ГПП-2 ЛТЗ | 126 | 13.778 | 53.6208 | 0 | 0 | 53.6208 |  |  | открыт | открыт | Липецкая область | Липецкэнерго | г. Липецк
ПС 35/10 кВ Авангард | 8 | 2.3974 | 2.4526 | 0 | 0 | 2.1829 |  |  | открыт | открыт | Липецкая область | Липецкэнерго | ж/д ст. Улусарка, Елецкий район
ПС 35/10 кВ Афанасьево | 5 | 1.9 | 0.73961 | 0.0125 | 0 | 0.7354 |  |  | открыт | открыт | Липецкая область | Липецкэнерго | с. Афанасьево, Измалковский район
ПС 35/10 кВ Бабарыкино | 5 | 0.97307 | 2.0345 | 0 | 0 | 2.0345 |  |  | открыт | открыт | Липецкая область | Липецкэнерго | с. Бабарыкино, Становлянский район
ПС 35/10 кВ Аврора | 5 | 2.1 | 1.2259 | 0.0375 | 0 | 1.2132 |  |  | открыт | открыт | Липецкая область | Липецкэнерго | с. Паниковец, Задонский район
ПС 35/10 кВ Б.Боёвка | 5 | 0.37594 | 2.3848 | 0 | 0 | 2.3848 |  |  | открыт | открыт | Липецкая область | Липецкэнерго | с. Большая Боевка, Долгоруковский район
ПС 35/10 кВ Борки | 5 | 1.8099 | 0.9246 | 0.01 | 0 | 0.92123 |  |  | открыт | открыт | Липецкая область | Липецкэнерго | с. Борки, Тербунский район
ПС 35/6кВ Восточная | 26 | 6.7239 | 5.1952 | 0.2238 | 0.0178 | 5.0884 |  |  | открыт | открыт | Липецкая область | Липецкэнерго | г. Елец
ПС 35/10 кВ Васильевка | 5 | 0.91504 | 1.835 | 0 | 0 | 1.835 |  |  | открыт | открыт | Липецкая область | Липецкэнерго | с. Васильевка, Воловский район
ПС 35/10 кВ Воронец | 8 | 2.038 | 3.142 | 0.132 | 0 | 3.0865 |  |  | открыт | открыт | Липецкая область | Липецкэнерго | с. Воронец, Елецкий район
ПС 35/6 кВ Голиково | 3.4 | 1.5986 | 0.28255 | 0 | 0 | 0.28255 |  |  | открыт | открыт | Липецкая область | Липецкэнерго | с. Голиково, Елецкий район
ПС 35/10 кВ Гатище | 5 | 0.44676 | 2.1782 | 0 | 0 | 2.1782 |  |  | открыт | открыт | Липецкая область | Липецкэнерго | с. Большая Ивановка, Воловский район
ПС 35/10 кВ Гнилуша | 12.6 | 2.5333 | 4.3817 | 0.0317 | 0 | 4.371 |  |  | открыт | открыт | Липецкая область | Липецкэнерго | с. Гнилуша, Задонский район
ПС 35/10кВ Грызлово | 5 | 0.792 | 2.3794 | 0.15 | 0 | 2.3036 |  |  | открыт | открыт | Липецкая область | Липецкэнерго | с. Грызлово, Долгоруковский район
ПС 35/10 кВ Жерновное | 5 | 0.53808 | 2.1069 | 0.008 | 0 | 2.1042 |  |  | открыт | открыт | Липецкая область | Липецкэнерго | с. Жерновное, Долгоруковский район
ПС 35/10 кВ Задонск-сельск. | 7.2 | 2.5 | 1.2241 | 0.078 | 0 | 1.1846 |  |  | открыт | открыт | Липецкая область | Липецкэнерго | г. Задонск
ПС 35/10 кВ Захаровка | 5 | 0.496 | 2.3407 | 0 | 0 | 2.3407 |  |  | открыт | открыт | Липецкая область | Липецкэнерго | с. Захаровка, Воловский район
ПС 35/10 кВ Казаки | 8 | 1.727 | 2.7939 | 0.0201 | 0.0125 | 2.7829 |  |  | открыт | открыт | Липецкая область | Липецкэнерго | с. Казаки-2, Елецкий район
ПС 35/10 кВ Колесово | 12.6 | 3.7 | 3.3462 | 0.2435 | 0 | 3.1662 |  |  | открыт | открыт | Липецкая область | Липецкэнерго | д. Колесово 1-е, Задонский район
ПС 35/10 кВ Князево | 5 | 0.38176 | 2.2943 | 0 | 0 | 2.2943 |  |  | открыт | открыт | Липецкая область | Липецкэнерго | с. Березовка, Тербунский район
ПС 35/10 кВ Кириллово | 5 | 0.737 | 2.2521 | 0.0034 | 0 | 2.251 |  |  | открыт | открыт | Липецкая область | Липецкэнерго | с. Кириллово, Становлянский район
ПС 35/10 кВ Ксизово | 5 | 0.32026 | 2.4374 | 0 | 0 | 2.4374 |  |  | открыт | открыт | Липецкая область | Липецкэнерго | с. Ксизово, Задонский район
ПС 35/10 кВ Ламское | 5 | 1.8193 | 1.2155 | 0 | 0 | 1.2155 |  |  | открыт | открыт | Липецкая область | Липецкэнерго | с. Ламское, Становлянский район
ПС 35/10 кВ Казачье | 5 | 0.75864 | 2.0819 | 0.1567 | 0.0125 | 1.9996 |  |  | открыт | открыт | Липецкая область | Липецкэнерго | с. Верхнее Казачье, Задонский район
ПС 35/10 кВ Лебяжье | 4.1 | 0.27098 | 1.488 | 0 | 0 | 1.488 |  |  | открыт | открыт | Липецкая область | Липецкэнерго | с. Лебяжье, Измалковский район
ПС 35/10 кВ Ломовец | 4.1 | 0.458 | 1.3193 | 0.0192 | 0 | 1.3128 |  |  | открыт | открыт | Липецкая область | Липецкэнерго | с. Верхний Ломовец, Долгоруковский район
ПС 35/10 кВ Ольшанец | 6.5 | 1.9922 | 1.0749 | 0.0567 | 0 | 1.0474 |  |  | открыт | открыт | Липецкая область | Липецкэнерго | п. Освобождение, Задонский район
ПС 35/10 кВ Плоское | 8 | 5.074 | 0.10093 | 0.0333 | 0 | 0.084654 |  |  | открыт | открыт | Липецкая область | Липецкэнерго | с. Становое, Становлянский район
ПС 35/10 кВ Стегаловка | 5.7 | 0.88772 | 2.0403 | 0.0067 | 0 | 2.0381 |  |  | открыт | открыт | Липецкая область | Липецкэнерго | с. Стегаловка, Долгоруковский район
ПС 35/10 кВ Солидарность | 8 | 2.524 | 2.376 | 1.0921 | 0.0192 | 1.5696 |  |  | открыт | открыт | Липецкая область | Липецкэнерго | п. Солидарность, Елецкий район
ПС 35/10 кВ Тимирязево | 8 | 1.781 | 2.6646 | 0.15 | 0 | 2.5298 |  |  | открыт | открыт | Липецкая область | Липецкэнерго | с. Долгоруково, Долгоруковский район
ПС 35/10 кВ Талица | 5 | 2.21 | 1.5712 | 0.05 | 0.0192 | 1.5479 |  |  | открыт | открыт | Липецкая область | Липецкэнерго | с. Талица, Елецкий район
ПС 35/10 кВ II-е Тербуны | 5 | 1.2774 | 1.4431 | 0.022 | 0 | 1.4357 |  |  | открыт | открыт | Липецкая область | Липецкэнерго | с. Вторые Тербуны, Тербунский район
ПС 35/10 кВ Тихий Дон | 8 | 0.81406 | 3.7646 | 0 | 0 | 3.7646 |  |  | открыт | открыт | Липецкая область | Липецкэнерго | с. Скорняково, Задонский район
ПС 35/10 кВ Хитрово | 12.6 | 1.3958 | 5.4724 | 0 | 0 | 5.4724 |  |  | открыт | открыт | Липецкая область | Липецкэнерго | с. Каменское, Елецкий район
ПС 35/10 кВ Чернава | 5 | 1.6071 | 1.0471 | 0.00341 | 0 | 1.0459 |  |  | открыт | открыт | Липецкая область | Липецкэнерго | с. Чернава, Измалковский район
ПС 35/10 кВ Чернолес | 5 | 0.31594 | 2.3436 | 0 | 0 | 2.3436 |  |  | открыт | открыт | Липецкая область | Липецкэнерго | с. Чернолес, Становлянский район
ПС 35/6 кВ ПС № 5 | 9.5 | 0.92241 | 2.4376 | 0 | 0 | 2.4376 |  |  | открыт | открыт | Липецкая область | Липецкэнерго | с. Донское, Задонский район
ПС 35/10 кВ Красное | 8 | 3.242 | 2.2393 | 0.1575 | 0 | 2.1618 |  |  | открыт | открыт | Липецкая область | Липецкэнерго | с. Красное, Краснинский район
ПС 35/10 кВ Теплое | 5 | 1.114 | 2.4807 | 0.015 | 0 | 2.4756 |  |  | открыт | открыт | Липецкая область | Липецкэнерго | с. Теплое, Данковский район
ПС 35/10 кВ Данков-сельская | 12.6 | 4.681 | 2.554 | 0.0559 | 0.0375 | 2.5175 |  |  | открыт | открыт | Липецкая область | Липецкэнерго | г. Данков
ПС 35/10 кВ Колыбельская | 5 | 1.1524 | 1.6831 | 0.15 | 0 | 1.6094 |  |  | открыт | открыт | Липецкая область | Липецкэнерго | с. Колыбельское, Чаплыгинский район
ПС 35/10 кВ Топки | 5 | 0.75829 | 1.9867 | 0 | 0 | 1.9867 |  |  | открыт | открыт | Липецкая область | Липецкэнерго | с. Топки, Лев-Толстовский район
ПС 35/10 кВ Агроном | 10.3 | 2.4439 | 2.2259 | 0.3068 | 0 | 1.9572 |  |  | открыт | открыт | Липецкая область | Липецкэнерго | п. Агроном, Лебедянский район
ПС 35/10 кВ Троекурово-совхозная | 5 | 2.3012 | 1.4464 | 0.1875 | 0.0125 | 1.2947 |  |  | открыт | открыт | Липецкая область | Липецкэнерго | с. Троекурово, Лебедянский район
ПС 35/10 кВ Гагарино | 3.6 | 0.33948 | 1.7803 | 0 | 0 | 1.7803 |  |  | открыт | открыт | Липецкая область | Липецкэнерго | с. Гагарино, Лев-Толстовский район
ПС 35/10 кВ Раненбург | 4.1 | 3.1855 | -1.0332 | 0.0425 | 0 | -1.0643 |  |  | закрыт | ЗАКРЫТ | Липецкая область | Липецкэнерго | п. Рощинский, Чаплыгинский район
ПС 35/10 кВ Сергиевка | 5 | 0.152 | 2.5069 | 0 | 0 | 2.5069 |  |  | открыт | открыт | Липецкая область | Липецкэнерго | с. Сергиевское первое, Краснинский район
ПС 35/10 кВ Дрезгалово | 3.2 | 0.64987 | 1.23 | 0.0125 | 0 | 1.2257 |  |  | открыт | открыт | Липецкая область | Липецкэнерго | с. Верхнедрезгалово, Краснинский район
ПС 35/10 кВ Долгое | 5 | 0.25026 | 2.4277 | 0 | 0 | 2.4277 |  |  | открыт | открыт | Липецкая область | Липецкэнерго | с. Долгое, Данковский район
ПС 35/10 кВ Воскресеновка | 3.2 | 0.666 | 1.1964 | 0.15 | 0 | 1.1205 |  |  | открыт | открыт | Липецкая область | Липецкэнерго | с. Воскресенское, Данковский район
ПС 35/10 кВ Сапрыкино | 4.1 | 0.474 | 1.2998 | 0.0125 | 0 | 1.2956 |  |  | открыт | открыт | Липецкая область | Липецкэнерго | д. Сапрыкино, Краснинский район
ПС 35/10 кВ Новополянье | 5 | 1.006 | 1.8142 | 0 | 0 | 1.8142 |  |  | открыт | открыт | Липецкая область | Липецкэнерго | с. Новополянье, Чаплыгинский район
ПС 35/10 кВ Ведное | 5 | 0.729 | 2.4221 | 0 | 0 | 2.4221 |  |  | открыт | открыт | Липецкая область | Липецкэнерго | с. Ведное, Чаплыгинский район
ПС 35/10 кВ Бигильдино | 5 | 1.075 | 2.3318 | 0.025 | 0.0192 | 2.3169 |  |  | открыт | открыт | Липецкая область | Липецкэнерго | с. Бигильдино, Данковский район
ПС 35/10 кВ Культура | 5 | 0.841 | 2.1136 | 0.025 | 0 | 2.1052 |  |  | открыт | открыт | Липецкая область | Липецкэнерго | с. Шовское, Лебедянский район
ПС 35/10 кВ Барятино | 5 | 0.38555 | 2.704 | 0 | 0 | 2.704 |  |  | открыт | открыт | Липецкая область | Липецкэнерго | с. Барятино, Данковский район
ПС 35/10 кВ Б.Попово | 5 | 1.5236 | 1.7185 | 0.001 | 0 | 1.7182 |  |  | открыт | открыт | Липецкая область | Липецкэнерго | с. Большое Попово, Лебедянский район
ПС 35/10 кВ Б. Избищи | 5 | 1.528 | 1.147 | 0 | 0 | 1.147 |  |  | открыт | открыт | Липецкая область | Липецкэнерго | с. Большие Избищи, Лебедянский район
ПС 35/10 кВ Полибино | 5 | 0.325 | 2.3496 | 0.099 | 0 | 2.2995 |  |  | открыт | открыт | Липецкая область | Липецкэнерго | с. Полибино, Данковский район
ПС 35/10 кВ Дубрава | 5 | 0.343 | 2.282 | 0 | 0 | 2.282 |  |  | открыт | открыт | Липецкая область | Липецкэнерго | с. Решетово-Дуброво, Краснинский район
ПС 35/10 кВ Хрущево | 5 | 0.57584 | 2.1558 | 0.0125 | 0.01 | 2.1482 |  |  | открыт | открыт | Липецкая область | Липецкэнерго | с. Хрущево-Подлесное, Данковский район
ПС 35/10 кВ Б. Верх | 5 | 0.357 | 2.268 | 0 | 0 | 2.268 |  |  | открыт | открыт | Липецкая область | Липецкэнерго | д. Большой Верх, Лебедянский район
ПС 35/10 кВ Головинщино | 5 | 0.48525 | 2.1811 | 0 | 0 | 2.1811 |  |  | открыт | открыт | Липецкая область | Липецкэнерго | с. Головинщино, Лев-Толстовский район
ПС 35/10 кВ Яблонево | 5 | 0.77484 | 1.9453 | 0.025 | 0.0125 | 1.9326 |  |  | открыт | открыт | Липецкая область | Липецкэнерго | с. Яблоново, Краснинский район
ПС 35/10 кВ Политово | 5 | 0.763 | 1.9951 | 0.038 | 0 | 1.9759 |  |  | открыт | открыт | Липецкая область | Липецкэнерго | ж/д. ст. Политово, Данковский район
ПС 35/10 кВ Комплекс | 8 | 1.5882 | 3.3718 | 0 | 0 | 3.3718 |  |  | открыт | открыт | Липецкая область | Липецкэнерго | в 9км на юго-запад от с. Гагарино, Лев-Толстовский район
ПС 35/10 кВ № 1 | 8 | 4.673 | 0.727 | 0 | 0 | 0.727 | 2*6.3 | 2025 | открыт | открыт | Липецкая область | Липецкэнерго | п. Матырский, г. Липецк
ПС 35/6 кВ № 2 | 3.5 | 1.966 | -0.916 | 0 | 0 | -0.916 |  |  | закрыт | ЗАКРЫТ | Липецкая область | Липецкэнерго | г. Липецк
ПС 35/10 кВ № 3 | 5 | 4.662 | -0.57779 | 1.0051 | 0.025 | -1.1268 | 2*6.3 | 2023 | закрыт | ЗАКРЫТ | Липецкая область | Липецкэнерго | д. Кулешовка, Липецкий район
ПС 35/6 кВ № 4 | 8 | 3.275 | 3.0386 | 0.2175 | 0 | 2.8737 |  |  | открыт | открыт | Липецкая область | Липецкэнерго | г. Липецк
ПС 35/6 кВ Грязи-город | 11.9 | 6.581 | 1.4119 | 0.0759 | 0.0767 | 1.3487 |  |  | открыт | открыт | Липецкая область | Липецкэнерго | г. Грязи
ПС 35/10 кВ Бутырки | 11.9 | 4.0369 | 3.8897 | 0.166 | 0.0067 | 3.824 |  |  | открыт | открыт | Липецкая область | Липецкэнерго | с. Плеханово, Грязинский район
ПС 35/10 кВ Ярлуково | 7.2 | 3.994 | 1.6141 | 0.0826 | 0.0125 | 1.582 |  |  | открыт | открыт | Липецкая область | Липецкэнерго | с. Ярлуково, Грязинский район
ПС 35/10 кВ Княжья Байгора | 3.2 | 1.114 | 1.3088 | 0.0192 | 0 | 1.3023 |  |  | открыт | открыт | Липецкая область | Липецкэнерго | с. Падворки, Грязинский район
ПС 35/10 кВ Правда | 6.5 | 0.466 | 2.509 | 0.01 | 0 | 0 |  |  | открыт | открыт | Липецкая область | Липецкэнерго | д. Кубань, Грязинский район
ПС 35/10 кВ Красная Дубрава | 5 | 1 | 2.0779 | 0.0067 | 0 | 2.0756 |  |  | открыт | открыт | Липецкая область | Липецкэнерго | с. Телелюй, Грязинский район
ПС 35/10 кВ Матыра | 7.2 | 4.095 | 0.26656 | 0 | 0 | 0.26656 |  |  | открыт | открыт | Липецкая область | Липецкэнерго | с. Казинка, Грязинский район
ПС 35/10 кВ Вперед | 8 | 0.71 | 3.7398 | 0.0192 | 0 | 0 |  |  | открыт | ЗАКРЫТ | Липецкая область | Липецкэнерго | д. Колоусовка, Грязинский район
ПС 35/10 кВ Малей | 5 | 0.748 | 2.3054 | 0.03 | 0 | 2.2869 |  |  | открыт | открыт | Липецкая область | Липецкэнерго | с. Малей, Грязинский район
ПС 35/10 кВ СХТ | 4.1 | 1.44 | 0.90396 | 0.1067 | 0.0192 | 0 |  |  | открыт | ЗАКРЫТ | Липецкая область | Липецкэнерго | г. Грязи
ПС 35/10 кВ Сошки | 8 | 0.55619 | 3.8472 | 0.2 | 0 | 3.6955 |  |  | открыт | открыт | Липецкая область | Липецкэнерго | с. Кривка, Грязинский район
ПС 35/6 кВ Таволжанка | 8 | 6.687 | -0.12646 | 0.0555 | 0 | -0.15242 |  |  | закрыт | ЗАКРЫТ | Липецкая область | Липецкэнерго | г. Грязи
ПС 35/10 кВ Трубетчино | 6.5 | 2.046 | 0.84682 | 0.05 | 0 | 0.82154 |  |  | открыт | открыт | Липецкая область | Липецкэнерго | с. Трубетчино, Добровский район
ПС 35/10 кВ Ратчино | 5 | 1.3054 | 1.3196 | 0.0782 | 0 | 1.2833 |  |  | открыт | открыт | Липецкая область | Липецкэнерго | с. Делеховое, Добровский район
ПС 35/10 кВ Каликино | 6.4 | 2.136 | 1.4262 | 0.1475 | 0 | 1.3007 |  |  | открыт | открыт | Липецкая область | Липецкэнерго | с. Каликино, Добровский район
ПС 35/10 кВ Борисовка | 8 | 4.983 | 0.47899 | 0.561 | 0.0375 | 0.22543 |  |  | открыт | открыт | Липецкая область | Липецкэнерго | с Лебяжье, Добровский район
ПС 35/10 кВ Введенка | 8 | 4.964 | 0.79767 | 0.2542 | 0.0125 | 0.70778 |  |  | открыт | открыт | Липецкая область | Липецкэнерго | с. Введенка, Липецкий район
ПС 35/10 кВ Грязное | 8 | 1.839 | 2.8 | 0.1117 | 0.0317 | 2.736 |  |  | открыт | открыт | Липецкая область | Липецкэнерго | с. Пады, Липецкий район
ПС 35/10 кВ Борино | 12.6 | 5.15 | 3.1736 | 1.0815 | 0.0134 | 2.5854 |  |  | открыт | открыт | Липецкая область | Липецкэнерго | с. Боринское, Липецкий район
ПС 35/10 кВ Частая Дубрава | 8 | 2.646 | 3.3798 | 0.6417 | 0.0375 | 3.1079 |  |  | открыт | открыт | Липецкая область | Липецкэнерго | с. Частая Дубрава, Липецкий район
ПС 35/10 кВ Троицкая | 6.5 | 3.038 | 0.38791 | 0.0634 | 0.0125 | 0.36232 |  |  | открыт | открыт | Липецкая область | Липецкэнерго | с. Троицкое, Липецкий район
ПС 35/6 кВ Вешаловка | 5 | 1.2688 | 1.594 | 0.039 | 0 | 1.5809 |  |  | открыт | открыт | Липецкая область | Липецкэнерго | с. Вешаловка, Липецкий район
ПС 35/10 кВ Пружинки | 5 | 0.8 | 1.8791 | 0.6206 | 0 | 1.6448 |  |  | открыт | открыт | Липецкая область | Липецкэнерго | с. Пружинки, Липецкий район
ПС 35/10 кВ Стебаево | 5 | 1.424 | 1.9187 | 0.025 | 0 | 1.9103 |  |  | открыт | открыт | Липецкая область | Липецкэнерго | с. Стебаево, Липецкий район
ПС 35/10 кВ Хлебопродукты | 12.6 | 3.93 | 3.6183 | 0.0125 | 0.0192 | 3.6076 |  |  | открыт | открыт | Липецкая область | Липецкэнерго | с. Подгорное, г. Липецк
ПС 35/10 кВ Сенцово | 20 | 3.16 | 8.0582 | 0.4052 | 0.025 | -2.98 |  |  | открыт | ЗАКРЫТ | Липецкая область | Липецкэнерго | с. Сенцово, Липецкий район
ПС 35/10 кВ Мясокомбинат | 12.6 | 5.2043 | 3.0725 | 0.2752 | 0.0437 | 2.9412 |  |  | открыт | открыт | Липецкая область | Липецкэнерго | с. Ленино, Липецкий район
ПС 35/6 кВ Птицефабрика | 8 | 2.2 | 2.096 | 0.6717 | 0 | 1.51 |  |  | открыт | открыт | Липецкая область | Липецкэнерго | д. Копцевы Хутора, Липецкий район
ПС 35/6 кВ Водозабор | 20 | 1.3118 | 10.3626 | 0.0716 | 0.0125 | 10.3342 |  |  | открыт | открыт | Липецкая область | Липецкэнерго | с. Ситовка, Липецкий район
ПС 35/10 кВ Петровская | 6.5 | 1.9462 | 0.81876 | 0.0125 | 0.0067 | 0.81229 |  |  | открыт | открыт | Липецкая область | Липецкэнерго | п. Петровский, Добринский район
ПС 35/10 кВ Лебедянка | 5 | 0.718 | 2.0765 | 0.0125 | 0.0067 | 2.0701 |  |  | открыт | открыт | Липецкая область | Липецкэнерго | д. Ярлуково, Добринский район
ПС 35/10 кВ Новочеркутино | 8 | 1.43 | 2.9831 | 0 | 0 | 0 |  |  | открыт | ЗАКРЫТ | Липецкая область | Липецкэнерго | с. Новочеркутино, Добринский район
ПС 35/10 кВ Ивановка | 5 | 0.83656 | 2.024 | 0 | 0 | 0 |  |  | открыт | ЗАКРЫТ | Липецкая область | Липецкэнерго | с. Дубовое, Добринский район
ПС 35/10 кВ Поддубровка | 5 | 1.72 | 1.6092 | 0.164 | 0.0067 | 1.4679 |  |  | открыт | открыт | Липецкая область | Липецкэнерго | с. Поддубровка, Усманский район
ПС 35/10 кВ Плавица | 3.2 | 1.2656 | 0.98188 | 0.0145 | 0 | 0 |  |  | открыт | ЗАКРЫТ | Липецкая область | Липецкэнерго | д. Большая Плавица, Добринский район
ПС 35/10 кВ Паршиновка | 4.1 | 0.46237 | 1.326 | 0.0357 | 0 | 1.3095 |  |  | открыт | открыт | Липецкая область | Липецкэнерго | с. Паршиновка, Добринский район
ПС 35/10 кВ Талицкий Чамлык | 7.2 | 1.01 | 2.8682 | 0.0125 | 0 | 2.864 |  |  | открыт | открыт | Липецкая область | Липецкэнерго | с. Талицкий Чамлык, Добринский район
ПС 35/10 кВ Демшинка | 5 | 0.376 | 2.3062 | 0 | 0 | 2.3062 |  |  | открыт | открыт | Липецкая область | Липецкэнерго | с. Демшинка, Добринский район
ПС 35/10 кВ Березняговка | 3.2 | 0.923 | 1.341 | 0.115 | 0 | 1.2828 |  |  | открыт | открыт | Липецкая область | Липецкэнерго | с. Березняговка, Усманский район
ПС 35/10 кВ Дмитриевка | 5 | 0.649 | 2.2248 | 0 | 0 | 2.2248 |  |  | открыт | открыт | Липецкая область | Липецкэнерго | с. Дмитриевка, Усманский район
ПС 35/10 кВ Пашково | 5 | 1.443 | 1.9144 | 0 | 0 | 1.9144 |  |  | открыт | открыт | Липецкая область | Липецкэнерго | с. Крутченская Байгора, Усманский район
ПС 35/10 кВ Московка | 3.2 | 1.0258 | 0.93519 | 0.04 | 0 | 0.91047 |  |  | открыт | открыт | Липецкая область | Липецкэнерго | с Никольское, Усманский район
ПС 35/10 кВ Бочиновка | 8 | 2.93 | 1.9323 | 0.0175 | 0 | 1.9264 |  |  | открыт | открыт | Липецкая область | Липецкэнерго | с. Бочиновка, Усманский район
ПС 35/10 кВ Федоровка | 5 | 0.6 | 2.5682 | 0.0125 | 0 | 2.564 |  |  | открыт | открыт | Липецкая область | Липецкэнерго | д. Федоровка, Усманский район
ПС 35/10 кВ Куликово | 5 | 0.64516 | 2.1326 | 0 | 0 | 2.1326 |  |  | открыт | открыт | Липецкая область | Липецкэнерго | с. Куликово, Усманский район
ПС 35/10 кВ Конь-Колодезь | 5 | 2.184 | 0.7335 | 0.1305 | 0 | 0.67384 |  |  | открыт | открыт | Липецкая область | Липецкэнерго | с. Конь-Колодезь, Хлевенский район
ПС 35/10 кВ Дмитряшевка | 5 | 0.5 | 2.246 | 0.0067 | 0 | 2.2438 |  |  | открыт | открыт | Липецкая область | Липецкэнерго | с. Верхняя Колыбелка, Хлевенский район
ПС 35/10 кВ Речная | 8 | 2.378 | 1.822 | 0.04 | 0.0125 | 1.8043 |  |  | открыт | открыт | Липецкая область | Липецкэнерго | с. Дмитряшевка, Хлевенский район
ПС 35/10 кВ Негачевка | 5 | 0.41935 | 2.2775 | 0.0125 | 0 | 2.2733 |  |  | открыт | открыт | Липецкая область | Липецкэнерго | с. Фомино-Негачевка, Хлевенский район
ПС 35/10 кВ Карамышево | 20 | 0.82 | 9.97 | 0.0517 | 0 | 3.324 |  |  | открыт | открыт | Липецкая область | Липецкэнерго | с. Карамышево, Грязинский район
ПС 35/10 кВ Тюшевка | 8 | 1 | 3.2 | 0.002 | 0 | 3.1993 |  |  | открыт | открыт | Липецкая область | Липецкэнерго | с. Тюшевка, Липецкий район
ПС 35/10 кВ Сселки | 20 | 5.169 | 5.331 | 0.16065 | 0.115 | 5.2381 |  |  | открыт | открыт | Липецкая область | Липецкэнерго | г. Липецк
ПС 110/35/10 кВ Тербуны-110 | 20 | 11.06 | 1.18 | 0.3567 | 0 | 1.0432 |  |  | открыт | открыт | Липецкая область | Липецкэнерго | с. Тербуны, Тербунский район
ПС 110/35/10 кВ Долгоруково | 16.3 | 7.86 | 1.46 | 0.4314 | 0 | 1.25 | 2*10 | 2023 | открыт | открыт | Липецкая область | Липецкэнерго | д. Ивановка, Долгоруковский район
ПС 110/35/10 кВ Волово | 20 | 3.09 | 7.78 | 0.002 | 0 | 7.78 |  |  | открыт | открыт | Липецкая область | Липецкэнерго | с. Волово, Воловский район
ПС 110/35/10 кВ Измалково | 20 | 6.24 | 5.3 | 0.0429 | 0 | 5.29 |  |  | открыт | открыт | Липецкая область | Липецкэнерго | с. Измалково, Измалковский район
ПС 110/35/10 кВ Гороховская | 32 | 15.74 | 8.43 | 0.6733 | 0.059 | 8.13 |  |  | открыт | открыт | Липецкая область | Липецкэнерго | г. Задонск
ПС 110/35/10 кВ Донская | 20 | 6.73 | 5.69 | 0.215 | 0 | 5.61 |  |  | открыт | открыт | Липецкая область | Липецкэнерго | с. Донское, Задонский район
ПС 110/35/10 кВ Лебедянь | 32 | 20.0703 | 1.53 | 0.7779 | 0.13 | 1.03 | 2*25 | 2023 | открыт | открыт | Липецкая область | Липецкэнерго | г. Лебедянь
ПС 110/35/10 кВ Чаплыгин-новая | 32 | 8.77 | 10.71 | 0.36 | 0.037 | 10.56 |  |  | открыт | открыт | Липецкая область | Липецкэнерго | с. Кривополянье, Чаплыгинский район
ПС 110/35/10 кВ Компрессорная | 32 | 8.29 | 13.16 | 5.301 | 0.0067 | 9.44 |  |  | открыт | открыт | Липецкая область | Липецкэнерго | с. Юсово, Чаплыгинский район
ПС 110/35/10 кВ Россия | 32 | 6.18 | 13.83 | 0.22 | 0 | 13.75 |  |  | открыт | открыт | Липецкая область | Липецкэнерго | д. Дегтевая, Краснинский район
ПС 110/35/10 кВ Березовка | 26 | 4.2 | 8.06 | 0.156 | 0.0096 | 7.99 |  |  | открыт | открыт | Липецкая область | Липецкэнерго | с. Березовка, Данковский район
ПС 110/35/10 кВ Астапово | 32 | 6.58 | 15.01 | 0.045 | 0.0246 | 14.99 |  |  | открыт | открыт | Липецкая область | Липецкэнерго | пгт. Лев-Толстой, Лев-Толстовский район
ПС 110/35/10 кВ Химическая | 32 | 16.78 | 7.35 | 0.246 | 0.0475 | 7.25 |  |  | открыт | открыт | Липецкая область | Липецкэнерго | с. Новоникольское, Данковский район
ПС 110/35/6 кВ Бугор | 126 | 26.08 | 56.67 | 0 | 0 | 56.67 |  |  | открыт | открыт | Липецкая область | Липецкэнерго | г. Липецк
ПС 110/35/6 кВ Цементная | 135 | 36.87 | 40.52 | 0.96 | 0.089 | 40.07 |  |  | открыт | открыт | Липецкая область | Липецкэнерго | г. Липецк
ПС 110/10/6 кВ Т-1, Т-2 Гидрооборудование | 50 | 5.13 | 22.63 | 0.187 | 0.0217 | 22.55 |  |  | открыт | открыт | Липецкая область | Липецкэнерго | г. Грязи
ПС 110/35 кВ Т-3 Гидрооборудование | 31.5 | 6.97 | 26.11 | 0.079 | 0.0767 | 26.05 |  |  | открыт | открыт | Липецкая область | Липецкэнерго
ПС 110/35/10 кВ Усмань | 32 | 14.07 | 8.1 | 0.52 | 0 | 7.88 |  |  | открыт | открыт | Липецкая область | Липецкэнерго | с. Пригородка, Усманский район
ПС 110/35/10 кВ Аксай | 20 | 9.596 | 2.5 | 1.137 | 0 | 1.77 |  |  | открыт | открыт | Липецкая область | Липецкэнерго | ст. Дрязги, Усманский район
ПС 110/35/10 кВ Никольская | 12.6 | 5.57 | 1.7 | 0.274 | 0.067 | 1.54 |  |  | открыт | открыт | Липецкая область | Липецкэнерго | п. Краснопольский, Усманский район
ПС 110/35/10 кВ Хворостянка | 26 | 12.34 | 0.06 | 0.264 | 0.041 | -0.03 |  |  | закрыт | ЗАКРЫТ | Липецкая область | Липецкэнерго | с. Хворостянка, Добринский район
ПС 110/35/10 кВ Добринка | 26 | 7.228 | 5.43 | 0.128 | 0.003 | 5.39 |  |  | открыт | открыт | Липецкая область | Липецкэнерго | п. Добринка, Добринский район
ПС 110/35/10 кВ Верхняя Матренка | 12.6 | 2.11 | 5.36 | 0.012 | 0.0067 | 5.35 |  |  | открыт | открыт | Липецкая область | Липецкэнерго | с. Верхняя Матренка, Добринский район
ПС 110/35/10 кВ Казинка | 32 | 18.09 | 3.51 | 0.383 | 0.0442 | 3.26 | 2*25 | 2024 | открыт | открыт | Липецкая область | Липецкэнерго | с. Казинка, Грязинский район
ПС 110/35/10 кВ Доброе | 32 | 15.23 | 8.81 | 1.492 | 0.1142 | 8.21 |  |  | открыт | открыт | Липецкая область | Липецкэнерго | с. Доброе, Добровский район
ПС 110/35/6 кВ Новая Деревня | 20 | 9.38 | 4.52 | 1.297 | 0.0125 | 3.93 |  |  | открыт | открыт | Липецкая область | Липецкэнерго | д. Новая Деревня, Липецкий район
ПС 110/35/6 кВ Вербилово | 16.3 | 3.58 | 4.93 | 0.137 | 0.031 | 4.87 |  |  | открыт | открыт | Липецкая область | Липецкэнерго | с. Вербилово, Липецкий район
ПС 110/35/10 кВ Хлевное | 32 | 14.137 | 5.73 | 0.515 | 0.0742 | 5.54 |  |  | открыт | открыт | Липецкая область | Липецкэнерго | с. Хлевное, Хлевенский район
ПС 110/35/10 кВ Набережное | 16.3 | 3.7 | 3.9 | 0.672 | 0 | 3.42 |  |  | открыт | открыт | Липецкая область | Липецкэнерго | с. Набережное, Воловский район
ПС 110/35/10 кВ Троекурово | 16.3 | 1.77 | 5.86 | 0.015 | 0 | 5.85 |  |  | открыт | открыт | Липецкая область | Липецкэнерго | с. Троекурово, Чаплыгинский район
ПС 35/10 кВ Алмазово | 2.5 | 0.515 | 2.11 | 0 | 0 | 1.2667 |  |  | открыт | открыт | Орловская область | Орелэнерго | Сосковский р-н, с Алмазово
ПС 35/10 кВ Воронец | 2.5 | 0.241 | 2.384 | 0 | 0 | 2.4962 |  |  | открыт | открыт | Орловская область | Орелэнерго | Троснянский р-н, с Воронец
ПС 35/10 кВ Гостомль | 2.5 | 0.772 | 1.853 | 0 | 0 | 2.1073 |  |  | открыт | открыт | Орловская область | Орелэнерго | Кромский р-н, д Гостомль
ПС 35/10 кВ Губкино | 3.2 | 0.483 | 2.877 | 0 | 0 | 3.274 |  |  | открыт | открыт | Орловская область | Орелэнерго | Малоархангельский р-н, д. Губкино
ПС 35/10 кВ Девятино | 1.6 | 0.145 | 1.535 | 1.28 | 0 | 0.17534 |  |  | открыт | открыт | Орловская область | Орелэнерго | Дмитровский р-н, с Девятино
ПС 35/10 кВ Каменка | 2.5 | 0.746 | 1.879 | 0 | 0 | 2.4739 |  |  | открыт | открыт | Орловская область | Орелэнерго | Малоархангельский, Дубовик
ПС 35/10 кВ Козьминская | 1.6 | 0.23 | 1.45 | 0 | 0 | 1.645 |  |  | открыт | открыт | Орловская область | Орелэнерго | Свердловский р-н, с Козьминское
ПС 110/35/10 кВ Малоархангельская | 10 | 4.274 | 6.226 | 0.00512 | 0 | 6.2195 |  |  | открыт | открыт | Орловская область | Орелэнерго | Малоархангельск, Калинина 21
ПС 110/35/10 кВ Новополево | 16 | 2.559 | 14.241 | 0.064 | 0 | 16.3106 |  |  | открыт | открыт | Орловская область | Орелэнерго | Орловский, Орел, п. Глазуновка, ул. Полевая
ПС 35/10 кВ Никольская | 1 | 0.499 | 0.551 | 0 | 0 | 0.53418 |  |  | открыт | открыт | Орловская область | Орелэнерго | Свердловский р-н, с. Никольское
ПС 35/10 кВ Парамоново | 1.8 | 0.34 | 1.55 | 0 | 0.00045 | 1.8125 |  |  | открыт | открыт | Орловская область | Орелэнерго | Урицкий р-н, д. Парамоново
ПС 35/10 кВ Сеньково | 1.6 | 0.482 | 1.198 | 0 | 0 | 1.3714 |  |  | открыт | открыт | Орловская область | Орелэнерго | Глазуновский р-н, д. Сеньково
ПС 35/10 кВ Сомово | 2.5 | 0.264 | 2.361 | 0 | 0 | 2.361 |  |  | открыт | открыт | Орловская область | Орелэнерго | Шаблыкинский р-н, д. Сомово
ПС 110/35/10 кВ Тросна | 16 | 3.762 | 13.038 | 0.01088 | 0 | 13.2142 |  |  | открыт | открыт | Орловская область | Орелэнерго | Орловский, Орел, п.Тросна, пер. Советский 4
ПС 35/10 кВ Шаблыкино | 5.6 | 0.476 | 5.404 | 0 | 0 | 2.5375 |  |  | открыт | открыт | Орловская область | Орелэнерго | Орловский, п. Шаблыкино, пер. Подстанции 1
ПС 35/10 кВ Юрьево | 2.5 | 0.204 | 2.421 | 0 | 0 | 2.4451 |  |  | открыт | открыт | Орловская область | Орелэнерго | Хотынецкий р-н, д Большое Юрьево
ПС 110/35/10 кВ Район В | 10 | 4.657 | 5.843 | 0.0288 | 0.0012 | 5.8093 |  |  | открыт | открыт | Орловская область | Орелэнерго | Мценский р-н, г Мценск, ул Зарощенская
ПС 110/10 кВ Пищевая | 6.3 | 1.7935 | 4.8215 | 0 | 0 | 4.8215 |  |  | открыт | открыт | Орловская область | Орелэнерго | Мценский р-н, г Мценск, ул Промышленная
ПС 110/10 кВ Тельчье | 3.2 | 1.392 | 1.968 | 0.0036 | 0 | 3.3298 |  |  | открыт | открыт | Орловская область | Орелэнерго | Мценский р-н, с Тельчье, ул Болховская
ПС 110/10 кВ Б.Чернь | 2.5 | 0.296 | 2.329 | 0 | 0 | 2.5705 |  |  | открыт | открыт | Орловская область | Орелэнерго | Болховский р-н, с Большая Чернь
ПС 35/10 кВ Башкатово | 1.6 | 0.368 | 1.312 | 0 | 0 | 1.4767 |  |  | открыт | открыт | Орловская область | Орелэнерго | Мценский р-н, д Башкатово, ул Центральная
ПС 35/10 кВ Высокое | 1.6 | 0.207 | 1.473 | 0.0064 | 0 | 1.6017 |  |  | открыт | открыт | Орловская область | Орелэнерго | Мценский р-н, д Высокое
ПС 35/10 кВ Гладкое | 2.5 | 0.494 | 2.131 | 0.0045 | 0 | 2.3025 |  |  | открыт | открыт | Орловская область | Орелэнерго | Мценский р-н, д Гладкое, ул Центральная
ПС 35/10 кВ Лыково | 2.5 | 0.902 | 1.723 | 0.02025 | 0.0045 | 2.1415 |  |  | открыт | открыт | Орловская область | Орелэнерго | Мценский р-н, д Большое Лыково
ПС 35/6 кВ Сахарный завод | 4 | 0.42657 | 3.7734 | 0 | 0 | 3.7734 |  |  | открыт | открыт | Орловская область | Орелэнерго | Залегощенский р-н, пгт Залегощь, ул М.Горького
ПС 35/10 кВ Гнездилово | 1.6 | 0.26 | 1.42 | 0.06928 | 0 | 1.586 |  |  | открыт | открыт | Орловская область | Орелэнерго | Болховский р-н, с Гнездилово
ПС 35/10 кВ Коптево | 1.6 | 0.115 | 1.565 | 0 | 0 | 1.6466 |  |  | открыт | открыт | Орловская область | Орелэнерго | Знаменский, с.Коптево
ПС 110/35/10/6 кВ Мясокомбинат | 10 | 2.714 | 7.786 | 0.00624 | 0.0036 | 10.3239 |  |  | открыт | открыт | Орловская область | Орелэнерго | Ливенский р-н, г Ливны, ул Орловская
ПС 110/35/10 кВ Шатилово | 10 | 0.909 | 9.591 | 0 | 0.00072 | 9.6912 |  |  | открыт | открыт | Орловская область | Орелэнерго | , Ливны, энергетиков 1а
ПС 110/35/10 кВ Совхозная | 10 | 5.714 | 4.786 | 0 | 0 | 6.3896 |  |  | открыт | открыт | Орловская область | Орелэнерго | Ливенский р-н, п Набережный, энергетиков 1а
ПС 35/10 кВ Даниловская | 1.6 | 0.41 | 1.27 | 0 | 0 | 1.68 |  |  | открыт | открыт | Орловская область | Орелэнерго | Покровский р-н, д Даниловка
ПС 35/10 кВ Корсеево | 1 | 0.012042 | 1.038 | 0 | 0 | 1.0463 |  |  | открыт | открыт | Орловская область | Орелэнерго | г.Ливны, энергетиков 1а
ПС 35/10 кВ Липовец | 2.5 | 0.805 | 1.82 | 0 | 0 | 2.2171 |  |  | открыт | открыт | Орловская область | Орелэнерго | Ливенский р-н, д Липовец, ул Центральная
ПС 35/10 кВ Мисайлово | 1.6 | 0.331 | 1.349 | 0 | 0 | 1.4266 |  |  | открыт | открыт | Орловская область | Орелэнерго | Ливенский, Ливны, Энергетиков 1а
ПС 35/10 кВ Михайловка | 2.5 | 0.312 | 2.313 | 0 | 0 | 2.5038 |  |  | открыт | открыт | Орловская область | Орелэнерго | Новодеревеньковский р-н, с/з Хомутовский
ПС 35/10 кВ Паньково | 1.6 | 0.428 | 1.252 | 0 | 0 | 1.304 |  |  | открыт | открыт | Орловская область | Орелэнерго | г.Ливны, энергетиков 1а
ПС 35/10 кВ Судбищи | 2.5 | 0.8 | 1.825 | 0 | 0 | 2.1564 |  |  | открыт | открыт | Орловская область | Орелэнерго | г. Ливны, энергетиков 1а
ПС 35/10 кВ Тим | 1.6 | 0.558 | 1.122 | 0.0015 | 0 | 1.4422 |  |  | открыт | открыт | Орловская область | Орелэнерго | Должанский р-н, с Тим
ПС 35/10 кВ Топки | 1 | 0.24 | 0.81 | 0.0109 | 0 | 0.97906 |  |  | открыт | открыт | Орловская область | Орелэнерго | Покровский р-н, с Топки
ПС 35/10 кВ Ярище | 2.5 | 0.278 | 2.347 | 0 | 0 | 2.5633 |  |  | открыт | открыт | Орловская область | Орелэнерго | Колпнянский р-н, с Ярище
ПС 110/10 кВ Альшанская | 20 | 4.252 | 7.7926 | 0.09572 | 0.0096 | 7.6743 |  |  | открыт | открыт | Орловская область | Орелэнерго | Орловский, д Альшанские Выселки
ПС 35/10 кВ Архангельская | 5 | 0.543 | 2.1969 | 0.0045 | 0 | 1.2667 |  |  | открыт | открыт | Орловская область | Орелэнерго | Орловский, Орел, Урицкий р-н, с. Квасово
ПС 35/10 кВ Атяевская | 4.1 | 0.928 | 0.80211 | 0 | 0 | 0.80211 |  |  | открыт | открыт | Орловская область | Орелэнерго | Кромский р-н, д Атяевка
ПС 110/35/10 кВ Богородицкая | 20 | 2.43 | 8.1039 | 0 | 0 | 8.0967 |  |  | открыт | открыт | Орловская область | Орелэнерго | Хотынецкий, Богородицкое
ПС 35/10 кВ Бакланово | 3.2 | 1.044 | 1.1733 | 0.004506 | 0 | 1.1682 |  |  | открыт | открыт | Орловская область | Орелэнерго | Орловский р-н, г.Орел, Орловский р-н, д. Бакланово
ПС 35/10 кВ Биофабрика | 12.6 | 3.2355 | 6.0906 | 0.129 | 0.0165 | 5.9271 |  |  | открыт | открыт | Орловская область | Орелэнерго | Орловский р-н, п Биофабрика
ПС 110/10 кВ Володарская | 8.8 | 4.966 | 1.2065 | 0.08448 | 0.12032 | 0.97636 | 2*6.3 | 2021 | открыт | открыт | Орловская область | Орелэнерго | Орловская обл, г Орел, ул Раздольная 118
ПС 110/10 кВ Восточная | 40 | 13.315 | 2.435 | 0.0024 | 0 | 2.4323 |  |  | открыт | открыт | Орловская область | Орелэнерго | Орловский р-н, г Орел, ул Бурова ,9-г
ПС 110/35/10 кВ Дмитровская | 20 | 3.248 | 7.7523 | 0.78808 | 0.01848 | 5.4079 |  |  | открыт | открыт | Орловская область | Орелэнерго | Орловский, Дмитровск, Советская
ПС 110/6 кВ Железнодорожная | 32 | 10.403 | 6.397 | 0.0072 | 0 | 6.3889 |  |  | открыт | открыт | Орловская область | Орелэнерго | Орловский, г Орел, ул. Молдавская 27
ПС 35/10 кВ Жиляевская | 3.6 | 0.649 | 1.727 | 0.0015 | 0.0045 | 1.7202 |  |  | открыт | открыт | Орловская область | Орелэнерго | Орловский, Моховца
ПС 110/6 кВ Заводская | 65 | 14.364 | 11.886 | 0 | 0.544 | 11.2748 |  |  | открыт | открыт | Орловская область | Орелэнерго | Орловский, Орел
ПС 110/10/6 кВ Западная | 126 | 25.902 | 40.248 | 0 | 0 | 40.248 |  |  | открыт | открыт | Орловская область | Орелэнерго | Орловская обл, Орел, Карачаевское шоссе 73
ПС 35/10 кВ Звягинки | 5 | 3.505 | 0.4523 | 0.33331 | 0.05925 | 0.011226 |  |  | открыт | открыт | Орловская область | Орелэнерго | Орловский, Звягинки
ПС 35/10 кВ Ильинская | 5.7 | 1.064 | 2.2594 | 0.0045 | 0 | 2.2544 |  |  | открыт | открыт | Орловская область | Орелэнерго | Хотынецкий р-н, с Ильинское
ПС 110/35/10 кВ Куликовская | 20 | 6.486 | 6.848 | 0.14268 | 0.2052 | 6.4419 |  |  | открыт | открыт | Орловская область | Орелэнерго | Орловский, Крутая гора
ПС 110/35/10 кВ Кромская | 32 | 11.525 | 5.6527 | 0 | 0.00744 | 5.3521 |  |  | открыт | открыт | Орловская область | Орелэнерго | пгт. Кромы
ПС 35/10 кВ Красноармейская | 5 | 1.6309 | 2.7908 | 0 | 0 | 2.7908 |  |  | открыт | открыт | Орловская область | Орелэнерго | Орел, Троснянский р-н, д. Павлово
ПС 35/10 кВ Куракинская | 3.4 | 0.605 | 1.1462 | 0.004005 | 0 | 1.1417 |  |  | открыт | открыт | Орловская область | Орелэнерго | Свердловский р-н, д. Куракино
ПС 35/10 кВ Кутафино | 12.6 | 4.2532 | 2.6248 | 0 | 0 | 2.6248 |  |  | открыт | открыт | Орловская область | Орелэнерго | Кромской р-н, д. Кутафино
ПС 35/10 кВ Ловчиково | 5 | 0.568 | 2.5845 | 0.0096 | 0 | 2.5737 |  |  | открыт | открыт | Орловская область | Орелэнерго | Глазуновский р-н, д. Ловчиково
ПС 35/10 кВ Лубянская | 1.6 | 0.582 | 1.433 | 0.2475 | 0 | 1.1549 |  |  | открыт | открыт | Орловская область | Орелэнерго | Дмитровский р-н, д. Лубянки
ПС 35/10 кВ Луковец | 4.3 | 0.32014 | 1.8488 | 0.00069 | 0 | 1.848 |  |  | открыт | открыт | Орловская область | Орелэнерго | Малоархангельский р-н, п. Рогатый
ПС 35/10 кВ Малоархангельская | 11.2 | 0.542 | 5.88 | 0 | 0 | 5.88 |  |  | открыт | открыт | Орловская область | Орелэнерго | г. Малоархангельск, ул. Калинина 21
ПС 110/35/10 кВ Нарышкинская | 20 | 9.032 | 1.996 | 0.04 | 0.21201 | 1.2667 |  |  | открыт | открыт | Орловская область | Орелэнерго | Урицкий р-н, п.Нарышкино
ПС 35/10 кВ Нижняя Слобода | 8.1 | 0.509 | 2.4819 | 0 | 0 | 2.4819 |  |  | открыт | открыт | Орловская область | Орелэнерго | Глазуновский р-н, д. Голенищево
ПС 35/10 кВ Новопетровка | 4.1 | 0.673 | 1.2827 | 0 | 0 | 1.2827 |  |  | открыт | открыт | Орловская область | Орелэнерго | Свердловский р-н, д. Новопетровка
ПС 35/10 кВ Путимец | 5 | 0.817 | 2.605 | 0.0165 | 0 | 2.5865 |  |  | открыт | открыт | Орловская область | Орелэнерго | Орловский р-н, Путимец
ПС 35/10 кВ Рыжково | 5 | 0.35 | 2.4199 | 0.002952 | 0 | 2.4166 |  |  | открыт | открыт | Орловская область | Орелэнерго | Сосковский р-н, с. Кирово
ПС 110/35/10 кВ Свердловская | 20 | 5.545 | 5.707 | 0.00792 | 0 | 5.6981 |  |  | открыт | открыт | Орловская область | Орелэнерго | Свердловский р-н, пгт Змиевка, ул Московская
ПС 35/10 кВ Стрелецкая | 8 | 1.669 | 3.9042 | 0.009 | 0.0045 | 3.889 |  |  | открыт | открыт | Орловская область | Орелэнерго | Орловский, п Стрелецкий
ПС 110/35/10/6 кВ Советская | 105 | 26.34 | 41.91 | 0 | 0 | 41.7313 |  |  | открыт | открыт | Орловская область | Орелэнерго | Орловская обл, г Орел, ш Наугорское 17
ПС 35/10 кВ Сосковская | 8 | 1.232 | 3.2241 | 0 | 0 | 3.2241 |  |  | открыт | открыт | Орловская область | Орелэнерго | Сосковский, Сосково
ПС 35/10 кВ Тросна | 8.8 | 0.499 | 3.2374 | 0 | 0.003 | 3.234 |  |  | открыт | открыт | Орловская область | Орелэнерго | Троснянский р-н, с Тросна, ул Советская
ПС 110/6 кВ Химмаш | 50 | 8.183 | 18.067 | 0.6632 | 0 | 17.3218 |  |  | открыт | открыт | Орловская область | Орелэнерго | Орловский, Орел, Машиностроительная 6
ПС 35/10кВ Хлебопродукты | 11.9 | 2.642 | 3.496 | 0.0096 | 0 | 3.4852 |  |  | открыт | открыт | Орловская область | Орелэнерго | Кромской р-н, Кромы
ПС 35/10 кВ Хотынецкая | 6.5 | 2.027 | 1.332 | 0.0064 | 0 | 1.3248 |  |  | открыт | открыт | Орловская область | Орелэнерго | п. Хотынец, ул. Промышленная 20
ПС 35/10 кВ Хотьково | 3.2 | 0.359 | 1.2669 | 0 | 0.007452 | 1.2586 |  |  | открыт | открыт | Орловская область | Орелэнерго | Шаблыкинский р-н, с Хотьково
ПС 110/10/6 кВ Центральная | 50 | 12.543 | 13.707 | 0 | 0 | 13.707 |  |  | открыт | открыт | Орловская область | Орелэнерго | Орловская обл, г Орел, ул Герцена 6
ПС 110/35/10 кВ Шаблыкино | 12.6 | 2.371 | 2.6537 | 0.096 | 0 | 2.5375 |  |  | открыт | открыт | Орловская область | Орелэнерго | Орловский, Орел, п. Шаблыкино, ул. Лермонтова 4
ПС 110/35/10 кВ Шахово | 20 | 2.674 | 9.1369 | 0.2568 | 0 | 8.8298 |  |  | открыт | открыт | Орловская область | Орелэнерго | Кромской р-н, с. Шахово
ПС 35/10 кВ Шепино | 5 | 1.8613 | 1.8098 | 0.009 | 0.0045 | 1.7947 |  |  | открыт | открыт | Орловская область | Орелэнерго | Орловский, Становое
ПС 110/10/6 кВ Юго-Восточная | 50 | 9.803 | 16.447 | 0.0852 | 0.00096 | 16.3502 |  |  | открыт | открыт | Орловская область | Орелэнерго | Орловская обл, г Орел, Новосильское шоссе
ПС 110/10 кВ Южная | 20 | 7.215 | 4.6064 | 1.5272 | 0.024 | 2.8635 |  |  | открыт | открыт | Орловская область | Орелэнерго | Орловский, Знаменка, Горького
ПС 110/35/10 кВ Коммаш | 26 | 8.615 | 1.885 | 0.00072 | 0 | 1.8842 |  |  | открыт | открыт | Орловская область | Орелэнерго | Мценский р-н, г Мценск, мкр Коммаш
ПС 110/35/10 кВ Новосергиевка | 16.3 | 2.383 | 5.1037 | 0 | 0 | 5.0585 |  |  | открыт | открыт | Орловская область | Орелэнерго | Мценский р-н, с Черемошны
ПС 110/10 кВ 1 Воин | 12.6 | 1.476 | 6.5245 | 0 | 0 | 6.5245 |  |  | открыт | открыт | Орловская область | Орелэнерго | Мценский р-н, д Первый Воин
ПС 110/35/10 кВ Залегощь | 26 | 4.448 | 6.35 | 0 | 0 | 6.2767 |  |  | открыт | открыт | Орловская область | Орелэнерго | Залегощенский, пгт Залегощь, Маринченко
ПС 110/10 кВ Кочеты | 5 | 0.224 | 2.6648 | 0 | 0 | 2.6648 |  |  | открыт | открыт | Орловская область | Орелэнерго | Залегощенский, д.Кочеты
ПС 110/35/10 кВ Болхов | 20 | 6.356 | 4.202 | 0.036 | 0.0036 | 4.0746 |  |  | открыт | открыт | Орловская область | Орелэнерго | Болховский р-н, г.Болхов
ПС 110/35/10 кВ Новосиль | 20 | 3.929 | 6.8559 | 0.017242 | 0 | 6.823 |  |  | открыт | открыт | Орловская область | Орелэнерго | Новосильский р-н, г Новосиль, ул 348 Стрелковая дивизия 3 Г/4
ПС 110/35/10 кВ Знаменская | 20 | 2.303 | 8.5339 | 0.00512 | 0.00432 | 8.5099 |  |  | открыт | открыт | Орловская область | Орелэнерго | Знаменский р-н, с Знаменское, пер Больничный
ПС 35/10 кВ Апальково | 3.6 | 0.362 | 2.3544 | 0.0045 | 0 | 2.2064 |  |  | открыт | открыт | Орловская область | Орелэнерго | Мценский р-н, д Апальково, ул 30 июля
ПС 35/10 кВ Подберёзово | 1.6 | 0.24 | 1.5983 | 0.0045 | 0 | 1.5932 |  |  | открыт | открыт | Орловская область | Орелэнерго | Мценский р-н, д Подберезово
ПС 35/10 кВ Протасово | 4.1 | 0.696 | 1.0765 | 0 | 0 | 1.0765 |  |  | открыт | открыт | Орловская область | Орелэнерго | Мценский р-н, д Протасово
ПС 35/10 кВ Алёшня | 2.6 | 0.863 | 0.62173 | 0.003 | 0 | 0.61836 |  |  | открыт | открыт | Орловская область | Орелэнерго | Залегощенский р-н, д Алешня
ПС 35/10 кВ Ломовое | 5 | 0.643 | 2.1028 | 0 | 0 | 2.1028 |  |  | открыт | открыт | Орловская область | Орелэнерго | Мценский район, Мценск, Автомагистраль 1
ПС 35/10 кВ Моховое | 6.5 | 0.841 | 2.3059 | 0.06525 | 0 | 2.2325 |  |  | открыт | открыт | Орловская область | Орелэнерго | Залегощенский р-н, д Моховая
ПС 35/10 кВ Мишково2 | 3.2 | 0.232 | 1.442 | 0 | 0 | 1.442 |  |  | открыт | открыт | Орловская область | Орелэнерго | Залегощенский, п.Затишенский Второй
ПС 35/10 кВ Вязовое | 5 | 0.149 | 2.6065 | 0 | 0 | 2.6065 |  |  | открыт | открыт | Орловская область | Орелэнерго | Болховский р-н, д Игино
ПС 35/10 кВ Краснознаменка | 5 | 0.524 | 2.465 | 0 | 0 | 2.465 |  |  | открыт | открыт | Орловская область | Орелэнерго | Болховский р-н, д Знаменское
ПС 35/10 кВ Фатнево | 2.6 | 0.341 | 0.898 | 0 | 0 | 0.898 |  |  | открыт | открыт | Орловская область | Орелэнерго | Болховский р-н, с Фатнево
ПС 35/10 кВ Варваринка | 5 | 0.465 | 2.5248 | 0.003 | 0 | 2.5215 |  |  | открыт | открыт | Орловская область | Орелэнерго | Новосильский р-н, д Варваринка
ПС 35/10 кВ Одинок | 3.2 | 0.296 | 1.5523 | 0.009 | 0 | 1.5422 |  |  | открыт | открыт | Орловская область | Орелэнерго | Новосильский, д.Одинок
ПС 35/10 кВ Узкое | 2.6 | 0.174 | 1.0188 | 0 | 0.0009 | 1.0178 |  |  | открыт | открыт | Орловская область | Орелэнерго | Знаменский р-н, с Узкое, ул Центральная
ПС 35/10 кВ Корсаково | 6.5 | 0.688 | 1.9949 | 0 | 0 | 1.9949 |  |  | открыт | открыт | Орловская область | Орелэнерго | Корсаковский, с.Корсаково, Мира
ПС 35/10 кВ Парамоново | 6.5 | 0.79 | 2.1821 | 0 | 0 | 2.1821 |  |  | открыт | открыт | Орловская область | Орелэнерго | Корсаковский р-н, д Парамоново
ПС 35/10 кВ Спешнево | 3.2 | 0.181 | 1.5404 | 0 | 0 | 1.5404 |  |  | открыт | открыт | Орловская область | Орелэнерго | Корсаковский р-н, с Спешнево
ПС 110/35/10 кВ Верховье I | 26 | 6.258 | 4.358 | 0.00624 | 0.0036 | 4.3465 |  |  | открыт | открыт | Орловская область | Орелэнерго | Ливенский, Ливны, Энергетиков 1А
ПС 110/35/10 кВ Верховье II | 80 | 13.5972 | 28.4028 | 0 | 0 | 28.2122 |  |  | открыт | открыт | Орловская область | Орелэнерго | Ливенский, Ливны, энергетиков 1а
ПС 110/35/10 кВ Долгое | 26 | 6.027 | 4.7889 | 0 | 0 | 4.7855 |  |  | открыт | открыт | Орловская область | Орелэнерго | г.Ливны, энергетиков 1а
ПС 110/35/10 кВ Колпны-110 | 26 | 4.45 | 6.05 | 0 | 0 | 6.0147 |  |  | открыт | открыт | Орловская область | Орелэнерго | г.Ливны, энергетиков 1а
ПС 110/35/10 кВ Кр. Заря | 20 | 6.669 | 3.831 | 0.45204 | 0 | 3.3231 |  |  | открыт | открыт | Орловская область | Орелэнерго | Ливенский, Ливны, энергетиков 1а
ПС 110/35/10 кВ Покровская | 20 | 6.139 | 4.861 | 0.06592 | 0.00576 | 4.685 |  |  | открыт | открыт | Орловская область | Орелэнерго | Ливенский, Ливны, Энергетиков
ПС 110/35/6 кВ Черкасская | 65 | 16.931 | 10.051 | 0 | 0 | 9.765 |  |  | открыт | открыт | Орловская область | Орелэнерго | Ливенский р-н, г Ливны, ул Орловская
ПС 110/6 кВ Пластмасс | 32 | 10.392 | 6.408 | 0.32 | 0 | 6.0484 |  |  | открыт | открыт | Орловская область | Орелэнерго | Ливенский р-н, г Ливны, ул Железнодорожная
ПС 110/6 кВ ПМ | 20 | 5.496 | 5.004 | 0 | 0 | 5.004 |  |  | открыт | открыт | Орловская область | Орелэнерго | Ливенский р-н, г Ливны, ул Энергетиков 1а
ПС 110/10 кВ Речица | 12.6 | 1.195 | 6.5756 | 0.0608 | 0 | 6.5072 |  |  | открыт | открыт | Орловская область | Орелэнерго | Ливенский р-н, Ливны, энергетиков 1а
ПС 110/10 кВ Р.Брод | 15.6 | 1.358 | 4.9203 | 0.00584 | 0 | 4.9138 |  |  | открыт | открыт | Орловская область | Орелэнерго | г.Ливны, энергетиков 1а
ПС 35/10 кВ Алексеевская | 3.2 | 0.488 | 1.3937 | 0 | 0 | 1.3937 |  |  | открыт | открыт | Орловская область | Орелэнерго | Покровский, д. Столбецкое
ПС 35/10 кВ В.Дубрава | 5 | 0.998 | 2.188 | 0 | 0.0405 | 2.1425 |  |  | открыт | открыт | Орловская область | Орелэнерго | Ливны, энергетиков
ПС 35/10 кВ В.Ольшаное | 6.5 | 0.792 | 2.2942 | 0.0015 | 0 | 2.2926 |  |  | открыт | открыт | Орловская область | Орелэнерго | г.Ливны, энергетиков 1а
ПС 35/10 кВ Введенское | 3.4 | 0.587 | 1.6423 | 0 | 0 | 1.6423 |  |  | открыт | открыт | Орловская область | Орелэнерго | г.Ливны, энергетиков 1а
ПС 35/10 кВ Дросково | 6.5 | 1.505 | 1.858 | 0.085 | 0 | 1.7625 |  |  | открыт | открыт | Орловская область | Орелэнерго | г.Ливны, энергетиков 1а
ПС 35/10 кВ Колпны-35 | 12.6 | 1.739 | 5.097 | 0.0141 | 0 | 5.0812 |  |  | открыт | открыт | Орловская область | Орелэнерго | г.Ливны, энергетиков 1а
ПС 35/10 кВ Крутое | 5 | 1.408 | 1.8401 | 0.06495 | 0.0042 | 1.7624 |  |  | открыт | открыт | Орловская область | Орелэнерго | Ливенский р-н, Ливны, ул.Энергетиков 1А
ПС 35/10 кВ Мезенцево | 10.3 | 1.609 | 3.6478 | 0 | 0 | 3.3231 |  |  | открыт | открыт | Орловская область | Орелэнерго | Ливенский р-н, Ливны, Энергетиков 1а
ПС 35/10 кВ Н.Жерновец | 3.2 | 0.104 | 1.5958 | 0 | 0 | 1.5958 |  |  | открыт | открыт | Орловская область | Орелэнерго | г.Ливны, ул.Энергетиков 1А
ПС 35/10 кВ Нетрубеж | 5 | 0.646 | 2.3046 | 0.0064 | 0 | 2.3134 |  |  | открыт | открыт | Орловская область | Орелэнерго | Колпнянский р-н, с Нетрубеж
ПС 35/10 кВ Никольская | 5.7 | 1.031 | 2.2811 | 0 | 0 | 2.2811 |  |  | открыт | открыт | Орловская область | Орелэнерго | г.Ливны, энергетиков 1а
ПС 35/10 кВ Песочная | 6.4 | 0.448 | 3.2597 | 0.1696 | 0 | 3.0692 |  |  | открыт | открыт | Орловская область | Орелэнерго | Ливенский, Ливны, энергетиков 1а
ПС 35/6 кВ Пушкарская | 12.6 | 4.352 | 2.263 | 0 | 0 | 2.263 |  |  | открыт | открыт | Орловская область | Орелэнерго | Ливенский р-н, г Ливны, энергетиков 1а
ПС 35/10 кВ Рахманово | 5 | 0.552 | 2.2581 | 0 | 0 | 2.2581 |  |  | открыт | открыт | Орловская область | Орелэнерго | г. Ливны, энергетиков 1а
ПС 35/10 кВ Росстани | 5 | 1.178 | 1.8978 | 0.1419 | 0.003 | 1.735 |  |  | открыт | открыт | Орловская область | Орелэнерго | Ливенский р-н, Ливны, энергетиков 1а
ПС 35/10 кВ Сергиевская | 6.5 | 1.492 | 1.9778 | 0.0084 | 0 | 1.9683 |  |  | открыт | открыт | Орловская область | Орелэнерго | г. Ливны, энергетиков 1а
ПС 35/10 кВ Скородное | 3.2 | 0.608 | 1.3716 | 0 | 0 | 1.3716 |  |  | открыт | открыт | Орловская область | Орелэнерго | Ливенский, Ливны, Энергетиков
ПС 35/10 кВ Спасская | 4.1 | 0.362 | 1.3811 | 0 | 0 | 1.3811 |  |  | открыт | открыт | Орловская область | Орелэнерго | Колпнянский р-н, д Белый Колодезь Первый
ПС 35/10 кВ ССК | 3.4 | 0.15966 | 1.5312 | 0 | 0 | 1.5312 |  |  | открыт | открыт | Орловская область | Орелэнерго | Ливенский, Ливны, энергетиков 1а
ПС 35/10 кВ Урынок | 3.2 | 0.793 | 1.5032 | 0 | 0 | 1.5032 |  |  | открыт | открыт | Орловская область | Орелэнерго | г Ливны, ул.Энергетиков 1А
ПС 35/10 кВ Хомутово | 8 | 2.452 | 1.957 | 0.00036 | 0 | 1.9566 |  |  | открыт | открыт | Орловская область | Орелэнерго | Ливны, ул Энергетиков 1а
ПС 110/10/10 Северная | 32 | 2.7414 | 14.0586 | 0 | 0 | 14.0586 |  |  | открыт | открыт | Орловская область | Орелэнерго | Орловский, г Орел, ул. Бурова
Герчики 35/10 | 2.5 | 0.3 | 2.325 | 0.036 | 0.008 | 2.4009 |  |  | открыт | открыт | Смоленская область | Смоленскэнерго | Смол.обл. Смоленский р-н д. Упокой
Верховье 35/10 | 4 | 0.4 | 3.8 | 0.02525 | 0 | 3.8339 |  |  | открыт | открыт | Смоленская область | Смоленскэнерго | Смол.обл. Смоленский р-н д.Верховье
Нейково 35/10 | 2.5 | 0.12 | 2.505 | 0.015 | 0 | 2.5218 |  |  | открыт | открыт | Смоленская область | Смоленскэнерго | Смол.обл. Краснинский р-н д. Нейково (Гребени)
Мерлино 110/35/10 | 6.3 | 0.46 | 6.155 | 0.012 | 0 | 6.2916 |  |  | открыт | открыт | Смоленская область | Смоленскэнерго | Смол.обл. Краснинский р-н Мерлино (д.Ст.Ржавка.)
Беляево 35/10 | 1.6 | 0.13 | 1.55 | 0 | 0 | 1.5936 |  |  | открыт | открыт | Смоленская область | Смоленскэнерго | Смол.обл. Велижский р-н д. Беляево
Заозерье 35/10 | 1.6 | 0.21 | 1.47 | 0.3 | 0 | 1.3886 |  |  | открыт | открыт | Смоленская область | Смоленскэнерго | Смол.обл. Велижский р-н д. Беляево
Селезни 35/10 | 2.5 | 0.41 | 2.215 | 0.005 | 0 | 2.3222 |  |  | открыт | открыт | Смоленская область | Смоленскэнерго | Смол.обл. Велижский р-н д.Селезни
Логово 110/10 | 6.3 | 0.63 | 5.985 | 0 | 0 | 6.1748 |  |  | открыт | открыт | Смоленская область | Смоленскэнерго | Смол.обл. Велижский р-н д. Рябково.
Дубровка 35/10 | 2.5 | 0.36 | 2.265 | 0.022 | 0 | 2.3179 |  |  | открыт | открыт | Смоленская область | Смоленскэнерго | Смол.обл. Демидовский р-н д.Дубровка
Свистовичи 35/10 | 2.5 | 0.23 | 2.395 | 0 | 0 | 2.4644 |  |  | открыт | открыт | Смоленская область | Смоленскэнерго | Смол.обл. Демидовский р-н д. Свистовичи
Ельша 35/10 | 1.6 | 0.1 | 1.58 | 0 | 0 | 1.6157 |  |  | открыт | открыт | Смоленская область | Смоленскэнерго | Смол.обл. Демидовский р-н д. Жеруны.
Сапшо 35/10 | 4 | 0.85 | 3.35 | 0.05012 | 0.0001 | 3.4874 |  |  | открыт | открыт | Смоленская область | Смоленскэнерго | Смол.обл. Демидовский р-н п.Пржевальское
Диво 110/10 | 2.5 | 0.81 | 1.815 | 0 | 0 | 1.9422 |  |  | открыт | открыт | Смоленская область | Смоленскэнерго | Смол.обл. Демидовский р-н д.Диво
Вачково 35/10 | 2.5 | 0.59 | 2.035 | 0 | 0 | 2.112 |  |  | открыт | открыт | Смоленская область | Смоленскэнерго | Смол.обл. Кардымовский р-н с.Вачково
Замошье 35/10 | 2.5 | 0.18 | 2.445 | 0 | 0 | 2.4998 |  |  | открыт | открыт | Смоленская область | Смоленскэнерго | Смол.обл. Смоленский р-н д.Лоино.
Лоино 35/10 | 2.5 | 0.16 | 2.465 | 0 | 0 | 2.5121 |  |  | открыт | открыт | Смоленская область | Смоленскэнерго | Смол.обл.Смоленский р-н д.Лоино
Рокот 35/10 | 2.5 | 0.11 | 2.515 | 0.015 | 0 | 2.5191 |  |  | открыт | открыт | Смоленская область | Смоленскэнерго | Смол.обл. Руднянский р-н д.Лешно.
Никонцы 35/10 | 2.5 | 0.06 | 2.565 | 0 | 0 | 2.5961 |  |  | открыт | открыт | Смоленская область | Смоленскэнерго | Смол.обл. Руднянский р-н д.Никонцы
Батищево 35/10 | 2.5 | 0.32 | 2.305 | 0.0201 | 0 | 2.4108 |  |  | открыт | открыт | Смоленская область | Смоленскэнерго | Смол.обл. Сафоновский р-н д.Батищево
Васино 35/10 | 2.5 | 0.35 | 2.275 | 0.007 | 0 | 2.3461 |  |  | открыт | открыт | Смоленская область | Смоленскэнерго | Смол.обл. Дорогобужский р-н, д. Васино
Булгаково 35/10 | 2.5 | 0.36 | 2.265 | 0 | 0 | 2.3407 |  |  | открыт | открыт | Смоленская область | Смоленскэнерго | Смол.обл. Духовщинский р-н дер.Булгаково
Спас-Углы 35/10 | 1.6 | 0.12 | 1.56 | 0 | 0 | 1.5967 |  |  | открыт | открыт | Смоленская область | Смоленскэнерго | Смол.обл. Духовщинский р-н дер.Спасс-Углы
Третьяково 35/10 | 4 | 0.32 | 3.88 | 0.02 | 0 | 3.9557 |  |  | открыт | открыт | Смоленская область | Смоленскэнерго | Смол.обл. Духовщинский р-н д.Третьяково
Велисто 35/10 | 2.5 | 0.11 | 2.515 | 0 | 0 | 2.5388 |  |  | открыт | открыт | Смоленская область | Смоленскэнерго | Смол.бол. Духовщинский р-н дер.Велисто
Батурино 35/10 | 1.6 | 0.07 | 1.61 | 0 | 0 | 1.632 |  |  | открыт | открыт | Смоленская область | Смоленскэнерго | Смол.обл. Холм-Жирковский р-н п.Печатники
Печатники 35/10 | 2.5 | 0.71 | 1.915 | 3e-05 | 0 | 2.0159 |  |  | открыт | открыт | Смоленская область | Смоленскэнерго | Смол.обл. Холм-Жирковский р-н п.Печатники
Гаристово 35/10 | 1.6 | 0.13 | 1.55 | 0 | 0 | 1.565 |  |  | открыт | открыт | Смоленская область | Смоленскэнерго | Смол.обл. Ельнинский р-н дер.Гаристово
Беззаботы 35/10 | 2.5 | 0.36 | 2.265 | 0 | 0 | 2.3367 |  |  | открыт | открыт | Смоленская область | Смоленскэнерго | Смол.обл. Глинковский р-н д.Беззаботы
Зубово 35/10 | 2.5 | 0.14 | 2.485 | 0 | 0 | 2.5129 |  |  | открыт | открыт | Смоленская область | Смоленскэнерго | Смол.обл. Ельнинский р-н д.Высокое
Зайцево 35/10 | 1.6 | 0.19 | 1.49 | 0 | 0 | 1.49 |  |  | открыт | открыт | Смоленская область | Смоленскэнерго | Смол.обл. Ярцевский р-н д.Зайцево
Савеево 35/10 | 2.5 | 0.69 | 1.935 | 0.128 | 0 | 2.0863 |  |  | открыт | открыт | Смоленская область | Смоленскэнерго | Смол.обл. Рославльский р-н д.Савеево
Гореново 35/10 | 1.6 | 0.31 | 1.37 | 0.014 | 0 | 1.4483 |  |  | открыт | открыт | Смоленская область | Смоленскэнерго | Смол.обл. Рославльский р-н д. Гореново
Шпунты 35/10 | 2.5 | 0.81 | 1.815 | 0.11 | 0 | 1.742 |  |  | открыт | открыт | Смоленская область | Смоленскэнерго | Смол.обл. Починковский р-н д. Климщина
Кадино 35/10 | 2.5 | 0.12 | 2.505 | 0 | 0 | 2.5162 |  |  | открыт | открыт | Смоленская область | Смоленскэнерго | Смол.обл. Монастырщинский р-н д.Кадино
Стегримово 35/10 | 2.5 | 0.17 | 2.455 | 0 | 0 | 2.4779 |  |  | открыт | открыт | Смоленская область | Смоленскэнерго | Смол.обл. Монастырщинский р-н с.Стегримово
Жуково 35/10 | 2.5 | 0.28 | 2.345 | 0 | 0 | 2.3935 |  |  | открыт | открыт | Смоленская область | Смоленскэнерго | Смол.обл. Монастырщинский р-н. с. Жуково
Микшино 35/10 | 2.5 | 0.12 | 2.505 | 0 | 0 | 2.5265 |  |  | открыт | открыт | Смоленская область | Смоленскэнерго | Смол.обл. Хиславичский р-н д.Белица
Петровичи 35/10 | 2.5 | 0.2 | 2.425 | 0 | 0 | 2.4633 |  |  | открыт | открыт | Смоленская область | Смоленскэнерго | Смол.обл. Шумячский р-н д.Петровичи
Микуличи 35/10 | 1.8 | 0.39 | 1.5 | 0.022 | 0 | 1.5582 |  |  | открыт | открыт | Смоленская область | Смоленскэнерго | Смол.обл. Шумячский р-н д. Микуличи
Надейковичи 35/10 | 2.5 | 0.24 | 2.385 | 0 | 0 | 2.4375 |  |  | открыт | открыт | Смоленская область | Смоленскэнерго | Смол.обл. Шумячский р-н с.Надейковичи
Поселки 110/35/10 | 6.3 | 0.62 | 5.995 | 0.015 | 0 | 6.0646 |  |  | открыт | открыт | Смоленская область | Смоленскэнерго | Смол.обл.Ершичский р-н с. Поселки
Кузьмичи 35/10 | 2.5 | 0.36 | 2.265 | 0 | 0 | 2.2802 |  |  | открыт | открыт | Смоленская область | Смоленскэнерго | Смол.обл.Ершичский р-н д.Кузьмичи
Макшеево 110/10 | 6.3 | 0.32 | 6.295 | 0.182 | 0.012 | 6.3159 |  |  | открыт | открыт | Смоленская область | Смоленскэнерго | Смол.обл. Починковский р-н д. Макшеево
Путьково 35/10 | 1.8 | 0.16 | 1.73 | 0 | 0 | 1.8006 |  |  | открыт | открыт | Смоленская область | Смоленскэнерго | Смол.обл.Вяземский р-н дер.Путьково
Успенское 35/10 | 2.5 | 0.69 | 1.935 | 0.05825 | 0.027 | 1.9929 |  |  | открыт | открыт | Смоленская область | Смоленскэнерго | Смол.обл.Вяземский р-н с. Успенское
Калпита 35/10 | 1.6 | 0.06 | 1.62 | 0 | 0 | 1.6473 |  |  | открыт | открыт | Смоленская область | Смоленскэнерго | Смол.обл.Вяземский р-н, д. Б. Калпита
Касня 110/10 | 2.5 | 0.36 | 2.265 | 0.012 | 0 | 2.4107 |  |  | открыт | открыт | Смоленская область | Смоленскэнерго | Смол.обл.Вяземский р-н дер.Касня
Акатово 35/10 | 1.6 | 1.6 | 0.08 | 0.11 | 0.017 | 0.26953 |  |  | открыт | открыт | Смоленская область | Смоленскэнерго | Смол.обл.Гагаринский р-н дер. Акатово
Горки 35/10 | 1.6 | 0.3 | 1.38 | 0.168 | 0 | 1.326 |  |  | открыт | открыт | Смоленская область | Смоленскэнерго | Смол.обл.Темкинский р-н дер.Горки
Дружба 35/10 | 2.5 | 0.65 | 1.975 | 0.135 | 0 | 1.9893 |  |  | открыт | открыт | Смоленская область | Смоленскэнерго | Смол.обл.Гагаринский р-н дер.Ельня
НС-21 110/6 | 16 | 0 | 16.8 | 0 | 0 | 16.8 |  |  | открыт | открыт | Смоленская область | Смоленскэнерго | Смол.обл.Гагаринский р-н пос.Карманово
НС-22 110/35/6 | 25 | 2.67 | 23.58 | 0.3665 | 0.004 | 23.2837 |  |  | открыт | открыт | Смоленская область | Смоленскэнерго | Смол.обл.Гагаринский р-н пос.Карманово
Шуйское 35/10 | 2.5 | 0.42 | 2.205 | 0.03 | 0 | 2.2842 |  |  | открыт | открыт | Смоленская область | Смоленскэнерго | Смол.обл.Вяземский р-н с. Шуйское
Торбеево 110/10 | 6.3 | 0.34 | 6.275 | 0.0004 | 0 | 6.3267 |  |  | открыт | открыт | Смоленская область | Смоленскэнерго | Смол.обл.Новодугинский р-н, д. Торбеево
Леуздово 35/10 | 1 | 0.07 | 0.98 | 0 | 0 | 0.99062 |  |  | открыт | открыт | Смоленская область | Смоленскэнерго | Смол.обл.Новодугинский р-н, д. Леуздово
Мальцево 35/10 | 2.5 | 0.13 | 2.495 | 0 | 0 | 2.5121 |  |  | открыт | открыт | Смоленская область | Смоленскэнерго | Смол.обл.Новодугинский р-н дер.Мальцево
Аврора 35/10 | 2.5 | 0.3 | 2.325 | 0.062 | 0 | 2.3064 |  |  | открыт | открыт | Смоленская область | Смоленскэнерго | Смол.обл.Сычевский р-н д. Хлепень
Бехтеево 35/10 | 2.5 | 0.15 | 2.475 | 0 | 0 | 2.5206 |  |  | открыт | открыт | Смоленская область | Смоленскэнерго | Смол.обл.Сычевский р-н дер.Бехтеево
Середа 35/10 | 2.5 | 0.21 | 2.415 | 0.033 | 0 | 2.4629 |  |  | открыт | открыт | Смоленская область | Смоленскэнерго | Смол.обл.Сычевский р-н дер.Середа
Михали 35/10 | 2.5 | 0.08 | 2.545 | 0 | 0 | 2.5621 |  |  | открыт | открыт | Смоленская область | Смоленскэнерго | Смол.обл.Угранский р-н д. Михали
Мытишино 35/10 | 1.6 | 0.06 | 1.62 | 0.027 | 0 | 1.6267 |  |  | открыт | открыт | Смоленская область | Смоленскэнерго | Смол.обл.Угранский р-н д. Мытишино
Захарьевское 35/10 | 1.6 | 0.04 | 1.64 | 0 | 0 | 1.6528 |  |  | открыт | открыт | Смоленская область | Смоленскэнерго | Смол.обл.Угранский р-н д. Захарьевское
Холм 35/10 | 1.6 | 0.06 | 1.62 | 0.145 | 0 | 1.5905 |  |  | открыт | открыт | Смоленская область | Смоленскэнерго | Смол.обл.Угранский р-н д. Холм
Баскаковка 35/10 | 4 | 0.17 | 4.03 | 0.015 | 0 | 4.0944 |  |  | открыт | открыт | Смоленская область | Смоленскэнерго | Смол.обл.Угранский р-н д. Баскаковка
Екимцево 110/10 | 2.5 | 0.22 | 2.405 | 0.008 | 0 | 2.475 |  |  | открыт | открыт | Смоленская область | Смоленскэнерго | Смол.обл.Угранский р-н с. Екимцево
Днепровск 110/35/10 | 10 | 3.2 | 7.3 | 0.04206 | 0 | 7.5493 |  |  | открыт | открыт | Смоленская область | Смоленскэнерго | Смол.обл.Новодугинский р-н с. Днепровское
Водозабор 35/6 | 8 | 4.19 | 1.21 | 0.2654 | 0 | 1.1274 |  |  | открыт | открыт | Смоленская область | Смоленскэнерго | г. Смоленск
Тычинино 35/10 | 8 | 0.82 | 4.4089 | 0.2095 | 0.0089 | 4.3207 |  |  | открыт | открыт | Смоленская область | Смоленскэнерго | Смол.обл. Смоленский р-н п.Тычинино
Рябцево 35/10 | 8 | 2.58 | 2.2085 | 0.9685 | 0.032 | 1.8554 |  |  | открыт | открыт | Смоленская область | Смоленскэнерго | Смол.обл. Смоленский р-н д.Яново
Смоленск 2 110/6 | 80 | 19.42 | 24.2555 | 5.8811 | 0 | 19.7162 |  |  | открыт | открыт | Смоленская область | Смоленскэнерго | г. Смоленск
Восточная 110/6 | 41 | 10.61 | 7.7572 | 0.55065 | 0 | 7.5317 |  |  | открыт | открыт | Смоленская область | Смоленскэнерго | г. Смоленск
Диффузион 110/6 | 50 | 17.18 | 10.13 | 2.677 | 0 | 8.7747 |  |  | открыт | открыт | Смоленская область | Смоленскэнерго | г. Смоленск
Заводская 110/35/10 | 32 | 10.19 | 12.1936 | 3.4686 | 0.0225 | 10.1328 |  |  | открыт | открыт | Смоленская область | Смоленскэнерго | г. Смоленск
Ясенная 35/6 | 20 | 6.9 | 4.4407 | 1.325 | 0 | 3.506 |  |  | открыт | открыт | Смоленская область | Смоленскэнерго | г. Смоленск
Гнездово 35/6 | 15 | 4.95 | 4.2452 | 0.33225 | 0.015 | 4.1405 |  |  | открыт | открыт | Смоленская область | Смоленскэнерго | г. Смоленск п. Гнездово
Западная 110/6 | 41 | 15.89 | 3.639 | 0.94435 | 0.032 | 3.2929 |  |  | открыт | открыт | Смоленская область | Смоленскэнерго | г. Смоленск
Катынь 2 110/35/10 | 26 | 4.32 | 10.2452 | 1.0545 | 0.0425 | 9.9445 |  |  | открыт | открыт | Смоленская область | Смоленскэнерго | Смоленский р-н д. Вонлярово
Катынь 1 35/10 | 8 | 2.11 | 2.9905 | 0.318 | 0.033 | 2.8615 |  |  | открыт | открыт | Смоленская область | Смоленскэнерго | Смоленский р-н п.Катынь, АРЗ
Лубня 35/10 | 8 | 1.64 | 3.4542 | 1.395 | 0.003 | 2.9896 |  |  | открыт | открыт | Смоленская область | Смоленскэнерго | Смол.обл. Смоленский р-н д. Зубовщина.
Козино 110/35/10 | 26 | 15.754 | 1.2926 | 3.3314 | 0.03745 | -0.7134 | 2*16 | 2020 | открыт | ЗАКРЫТ | Смоленская область | Смоленскэнерго | Смоленский р-н д. Богородицкое
Одинцово 35/10 | 12.6 | 6.45 | 3.0625 | 2.0085 | 0.033 | 0 |  |  | открыт | ЗАКРЫТ | Смоленская область | Смоленскэнерго | Смол.обл. Смоленский р-н Рославльское шоссе.
Трудилово 35/10 | 5 | 1.09 | 2.3017 | 0.333 | 0 | 2.1803 |  |  | открыт | открыт | Смоленская область | Смоленскэнерго | Смол.обл. Смоленский р-н д.Трудилово
КС-3 ПС №2 110/10 | 80 | 1.48 | 40.52 | 0 | 0 | 40.52 |  |  | открыт | открыт | Смоленская область | Смоленскэнерго | Смол.обл. Смоленский р-н д.Стомино
Пронино 110/35/6 | 20 | 5.29 | 8.4166 | 1.0342 | 0 | 7.8148 |  |  | открыт | открыт | Смоленская область | Смоленскэнерго | г.Смоленск Смоленский р-н п. Пронино
Ольша 35/10 | 5 | 1.22 | 1.6077 | 0.1545 | 0 | 1.5613 |  |  | открыт | открыт | Смоленская область | Смоленскэнерго | Смол.обл.Смоленский р-н д.Ольша
Красный бор 35/6 | 8 | 3.16 | 1.2766 | 0.607 | 0 | 1.0488 |  |  | открыт | открыт | Смоленская область | Смоленскэнерго | г.Смоленск п. Красный Бор
Северная 110/35/6 | 50 | 20.56 | 13.19 | 2.8339 | 0.0185 | 11.2 |  |  | открыт | открыт | Смоленская область | Смоленскэнерго | г. Смоленск
Печерск 35/6 | 8 | 5.13 | 0.88969 | 1.729 | 0.005 | 0.17626 |  |  | открыт | открыт | Смоленская область | Смоленскэнерго | Смол.обл. Смоленский р-н п.Печерск
Колодня 35/6 | 10.3 | 3.98 | 0.80462 | 0.7595 | 0.032 | 0.50463 |  |  | открыт | открыт | Смоленская область | Смоленскэнерго | г. Смоленск
Центральная 110/10/6 | 50 | 17.7 | 14.284 | 1.9263 | 0.0687 | 13.3973 |  |  | открыт | открыт | Смоленская область | Смоленскэнерго | г. Смоленск
Чернушки 110/10/6 | 50 | 17.32 | 13.08 | 1.1931 | 0.3 | 12.327 |  |  | открыт | открыт | Смоленская область | Смоленскэнерго | г. Смоленск
Южная 110/35/6 | 80 | 36.21 | 17.79 | 5.6153 | 0.0165 | 14.9777 |  |  | открыт | открыт | Смоленская область | Смоленскэнерго | г. Смоленск
Карьерная 110/35/6 | 32 | 8.33 | 13.52 | 1.655 | 0.03645 | 12.3864 |  |  | открыт | открыт | Смоленская область | Смоленскэнерго | Смол.обл. Починковский р-н п.Лосня
Кощино 35/10 | 8 | 0.66 | 3.54 | 0.4443 | 0 | 3.3491 |  |  | открыт | открыт | Смоленская область | Смоленскэнерго | Смол.обл. Смоленский р-н п.Кощино
Коммунар 35/10 | 5 | 0.56 | 2.28 | 0.00943 | 0 | 2.2771 |  |  | открыт | открыт | Смоленская область | Смоленскэнерго | Смол.обл. Кардымовский р-н д. Шутовка
Каспля 110/35/10 | 20 | 3.41 | 10.44 | 0.3885 | 0 | 10.2421 |  |  | открыт | открыт | Смоленская область | Смоленскэнерго | Смол.обл.Смоленский р-н п.Каспля
Аполье 35/10 | 5 | 0.52 | 2.47 | 0.012 | 0 | 2.469 |  |  | открыт | открыт | Смоленская область | Смоленскэнерго | Смол.обл. Смоленский р-н д.Аполье
Жуковская 35/10 | 8 | 3.45 | 1.5288 | 0.4395 | 0 | 1.3969 |  |  | открыт | открыт | Смоленская область | Смоленскэнерго | Смол.обл. Смоленский р-н д. Жуково.
Мазальцево 110/35/10 | 20 | 4.88 | 10.3407 | 1.0357 | 0.0025 | 9.6306 |  |  | открыт | открыт | Смоленская область | Смоленскэнерго | Смол.обл.Смоленский р-н д.Мазальцево
Петрищево 35/10 | 4.1 | 0.16 | 1.6248 | 0 | 0 | 1.6248 |  |  | открыт | открыт | Смоленская область | Смоленскэнерго | Смол.обл. Духовщинский р-н дер.Петрищево
Красный 110/35/10 | 20 | 4.3 | 8.0688 | 0.77107 | 0 | 7.6212 |  |  | открыт | открыт | Смоленская область | Смоленскэнерго | Смол.обл. Краснинский р-н п.Красный
Волоедово 35/10 | 5 | 0.39 | 2.3712 | 0.003 | 0 | 2.3703 |  |  | открыт | открыт | Смоленская область | Смоленскэнерго | Смол.обл. Краснинский р-н д.Викторово.
Крюково 35/10 | 5 | 0.19 | 2.5403 | 0 | 0 | 2.5403 |  |  | открыт | открыт | Смоленская область | Смоленскэнерго | Смол.обл. Краснинский р-н д.Крюково
Миганово 35/10 | 5 | 1.29 | 2.224 | 0.051 | 0 | 2.2087 |  |  | открыт | открыт | Смоленская область | Смоленскэнерго | Смол.обл. Краснинский р-н д. Миганово
Велиж 110/35/10 | 20 | 4.81 | 6.317 | 0.34 | 0 | 6.0596 |  |  | открыт | открыт | Смоленская область | Смоленскэнерго | Смол.обл. г.Велиж
Чепли 35/10 | 5 | 0.25 | 2.6076 | 0.01 | 0 | 2.6046 |  |  | открыт | открыт | Смоленская область | Смоленскэнерго | Смол.обл. Велижский р-н д.Чепли
Демидов 110/35/10 | 26 | 4.58 | 7.2057 | 0.33712 | 0.0001 | 7.0483 |  |  | открыт | открыт | Смоленская область | Смоленскэнерго | Смол.обл. г.Демидов
Старое село 35/10 | 5 | 0.44 | 2.316 | 0 | 0 | 2.316 |  |  | открыт | открыт | Смоленская область | Смоленскэнерго | Смол.обл. Велижский р-н д.Б.Ржава.
Закрутье 35/10 | 5 | 0.09 | 2.5513 | 0 | 0 | 2.5513 |  |  | открыт | открыт | Смоленская область | Смоленскэнерго | Смол.обл. Демидовский р-н д.Закрутье
Заборье 35/10 | 4.1 | 0.55 | 1.4844 | 0.00012 | 0 | 1.4844 |  |  | открыт | открыт | Смоленская область | Смоленскэнерго | Смол.обл. Демидовский р-н д.Заборье
Михайловское 110/35/10 | 20 | 1.73 | 9.74 | 0.09712 | 0.0051 | 9.6926 |  |  | открыт | открыт | Смоленская область | Смоленскэнерго | Смол.обл. Демидовский р-н п.Михайловское.
Кардымово 110/35/10 | 26 | 9.34 | 4.42 | 0.23442 | 0.001 | 4.3095 |  |  | открыт | открыт | Смоленская область | Смоленскэнерго | Смол.обл. п.Кардымово
Синьково 35/6 | 6.5 | 0.42 | 2.3528 | 0.008 | 0.002 | 2.3497 |  |  | открыт | открыт | Смоленская область | Смоленскэнерго | Смол.обл. Смоленский р-н д.Сеньково
Каменка 35/10 | 5 | 1.76 | 1.4664 | 0.08383 | 0 | 1.4293 |  |  | открыт | открыт | Смоленская область | Смоленскэнерго | Смол.обл. Кардымовский р-н д.Каменка
Соловьево 35/10 | 8 | 0.23 | 4.0998 | 0 | 0 | 4.0998 |  |  | открыт | открыт | Смоленская область | Смоленскэнерго | Смол.обл. Кардымовский р-н д.Соловьево
Жичицы 35/10 | 5 | 0.65 | 2.4969 | 0.03 | 0 | 2.4879 |  |  | открыт | открыт | Смоленская область | Смоленскэнерго | Смол.обл. Демидовский р-н д. Жичицы
Микулино 35/10 | 12.6 | 0.62 | 6.3917 | 0 | 0.015 | 6.3866 |  |  | открыт | открыт | Смоленская область | Смоленскэнерго | Смол.обл. Руднянский р-н д.Микулино
Любавичи 35/10 | 5 | 0.49 | 2.3855 | 0.001 | 0 | 2.3852 |  |  | открыт | открыт | Смоленская область | Смоленскэнерго | Смол.обл. Руднянский р-н д.Любавичи
Казимирово 35/10 | 8 | 0.26 | 3.982 | 0 | 0 | 3.982 |  |  | открыт | открыт | Смоленская область | Смоленскэнерго | Смол.обл. Руднянский р-н п. Казимирово
Голынки 110/35/6 | 50 | 5.32 | 24.9039 | 0.5795 | 0 | 24.2963 |  |  | открыт | открыт | Смоленская область | Смоленскэнерго | Смол.обл. Руднянский р-н п.Голынки
Белеи 35/10 | 5 | 2.41 | 1.1262 | 0.71272 | 0 | 0.69446 |  |  | открыт | открыт | Смоленская область | Смоленскэнерго | Смол.обл. Краснинский р-н п.Красный
Понизовье 110/35/10 | 12.6 | 2.11 | 5.8364 | 0.015 | 0.0075 | 5.8238 |  |  | открыт | открыт | Смоленская область | Смоленскэнерго | Смол.обл. Руднянский р-н п.Понизовье
Кляриново 35/10 | 5 | 0.35 | 2.7652 | 0 | 0 | 2.7652 |  |  | открыт | открыт | Смоленская область | Смоленскэнерго | Смол.обл. Руднянский р-н д.Кляриново
Сафоново 110/6 | 35 | 9 | 9.2063 | 1.1055 | 0.012 | 8.6724 |  |  | открыт | открыт | Смоленская область | Смоленскэнерго | Смол.обл. Сафоновский р-н г.Сафоново ул.Р-ная ПС
Горная 110/35/6 | 50 | 12.5 | 21.3889 | 0.9856 | 0.012 | 20.7532 |  |  | открыт | открыт | Смоленская область | Смоленскэнерго | Смол.обл. Сафоновский р-н дер.Заворово
Родник 35/6 | 10.3 | 3.69 | 3.303 | 0.199 | 0 | 3.2358 |  |  | открыт | открыт | Смоленская область | Смоленскэнерго | Смол.обл. Сафоновский р-н г.Сафоново
Вадино 35/10 | 8 | 1.48 | 3.028 | 0.052 | 0 | 3.0124 |  |  | открыт | открыт | Смоленская область | Смоленскэнерго | Смол.обл. Сафоновский р-н дер.Вадино
ЗССК 35/6 | 8 | 2.16 | 3.495 | 0.3375 | 0 | 3.3555 |  |  | открыт | открыт | Смоленская область | Смоленскэнерго | Смол.обл. Сафоновский р-н п.Горный
Яново 35/10 | 10.3 | 0.76 | 3.7029 | 0.015 | 0 | 3.6984 |  |  | открыт | открыт | Смоленская область | Смоленскэнерго | Смол.обл. Сафоновский р-н дер.Рыбки
Капыревщина 35/10 | 8 | 0.86 | 3.39 | 0.12 | 0 | 3.339 |  |  | открыт | открыт | Смоленская область | Смоленскэнерго | Смол.обл. Ярцевский р-н дер.Капыревщина
Мирополье 35/10 | 5 | 0.42 | 2.205 | 0.0175 | 0 | 2.1997 |  |  | открыт | открыт | Смоленская область | Смоленскэнерго | Смол.обл. Ярцевский р-н дер. Мирополье
Издешково 110/35/10 | 11.9 | 3.85 | 3.128 | 0.298 | 0 | 3.0027 |  |  | открыт | открыт | Смоленская область | Смоленскэнерго | Смол.обл. Сафоновский р-н п.г.т.Издешково
Алферово 35/10 | 5 | 0.58 | 2.5533 | 0 | 0 | 2.5533 |  |  | открыт | открыт | Смоленская область | Смоленскэнерго | Смол.обл. Сафоновский р-н д.Алферово
Казулино 35/10 | 5 | 0.49 | 2.3007 | 0 | 0 | 2.3007 |  |  | открыт | открыт | Смоленская область | Смоленскэнерго | Смол.обл. Сафоновский р-н дер.Казулино
Богдановщина 35/10 | 3.2 | 0.54 | 1.75 | 0 | 0 | 1.75 |  |  | открыт | открыт | Смоленская область | Смоленскэнерго | Смол.обл. Сафоновский р-н д.Богдановщина
Глинка 110/35/10 | 16.3 | 2.43 | 4.9626 | 0.017715 | 0.003 | 4.9543 |  |  | открыт | открыт | Смоленская область | Смоленскэнерго | Смол.обл. Глинковский р-н с.Глинка ул.Мира
Добромино 35/10 | 5 | 0.54 | 2.2047 | 0 | 0 | 2.2047 |  |  | открыт | открыт | Смоленская область | Смоленскэнерго | Смол.обл. Глинковский р-н д.Добромино
Белый холм 35/10 | 3.2 | 0.12 | 1.5646 | 0 | 0.006 | 1.5626 |  |  | открыт | открыт | Смоленская область | Смоленскэнерго | Смол.обл. Глинковский р-н д.Белый Холм
Духовщина 110/35/10 | 20 | 4.28 | 8.9568 | 0.084 | 0 | 8.9268 |  |  | открыт | открыт | Смоленская область | Смоленскэнерго | Смол.обл. Духовщинский р-н г.Духовщина
Зимец 35/10 | 8 | 0.15 | 4.1175 | 0 | 0 | 4.1175 |  |  | открыт | открыт | Смоленская область | Смоленскэнерго | Смол.обл. Духовщинский р-н пос.Льнозавод
Береснево 35/10 | 3.2 | 0.3 | 1.4321 | 0 | 0 | 1.4321 |  |  | открыт | открыт | Смоленская область | Смоленскэнерго | Смол.бол. Духовщинский р-н с.Пречистое
Пречистое 110/35/10 | 12.6 | 1.6 | 6.3427 | 0.1795 | 0 | 6.234 |  |  | открыт | открыт | Смоленская область | Смоленскэнерго | Смол.бол. Духовщинский р-н дер.Верешковичи
Воронцово 35/10 | 5 | 0.48 | 2.363 | 0.015 | 0 | 2.3585 |  |  | открыт | открыт | Смоленская область | Смоленскэнерго | Смол.бол. Духовщинский р-н дер.Воронцово
Озерный 35/10 | 12.6 | 1.67 | 5.1483 | 0.1215 | 0 | 5.1014 |  |  | открыт | открыт | Смоленская область | Смоленскэнерго | Смол.бол. Духовщинский р-н п.Озерный
Игоревская 110/10 | 20 | 8.4 | 2.1519 | 0.015 | 0 | 2.1474 |  |  | открыт | открыт | Смоленская область | Смоленскэнерго | Смол.обл. Холм-Жирковский р-н ст.Игоревская
Канютино 110/35/10 | 11.9 | 3.5 | 5.0054 | 0.06562 | 0 | 4.9416 |  |  | открыт | открыт | Смоленская область | Смоленскэнерго | Смол.обл. Холм-Жирковский р-н ст.Канютино
Боголюбово 35/10 | 5 | 1.11 | 2.2315 | 0.01103 | 0 | 2.2282 |  |  | открыт | открыт | Смоленская область | Смоленскэнерго | Смол.обл. Холм-Жирковский р-н п.Боголюбово
Холм-Жирки 35/10 | 6.5 | 2.65 | 1.0273 | 0.22412 | 0 | 0.88504 |  |  | открыт | открыт | Смоленская область | Смоленскэнерго | Смол.обл. Холм-Жирковский р-н пгт.Холм-Жирковский
Дорогобуж 1 110/35/10 | 32 | 5.77 | 16.3988 | 3.7077 | 0 | 13.6921 |  |  | открыт | открыт | Смоленская область | Смоленскэнерго | Смол.обл. Дорогобужский р-н г.Дорогобуж
Каськово 35/10 | 5.8 | 0.59 | 1.4126 | 0 | 0 | 1.4126 |  |  | открыт | открыт | Смоленская область | Смоленскэнерго | Смол.обл. Дорогобужский р-н д.Каськово
Усвятье 35/10 | 6.5 | 1.08 | 1.6944 | 0.027 | 0 | 1.6863 |  |  | открыт | открыт | Смоленская область | Смоленскэнерго | Смол.обл. Дорогобужский р-н дер.Усвятье
Ушаково 35/10 | 4.1 | 0.47 | 1.2828 | 0.042 | 0 | 1.2702 |  |  | открыт | открыт | Смоленская область | Смоленскэнерго | Смол.обл. Дорогобужский р-н дер.Ушаково
Ивано-Гудино 110/10 | 12.6 | 0.14 | 6.5129 | 0 | 0 | 6.5129 |  |  | открыт | открыт | Смоленская область | Смоленскэнерго | Смол.обл. Ельнинский р-н д.Иваново-Гудино
Ельня 110/35/10 | 32 | 5.83 | 13.5585 | 0.13153 | 0.006 | 13.5032 |  |  | открыт | открыт | Смоленская область | Смоленскэнерго | Смол.обл. Ельнинский р-н г.Ельня ул.Дорог-ий большак
Павлово 35/10 | 5 | 0.18 | 2.4625 | 0 | 0 | 2.4625 |  |  | открыт | открыт | Смоленская область | Смоленскэнерго | Смол.обл. Ельнинский р-н дер.М.Павлово
Шарапово 35/10 | 8 | 0.38 | 3.9151 | 0 | 0 | 3.9151 |  |  | открыт | открыт | Смоленская область | Смоленскэнерго | Смол.обл. Ельнинский р-н г.Ельня ул.Льнозаводская
Коробец 35/10 | 5 | 0.71 | 2.0333 | 0 | 0 | 2.0333 |  |  | открыт | открыт | Смоленская область | Смоленскэнерго | Смол.обл. Ельнинский р-н д.Коробец
Балтутино 35/10 | 5 | 0.78 | 1.845 | 0.0015 | 0 | 1.8445 |  |  | открыт | открыт | Смоленская область | Смоленскэнерго | Смол.обл. Глинковский р-н дер.Болтутино
Лапино 110/35/10 | 11.2 | 0.84 | 5.7007 | 0.086 | 0 | 5.6604 |  |  | открыт | открыт | Смоленская область | Смоленскэнерго | Смол.обл. Ельнинский р-н д.Лапино
Мутище 35/10 | 4.1 | 0.14 | 1.6017 | 0 | 0 | 1.6017 |  |  | открыт | открыт | Смоленская область | Смоленскэнерго | Смол.обл. Ельнинский р-н дер. Мутище
Суетово 110/35/10 | 12.6 | 4.55 | 3.955 | 0.478 | 0 | 3.7207 |  |  | открыт | открыт | Смоленская область | Смоленскэнерго | Смол.обл. Ярцевский р-н д.Суетово
Пушкино 35/10 | 5 | 1.32 | 1.7393 | 0.055 | 0 | 1.7228 |  |  | открыт | открыт | Смоленская область | Смоленскэнерго | Смол.обл. Сафоновский р-н дер.Пушкино
Ярцево 1 110/10 | 60 | 12.32 | 13.1043 | 1.201 | 0 | 12.563 |  |  | открыт | открыт | Смоленская область | Смоленскэнерго | Смол.обл. Ярцевский р-н г.Ярцево
Ярцево 2 110/10 | 32 | 11.42 | 11.6241 | 0.6438 | 0.077 | 11.3443 |  |  | открыт | открыт | Смоленская область | Смоленскэнерго | Смол.обл. Ярцевский р-н г.Ярцево
Сапрыкино 110/35/10 | 12.6 | 1.58 | 5.8199 | 0.015 | 0 | 5.8154 |  |  | открыт | открыт | Смоленская область | Смоленскэнерго | Смол.обл. Ярцевский р-н д.Сапрыкино
Дорогобуж 2 35/10 | 12.6 | 1.92 | 4.795 | 0.22 | 0 | 4.7005 |  |  | открыт | открыт | Смоленская область | Смоленскэнерго | Смол.обл. Дорогобужский р-н г.Дорогобуж ул.Урицкого
Егорьево 35/6 | 12.6 | 3.07 | 3.563 | 0.177 | 0 | 3.4926 |  |  | открыт | открыт | Смоленская область | Смоленскэнерго | Смол.обл. Дорогобужский р-н
Шаломино 35/10 | 4.1 | 1.01 | 1.2592 | 0.26312 | 0 | 1.1053 |  |  | открыт | открыт | Смоленская область | Смоленскэнерго | Смол.обл. Дорогобужский р-н д.Шаломино
Рославль 110/35/6 | 65 | 23.64 | 7.1741 | 1.0212 | 0.0025 | 6.657 |  |  | открыт | открыт | Смоленская область | Смоленскэнерго | Смол.обл.Рославльский р-н г.Рославль
Мясокомбинат 35/6 | 12.6 | 1.8 | 4.8872 | 0.0295 | 0 | 4.8783 |  |  | открыт | открыт | Смоленская область | Смоленскэнерго | Смол.обл.г. Рославль
Перенка 35/10 | 8 | 0.48 | 3.8132 | 0.101 | 0 | 3.7829 |  |  | открыт | открыт | Смоленская область | Смоленскэнерго | Смол.обл. Рославльский р-н с.Перенка
Хорошево 35/10 | 6.5 | 1.84 | 1.4922 | 0 | 0.003 | 1.4912 |  |  | открыт | открыт | Смоленская область | Смоленскэнерго | Смол.обл. Рославльский р-н д.Хорошово
Липовка 35/10 | 5 | 0.55 | 2.3602 | 0.092 | 0 | 2.3206 |  |  | открыт | открыт | Смоленская область | Смоленскэнерго | Смол.обл. Рославльский р-н д. Липовка
Кириллы 35/10 | 5 | 1.19 | 1.7119 | 0.069 | 0 | 1.6912 |  |  | открыт | открыт | Смоленская область | Смоленскэнерго | Смол.обл. Рославльский р-н д. Кириллы
Десногорск 110/35/10 | 50 | 21.78 | 6.57 | 0.8935 | 0.012 | 5.9993 |  |  | открыт | открыт | Смоленская область | Смоленскэнерго | Смол.обл.Рославльский р-н г.Десногорск
Екимовичи 35/10 | 8 | 2.93 | 2.6062 | 0.698 | 0.012 | 2.347 |  |  | открыт | открыт | Смоленская область | Смоленскэнерго | Смол.обл. Рославльский р-н п.Екимовичи
Ивановская 35/10 | 5 | 0.24 | 2.4384 | 0 | 0 | 2.4384 |  |  | открыт | открыт | Смоленская область | Смоленскэнерго | Смол.обл. Рославльский р-н с.Ивановское
Коханы 35/10 | 3.2 | 0.4 | 1.602 | 0.036 | 0 | 1.5912 |  |  | открыт | открыт | Смоленская область | Смоленскэнерго | Смол.обл. Рославльский р-н с.Коханы
Коски 35/10 | 8 | 0.74 | 3.5191 | 0.018 | 0 | 3.5137 |  |  | открыт | открыт | Смоленская область | Смоленскэнерго | Смол.обл. Рославльский р-н д.Коски
Индустриальная 110/35/6 | 32 | 4.49 | 15.0124 | 0.2095 | 0 | 14.9269 |  |  | открыт | открыт | Смоленская область | Смоленскэнерго | Смол.обл.Рославльский р-н
Астапковичи 35/10 | 5 | 0.88 | 1.8333 | 0.079 | 0 | 1.8096 |  |  | открыт | открыт | Смоленская область | Смоленскэнерго | Смол.обл. Рославльский р-н д.Астапковичи
Барсуки 110/35/10 | 12.6 | 0.94 | 6.2776 | 0.234 | 0 | 6.1159 |  |  | открыт | открыт | Смоленская область | Смоленскэнерго | Смол.обл.Рославльский р-н с.Барсуки
Богданово 35/10 | 8 | 0.55 | 3.7282 | 0.43 | 0 | 3.5573 |  |  | открыт | открыт | Смоленская область | Смоленскэнерго | Смол.обл. Рославльский р-н с.Богданово
Пригорье 110/35/10 | 12.5 | 0.92 | 2.5869 | 0.08 | 0 | 2.5386 |  |  | открыт | открыт | Смоленская область | Смоленскэнерго | Смол.обл. Рославльский р-н с.Пригорье
Бехово 35/10 | 5 | 0.33 | 2.629 | 0.02 | 0 | 2.623 |  |  | открыт | открыт | Смоленская область | Смоленскэнерго | Смол.обл. Рославльский р-н д.Бехово
Починок 110/35/10 | 26 | 9.18 | 4.9426 | 0.53718 | 0.00663 | 4.7229 |  |  | открыт | открыт | Смоленская область | Смоленскэнерго | Смол.обл.Починковский р-н г.Починок
Дивинская 35/10 | 8 | 1.31 | 4.119 | 0.028 | 0 | 4.1106 |  |  | открыт | открыт | Смоленская область | Смоленскэнерго | Смол.обл. Починковский р-н д. Дивинская
Шаталово 35/6 | 5 | 1.79 | 0.835 | 0 | 0 | 0.835 |  |  | открыт | открыт | Смоленская область | Смоленскэнерго | Смол.обл. Починковский р-н п.Шаталово
Панская 35/10 | 12.6 | 1.03 | 5.7883 | 0.006 | 0 | 5.7865 |  |  | открыт | открыт | Смоленская область | Смоленскэнерго | Смол.обл. Починковский р-н д.Панская
Стодолище 110/35/10 | 12.6 | 3.14 | 4.3152 | 0.55451 | 0.00045 | 4.0141 |  |  | открыт | открыт | Смоленская область | Смоленскэнерго | Смол.обл. Починковский р-н п.Стодолище
Белик 35/10 | 5 | 0.23 | 2.5541 | 0.045 | 0 | 2.5406 |  |  | открыт | открыт | Смоленская область | Смоленскэнерго | Смол.обл. Починковский р-н д.Белик
Первомайская 35/10 | 8 | 0.7 | 3.5747 | 3e-05 | 0 | 3.5747 |  |  | открыт | открыт | Смоленская область | Смоленскэнерго | Смол.обл. Шумячский р-н п.Первомайский
Васьково 110/35/10 | 12.6 | 3.04 | 5.6085 | 0.07825 | 9e-05 | 5.5193 |  |  | открыт | открыт | Смоленская область | Смоленскэнерго | Смол.обл. Починковский р-н д.Васьково
Стригино 35/10 | 5 | 0.9 | 2.255 | 0 | 0 | 2.255 |  |  | открыт | открыт | Смоленская область | Смоленскэнерго | Смол.обл. Починковский р-н с.Стригино
Коминтерн 35/10 | 5 | 1.41 | 1.933 | 0.03 | 0 | 1.924 |  |  | открыт | открыт | Смоленская область | Смоленскэнерго | Смол.обл. Починковский р-н д.Мачулы
Монастырщина 110/35/10 | 20 | 3.95 | 7.22 | 0.2745 | 0 | 7.0999 |  |  | открыт | открыт | Смоленская область | Смоленскэнерго | Смол.обл. Монастырщинский р-н п.Монастырщина
Н.Михайлов 35/10 | 8 | 0.68 | 3.6164 | 0.019 | 0 | 3.6107 |  |  | открыт | открыт | Смоленская область | Смоленскэнерго | Смол.обл. Монастырщинский р-н с.Новомихайловское
Татарск 35/10 | 7.2 | 0.59 | 3.0352 | 0 | 0 | 3.0352 |  |  | открыт | открыт | Смоленская область | Смоленскэнерго | Смол.обл. Монастырщинский р-н п.Татарск
Турки 35/10 | 3.2 | 0.2 | 1.553 | 0.06 | 0 | 1.526 |  |  | открыт | открыт | Смоленская область | Смоленскэнерго | Смол.обл. Монастырщинский р-н д.Турки
Сож 35/10 | 6.5 | 0.52 | 2.5691 | 0.036 | 0 | 2.5583 |  |  | открыт | открыт | Смоленская область | Смоленскэнерго | Смол.обл. Починковский р-н д. Акулинки
Хиславичи 110/35/10 | 32 | 3.43 | 14.1866 | 0.35901 | 0.006 | 13.9129 |  |  | открыт | открыт | Смоленская область | Смоленскэнерго | Смол.обл. Хиславичский р-н п.Хиславичи
Городище 35/10 | 4.3 | 0.57 | 1.6888 | 0.014 | 0 | 1.6846 |  |  | открыт | открыт | Смоленская область | Смоленскэнерго | Смол.обл. Хиславичский р-н с.Городище
Комаровка 35/10 | 8 | 0.29 | 3.9743 | 0 | 0 | 3.9743 |  |  | открыт | открыт | Смоленская область | Смоленскэнерго | Смол.обл. Хиславичский р-н д. Комаровка
Черепово 35/10 | 5 | 0.15 | 2.6189 | 0 | 0.012 | 2.6149 |  |  | открыт | открыт | Смоленская область | Смоленскэнерго | Смол.обл. Хиславичский р-н с.Черепово
Студенец 35/10 | 4.1 | 0.38 | 1.6589 | 3e-05 | 0 | 1.6589 |  |  | открыт | открыт | Смоленская область | Смоленскэнерго | Смол.обл. Шумячский р-н с.Студенец
Шумячи 110/35/10 | 20 | 4.49 | 8.5703 | 0.10653 | 0.0015 | 8.5226 |  |  | открыт | открыт | Смоленская область | Смоленскэнерго | Смол.обл. Шумячский р-н п.Шумячи
Ершичи 110/35/10 | 20 | 3.09 | 8.2 | 0.0777 | 0.005 | 8.1624 |  |  | открыт | открыт | Смоленская область | Смоленскэнерго | Смол.обл.Ершичский р-н п.Ершичи
Рухань 35/10 | 5 | 0.36 | 2.4176 | 0 | 0 | 2.4176 |  |  | открыт | открыт | Смоленская область | Смоленскэнерго | Смол.обл.Ершичский р-н д.Рухань
Вязьма 1 110/35/10 | 126 | 40.72 | 37.6 | 3.4405 | 0.0375 | 35.4114 |  |  | открыт | открыт | Смоленская область | Смоленскэнерго | Смол.обл.Вяземский р-н
Вязьма-Брянская 35/10 | 12.6 | 2.45 | 4.2526 | 0.078 | 0 | 4.2292 |  |  | открыт | открыт | Смоленская область | Смоленскэнерго | Смол.обл.Вяземский р-н пос.Вязьма-Брянская
Хмелита 35/10 | 4.1 | 0.48 | 1.4026 | 0.13 | 0.015 | 1.3436 |  |  | открыт | открыт | Смоленская область | Смоленскэнерго | Смол.обл.Вяземский р-н пос.Хмелита
Исаково 35/10 | 6.5 | 0.52 | 2.5719 | 0.015 | 0 | 2.5674 |  |  | открыт | открыт | Смоленская область | Смоленскэнерго | Смол.обл.Вяземский р-н пос.Исаково
Ризское 35/10 | 5 | 0.83 | 2.0268 | 0.197 | 0.015 | 1.9476 |  |  | открыт | открыт | Смоленская область | Смоленскэнерго | Смол.обл.Вяземский р-н
Березка 35/10 | 8 | 1.42 | 3.1344 | 0.127 | 0.015 | 3.0867 |  |  | открыт | открыт | Смоленская область | Смоленскэнерго | Смол.обл.Вяземский р-н
Шиманово 35/10 | 5.8 | 0.31 | 1.8696 | 0.05 | 0 | 1.8471 |  |  | открыт | открыт | Смоленская область | Смоленскэнерго | Смол.обл.Вяземский р-н
Кайдаково 35/10 | 8 | 1.39 | 3.0902 | 0.046 | 0 | 3.0764 |  |  | открыт | открыт | Смоленская область | Смоленскэнерго | Смол.обл.Вяземский р-н
Мелькомбинат 35/10 | 20 | 12.24 | 1.584 | 0.778 | 0 | 1.2726 |  |  | открыт | открыт | Смоленская область | Смоленскэнерго | Смол.обл.Вяземский р-н
Кикино 35/10 | 5 | 0.66 | 2.2416 | 0.285 | 0 | 2.12 |  |  | открыт | открыт | Смоленская область | Смоленскэнерго | Смол.обл.Темкинский р-н дер.Кикино
Вязьма 2 110/10 | 32 | 15.88 | 4.7939 | 0.153 | 0 | 4.7444 |  |  | открыт | открыт | Смоленская область | Смоленскэнерго | г.Вязьма ул.Репина
Туманово 110/35/10 | 12.6 | 2.24 | 5.2036 | 0.3485 | 0.035 | 4.9713 |  |  | открыт | открыт | Смоленская область | Смоленскэнерго | Смол.обл.Вяземский р-н п.Туманово
Россия 110/35/10 | 26 | 2.12 | 10.43 | 3.01 | 0.023 | 8.1085 |  |  | открыт | открыт | Смоленская область | Смоленскэнерго | Смол.обл.Вяземский р-н ст.Семлево
Семлево 35/10 | 6.5 | 1.21 | 1.7388 | 0.02203 | 0 | 1.7322 |  |  | открыт | открыт | Смоленская область | Смоленскэнерго | Смол.обл.Вяземский р-н с.Семлево
Артемово 35/10 | 5 | 0.24 | 2.5779 | 0 | 0 | 2.5779 |  |  | открыт | открыт | Смоленская область | Смоленскэнерго | Смол.обл.Вяземский р-н дер.Артемово
Гагарин 110/35/10 | 50 | 16.95 | 17.8342 | 1.2368 | 0.164 | 16.9955 |  |  | открыт | открыт | Смоленская область | Смоленскэнерго | Смол.обл. Гагаринский р-н, г. Гагарин
Родоманово 35/10 | 8 | 1.14 | 3.3678 | 0.037 | 0.015 | 3.3516 |  |  | открыт | открыт | Смоленская область | Смоленскэнерго | Смол.обл.Гагаринский р-н дер.Родоманово
Клушино 35/10 | 8 | 0.85 | 3.7451 | 0.09 | 0.06 | 3.6979 |  |  | открыт | открыт | Смоленская область | Смоленскэнерго | Смол.обл.Гагаринский р-н дер. Клушино
Ивино 35/10 | 3.2 | 0.19 | 1.5144 | 0 | 0 | 1.5144 |  |  | открыт | открыт | Смоленская область | Смоленскэнерго | Смол.обл.Гагаринский р-н дер. Ивино
Карманово 35/10 | 8 | 3.32 | 1.9925 | 0.763 | 0.008 | 1.6109 |  |  | открыт | открыт | Смоленская область | Смоленскэнерго | Смол.обл.Гагаринский р-н, д. Карманово
Сверчково 35/10 | 5 | 1.84 | 1.6702 | 0.563 | 0 | 1.4211 |  |  | открыт | открыт | Смоленская область | Смоленскэнерго | Смол.обл.Гагаринский р-н пос.Сверчково
Лесная 35/10 | 8 | 1.13 | 3.07 | 0 | 0 | 3.07 |  |  | открыт | открыт | Смоленская область | Смоленскэнерго | Смол.обл.Гагаринский р-н дер.Ашково
Тесово 35/10 | 4.1 | 0.45 | 1.3422 | 0.0495 | 0 | 1.3239 |  |  | открыт | открыт | Смоленская область | Смоленскэнерго | Смол.обл.Новодугинский р-н
Светотехника 110/10 | 32 | 5.81 | 12.806 | 0.089 | 0 | 12.7793 |  |  | открыт | открыт | Смоленская область | Смоленскэнерго | Смол.обл. Гагаринский р-н, г. Гагарин
Мишино 110/35/10 | 20 | 3.9 | 9.7029 | 0.80375 | 0.03525 | 9.0228 |  |  | открыт | открыт | Смоленская область | Смоленскэнерго | Смол.обл.Гагаринский р-н дер. Мишино
Никольское 35/10 | 12.6 | 1.73 | 5.6405 | 0.21 | 0.015 | 5.4974 |  |  | открыт | открыт | Смоленская область | Смоленскэнерго | Смол.обл.Гагаринский р-н дер. Никольское
Бекрино 35/10 | 5 | 0.85 | 1.8944 | 0.1565 | 0.0245 | 1.8362 |  |  | открыт | открыт | Смоленская область | Смоленскэнерго | Смол.обл.Темкинский р-н дер.Бекрино
Трубная 110/10 | 50 | 5.18 | 21.6161 | 0.787 | 0.008 | 21.2814 |  |  | открыт | открыт | Смоленская область | Смоленскэнерго | Смол.обл. Гагаринский р-н, г. Гагарин
Темкино 110/35/10 | 20 | 4.11 | 7.8693 | 0.86045 | 0.01225 | 7.4853 |  |  | открыт | открыт | Смоленская область | Смоленскэнерго | Смол.обл.Темкинский р-н пос.Темкино ул.Энегетиков д.10
Нарытка 35/10 | 5 | 0.22 | 2.4592 | 0.018 | 0 | 2.4511 |  |  | открыт | открыт | Смоленская область | Смоленскэнерго | Смол.обл.Темкинский р-н дер.Нарытка
Новодугино 110/35/10 | 20 | 4.95 | 7.4706 | 0.43285 | 0.015 | 7.1902 |  |  | открыт | открыт | Смоленская область | Смоленскэнерго | Смол.обл.Новодугинский р-н с. Новодоугино
Высокое 35/10 | 5.6 | 0.82 | 1.039 | 0.171 | 0 | 0.9652 |  |  | открыт | открыт | Смоленская область | Смоленскэнерго | Смол.обл.Новодугинский р-н с. Высокое
Хотьково 35/10 | 8 | 0.66 | 3.6177 | 0.0612 | 0.015 | 3.5915 |  |  | открыт | открыт | Смоленская область | Смоленскэнерго | Смол.обл.Сычевский р-н д. Хотьково
Липецы 35/10 | 5 | 0.49 | 2.2512 | 0 | 0 | 2.2512 |  |  | открыт | открыт | Смоленская область | Смоленскэнерго | Смол.обл.Новодугинский р-н дер.Липецы
Нахимовская 35/10 | 3.2 | 0.62 | 1.5982 | 0 | 0 | 1.5982 |  |  | открыт | открыт | Смоленская область | Смоленскэнерго | Смол.обл. Холм-Жирковский р-н дер.Каменец
Сычевка 110/35/10 | 41 | 8.15 | 9.4193 | 0.6912 | 0.0225 | 9.1072 |  |  | открыт | открыт | Смоленская область | Смоленскэнерго | Смол.обл.Сычевский р-н дер.Малое Яковцево
Сутормино 35/10 | 6.5 | 0.27 | 2.3837 | 0.03 | 0 | 2.3747 |  |  | открыт | открыт | Смоленская область | Смоленскэнерго | Смол.обл.Сычевский р-н
Караваево 35/10 | 8 | 0.83 | 3.7881 | 0 | 0 | 3.7881 |  |  | открыт | открыт | Смоленская область | Смоленскэнерго | Смол.обл.Сычевский р-н д. Караваево
Лукино 35/10 | 6.5 | 1.82 | 1.91 | 0.057 | 0 | 1.8929 |  |  | открыт | открыт | Смоленская область | Смоленскэнерго | Смол.обл.Сычевский р-н д. Лукино
Субботники 110/10 | 12.6 | 0.57 | 6.244 | 0.201 | 0 | 6.1837 |  |  | открыт | открыт | Смоленская область | Смоленскэнерго | Смол.обл.Сычевский р-н дер.Субботники
Угра 110/10 | 12.6 | 3.25 | 4.1097 | 0.58602 | 0 | 3.8004 |  |  | открыт | открыт | Смоленская область | Смоленскэнерго | Смол.обл.Угранский р-н п. Угра
Знаменка 110/35/10 | 20 | 3.95 | 8.9795 | 2.3723 | 0.0345 | 7.2358 |  |  | открыт | открыт | Смоленская область | Смоленскэнерго | Смол.обл.Угранский р-н д. Знаменка
Лосьмино 35/10 | 5 | 0.36 | 2.5371 | 0.037 | 0.0225 | 2.5184 |  |  | открыт | открыт | Смоленская область | Смоленскэнерго | Смол.обл.Вяземский р-н д. Лосьмино
Всходы 110/35/10 | 12.6 | 1.11 | 5.9573 | 0.2625 | 0 | 5.7985 |  |  | открыт | открыт | Смоленская область | Смоленскэнерго | Смол.обл.Угранский р-н д. Всходы
Ельня-1 110/10 | 20 | 0.98 | 9.71 | 0 | 0 | 9.63 |  |  | открыт | открыт | Смоленская область | Смоленскэнерго | Смол.обл. Ельнинский р-н
ПС 110/35/6 Тамбовская №2 | 65 | 23.5543 | 2.6957 | 0 | 0 | 2.4106 |  |  | открыт | открыт | Тамбовская область | Тамбовэнерго | г.Тамбов
ПС 110/6 Тамбовская №3 | 50 | 13.878 | 12.372 | 0.55418 | 0 | 11.7494 |  |  | открыт | открыт | Тамбовская область | Тамбовэнерго | г.Тамбов
ПС 110/6 Тамбовская №5 | 50 | 14.5747 | 12.1753 | 1.595 | 0.10566 | 10.2644 |  |  | открыт | открыт | Тамбовская область | Тамбовэнерго | г.Тамбов
ПС 110/6 Тамбовская №7 | 50 | 18.504 | 7.746 | 0 | 0 | 7.746 |  |  | открыт | открыт | Тамбовская область | Тамбовэнерго | г.Тамбов
ПС 110/35/6 Пигмент | 126 | 29.5764 | 38.3925 | 0 | 0 | 38.355 |  |  | открыт | открыт | Тамбовская область | Тамбовэнерго | г.Тамбов
ПС 110/6 Тамбовская №8 | 80 | 21.6652 | 21.3348 | 4.4173 | 0.00552 | 16.3653 |  |  | открыт | открыт | Тамбовская область | Тамбовэнерго | г.Тамбов
ПС 110/35/6 Малиновская | 80 | 18.2962 | 23.7038 | 0 | 0 | 23.1385 |  |  | открыт | открыт | Тамбовская область | Тамбовэнерго | п Дружба
ПС 110/35/10 Тамбовская №6 | 32 | 11.5829 | 6.4171 | 0.9553 | 0.0192 | 5.2892 |  |  | открыт | открыт | Тамбовская область | Тамбовэнерго | г.Тамбов
ПС 110/10 Н.Лядинская | 16.3 | 5.4557 | 1.1593 | 0.12615 | 0 | 1.0175 |  |  | открыт | открыт | Тамбовская область | Тамбовэнерго | Новая Ляда
ПС 110/35/10 Комсомольская | 20 | 9.2428 | 3.5532 | 0.31915 | 0.0024 | 3.4173 |  |  | открыт | открыт | Тамбовская область | Тамбовэнерго | п Совхоза Комсомолец
ПС 110/10 М.Талинская | 10 | 1.2601 | 9.2399 | 0.04352 | 0 | 9.191 |  |  | открыт | открыт | Тамбовская область | Тамбовэнерго | М.Талинская
ПС 110/35/10 Промышленная | 80 | 26.2577 | 17.979 | 1.6369 | 0.00552 | 13.4372 |  |  | открыт | открыт | Тамбовская область | Тамбовэнерго | п Строитель
ПС 110/35/10 Арженская | 20 | 3.1754 | 7.334 | 0.96 | 0 | 4.9263 |  |  | открыт | открыт | Тамбовская область | Тамбовэнерго | г Рассказово
ПС 110/10 Телешовская | 5 | 0.48407 | 2.1409 | 0.00276 | 0 | 2.1378 |  |  | открыт | открыт | Тамбовская область | Тамбовэнерго | с Телешовка
ПС 110/6 Октябрь | 50 | 9.0079 | 17.2421 | 0 | 0 | 17.2421 |  |  | открыт | открыт | Тамбовская область | Тамбовэнерго | г.Тамбов
ПС 110/10 Спасская | 12.6 | 3.3904 | 3.2246 | 0.007696 | 0 | 3.216 |  |  | открыт | открыт | Тамбовская область | Тамбовэнерго | с Верхнеспасское
ПС 110/35/10 Кузьминская | 20 | 6.8878 | 3.6256 | 0.032096 | 0.0024 | 2.6235 |  |  | открыт | открыт | Тамбовская область | Тамбовэнерго | п Кузьминский
ПС 110/35/10 Сампурская | 26 | 10.3373 | 0.53114 | 0.1044 | 0 | 0.38979 |  |  | открыт | открыт | Тамбовская область | Тамбовэнерго | с Сампур
ПС 110/6 Кож.завод | 20 | 1.8304 | 8.6696 | 0 | 0 | 8.6696 |  |  | открыт | открыт | Тамбовская область | Тамбовэнерго | г Рассказово
ПС 110/35/6 Рассказовская | 45 | 16.1668 | 4.8332 | 0.01728 | 0.0324 | 3.788 |  |  | открыт | открыт | Тамбовская область | Тамбовэнерго | г Рассказово
ПС 110/35/10 Волчковская | 12.6 | 2.67 | 4.0198 | 0.00648 | 0 | 3.9615 |  |  | открыт | открыт | Тамбовская область | Тамбовэнерго | д Лазово
ПС 110/35/10 Староюрьевская | 16.3 | 3.74 | 2.875 | 0.15645 | 0 | 2.3298 |  |  | открыт | открыт | Тамбовская область | Тамбовэнерго | с Староюрьево
ПС 110/35/10 Хмелевская | 20 | 12.55 | 0.12916 | 0.01488 | 0.0036 | 0.032131 |  |  | открыт | открыт | Тамбовская область | Тамбовэнерго | с Старое Хмелевое
ПС 110/35/10 Хоботовская | 20 | 7.99 | 2.51 | 0.025236 | 0.0048 | 2.2121 |  |  | открыт | открыт | Тамбовская область | Тамбовэнерго | п Заводской
ПС 110/35/10 Никифоровская | 26 | 6.8 | 3.7 | 0.10432 | 0 | 3.5611 |  |  | открыт | открыт | Тамбовская область | Тамбовэнерго | рп Дмитриевка
ПС 110/10 Н.Сеславинская | 2.5 | 0.56 | 2.065 | 0.618 | 0 | 1.3706 |  |  | открыт | открыт | Тамбовская область | Тамбовэнерго | с Новосеславино
ПС 110/10 Н.Архангельская | 2.5 | 0.95 | 1.675 | 0 | 0 | 1.675 |  |  | открыт | открыт | Тамбовская область | Тамбовэнерго | с Новоархангельское
ПС 110/10 Иловайская | 5 | 1.32 | 1.453 | 0.3072 | 0 | 1.163 |  |  | открыт | открыт | Тамбовская область | Тамбовэнерго | с Старосеславино
ПС 110/35/10 Южная | 16 | 10.37 | 6.43 | 1.6 | 0 | 5.4507 |  |  | открыт | открыт | Тамбовская область | Тамбовэнерго | г. Мичуринск
ПС 110/27,5/6/10кВ Первомайская | 63 | 26.49 | 6.585 | 0.46248 | 0.0036 | 6.0613 |  |  | открыт | открыт | Тамбовская область | Тамбовэнерго | рп Первомайский
ПС 110/35/10 Сосновская | 32 | 8.66 | 8.14 | 0.1008 | 0 | 7.9416 |  |  | открыт | открыт | Тамбовская область | Тамбовэнерго | рп Сосновка
ПС 110/35/10 Пичаевская | 20 | 3.87 | 6.63 | 0 | 0 | 6.3146 |  |  | открыт | открыт | Тамбовская область | Тамбовэнерго | с Пичаево
ПС 110/35/10 Алгасовская | 80 | 3.76 | 38.4745 | 0.0198 | 0 | 38.2998 |  |  | открыт | открыт | Тамбовская область | Тамбовэнерго | сАлгасово
ПС 110/35/6 Моршанская | 65 | 12 | 14.25 | 0 | 0 | 13.968 |  |  | открыт | открыт | Тамбовская область | Тамбовэнерго | Г.Моршанск
ПС 110/35/6 Камвольная | 41 | 9.7 | 7.1 | 0 | 0 | 7.0993 |  |  | открыт | открыт | Тамбовская область | Тамбовэнерго | Г.Моршанск
ПС 110/35/10 Граждановская | 20 | 4.13 | 6.37 | 0.1177 | 0 | 6.1484 |  |  | открыт | открыт | Тамбовская область | Тамбовэнерго | с Граждановка
ПС 110/35/10 Нащекинская | 20 | 2.85 | 7.748 | 0.00288 | 0.00024 | 7.6728 |  |  | открыт | открыт | Тамбовская область | Тамбовэнерго | с Прибытки
ПС 110/10 Шачинская | 2.5 | 0.21 | 2.415 | 0 | 0 | 2.415 |  |  | открыт | открыт | Тамбовская область | Тамбовэнерго | с Шача
ПС 110/35/10/6 Уваровская | 42 | 8.05 | 8.75 | 0 | 0 | 8.5691 |  |  | открыт | открыт | Тамбовская область | Тамбовэнерго | г Уварово
ПС 110/35/10 Мучкапская | 20 | 3.47 | 7.03 | 0.00216 | 0 | 7.0161 |  |  | открыт | открыт | Тамбовская область | Тамбовэнерго | рп Мучкапский
ПС 110/10 М.Алабушская | 5 | 0.59 | 2.0553 | 0.00072 | 0.00378 | 2.0299 |  |  | открыт | открыт | Тамбовская область | Тамбовэнерго | с Моисеево-Алабушка
ПС 110/35/10 М.Горьковская | 26 | 1.75 | 8.7507 | 0.000432 | 0.00018 | 8.7426 |  |  | открыт | открыт | Тамбовская область | Тамбовэнерго | с Максим Горький
ПС 110/10 Шпикуловская | 8.8 | 0.62 | 2.0458 | 0.0048 | 0 | 2.075 |  |  | открыт | открыт | Тамбовская область | Тамбовэнерго | с Шпикулово
ПС 110/35/10 Жердевская | 32 | 9.12 | 7.68 | 0.0036 | 0 | 7.6719 |  |  | открыт | открыт | Тамбовская область | Тамбовэнерго | г Жердевка
ПС 110/35/10 Ржаксинская | 20 | 4.66 | 5.84 | 0.0072 | 0 | 5.8029 |  |  | открыт | открыт | Тамбовская область | Тамбовэнерго | рп Ржакса
ПС 110/10 Богдановская | 5 | 0.5 | 2.1598 | 0 | 0.00036 | 2.1501 |  |  | открыт | открыт | Тамбовская область | Тамбовэнерго | с Богданово
ПС 110/10 Фабричная | 32 | 8.44 | 8.36 | 0 | 0 | 8.36 |  |  | открыт | открыт | Тамбовская область | Тамбовэнерго | с.Безукладовка
ПС 110/35/10 Токаревская | 50 | 10.38 | 15.87 | 0.02556 | 0 | 15.8349 |  |  | открыт | открыт | Тамбовская область | Тамбовэнерго | рп Токаревка
ПС 110/35/10 М.Зверяевская | 16.3 | 2.13 | 4.4949 | 0 | 0 | 4.5434 |  |  | открыт | открыт | Тамбовская область | Тамбовэнерго | с Малая Зверяевка
ПС 110/35/10 Мордовская | 20 | 4.5 | 6 | 1.385 | 0 | 2.9924 |  |  | открыт | открыт | Тамбовская область | Тамбовэнерго | рп Мордово
ПС 110/35/10 Павловская | 10 | 1.71 | 8.79 | 0.0396 | 0 | 8.7685 |  |  | открыт | открыт | Тамбовская область | Тамбовэнерго | с Павловка
ПС 110/35/10 Кирсановская | 50 | 11.97 | 14.28 | 9.5432 | 0.01 | 2.2597 |  |  | открыт | открыт | Тамбовская область | Тамбовэнерго | г Кирсанов
ПС 110/35/10 Инжавинская | 32 | 8.43 | 8.37 | 0.9188 | 0 | 7.2694 |  |  | открыт | открыт | Тамбовская область | Тамбовэнерго | р.п. Инжавино
ПС 110/35/10 Умётская | 20 | 2.38 | 8.1235 | 0.0024 | 0 | 8.0884 |  |  | открыт | открыт | Тамбовская область | Тамбовэнерго | рп Умет
ПС 110/35/10 Ковыльская | 20 | 1.52 | 8.9989 | 0.0024 | 0 | 9.0035 |  |  | открыт | открыт | Тамбовская область | Тамбовэнерго | Ковылка
ПС 110/10 Иноковская | 2.5 | 0.43 | 2.195 | 0 | 0 | 2.195 |  |  | открыт | открыт | Тамбовская область | Тамбовэнерго | с Иноковка 1-я
ПС 110/10 ПТФ | 32 | 6.67 | 10.13 | 0 | 0 | 10.13 |  |  | открыт | открыт | Тамбовская область | Тамбовэнерго | р.п. Инжавино
ПС 35/6 Элеваторная | 5 | 1.4694 | 1.1556 | 0 | 0 | 0.38979 |  |  | открыт | открыт | Тамбовская область | Тамбовэнерго | с Воронцовка
ПС 35/10 Пичерская | 5 | 0.54784 | 2.1523 | 0.14904 | 0 | 1.9508 |  |  | открыт | открыт | Тамбовская область | Тамбовэнерго | Рассказово
ПС 35/10 Осиновская | 5 | 0.24698 | 2.4135 | 0.0036 | 0 | 2.4149 |  |  | открыт | открыт | Тамбовская область | Тамбовэнерго | Осиновка
ПС 35/10 Коптевская | 5 | 0.40927 | 2.2672 | 0 | 0 | 2.2391 |  |  | открыт | открыт | Тамбовская область | Тамбовэнерго | Рассказово
ПС 35/10 Саюкинская | 5 | 0.49193 | 2.2361 | 0.0024 | 0 | 2.2204 |  |  | открыт | открыт | Тамбовская область | Тамбовэнерго | с Саюкино
ПС 35/10 Поселок | 8 | 1.1872 | 3.0128 | 1.056 | 0 | 1.8263 |  |  | открыт | открыт | Тамбовская область | Тамбовэнерго | п Зеленый
ПС 35/10 Пятилетка | 8 | 0.26077 | 3.9517 | 0 | 0 | 3.9499 |  |  | открыт | открыт | Тамбовская область | Тамбовэнерго | п. им 2-ой Пятилетки
ПС 35/10 Ярославская | 5 | 0.74841 | 1.9939 | 0.006384 | 0 | 0.38979 |  |  | открыт | открыт | Тамбовская область | Тамбовэнерго | с Ярославка
ПС 35/10 Платоновская | 12.6 | 3.2738 | 3.3412 | 0.88052 | 0 | 2.3518 |  |  | открыт | открыт | Тамбовская область | Тамбовэнерго | Платоновка
ПС 35/10 Знаменская | 8 | 4.3754 | -0.13747 | 0.020868 | 0.0024 | -0.20152 |  |  | закрыт | закрыт | Тамбовская область | Тамбовэнерго | р.п. Знаменка
ПС 35/10 Сухотинская | 4.1 | 0.55926 | 1.1503 | 0.015552 | 0 | 1.1586 |  |  | открыт | открыт | Тамбовская область | Тамбовэнерго | с Сухотинка
ПС 35/10 П.Марфинская | 4.1 | 0.83853 | 0.91393 | 0.00336 | 0 | 0.92307 |  |  | открыт | открыт | Тамбовская область | Тамбовэнерго | с Покрово-Марфино
ПС 35/10 Александровская | 4.1 | 0.84437 | 1.1933 | 0.00372 | 0 | 1.2105 |  |  | открыт | открыт | Тамбовская область | Тамбовэнерго | с Александровка
ПС 35/10 Степная | 8 | 1.8459 | 2.3541 | 0.0012 | 0 | 0.38979 |  |  | открыт | открыт | Тамбовская область | Тамбовэнерго | п Сатинка
ПС 35/10 Бахаревская | 8 | 1.7436 | 3.2003 | 0.08144 | 0 | 0.38979 |  |  | открыт | открыт | Тамбовская область | Тамбовэнерго | с Ивановка
ПС 35/10 Верхоценская | 4.1 | 0.65795 | 1.1844 | 0 | 0 | 0.38979 |  |  | открыт | открыт | Тамбовская область | Тамбовэнерго | с Серединовка
ПС 35/10 Горельская | 10.3 | 2.1677 | 2.034 | 0.29844 | 0 | 1.697 |  |  | открыт | открыт | Тамбовская область | Тамбовэнерго | с Горелое
ПС 35/10 Б.Двойневская | 5 | 0.87727 | 2.0725 | 0.01644 | 0 | 2.0716 |  |  | открыт | открыт | Тамбовская область | Тамбовэнерго | с Беломестная Двойня
ПС 35/10 Авангардская | 5 | 0.41367 | 2.2999 | 0.006072 | 0 | 2.2809 |  |  | открыт | открыт | Тамбовская область | Тамбовэнерго | п Авангард
ПС 35/10 Суравская | 4.1 | 0.63733 | 1.1444 | 0.057192 | 0 | 1.093 |  |  | открыт | открыт | Тамбовская область | Тамбовэнерго | с Сурава
ПС 35/10 Селезневская | 12 | 3.6565 | 0.88746 | 0.20728 | 0.00132 | 0.67787 |  |  | открыт | открыт | Тамбовская область | Тамбовэнерго | с Селезни
ПС 35/10 Черняновская | 4.1 | 1.7326 | 0.91103 | 0.0414 | 0.00168 | 0.73045 |  |  | открыт | открыт | Тамбовская область | Тамбовэнерго | с Черняное
ПС 35/10 Викторская | 2.5 | 0.35165 | 2.2734 | 0.7212 | 0 | 1.6004 |  |  | открыт | открыт | Тамбовская область | Тамбовэнерго | п Виктория
ПС 35/10 Новосельцевская | 3.2 | 0.55308 | 1.3161 | 0 | 0 | 1.3203 |  |  | открыт | открыт | Тамбовская область | Тамбовэнерго | с Новосельцево
ПС 35/10 Авдеевская | 5 | 0.82244 | 2.0534 | 0.0068544 | 0 | 2.0315 |  |  | открыт | открыт | Тамбовская область | Тамбовэнерго | с Авдеевка
ПС 35/10 Татановская | 5 | 2.5616 | 0.062915 | 0.045418 | 0.01332 | 0.059432 |  |  | открыт | открыт | Тамбовская область | Тамбовэнерго | с Татаново
ПС 35/10 Тимирязевская | 8 | 2.9739 | 1.3169 | 0.13674 | 0.0186 | 1.756 |  |  | открыт | открыт | Тамбовская область | Тамбовэнерго | с Красносвободное
ПС 35/10 П.Пригородная | 12.6 | 5.2975 | 1.4076 | 0.27674 | 0 | 1.0066 |  |  | открыт | открыт | Тамбовская область | Тамбовэнерго | с Покрово-Пригородное
ПС 35/10 Бокинская | 12.6 | 4.7606 | 1.8544 | 0.23088 | 0 | 1.595 |  |  | открыт | открыт | Тамбовская область | Тамбовэнерго | с Бокино
ПС 35/10 Столовская | 4 | 0.68542 | 3.5146 | 0.017952 | 0.000168 | 3.5727 |  |  | открыт | открыт | Тамбовская область | Тамбовэнерго | с Столовое
ПС 35/10 Тулиновская | 5 | 1.2629 | 1.6404 | 0.01368 | 0.00168 | 1.6949 |  |  | открыт | открыт | Тамбовская область | Тамбовэнерго | с Тулиновка
ПС 35/6 Макаронная фабрика | 1.6 | 0.1077 | 1.5723 | 0 | 0 | 1.5723 |  |  | открыт | открыт | Тамбовская область | Тамбовэнерго | г Котовск
ПС 35/10 Серебряковская | 5 | 2.2025 | 0.42247 | 0.10548 | 0 | 0.61617 |  |  | открыт | открыт | Тамбовская область | Тамбовэнерго | с Серебряки
ПС 35/10 Б.Дорога | 3.2 | 0.43 | 1.25 | 0.0216 | 0 | 1.2257 |  |  | открыт | открыт | Тамбовская область | Тамбовэнерго | с. Чурюково
ПС 35/10 Б.Избердеевская | 5 | 0.68 | 1.9823 | 0.00696 | 0 | 2.0233 |  |  | открыт | открыт | Тамбовская область | Тамбовэнерго | с Большой Избердей
ПС 35/10 Вишневская | 5 | 0.35 | 2.2991 | 0 | 0 | 2.2938 |  |  | открыт | открыт | Тамбовская область | Тамбовэнерго | с Вишневое
ПС 35/10 Вырубовская | 5 | 0.61 | 2.0845 | 0.01752 | 0 | 1.9953 |  |  | открыт | открыт | Тамбовская область | Тамбовэнерго | д Вырубово
ПС 35/10 Глазковская | 5 | 0.67 | 2.0278 | 0.00288 | 0 | 1.9826 |  |  | открыт | открыт | Тамбовская область | Тамбовэнерго | с Глазок
ПС 35/10 Дмитриевская | 5 | 0.08 | 2.5512 | 0.00648 | 0 | 2.5377 |  |  | открыт | открыт | Тамбовская область | Тамбовэнерго | рп Дмитриевка
ПС 35/6 Донская | 16.3 | 3.19 | 3.425 | 0 | 0 | 3.425 |  |  | открыт | открыт | Тамбовская область | Тамбовэнерго | г. Мичуринск
ПС 35/10 Дружба | 2.5 | 0.27 | 2.355 | 0.0072 | 0 | 2.3885 |  |  | открыт | открыт | Тамбовская область | Тамбовэнерго | с Новоникольское
ПС 35/10 Екатерининская | 8 | 0.46 | 3.7483 | 0 | 0 | 3.5611 |  |  | открыт | открыт | Тамбовская область | Тамбовэнерго | с Екатеринино
ПС 35/10 Жидиловская | 5.6 | 0.5 | 1.2256 | 0.16824 | 0 | 1.0273 |  |  | открыт | открыт | Тамбовская область | Тамбовэнерго | с Жидиловка
ПС 35/10 Изосимовская | 8.8 | 2.06 | 0.80843 | 0.06468 | 0 | 0.032131 |  |  | открыт | открыт | Тамбовская область | Тамбовэнерго | с Изосимово
ПС 35/10 КИМ | 6.5 | 1.82 | 0.805 | 0.0036 | 0 | 0.032131 |  |  | открыт | открыт | Тамбовская область | Тамбовэнерго | рп Дмитриевка
ПС 35/10 Кленская | 5 | 0.59 | 2.035 | 0.0896 | 0 | 1.9953 |  |  | открыт | открыт | Тамбовская область | Тамбовэнерго | с Старокленское
ПС 35/10 Козьмодемьяновская | 5 | 0.92 | 1.8199 | 0.09392 | 0 | 1.7544 |  |  | открыт | открыт | Тамбовская область | Тамбовэнерго | с Старое Козьмодемьяновское
ПС 35/10 Коминтерн | 5 | 0.3 | 2.3348 | 0.0084 | 0 | 0.032131 |  |  | открыт | открыт | Тамбовская область | Тамбовэнерго | п Коминтерн
ПС 35/10 Кочетовская | 1.6 | 1.02 | 0.66 | 0.0048 | 0 | 0.65461 |  |  | открыт | открыт | Тамбовская область | Тамбовэнерго | с Кочетовка
ПС 35/10 Нов.Васильевская | 5 | 0.44 | 2.1977 | 0.00144 | 0 | 2.1834 |  |  | открыт | открыт | Тамбовская область | Тамбовэнерго | Тарбеевка
ПС 35/10 Тарбеевская | 2.5 | 1.25 | 1.375 | 0.11077 | 0 | 1.5347 |  |  | открыт | открыт | Тамбовская область | Тамбовэнерго | п Зеленый Гай
ПС 35/10 Н.Юрьевская | 3.2 | 0.31 | 1.37 | 0 | 0 | 1.37 |  |  | открыт | открыт | Тамбовская область | Тамбовэнерго | с Новоюрьево
ПС 35/10 Петровская | 8 | 3.1 | 1.1 | 0.03229 | 0 | 1.0637 |  |  | открыт | открыт | Тамбовская область | Тамбовэнерго | с Петровское
ПС 35/10 Пригородная | 5 | 0.93 | 1.771 | 0.03864 | 0 | 0.032131 |  |  | открыт | открыт | Тамбовская область | Тамбовэнерго
ПС 35/6 Прогресс | 20 | 8.77 | 1.73 | 0 | 0 | 1.73 |  |  | открыт | открыт | Тамбовская область | Тамбовэнерго | г Мичуринск
ПС 35/10 Ранинская | 1.6 | 0.47 | 1.21 | 0.0144 | 0 | 1.2279 |  |  | открыт | открыт | Тамбовская область | Тамбовэнерго | с Ранино
ПС 35/10 Рахманинская | 3.2 | 0.2 | 1.4892 | 0 | 0 | 0.032131 |  |  | открыт | открыт | Тамбовская область | Тамбовэнерго | с Рахманино
ПС 35/10 Сабуровская | 11.9 | 5.52 | 0.36 | 0.00216 | 0.00072 | 0.032131 |  |  | открыт | открыт | Тамбовская область | Тамбовэнерго | с. Сабурово
ПС 35/10 Сестренская | 3.2 | 0.1 | 1.5895 | 0 | 0 | 1.5838 |  |  | открыт | открыт | Тамбовская область | Тамбовэнерго | с Сестренка
ПС 35/10 Ситовская | 1.6 | 0.39 | 1.29 | 0.0096 | 0 | 1.3198 |  |  | открыт | открыт | Тамбовская область | Тамбовэнерго | с. Ситовка
ПС 35/10 Скобелевская | 1.6 | 0.22 | 1.46 | 0.3072 | 0 | 1.135 |  |  | открыт | открыт | Тамбовская область | Тамбовэнерго | д Скобелевка
ПС 35/10 Устьинская | 2.5 | 1.03 | 1.595 | 0.00528 | 0.00168 | 0.032131 |  |  | открыт | открыт | Тамбовская область | Тамбовэнерго | с Устье
ПС 35/10 Юрловская | 5 | 0.53 | 2.1272 | 0.00576 | 0 | 0.032131 |  |  | открыт | открыт | Тамбовская область | Тамбовэнерго | с Юрловка
ПС 35/10 Яблоновецкая | 4.1 | 0.56 | 1.1373 | 0.0084 | 0 | 1.1106 |  |  | открыт | открыт | Тамбовская область | Тамбовэнерго
ПС 35/10 Агропром | 8 | 1.46 | 2.734 | 0 | 0 | 2.7612 |  |  | открыт | открыт | Тамбовская область | Тамбовэнерго | п Устьинский
ПС 35/10 Алексеевская | 4.1 | 0.2 | 1.4928 | 0 | 0 | 1.4892 |  |  | открыт | открыт | Тамбовская область | Тамбовэнерго | д Алексеевка
ПС 35/10 Вановская | 5 | 0.19 | 2.4367 | 0 | 0 | 2.435 |  |  | открыт | открыт | Тамбовская область | Тамбовэнерго | с Ваново
ПС 35/10 Вяжлинская | 1.8 | 0.42 | 1.47 | 0.048 | 0 | 1.4161 |  |  | открыт | открыт | Тамбовская область | Тамбовэнерго | п Вяжли
ПС 35/10 Заречная | 5 | 1.5 | 1.125 | 0 | 0 | 1.125 |  |  | открыт | открыт | Тамбовская область | Тамбовэнерго | г Моршанск
ПС 35/10 Крюковская | 5 | 1.02 | 1.7188 | 0.0426 | 0 | 1.6894 |  |  | открыт | открыт | Тамбовская область | Тамбовэнерго | г Моршанск
ПС 35/6 Коршуновская | 5 | 0.63 | 1.995 | 0 | 0 | 1.995 |  |  | открыт | открыт | Тамбовская область | Тамбовэнерго | с Устье
ПС 35/6 Луговая | 4 | 1.14 | 3.06 | 0 | 0 | 3.06 |  |  | открыт | открыт | Тамбовская область | Тамбовэнерго | г Моршанск
ПС 35/10 Любвинская | 5 | 0.53 | 2.0965 | 0 | 0 | 2.095 |  |  | открыт | открыт | Тамбовская область | Тамбовэнерго | с Александровка
ПС 35/10 Северная | 8 | 2.33 | 1.87 | 0.0006 | 0 | 1.8792 |  |  | открыт | открыт | Тамбовская область | Тамбовэнерго | п Устьинский
ПС 35/10 Питерская | 2.5 | 0.8 | 1.825 | 0.0036 | 0 | 1.8974 |  |  | открыт | открыт | Тамбовская область | Тамбовэнерго | с Ивенье
ПС 35/10 Ракшинская | 8 | 1.72 | 2.5058 | 0.2048 | 0 | 2.2499 |  |  | открыт | открыт | Тамбовская область | Тамбовэнерго | п Центральный
ПС 35/10 Рыбинская | 5 | 1.14 | 1.485 | 0.0618 | 0 | 1.4156 |  |  | открыт | открыт | Тамбовская область | Тамбовэнерго | с Рыбное
ПС 35/10 Серповская | 5 | 0.65 | 2.0408 | 0.006 | 0 | 2.0212 |  |  | открыт | открыт | Тамбовская область | Тамбовэнерго | с Серповое
ПС 35/10 Ст.Томниковская | 1 | 0.15 | 0.9 | 0.0024 | 0 | 0.8973 |  |  | открыт | открыт | Тамбовская область | Тамбовэнерго | с Старотомниково
ПС 35/10 Чернитовская | 2.5 | 0.45 | 2.175 | 0.00528 | 0 | 2.2632 |  |  | открыт | открыт | Тамбовская область | Тамбовэнерго | с Чернитово
ПС 35/10 Бондарская | 5 | 1.4 | 1.225 | 0 | 0 | 1.225 |  |  | открыт | открыт | Тамбовская область | Тамбовэнерго | с Бондари
ПС 35/10 Вернадовская | 4.1 | 0.31 | 1.3845 | 0.22336 | 0 | 1.1406 |  |  | открыт | открыт | Тамбовская область | Тамбовэнерго | п С-за Подъем 1-отделение
ПС 35/10 Гагаринская | 4.1 | 0.25 | 1.4303 | 0 | 0 | 1.43 |  |  | открыт | открыт | Тамбовская область | Тамбовэнерго | с Гагарино 1-е
ПС 35/10 Егоровская | 5.7 | 0.66 | 1.965 | 0.0036 | 0 | 1.961 |  |  | открыт | открыт | Тамбовская область | Тамбовэнерго | с Егоровка
ПС 35/10 Кершинская | 4.1 | 0.25 | 1.4379 | 0 | 0 | 1.4383 |  |  | открыт | открыт | Тамбовская область | Тамбовэнерго | с Керша
ПС 35/10 Куровщинская | 3.2 | 0.37 | 1.3103 | 0.00504 | 0 | 1.3068 |  |  | открыт | открыт | Тамбовская область | Тамбовэнерго | с Куровщина
ПС 35/10 Липовская | 2.5 | 0.21 | 2.415 | 0 | 0 | 2.415 |  |  | открыт | открыт | Тамбовская область | Тамбовэнерго | с Липовка
ПС 35/10 Ломовисская | 5.7 | 0.12 | 2.505 | 0 | 0 | 2.505 |  |  | открыт | открыт | Тамбовская область | Тамбовэнерго | с Большой Ломовис
ПС 35/10 Митропольская | 2.5 | 0.76 | 1.865 | 0 | 0 | 1.865 |  |  | открыт | открыт | Тамбовская область | Тамбовэнерго | с Митрополье
ПС 35/10 П.Угловская | 1.6 | 0.53 | 1.15 | 0.0312 | 0 | 1.1149 |  |  | открыт | открыт | Тамбовская область | Тамбовэнерго | с Пахотный Угол
ПС 35/10 Рудовская | 5 | 0.56 | 2.065 | 0.00576 | 0 | 2.1327 |  |  | открыт | открыт | Тамбовская область | Тамбовэнерго | с Рудовка
ПС 35/10 В.Ярославская | 5 | 0.28 | 2.3581 | 0 | 0 | 2.345 |  |  | открыт | открыт | Тамбовская область | Тамбовэнерго | с Верхняя Ярославка
ПС 35/10 Дегтянская | 2.5 | 1.44 | 1.185 | 0.03024 | 0.001752 | 1.2712 |  |  | открыт | открыт | Тамбовская область | Тамбовэнерго | с Титовка
ПС 35/10 Зелёная | 1.6 | 0.17 | 1.51 | 2.4e-05 | 0 | 1.51 |  |  | открыт | открыт | Тамбовская область | Тамбовэнерго | с Зеленое
ПС 35/10 Кулеватовская | 8 | 2.29 | 1.9208 | 0.02508 | 0.0036 | 1.8778 |  |  | открыт | открыт | Тамбовская область | Тамбовэнерго | п Рабочий
ПС 35/10 Ламская | 6.5 | 0.57 | 2.0915 | 0 | 0 | 2.0897 |  |  | открыт | открыт | Тамбовская область | Тамбовэнерго | с Вторые Левые Ламки
ПС 35/10 Грязновская | 5 | 0.14 | 2.485 | 0 | 0.000384 | 2.4846 |  |  | открыт | открыт | Тамбовская область | Тамбовэнерго | с Новое Грязное
ПС 35/10 Отъясская | 5 | 0.44 | 2.185 | 0.0036 | 0 | 2.181 |  |  | открыт | открыт | Тамбовская область | Тамбовэнерго | с Отъяссы
ПС 35/10 П.Васильевская | 1.6 | 0.23 | 1.45 | 0 | 0 | 1.45 |  |  | открыт | открыт | Тамбовская область | Тамбовэнерго | с Покрово-Васильевка
ПС 35/10 Подлесная | 5 | 0.77 | 1.9053 | 0.086112 | 0 | 1.7983 |  |  | открыт | открыт | Тамбовская область | Тамбовэнерго | с Подлесное
ПС 35/10 Троицкая | 5 | 0.58 | 2.0642 | 0 | 0 | 2.1147 |  |  | открыт | открыт | Тамбовская область | Тамбовэнерго | с Троицкие Росляи
ПС 35/10 Городская | 4 | 2.43 | 1.77 | 0 | 0 | 1.77 |  |  | открыт | открыт | Тамбовская область | Тамбовэнерго | г Жердевка
ПС 35/10 Сукмановская | 5 | 0.26 | 2.3762 | 0.0036 | 0 | 2.3796 |  |  | открыт | открыт | Тамбовская область | Тамбовэнерго | с Сукмановка
ПС 35/10 Туголуковская | 6.5 | 0.53 | 2.1514 | 0.006 | 0 | 2.1721 |  |  | открыт | открыт | Тамбовская область | Тамбовэнерго | с Туголуково
ПС 35/10 Артемовская | 8 | 1.75 | 2.45 | 0.0056544 | 0 | 2.4436 |  |  | открыт | открыт | Тамбовская область | Тамбовэнерго | с Артемовка
ПС 35/10 РСХО | 6.5 | 1.06 | 1.565 | 0 | 0 | 1.565 |  |  | открыт | открыт | Тамбовская область | Тамбовэнерго | г Жердевка
ПС 35/10 Максимовская | 3.2 | 0.34 | 1.34 | 0 | 0 | 1.34 |  |  | открыт | открыт | Тамбовская область | Тамбовэнерго | с Алексеевка
ПС 35/10 Бурнакская | 11.9 | 4.48 | 1.4 | 0 | 0 | 1.4 |  |  | открыт | открыт | Тамбовская область | Тамбовэнерго | с Бурнак
ПС 35/10 Полетаевская | 8 | 0.34 | 3.9047 | 0 | 0 | 3.8969 |  |  | открыт | открыт | Тамбовская область | Тамбовэнерго | с Полетаево
ПС 35/10 Росляйская | 8 | 0.76 | 3.4439 | 0 | 0 | 3.4427 |  |  | открыт | открыт | Тамбовская область | Тамбовэнерго | с Троицкий Росляй
ПС 35/10 Пионер | 4.1 | 1.07 | 0.61 | 0 | 0 | 0.61 |  |  | открыт | открыт | Тамбовская область | Тамбовэнерго | Старогрязное
ПС 35/10 Львовская | 5 | 0.36 | 2.2816 | 0 | 0 | 2.265 |  |  | открыт | открыт | Тамбовская область | Тамбовэнерго | Петровское
ПС 35/10 Надеждинская | 1.6 | 0.24 | 1.44 | 0 | 0 | 1.4436 |  |  | открыт | открыт | Тамбовская область | Тамбовэнерго | с Сергиевка
ПС 35/10 Кулешовская | 2.5 | 0.46 | 2.165 | 0 | 0 | 2.203 |  |  | открыт | открыт | Тамбовская область | Тамбовэнерго | Кулешовка
ПС 35/10 Черняевская | 8 | 1.64 | 2.56 | 1.29 | 0 | 1.1106 |  |  | открыт | открыт | Тамбовская область | Тамбовэнерго | с Черняевка
ПС 35/10 Ивановская | 5 | 0.49 | 2.1516 | 0 | 0 | 2.1603 |  |  | открыт | открыт | Тамбовская область | Тамбовэнерго | Ивановка
ПС 35/10 Шульгинская | 5 | 0.77 | 1.9009 | 0.0036 | 0 | 1.899 |  |  | открыт | открыт | Тамбовская область | Тамбовэнерго | с Шульгино
ПС 35/10 Лавровская | 5 | 0.26 | 2.3917 | 0 | 0 | 2.3938 |  |  | открыт | открыт | Тамбовская область | Тамбовэнерго | с Лаврово
ПС 35/10 Н.Сергиевская | 3.2 | 0.55 | 2.81 | 0.00174 | 0 | 2.808 |  |  | открыт | открыт | Тамбовская область | Тамбовэнерго | с Николо-Сергиевка
ПС 35/10 Каменская | 5 | 0.47 | 2.1629 | 0.02568 | 0 | 2.1364 |  |  | открыт | открыт | Тамбовская область | Тамбовэнерго | с Каменка
ПС 35/10 Протасовская | 5 | 0.34 | 2.2974 | 0 | 0 | 2.2922 |  |  | открыт | открыт | Тамбовская область | Тамбовэнерго | с Протасово
ПС 35/10 Чакинская | 4 | 0.66 | 3.54 | 0.00018 | 0 | 3.5398 |  |  | открыт | открыт | Тамбовская область | Тамбовэнерго | п Чакино
ПС 35/10 Лукинская | 2.5 | 0.21 | 2.415 | 0 | 0 | 2.4344 |  |  | открыт | открыт | Тамбовская область | Тамбовэнерго | д Алкаладка
ПС 35/10 Золотовская | 2.5 | 0.32 | 2.305 | 0 | 0 | 2.3199 |  |  | открыт | открыт | Тамбовская область | Тамбовэнерго | с Золотовка
ПС 35/10 Моздокская | 2.5 | 0.28 | 2.345 | 0 | 0 | 2.3577 |  |  | открыт | открыт | Тамбовская область | Тамбовэнерго | д Афанасьевка
ПС 35/10 Обловская | 5 | 0.39 | 2.3244 | 0.1548 | 0 | 2.0799 |  |  | открыт | открыт | Тамбовская область | Тамбовэнерго | г Уварово
ПС 35/10 В.Вершинская | 6.5 | 0.58 | 2.0646 | 0.006108 | 0 | 2.0513 |  |  | открыт | открыт | Тамбовская область | Тамбовэнерго | с Вольная Вершина
ПС 35/10 Лучевская | 4.1 | 0.25 | 1.43 | 0 | 0 | 1.4307 |  |  | открыт | открыт | Тамбовская область | Тамбовэнерго | п Луч
ПС 35/10 Ольшанская | 6.5 | 0.75 | 1.875 | 0 | 9.6e-05 | 1.9007 |  |  | открыт | открыт | Тамбовская область | Тамбовэнерго | с Ольшанка
ПС 35/10 Павлодарская | 2.5 | 0.17 | 2.455 | 0 | 0 | 2.455 |  |  | открыт | открыт | Тамбовская область | Тамбовэнерго | с Павлодар
ПС 35/10 Березовская | 5 | 0.15 | 2.4826 | 0 | 0 | 2.4808 |  |  | открыт | открыт | Тамбовская область | Тамбовэнерго | п Красный Куст
ПС 35/10 К.Звездинская | 3.2 | 0.19 | 1.5077 | 0 | 3.6e-05 | 1.49 |  |  | открыт | открыт | Тамбовская область | Тамбовэнерго | с Сергиевка
ПС 35/10 Прудковская | 4.1 | 0.32 | 1.3754 | 0.0102 | 0 | 1.3536 |  |  | открыт | открыт | Тамбовская область | Тамбовэнерго | с Прудки
ПС 35/10 Шапкинская | 8 | 0.66 | 3.5811 | 0 | 0 | 3.5655 |  |  | открыт | открыт | Тамбовская область | Тамбовэнерго | с Шапкино
ПС 35/10 Марьинская | 3.2 | 0.42 | 1.3098 | 0.0036 | 0 | 1.3152 |  |  | открыт | открыт | Тамбовская область | Тамбовэнерго | с. Марьинка
ПС 35/10 Ирская | 4.1 | 0.27 | 1.4356 | 0.0036 | 0 | 1.4237 |  |  | открыт | открыт | Тамбовская область | Тамбовэнерго | с Ленинское
ПС 35/10 Заводская | 8 | 1.2 | 3 | 0.96 | 0 | 1.9213 |  |  | открыт | открыт | Тамбовская область | Тамбовэнерго | г Кирсанов
ПС 35/10 Калаисская | 2.5 | 0.72 | 1.905 | 0 | 0 | 1.9629 |  |  | открыт | открыт | Тамбовская область | Тамбовэнерго | с. Калаис
ПС 35/10 Соколовская | 5 | 1.55 | 1.075 | 0 | 0 | 1.075 |  |  | открыт | открыт | Тамбовская область | Тамбовэнерго | с Соколово
ПС 35/10 Ветеринарная | 2.5 | 0.19 | 2.435 | 0 | 0 | 2.4566 |  |  | открыт | открыт | Тамбовская область | Тамбовэнерго | д Натальевка
ПС 35/10 Глуховская | 2.5 | 0.09 | 2.535 | 0 | 0 | 2.5515 |  |  | открыт | открыт | Тамбовская область | Тамбовэнерго | с Глуховка
ПС 35/10 Оржевская | 2.5 | 0.39 | 2.235 | 0 | 0 | 2.2572 |  |  | открыт | открыт | Тамбовская область | Тамбовэнерго | с Масловка
ПС 35/10 Восточная | 8 | 1.9 | 2.3 | 0 | 0.025686 | 2.3015 |  |  | открыт | открыт | Тамбовская область | Тамбовэнерго | рп Умет
ПС 35/10 Гавриловская | 8 | 1.94 | 2.26 | 0.1216 | 0 | 2.1234 |  |  | открыт | открыт | Тамбовская область | Тамбовэнерго | п. Садовый
ПС 35/10 Пересыпкинская | 5 | 0.64 | 2.017 | 0 | 0 | 1.997 |  |  | открыт | открыт | Тамбовская область | Тамбовэнерго | с. 2-е Пересыпкино
ПС 35/10 Анненская | 5 | 1.36 | 1.4662 | 0.1122 | 0 | 1.1389 |  |  | открыт | открыт | Тамбовская область | Тамбовэнерго | п. Прудки
ПС 35/10 Филатовская | 5 | 0.55 | 2.075 | 0 | 0 | 2.075 |  |  | открыт | открыт | Тамбовская область | Тамбовэнерго | Филатовский
ПС 35/10 Никитинская | 8 | 1.97 | 2.23 | 0.047988 | 0 | 2.1761 |  |  | открыт | открыт | Тамбовская область | Тамбовэнерго | д Успеновка
ПС 35/10 Балыклейская | 5 | 1.19 | 1.4822 | 0.00912 | 0 | 1.4764 |  |  | открыт | открыт | Тамбовская область | Тамбовэнерго | с. Балыклей
ПС 35/10 Караваинская | 3.2 | 0.38 | 1.3 | 0.0036 | 0 | 1.296 |  |  | открыт | открыт | Тамбовская область | Тамбовэнерго | с Караваино
ПС 35/10 Романовская | 3.2 | 0.38 | 3.0155 | 0 | 0 | 2.9913 |  |  | открыт | открыт | Тамбовская область | Тамбовэнерго | с. Павловка
ПС 35/10 Борщевская | 20 | 4.554 | 5.946 | 0 | 0 | 5.946 |  |  | открыт | открыт | Тамбовская область | Тамбовэнерго | с.Борщи
ПС 35/10 кВ Алексейково | 1.6 | 0.44 | 1.24 | 0.0015 | 0 | 1.2383 |  | 1 | Открыт | Открыт | Тверская область | Тверьэнерго | с.Сорогожское
ПС 35/10 кВ Беляницы | 1.6 | 0.55 | 1.13 | 0.0045 | 0 | 1.1269 |  | 2 | Открыт | Открыт | Тверская область | Тверьэнерго | д.Беляницы
ПС 35/10 кВ Борисовское | 1 | 0.4 | 0.65 | 0 | 0 | 0.65 |  | 3 | Открыт | Открыт | Тверская область | Тверьэнерго | с. Борисовское
ПС 35/10 кВ Высокуша | 1.6 | 0.14 | 1.54 | 0 | 0 | 1.5602 |  | 4 | Открыт | Открыт | Тверская область | Тверьэнерго | в районе д. Высокуша
ПС 35/10 кВ Гостиница | 1.6 | 0.21 | 1.47 | 0.0105 | 0 | 1.539 |  | 5 | Открыт | Открыт | Тверская область | Тверьэнерго | в районе д.Буденовка
ПС 35/10 кВ Григорово | 2.5 | 0.4 | 2.225 | 0.0462 | 0 | 2.2112 |  | 6 | Открыт | Открыт | Тверская область | Тверьэнерго | д. Григорово
ПС 35/10 кВ Деледино | 4 | 0.2 | 4 | 0 | 0 | 4.0633 |  | 7 | Открыт | Открыт | Тверская область | Тверьэнерго | в районе с.Деледино
ПС 35/10 кВ Зараменье | 1.6 | 0.33 | 1.35 | 0.0135 | 0 | 1.3348 |  | 8 | Открыт | Открыт | Тверская область | Тверьэнерго | в районе д.Зараменье
ПС 35/10 кВ Зобы | 2.5 | 0.99 | 1.635 | 0.0015 | 0 | 2.0911 |  | 9 | Открыт | Открыт | Тверская область | Тверьэнерго | в районе д.Зобы
ПС 35/10 кВ Кой | 1.8 | 0.24 | 1.65 | 0.0045 | 0 | 1.6911 |  | 10 | Открыт | Открыт | Тверская область | Тверьэнерго | в районе д.Вепрь
ПС 35/10 кВ Ладожское | 1.6 | 0.11 | 1.57 | 0 | 0 | 1.57 |  | 11 | Открыт | Открыт | Тверская область | Тверьэнерго | д.Ладожское
ПС 35/10 кВ Литвиново | 4 | 0.14 | 4.06 | 0 | 0 | 4.0743 |  | 12 | Открыт | Открыт | Тверская область | Тверьэнерго | в районе д.Литвиново
ПС 35/10 кВ Лощемля | 2.5 | 0.35 | 2.275 | 0.009 | 0 | 2.4453 |  | 13 | Открыт | Открыт | Тверская область | Тверьэнерго | в районе д.Лощемля
ПС 35/10 кВ Любегощи | 1.8 | 0.36 | 1.53 | 0.012 | 0 | 1.5165 |  | 14 | Открыт | Открыт | Тверская область | Тверьэнерго | в районе с.Любегощи
ПС 35/10 кВ Мартыново | 1.6 | 0.1 | 1.58 | 0 | 0 | 1.5943 |  | 15 | Открыт | Открыт | Тверская область | Тверьэнерго | д.Мартыново
ПС 35/10 кВ Михайловское | 2.5 | 0.15 | 2.475 | 3e-06 | 0 | 2.491 |  | 16 | Открыт | Открыт | Тверская область | Тверьэнерго | в районе с.Михайловское
ПС 35/10 кВ Морозово | 2.5 | 0.17 | 2.455 | 0 | 0 | 2.4947 |  | 17 | Открыт | Открыт | Тверская область | Тверьэнерго | д.Морозово
ПС 35/10 кВ Поповка | 1.6 | 0.1 | 1.58 | 0.003 | 0 | 1.5913 |  | 18 | Открыт | Открыт | Тверская область | Тверьэнерго | в районе д.Поповка
ПС 35/10 кВ Романцево | 1.6 | 0.29 | 1.39 | 0.16 | 0 | 1.2712 |  | 19 | Открыт | Открыт | Тверская область | Тверьэнерго | в районе д. Романцево
ПС 35/10 кВ Старое Сандово | 2.5 | 0.2 | 2.425 | 2.1e-05 | 0 | 2.4984 |  | 20 | Открыт | Открыт | Тверская область | Тверьэнерго | д. Старое Сандово
ПС 35/10 кВ Сукромны | 1.6 | 0.78 | 0.9 | 0.0075 | 0 | 0.89157 |  | 21 | Открыт | Открыт | Тверская область | Тверьэнерго | в районе д.Сукромны
ПС 35/10 кВ Теблеши | 2.5 | 0.21 | 2.415 | 0.0045 | 0 | 2.4464 |  | 22 | Открыт | Открыт | Тверская область | Тверьэнерго | в районе с. Теблеши
ПС 35/10 кВ Трестна | 2.5 | 0.26 | 2.365 | 1.2e-05 | 0 | 2.4216 |  | 23 | Открыт | Открыт | Тверская область | Тверьэнерго | в районе д.Трестна
ПС 35/10 кВ Фралево | 4 | 0.8 | 3.4 | 0.0102 | 0 | 3.4842 |  | 24 | Открыт | Открыт | Тверская область | Тверьэнерго | в районе д.Ивановское
ПС 35/10 кВ Чамерово | 1.8 | 0.7 | 1.19 | 0.0159 | 0 | 1.2586 |  | 25 | Открыт | Открыт | Тверская область | Тверьэнерго | д. Чамерово
ПС 110/10 кВ Ахматово | 2.5 | 0.25 | 2.375 | 0 | 0 | 2.375 |  | 26 | Открыт | Открыт | Тверская область | Тверьэнерго | д.Ахматово
ПС 110/10 кВ Кладово | 6.3 | 1 | 5.615 | 0.0045 | 0 | 5.7903 |  | 27 | Открыт | Открыт | Тверская область | Тверьэнерго | в районе д.Кучели
ПС 110/10 кВ Лаптиха | 2.5 | 0.9 | 1.725 | 0.52453 | 0 | 1.231 |  | 28 | Открыт | Открыт | Тверская область | Тверьэнерго | в районе д.Лаптиха
ПС 110/10 кВ Малышево | 2.5 | 0.8 | 1.825 | 0.0045 | 0 | 2.078 |  | 29 | Открыт | Открыт | Тверская область | Тверьэнерго | в районе с.Малышево
ПС 110/10 кВ Старт | 16 | 1.26 | 15.54 | 0.00453 | 0 | 15.5349 |  | 30 | Открыт | Открыт | Тверская область | Тверьэнерго | Г.Бежецк (около д. Новая деревня)
ПС 110/35 кВ Рассвет | 10 | 4.23 | 6.27 | 0.01395 | 0 | 6.2543 |  | 31 | Открыт | Открыт | Тверская область | Тверьэнерго | П.Сонково, ул.Лесозавод
ПС 110/35/10 кВ Иваново | 6.3 | 1.14 | 5.475 | 0.0174 | 0 | 5.49 |  | 32 | Открыт | Открыт | Тверская область | Тверьэнерго | в районе д.Иваново
ПС 110/35/10 кВ Кесьма | 6.3 | 0.79 | 5.825 | 0 | 0 | 5.88 |  | 33 | Открыт | Открыт | Тверская область | Тверьэнерго | в районе д.Можайка
ПС 110/35/10 кВ Моркины Горы | 5.6 | 0.56 | 5.32 | 0 | 0 | 5.4 |  | 34 | Открыт | Открыт | Тверская область | Тверьэнерго | с. Моркины Горы
ПС 110/35/10 кВ Топалки | 6.3 | 2.08 | 4.54 | 0.071 | 0 | 4.47 |  | 35 | Открыт | Открыт | Тверская область | Тверьэнерго | д.Топалки
ПС 35/10 кВ Березье | 2 | 0.1 | 1.0212 | 0 | 0.00459 | 1.02 |  | 36 | Открыт | Открыт | Тверская область | Тверьэнерго | д.Березье
ПС 35/10 кВ Лесное | 6.5 | 1.7 | 1.8461 | 0.08415 | 0.0045 | 1.7464 |  | 37 | Открыт | Открыт | Тверская область | Тверьэнерго | С.Лесное
ПС 35/10 кВ Максатиха | 10.3 | 4.99 | 1.3495 | 0.1724 | 0 | 1.1507 |  | 38 | Открыт | Открыт | Тверская область | Тверьэнерго | п.Ривицкий
ПС 35/10 кВ Молоково | 6.5 | 1.62 | 1.2922 | 0 | 0 | 1.2922 |  | 39 | Открыт | Открыт | Тверская область | Тверьэнерго | П.Молоково, ул. Красноармейская
ПС 35/10 кВ Новокотово | 5 | 0.19 | 2.4458 | 0 | 0 | 2.4458 |  | 40 | Открыт | Открыт | Тверская область | Тверьэнерго | в районе д.Новокотово
ПС 35/10 кВ Ривзавод | 4.1 | 1.4 | 0.51094 | 0.076464 | 0 | 0.42503 |  | 41 | Открыт | Открыт | Тверская область | Тверьэнерго | п.Ривзавод
ПС 35/10 кВ Сонково | 7.2 | 3.35 | 1.0451 | 0.00495 | 0 | 1.0396 |  | 42 | Открыт | Открыт | Тверская область | Тверьэнерго | П.Сонково, ул.Лесозавод
ПС 35/10 кВ Сулежский Борок | 4.1 | 0.52 | 1.348 | 1.04 | 0 | 0.17946 |  | 43 | Открыт | Открыт | Тверская область | Тверьэнерго | в районе д. Сулежский Борок
ПС 110/10 кВ Шишково Дуброво | 12.6 | 5.64 | 1.6732 | 0.88306 | 0.0045 | 0.68098 |  | 44 | Открыт | Открыт | Тверская область | Тверьэнерго | в районе д.Каменная
ПС 110/35/10 кВ Весьегонск | 12.6 | 4.1 | 2.8 | 0.0195 | 0.006 | 2.77 |  | 45 | Открыт | Открыт | Тверская область | Тверьэнерго | Г.Весьегонск, ул. Южная
ПС 110/35/10 кВ ДВП | 50 | 11.6 | 21.65 | 0.21 | 0.01 | 21.42 |  | 46 | Открыт | Открыт | Тверская область | Тверьэнерго | П.Максатиха
ПС 110/35/10 кВ Красный Холм | 20 | 7.1 | 4.74 | 0.01 | 0.01 | 4.71 |  | 47 | Открыт | Открыт | Тверская область | Тверьэнерго | Г. Красный Холм
ПС 110/35/10 кВ Поречье | 12.6 | 2.46 | 6.53 | 0.026 | 0 | 6.52 |  | 48 | Открыт | Открыт | Тверская область | Тверьэнерго | в районе д. Степаньково
ПС 110/35/10 кВ Сандово | 20 | 5.7 | 8.65 | 0.05 | 0 | 8.64 |  | 49 | Открыт | Открыт | Тверская область | Тверьэнерго | П.Сандово, ул. Заводская
ПС 110/35/10 кВ Шолмино | 50 | 14.4 | 13.41 | 0.975 | 0 | 12.31 |  | 50 | Открыт | Открыт | Тверская область | Тверьэнерго | г.Бежецк, ул. Заводская
ПС 35/6 кВ Бельский Карьер | 4 | 0.19 | 4.01 | 0.0018 | 0 | 4.0078 |  | 51 | Открыт | Открыт | Тверская область | Тверьэнерго | п. Бельский
ПС 35/10 кВ Дубровка | 1.6 | 0.2 | 1.48 | 0 | 0 | 1.532 |  | 52 | Открыт | Открыт | Тверская область | Тверьэнерго | д. Дубровка
ПС 35/10 кВ Жилотково | 1.8 | 0.28 | 1.61 | 0.0552 | 0.009 | 1.6185 |  | 53 | Открыт | Открыт | Тверская область | Тверьэнерго | д.Жилотково
ПС 35/10 кВ Копачево | 1.6 | 0.2 | 1.48 | 0.0075 | 0 | 1.5039 |  | 54 | Открыт | Открыт | Тверская область | Тверьэнерго | д.Копачево
ПС 35/10 кВ Кузнецово | 1.6 | 0.85 | 0.83 | 0 | 0 | 1.1833 |  | 55 | Открыт | Открыт | Тверская область | Тверьэнерго | д. Кузнецово
ПС 35/10 кВ Лужниково | 2.5 | 0.28 | 2.345 | 0 | 0 | 2.4312 |  | 56 | Открыт | Открыт | Тверская область | Тверьэнерго | д. Лужниково
ПС 35/10 кВ Насакино | 2.5 | 0.17 | 2.455 | 0 | 0 | 2.455 |  | 57 | Открыт | Открыт | Тверская область | Тверьэнерго | д. Насакино
ПС 110/35/10 кВ Октябрьский Карьер | 25 | 1.09 | 25.16 | 0.0042 | 0 | 25.16 |  | 58 | Открыт | Открыт | Тверская область | Тверьэнерго | п. Есиновичи
ПС 35/10 кВ Порожки | 1 | 0.33 | 0.72 | 0.0021 | 0 | 0.76 |  | 59 | Открыт | Открыт | Тверская область | Тверьэнерго | д.Порожки
ПС 35/6 кВ ХБК | 4 | 2.53 | 1.67 | 0 | 0 | 1.98 |  | 60 | Открыт | Открыт | Тверская область | Тверьэнерго | г.В.Волочек
ПС 35/6 кВ №5 | 2.6 | 0.51 | 0.54 | 0 | 0 | 0.54 |  | 61 | Открыт | Открыт | Тверская область | Тверьэнерго | п. Выползово ЗАТО "Озерный"
ПС 35/10 кВ 9-е Января | 16.3 | 3.9 | 2.715 | 0 | 0 | 2.72 |  | 62 | Открыт | Открыт | Тверская область | Тверьэнерго | г. В.Волочек, Бейшлотская набережная
ПС 35/6 кВ АКУ | 7.2 | 0.87 | 2.7735 | 0 | 0.0009 | 2.7725 |  | 63 | Открыт | Открыт | Тверская область | Тверьэнерго | п. Академический
ПС 35/6 кВ Афанасово | 3.4 | 0.45 | 1.23 | 0.0114 | 0 | 1.2172 |  | 64 | Открыт | Открыт | Тверская область | Тверьэнерго | д. Афанасово
ПС 110/6 кВ Б-4 | 20 | 4.65 | 5.85 | 0.006 | 0 | 5.8433 |  | 65 | Открыт | Открыт | Тверская область | Тверьэнерго | ЗАТО "ОЗЕРНЫЙ"
ПС 35/6 кВ Борисово | 6.4 | 1.85 | 1.51 | 0.003 | 0 | 1.5066 |  | 66 | Открыт | Открыт | Тверская область | Тверьэнерго | п. Борисово
ПС 35/10 кВ Боровно | 5 | 0.49 | 2.237 | 0.0054 | 0 | 2.231 |  | 67 | Открыт | Открыт | Тверская область | Тверьэнерго | п. Боровно
ПС 110/10 кВ Бушевец | 12.6 | 0.55 | 6.065 | 0 | 0 | 6.065 |  | 68 | Открыт | Открыт | Тверская область | Тверьэнерго | п. Бушевец
ПС 35/6 кВ Великий Октябрь | 10.3 | 1.28 | 2.92 | 0.072 | 0 | 2.8391 |  | 69 | Открыт | Открыт | Тверская область | Тверьэнерго | п. В.Октябрь
ПС 35/10 кВ Выдропужск | 4.1 | 0.78 | 1.1147 | 0.0129 | 0.0015 | 1.0985 |  | 70 | Открыт | Открыт | Тверская область | Тверьэнерго | с. Выдропужск
ПС 35/10 кВ Голубые Озера | 4.1 | 0.25 | 1.5446 | 0 | 0 | 1.5446 |  | 71 | Открыт | Открыт | Тверская область | Тверьэнерго | за территорией д/отдыха Г.Озера
ПС 35/6 кВ Городок | 3.2 | 0.33 | 1.437 | 0 | 0 | 1.437 |  | 72 | Открыт | Открыт | Тверская область | Тверьэнерго | д. Городок
ПС 35/10 кВ ДОЗ | 8 | 2.22 | 1.9984 | 0.0021 | 0 | 1.996 |  | 73 | Открыт | Открыт | Тверская область | Тверьэнерго | г. В.Волочек,п. Приозерный
ПС 35/10 кВ Дятлово | 3.2 | 0.46 | 1.3047 | 0.0237 | 0.003 | 1.2747 |  | 74 | Открыт | Открыт | Тверская область | Тверьэнерго | д. Дятлово
ПС 35/10 кВ Есиновичи | 4.3 | 0.92 | 0 | 0.0105 | 0 | 0 |  | 75 | Открыт | ЗАКРЫТ | Тверская область | Тверьэнерго | п.Есеновичи
ПС 35/10 кВ ЖБИ | 5 | 1.11 | 1.515 | 0 | 0 | 1.515 |  | 76 | Открыт | Открыт | Тверская область | Тверьэнерго | г.В.Волочек
ПС 35/10 кВ Заозерная | 12.6 | 1.8 | 4.815 | 0.036 | 0.0045 | 4.7695 |  | 77 | Открыт | Открыт | Тверская область | Тверьэнерго | г.Бологое, мкрр-он Заозерный
ПС 35/10 кВ Княщины | 5 | 0.51 | 2.5818 | 0 | 0 | 2.5818 |  | 78 | Открыт | Открыт | Тверская область | Тверьэнерго | д. Княщины
ПС 35/10 кВ Козлово | 5.8 | 1.3 | 1.0804 | 0.012 | 0 | 1.0669 |  | 79 | Открыт | Открыт | Тверская область | Тверьэнерго | с.Козлово
ПС 35/10 кВ Красное Знамя | 3.4 | 0.86 | 1.3694 | 0 | 0 | 1.3694 |  | 80 | Открыт | Открыт | Тверская область | Тверьэнерго | п. Кр.Знамя
ПС 35/6 кВ Красный Май | 20 | 2.14 | 8.36 | 0 | 0 | 8.36 |  | 81 | Открыт | Открыт | Тверская область | Тверьэнерго | п. Кр. Май
ПС 35/10 кВ Куженкино | 5 | 1.49 | 1.135 | 0.01263 | 3e-05 | 1.1208 |  | 82 | Открыт | Открыт | Тверская область | Тверьэнерго | д.Спехово
ПС 35/10 кВ Лукино | 4.1 | 0.22 | 1.5755 | 0.0105 | 0 | 1.5637 |  | 83 | Открыт | Открыт | Тверская область | Тверьэнерго | д. Кулотино
ПС 35/6 кВ Макарово | 8 | 0.98 | 3.22 | 0.0057 | 0 | 3.2136 |  | 84 | Открыт | Открыт | Тверская область | Тверьэнерго | д. Макарово
ПС 110/10 кВ Манихино | 5 | 0.31 | 2.3177 | 0 | 0 | 2.3177 |  | 85 | Открыт | Открыт | Тверская область | Тверьэнерго | п. манихино
ПС 35/10 кВ Молдино | 2 | 0.44 | 0.79685 | 0.00012 | 0 | 0.79671 |  | 86 | Открыт | Открыт | Тверская область | Тверьэнерго | д.Молдино
ПС 35/10 кВ Ново-Кузьминская | 2 | 0.53 | 0.63934 | 0.0021 | 0.0045 | 0.63192 |  | 87 | Открыт | Открыт | Тверская область | Тверьэнерго | д.Кузьменская
ПС 35/10 кВ Овсище | 4.1 | 0.3 | 1.38 | 0 | 0 | 1.38 |  | 88 | Открыт | Открыт | Тверская область | Тверьэнерго | д.Овсище
ПС 35/6 кВ ОЭЗ | 4.5 | 2.35 | -0.25 | 0 | 0 | -0.25 |  | 89 | Закрыт | ЗАКРЫТ | Тверская область | Тверьэнерго | г. В.Волочек
ПС 35/10 кВ Плотично | 3.4 | 0.56 | 1.1813 | 0 | 0 | 1.1813 |  | 90 | Открыт | Открыт | Тверская область | Тверьэнерго | д. Плотично
ПС 35/10 кВ Попово | 3.5 | 0.19 | 0.87868 | 0 | 0 | 0.87868 |  | 91 | Открыт | Открыт | Тверская область | Тверьэнерго | д.Попово
ПС 35/10 кВ Пролетарий | 5 | 1.19 | 1.435 | 0.02097 | 0 | 1.4114 |  | 92 | Открыт | Открыт | Тверская область | Тверьэнерго | п.Солнечный
ПС 35/10 кВ Рождество | 5 | 0.37 | 2.5164 | 0.036 | 0 | 2.476 |  | 93 | Открыт | Открыт | Тверская область | Тверьэнерго | д. Рождество
ПС 35/10 кВ Ряд | 5 | 0.33 | 2.3638 | 0.112 | 0 | 2.2379 |  | 94 | Открыт | Открыт | Тверская область | Тверьэнерго | д. Ряд
ПС 35/10 кВ Сеглино | 3.2 | 0.46 | 1.22 | 0.02745 | 0.0135 | 1.174 |  | 95 | Открыт | Открыт | Тверская область | Тверьэнерго | д.Сеглино
ПС 35/10 кВ Сороки | 5 | 0.61 | 2.3098 | 0.0045 | 0 | 2.3048 |  | 96 | Открыт | Открыт | Тверская область | Тверьэнерго | п. Пригородный
ПС 35/10 кВ Терелесово | 3.2 | 0.8 | 0.88 | 0.0075 | 0 | 0.87157 |  | 97 | Открыт | Открыт | Тверская область | Тверьэнерго | п. Терелесово
ПС 35/10 кВ Тимково | 3.2 | 0.99 | 0.69 | 0.02616 | 0.0045 | 0.65555 |  | 98 | Открыт | Открыт | Тверская область | Тверьэнерго | п. Тимково
ПС 35/10 кВ Фирово | 5 | 1.57 | 1.383 | 0.0147 | 0 | 1.3665 |  | 99 | Открыт | Открыт | Тверская область | Тверьэнерго | п.Фирово
ПС 35/6 кВ Юбилейная | 17.5 | 5.94 | 1.935 | 0 | 0 | 1.935 |  | 100 | Открыт | Открыт | Тверская область | Тверьэнерго | г. В.Волочек
ПС 35/10 кВ Яконово | 5 | 0.35 | 2.4132 | 0 | 0 | 2.4132 |  | 101 | Открыт | Открыт | Тверская область | Тверьэнерго | п. Яконово
ПС 110/35/10 кВ Брусово | 20 | 3.73 | 8.43 | 0.018696 | 0 | 8.41 |  | 102 | Открыт | Открыт | Тверская область | Тверьэнерго | п. Брусово
ПС 110/35/6 кВ Выползово | 20 | 5.28 | 6.98 | 0.015 | 0 | 6.96 |  | 103 | Открыт | Открыт | Тверская область | Тверьэнерго | п. Выползово
ПС 110/35/6 кВ Вышний Волочек | 80 | 22.72 | 20.25 | 0.04 | 0 | 20.2 |  | 104 | Открыт | Открыт | Тверская область | Тверьэнерго | г. Вышний Волочек,ул. Ямская ,175
ПС 110/35/10-6 кВ Кашарово | 36 | 13.27 | 3.954 | 0.614 | 0 | 3.26 |  | 105 | Открыт | Открыт | Тверская область | Тверьэнерго | г. Выший Волочек
ПС 110/35/10 кВ Спирово | 32 | 5.61 | 11.33 | 0.02 | 0 | 11.3 |  | 106 | Открыт | Открыт | Тверская область | Тверьэнерго | п. Спирово
ПС 110/35/10 кВ Труд | 32 | 2.36 | 16.71 | 0.071 | 0 | 16.71 |  | 107 | Открыт | Открыт | Тверская область | Тверьэнерго | п. Труд
ПС 110/35/10 кВ Удомля | 50 | 18.36 | 10.41 | 0.14 | 0 | 10.23 |  | 108 | Открыт | Открыт | Тверская область | Тверьэнерго | г. Удомля
ПС 110/35/10 кВ Холохоленка | 12.6 | 5.15 | 4.05 | 0.04 | 0 | 4.04 |  | 109 | Открыт | Открыт | Тверская область | Тверьэнерго | пос.Афимьино
ПС 110/35/10 кВ Леонтьево | 50 | 3.05 | 23.2 | 0.07 | 0 | 23.11 |  | 110 | Открыт | Открыт | Тверская область | Тверьэнерго | п. Леонтьево
ПС 35/6 кВ Микрорайонная | 6.3 | 3.04 | 0 | 0.0471 | 0 | 0 |  | 111 | Открыт | ЗАКРЫТ | Тверская область | Тверьэнерго | г. Кимры
ПС 35/10 кВ Барыково | 5 | 1.61 | 1.2228 | 0.17925 | 0 | 1.0214 |  | 112 | Открыт | Открыт | Тверская область | Тверьэнерго | Барыковский сельский округ, д. Барыково
ПС 35/6 кВ Б.Городок | 11.9 | 3.74 | 2.6227 | 0.2211 | 0.0315 | 2.3389 |  | 113 | Открыт | Открыт | Тверская область | Тверьэнерго | п. г. т. Белый Городок
ПС 35/10 кВ Вега | 5 | 1.14 | 0 | 0.10425 | 0 | 0 |  | 114 | Открыт | ЗАКРЫТ | Тверская область | Тверьэнерго | Чигиревский сельский округ
ПС 35/10 кВ Волга | 12.6 | 4.8 | 2.8484 | 0.1233 | 0.045 | 2.6593 |  | 115 | Открыт | Открыт | Тверская область | Тверьэнерго | г. Кимры
ПС 35/10 кВ Ильинское | 6.5 | 1.68 | 0 | 0.37985 | 0.0045 | 0 |  | 116 | Открыт | ЗАКРЫТ | Тверская область | Тверьэнерго | Ильинский сельский округ, с. Ильинское
ПС 35/10 кВ Калязин | 12.6 | 5.75 | 0 | 0.0399 | 0 | 0 |  | 117 | Открыт | ЗАКРЫТ | Тверская область | Тверьэнерго | г. Калязин, ул. Коминтерна
ПС 35/6 кВ Кимры | 32 | 6.79 | 0 | 0.14625 | 0.0045 | 0 |  | 118 | Открыт | ЗАКРЫТ | Тверская область | Тверьэнерго | г. Кимры
ПС 35/10 кВ Козьмодемьяновская | 5 | 0.51 | 2.3454 | 0.0105 | 0 | 2.3336 |  | 119 | Открыт | Открыт | Тверская область | Тверьэнерго | Козьмодемьяновский сельский округ, д. Козьмодемьяновское
ПС 35/10 кВ Курортная | 8 | 2.51 | 2.4603 | 0 | 0 | 2.4603 |  | 120 | Открыт | Открыт | Тверская область | Тверьэнерго | г. Кашин, набережная М.Ушакова
ПС 35/10 кВ Маяк | 12.6 | 4.35 | 2.7323 | 0.21815 | 0 | 2.4872 |  | 121 | Открыт | Открыт | Тверская область | Тверьэнерго | г. Кимры
ПС 35/10 кВ Микрорайонная | 8 | 2.94 | 0 | 0.2172 | 0.012 | 0 |  | 122 | Открыт | ЗАКРЫТ | Тверская область | Тверьэнерго | г. Кимры
ПС 35/10 кВ Нагорское | 4.3 | 0.81 | 0 | 0.0996 | 0.01575 | 0 |  | 123 | Открыт | ЗАКРЫТ | Тверская область | Тверьэнерго | Яринский сельский округ
ПС 35/10 кВ Неклюдово | 3.2 | 1.39 | 0.862 | 0.1068 | 0.0066 | 0.73458 |  | 124 | Открыт | Открыт | Тверская область | Тверьэнерго | Неклюдовский сельский округ, д. Неклюдово
ПС 35/10 кВ Нерль | 6.5 | 2.41 | 0 | 0.26388 | 0.009 | 0 |  | 125 | Открыт | ЗАКРЫТ | Тверская область | Тверьэнерго | с. Нерль
ПС 35/10 кВ Плутково | 5 | 2.27 | 0 | 0.3642 | 0.0135 | 0 |  | 126 | Открыт | ЗАКРЫТ | Тверская область | Тверьэнерго | Спасский сельский округ, д. Спасское
ПС 35/10 кВ Савцино | 5 | 0.46 | 2.4272 | 0.009 | 0 | 2.4171 |  | 127 | Открыт | Открыт | Тверская область | Тверьэнерго | Власьевский сельский округ, д. Савцыно
ПС 35/10 кВ Сотское | 4.1 | 0.26 | 1.6317 | 0.0345 | 0 | 1.5929 |  | 128 | Открыт | Открыт | Тверская область | Тверьэнерго | Паскинский сельский округ, д. Сотское
ПС 35/10 кВ Стоянцы | 5 | 0.62 | 0 | 0.0675 | 0 | 0 |  | 129 | Открыт | ЗАКРЫТ | Тверская область | Тверьэнерго | Стоянцевский сельский округ, д. Петухово
ПС 35/10 кВ Уланово | 3.2 | 0.82 | 0 | 0.11163 | 0 | 0 |  | 130 | Открыт | ЗАКРЫТ | Тверская область | Тверьэнерго | Баринцевский сельский округ, д. Уланово
ПС 35/10 кВ Уницы | 8 | 0.24 | 3.96 | 0 | 0 | 3.96 |  | 131 | Открыт | Открыт | Тверская область | Тверьэнерго | Уницкий сельский округ, д. Уницкая Горка
ПС 35/10 кВ Фенево | 5 | 0.32 | 2.5008 | 0.0135 | 0 | 2.4856 |  | 132 | Открыт | Открыт | Тверская область | Тверьэнерго | Феневский сельский округ, д. Брылино
ПС 35/10 кВ Фролово | 5 | 0.76 | 2.2352 | 0.2175 | 0 | 1.9909 |  | 133 | Открыт | Открыт | Тверская область | Тверьэнерго | Фарафоновский сельский округ
ПС 110/10 кВ Зарница | 20 | 0.11 | 10.521 | 0.05853 | 0 | 10.4553 |  | 134 | Открыт | Открыт | Тверская область | Тверьэнерго | Кучинский сельский округ, д. Кучино
ПС 110/10 кВ Зобнино | 5 | 0.7 | 2.049 | 0.018 | 0.0045 | 2.0237 |  | 135 | Открыт | Открыт | Тверская область | Тверьэнерго | Леушинский сельский округ, д. Зобнино
ПС 110/10 кВ Инякино | 50 | 0.34 | 25.91 | 0 | 0 | 25.91 |  | 136 | Открыт | Открыт | Тверская область | Тверьэнерго | Кесовский сельский округ, НПС "Инякино"
ПС 110/35/10 кВ Василево | 12.6 | 0.26 | 6.41 | 0.0915 | 0 | 6.31 |  | 137 | Открыт | Открыт | Тверская область | Тверьэнерго | Масовасилевский сельский округ, д. Малое Василево
ПС 110/35/10 кВ Борки | 65 | 17.51 | 8.98 | 3.2 | 0.0672 | 5.31 |  | 138 | Открыт | Открыт | Тверская область | Тверьэнерго | г. Кимры
ПС 110/35/10 кВ Верхняя Троица | 12.6 | 4.07 | 5.6 | 0.22 | 0 | 5.48 |  | 139 | Открыт | Открыт | Тверская область | Тверьэнерго | Верхнетроицкий сельский округ, д. Верхняя Троица
ПС 110/35/10 кВ Горицы | 12.6 | 1.5 | 5.72 | 0.2 | 0 | 5.48 |  | 140 | Открыт | Открыт | Тверская область | Тверьэнерго | Горицкий сельский округ, с. Горицы
ПС 110/35/10 кВ Луч | 32 | 19.33 | -2.24 | 0.82 | 0 | -3.2 |  | 141 | Закрыт | ЗАКРЫТ | Тверская область | Тверьэнерго | Алферовский сельский округ
ПС 110/35/10 кВ Простор | 50 | 14.95 | 15.78 | 0.4 | 0 | 15.33 |  | 142 | Открыт | Открыт | Тверская область | Тверьэнерго | г. Кашин, Калининское шоссе
ПС 110/35/10 кВ Радуга | 65 | 27.31 | 2.54 | 1.13 | 0.05448 | 1.21 |  | 143 | Открыт | Открыт | Тверская область | Тверьэнерго | г. Кимры
ПС 110/35/10 кВ Роща | 20 | 4.51 | 6.73 | 0.38 | 0 | 6.31 |  | 144 | Открыт | Открыт | Тверская область | Тверьэнерго | Кесовский сельский округ, д. Роща
ПС 110/10 кВ Бибирево | 2.5 | 0.55 | 2.075 | 0 | 0 | 2.1008 |  | 145 | Открыт | Открыт | Тверская область | Тверьэнерго | д Бибирево
ПС 35/10 кВ Бор | 1.6 | 0.28 | 1.4 | 0.0015 | 0 | 1.4833 |  | 146 | Открыт | Открыт | Тверская область | Тверьэнерго | д Бор
ПС 110/10 кВ Воробьи | 2.5 | 0.2 | 2.425 | 0 | 0 | 2.488 |  | 147 | Открыт | Открыт | Тверская область | Тверьэнерго | Пятницкий с/о, д Пятницкое
ПС 35/10 кВ Гекса | 6.3 | 3.87 | 2.745 | 0 | 0 | 2.745 |  | 148 | Открыт | Открыт | Тверская область | Тверьэнерго | близ населённого пункта Речане
ПС 35/10 кВ Глазомичи | 2.5 | 0.07 | 2.555 | 0 | 0 | 2.5914 |  | 149 | Открыт | Открыт | Тверская область | Тверьэнерго | Глазомичский с/о, д Глазомичи
ПС 35/10 кВ Жарки | 2.5 | 2.06 | 0.565 | 0.059625 | 0 | 0.60513 |  | 150 | Открыт | Открыт | Тверская область | Тверьэнерго | п. Жарковский
ПС 35/10 кВ Земцы | 2.5 | 0.46 | 2.165 | 0.0285 | 0 | 2.2491 |  | 151 | Открыт | Открыт | Тверская область | Тверьэнерго | Земцовский с/о, пос. Земцы
ПС 35/10 кВ Ковалево | 2.5 | 0.39 | 2.235 | 0.01125 | 0 | 2.3032 |  | 152 | Открыт | Открыт | Тверская область | Тверьэнерго | Высоковский с/о, д Пустое Подлесье
ПС 35/10 кВ Коротыши | 1.6 | 0.16 | 1.52 | 0.003 | 0 | 1.5328 |  | 153 | Открыт | Открыт | Тверская область | Тверьэнерго | Севастьяновский с/о, д Коротыши
ПС 110/10 кВ Монино | 6.3 | 1.11 | 5.505 | 0.00903 | 0 | 5.6663 |  | 154 | Открыт | Открыт | Тверская область | Тверьэнерго | д. Новосёлки
ПС 35/10 кВ Озерец | 1 | 0.17 | 0.88 | 0 | 0 | 0.93708 |  | 155 | Открыт | Открыт | Тверская область | Тверьэнерго | д Озерец
ПС 35/10 кВ Пожня | 1.6 | 0.29 | 1.39 | 0 | 0.0015 | 1.4579 |  | 156 | Открыт | Открыт | Тверская область | Тверьэнерго | Пожнинский с/о, д Пожня
ПС 35/10 кВ Половцово | 1.6 | 0.87 | 0.81 | 0.003 | 0 | 1.0493 |  | 157 | Открыт | Открыт | Тверская область | Тверьэнерго | Нелидовский с/о д. Половцово
ПС 110/10 кВ Понизовье | 2.5 | 0.47 | 2.155 | 0.0555 | 0 | 2.1535 |  | 158 | Открыт | Открыт | Тверская область | Тверьэнерго | Понизовский с/о, д Понизовье
ПС 35/10 кВ Синьково | 1 | 0.45 | 0.6 | 0.0165 | 0 | 0.61359 |  | 159 | Открыт | Открыт | Тверская область | Тверьэнерго | Любинскийс/о, д Дмитрово
ПС 35/10 кВ Улин | 1.6 | 0.3 | 1.38 | 0.0216 | 0 | 1.3604 |  | 160 | Открыт | Открыт | Тверская область | Тверьэнерго | Улинский с/о, д Улин
ПС 35/10 кВ Кавельщино | 2.5 | 0.11 | 2.515 | 0.0045 | 0 | 2.5099 |  | 161 | Открыт | Открыт | Тверская область | Тверьэнерго | д. Кавельщино
ПС 35/10 кВ Бологово | 4.1 | 0.61 | 1.631 | 0.0045 | 0 | 1.626 |  | 162 | Открыт | Открыт | Тверская область | Тверьэнерго | д Бологово
ПС 35/10 кВ Верховье | 3.5 | 0.29 | 1.0107 | 0 | 0 | 1.0107 |  | 163 | Открыт | Открыт | Тверская область | Тверьэнерго | д. Верховье
ПС 35/10 кВ Воскресенское | 3.2 | 0.3 | 1.6523 | 0.018 | 0 | 1.632 |  | 164 | Открыт | Открыт | Тверская область | Тверьэнерго | Воскресенский с/о, д Воскресенское
ПС 35/10 кВ Дашково | 8 | 1.14 | 3.3369 | 0 | 0 | 3.3369 |  | 165 | Открыт | Открыт | Тверская область | Тверьэнерго | Подгородненский с/о, д Дашково
ПС 110/10 кВ Ерохино | 50 | 6.52 | 19.73 | 0 | 0 | 19.73 |  | 166 | Открыт | Открыт | Тверская область | Тверьэнерго | Козловский с/о, д Ерохино
ПС 35/10 кВ Ильино | 4.1 | 0.4 | 1.4279 | 0.0291 | 0 | 1.3952 |  | 167 | Открыт | Открыт | Тверская область | Тверьэнерго | д Дудкино
ПС 35/10 кВ Плоскошь | 7.2 | 0.99 | 2.8529 | 0.027 | 0.0015 | 2.8209 |  | 168 | Открыт | Открыт | Тверская область | Тверьэнерго | д Плоскошь
ПС 35/6 кВ Половцово | 11.2 | 4.29 | 2.4599 | 0.2384 | 0.0015 | 2.1903 |  | 169 | Открыт | Открыт | Тверская область | Тверьэнерго | д. Половцово
ПС 35/10 кВ Ст. Торопа | 8 | 2.01 | 2.2375 | 0.018 | 0 | 2.2173 |  | 170 | Открыт | Открыт | Тверская область | Тверьэнерго | п Старая Торопа
ПС 110/35/10 кВ Андреаполь | 20 | 7.79 | 3.19 | 0.06912 | 0 | 3.12 |  | 171 | Открыт | Открыт | Тверская область | Тверьэнерго | г.Андреаполь ул 50 лет Октября
ПС 110/35/10 кВ Белый | 26 | 6.56 | 4.35 | 0.111 | 0 | 4.23 |  | 172 | Открыт | Открыт | Тверская область | Тверьэнерго | г.Белый ул Октябрьская
ПС 110/35/10 кВ Западная Двина | 20 | 8.71 | 3.37 | 0.077 | 0 | 3.28 |  | 173 | Открыт | Открыт | Тверская область | Тверьэнерго | г.Западная Двина ул Энергетиков
ПС 110/35/10 кВ Торопец | 50 | 19.53 | 6.98 | 0.088 | 0 | 6.88 |  | 174 | Открыт | Открыт | Тверская область | Тверьэнерго | г.Торопец ул Чапаева
ПС 35/10 кВ Бахмутово | 2.5 | 0.34314 | 2.2819 | 0.0945 | 0.0045 | 2.17 |  | 175 | Открыт | Открыт | Тверская область | Тверьэнерго | д. Бахмутово
ПС 35/10 кВ Пятницкое | 2.5 | 0.43284 | 2.1922 | 0 | 0 | 2.1706 |  | 176 | Открыт | Открыт | Тверская область | Тверьэнерго | д. Павлюки
ПС 35/10 кВ Карамзино | 1.6 | 0.49831 | 1.1817 | 0.009 | 0 | 2.3926 |  | 177 | Открыт | Открыт | Тверская область | Тверьэнерго | д. Карамзино
ПС 35/10 кВ Кн.Горы | 2.5 | 1.76 | 0.865 | 0.207 | 0 | 1.3498 |  | 178 | Открыт | Открыт | Тверская область | Тверьэнерго | д. Кн. Горы
ПС 35/10 кВ Салино | 2.5 | 0.53319 | 2.0918 | 0.036 | 0 | 0.95974 |  | 179 | Открыт | Открыт | Тверская область | Тверьэнерго | пос. Салино
ПС 35/10 кВ Гусево | 2.5 | 0.13 | 2.495 | 0.0045 | 0 | 2.1359 |  | 180 | Открыт | Открыт | Тверская область | Тверьэнерго | д. Гусево
ПС 35/10 кВ Мол.Туд | 2.5 | 0.62302 | 2.002 | 0.0015 | 0.0045 | 2.4973 |  | 181 | Открыт | Открыт | Тверская область | Тверьэнерго | пос. М. Туд
ПС 35/10 кВ Ильенки | 2.5 | 0.26 | 2.365 | 0.10255 | 0 | 2.1534 |  | 182 | Открыт | Открыт | Тверская область | Тверьэнерго | д. Ильенки
ПС 35/10 кВ Каденка | 1 | 0.1634 | 0.8866 | 0 | 0 | 2.2498 |  | 183 | Открыт | Открыт | Тверская область | Тверьэнерго | д. Каденка
ПС 35/10 кВ Родня | 2.5 | 0.76 | 1.865 | 0.0315 | 0 | 0.8866 |  | 184 | Открыт | Открыт | Тверская область | Тверьэнерго | с. Родня
ПС 35/10 кВ Берново | 1.6 | 0.38 | 1.3 | 0.009 | 0 | 2.0848 |  | 185 | Открыт | Открыт | Тверская область | Тверьэнерго | с. Берново
ПС 35/10 кВ РМК | 20 | 9.9 | 68.1768 | 0.2937 | 0 | 1.3369 |  | 186 | Открыт | Открыт | Тверская область | Тверьэнерго | г. Ржев, ул. Волжская
ПС 35/10 кВ Осуга | 5 | 0.54 | 2.0941 | 0 | 0 | 4.299 |  | 187 | Открыт | Открыт | Тверская область | Тверьэнерго | д. Осуга
ПС 35/10 кВ Мин.Дворы | 5.7 | 1.25 | 1.8456 | 0.057 | 0 | 2.2453 |  | 188 | Открыт | Открыт | Тверская область | Тверьэнерго | д. Бочарово
ПС 35/10 кВ Клешнево | 8 | 1.94 | 3.729 | 0.4905 | 0 | 1.8506 |  | 189 | Открыт | Открыт | Тверская область | Тверьэнерго | д. Клешнево
ПС 110/35/10 кВ Зубцов | 50 | 14.9547 | 16.4384 | 0.9984 | 0.2048 | 3.489 |  | 190 | Открыт | Открыт | Тверская область | Тверьэнерго | г. Зубцов, ул. Электроподстанционная д. 1
ПС 35/10 кВ П.Городище | 11.2 | 4.8 | 2.2855 | 0.32715 | 0 | 1.6817 |  | 191 | Открыт | Открыт | Тверская область | Тверьэнерго | пос. П. Городище
ПС 35/10 кВ Степурино | 8 | 1.1383 | 3.3454 | 0.08442 | 0 | 3.2506 |  | 192 | Открыт | Открыт | Тверская область | Тверьэнерго | д. Степурино
ПС 35/10 кВ Максимово | 5 | 0.53 | 2.2944 | 0.0207 | 0 | 2.2711 |  | 193 | Открыт | Открыт | Тверская область | Тверьэнерго | д. Максимово
ПС 35/10 кВ Луковниково | 6.5 | 1.34 | 1.5449 | 0.009 | 0 | 1.5348 |  | 194 | Открыт | Открыт | Тверская область | Тверьэнерго | с. Луковниково
ПС 110/10 кВ НТПФ | 12.6 | 1.88 | 5.146 | 0 | 0 | 5.146 |  | 195 | Открыт | Открыт | Тверская область | Тверьэнерго | пос. Есинка
ПС 110/10 кВ Мостовая | 12.6 | 1.27 | 5.5554 | 0.009 | 0 | 5.5453 |  | 196 | Открыт | Открыт | Тверская область | Тверьэнерго | д. Маслаково
ПС 110/35/10кВ Ржев | 80.5 | 28.98 | 18.3 | 0.92016 | 0.0036 | 17.26 |  | 197 | Открыт | Открыт | Тверская область | Тверьэнерго | г. Ржев ул. Рижская
ПС 110/35/10 кВ Чертолино | 11.9 | 2.01 | 5.42 | 0.038 | 0 | 5.37 |  | 198 | Открыт | Открыт | Тверская область | Тверьэнерго | пос. Чертолино
ПС 110/35/10 кВ Оленино | 26 | 4.71 | 6.39 | 0.15 | 0 | 6.22 |  | 199 | Открыт | Открыт | Тверская область | Тверьэнерго | пос. Оленино, ул. Гагарина д. 59
ПС 110/35/10 кВ Старица | 32 | 13.15 | 10.34 | 1.19 | 0 | 9 |  | 200 | Открыт | Открыт | Тверская область | Тверьэнерго | г. Старица, ул. Станционная,д. 4
ПС 110/35/10 кВ З.Поле | 12.6 | 5.53 | 2.07 | 0.28 | 0 | 1.75 |  | 201 | Открыт | Открыт | Тверская область | Тверьэнерго | д. Иванищи
ПС 110/10 кВ Золоотвал | 2.5 | 1.35 | 1.275 | 0.4592 | 0 | 0.76 |  | 202 | Открыт | Открыт | Тверская область | Тверьэнерго | г.Тверь
ПС 35/10 кВ Красногорская | 2.5 | 1.71 | 0.915 | 0.22725 | 0.0045 | 0.98 |  | 203 | Открыт | Открыт | Тверская область | Тверьэнерго | пос. Красная Гора
ПС 35/10 кВ Лисицкий Бор | 2.5 | 0.93 | 1.695 | 0.19983 | 0 | 5.1159 |  | 204 | Открыт | Открыт | Тверская область | Тверьэнерго | пос. Лисицкий Бор
ПС 35/3 кВ №6 | 1 | 0.11937 | 0.93063 | 0 | 0 | 0.93063 |  | 205 | Открыт | Открыт | Тверская область | Тверьэнерго | п.Восток
ПС 35/6 кВ №1 | 2.5 | 1 | 1.625 | 0.0315 | 0 | 1.6006 |  | 206 | Открыт | Открыт | Тверская область | Тверьэнерго | близ.д Новенькое
ПС 35/10 кВ №1 | 4 | 3.06 | 1.14 | 0.2879 | 0.009 | 1.7261 |  | 207 | Открыт | Открыт | Тверская область | Тверьэнерго | близ.д Новенькое
ПС 35/10 кВ Золотиха | 2.5 | 0.87002 | 1.755 | 0.009 | 0.009 | 1.9304 |  | 208 | Открыт | Открыт | Тверская область | Тверьэнерго | д.Золотиха
ПС 35/10 кВ Новый Стан | 2.5 | 0.34 | 2.285 | 0.099 | 0 | 2.2611 |  | 209 | Открыт | Открыт | Тверская область | Тверьэнерго | пос. Новый стан
ПС 35/10 кВ Романово | 2.5 | 0.73352 | 1.8915 | 0.063 | 0 | 1.8501 |  | 210 | Открыт | Открыт | Тверская область | Тверьэнерго | пос. Романово
ПС 35/10 кВ Первитино | 1.6 | 0.32057 | 1.3594 | 0.0105 | 0 | 1.392 |  | 211 | Открыт | Открыт | Тверская область | Тверьэнерго | пос. Первитино
ПС 35/10 кВ № 8 | 2.5 | 0.68 | 1.945 | 0.009 | 0 | 2.0757 |  | 212 | Открыт | Открыт | Тверская область | Тверьэнерго | д.Плоски
ПС 35/6 кВ Алексино | 2.5 | 1.36 | 1.265 | 0.04539 | 0 | 1.5317 |  | 213 | Открыт | Открыт | Тверская область | Тверьэнерго | п.Алексино
ПС 35/10 кВ Безбородово | 4 | 2.74 | 1.46 | 0.0066 | 0 | 1.9215 |  | 214 | Открыт | Открыт | Тверская область | Тверьэнерго | близ пос. Новозавидовский
ПС 110/10 кВ Медведиха | 2.5 | 0.48129 | 2.1437 | 0.0453 | 0.009 | 2.196 |  | 215 | Открыт | Открыт | Тверская область | Тверьэнерго | пос. Медведиха
ПС 35/10 кВ Киверичи | 2.5 | 0.70425 | 1.9207 | 0.0045 | 0.003 | 1.9877 |  | 216 | Открыт | Открыт | Тверская область | Тверьэнерго | пос. Киверичи
ПС 35/10 кВ Диево | 2.5 | 0.20172 | 2.4233 | 0.0045 | 0 | 2.4865 |  | 217 | Открыт | Открыт | Тверская область | Тверьэнерго | близ пос. Диево
ПС 35/10 кВ №16 Т-1 | 2.5 | 0.98 | 1.645 | 0 | 0 | 1.6854 |  | 218 | Открыт | Открыт | Тверская область | Тверьэнерго | п. Суховерково
ПС 35/10 кВ №16 Т-2 | 2.5 | 1.5259 | 1.0991 | 0.15915 | 0 | 1.1281 |  | 219 | Открыт | Открыт | Тверская область | Тверьэнерго | п. Суховерково
ПС 35/10 кВ №17 | 8 | 0.98264 | 3.546 | 0.063 | 0.0045 | 3.4701 |  | 220 | Открыт | Открыт | Тверская область | Тверьэнерго | близ пос. Новая Орша
ПС 35/6 кВ Даниловская | 8.8 | 1.98 | 1.263 | 0.26238 | 0.009 | 0.9581 |  | 221 | Открыт | Открыт | Тверская область | Тверьэнерго | близ пос. Даниловская
ПС 35/10 кВ Кушалино | 5 | 1.63 | 2.7386 | 0.39426 | 0.009 | 2.2855 |  | 222 | Открыт | Открыт | Тверская область | Тверьэнерго | пос. Кушалино
ПС 35/6 кВ №4 | 11.2 | 1.8 | 4.08 | 0 | 0 | 4.08 |  | 223 | Открыт | Открыт | Тверская область | Тверьэнерго | Близ. П. Хим.инстит.
ПС 35/6 кВ №13 | 6.4 | 1.35 | 2.01 | 0.3212 | 0.0165 | 1.6306 |  | 224 | Открыт | Открыт | Тверская область | Тверьэнерго | г. Тверь
ПС 35/6 кВ №27 | 20 | 10.9779 | -0.47789 | 0 | 0 | -0.47789 |  | 225 | Закрыт | ЗАКРЫТ | Тверская область | Тверьэнерго | г. Тверь
ПС 35/6 кВ Вагжановская | 32 | 14.88 | 1.92 | 0 | 0 | 1.92 |  | 226 | Открыт | Открыт | Тверская область | Тверьэнерго | г. Тверь
ПС 35/6 кВ Завод 1 Мая | 20 | 5.2765 | 5.2235 | 0.8 | 0 | 4.3246 |  | 227 | Открыт | Открыт | Тверская область | Тверьэнерго | г. Тверь
ПС 35/6 кВ Стекловолокно | 20 | 4.5492 | 6.932 | 0.4983 | 0 | 6.3005 |  | 228 | Открыт | Открыт | Тверская область | Тверьэнерго | г. Тверь
ПС 35/10 кВ Соминка | 32 | 13.54 | 3.26 | 0.027 | 0 | 3.2297 |  | 229 | Открыт | Открыт | Тверская область | Тверьэнерго | г. Тверь
ПС 35/6 кВ Заволжская | 17.5 | 4.954 | 2.921 | 0 | 0 | 2.921 |  | 230 | Открыт | Открыт | Тверская область | Тверьэнерго | г. Тверь
ПС 35/10 кВ Капошвар | 20 | 9.73 | 0.77 | 0 | 0.0675 | 0.69416 |  | 231 | Открыт | Открыт | Тверская область | Тверьэнерго | г. Тверь
ПС 110/10/10 кВ Лебедево | 50 | 2.1 | 11.025 | 0.108 | 0 | 11.025 |  | 232 | Открыт | Открыт | Тверская область | Тверьэнерго | д.Лебедево
ПС 110/10 кВ Мамулино | 12.6 | 6.19 | 4.0868 | 1.2458 | 0 | 2.6755 |  | 233 | Открыт | Открыт | Тверская область | Тверьэнерго | г.Тверь
ПС 110/10 кВ Глазково | 12.6 | 7.5 | 0.84672 | 0.0942 | 0 | 0.74088 |  | 234 | Открыт | Открыт | Тверская область | Тверьэнерго | г.Тверь
ПС 110/10 кВ Пролетарская | 32 | 7.43 | 9.37 | 0.112 | 0.0102 | 9.2442 |  | 235 | Открыт | Открыт | Тверская область | Тверьэнерго | г.Тверь
ПС 35/10 кВ Тургиново | 12.6 | 5.11 | 4.2554 | 0.51753 | 0 | 3.6638 |  | 236 | Открыт | Открыт | Тверская область | Тверьэнерго | пос. Тургиново
ПС 35/10 кВ Сахарово | 8 | 2.9306 | 1.5257 | 0.1415 | 0 | 1.3515 |  | 237 | Открыт | Открыт | Тверская область | Тверьэнерго | г. Тверь
ПС 35/10 кВ Головино | 5 | 1.61 | 2.1641 | 0.08775 | 0.009 | 2.0638 |  | 238 | Открыт | Открыт | Тверская область | Тверьэнерго | близ пос. Головино
ПС 35/6 кВ Каликино | 13.2 | 4.02 | -0.26511 | 0.22042 | 0.0135 | -0.57093 |  | 239 | Закрыт | ЗАКРЫТ | Тверская область | Тверьэнерго | пос. Каликино
ПС 35/10 кВ Квакшино | 8 | 1.8175 | 3.2886 | 0.13828 | 0.0015 | 3.1281 |  | 240 | Открыт | Открыт | Тверская область | Тверьэнерго | пос. Квакшино
ПС 35/10 кВ Городня | 12.6 | 3.92 | 4.909 | 0.13523 | 0.05175 | 4.7419 |  | 241 | Открыт | Открыт | Тверская область | Тверьэнерго | близ пос. Городня
ПС 35/10 кВ Рязаново | 8 | 2.82 | 2.3036 | 0.1479 | 0.0045 | 2.1374 |  | 242 | Открыт | Открыт | Тверская область | Тверьэнерго | близ пос. Рязаново
ПС 35/10 кВ Савватьево | 6.5 | 1.48 | 1.1825 | 0.275 | 0.0135 | 0.86174 |  | 243 | Открыт | Открыт | Тверская область | Тверьэнерго | пос. Савватьево
ПС 35/10 кВ Беле-Кушаль | 4.1 | 0.99 | 0.76595 | 0.078 | 0 | 0.67325 |  | 244 | Открыт | Открыт | Тверская область | Тверьэнерго | д.Беле-Кушаль
ПС 35/10 кВ Стеклозавод | 5 | 0.41 | 2.4232 | 0 | 0.0105 | 2.4232 |  | 245 | Открыт | Открыт | Тверская область | Тверьэнерго | п. 1-е мая
ПС 35/10 кВ Гришкино | 12.6 | 8.9009 | -1.5894 | 2.222 | 0.0045 | -4.2108 |  | 246 | Закрыт | ЗАКРЫТ | Тверская область | Тверьэнерго | пос. Гришкино
ПС 35/3 кВ №2 | 2 | 0.93 | 0.12 | 0 | 0 | 0.12 |  | 247 | Открыт | Открыт | Тверская область | Тверьэнерго | близ.д Вас.Мох
ПС 35/10 кВ №15 | 10.3 | 2.6339 | 2.6003 | 0.1546 | 0.111 | 2.4265 |  | 248 | Открыт | Открыт | Тверская область | Тверьэнерго | пос. Металист
ПС 35/10 кВ Медное | 12.6 | 4.55 | 2.4152 | 0.61005 | 0 | 1.7146 |  | 249 | Открыт | Открыт | Тверская область | Тверьэнерго | пос. Медное
ПС 35/10 кВ Толмачи | 4.3 | 0.94441 | 1.4862 | 0.22845 | 0 | 1.2295 |  | 250 | Открыт | Открыт | Тверская область | Тверьэнерго | близ пос. Толмачи
ПС 35/10 кВ № 7 | 4.1 | 0.81587 | 1.2896 | 0.6275 | 0.0135 | 0.58452 |  | 251 | Открыт | Открыт | Тверская область | Тверьэнерго | д.Осиновая Гряда
ПС 35/6 кВ № 5 | 9.6 | 2.13 | 2.2897 | 0.1731 | 0 | 2.0902 |  | 252 | Открыт | Открыт | Тверская область | Тверьэнерго | п.Озерки
ПС 35/6 кВ № 9 | 11.9 | 5.52 | 3.2989 | 0.26745 | 0 | 0.2035 |  | 253 | Открыт | Открыт | Тверская область | Тверьэнерго | близ. пос Завидово
ПС 35/10 кВ № 9 | 12.6 | 2.8337 | 4.8544 | 0.0477 | 0.0045 | 5.4154 |  | 254 | Открыт | Открыт | Тверская область | Тверьэнерго | близ. пос Завидово
ПС 35/6 кВ № 10 | 3.6 | 1.8148 | 0.89823 | 0.3204 | 0.0135 | 0.53823 |  | 255 | Открыт | Открыт | Тверская область | Тверьэнерго | близ. П.Радченко
ПС 35/10 кВ № 11 | 16.3 | 6.29 | 0.325 | 0.057 | 0 | 0.26096 |  | 256 | Открыт | Открыт | Тверская область | Тверьэнерго | п.Новозавидово
ПС 35/10 кВ Дм.Гора | 20 | 9.2 | 1.652 | 1.0035 | 0 | 0.50762 |  | 257 | Открыт | Открыт | Тверская область | Тверьэнерго | близ пос. Дмитрова Гора
ПС 35/6 кВ ЗМИ | 26 | 3.13 | 7.37 | 0.22456 | 0 | 7.1177 |  | 258 | Открыт | Открыт | Тверская область | Тверьэнерго | г. Конаково
ПС 35/10 кВ Изоплит | 12.6 | 3.73 | 3.9199 | 0.0135 | 0.015 | 3.9047 |  | 259 | Открыт | Открыт | Тверская область | Тверьэнерго | пос. Изоплит
ПС 35/6 кВ Карачарово | 10.3 | 2.21 | 1.99 | 0.30913 | 0 | 1.6427 |  | 260 | Открыт | Открыт | Тверская область | Тверьэнерго | пос. Карачарово
ПС 35/6 кВ Кр. Луч | 5.7 | 2.73 | 0.27702 | 0.2568 | 0 | -0.014892 |  | 261 | Открыт | ЗАКРЫТ | Тверская область | Тверьэнерго | пос. Красный Луч
ПС 35/6 кВ Мелково | 4.1 | 1.41 | 0.44788 | 0.0285 | 0 | 0.4135 |  | 262 | Открыт | Открыт | Тверская область | Тверьэнерго | пос. Мелково
ПС 35/10 кВ Селихово | 5 | 3.01 | -0.385 | 0.1558 | 0.003 | -0.56511 |  | 263 | Закрыт | ЗАКРЫТ | Тверская область | Тверьэнерго | близ п. Селихово
ПС 35/10 кВ Мокшино | 20 | 4.2688 | 7.3277 | 0.1149 | 0.0021 | 7.1177 |  | 264 | Открыт | Открыт | Тверская область | Тверьэнерго | пос. Мокшино
ПС 35/10 кВ Энергетик | 6.5 | 2.71 | 1.5411 | 0.14853 | 0.0045 | 1.3719 |  | 265 | Открыт | Открыт | Тверская область | Тверьэнерго | пос. Энергетик
ПС 35/10 кВ Эммаус | 8 | 2.71 | 1.8801 | 0.24122 | 0.072 | 1.5989 |  | 266 | Открыт | Открыт | Тверская область | Тверьэнерго | пос. Эммаус
ПС 35/10 кВ Юрьево-Девичье | 10.3 | 2.92 | 2.6389 | 0.17175 | 0.0021 | 2.4358 |  | 267 | Открыт | Открыт | Тверская область | Тверьэнерго | пос. Юрьево-Девичье
ПС 35/6 кВ №18 | 36 | 14.81 | 1.99 | 0 | 0.009 | 1.99 |  | 268 | Открыт | Открыт | Тверская область | Тверьэнерго | г. Тверь
ПС 35/6 кВ Затверецкая | 30 | 12.29 | 9.1018 | 0.9555 | 0.009 | 8.0232 |  | 269 | Открыт | Открыт | Тверская область | Тверьэнерго | г. Тверь
ПС 110/35/10 кВ Пушкино | 10 | 2.36 | 8.14 | 0.31093 | 0 | 7.98 |  | 270 | Открыт | Открыт | Тверская область | Тверьэнерго | пос. Пушкино
ПС 110/10/6 кВ Механич.з-д | 80 | 21.01 | 9.86 | 0 | 0.0045 | 9.86 |  | 271 | Открыт | Открыт | Тверская область | Тверьэнерго | г. Тверь
ПС 110/35/10 кВ Южная | 120 | 48.1 | 40.95 | 8.54 | 0.04 | 31.31 |  | 272 | Открыт | Открыт | Тверская область | Тверьэнерго | г. Тверь
ПС 110/35/10 кВ Северная | 80 | 29.9982 | 12.0018 | 5.07 | 0.0045 | 6.3 |  | 273 | Открыт | Открыт | Тверская область | Тверьэнерго | г. Тверь
ПС 110/35/10 кВ Лазурная | 80 | 46.97 | 8.11 | 2.86 | 0.11 | 4.76 |  | 274 | Открыт | Открыт | Тверская область | Тверьэнерго | г.Тверь
ПС 110/10/6 кВ Экскаваторный з-д | 80 | 20.3841 | 5.7123 | 0 | 0 | 5.71 |  | 275 | Открыт | Открыт | Тверская область | Тверьэнерго | г. Тверь
ПС 110/35/10 кВ Медновский в-ор | 20 | 7.03 | 7.1 | 0.48 | 0.01 | 6.56 |  | 276 | Открыт | Открыт | Тверская область | Тверьэнерго | пос. Медное
ПС 110/35/10 кВ Лихославль | 50 | 16.97 | 13.73 | 3.4 | 0.01 | 9.89 |  | 277 | Открыт | Открыт | Тверская область | Тверьэнерго | г. Лихославль
ПС 110/35/10 кВ Безбородово | 50 | 19.64 | 11.636 | 0.7 | 0.06 | 10.78 |  | 278 | Открыт | Открыт | Тверская область | Тверьэнерго | д. Безбородово
ПС 110/35/6 кВ Редкино | 80.5 | 31.84 | 23.96 | 0.81 | 0.01 | 23.04 |  | 279 | Открыт | Открыт | Тверская область | Тверьэнерго | пос. Редкино
ПС 110/35/10 кВ Рамешки | 26 | 6.5 | 6.98 | 0.42 | 0.01 | 6.49 |  | 280 | Открыт | Открыт | Тверская область | Тверьэнерго | г. Рамешки
ПС 110/35/10 кВ Тучево | 50 | 0.33 | 26.16 | 0.011 | 0 | 26.15 |  | 281 | Открыт | Открыт | Тверская область | Тверьэнерго | пос. Никольское
ПС 35/10 кВ Страшевичи | 2.5 | 0.96 | 0 | 0.006309 | 0 | 0 |  | 282 | Открыт | ЗАКРЫТ | Тверская область | Тверьэнерго | с Страшевичи
ПС 35/10 кВ Сукромля | 2.5 | 0.25 | 2.375 | 0.0129 | 0.009 | 2.41 |  | 283 | Открыт | Открыт | Тверская область | Тверьэнерго | с Сукромля
ПС 35/10 кВ Кр. Городок | 0.56 | 0.02 | 0 | 0.009 | 0 | 0 |  | 284 | Открыт | ЗАКРЫТ | Тверская область | Тверьэнерго | пос.Кр. Городок
ПС 35/10 кВ Прямухино | 2.5 | 1.13 | 0 | 0.0075 | 0 | 0 |  | 285 | Открыт | ЗАКРЫТ | Тверская область | Тверьэнерго | с Прямухино
ПС 35/10 кВ Пень | 1.6 | 0.13 | 0 | 0.0045 | 0 | 0 |  | 286 | Открыт | ЗАКРЫТ | Тверская область | Тверьэнерго | д. Пень
ПС 35/10 кВ Печниково | 2.5 | 0.02 | 0 | 0.0285 | 0 | 0 |  | 287 | Открыт | ЗАКРЫТ | Тверская область | Тверьэнерго | в районе д.Печниково
ПС 35/10 кВ Максимково | 2.5 | 0.26 | 2.365 | 0.009 | 0 | 2.3879 |  | 288 | Открыт | Открыт | Тверская область | Тверьэнерго | с.Максимково
ПС 35/10 кВ Филистово | 1.6 | 0.12 | 1.56 | 0 | 0 | 1.5669 |  | 289 | Открыт | Открыт | Тверская область | Тверьэнерго | д. Филистово
ПС 35/10 кВ Оковцы | 1 | 0.33 | 0.72 | 0 | 0 | 0.76688 |  | 290 | Открыт | Открыт | Тверская область | Тверьэнерго | с.Оковцы
ПС 35/10 кВ Селигер | 6.3 | 4.17 | 2.445 | 0.24 | 0 | 3.8932 |  | 291 | Открыт | Открыт | Тверская область | Тверьэнерго | д.Н.Ельцы, д.№30
ПС 35/10 кВ Мошары | 1.6 | 0.16 | 1.52 | 0.0045 | 0 | 1.5323 |  | 292 | Открыт | Открыт | Тверская область | Тверьэнерго | пос. Мошары
ПС 35/10 кВ Ворошилово | 2.5 | 0.22 | 2.405 | 0.0054 | 0 | 2.4046 |  | 293 | Открыт | Открыт | Тверская область | Тверьэнерго | в районе посВорошилово
ПС 35/10 кВ Слаутино | 1.6 | 0.37 | 1.31 | 0.048 | 0 | 1.3378 |  | 294 | Открыт | Открыт | Тверская область | Тверьэнерго | пос Слаутино
ПС 35/10 кВ Мошки | 4.1 | 2.56 | 0.2161 | 0.0684 | 6e-05 | 0.13918 |  | 295 | Открыт | Открыт | Тверская область | Тверьэнерго | д. Гусинец
ПС 35/10 кВ Высокое | 6.5 | 0.89 | 2.3348 | 0.034806 | 0.0018 | 2.2936 |  | 296 | Открыт | Открыт | Тверская область | Тверьэнерго | пос. Высокое
ПС 35/10 кВ Бубеньево | 8 | 2.71 | 1.97 | 0.0924 | 0.0105 | 1.8544 |  | 297 | Открыт | Открыт | Тверская область | Тверьэнерго | д. Бубеньево
ПС 35/10 кВ Б.Вишенье | 5 | 1.01 | 2.0477 | 0.029025 | 0 | 2.0151 |  | 298 | Открыт | Открыт | Тверская область | Тверьэнерго | д. Б.Вишенье
ПС 35/10 кВ Будово | 12.6 | 2.09 | 5.7476 | 0.0651 | 0.0039 | 4.0358 |  | 299 | Открыт | Открыт | Тверская область | Тверьэнерго | д. Зизино
ПС 35/10 кВ Ельцы | 8 | 0.42 | 3.8893 | 0.03 | 0 | 3.8556 |  | 300 | Открыт | Открыт | Тверская область | Тверьэнерго | с.Ельцы
ПС 35/10 кВ Селище | 8 | 1.69 | 3.1617 | 0.30845 | 0 | 2.8151 |  | 301 | Открыт | Открыт | Тверская область | Тверьэнерго | пос.Селище
ПС 35/10 кВ Святое | 4.1 | 1.38 | 0 | 0.0792 | 0 | 0 |  | 302 | Открыт | ЗАКРЫТ | Тверская область | Тверьэнерго | д.Святое, д.№56А
ПС 35/10 кВ Крапивня | 5 | 0.89 | 2.4752 | 0.024 | 0 | 2.4483 |  | 303 | Открыт | Открыт | Тверская область | Тверьэнерго | в районе д.Крапивня
ПС 35/10 кВ Светлица | 5 | 1.59 | 1.3993 | 0.0909 | 0 | 1.2972 |  | 304 | Открыт | Открыт | Тверская область | Тверьэнерго | д.Жар
ПС 110/6 кВ КС-20 | 126 | 9.53 | 56.62 | 0 | 0 | 56.62 |  | 305 | Открыт | Открыт | Тверская область | Тверьэнерго | д.№51
ПС 110/10 кВ Полиграфкраски | 20 | 6.9 | 4.9214 | 0.0345 | 0 | 4.8826 |  | 306 | Открыт | Открыт | Тверская область | Тверьэнерго | г.Торжок, ул. Мира, д№52.
ПС 110/10 кВ НПС Торжок | 50 | 0.3 | 25.95 | 0 | 0 | 25.95 |  | 307 | Открыт | Открыт | Тверская область | Тверьэнерго | в районе д.Захаркино
ПС 110/10 кВ Селихово | 5 | 0.87 | 2.4633 | 0.08505 | 3e-05 | 2.3678 |  | 308 | Открыт | Открыт | Тверская область | Тверьэнерго | пос. Селихово
ПС 110/10 кВ Пено | 12.6 | 3.71 | 3.3296 | 0.5877 | 0 | 2.6693 |  | 309 | Открыт | Открыт | Тверская область | Тверьэнерго | пос. Пено, ул. Юбилейная, д.№1А
ПС 110/35/10 кВ Торжок | 80 | 18.39 | 29.72 | 0.2439 | 0.016008 | 29.42 |  | 310 | Открыт | Открыт | Тверская область | Тверьэнерго | г.Торжок, ул.Энергетиков, д.№ 6
ПС 110/35/10 кВ Стройиндустрия | 50 | 19.33 | 12.82 | 0.113 | 0.01 | 12.7 |  | 311 | Открыт | Открыт | Тверская область | Тверьэнерго | г.Торжок, ул Старицкая д.№96
ПС 110/35/10 кВ Кувшиново | 65 | 28.36 | 0.07 | 0.15 | 0 | 0.03 |  | 312 | Открыт | Открыт | Тверская область | Тверьэнерго | г.Кувшиново, ул. Экономическая д.№13
ПС 110/35/10 кВ Селижарово | 26 | 6.18 | 4.98 | 0.4 | 0 | 4.53 |  | 313 | Открыт | Открыт | Тверская область | Тверьэнерго | пос. Селижарово, ул. Завокзальная д.№ 18
ПС 110/35/10 кВ НПС Борисово | 50 | 1.63 | 25.3 | 0.02 | 0 | 25.3 |  | 314 | Открыт | Открыт | Тверская область | Тверьэнерго | в районе д.Краски
ПС 110/35/10 кВ Осташков | 50 | 15.64 | 12.75 | 0.27 | 0 | 12.45 |  | 315 | Открыт | Открыт | Тверская область | Тверьэнерго | г. Осташков, ул. ул. Пеновское ш., подстанция
ПС 110/35/10 кВ Н. Рожок | 20 | 7.23 | 4.44 | 0.31 | 0 | 4.08 |  | 316 | Открыт | Открыт | Тверская область | Тверьэнерго | д.Н.Рожок, д.№8
ПС 35/10 Матвеево | 1.6 | 0.45 | 1.23 | 0.555 | 0 | 0.89918 |  |  | открыт | открыт | Ярославская бласть | Ярэнерго
ПС 35/10 Михайловское | 6.3 | 1.49 | 5.125 | 0 | 0 | 5.254 |  |  | открыт | открыт | Ярославская бласть | Ярэнерго
ПС 35/10 Ширинье | 4 | 1.71 | 2.49 | 0.1118 | 0 | 2.9486 |  |  | открыт | открыт | Ярославская бласть | Ярэнерго
ПС 110/10 Покров | 2.5 | 0.34 | 2.285 | 0 | 0 | 2.2928 |  |  | открыт | открыт | Ярославская бласть | Ярэнерго
ПС 35/10 Обнора | 1.6 | 0.13 | 1.55 | 0 | 0 | 1.5641 |  |  | открыт | открыт | Ярославская бласть | Ярэнерго
ПС 110/35/10 Аббакумцево | 32 | 15.87 | 1.8667 | 0.725 | 0.008 | 0.31622 |  |  | открыт | открыт | Ярославская бласть | Ярэнерго
ПС 35/10 Ананьино | 5 | 2.61 | 0.43174 | 1.064 | 0 | -0.030281 |  |  | открыт | закрыт | Ярославская бласть | Ярэнерго
ПС 110/10/10 Брагино | 80 | 25.38 | 17.5756 | 5.5975 | 0.025 | 13.8454 |  |  | открыт | открыт | Ярославская бласть | Ярэнерго
ПС 35/10 Бурмакино-1 | 8 | 1.95 | 2.5791 | 0.597 | 0 | 2.3389 |  |  | открыт | открыт | Ярославская бласть | Ярэнерго
ПС 35/10 Ватолино | 12.6 | 5.17 | 2.2962 | 1.5837 | 0 | 1.7145 |  |  | открыт | открыт | Ярославская бласть | Ярэнерго
ПС 35/6 Ведерники | 12.6 | 4.55 | 2.4061 | 0.27359 | 0 | 2.2349 |  |  | открыт | открыт | Ярославская бласть | Ярэнерго
ПС 35/10 Великовская | 8 | 1.52 | 2.8557 | 0.018 | 0 | 2.8496 |  |  | открыт | открыт | Ярославская бласть | Ярэнерго
ПС 35/10 Великое Село | 3.2 | 0.62 | 1.217 | 0.035 | 0 | 1.2052 |  |  | открыт | открыт | Ярославская бласть | Ярэнерго
ПС 35/10 Возрождение | 8 | 2.08 | 2.6955 | 0.403 | 0.02 | 2.5529 |  |  | открыт | открыт | Ярославская бласть | Ярэнерго
ПС 35/10 Волна | 6.5 | 2.14 | 0.54663 | 0.002 | 0 | 0.54596 |  |  | открыт | открыт | Ярославская бласть | Ярэнерго
ПС 35/10 Вятское | 5 | 1.79 | 1.2038 | 0.209 | 0 | 1.1334 |  |  | открыт | открыт | Ярославская бласть | Ярэнерго
ПС 35/10 Горинская | 5 | 0.67 | 2.0186 | 0 | 0 | 2.0186 |  |  | открыт | открыт | Ярославская бласть | Ярэнерго
ПС 35/10 Григорьевское | 8 | 3.64 | 1.9242 | 0.312 | 0 | 1.8148 |  |  | открыт | открыт | Ярославская бласть | Ярэнерго
ПС 35/10 Гузицино | 8 | 3.43 | 1.9214 | 1.005 | 0 | 1.5742 |  |  | открыт | открыт | Ярославская бласть | Ярэнерго
ПС 35/10 ГПС Ярославль | 12.6 | 4.14 | 2.475 | 0 | 0 | 2.475 |  |  | открыт | открыт | Ярославская бласть | Ярэнерго
ПС 110/6 Депо | 32 | 14.5 | 2.9323 | 4.9178 | 0 | -0.10924 |  |  | открыт | закрыт | Ярославская бласть | Ярэнерго
ПС 110/10 Депо | 16 | 3.57 | 13.23 | 0 | 0 | 13.23 |  |  | открыт | открыт | Ярославская бласть | Ярэнерго
ПС 35/10 Дорожаево | 5 | 2.38 | 1.3344 | 1.54 | 0 | 0.59543 |  |  | открыт | открыт | Ярославская бласть | Ярэнерго
ПС 110/10 Дружба | 32 | 4.72 | 12.5563 | 0.375 | 0 | 12.3768 |  |  | открыт | открыт | Ярославская бласть | Ярэнерго
ПС 35/10 Дубки | 12.6 | 3.55 | 3.8574 | 0.487 | 0 | 3.5854 |  |  | открыт | открыт | Ярославская бласть | Ярэнерго
ПС 35/10 Дыбино | 5 | 0.99 | 1.8031 | 0 | 0 | 1.8031 |  |  | открыт | открыт | Ярославская бласть | Ярэнерго
ПС 35/6 Заволжская | 20 | 8.94 | 3.3359 | 2.5252 | 0 | 2.0851 |  |  | открыт | открыт | Ярославская бласть | Ярэнерго
ПС 110/6/6 Институтская | 80 | 31.58 | 12.8552 | 1.9448 | 0 | 11.8093 |  |  | открыт | открыт | Ярославская бласть | Ярэнерго
ПС 35/10 Коза | 3.2 | 0.47 | 1.2702 | 0.158 | 0 | 1.1327 |  |  | открыт | открыт | Ярославская бласть | Ярэнерго
ПС 110/35/6 Константиново | 31 | 9.19 | 6.56 | 0.514 | 0 | 6.2214 |  |  | открыт | открыт | Ярославская бласть | Ярэнерго
ПС 35/10 Курба | 5 | 2.34 | 1.3698 | 0.12 | 0 | 1.3252 |  |  | открыт | открыт | Ярославская бласть | Ярэнерго
ПС 35/10 Лесные Поляны | 20 | 10.02 | 2.9437 | 3.8249 | 0 | 1.3624 |  |  | открыт | открыт | Ярославская бласть | Ярэнерго
ПС 35/10 Моделово-2 | 20 | 10.1 | 4.1952 | 3.642 | 0.053 | 2.7747 |  |  | открыт | открыт | Ярославская бласть | Ярэнерго
ПС 35/10 Некрасово | 32 | 10.22 | 7.5718 | 0.959 | 0 | 7.115 |  |  | открыт | открыт | Ярославская бласть | Ярэнерго
ПС 35/10 Никольское | 5 | 1.01 | 1.816 | 0.208 | 0 | 1.7235 |  |  | открыт | открыт | Ярославская бласть | Ярэнерго
ПС 110/35/6 НПЗ | 50 | 15.31 | 10.9579 | 4.3105 | 0 | 7.0488 |  |  | открыт | открыт | Ярославская бласть | Ярэнерго
ПС 110/6/6 Орион | 80 | 10.7 | 33.5307 | 0.56384 | 0 | 33.2544 |  |  | открыт | открыт | Ярославская бласть | Ярэнерго
ПС 110/35/6 Павловская | 45 | 16.2 | 4.8328 | 0.48566 | 0 | 4.3802 |  |  | открыт | открыт | Ярославская бласть | Ярэнерго
ПС 110/10 Перевал | 32 | 9.65 | 7.15 | 6.7793 | 0 | 2.3481 |  |  | открыт | открыт | Ярославская бласть | Ярэнерго
ПС 110/6/6 Перекоп | 50 | 15.77 | 10.48 | 2.0451 | 0.15 | 9.3459 |  |  | открыт | открыт | Ярославская бласть | Ярэнерго
ПС 110/6/6 Полиграф | 80 | 25.6 | 17.2101 | 5.6387 | 0 | 12.8255 |  |  | открыт | открыт | Ярославская бласть | Ярэнерго
ПС 110/35/10 Пречистое | 20 | 4.84 | 6.0771 | 0.499 | 0 | 5.7275 |  |  | открыт | открыт | Ярославская бласть | Ярэнерго
ПС 35/10 Профилакторий | 5 | 1.2 | 1.6684 | 0.935 | 0.015 | 1.2558 |  |  | открыт | открыт | Ярославская бласть | Ярэнерго
ПС 35/10 Рождествено | 5 | 0.23 | 2.433 | 0.09 | 0 | 2.3875 |  |  | открыт | открыт | Ярославская бласть | Ярэнерго
ПС 110/6/6 Северная | 126 | 33.29 | 34.636 | 5.2569 | 0 | 32.002 |  |  | открыт | открыт | Ярославская бласть | Ярэнерго
ПС 35/10 Середа | 5 | 1.41 | 1.6149 | 0.045 | 0 | 1.5997 |  |  | открыт | открыт | Ярославская бласть | Ярэнерго
ПС 110/6 Тормозная | 41 | 13.57 | 3.6755 | 0.9495 | 0 | 3.0538 |  |  | открыт | открыт | Ярославская бласть | Ярэнерго
ПС 110/10ТРК | 32 | 4.36 | 12.44 | 7.47 | 0 | 5.7282 |  |  | открыт | открыт | Ярославская бласть | Ярэнерго
ПС 35/10 Троица | 5 | 0.28 | 2.345 | 0.0125 | 0 | 2.3408 |  |  | открыт | открыт | Ярославская бласть | Ярэнерго
ПС 35/10 Туношна | 5 | 1.37 | 1.7199 | 0.315 | 0.015 | 1.5851 |  |  | открыт | открыт | Ярославская бласть | Ярэнерго
ПС 35/10 Тутаев | 20 | 5 | 6.3659 | 0 | 0 | 6.3659 |  |  | открыт | открыт | Ярославская бласть | Ярэнерго
ПС 110/10 Туфаново | 5 | 0.71 | 1.9831 | 0.015 | 0 | 1.978 |  |  | открыт | открыт | Ярославская бласть | Ярэнерго
ПС 35/10 Урожай | 8 | 2.53 | 2.4281 | 0.55 | 0 | 2.2023 |  |  | открыт | открыт | Ярославская бласть | Ярэнерго
ПС 110/35/10 Халдеево | 9.5 | 2.58 | 0.80783 | 0.015 | 0 | 0.7967 |  |  | открыт | открыт | Ярославская бласть | Ярэнерго
ПС 110/10/10 Чайка | 65 | 17.5 | 8.75 | 2.4891 | 0 | 7.3216 |  |  | открыт | открыт | Ярославская бласть | Ярэнерго
ПС 35/6 Чебаково | 5 | 1.49 | 1.5556 | 0.449 | 0 | 1.4043 |  |  | открыт | открыт | Ярославская бласть | Ярэнерго
ПС 35/10 Щедрино | 8 | 2.62 | 2.2514 | 1.0854 | 0 | 1.7268 |  |  | открыт | открыт | Ярославская бласть | Ярэнерго
ПС 110/6/6 Южная | 80 | 28.99 | 13.01 | 5.0438 | 0 | 10.3886 |  |  | открыт | открыт | Ярославская бласть | Ярэнерго
ПС 110/10/6 Ярцево | 50 | 6.92 | 19.9367 | 0.5726 | 0 | 19.6933 |  |  | открыт | открыт | Ярославская бласть | Ярэнерго
ПС 110/6/6 Которосль | 50 | 13.73 | 13.187 | 4.6228 | 0 | 9.5999 |  |  | открыт | открыт | Ярославская бласть | Ярэнерго
ПС 35/6 Келноть | 4 | 0.81 | 3.39 | 0 | 0 | 3.39 |  |  | открыт | открыт | Ярославская бласть | Ярэнерго
ПС 35/10 Керамик | 20 | 7.63 | 4.2251 | 0.4683 | 0 | 4.0101 |  |  | открыт | открыт | Ярославская бласть | Ярэнерго
ПС 110/10/10 Новоселки | 65 | 8.29 | 17.96 | 2.4 | 0 | 15.8027 |  |  | открыт | открыт | Ярославская бласть | Ярэнерго
ПС 35/10 Машприбор | 12.6 | 5.88 | 0.74198 | 0.64892 | 0 | 0.42607 |  |  | открыт | открыт | Ярославская бласть | Ярэнерго
ПС 110/10 ПГУ-ТЭС | 80 | 44.33 | -2.33 | 0 | 0 | -2.33 |  |  | закрыт | закрыт | Ярославская бласть | Ярэнерго
ПС 110/10 Алтыново | 12.6 | 4.11 | 2.9154 | 0.535 | 0 | 2.7275 |  |  | открыт | открыт | Ярославская бласть | Ярэнерго
ПС 110/35/10 Борисоглеб | 26 | 9.01 | 2.0286 | 0.185 | 0 | 1.8946 |  |  | открыт | открыт | Ярославская бласть | Ярэнерго
ПС 110/35/10 Васильково | 12.6 | 3.66 | 3.0382 | 0.022 | 0 | 2.9473 |  |  | открыт | открыт | Ярославская бласть | Ярэнерго
ПС 110/10 Вахрушево | 12.6 | 0.25 | 6.3667 | 0.03 | 0 | 6.3566 |  |  | открыт | открыт | Ярославская бласть | Ярэнерго
ПС 110/6 Гаврилов Ям | 32 | 9.9 | 6.9 | 0 | 0 | 6.9 |  |  | открыт | открыт | Ярославская бласть | Ярэнерго
ПС 110/6 Кинопленка | 26 | 11.51 | -1.0098 | 0 | 0 | -1.0098 |  |  | закрыт | закрыт | Ярославская бласть | Ярэнерго
ПС 110/35/10 Климатино | 12.6 | 1.46 | 5.4714 | 0.04 | 0 | 5.4579 |  |  | открыт | открыт | Ярославская бласть | Ярэнерго
ПС 110/35/10 Нила | 32 | 13.36 | 5.2674 | 1.494 | 0 | 4.2154 |  |  | открыт | открыт | Ярославская бласть | Ярэнерго
ПС 110/35/6 Переславль | 50 | 28.72 | -2.47 | 0.275 | 0 | -4.1463 |  |  | закрыт | закрыт | Ярославская бласть | Ярэнерго |  | ПС 110/35/6 Переславль | 110/35/6 | #REF! | 1 | 1х16 | 16
ПС 110/10 Плоски | 5 | 1.78 | 1.224 | 0.045 | 0 | 1.2089 |  |  | открыт | открыт | Ярославская бласть | Ярэнерго
ПС 110/35/10 Ростов | 50 | 19.97 | 6.6328 | 0.548 | 0 | 6.3336 |  |  | открыт | открыт | Ярославская бласть | Ярэнерго
ПС 110/35/10 Техникум | 20 | 10.4 | 2.6625 | 0.237 | 0 | 2.0874 |  |  | открыт | открыт | Ярославская бласть | Ярэнерго
ПС 110/35/10 Углич | 50 | 22.14 | 5.148 | 1.4315 | 0 | 4.1505 |  |  | открыт | открыт | Ярославская бласть | Ярэнерго
ПС 110/10 Устье | 20 | 6.02 | 5.5917 | 0.31 | 0 | 5.4762 |  |  | открыт | открыт | Ярославская бласть | Ярэнерго
ПС 110/10 Шурскол | 20 | 1.85 | 8.8687 | 0.68503 | 0 | 8.4763 |  |  | открыт | открыт | Ярославская бласть | Ярэнерго
ПС 110/10 Юр.Слобода | 20 | 7.69 | 2.81 | 0.07 | 0 | 2.7864 |  |  | открыт | открыт | Ярославская бласть | Ярэнерго
ПС 35/10 Алешкино | 5 | 1.15 | 1.7394 | 0.005 | 0 | 1.7377 |  |  | открыт | открыт | Ярославская бласть | Ярэнерго
ПС 35/6 Батьки | 3.2 | 0.96 | 0.73497 | 0.075 | 0 | 0.70968 |  |  | открыт | закрыт | Ярославская бласть | Ярэнерго
ПС 35/10 Береговая | 1.6 | 0.25 | 1.4642 | 0.11 | 0 | 1.3821 |  |  | открыт | открыт | Ярославская бласть | Ярэнерго
ПС 35/10 Берендеево | 5 | 1.6 | 1.405 | 0.31 | 0 | 1.2752 |  |  | открыт | открыт | Ярославская бласть | Ярэнерго
ПС 35/10 Воржа | 3.4 | 0.68 | 1.0981 | 0.0486 | 0 | 1.0817 |  |  | открыт | открыт | Ярославская бласть | Ярэнерго
ПС 35/10 Вощажниково | 4.1 | 1.07 | 0.84324 | 0.014 | 0 | 0.83852 |  |  | открыт | открыт | Ярославская бласть | Ярэнерго
ПС 35/10 Глебово | 10.3 | 3.65 | 1.0663 | 1.829 | 0 | 0.13042 |  |  | открыт | закрыт | Ярославская бласть | Ярэнерго
ПС 35/10 Горки | 5 | 1.15 | 1.6081 | 0.282 | 0 | 1.4827 |  |  | открыт | открыт | Ярославская бласть | Ярэнерго
ПС 35/10 Дмитрианово | 3.2 | 0.86 | 0.8961 | 0.005 | 0 | 0.89161 |  |  | открыт | открыт | Ярославская бласть | Ярэнерго
ПС 35/10 Заозерье | 5 | 1.32 | 1.5757 | 0.11 | 0 | 1.5387 |  |  | открыт | открыт | Ярославская бласть | Ярэнерго
ПС 35/10 Ильинское | 5 | 1.43 | 1.4839 | 0.062 | 0 | 1.463 |  |  | открыт | открыт | Ярославская бласть | Ярэнерго
ПС 35/10 Кибернетик | 12.6 | 2.73 | 4.0427 | 0 | 0 | 4.0427 |  |  | открыт | закрыт | Ярославская бласть | Ярэнерго
ПС 35/10 Клементьево | 1.6 | 0.27 | 1.41 | 0.075 | 0 | 1.3815 |  |  | открыт | открыт | Ярославская бласть | Ярэнерго
ПС 35/10 Красное | 8 | 4.02 | 1.5707 | 1.13 | 0 | 1.0459 |  |  | открыт | закрыт | Ярославская бласть | Ярэнерго
ПС 35/10 Кулаково | 8 | 3.81 | 0.79842 | 0.125 | 0 | 0.75629 |  |  | открыт | открыт | Ярославская бласть | Ярэнерго
ПС 35/6 Купань | 9 | 3.57 | -0.7914 | 0.505 | 0 | -1.0319 |  |  | закрыт | закрыт | Ярославская бласть | Ярэнерго
ПС 35/10 Марково | 5 | 1.35 | 1.3346 | 0.067 | 0 | 1.312 |  |  | открыт | открыт | Ярославская бласть | Ярэнерго |  | ПС 35/6 Купань | 35/6 | #REF! | 1 | 1х2,5 | 2.5
ПС 35/10 Нагорье | 8 | 3.54 | 0.86042 | 0.825 | 0 | 0.51913 |  |  | открыт | закрыт | Ярославская бласть | Ярэнерго
ПС 35/10 Поречье | 8 | 1.78 | 2.6374 | 0.035 | 0 | 2.6256 |  |  | открыт | открыт | Ярославская бласть | Ярэнерго
ПС 35/10 Пружинино | 5 | 1.12 | 1.6731 | 0.107 | 0 | 1.6202 |  |  | открыт | открыт | Ярославская бласть | Ярэнерго
ПС 35/10 Раменье | 5 | 0.97 | 1.6661 | 0 | 0 | 1.6661 |  |  | открыт | открыт | Ярославская бласть | Ярэнерго
ПС 35/10 Рязанцево | 5 | 1.68 | 1.2172 | 0.07 | 0 | 1.1936 |  |  | открыт | открыт | Ярославская бласть | Ярэнерго
ПС 35/10 Сараево | 4.1 | 0.95 | 0.92096 | 0.065 | 0 | 0.89905 |  |  | открыт | открыт | Ярославская бласть | Ярэнерго
ПС 35/10 Селифонтово | 5 | 1.96 | 0.82391 | 0.066 | 0 | 0.80166 |  |  | открыт | открыт | Ярославская бласть | Ярэнерго
ПС 35/10 Семибратово | 8 | 0.72 | 3.5629 | 0.045 | 0 | 3.5477 |  |  | открыт | открыт | Ярославская бласть | Ярэнерго
ПС 35/10 Скоморохово | 5 | 1.78 | 1.0573 | 0.425 | 0 | 0.90222 |  |  | открыт | открыт | Ярославская бласть | Ярэнерго
ПС 35/10 Соломидино | 2.5 | 2.04 | 0.585 | 0.455 | 0 | 0.51852 |  |  | открыт | закрыт | Ярославская бласть | Ярэнерго
ПС 35/10 Ставотино | 8 | 1.8 | 2.4522 | 0.052 | 0 | 2.4346 |  |  | открыт | открыт | Ярославская бласть | Ярэнерго
ПС 35/10 Урусово | 5 | 0.38 | 2.2765 | 0.03 | 0 | 2.2664 |  |  | открыт | открыт | Ярославская бласть | Ярэнерго
ПС 35/10 Филимоново | 5 | 0.67 | 2.0682 | 0.065 | 0 | 2.0463 |  |  | открыт | открыт | Ярославская бласть | Ярэнерго
ПС 35/10 Чопорово | 5 | 0.6 | 2.1927 | 0.77 | 0 | 1.5118 |  |  | открыт | открыт | Ярославская бласть | Ярэнерго
ПС 35/10 Щурово | 5 | 1.09 | 1.6223 | 0.01 | 0 | 1.6189 |  |  | открыт | открыт | Ярославская бласть | Ярэнерго
ПС 35/10 Нексанс | 20 | 2.01 | 8.4901 | 0 | 0 | 8.4901 |  |  | открыт | открыт | Ярославская бласть | Ярэнерго
ПС 35/6 Прибрежная | 20 | 10.02 | 2.8656 | 0.8776 | 0 | 2.4052 |  |  | открыт | открыт | Ярославская бласть | Ярэнерго
ПС 110/10 Тишино | 50 | 16.36 | 9.8915 | 0.01 | 0 | 9.8881 |  |  | открыт | открыт | Ярославская бласть | Ярэнерго
ПС 110/10 Продуктопровод | 12.6 | 1.35 | 5.2657 | 0 | 0 | 5.2657 |  |  | открыт | открыт | Ярославская бласть | Ярэнерго
ПС 110/10 Некоуз | 12.6 | 2.1 | 4.6627 | 0.025 | 0 | 4.6509 |  |  | открыт | открыт | Ярославская бласть | Ярэнерго
ПС 110/6 Южная | 50 | 15.41 | 14.8101 | 0 | 0 | 14.8101 |  |  | открыт | открыт | Ярославская бласть | Ярэнерго
ПС 110/10 Оптика | 20 | 5.66 | 5.2305 | 0.51 | 0 | 5.0265 |  |  | открыт | открыт | Ярославская бласть | Ярэнерго
ПС 110/6 Полиграфмаш | 32 | 10.74 | 6.1275 | 0.12096 | 0 | 6.0673 |  |  | открыт | открыт | Ярославская бласть | Ярэнерго
ПС 110/6/6 Западная | 126 | 41.35 | 24.9243 | 0 | 0 | 24.9243 |  |  | открыт | открыт | Ярославская бласть | Ярэнерго
ПС 110/35/6 Волжская | 80 | 10.8 | 31.2841 | 0.257 | 0 | 31.1975 |  |  | открыт | открыт | Ярославская бласть | Ярэнерго
ПС 110/35/6 Левобережная | 32 | 13.05 | 3.89 | 0.047 | 0 | 3.6107 |  |  | открыт | открыт | Ярославская бласть | Ярэнерго
ПС 35/10 Левобережная | 4 | 1.81 | 2.39 | 0.278 | 0 | 2.4153 |  |  | открыт | открыт | Ярославская бласть | Ярэнерго
ПС 110/35/10 Пищалкино | 15 | 1.53 | 6.3456 | 0 | 0 | 6.3456 |  |  | открыт | открыт | Ярославская бласть | Ярэнерго
ПС 35/6 Пищалкино | 1.6 | 0.6 | 1.08 | 0 | 0 | 1.142 |  |  | открыт | открыт | Ярославская бласть | Ярэнерго
ПС 110/6 Судоверфь | 20 | 4.39 | 6.1871 | 0.16 | 0 | 6.1332 |  |  | открыт | открыт | Ярославская бласть | Ярэнерго
ПС 110/6 Селехово | 12.6 | 3.35 | 4.2059 | 0.505 | 0 | 4.0276 |  |  | открыт | открыт | Ярославская бласть | Ярэнерго
ПС 35/6 Каменники | 8 | 2.38 | 1.998 | 0.015 | 0 | 1.993 |  |  | открыт | открыт | Ярославская бласть | Ярэнерго
ПС 35/10 Шашково | 3.2 | 0.75 | 1.104 | 0.282 | 0 | 0.96937 |  |  | открыт | открыт | Ярославская бласть | Ярэнерго
ПС 110/6 Веретье | 50 | 17.56 | 8.765 | 1.605 | 0 | 7.511 |  |  | открыт | открыт | Ярославская бласть | Ярэнерго
ПС 35/10 Николо-Корма | 8 | 3.67 | 1.4052 | 0.629 | 0 | 1.1764 |  |  | открыт | открыт | Ярославская бласть | Ярэнерго
ПС 35/10 Арефино | 5 | 1.27 | 1.6827 | 0.076 | 0 | 1.6571 |  |  | открыт | открыт | Ярославская бласть | Ярэнерго
ПС 35/10 Князево | 4.1 | 1.4 | 0.64396 | 0.15 | 0 | 0.56811 |  |  | открыт | открыт | Ярославская бласть | Ярэнерго
ПС 35/10 Покров | 3.2 | 0.74 | 0.95072 | 0 | 0 | 0.95072 |  |  | открыт | открыт | Ярославская бласть | Ярэнерго
ПС 35/10 Аниково | 5 | 0.7 | 2.031 | 0.016 | 0 | 2.0256 |  |  | открыт | открыт | Ярославская бласть | Ярэнерго
ПС 35/10 Новое село | 5 | 1.22 | 1.5896 | 0.498 | 0 | 1.1773 |  |  | открыт | открыт | Ярославская бласть | Ярэнерго
ПС 35/10 Большое село | 12.6 | 3.66 | 3.6749 | 0.3259 | 0 | 3.5608 |  |  | открыт | открыт | Ярославская бласть | Ярэнерго
ПС 35/10 Брейтово | 12.6 | 4.2 | 3.1001 | 0.115 | 0 | 3.0529 |  |  | открыт | открыт | Ярославская бласть | Ярэнерго
ПС 35/10 Станилово | 3.2 | 0.65 | 1.1076 | 0 | 0 | 1.1076 |  |  | открыт | открыт | Ярославская бласть | Ярэнерго
ПС 35/10 Знамово | 5 | 1.4 | 1.2852 | 0 | 0 | 1.2852 |  |  | открыт | закрыт | Ярославская бласть | Ярэнерго
ПС 35/10 Рождествено | 5 | 0.69 | 1.935 | 0 | 0 | 1.935 |  |  | открыт | открыт | Ярославская бласть | Ярэнерго
ПС 35/10 Заполье | 5 | 0.74 | 2.0928 | 0.105 | 0 | 2.0574 |  |  | открыт | открыт | Ярославская бласть | Ярэнерго
ПС 35/10 Тихменево | 3.2 | 1.48 | 0.6244 | 0.172 | 0 | 0.54873 |  |  | открыт | открыт | Ярославская бласть | Ярэнерго
ПС 35/10 Лацкое | 4.1 | 0.18 | 1.5004 | 0 | 0 | 1.5004 |  |  | открыт | открыт | Ярославская бласть | Ярэнерго
ПС 35/10 Борок | 6.5 | 1.36 | 1.28 | 0.031 | 0.015 | 1.2645 |  |  | открыт | открыт | Ярославская бласть | Ярэнерго
ПС 35/10 Мышкин | 12.6 | 3.95 | 2.723 | 0.06 | 0 | 2.7028 |  |  | открыт | открыт | Ярославская бласть | Ярэнерго
ПС 110/10 Волга | 11.9 | 2.16 | 3.8527 | 0 | 0 | 3.8527 |  |  | открыт | открыт | Ярославская бласть | Ярэнерго
ПС 35/10 Красная Горка | 6.5 | 2.13 | 0.49543 | 0.397 | 0 | 0.36161 |  |  | открыт | открыт | Ярославская бласть | Ярэнерго
ПС 110/35/6 Восточная | 50 | 17.94 | 8.3105 | 0 | 0 | 8.0733 |  |  | открыт | открыт | Ярославская бласть | Ярэнерго
ПС 110/35/10 Залесье | 26 | 12.54 | -2.04 | 0.2385 | 0 | -2.1457 | 2*16 | 2020 | закрыт | закрыт | Ярославская бласть | Ярэнерго
ПС 110/10 Луговая | 12.6 | 5.39 | 1.6696 | 0.28 | 0 | 1.5651 |  |  | открыт | открыт | Ярославская бласть | Ярэнерго
ПС 110/35/10 Лом | 20 | 8.93 | 2.6504 | 0.712 | 0 | 1.9148 |  |  | открыт | открыт | Ярославская бласть | Ярэнерго
ПС 35/10 Варегово | 4.1 | 1.11 | 0.83872 | 0.2 | 0 | 0.75192 |  |  | открыт | открыт | Ярославская бласть | Ярэнерго
ПС 35/6 Варегово | 1.6 | 0.04 | 1.64 | 0 | 0 | 1.64 |  |  | открыт | открыт | Ярославская бласть | Ярэнерго
ПС 110/35/10 Шестихино | 20 | 7.87 | 4.1974 | 0.04 | 0 | 4.0839 |  |  | открыт | открыт | Ярославская бласть | Ярэнерго
ПС 110/35/10 Крюково | 6.3 | 2.91 | 3.705 | 0 | 0 | 3.6969 |  |  | открыт | открыт | Ярославская бласть | Ярэнерго
ПС 35/10 Белое | 2.5 | 0.67 | 1.955 | 0 | 0 | 1.9774 |  |  | открыт | открыт | Ярославская бласть | Ярэнерго
ПС 110/35/10 Глебово | 20 | 7.81 | 5.2033 | 0.647 | 0 | 4.7517 |  |  | открыт | открыт | Ярославская бласть | Ярэнерго
ПС 35/6 Песочное | 5.8 | 1.19 | 0.83688 | 0 | 0 | 0.83688 |  |  | открыт | закрыт | Ярославская бласть | Ярэнерго
ПС 35/10 Демино | 5 | 1.09 | 1.7178 | 0.085 | 0 | 1.685 |  |  | открыт | открыт | Ярославская бласть | Ярэнерго
ПС 110/6 КС-18 | 126 | 17.76 | 48.39 | 0 | 0 | 48.39 |  |  | открыт | открыт | Ярославская бласть | Ярэнерго
ПС 35/6 Мокеиха | 1.6 | 0.28 | 1.4 | 0 | 0 | 1.4 |  |  | открыт | открыт | Ярославская бласть | Ярэнерго
ПС 35/10 Ермаково | 1.6 | 0.89 | 0.79 | 0.026 | 0 | 0.78765 |  |  | открыт | открыт | Ярославская бласть | Ярэнерго
ПС 35/10 Милюшино | 1.6 | 0.94 | 0.74 | 0.124 | 0 | 0.87194 |  |  | открыт | открыт | Ярославская бласть | Ярэнерго
ПС 35/10 Сутка | 2.5 | 0.58 | 2.045 | 0.01 | 0 | 2.133 |  |  | открыт | открыт | Ярославская бласть | Ярэнерго
ПС 35/10 Сить | 1.6 | 0.97 | 0.71 | 0.015 | 0 | 0.85066 |  |  | открыт | открыт | Ярославская бласть | Ярэнерго
ПС 35/10 Горелово | 1.6 | 1.09 | 0.59 | 0.165 | 0 | 0.71357 |  |  | открыт | открыт | Ярославская бласть | Ярэнерго
ПС 110/10кВ Палкино | 50 | 17.82 | 0 | 0 | 0 | 0 |  |  | открыт | открыт | Ярославская бласть | Ярэнерго