## Итоговая
№пп. | Наименование объекта центра питания, класс напряжения | Балансовая принадлежность | Муниципальное образование | Год ввода/Год реконструкции (при изменении установленной мощности) | Классы напряжения, кВ | Установленная мощность трансформаторов | Резерв мощности на основании замеров режимного дня (Sтек), МВА | Резерв мощности для технологического присоединения (Sперсп), МВА с коэффициентами
1 | 110/6 | Белгородэнерго | Белгородская область | 1990 | 110/6 | 32 | 12.2808 | 12.042
2 | 110/35/10 | Белгородэнерго | Белгородская область | 1971/1983 | 110/35/10 | 26 | 3.44 | 3.4358
3 | 110/35/10 | Белгородэнерго | Белгородская область | 1981/2010 | 110/35/10 | 50 | 12.64 | 11.7129
4 | 110/35/10 | Белгородэнерго | Белгородская область | 1965/2009 | 110/35/10 | 75 | 3.56 | 2.6878
5 | 110/35/10 | Белгородэнерго | Белгородская область | 1985 | 110/35/10 | 26 | 0.56559 | 0.30453
6 | 110/6/6 | Белгородэнерго | Белгородская область | 1958/2011 | 110/6/6 | 120 | 51.19 | 49.2412
7 | 110/35/10 | Белгородэнерго | Белгородская область | 1985 | 110/35/10 | 32 | 10.6111 | 10.4168
8 | 110/10 | Белгородэнерго | Белгородская область | 2018 | 110/10 | 12.6 | 5.325 | 5.2676
9 | 110/35/10 | Белгородэнерго | Белгородская область | 1983 | 110/35/10 | 20 | 6.2836 | 6.2315
10 | 110/35/10 | Белгородэнерго | Белгородская область | 1968/1976 | 110/35/10 | 20 | 0.067677 | 0.016495
11 | 110/6/6 | Белгородэнерго | Белгородская область | 1976/2015 | 110/6/6 | 80 | 24.9 | 24.6237
12 | 110/35/10 | Белгородэнерго | Белгородская область | 1966/1994 | 110/35/10 | 50 | 13.6643 | 13.4315
13 | 110/35/6 | Белгородэнерго | Белгородская область | 1971/2013 | 110/35/6 | 80 | 4.3058 | 0.63373
14 | 110/10 | Белгородэнерго | Белгородская область | 1979/2012 | 110/10 | 20 | 9.5997 | 9.5633
15 | 110/10 | Белгородэнерго | Белгородская область | 1985 | 110/10 | 32 | 6.4127 | 5.8532
16 | 110/35/10 | Белгородэнерго | Белгородская область | 1961/2009 | 110/35/10 | 32 | -1.5828 | -1.626
17 | 35/10 | Белгородэнерго | Белгородская область | 1987/2018 | 35/10 | 6.3 | 4.755 | 4.7187
18 | 110/6/6 | Белгородэнерго | Белгородская область | 2007 | 110/6/6 | 80 | 12.8997 | 12.7236
19 | 110/10 | Белгородэнерго | Белгородская область | 1998 | 110/10 | 80 | 34.91 | 33.7873
20 | 110/35/6 | Белгородэнерго | Белгородская область | 1995/2008 | 110/35/6 | 65 | 16.22 | 14.1772
21 | 110/10 | Белгородэнерго | Белгородская область | 1986 | 110/10 | 32 | -0.65357 | -1.0945
22 | 110/35/10 | Белгородэнерго | Белгородская область | 1990/2009 | 110/35/10 | 20 | 6.7812 | 6.6291
23 | 110/10/6 | Белгородэнерго | Белгородская область | 1988 | 110/10/6 | 50 | 21.4653 | 21.2096
24 | 110/35/10 | Белгородэнерго | Белгородская область | 1991/2018 | 110/35/10 | 6.3 | 3.785 | 3.785
25 | 110/35/10 | Белгородэнерго | Белгородская область | 1982/2009 | 110/35/10 | 48 | 5.68 | 5.4968
26 | 110/10 | Белгородэнерго | Белгородская область | 2010 | 110/10 | 32 | 7.27 | 7.0479
27 | 110/35/10 | Белгородэнерго | Белгородская область | 1983/2015 | 110/35/10 | 32 | 11.1878 | 10.8779
28 | 110/35/10 | Белгородэнерго | Белгородская область | 1985 | 110/35/10 | 32 | 5.8958 | 5.8584
29 | 110/35/6 | Белгородэнерго | Белгородская область | 2014 | 110/35/6 | 50 | 19.6956 | 19.5698
30 | 110/6 | Белгородэнерго | Белгородская область | 1975 | 110/6 | 32 | 10.98 | 10.7275
31 | 110/10/10 | Белгородэнерго | Белгородская область | 2009 | 110/10/10 | 80 | 34.2927 | 32.9977
32 | 110/35/10 | Белгородэнерго | Белгородская область | 1986 | 110/35/10 | 32 | 16.1872 | 16.094
33 | 110/35/10 | Белгородэнерго | Белгородская область | 2006/2017 | 110/35/10 | 32 | 4.8171 | 4.7283
34 | 110/10 | Белгородэнерго | Белгородская область | 2014 | 110/10 | 80 | 24.92 | 24.92
35 | 110/35/10 | Белгородэнерго | Белгородская область | 1965/2008 | 110/35/10 | 56.5 | 16.6495 | 16.0841
36 | 110/10/10 | Белгородэнерго | Белгородская область | 1977 | 110/10/10 | 50 | 23.5219 | 23.5182
37 | 110/35/10 | Белгородэнерго | Белгородская область | 1985/2013 | 110/35/10 | 32 | 8.5071 | 8.2875
38 | 110/6 | Белгородэнерго | Белгородская область | 1978 | 110/6 | 32 | 13.08 | 12.9932
39 | 110/10/6 | Белгородэнерго | Белгородская область | 1994/2010 | 110/10/6 | 50 | 23.2805 | 22.58
40 | 110/10/10 | Белгородэнерго | Белгородская область | 1982 | 110/10/10 | 50 | 13.43 | 12.9923
41 | 110/10 | Белгородэнерго | Белгородская область | 1981 | 110/10 | 32 | 7.24 | 7.2238
42 | 110/10/10 | Белгородэнерго | Белгородская область | 1977 | 110/10/10 | 80 | 17.08 | 16.4343
43 | 110/35/10 | Белгородэнерго | Белгородская область | 1987/2012 | 110/35/10 | 32 | 15.1669 | 14.9663
44 | 110/35/10 | Белгородэнерго | Белгородская область | 2001 | 110/35/10 | 16 | 10.2 | 10.1898
45 | 110/35/6 | Белгородэнерго | Белгородская область | 1983 | 110/35/6 | 50 | 20.1335 | 19.9561
46 | 110/10/10 | Белгородэнерго | Белгородская область | 2006 | 110/10/10 | 80 | 17.2209 | 15.2541
47 | 110/35/10 | Белгородэнерго | Белгородская область | 1987 | 110/35/10 | 10 | 9.36 | 8.015
48 | 110/35/10 | Белгородэнерго | Белгородская область | 1994 | 110/35/10 | 32 | 10.8045 | 10.7608
49 | 110/35/6 | Белгородэнерго | Белгородская область | 1962 | 110/35/6 | 70 | 21.77 | 21.1954
50 | 110/35/10 | Белгородэнерго | Белгородская область | 1986 | 110/35/10 | 32 | 5.7619 | 4.4503
51 | 110/6 | Белгородэнерго | Белгородская область | 1971 | 110/6 | 30 | 3.34 | 2.8761
52 | 110/35/10 | Белгородэнерго | Белгородская область | 1973/2002 | 110/35/10 | 32 | 4.3359 | 3.8876
53 | 110/6/6 | Белгородэнерго | Белгородская область | 1979 | 110/6/6 | 64 | 18.1188 | 17.7135
54 | 110/10/10 | Белгородэнерго | Белгородская область | 1988 | 110/10/10 | 80 | 21.87 | 20.3257
55 | 110/35/10 | Белгородэнерго | Белгородская область | 1986/2002 | 110/35/10 | 50 | 5.0167 | 3.9536
56 | 110/35/10 | Белгородэнерго | Белгородская область | 1966/2010 | 110/35/10 | 32 | -0.055245 | -0.43129
57 | 110/35/6 | Белгородэнерго | Белгородская область | 1962/2009 | 110/35/6 | 80 | 29.1607 | 28.7743
58 | 110/10 | Белгородэнерго | Белгородская область | 2016/2018 | 110/10 | 20 | 7.1796 | 7.0373
59 | 110/10/6 | Белгородэнерго | Белгородская область | 1968/1986 | 110/10/6 | 80 | 6.57 | 5.6608
60 | 35/10 | Белгородэнерго | Белгородская область | 1986/1990 | 35/10 | 5 | 2.2121 | 2.2121
61 | 35/10 | Белгородэнерго | Белгородская область | 1972/2009 | 35/10 | 8 | 3.4191 | 3.3956
62 | 35/10 | Белгородэнерго | Белгородская область | 1991 | 35/10 | 5 | 2.3611 | 2.357
63 | 35/10 | Белгородэнерго | Белгородская область | 1984 | 35/10 | 5 | 2.4469 | 2.4361
64 | 35/10 | Белгородэнерго | Белгородская область | 1989/2006 | 35/10 | 8 | 4.06 | 4.0519
65 | 35/10 | Белгородэнерго | Белгородская область | 1986/2011 | 35/10 | 2.5 | 1.675 | 1.6453
66 | 35/10 | Белгородэнерго | Белгородская область | 1964/2009 | 35/10 | 5 | 2.4224 | 0.011721
67 | 35/10 | Белгородэнерго | Белгородская область | 1971/1985 | 35/10 | 5 | 2.6242 | 1.72
68 | 35/10 | Белгородэнерго | Белгородская область | 1973/1983 | 35/10 | 5 | 2.5007 | 2.5007
69 | 35/10 | Белгородэнерго | Белгородская область | 1967/2001 | 35/10 | 12.6 | 6.3513 | 0.55097
70 | 35/10 | Белгородэнерго | Белгородская область | 2009 | 35/10 | 8 | 3.1402 | 3.1092
71 | 35/10 | Белгородэнерго | Белгородская область | 1984/2013 | 35/10 | 12.6 | 4.4017 | 0.22426
72 | 35/10 | Белгородэнерго | Белгородская область | 1974/2018 | 35/10 | 8 | 2.782 | 2.7779
73 | 35/10 | Белгородэнерго | Белгородская область | 1968/2015 | 35/10 | 20 | 6.29 | 3.46
74 | 35/10 | Белгородэнерго | Белгородская область | 1991 | 35/10 | 1.6 | 1.23 | 1.2287
75 | 35/10 | Белгородэнерго | Белгородская область | 1983 | 35/10 | 1.6 | 0.92 | 0.91542
76 | 35/10 | Белгородэнерго | Белгородская область | 1965 | 35/10 | 8 | 2.9488 | 2.9267
77 | 35/10 | Белгородэнерго | Белгородская область | 1967 | 35/10 | 5 | 1.7648 | 1.7607
78 | 35/10 | Белгородэнерго | Белгородская область | 1988 | 35/10 | 5 | 1.5356 | 1.4876
79 | 35/10 | Белгородэнерго | Белгородская область | 1984/1989 | 35/10 | 4.1 | 1.1411 | 1.1411
80 | 35/10 | Белгородэнерго | Белгородская область | 1982/2012 | 35/10 | 8 | 3.198 | 3.1656
81 | 35/10 | Белгородэнерго | Белгородская область | 1982/1987 | 35/10 | 6.5 | 1.7853 | 1.7829
82 | 35/10 | Белгородэнерго | Белгородская область | 1975 | 35/10 | 8 | 2.7975 | 2.7918
83 | 35/10 | Белгородэнерго | Белгородская область | 1989/2006 | 35/10 | 8 | 3.55 | 0.22
84 | 35/10 | Белгородэнерго | Белгородская область | 1979/2009 | 35/10 | 10.3 | 3.753 | 3.6698
85 | 35/6 | Белгородэнерго | Белгородская область | 1969/2009 | 35/6 | 12.6 | 5.6647 | 2.0481
86 | 35/10 | Белгородэнерго | Белгородская область | 1981/1984 | 35/10 | 5 | 1.8105 | 1.72
87 | 35/10 | Белгородэнерго | Белгородская область | 1992/2010 | 35/10 | 12.6 | 5.945 | 0.02
88 | 35/10 | Белгородэнерго | Белгородская область | 1982/2013 | 35/10 | 8 | 1.6031 | 1.599
89 | 35/10 | Белгородэнерго | Белгородская область | 1989 | 35/10 | 6.5 | 1.6425 | 0
90 | 35/10 | Белгородэнерго | Белгородская область | 1973 | 35/10 | 8 | 2.824 | 2.8144
91 | 35/10 | Белгородэнерго | Белгородская область | 1987/2015 | 35/10 | 12.6 | 5.0308 | 4.9582
92 | 35/10 | Белгородэнерго | Белгородская область | 1970 | 35/10 | 1.6 | 0.78 | 0.75169
93 | 35/10 | Белгородэнерго | Белгородская область | 1989 | 35/10 | 8 | 3.2917 | 3.2828
94 | 35/10 | Белгородэнерго | Белгородская область | 1979 | 35/10 | 8 | 2.1681 | 2.1681
95 | 35/10 | Белгородэнерго | Белгородская область | 1985 | 35/10 | 5 | 2.4604 | 2.4224
96 | 35/10 | Белгородэнерго | Белгородская область | 1992/2002 | 35/10 | 6.5 | 2.3488 | 2.3262
97 | 35/6 | Белгородэнерго | Белгородская область | 1980/2008 | 35/6 | 20 | 7.79 | 7.7886
98 | 35/10 | Белгородэнерго | Белгородская область | 1967/1985 | 35/10 | 5 | 2.0557 | 2.0557
99 | 35/6 | Белгородэнерго | Белгородская область | 1973 | 35/6 | 30 | 16.87 | 15.0658
100 | 35/6 | Белгородэнерго | Белгородская область | 1985/2011 | 35/6 | 5 | 2.645 | 0.63
101 | 35/10 | Белгородэнерго | Белгородская область | 1953/2009 | 35/10 | 20 | 6.48 | 6.459
102 | 35/10 | Белгородэнерго | Белгородская область | 1971 | 35/10 | 5 | 2.2926 | 2.2926
103 | 35/6 | Белгородэнерго | Белгородская область | 1993 | 35/6 | 2.5 | 2.565 | 2.565
104 | 35/10 | Белгородэнерго | Белгородская область | 1979/1988 | 35/10 | 8 | 2.34 | 2.3336
105 | 35/10 | Белгородэнерго | Белгородская область | 1987/2010 | 35/10 | 6.5 | 2.4172 | 2.401
106 | 35/10 | Белгородэнерго | Белгородская область | 1979 | 35/10 | 6.5 | 1.5523 | 1.5401
107 | 35/10 | Белгородэнерго | Белгородская область | 1994 | 35/10 | 2.5 | 2.245 | 2.2418
108 | 35/10 | Белгородэнерго | Белгородская область | 1966/1989 | 35/10 | 8 | 3.0339 | 3.0309
109 | 35/10 | Белгородэнерго | Белгородская область | 1991 | 35/10 | 2.5 | 1.505 | -0.00089888
110 | 35/10 | Белгородэнерго | Белгородская область | 1976/1985 | 35/10 | 5 | 2.4557 | 2.4463
111 | 35/10 | Белгородэнерго | Белгородская область | 2000 | 35/10 | 12.6 | 5.2246 | 5.1135
112 | 35/10 | Белгородэнерго | Белгородская область | 1990 | 35/10 | 2.5 | 0.435 | 0.40162
113 | 35/10 | Белгородэнерго | Белгородская область | 1982/2013 | 35/10 | 8 | 1.5423 | 0.22
114 | 35/10 | Белгородэнерго | Белгородская область | 1990/2010 | 35/10 | 6.5 | 1.826 | 1.8228
115 | 35/10 | Белгородэнерго | Белгородская область | 1964/1999 | 35/10 | 6.5 | 2.3355 | 2.3308
116 | 35/10 | Белгородэнерго | Белгородская область | 1981 | 35/10 | 6.5 | 2.0701 | 2.0701
117 | 35/10 | Белгородэнерго | Белгородская область | 1993 | 35/10 | 2.5 | 0.925 | 0.87794
118 | 35/10 | Белгородэнерго | Белгородская область | 1984/2013 | 35/10 | 12.6 | 3.6378 | 3.5036
119 | 35/10 | Белгородэнерго | Белгородская область | 1988 | 35/10 | 1.6 | 1.24 | 1.236
120 | 35/6 | Белгородэнерго | Белгородская область | 1965 | 35/6 | 9.6 | 1.6359 | 1.6292
121 | 35/6 | Белгородэнерго | Белгородская область | 2003 | 35/6 | 8 | 3.1537 | 3.1108
122 | 35/10 | Белгородэнерго | Белгородская область | 1984/2020 | 35/10 | 12.6 | 3.425 | 3.4131
123 | 35/10 | Белгородэнерго | Белгородская область | 1989 | 35/10 | 2.5 | 2.405 | 2.405
124 | 35/10 | Белгородэнерго | Белгородская область | 1978 | 35/10 | 5 | 2.7522 | 0
125 | 35/10 | Белгородэнерго | Белгородская область | 1980/1983 | 35/10 | 5 | 0.985 | 0.985
126 | 35/10 | Белгородэнерго | Белгородская область | 1969/1984 | 35/10 | 2.5 | 1.565 | 1.565
127 | 35/10 | Белгородэнерго | Белгородская область | 1990 | 35/10 | 5 | 2.4845 | 2.4802
128 | 35/10 | Белгородэнерго | Белгородская область | 1980/2004 | 35/10 | 5 | 2.174 | 2.1619
129 | 35/10 | Белгородэнерго | Белгородская область | 1979/2011 | 35/10 | 20 | 2.58 | 2.5262
130 | 35/10 | Белгородэнерго | Белгородская область | 1991/2017 | 35/10 | 5 | 1.8551 | 1.8476
131 | 35/10 | Белгородэнерго | Белгородская область | 1967/1972 | 35/10 | 5 | 1.9263 | 1.72
132 | 35/10 | Белгородэнерго | Белгородская область | 1978/2008 | 35/10 | 12.6 | 4.145 | 4.1275
133 | 35/10 | Белгородэнерго | Белгородская область | 1969/1989 | 35/10 | 6.5 | 1.5539 | 0.014607
134 | 35/10 | Белгородэнерго | Белгородская область | 1976/1987 | 35/10 | 6.5 | 2.4652 | 2.4652
135 | 35/10 | Белгородэнерго | Белгородская область | 1974/2009 | 35/10 | 5 | 1.8798 | 1.8771
136 | 35/10 | Белгородэнерго | Белгородская область | 1967 | 35/10 | 8 | 4.1934 | 4.1546
137 | 35/10 | Белгородэнерго | Белгородская область | 1994 | 35/10 | 5 | 0.72959 | 0.72096
138 | 35/10 | Белгородэнерго | Белгородская область | 1989 | 35/10 | 2.5 | 1.995 | 1.9937
139 | 35/10 | Белгородэнерго | Белгородская область | 1997/2019 | 35/10 | 8 | 1.26 | 1.1513
140 | 35/10 | Белгородэнерго | Белгородская область | 1985/2009 | 35/10 | 12.6 | 4.4007 | 0.16411
141 | 35/10 | Белгородэнерго | Белгородская область | 1992 | 35/10 | 8 | 3.6762 | 3.6695
142 | 35/10 | Белгородэнерго | Белгородская область | 1985/2012 | 35/10 | 20 | 7.75 | 3.46
143 | 35/10 | Белгородэнерго | Белгородская область | 1967 | 35/10 | 8 | 2.8026 | 2.73
144 | 35/10 | Белгородэнерго | Белгородская область | 1980/2010 | 35/10 | 5 | 1.1945 | 1.188
145 | 35/10 | Белгородэнерго | Белгородская область | 1988/2011 | 35/10 | 2.5 | 1.875 | 1.8386
146 | 35/10 | Белгородэнерго | Белгородская область | 1988 | 35/10 | 6.5 | 1.5729 | 1.5689
147 | 35/10 | Белгородэнерго | Белгородская область | 1976/2009 | 35/10 | 8 | 3.2469 | 2.8301
148 | 35/6 | Белгородэнерго | Белгородская область | 1969 | 35/6 | 12.6 | 1.9902 | 1.9331
149 | 35/10 | Белгородэнерго | Белгородская область | 1981/2009 | 35/10 | 5 | 1.9371 | 1.812
150 | 35/10 | Белгородэнерго | Белгородская область | 1980 | 35/10 | 5 | 1.4402 | 1.4402
151 | 35/10 | Белгородэнерго | Белгородская область | 1993 | 35/10 | 4 | 1.73 | 1.6552
152 | 35/10 | Белгородэнерго | Белгородская область | 1975/2009 | 35/10 | 12.6 | 4.9705 | 4.9233
153 | 35/10 | Белгородэнерго | Белгородская область | 1988 | 35/10 | 5 | 1.975 | 1.9731
154 | 35/10 | Белгородэнерго | Белгородская область | 1977 | 35/10 | 5 | 1.775 | 1.6495
155 | 35/10 | Белгородэнерго | Белгородская область | 1970/2009 | 35/10 | 12.6 | 4.4256 | 4.3753
156 | 35/10 | Белгородэнерго | Белгородская область | 1964/1988 | 35/10 | 8 | 1.69 | 1.72
157 | 35/10 | Белгородэнерго | Белгородская область | 1984/2006 | 35/10 | 8 | 1.942 | 0.22
158 | 35/10 | Белгородэнерго | Белгородская область | 2010 | 35/10 | 5 | -0.165 | -0.165
159 | 35/10 | Белгородэнерго | Белгородская область | 1996 | 35/10 | 5 | 2.7272 | 2.7272
160 | 35/10 | Белгородэнерго | Белгородская область | 1989 | 35/10 | 2.5 | 1.925 | 0.02
161 | 35/6 | Белгородэнерго | Белгородская область | 1968 | 35/6 | 12.6 | 2.415 | 2.3338
162 | 35/10 | Белгородэнерго | Белгородская область | 1983 | 35/10 | 5 | 1.044 | 0.009564
163 | 35/10 | Белгородэнерго | Белгородская область | 1978 | 35/10 | 2.5 | 2.165 | 2.165
164 | 35/10 | Белгородэнерго | Белгородская область | 1972 | 35/10 | 8 | 3.645 | 3.6235
165 | 35/10 | Белгородэнерго | Белгородская область | 1967/2009 | 35/10 | 8 | 3.8869 | 0.58861
166 | 35/6 | Белгородэнерго | Белгородская область | 1958/2008 | 35/6 | 32 | 8.8051 | 8.755
167 | 35/10 | Белгородэнерго | Белгородская область | 1994/2006 | 35/10 | 20 | 4.837 | 3.7271
168 | 35/10 | Белгородэнерго | Белгородская область | 1985 | 35/10 | 5 | 2.445 | 2.445
169 | 35/10 | Белгородэнерго | Белгородская область | 1967/1990 | 35/10 | 12.6 | 3.6456 | 3.4885
170 | 35/10 | Белгородэнерго | Белгородская область | 1988/2003 | 35/10 | 4.1 | 1.4917 | 0.018112
171 | 35/6 | Белгородэнерго | Белгородская область | 1982 | 35/6 | 8 | 2.6176 | 2.5061
172 | 35/10 | Белгородэнерго | Белгородская область | 1983/2004 | 35/10 | 4.1 | 1.4123 | 1.4069
173 | 35/10 | Белгородэнерго | Белгородская область | 1985 | 35/10 | 2.5 | 2.065 | 2.065
174 | 35/10 | Белгородэнерго | Белгородская область | 1989/2009 | 35/10 | 8 | 2.514 | 2.51
175 | 35/10 | Белгородэнерго | Белгородская область | 1993/2010 | 35/10 | 5 | 1.205 | 1.2037
176 | 35/6 | Белгородэнерго | Белгородская область | 1992 | 35/6 | 13.8 | 5.595 | 0
177 | 35/10 | Белгородэнерго | Белгородская область | 1974/2010 | 35/10 | 12.6 | 5.7333 | 0.22
178 | 35/10 | Белгородэнерго | Белгородская область | 1984/2011 | 35/10 | 8 | 3.7221 | 3.7181
179 | 35/10 | Белгородэнерго | Белгородская область | 1991/2011 | 35/10 | 12.6 | 5.2218 | 4.8944
180 | 35/10 | Белгородэнерго | Белгородская область | 2010 | 35/10 | 3.2 | 0.8 | 0.8
181 | 35/10 | Белгородэнерго | Белгородская область | 1970 | 35/10 | 8 | 2.9591 | 2.8715
182 | 35/10 | Белгородэнерго | Белгородская область | 1983 | 35/10 | 5 | 2.66 | 2.66
183 | 110/35/6 | Брянскэнерго | Брянская область | 1975 | 110/35/6 | 80 | 27.9213 | 27.3542
184 | 110/10 | Брянскэнерго | Брянская область | 1994 | 110/10 | 12.6 | 5.8363 | 5.818
185 | 110/6 | Брянскэнерго | Брянская область | 1963/ 2001/2017 | 110/6 | 80 | 25.731 | 25.731
186 | 110/6 | Брянскэнерго | Брянская область | 1969 | 110/6 | 41 | 13.855 | 13.855
187 | 110/10 | Брянскэнерго | Брянская область | 1981 | 110/10 | 8.8 | 2.4354 | 2.4324
188 | 110/10 | Брянскэнерго | Брянская область | 1972 | 110/10 | 10.3 | 3.3967 | 3.3916
189 | 110/6 | Брянскэнерго | Брянская область | 1978 | 110/6 | 12.6 | 3.9983 | 3.9201
190 | 110/35/6 | Брянскэнерго | Брянская область | 1989 | 110/35/6 | 16.3 | 5.092 | 5.088
191 | 110/6 | Брянскэнерго | Брянская область | 1978 | 110/6 | 80 | 13.2383 | 13.2358
192 | 110/10 | Брянскэнерго | Брянская область | 1984 | 110/10 | 2.5 | 2.0247 | 2.02
193 | 110/6 | Брянскэнерго | Брянская область | 1974/ 2013/2014 | 110/6 | 75 | 27.925 | 22.3646
194 | 110/10 | Брянскэнерго | Брянская область | 1994 | 110/10 | 6.3 | 5.3848 | 5.3791
195 | 110/10 | Брянскэнерго | Брянская область | 1971/2014 | 110/10 | 12.6 | 1.689 | 1.5906
196 | 110/35/6 | Брянскэнерго | Брянская область | 1964/1990/ 2015 | 110/35/6 | 126 | 39.386 | 39.17
197 | 110/35/10 | Брянскэнерго | Брянская область | 1982 | 110/35/10 | 32 | 8.5172 | 8.4633
198 | 110/35/6 | Брянскэнерго | Брянская область | 1949/2017 | 110/35/6 | 80 | 26.355 | 26.3416
199 | 110/35/10 | Брянскэнерго | Брянская область | 1962 | 110/35/10 | 41 | 2.753 | 2.739
200 | 110/10 | Брянскэнерго | Брянская область | 1983 | 110/10 | 16.3 | 4.0478 | 4.0296
201 | 110/6 | Брянскэнерго | Брянская область | 1969/1998/ 2015 | 110/6 | 32 | 8.589 | 8.5839
202 | 110/6 | Брянскэнерго | Брянская область | 1984/ 2008 | 110/6 | 20 | 4.612 | 4.612
203 | 110/35/10 | Брянскэнерго | Брянская область | 1980 | 110/35/10 | 6.3 | 5.3608 | 5.3183
204 | 110/35/6 | Брянскэнерго | Брянская область | 1989 | 110/35/6 | 50 | 22.377 | 22.2748
205 | 110/6 | Брянскэнерго | Брянская область | 1973/ 2010 | 110/6 | 50 | 12.9865 | 12.8123
206 | 110/6 | Брянскэнерго | Брянская область | 1970 | 110/6 | 41 | 3.1604 | 2.4764
207 | 110/6 | Брянскэнерго | Брянская область | 1980/ 2014 | 110/6 | 32 | 1.221 | 1.221
208 | 110/35/10 | Брянскэнерго | Брянская область | 1974/ 2006 | 110/35/10 | 32.3 | 5.9944 | 5.8054
209 | 110/35/10 | Брянскэнерго | Брянская область | 1977 | 110/35/10 | 32 | 11.487 | 9.853
210 | 110/35/10 | Брянскэнерго | Брянская область | 1960 | 110/35/10 | 20 | 10.1467 | 10.1438
211 | 110/35/10 | Брянскэнерго | Брянская область | 1977 | 110/35/10 | 32 | 9.7872 | 9.7123
212 | 110/10 | Брянскэнерго | Брянская область | 1977 | 110/10 | 5 | 2.1812 | 2.1795
213 | 110/10 | Брянскэнерго | Брянская область | 1983/ 1994 | 110/10 | 6.5 | 1.6339 | 1.6086
214 | 110/10 | Брянскэнерго | Брянская область | 1992 | 110/10 | 6.3 | 5.6068 | 5.6068
215 | 110/35/10 | Брянскэнерго | Брянская область | 1992 | 110/35/10 | 16 | 11.4469 | 11.4429
216 | 110/6 | Брянскэнерго | Брянская область | 1979/ 2009 | 110/6 | 32 | 5.438 | 5.438
217 | 110/35/10 | Брянскэнерго | Брянская область | 1979 | 110/35/10 | 26 | 7.09 | 6.9212
218 | 110/6 | Брянскэнерго | Брянская область | 1975/ 2010/2016 | 110/6 | 32 | 13.0698 | 10.3141
219 | 110/10 | Брянскэнерго | Брянская область | 1975 | 110/10 | 12.6 | 2.912 | 2.8712
220 | 110/6 | Брянскэнерго | Брянская область | 1964 | 110/6 | 10 | 8.7046 | 8.6981
221 | 110/35/10 | Брянскэнерго | Брянская область | 1991 | 110/35/10 | 16 | 9.7569 | 9.2593
222 | 110/35/10 | Брянскэнерго | Брянская область | 2008 | 110/35/10 | 6.3 | 4.552 | 4.1579
223 | 110/35/10 | Брянскэнерго | Брянская область | 1969 | 110/35/10 | 48 | 28.851 | 28.6977
224 | 110/10 | Брянскэнерго | Брянская область | 1978 | 110/10 | 32 | 10.686 | 10.686
225 | 110/35/10 | Брянскэнерго | Брянская область | 1964/ 2010 | 110/35/10 | 50 | 13.968 | 13.9489
226 | 110/10 | Брянскэнерго | Брянская область | 1988 | 110/10 | 6.3 | 4.33 | 4.3201
227 | 110/10 | Брянскэнерго | Брянская область | 1984 | 110/10 | 5 | 2.2029 | 2.2029
228 | 110/6 | Брянскэнерго | Брянская область | 1964/ 2009/2012 | 110/6 | 105 | 30.642 | 23.6399
229 | 110/6 | Брянскэнерго | Брянская область | 1958 | 110/6 | 111.5 | 45.636 | 45.636
230 | 110/35/10 | Брянскэнерго | Брянская область | 1974 | 110/35/10 | 32 | 7.377 | 7.3604
231 | 110/10 | Брянскэнерго | Брянская область | 1982 | 110/10 | 12.6 | 6.725 | 6.725
232 | 110/35/6 | Брянскэнерго | Брянская область | 1976 | 110/35/6 | 32 | 1.438 | 1.2949
233 | 110/10 | Брянскэнерго | Брянская область | 1983 | 110/10 | 20 | 8.648 | 5.6505
234 | 110/10 | Брянскэнерго | Брянская область | 1972 | 110/10 | 26 | 3.7594 | 3.6291
235 | 110/6 | Брянскэнерго | Брянская область | 1964 | 110/6 | 40 | 4.926 | 2.526
236 | 110/10 | Брянскэнерго | Брянская область | 1990 | 110/10 | 6.3 | 5.994 | 5.994
237 | 110/35/10 | Брянскэнерго | Брянская область | 1990 | 110/35/10 | 32 | 9.7358 | 9.4902
238 | 110/10 | Брянскэнерго | Брянская область | 1981 | 110/10 | 12.6 | 6.3 | 6.2998
239 | 110/6 | Брянскэнерго | Брянская область | 1992 | 110/6 | 10 | 4.387 | 4.387
240 | 110/35/6 | Брянскэнерго | Брянская область | 2006 / 2019 | 110/35/6 | 50 | 16.498 | 11.4668
241 | 110/6 | Брянскэнерго | Брянская область | 1964/ 1972 | 110/6 | 41 | 4.073 | 4.073
242 | 35/10 | Брянскэнерго | Брянская область | 1988 | 35/10 | 8 | 3.8238 | 3.7832
243 | 35/10 | Брянскэнерго | Брянская область | 1967 | 35/10 | 2.5 | 2.3496 | 2.3445
244 | 35/10 | Брянскэнерго | Брянская область | 1969 | 35/10 | 1.6 | 1.254 | 1.254
245 | 35/10 | Брянскэнерго | Брянская область | 1963 | 35/10 | 5 | 2.1623 | 2.1572
246 | 35/6 | Брянскэнерго | Брянская область | 1978 | 35/6 | 12.6 | 3.071 | 3.071
247 | 35/10 | Брянскэнерго | Брянская область | 1984 | 35/10 | 3.2 | 1.3328 | 1.3328
248 | 35/10 | Брянскэнерго | Брянская область | 1972 | 35/10 | 12.6 | 3.943 | 3.9413
249 | 35/10 | Брянскэнерго | Брянская область | 1980 | 35/10 | 3.2 | 1.4484 | 1.4483
250 | 35/6 | Брянскэнерго | Брянская область | 1964 | 35/6 | 9.5 | 1.7124 | 1.7124
251 | 35/6 | Брянскэнерго | Брянская область | 1969 | 35/6 | 8 | 3.2047 | 2.5951
252 | 35/6 | Брянскэнерго | Брянская область | 1969 | 35/6 | 5 | 2.5844 | 2.5618
253 | 35/10 | Брянскэнерго | Брянская область | 1984 | 35/10 | 4.1 | 1.3069 | 1.2949
254 | 35/6 | Брянскэнерго | Брянская область | 1989 | 35/6 | 5 | 1.254 | 1.254
255 | 35/6 | Брянскэнерго | Брянская область | 1947/2016 | 35/6 | 20 | 1.386 | 1.146
256 | 35/10 | Брянскэнерго | Брянская область | 1964 | 35/10 | 5.7 | 1.2528 | 1.2477
257 | 35/10 | Брянскэнерго | Брянская область | 1969 | 35/10 | 6.5 | 2.0286 | 2.0286
258 | 35/10 | Брянскэнерго | Брянская область | 1963 | 35/10 | 8 | 2.5449 | 2.5417
259 | 35/6 | Брянскэнерго | Брянская область | 1946 | 35/6 | 20 | 0.093 | 0.093
260 | 35/10 | Брянскэнерго | Брянская область | 1977/2017 | 35/10 | 12.6 | 3.238 | 3.0981
261 | 35/10 | Брянскэнерго | Брянская область | 1993 | 35/10 | 8 | 2.753 | 2.739
262 | 35/10 | Брянскэнерго | Брянская область | 1978 | 35/10 | 2.5 | 2.0018 | 2.0018
263 | 35/10 | Брянскэнерго | Брянская область | 1987 | 35/10 | 3.2 | 1.295 | 1.2494
264 | 35/10 | Брянскэнерго | Брянская область | 2006 | 35/10 | 2.5 | 2.1972 | 2.1949
265 | 35/6 | Брянскэнерго | Брянская область | 1975 | 35/6 | 2.5 | 2.163 | 2.159
266 | 35/10 | Брянскэнерго | Брянская область | 1984 | 35/10 | 8 | 1.999 | 1.8556
267 | 35/10 | Брянскэнерго | Брянская область | 1985 | 35/10 | 6.5 | 1.8027 | 1.7976
268 | 35/10 | Брянскэнерго | Брянская область | 1970 | 35/10 | 7.2 | 2.458 | 2.3798
269 | 35/10 | Брянскэнерго | Брянская область | 1975 | 35/10 | 3.2 | 1.3686 | 0.7843
270 | 35/10 | Брянскэнерго | Брянская область | 1976 | 35/10 | 3.5 | 0.92 | 0.82899
271 | 35/10 | Брянскэнерго | Брянская область | 1987 | 35/10 | 3.2 | 1.3901 | 1.355
272 | 35/10 | Брянскэнерго | Брянская область | 1964 | 35/10 | 5 | 1.8809 | 1.8116
273 | 35/10 | Брянскэнерго | Брянская область | 1969 | 35/10 | 4 | 3.2756 | 3.2756
274 | 35/10 | Брянскэнерго | Брянская область | 1976 | 35/10 | 5 | 2.5647 | 2.5647
275 | 35/10 | Брянскэнерго | Брянская область | 1983 | 35/10 | 5 | 1.903 | 1.8794
276 | 35/10 | Брянскэнерго | Брянская область | 1970 | 35/10 | 4.1 | 1.314 | 1.2949
277 | 35/10 | Брянскэнерго | Брянская область | 1980 | 35/10 | 4.1 | 0.9243 | 0.9243
278 | 35/10 | Брянскэнерго | Брянская область | 1981 | 35/10 | 5 | 1.438 | 1.2949
279 | 35/10 | Брянскэнерго | Брянская область | 1961 | 35/10 | 3.2 | 0.393 | 0.393
280 | 35/6 | Брянскэнерго | Брянская область | 1980 | 35/6 | 12.6 | 5.3297 | 5.3273
281 | 35/6 | Брянскэнерго | Брянская область | 1991 | 35/6 | 4 | 3.1304 | 3.0117
282 | 35/10 | Брянскэнерго | Брянская область | 1976 | 35/10 | 3.2 | 1.3112 | 1.3112
283 | 35/10 | Брянскэнерго | Брянская область | 1973 | 35/10 | 8 | 1.314 | 1.3106
284 | 35/10 | Брянскэнерго | Брянская область | 1981 | 35/10 | 3.2 | 1.5491 | 1.5474
285 | 35/10 | Брянскэнерго | Брянская область | 1983 | 35/10 | 1.6 | 1.4655 | 1.4645
286 | 35/10 | Брянскэнерго | Брянская область | 1986 | 35/10 | 1.6 | 1.2513 | 1.2462
287 | 35/10 | Брянскэнерго | Брянская область | 1986 | 35/10 | 3.2 | 1.238 | 0.78856
288 | 35/10 | Брянскэнерго | Брянская область | 1980 | 35/10 | 5 | 1.438 | 1.2949
289 | 35/10 | Брянскэнерго | Брянская область | 1974 | 35/10 | 8 | 3.902 | 3.897
290 | 35/6 | Брянскэнерго | Брянская область | 1982 | 35/6 | 6.5 | 2.3413 | 2.3363
291 | 35/10 | Брянскэнерго | Брянская область | 1981 | 35/10 | 2.5 | 2.2684 | 2.2684
292 | 35/6 | Брянскэнерго | Брянская область | 1976 | 35/6 | 8 | 1.761 | 1.7485
293 | 35/10 | Брянскэнерго | Брянская область | 1976 | 35/10 | 8 | 3.5544 | 3.5523
294 | 35/10 | Брянскэнерго | Брянская область | 1975/2017 | 35/10 | 5 | 1.462 | 1.4445
295 | 35/10 | Брянскэнерго | Брянская область | 1960 | 35/10 | 12.6 | 1.0387 | 1.0337
296 | 35/10 | Брянскэнерго | Брянская область | 1981 | 35/10 | 1.6 | 1.2369 | 1.2184
297 | 35/10 | Брянскэнерго | Брянская область | 1981 | 35/10 | 5 | 1.741 | 1.741
298 | 35/10 | Брянскэнерго | Брянская область | 1977 | 35/10 | 10.3 | 3.072 | 3.0517
299 | 35/10 | Брянскэнерго | Брянская область | 1976 | 35/10 | 8 | 3.7106 | 3.653
300 | 35/10 | Брянскэнерго | Брянская область | 1977 | 35/10 | 2.5 | 2.2313 | 2.2
301 | 35/10 | Брянскэнерго | Брянская область | 1983 | 35/10 | 2.5 | 2.3477 | 1.8942
302 | 35/10 | Брянскэнерго | Брянская область | 1971 | 35/10 | 12.6 | 3.9974 | 3.8564
303 | 35/10 | Брянскэнерго | Брянская область | 1977 | 35/10 | 5 | 2.05 | 2.0471
304 | 35/10 | Брянскэнерго | Брянская область | 1963 | 35/10 | 4.1 | 0.89398 | 0.80112
305 | 35/10 | Брянскэнерго | Брянская область | 1972 | 35/10 | 12.6 | 1.5715 | 1.5474
306 | 35/10 | Брянскэнерго | Брянская область | 1979 | 35/10 | 4 | 3.668 | 3.668
307 | 35/10 | Брянскэнерго | Брянская область | 1990 | 35/10 | 3.2 | 1.5582 | 1.5582
308 | 35/6 | Брянскэнерго | Брянская область | 1974 | 35/6 | 16.3 | 4.442 | 4.442
309 | 35/10 | Брянскэнерго | Брянская область | 1978 | 35/10 | 2.5 | 2.2279 | 1.7718
310 | 35/10 | Брянскэнерго | Брянская область | 1991 | 35/10 | 4 | 2.5767 | 2.5767
311 | 35/10 | Брянскэнерго | Брянская область | 1985 | 35/10 | 5 | 2.002 | 2.002
312 | 35/6 | Брянскэнерго | Брянская область | 1968 | 35/6 | 11.2 | 2.373 | 2.373
313 | 35/10 | Брянскэнерго | Брянская область | 1969 | 35/10 | 5 | 2.076 | 2.0477
314 | 35/10 | Брянскэнерго | Брянская область | 1977 | 35/10 | 2.5 | 2.0097 | 2.009
315 | 35/10 | Брянскэнерго | Брянская область | 1981 | 35/10 | 3.4 | 1.333 | 1.3279
316 | 35/6 | Брянскэнерго | Брянская область | 1946/ 2009 | 35/6 | 48 | 16.844 | 16.844
317 | 35/6 | Брянскэнерго | Брянская область | 1956/ 2005 | 35/6 | 27.9 | 4.923 | 4.923
318 | 35/10 | Брянскэнерго | Брянская область | 1982 | 35/10 | 1 | 0.98959 | 0.98959
319 | 35/10 | Брянскэнерго | Брянская область | 1983 | 35/10 | 4 | 3.7146 | 3.7146
320 | 35/10 | Брянскэнерго | Брянская область | 1980 | 35/10 | 6.5 | 2.002 | 1.9854
321 | 35/10 | Брянскэнерго | Брянская область | 1974 | 35/10 | 5 | 2.2558 | 1.6715
322 | 35/10 | Брянскэнерго | Брянская область | 1978 | 35/10 | 5 | 1.9685 | 1.9685
323 | 35/10 | Брянскэнерго | Брянская область | 1982 | 35/10 | 2.5 | 2.1425 | 2.1272
324 | 35/10/6 | Брянскэнерго | Брянская область | 1967 | 35/10/6 | 10.5 | 4.4235 | 4.4082
325 | 35/6 | Брянскэнерго | Брянская область | 1979 | 35/6 | 1.6 | 1.28 | 1.2799
326 | 35/10 | Брянскэнерго | Брянская область |  | 35/10 | 1.6 | 1.6255 | 1.6255
327 | 110/6 | Воронежэнерго | Воронежская область | 2004/2016 | 110/6 | 126 | 42.38 | -3.45
328 | 35/10 | Воронежэнерго | Воронежская область | 1936 | 35/10 | 16.3 | -7.195 | -7.2279
329 | 110/6 | Воронежэнерго | Воронежская область | 2003 | 110/6 | 57 | 11.57 | 7.1619
330 | 35/6 | Воронежэнерго | Воронежская область | 1952 | 35/6 | 12 | 2.05 | 1.5936
331 | 110/10/6 | Воронежэнерго | Воронежская область | 1977/2011 | 110/10/6 | 80 | 13.29 | -5.9
332 | 110/10 | Воронежэнерго | Воронежская область | 1968/2015 | 110/10 | 32 | 2.42 | -0.76391
333 | 110/35/6 | Воронежэнерго | Воронежская область | 1960 | 110/35/6 | 63 | 6.975 | -3.825
334 | 110/35/6 | Воронежэнерго | Воронежская область | 1962 | 110/35/6 | 103 | 17.06 | -1.05
335 | 110/10 | Воронежэнерго | Воронежская область | 1962 | 110/10 | 12.6 | 4.135 | 3.3332
336 | 110/10/6 | Воронежэнерго | Воронежская область | 1979/2014 | 110/10/6 | 80 | 17.94 | -3.4
337 | 110/35/6 | Воронежэнерго | Воронежская область | 1965 | 110/35/6 | 85 | 2.44 | -1.05
338 | 35/6 | Воронежэнерго | Воронежская область | 1966/2013 | 35/6 | 20 | 4.32 | 4.3116
339 | 35/6 | Воронежэнерго | Воронежская область | 1965 | 35/6 | 7.2 | 0.7 | -0.15427
340 | 110/6 | Воронежэнерго | Воронежская область | 1974 | 110/6 | 120 | 42.49 | -6.6258
341 | 110/6 | Воронежэнерго | Воронежская область | 1971 | 110/6 | 127 | 25.6 | -2.2
342 | 110/10 | Воронежэнерго | Воронежская область | 1978/2015 | 110/10 | 50 | 12.04 | -4.419
343 | 110/35/6 | Воронежэнерго | Воронежская область | 1975 | 110/35/6 | 50 | 5.84 | 5.4804
344 | 110/35/10 | Воронежэнерго | Воронежская область | 1984 | 110/35/10 | 143 | 28.92 | -10.8
345 | 110/35/10 | Воронежэнерго | Воронежская область | 1976 | 110/35/10 | 50 | 8.78 | -1.45
346 | 35/6 | Воронежэнерго | Воронежская область | 1976 | 35/6 | 20 | -1 | -1
347 | 110/10 | Воронежэнерго | Воронежская область | 1979/2011 | 110/10 | 50 | 22.43 | 22.2372
348 | 110/6 | Воронежэнерго | Воронежская область | 1982/2015 | 110/6 | 80 | 19.31 | -3.45
349 | 35/6 | Воронежэнерго | Воронежская область | 1974 | 35/6 | 20 | 2.08 | -0.0478
350 | 110/6 | Воронежэнерго | Воронежская область | 1989/2020 | 110/6 | 80 | 2.12 | -4.7
351 | 110/6 | Воронежэнерго | Воронежская область | 1989/2015 | 110/6 | 126 | 51.43 | -2.7454
352 | 110/6 | Воронежэнерго | Воронежская область | 1982/2015 | 110/6 | 16.3 | 4.755 | -2.335
353 | 110/6 | Воронежэнерго | Воронежская область | 2006 | 110/6 | 126 | 24.08 | -1.05
354 | 35/6 | Воронежэнерго | Воронежская область | 1988 | 35/6 | 4 | 4.18 | 4.18
355 | 110/35/6 | Воронежэнерго | Воронежская область | 1989 | 110/35/6 | 50 | 12.84 | 8.5213
356 | 110/6 | Воронежэнерго | Воронежская область | 2010 | 110/6 | 126 | 32.14 | -5.35
357 | 110/6 | Воронежэнерго | Воронежская область | 2020 | 110/6 | 80 | 42 | 20.1537
358 | 110/35/10 | Воронежэнерго | Воронежская область | 1997 | 110/35/10 | 50 | 22.74 | 21.9451
359 | 110/35/10 | Воронежэнерго | Воронежская область | 1997/2016 | 110/35/10 | 16 | 10.91 | 10.8516
360 | 110/35/10 | Воронежэнерго | Воронежская область | 1993 | 110/35/10 | 20 | 7.89 | 7.7792
361 | 110/10 | Воронежэнерго | Воронежская область | 1984 | 110/10 | 6.3 | 6.475 | 6.3786
362 | 35/10 | Воронежэнерго | Воронежская область | 1986 | 35/10 | 2.5 | 1.985 | 1.696
363 | 35/10 | Воронежэнерго | Воронежская область | 1979 | 35/10 | 4 | 2.34 | 0.56573
364 | 35/10 | Воронежэнерго | Воронежская область | 1993 | 35/10 | 5 | 2.625 | 2.6149
365 | 35/10 | Воронежэнерго | Воронежская область | 1986 | 35/10 | 4 | 3.36 | 3.3276
366 | 35/10 | Воронежэнерго | Воронежская область | 1971 | 35/10 | 5 | 1.925 | 1.8856
367 | 35/10 | Воронежэнерго | Воронежская область | 1976 | 35/10 | 8 | 3.12 | 2.8689
368 | 35/10 | Воронежэнерго | Воронежская область | 1975 | 35/10 | 2.5 | 2.385 | 2.2711
369 | 110/35/6 | Воронежэнерго | Воронежская область | 1963 | 110/35/6 | 50 | 11.62 | 11.62
370 | 110/35/6 | Воронежэнерго | Воронежская область | 1993 | 110/35/6 | 40 | 34.8 | 34.7393
371 | 110/6 | Воронежэнерго | Воронежская область | 1978 | 110/6 | 32 | 9.7 | 9.7
372 | 35/10 | Воронежэнерго | Воронежская область | 1965 | 35/10 | 2.5 | 2.625 | 2.625
373 | 35/10 | Воронежэнерго | Воронежская область | 1974 | 35/10 | 10 | 6.96 | 6.5055
374 | 35/10 | Воронежэнерго | Воронежская область | 1976 | 35/10 | 5 | 2.575 | 2.4348
375 | 35/10 | Воронежэнерго | Воронежская область | 1991 | 35/10 | 2.5 | 2.625 | 2.6126
376 | 35/10 | Воронежэнерго | Воронежская область | 1977 | 35/10 | 4 | 3.86 | 3.852
377 | 35/10 | Воронежэнерго | Воронежская область | 1991/2014 | 35/10 | 12.6 | 5.295 | 5.2173
378 | 35/10 | Воронежэнерго | Воронежская область | 1989 | 35/10 | 8 | 1.06 | 1.0342
379 | 35/10 | Воронежэнерго | Воронежская область | 1977 | 35/10 | 6.5 | 1.845 | 1.6089
380 | 110/35/10 | Воронежэнерго | Воронежская область | 1992 | 110/35/10 | 20 | 4.79 | 4.7652
381 | 110/10 | Воронежэнерго | Воронежская область | 1981 | 110/10 | 32 | 9.44 | 8.8997
382 | 110/35/10 | Воронежэнерго | Воронежская область | 1989 | 110/35/10 | 20 | 7.67 | 7.2875
383 | 35/10 | Воронежэнерго | Воронежская область | 1982 | 35/10 | 2.5 | 1.765 | 1.7363
384 | 35/10 | Воронежэнерго | Воронежская область | 1975 | 35/10 | 3.2 | 1.44 | 1.2935
385 | 35/10 | Воронежэнерго | Воронежская область | 1975 | 35/10 | 2.5 | 1.975 | 1.9699
386 | 35/10 | Воронежэнерго | Воронежская область | 1993 | 35/10 | 5 | 2.085 | 2.0749
387 | 110/10 | Воронежэнерго | Воронежская область | 1980 | 110/10 | 6.3 | 4.945 | 4.9229
388 | 110/35/10 | Воронежэнерго | Воронежская область | 1976 | 110/35/10 | 26 | 4.33 | 4.0739
389 | 35/10 | Воронежэнерго | Воронежская область | 1989 | 35/10 | 4 | 1.6 | 1.4978
390 | 35/10 | Воронежэнерго | Воронежская область | 1987 | 35/10 | 8 | 2.4 | 2.2537
391 | 35/10 | Воронежэнерго | Воронежская область | 1970 | 35/10 | 2.5 | 1.885 | 1.2657
392 | 35/10 | Воронежэнерго | Воронежская область | 1987 | 35/10 | 4 | 3.77 | 3.1432
393 | 35/10 | Воронежэнерго | Воронежская область | 1975 | 35/10 | 2.5 | 2.085 | 1.9914
394 | 35/10 | Воронежэнерго | Воронежская область | 1986 | 35/10 | 2.5 | 2.275 | 1.6624
395 | 35/10 | Воронежэнерго | Воронежская область | 1985 | 35/10 | 5 | 1.675 | 1.6617
396 | 110/35/10 | Воронежэнерго | Воронежская область | 1989 | 110/35/10 | 20 | 3.51 | 3.4251
397 | 110/10 | Воронежэнерго | Воронежская область | 1974 | 110/10 | 6.3 | 5.945 | 5.8971
398 | 35/10 | Воронежэнерго | Воронежская область | 1990 | 35/10 | 2.5 | 2.455 | 2.455
399 | 35/10 | Воронежэнерго | Воронежская область | 1990 | 35/10 | 2.5 | 2.375 | 2.3194
400 | 35/10 | Воронежэнерго | Воронежская область | 1965 | 35/10 | 2.5 | 1.065 | 0.81986
401 | 35/10 | Воронежэнерго | Воронежская область | 1986 | 35/10 | 8 | -0.28 | -0.76915
402 | 110/10 | Воронежэнерго | Воронежская область | 1974 | 110/10 | 20 | 9.55 | 9.4268
403 | 110/35/10 | Воронежэнерго | Воронежская область | 1991 | 110/35/10 | 32 | 10.56 | 10.1978
404 | 35/10 | Воронежэнерго | Воронежская область | 1967 | 35/10 | 10.3 | 1.981 | 1.7245
405 | 35/10 | Воронежэнерго | Воронежская область | 1986 | 35/10 | 2.5 | 1.815 | 1.8116
406 | 35/10 | Воронежэнерго | Воронежская область | 1987 | 35/10 | 5 | 2.225 | 2.225
407 | 35/10 | Воронежэнерго | Воронежская область | 1988 | 35/10 | 8 | 4.17 | 4.1309
408 | 35/10 | Воронежэнерго | Воронежская область | 1988 | 35/10 | 2.5 | 1.535 | 1.5279
409 | 35/10 | Воронежэнерго | Воронежская область | 1988 | 35/10 | 2.5 | 0.965 | 0.87281
410 | 35/10 | Воронежэнерго | Воронежская область | 1988 | 35/10 | 1.6 | 1.43 | 1.43
411 | 35/10 | Воронежэнерго | Воронежская область | 1988 | 35/10 | 2.5 | 1.975 | 1.9027
412 | 110/35/10 | Воронежэнерго | Воронежская область | 1986 | 110/35/10 | 26 | 8.89 | 8.8278
413 | 110/35/10 | Воронежэнерго | Воронежская область | 1965 | 110/35/10 | 20 | 9.94 | 9.8628
414 | 35/10 | Воронежэнерго | Воронежская область | 1972 | 35/10 | 5 | 1.725 | 1.7095
415 | 35/10 | Воронежэнерго | Воронежская область | 1993 | 35/10 | 5 | 2.335 | 2.3252
416 | 35/10 | Воронежэнерго | Воронежская область | 1978 | 35/10 | 6.5 | 1.575 | 1.5081
417 | 35/10 | Воронежэнерго | Воронежская область | 1978 | 35/10 | 5 | 2.365 | 2.3203
418 | 110/35/10 | Воронежэнерго | Воронежская область | 1982 | 110/35/10 | 12.6 | 6.075 | 6.0092
419 | 110/35/10 | Воронежэнерго | Воронежская область | 1967 | 110/35/10 | 32 | 8.27 | 8.0324
420 | 35/10 | Воронежэнерго | Воронежская область | 1977 | 35/10 | 5 | 2.335 | 2.3252
421 | 35/10 | Воронежэнерго | Воронежская область | 1987 | 35/10 | 4 | 3.38 | 3.3611
422 | 35/10 | Воронежэнерго | Воронежская область | 1987 | 35/10 | 2.5 | 2.085 | 2.0606
423 | 35/10 | Воронежэнерго | Воронежская область | 1968 | 35/10 | 8 | 2.79 | 2.7256
424 | 35/10 | Воронежэнерго | Воронежская область | 1975 | 35/10 | 12.6 | 3.745 | 3.3099
425 | 110/35/10 | Воронежэнерго | Воронежская область | 1982/2010 | 110/35/10 | 32 | 0.79 | 0.10312
426 | 110/10 | Воронежэнерго | Воронежская область | 1990 | 110/10 | 6.3 | 5.565 | 5.5448
427 | 35/10 | Воронежэнерго | Воронежская область | 1977 | 35/10 | 2.5 | 0.995 | 0.92725
428 | 35/10 | Воронежэнерго | Воронежская область | 1990 | 35/10 | 5 | 2.505 | 2.4733
429 | 35/10 | Воронежэнерго | Воронежская область | 1970 | 35/10 | 6.5 | 0.235 | -0.026742
430 | 35/10 | Воронежэнерго | Воронежская область | 1986 | 35/10 | 6.5 | -1.005 | -1.3286
431 | 35/10 | Воронежэнерго | Воронежская область | 1980 | 35/10 | 5 | 2.205 | 2.1713
432 | 35/10 | Воронежэнерго | Воронежская область | 1983 | 35/10 | 2.5 | 0.805 | 0.78309
433 | 110/35/10 | Воронежэнерго | Воронежская область | 1980 | 110/35/10 | 20 | 0.34 | 0.12858
434 | 35/10 | Воронежэнерго | Воронежская область | 1973 | 35/10 | 2.5 | 1.605 | 1.5868
435 | 35/10 | Воронежэнерго | Воронежская область | 1975 | 35/10 | 5 | 0.955 | 0.7474
436 | 35/10 | Воронежэнерго | Воронежская область | 1964 | 35/10 | 5 | 1.735 | 1.6177
437 | 35/10 | Воронежэнерго | Воронежская область | 1959 | 35/10 | 12.6 | 0.625 | -0.61399
438 | 35/10 | Воронежэнерго | Воронежская область | 1987 | 35/10 | 6.5 | 1.715 | 1.4066
439 | 110/35/10 | Воронежэнерго | Воронежская область | 1984/2015 | 110/35/10 | 32 | 14.08 | 13.8503
440 | 35/10 | Воронежэнерго | Воронежская область | 1974 | 35/10 | 3.2 | 2.34 | 2.2704
441 | 35/10 | Воронежэнерго | Воронежская область | 1973 | 35/10 | 5 | 2.185 | 2.1247
442 | 35/10 | Воронежэнерго | Воронежская область | 1973 | 35/10 | 2.5 | 2.085 | 2.0749
443 | 35/10 | Воронежэнерго | Воронежская область | 1976 | 35/10 | 4 | 3.04 | 2.9724
444 | 35/10 | Воронежэнерго | Воронежская область | 1975 | 35/10 | 2.5 | 2.135 | 2.1057
445 | 35/10 | Воронежэнерго | Воронежская область | 1987 | 35/10 | 7.2 | 2.77 | 2.6897
446 | 110/35/10 | Воронежэнерго | Воронежская область | 1976 | 110/35/10 | 50 | 10.92 | 4.2019
447 | 110/10 | Воронежэнерго | Воронежская область | 2012 | 110/10 | 50 | 11.86 | -3.28
448 | 110/10 | Воронежэнерго | Воронежская область | 2015 | 110/10 | 50 | 14.26 | 7.2456
449 | 35/10 | Воронежэнерго | Воронежская область | 1988/2012 | 35/10 | 20 | 5.76 | 3.8234
450 | 35/10 | Воронежэнерго | Воронежская область | 1982 | 35/10 | 4 | 0.44 | -0.40969
451 | 35/10 | Воронежэнерго | Воронежская область | 1977 | 35/10 | 4 | 1.33 | 0.62096
452 | 35/10 | Воронежэнерго | Воронежская область | 1988 | 35/10 | 8 | 0.26 | -0.36371
453 | 35/10 | Воронежэнерго | Воронежская область | 1981 | 35/10 | 4 | 3.15 | 3.121
454 | 110/35/10 | Воронежэнерго | Воронежская область | 1973 | 110/35/10 | 32 | 11.9 | 11.5838
455 | 110/10 | Воронежэнерго | Воронежская область | 1979 | 110/10 | 12.5 | 2.625 | 2.6142
456 | 35/10 | Воронежэнерго | Воронежская область | 1983 | 35/10 | 5 | 2.585 | 2.4331
457 | 35/10 | Воронежэнерго | Воронежская область | 1994 | 35/10 | 6.5 | 1.785 | 1.7542
458 | 35/10 | Воронежэнерго | Воронежская область | 1981 | 35/10 | 5 | 1.855 | 1.8358
459 | 35/10 | Воронежэнерго | Воронежская область | 1978 | 35/10 | 8 | 1.8 | 1.744
460 | 110/35/10 | Воронежэнерго | Воронежская область | 1968 | 110/35/10 | 11.9 | -0.26 | -0.26
461 | 110/35/10 | Воронежэнерго | Воронежская область | 1975/2016 | 110/35/10 | 50 | -1.93 | -2.6133
462 | 110/10 | Воронежэнерго | Воронежская область | 1980/2014 | 110/10 | 16.3 | 4.195 | 3.6453
463 | 35/10 | Воронежэнерго | Воронежская область | 2010 | 35/10 | 6.3 | 0.825 | -0.52221
464 | 35/10 | Воронежэнерго | Воронежская область | 1972 | 35/10 | 8 | -0.51 | -2.8461
465 | 35/10 | Воронежэнерго | Воронежская область | 1983 | 35/10 | 5 | 1.545 | 1.3635
466 | 35/10 | Воронежэнерго | Воронежская область | 1960 | 35/10 | 4 | 3.25 | 3.0038
467 | 35/10 | Воронежэнерго | Воронежская область | 1982 | 35/10 | 12.6 | -3.235 | -10.379
468 | 35/10 | Воронежэнерго | Воронежская область | 1960 | 35/10 | 12.6 | -2.065 | -3.7346
469 | 110/35/10 | Воронежэнерго | Воронежская область | 1967 | 110/35/10 | 32 | 6.63 | 6.5823
470 | 110/10 | Воронежэнерго | Воронежская область | 1980 | 110/10 | 12.6 | 6.505 | 6.4934
471 | 35/10 | Воронежэнерго | Воронежская область | 1974 | 35/10 | 4 | 3.8 | 3.7596
472 | 35/10 | Воронежэнерго | Воронежская область | 1974 | 35/10 | 8 | 2.94 | 2.8567
473 | 110/35/10 | Воронежэнерго | Воронежская область | 1962 | 110/35/10 | 144 | 47.73 | 45.7393
474 | 110/35/10 | Воронежэнерго | Воронежская область | 1987 | 110/35/10 | 20 | 7.45 | 7.2833
475 | 110/10 | Воронежэнерго | Воронежская область | 2016 | 110/10 | 20 | 7.08 | 7.08
476 | 110/35/10 | Воронежэнерго | Воронежская область | 1975 | 110/35/10 | 32 | 16.26 | 16.0699
477 | 35/6 | Воронежэнерго | Воронежская область | 1958 | 35/6 | 35 | 4.57 | 3.2817
478 | 35/6/10 | Воронежэнерго | Воронежская область | 1987 | 35/6/10 | 6.5 | 1.915 | 1.5093
479 | 35/6 | Воронежэнерго | Воронежская область | 1974/2013 | 35/6 | 12.6 | -0.525 | -3.9105
480 | 35/6 | Воронежэнерго | Воронежская область | 1977/2016 | 35/6 | 8 | 0.77 | 0.2782
481 | 35/10 | Воронежэнерго | Воронежская область | 1979 | 35/10 | 2.5 | 1.735 | 1.6885
482 | 35/10 | Воронежэнерго | Воронежская область | 1975 | 35/10 | 5 | 2.625 | 2.6131
483 | 35/10 | Воронежэнерго | Воронежская область | 1980 | 35/10 | 2.5 | 1.985 | 1.9354
484 | 35/10 | Воронежэнерго | Воронежская область | 1992 | 35/10 | 5 | 2.105 | 2.0757
485 | 35/10 | Воронежэнерго | Воронежская область | 1971 | 35/10 | 7.2 | 1.47 | 0.98916
486 | 35/10 | Воронежэнерго | Воронежская область | 1988 | 35/10 | 2.5 | 2.385 | 2.385
487 | 35/10 | Воронежэнерго | Воронежская область | 1989 | 35/10 | 8 | 3.18 | 3.0684
488 | 35/10 | Воронежэнерго | Воронежская область | 1993 | 35/10 | 2.5 | 2.385 | 2.383
489 | 35/10 | Воронежэнерго | Воронежская область | 1993 | 35/10 | 2.5 | 1.905 | 1.7142
490 | 35/10 | Воронежэнерго | Воронежская область | 1985/2014 | 35/10 | 12.6 | 4.425 | 3.8308
491 | 35/10 | Воронежэнерго | Воронежская область | 1967 | 35/10 | 3.4 | 1.43 | 1.6164
492 | 35/0,4 | Воронежэнерго | Воронежская область | 2010 | 35/0,4 | 0.16 | 0.1014 | 0.1014
493 | 35/10 | Воронежэнерго | Воронежская область | 1976 | 35/10 | 8 | 2.3 | 1.8238
494 | 35/10 | Воронежэнерго | Воронежская область | 1973 | 35/10 | 2.5 | 2.085 | 2.0643
495 | 35/10 | Воронежэнерго | Воронежская область | 2001 | 35/10 | 5 | 1.565 | 1.4785
496 | 35/10 | Воронежэнерго | Воронежская область | 1975 | 35/10 | 12.6 | -0.615 | -1.4509
497 | 35/10 | Воронежэнерго | Воронежская область | 1979 | 35/10 | 2.5 | 0.805 | 0.65551
498 | 35/10 | Воронежэнерго | Воронежская область | 1981 | 35/10 | 8 | 3.94 | 3.8815
499 | 110/35/10 | Воронежэнерго | Воронежская область | 1965 | 110/35/10 | 32 | 10.84 | 10.4783
500 | 110/10 | Воронежэнерго | Воронежская область | 1995 | 110/10 | 12.6 | 5.345 | 5.3195
501 | 110/35/10 | Воронежэнерго | Воронежская область | 1991 | 110/35/10 | 10 | 7.68 | 7.68
502 | 35/10 | Воронежэнерго | Воронежская область | 1977 | 35/10 | 5 | 1.145 | 0.83466
503 | 35/10 | Воронежэнерго | Воронежская область | 1972 | 35/10 | 4.3 | 1.74 | 1.7299
504 | 35/10 | Воронежэнерго | Воронежская область | 1983 | 35/10 | 2.5 | 2.495 | 2.4899
505 | 35/10 | Воронежэнерго | Воронежская область | 1976 | 35/10 | 2.5 | 2.415 | 2.4133
506 | 35/10 | Воронежэнерго | Воронежская область | 1988 | 35/10 | 8 | 4.08 | 3.9613
507 | 35/10 | Воронежэнерго | Воронежская область | 1986 | 35/10 | 8 | 4.01 | 4.01
508 | 35/10 | Воронежэнерго | Воронежская область | 1986 | 35/10 | 5.7 | 1.765 | 1.6533
509 | 35/10 | Воронежэнерго | Воронежская область | 1975 | 35/10 | 4.1 | 0.61 | 0.56146
510 | 35/10 | Воронежэнерго | Воронежская область | 1974 | 35/10 | 8 | 3.93 | 3.8993
511 | 35/10 | Воронежэнерго | Воронежская область | 1976 | 35/10 | 4 | 3.88 | 3.834
512 | 35/10 | Воронежэнерго | Воронежская область | 1969 | 35/10 | 2.5 | 2.385 | 2.3799
513 | 35/10 | Воронежэнерго | Воронежская область | 1993 | 35/10 | 5 | 2.465 | 2.4549
514 | 110/35/10 | Воронежэнерго | Воронежская область | 1965 | 110/35/10 | 32 | 4.371 | 2.8248
515 | 110/10 | Воронежэнерго | Воронежская область | 1981 | 110/10 | 12.6 | 3.635 | 3.5509
516 | 110/10 | Воронежэнерго | Воронежская область | 1979 | 110/10 | 8.8 | 2.005 | 1.0809
517 | 110/35/10 | Воронежэнерго | Воронежская область | 1974 | 110/35/10 | 20 | 7.4 | 7.1807
518 | 110/10 | Воронежэнерго | Воронежская область | 1988 | 110/10 | 12.6 | 6.585 | 6.5742
519 | 35/10 | Воронежэнерго | Воронежская область | 1989 | 35/10 | 8 | 3.19 | 3.1849
520 | 35/10 | Воронежэнерго | Воронежская область | 1967 | 35/10 | 8 | 4.2 | 4.1522
521 | 35/10 | Воронежэнерго | Воронежская область | 1993 | 35/10 | 5 | 2.625 | 2.621
522 | 35/10 | Воронежэнерго | Воронежская область | 1967 | 35/10 | 4 | 2.61 | 2.5324
523 | 110/35/10 | Воронежэнерго | Воронежская область | 1978 | 110/35/10 | 26 | 6.59 | 5.7223
524 | 110/10 | Воронежэнерго | Воронежская область | 1988 | 110/10 | 6.3 | 6.185 | 5.7019
525 | 110/10 | Воронежэнерго | Воронежская область | 1980 | 110/10 | 8.8 | 1.315 | 1.3022
526 | 110/10 | Воронежэнерго | Воронежская область | 1989 | 110/10 | 6.3 | 5.195 | 5.0866
527 | 35/10 | Воронежэнерго | Воронежская область | 1985 | 35/10 | 2.5 | 2.565 | 2.5532
528 | 35/10 | Воронежэнерго | Воронежская область | 1983 | 35/10 | 8 | 3.41 | 3.1209
529 | 35/10 | Воронежэнерго | Воронежская область | 1977 | 35/10 | 2.5 | 1.665 | 1.665
530 | 110/35/10 | Воронежэнерго | Воронежская область | 1982 | 110/35/10 | 32 | 15.1 | 14.9591
531 | 110/35/10 | Воронежэнерго | Воронежская область | 1970 | 110/35/10 | 12.6 | 6.115 | 6.0871
532 | 35/10 | Воронежэнерго | Воронежская область | 1981 | 35/10 | 4 | 3.77 | 3.1727
533 | 35/10 | Воронежэнерго | Воронежская область | 1976 | 35/10 | 5 | 2.165 | 2.0561
534 | 35/10 | Воронежэнерго | Воронежская область | 1986 | 35/10 | 6.5 | 2.625 | 2.6166
535 | 35/10 | Воронежэнерго | Воронежская область | 1990 | 35/10 | 2.5 | 2.175 | 2.1487
536 | 35/10 | Воронежэнерго | Воронежская область | 1988 | 35/10 | 8 | 3.59 | 3.59
537 | 110/35/10 | Воронежэнерго | Воронежская область | 1965 | 110/35/10 | 50 | 17.56 | 17.4709
538 | 110/10 | Воронежэнерго | Воронежская область | 1966 | 110/10 | 32 | 15.57 | 15.4506
539 | 110/10 | Воронежэнерго | Воронежская область | 1990 | 110/10 | 6.3 | 5.825 | 5.3468
540 | 110/35/10 | Воронежэнерго | Воронежская область | 1981 | 110/35/10 | 32 | 15.25 | 15.1668
541 | 35/10 | Воронежэнерго | Воронежская область | 1981 | 35/10 | 6.5 | 1.365 | 1.2915
542 | 35/10 | Воронежэнерго | Воронежская область | 1977 | 35/10 | 5 | 2.285 | 2.2692
543 | 35/10 | Воронежэнерго | Воронежская область | 1974 | 35/10 | 5 | 1.715 | 1.6946
544 | 35/10 | Воронежэнерго | Воронежская область | 1975 | 35/10 | 5 | 2.305 | 2.2573
545 | 35/10 | Воронежэнерго | Воронежская область | 1987 | 35/10 | 8 | 4.18 | 4.18
546 | 35/10 | Воронежэнерго | Воронежская область | 1966 | 35/10 | 4.3 | 1.77 | 1.6856
547 | 110/10 | Воронежэнерго | Воронежская область | 1985 | 110/10 | 6.3 | 6.135 | 6.0231
548 | 110/35/10 | Воронежэнерго | Воронежская область | 1981 | 110/35/10 | 50 | 13.37 | 11.2524
549 | 35/10 | Воронежэнерго | Воронежская область | 1991 | 35/10 | 5 | 1.935 | 1.351
550 | 35/10 | Воронежэнерго | Воронежская область | 1986 | 35/10 | 8 | 0.93 | 0.75966
551 | 35/10 | Воронежэнерго | Воронежская область | 1985 | 35/10 | 8 | 4.15 | 4.0191
552 | 35/10 | Воронежэнерго | Воронежская область | 1980 | 35/10 | 2.5 | 2.075 | 1.7684
553 | 35/10 | Воронежэнерго | Воронежская область | 1975 | 35/10 | 8 | 2.3 | 2.2211
554 | 35/10 | Воронежэнерго | Воронежская область | 1990 | 35/10 | 8 | 1.277 | 0.52183
555 | 35/10 | Воронежэнерго | Воронежская область | 1992 | 35/10 | 6.5 | -0.095 | -0.15264
556 | 35/10 | Воронежэнерго | Воронежская область | 1988 | 35/10 | 6.5 | 2.345 | 2.2838
557 | 35/10 | Воронежэнерго | Воронежская область | 1986 | 35/10 | 2.5 | 1.805 | 1.7969
558 | 110/35/10 | Воронежэнерго | Воронежская область | 1979 | 110/35/10 | 20 | 7.74 | 7.3556
559 | 35/10 | Воронежэнерго | Воронежская область | 1986 | 35/10 | 2.5 | 2.285 | 2.2798
560 | 35/10 | Воронежэнерго | Воронежская область | 1993 | 35/10 | 2.5 | 2.345 | 2.3433
561 | 35/10 | Воронежэнерго | Воронежская область | 1984 | 35/10 | 2.5 | 2.145 | 2.1308
562 | 35/10 | Воронежэнерго | Воронежская область | 1979 | 35/10 | 6.5 | 1.455 | 1.4213
563 | 35/10 | Воронежэнерго | Воронежская область | 1972 | 35/10 | 8 | 3.11 | 3.0289
564 | 110/10 | Воронежэнерго | Воронежская область | 1981 | 110/10 | 10 | 8.76 | -3.0902
565 | 110/10 | Воронежэнерго | Воронежская область | 1981 | 110/10 | 12.6 | 4.825 | 4.5949
566 | 110/10 | Воронежэнерго | Воронежская область | 1978 | 110/10 | 32 | 10.23 | -0.3
567 | 110/10 | Воронежэнерго | Воронежская область | 1968 | 110/10 | 6.3 | 5.535 | 0.74219
568 | 35/10 | Воронежэнерго | Воронежская область | 1975 | 35/10 | 8 | 1.38 | 0.51101
569 | 35/10 | Воронежэнерго | Воронежская область | 1976 | 35/10 | 4.1 | 0.96 | 0.94955
570 | 35/10 | Воронежэнерго | Воронежская область | 1977 | 35/10 | 5 | 1.535 | 0.93702
571 | 110/10 | Воронежэнерго | Воронежская область | 1977 | 110/10 | 32 | 16.03 | 15.8983
572 | 35/10 | Воронежэнерго | Воронежская область | 1989 | 35/10 | 5 | 2.145 | 2.1265
573 | 35/10 | Воронежэнерго | Воронежская область | 1993 | 35/10 | 5 | 2.305 | 2.305
574 | 35/10 | Воронежэнерго | Воронежская область | 1986 | 35/10 | 8 | 3.95 | 3.9392
575 | 110/35/10 | Воронежэнерго | Воронежская область | 1986 | 110/35/10 | 20 | 3.01 | 2.5961
576 | 35/10 | Воронежэнерго | Воронежская область | 1986 | 35/10 | 8 | 2.07 | 1.9183
577 | 35/10 | Воронежэнерго | Воронежская область | 1985 | 35/10 | 4 | 2.34 | 2.2913
578 | 35/10 | Воронежэнерго | Воронежская область | 1970 | 35/10 | 8 | 0.98 | 0.94663
579 | 35/10 | Воронежэнерго | Воронежская область | 1991 | 35/10 | 8 | 2.7 | 2.5821
580 | 35/10 | Воронежэнерго | Воронежская область | 1977 | 35/10 | 5 | 2.025 | 2.0009
581 | 110/10 | Воронежэнерго | Воронежская область | 1976 | 110/10 | 12.6 | 6.365 | 6.2946
582 | 110/10/6 | Воронежэнерго | Воронежская область | 1986 | 110/10/6 | 12.6 | 4.105 | 4.0774
583 | 110/10 | Воронежэнерго | Воронежская область | 1972 | 110/10 | 12.6 | 1.955 | 1.7869
584 | 110/35/10 | Воронежэнерго | Воронежская область | 1972 | 110/35/10 | 10 | 7.66 | 7.5742
585 | 110/6 | Воронежэнерго | Воронежская область | 1972 | 110/6 | 26 | 5.26 | 5.253
586 | 110/35/6 | Воронежэнерго | Воронежская область | 1972 | 110/35/6 | 50 | 11.69 | 11.4913
587 | 35/10 | Воронежэнерго | Воронежская область | 1972 | 35/10 | 5 | 2.035 | 2.0303
588 | 35/10 | Воронежэнерго | Воронежская область | 1975 | 35/10 | 4 | 2.04 | 1.9406
589 | 35/10 | Воронежэнерго | Воронежская область | 1984 | 35/10 | 5 | 0.445 | 0.39629
590 | 35/10 | Воронежэнерго | Воронежская область | 1986 | 35/10 | 8 | 1.64 | 1.0144
591 | 35/10 | Воронежэнерго | Воронежская область | 1971 | 35/10 | 8 | 0.09 | -0.081092
592 | 110/35/10 | Воронежэнерго | Воронежская область | 1971 | 110/35/10 | 16 | 7.84 | 7.6706
593 | 35/10 | Воронежэнерго | Воронежская область | 1981 | 35/10 | 5 | 2.595 | 2.5899
594 | 35/10 | Воронежэнерго | Воронежская область | 1970 | 35/10 | 4 | 3.99 | 3.99
595 | 35/10 | Воронежэнерго | Воронежская область | 1973 | 35/10 | 8 | 1.18 | 0.99781
596 | 35/10 | Воронежэнерго | Воронежская область | 1977 | 35/10 | 5 | 1.875 | 1.8529
597 | 35/10 | Воронежэнерго | Воронежская область | 1980 | 35/10 | 2.5 | 1.985 | 1.9574
598 | 110/35/10 | Воронежэнерго | Воронежская область | 1966 | 110/35/10 | 16.3 | 3.555 | 3.404
599 | 110/35/6 | Воронежэнерго | Воронежская область | 1963 | 110/35/6 | 81 | 24.345 | 24.345
600 | 35/10 | Воронежэнерго | Воронежская область | 1972 | 35/10 | 5 | 1.675 | 1.6305
601 | 35/10 | Воронежэнерго | Воронежская область | 1973 | 35/10 | 4 | 3.21 | 3.1921
602 | 35/10 | Воронежэнерго | Воронежская область | 1984 | 35/10 | 2.5 | 2.235 | 2.2316
603 | 35/10 | Воронежэнерго | Воронежская область | 1983 | 35/10 | 8 | 3.38 | 3.3625
604 | 35/10 | Воронежэнерго | Воронежская область | 1984 | 35/10 | 2.5 | 1.825 | 1.8166
605 | 35/10 | Воронежэнерго | Воронежская область | 1987 | 35/10 | 4 | 2.82 | 2.8102
606 | 110/35/10 | Воронежэнерго | Воронежская область | 1996 | 110/35/10 | 32 | 10.83 | 10.6513
607 | 35/10 | Воронежэнерго | Воронежская область | 1992 | 35/10 | 2.5 | 2.475 | 2.4733
608 | 35/10 | Воронежэнерго | Воронежская область | 1992 | 35/10 | 5 | 2.525 | 2.4771
609 | 35/10 | Воронежэнерго | Воронежская область | 1989 | 35/10 | 2.5 | 2.295 | 2.2883
610 | 35/10 | Воронежэнерго | Воронежская область | 1969 | 35/10 | 5 | 2.325 | 2.2294
611 | 35/10 | Воронежэнерго | Воронежская область | 1965 | 35/10 | 1.8 | 1.39 | 1.3809
612 | 35/10 | Воронежэнерго | Воронежская область | 1987 | 35/10 | 4 | 3.74 | 3.709
613 | 35/10 | Воронежэнерго | Воронежская область | 1986 | 35/10 | 4 | 3.74 | 3.7326
614 | 110/10 | Воронежэнерго | Воронежская область | 1972 | 110/10 | 8.8 | 2.235 | 2.1194
615 | 110/10 | Воронежэнерго | Воронежская область | 1983 | 110/10 | 6.3 | 4.795 | 4.7168
616 | 110/10 | Воронежэнерго | Воронежская область | 1984 | 110/10 | 20 | 8.97 | 8.8497
617 | 110/35/10/6 | Воронежэнерго | Воронежская область | 1964 | 110/35/10/6 | 72 | 14.06 | 10.7122
618 | 110/10 | Воронежэнерго | Воронежская область | 1988 | 110/10 | 12.6 | 6.345 | 6.3307
619 | 35/10 | Воронежэнерго | Воронежская область | 1991 | 35/10 | 8 | 2.13 | 2.0644
620 | 35/10 | Воронежэнерго | Воронежская область | 1978 | 35/10 | 2.5 | 1.595 | 1.5724
621 | 35/10 | Воронежэнерго | Воронежская область | 1985 | 35/10 | 4 | 2.24 | 2.1621
622 | ПС 35/6 кВ Сандогора | Костромаэнерго | с.Сандогора | 1964 | 35/6 | 1 | 0.63 | 0.72787
623 | ПС 35/10 кВ Гридино | Костромаэнерго | п.Гридино | 1995 | 35/10 | 1.8 | 1.07 | 1.1461
624 | ПС 35/10 кВ Новинки | Костромаэнерго | п.Новинки | 1971 | 35/10 | 1.8 | 1.77 | 1.801
625 | ПС 35/10 кВ Прискоково | Костромаэнерго | п.Прискоково | 1984 | 35/10 | 2.5 | 1.395 | 1.6397
626 | ПС 110/10 кВ Григорцево | Костромаэнерго | п. Григорцево | 1987 | 110/10 | 2.5 | 2.255 | 2.3371
627 | ПС 110/10 кВ Клементьево | Костромаэнерго | д. Клементьево | 2007 | 110/10 | 6.3 | 5.5928 | 5.8392
628 | ПС 35/10 кВ Рудино | Костромаэнерго | д. Рудино | 1973 | 35/10 | 2.5 | 2.315 | 2.3742
629 | ПС 35/10 кВ Стоянково | Костромаэнерго | д. Стоянково | 1977 | 35/10 | 1.6 | 1.39 | 1.4251
630 | ПС 35/10 кВ Адищево | Костромаэнерго | с. Адищево | 1978 | 35/10 | 4 | 3.62 | 3.6114
631 | ПС 110/10 кВ Столбово | Костромаэнерго | п. Столбово | 1989 | 110/10 | 10 | 10 | 9.995
632 | ПС 35/10 кВ Раслово | Костромаэнерго | п. Раслово | 1979 | 35/10 | 2.5 | 1.855 | 1.8431
633 | ПС 35/10 кВ Андреевское | Костромаэнерго | с. Андреевское | 1979 | 35/10 | 1.6 | 1.43 | 1.4423
634 | ПС 35/10 кВ Попадьино | Костромаэнерго | д. Попадьино | 1990 | 35/10 | 1.6 | 1.48 | 1.4932
635 | ПС 110/10 кВ Елегино | Костромаэнерго | д.Елегино | 1987 | 110/10 | 2.5 | 2.365 | 2.4797
636 | ПС 35/10 кВ Кренёво | Костромаэнерго | д.Кренёво | 1989 | 35/10 | 2.5 | 1.965 | 1.6687
637 | ПС 35/10 кВ Семеновское | Костромаэнерго | д. Семеновское | 1991 | 35/10 | 1.6 | 1.329 | 1.3708
638 | ПС 35/10 кВ Химик | Костромаэнерго | г. Буй | 1969 | 35/10 | 3.2 | 2.12 | 2.12
639 | ПС 35/10 кВ Левково | Костромаэнерго | д.Левково | 1992 | 35/10 | 1.6 | 1.35 | 1.35
640 | ПС 35/10 кВ Н. Берёзовец | Костромаэнерго | с.Березовец | 1976 | 35/10 | 2.5 | 1.845 | 1.8658
641 | ПС 35/10 кВ Степаново | Костромаэнерго | д.Степаново | 1967 | 35/10 | 4 | 3.63 | 3.6098
642 | ПС 35/10 кВ Горбачево | Костромаэнерго | д.Горбачево | 1978 | 35/10 | 1 | 0.9423 | 0.94811
643 | ПС 35/10 кВ Калинино | Костромаэнерго | д. Калинино | 1992 | 35/10 | 1.6 | 1.35 | 1.4414
644 | ПС 35/10 кВ Куземино | Костромаэнерго | д.Куземино | 1986 | 35/10 | 1.6 | 1.52 | 1.52
645 | ПС 35/10 кВ Совега | Костромаэнерго | д. Совега | 1985 | 35/10 | 1 | 1 | 0.99933
646 | ПС 110/10 кВ Луковцино | Костромаэнерго | д.Луковцино | 1988 | 110/10 | 2.5 | 1.6772 | 1.6772
647 | ПС 110/10 кВ Фёдоровское | Костромаэнерго | п.Фёдоровское | 1983 | 110/10 | 2.5 | 2.405 | 2.405
648 | ПС 35/10 кВ Панкратово | Костромаэнерго | п.Панкратово | 1997 | 35/10 | 1 | 0.86 | 0.86741
649 | ПС 35/10 кВ Петровское | Костромаэнерго | д.Петровское | 1979 | 35/10 | 1.6 | 1.36 | 1.3604
650 | ПС 35/10 кВ Котельниково | Костромаэнерго | п. Котельниково | 1989 | 35/10 | 1 | 0.23 | 0.24968
651 | ПС 35/10 кВ Легитово | Костромаэнерго | п.Легитово | 1992 | 35/10 | 2.5 | 2.395 | 2.3943
652 | ПС 35/10 кВ Слобода | Костромаэнерго | П.Слобода | 2002 | 35/10 | 2.5 | 1.985 | 1.985
653 | ПС 35/10 кВ Завражье | Костромаэнерго | д.Завражье | 1989 | 35/10 | 1.6 | 1.39 | 1.4035
654 | ПС 35/10 кВ Окулово | Костромаэнерго | д.Окулово | 1977 | 35/10 | 1.6 | 1.1 | 1.0947
655 | ПС 35/10 кВ Чернышево | Костромаэнерго | с.Чернышево | 1972 | 35/10 | 4 | 3.6978 | 3.6861
656 | ПС 110/35/10 кВ Яковлево | Костромаэнерго | д.Яковлево | 1967 | 110/35/10 | 10 | 10.19 | 10.19
657 | ПС 35/10 кВ Черменино | Костромаэнерго | д.Черменино | 1978 | 35/10 | 1.6 | 1.57 | 1.572
658 | ПС 35/10 кВ Нежитино | Костромаэнерго | с.Нежитино | 2018 | 35/10 | 1.6 | 1.29 | 1.3466
659 | ПС 35/10 кВ Николо-Макарово | Костромаэнерго | с.Николо-Макарово | 1970 | 35/10 | 1.6 | 1.24 | 1.2668
660 | ПС 110/10 кВ Гусево | Костромаэнерго | д.Гусево | 1982 | 110/10 | 2.5 | 2.265 | 2.2945
661 | ПС 35/10 кВ Медведица | Костромаэнерго | п.Медведица | 1990 | 35/10 | 2.5 | 2.375 | 2.3795
662 | ПС 110/10 кВ Новинское | Костромаэнерго | д.Новинское | 1988 | 110/10 | 2.5 | 2.125 | 2.1675
663 | ПС 35/10 кВ Филино | Костромаэнерго | с.Никола | 1981 | 35/10 | 1.6 | 1.36 | 1.3926
664 | ПС 110/10 кВ Дьяконово | Костромаэнерго | д.Дьяконово | 1976 | 110/10 | 2.5 | 2.4235 | 2.4243
665 | ПС 110/10 кВ Октябрьская | Костромаэнерго | п. Брантовка | 1978 | 110/10 | 2.5 | 2.025 | 2.0135
666 | ПС 35/10 кВ Кужбал | Костромаэнерго | с.Кужбал | 1989 | 35/10 | 2.5 | 2.245 | 2.2754
667 | ПС 110/10 кВ Николо-Полома | Костромаэнерго | п.Николо-Полома | 1979 | 110/10 | 2.5 | 1.785 | 1.8363
668 | ПС 110/35/10 кВ Никола | Костромаэнерго | с.Никола | 1992 | 110/35/10 | 6.3 | 6.2439 | 6.2439
669 | ПС 35/10 кВ Заветлужье | Костромаэнерго | с.Заветлужье | 1974 | 35/10 | 1.6 | 1.52 | 1.5358
670 | ПС 35/10 кВ Талица | Костромаэнерго | п.Талица | 1970 | 35/10 | 1.6 | 1.5 | 1.4925
671 | ПС 35/10 кВ Хорошая | Костромаэнерго | д.Хорошая | 1975 | 35/10 | 2.5 | 2.535 | 2.6198
672 | ПС 35/10 кВ Забегаево | Костромаэнерго | с.Забегаево | 1988 | 35/10 | 1.6 | 1.46 | 1.4648
673 | ПС 35/10 кВ Ильинское | Костромаэнерго | с.Ильинское | 1984 | 35/10 | 1.6 | 1.63 | 1.6297
674 | ПС 35/10 кВ Луптюг | Костромаэнерго | с.Луптюг | 1992 | 35/10 | 2.5 | 2.405 | 2.4096
675 | ПС 35/10 кВ Соловецкое | Костромаэнерго | с.Соловецкое | 1979 | 35/10 | 1.6 | 1.54 | 1.54
676 | ПС 110/10 кВ Гудково | Костромаэнерго | д.Гудково | 1987 | 110/10 | 2.5 | 2.455 | 2.455
677 | ПС 110/10 кВ Шортюг | Костромаэнерго | с.Шортюг | 1969 | 110/10 | 6.3 | 6.415 | 6.415
678 | ПС 110/10 кВ Якшанга | Костромаэнерго | с.Якшанга | 1973 | 110/10 | 6.3 | 5.535 | 5.4707
679 | ПС 35/10 кВ Катунино | Костромаэнерго | д.Катунино | 1970 | 35/10 | 2.5 | 2.395 | 2.395
680 | ПС 35/10 кВ Конёво | Костромаэнерго | п.Конёво | 1972 | 35/10 | 1.6 | 1.47 | 1.4795
681 | ПС 110/10 кВ Шекшема | Костромаэнерго | п. Шекшема | 1976 | 110/10 | 6.3 | 6.2197 | 6.2197
682 | ПС 35/10 кВ Головино | Костромаэнерго | с.Головино | 1975 | 35/10 | 1 | 0.99615 | 0.99841
683 | ПС 35/10 кВ Пищёвка | Костромаэнерго | д.Пищёвка | 1990 | 35/10 | 1 | 0.89 | 0.9414
684 | ПС 110/35/10 кВ Василёво | Костромаэнерго | п. Василёво | 1980/1982 | 110/35/10 | 20 | 8.723 | 8.1205
685 | ПС 110/35/10/6 кВ Калинки | Костромаэнерго | с. Калинки | 1962/1973 | 110/35/10/6 | 20 | 8.2774 | 8.1116
686 | ПС 35/10 кВ Апраксино | Костромаэнерго | п. Апраксино | 1985 | 35/10 | 5 | 1.835 | 1.6382
687 | ПС 35/10 кВ Борщино | Костромаэнерго | д. Борщино | 1982 | 35/10 | 8 | 4.6656 | 4.5509
688 | ПС 35/10 кВ Горьковская | Костромаэнерго | д. Василёво | 1986 | 35/10 | 3.2 | 1.7715 | 1.7715
689 | ПС 35/10 кВ Ильинское | Костромаэнерго | с.Ильинское | 1984 | 35/10 | 5 | 1.2658 | 1.1823
690 | ПС 35/10 кВ Кузнецово | Костромаэнерго | с. Кузнецово | 1978/1975 | 35/10 | 5 | 1.916 | 1.857
691 | ПС 35/10 кВ Кузьмищи | Костромаэнерго | д. Кузьмищи | 1988 | 35/10 | 3.2 | 1.4392 | 1.3304
692 | ПС 35/10 кВ Минское | Костромаэнерго | с. Минское | 1981/1982 | 35/10 | 5 | 1.4455 | 1.1405
693 | ПС 35/6 кВ Мисково | Костромаэнерго | п. Мисково | 1983/2006 | 35/6 | 3.6 | 1.7912 | 1.7099
694 | ПС 35/6 кВ Никольское | Костромаэнерго | п. Никольское | 1975 | 35/6 | 8 | 2.1765 | 2.0477
695 | ПС 35/6 кВ Саметь | Костромаэнерго | с. Саметь | 1973/1972 | 35/6 | 5.6 | 0.8654 | 0.69873
696 | ПС 35/10 кВ Сухоногово | Костромаэнерго | п. Сухоногово | 1979/2006 | 35/10 | 7.2 | 2.2623 | 2.1123
697 | ПС 35/10 кВ Сущево | Костромаэнерго | п. Сущево | 1972/1979 | 35/10 | 8 | 2.7269 | 2.5916
698 | ПС 35/6 кВ ЭМЗ | Костромаэнерго | д.Бычиха | 1974/2014 | 35/6 | 2.6 | 0.68165 | 0.68165
699 | ПС 110/35/10 кВ Красное | Костромаэнерго | п. Красное на Волге | 1982/1986 | 110/35/10 | 32 | 6.8861 | 6.7107
700 | ПС 35/10 кВ Исаево | Костромаэнерго | п.Исаево | 1988/1987 | 35/10 | 8 | 3.4794 | 3.3687
701 | ПС 35/10 кВ Чапаево | Костромаэнерго | п.Чапаево | 1990/1988 | 35/10 | 5 | 2.745 | 2.6987
702 | ПС 35/10 кВ Чернево | Костромаэнерго | п.Чернево | 1969 | 35/10 | 3.6 | 2.0649 | 2.0649
703 | ПС 110/35/6 кВ Нерехта-1 | Костромаэнерго | г.Нерехта | 1974/1982 | 110/35/6 | 50 | 8.8879 | 8.6842
704 | ПС 110/10 кВ Нерехта-1 | Костромаэнерго | г.Нерехта | 1980/1993 | 110/10 | 32 | 14.8684 | 14.8684
705 | ПС 110/10/6 кВ Нерехта-2 | Костромаэнерго | г.Нерехта | 2014/1984 | 110/10/6 | 26 | 9.7672 | 9.6257
706 | ПС 35/10 кВ Владычное | Костромаэнерго | с.Владычное | 1982 | 35/10 | 3.2 | 1.4833 | 1.426
707 | ПС 35/10 кВ Татарское | Костромаэнерго | с.Татарское | 1991/1985 | 35/10 | 3.2 | 1.7493 | 1.7453
708 | ПС 110/35/10 кВ Александрово | Костромаэнерго | с.Александрово | 1982/1987 | 110/35/10 | 12.6 | 5.0584 | 4.9922
709 | ПС 110/35/10 кВ Красная Поляна | Костромаэнерго | п.Красная Поляна | 1970 | 110/35/10 | 20 | 9.8224 | 9.7482
710 | ПС 35/10 кВ Игодово | Костромаэнерго | с.Игодово | 1981/1989 | 35/10 | 3.2 | 1.6617 | 1.6617
711 | ПС 35/10 кВ Клеванцово | Костромаэнерго | д.Клеванцово | 1973/1989 | 35/10 | 3.2 | 1.5908 | 1.5678
712 | ПС 35/10 кВ Островское | Костромаэнерго | п.Островское | 1980/1981 | 35/10 | 5 | 1.8917 | 1.8149
713 | ПС 110/10 кВ Судиславль | Костромаэнерго | п.Судиславль | 1991/1972 | 110/10 | 20 | 5.4432 | 5.2203
714 | ПС 35/10 кВ Воронье | Костромаэнерго | с.Воронье | 1969/1963 | 35/10 | 3.6 | 1.7381 | 1.7381
715 | ПС 110/35/10 кВ Сусанино | Костромаэнерго | п.Сусанино | 1987 | 110/35/10 | 20 | 7.5778 | 7.4973
716 | ПС 35/10 кВ Калининская | Костромаэнерго | д. Северное | 1982 | 35/10 | 5 | 2.535 | 2.53
717 | ПС 110/35/6 кВ Аэропорт | Костромаэнерго | г. Кострома | 1993 | 110/35/6 | 32 | 12.075 | 11.9112
718 | ПС 110/35/10 кВ Восточная-2 | Костромаэнерго | г. Кострома | 1980/1978 | 110/35/10 | 50 | 21.2886 | 20.9264
719 | ПС 110/35/6 кВ Кострома-3 | Костромаэнерго | г. Кострома | 2016/1986 | 110/35/6 | 32 | 9.5484 | 7.9392
720 | ПС 110/35/10 кВ Южная | Костромаэнерго | г. Кострома | 1986 | 110/35/10 | 50 | 18.0983 | 16.3942
721 | ПС 110/10 кВ Давыдовская | Костромаэнерго | г. Кострома | 2009 | 110/10 | 50 | 23.1968 | 23.0751
722 | ПС 110/6 кВ Кострома-1 | Костромаэнерго | г. Кострома | 2015 | 110/6 | 32 | 10.9582 | 10.8365
723 | ПС 110/6 кВ Северная | Костромаэнерго | г. Кострома | 1968/1980 | 110/6 | 45 | 6.663 | 5.3902
724 | ПС 110/6 кВ Строммашина | Костромаэнерго | г. Кострома | 1974 | 110/6 | 80 | 37.4202 | 36.5106
725 | ПС 110/10/6 кВ Центральная | Костромаэнерго | г. Кострома | 1990 | 110/10/6 | 50 | 13.5966 | 12.5524
726 | ПС 35/6 кВ Байдарка | Костромаэнерго | г. Кострома | 1971 | 35/6 | 12.6 | 6.205 | 6.1933
727 | ПС 35/6 кВ Волжская | Костромаэнерго | г. Кострома | 1981 | 35/6 | 8 | 2.8191 | 2.0246
728 | ПС 110/6 кВ Восточная-1 | Костромаэнерго | г. Кострома | 2011 | 110/6 | 50 | 15.0271 | 14.0466
729 | ПС 35/10 кВ Караваево | Костромаэнерго | г. Кострома | 2005/2006 | 35/10 | 12.6 | 4.4318 | 3.6331
730 | ПС 35/10 кВ Коркино | Костромаэнерго | г. Кострома | 1972/1975 | 35/10 | 5 | 0.5906 | 0.48027
731 | ПС 110/35/10 кВ КПД | Костромаэнерго | г. Волгореченск | 2013 | 110/35/10 | 50 | 13.24 | 13.1827
732 | ПС 110/35/6 кВ СУ ГРЭС | Костромаэнерго | г. Волгореченск | 2016/1964 | 110/35/6 | 32 | 8.58 | 7.9355
733 | ПС 35/6 кВ Сидоровское | Костромаэнерго | г. Волгореченск | 1982/1997 | 35/6 | 6.5 | 2.505 | 2.48
734 | ПС 110/35/10 кВ Буй (р) | Костромаэнерго | г. Буй | 1967/1963 | 110/35/10 | 14 | 4.93 | 4.5507
735 | ПС 110/10 кВ Буй (с/х) | Костромаэнерго | г. Буй | 1982/1987 | 110/10 | 12.6 | 2.9794 | 2.867
736 | ПС 110/10 кВ Западная | Костромаэнерго | г. Буй | 1992/1993 | 110/10 | 20 | 7.34 | 7.328
737 | ПС 35/10 кВ Дор | Костромаэнерго | п.Дор | 1975/1982 | 35/10 | 3.2 | 1.8708 | 1.8658
738 | ПС 35/10 кВ Дьяконово | Костромаэнерго | д.Дьяконово | 1976/1963 | 35/10 | 2 | 1.09 | 1.09
739 | ПС 35/10 кВ Ликурга | Костромаэнерго | с. Ликурга | 2007/1963 | 35/10 | 3.4 | 1.5176 | 1.5176
740 | ПС 35/10 кВ Шушкодом | Костромаэнерго | с. Шушкодом | 1984 | 35/10 | 2 | 0.44082 | 0.44082
741 | ПС 110/35/10 кВ Новая | Костромаэнерго | г. Галич | 1987/1964 | 110/35/10 | 12.6 | 5.973 | 5.8032
742 | ПС 110/35/10 кВ Орехово | Костромаэнерго | с.Орехово | 1985/1965 | 110/35/10 | 12.6 | 6.1266 | 6.0733
743 | ПС 110/10 кВ Лопарево | Костромаэнерго | п.Лопарево | 2011/1990 | 110/10 | 5 | 0.72562 | 0.65362
744 | ПС 35/10 кВ ПТФ | Костромаэнерго | г. Галич | 1983 | 35/10 | 8 | 4.7571 | 4.7571
745 | ПС 35/10 кВ Кабаново | Костромаэнерго | с.Кабаново | 1977 | 35/10 | 5 | 2.673 | 2.673
746 | ПС 35/10 кВ Пронино | Костромаэнерго | д.Пронино | 1973/1988 | 35/10 | 6.5 | 2.3669 | 2.3585
747 | ПС 35/10 кВ Толтуново | Костромаэнерго | с.Толтуново | 1981/1986 | 35/10 | 5 | 2.8515 | 2.8515
748 | ПС 110/35/10 кВ Солигалич | Костромаэнерго | г.Солигалич | 1984/1986 | 110/35/10 | 20 | 5.1737 | 5.0093
749 | ПС 35/10 кВ Починок | Костромаэнерго | д.Починок | 1987/1982 | 35/10 | 4.1 | 1.74 | 1.7393
750 | ПС 110/35/10 кВ Чухлома | Костромаэнерго | г.Чухлома | 1965/1982 | 110/35/10 | 12.6 | 3.5458 | 3.4819
751 | ПС 35/10 кВ Судай | Костромаэнерго | с.Судай | 1972/1982 | 35/10 | 3.2 | 1.19 | 1.1807
752 | ПС 110/35/10 кВ Антропово (р) | Костромаэнерго | п. Антропово | 1965/1980 | 110/35/10 | 22.3 | 2.9347 | 2.8622
753 | ПС 35/10 кВ Палкино | Костромаэнерго | п.Палкино | 1990/2018 | 35/10 | 4.3 | 1.9669 | 1.892
754 | ПС 35/10 кВ Словинка | Костромаэнерго | п.Словинка | 1978/1991 | 35/10 | 3.2 | 1.7268 | 1.7268
755 | ПС 110/35/10 кВ Кадый | Костромаэнерго | п.Кадый | 1983/1985 | 110/35/10 | 20 | 6.122 | 6.0067
756 | ПС 35/10 кВ Екатеринкино | Костромаэнерго | д.Екатеринкино | 1991/2003 | 35/10 | 3.2 | 1.7064 | 1.7064
757 | ПС 110/35/10 кВ Ильинское | Костромаэнерго | с.Ильинское | 1990 | 110/35/10 | 20 | 9.7904 | 9.6395
758 | ПС 35/10 кВ Кологрив | Костромаэнерго | г.Кологрив | 1986 | 35/10 | 8 | 2.8818 | 2.6931
759 | ПС 35/10 кВ Овсянниково | Костромаэнерго | п.Овсянниково | 1990 | 35/10 | 3.2 | 1.649 | 1.649
760 | ПС 110/35/10 кВ Макарьев-1 | Костромаэнерго | г.Макарьев | 1967/1978 | 110/35/10 | 20 | 8.3024 | 8.1229
761 | ПС 35/10 кВ Горчуха | Костромаэнерго | п.Горчуха | 1972 | 35/10 | 5 | 2.094 | 2.094
762 | ПС 35/10 кВ Макарьев-2 | Костромаэнерго | г.Макарьев | 1984 | 35/10 | 8 | 3.6504 | 3.5681
763 | ПС 35/10 кВ Тимошино | Костромаэнерго | с.Тимошино | 1989/2000 | 35/10 | 2 | 0.96557 | 0.96557
764 | ПС 35/10 кВ Унжа | Костромаэнерго | с.Унжа | 1979/1988 | 35/10 | 2.6 | 0.83 | 0.82633
765 | ПС 35/10 кВ Якимово | Костромаэнерго | д.Якимово | 1978/1987 | 35/10 | 4.1 | 1.396 | 1.3957
766 | ПС 110/6/10 кВ БХЗ | Костромаэнерго | г. Мантурово | 1974 | 110/6/10 | 50 | 24.75 | 24.7027
767 | ПС 35/10 кВ Сосновка | Костромаэнерго | д.Сосновка | 1992/1985 | 35/10 | 4.1 | 1.2849 | 1.2846
768 | ПС 35/10 кВ Георгиевское | Костромаэнерго | с.Георгиевское | 1992/1981 | 35/10 | 5 | 1.718 | 1.718
769 | ПС 110/35/27,5/10 кВ Нея | Костромаэнерго | г.Нея | 1992 | 110/35/27,5/10 | 80 | 12.6942 | 12.4328
770 | ПС 35/10 кВ Вожерово | Костромаэнерго | с.Вожерово | 1993/1982 | 35/10 | 3.2 | 1.6743 | 1.6743
771 | ПС 35/10 кВ Матвеево | Костромаэнерго | с.Матвеево | 1999/1991 | 35/10 | 5.8 | 1.71 | 1.71
772 | ПС 35/10 кВ Парфеньево | Костромаэнерго | с.Парфеньево | 1991 | 35/10 | 8 | 3.2538 | 3.2388
773 | ПС 110/35/10 кВ Вохма | Костромаэнерго | п.Вохма | 1991/1992 | 110/35/10 | 22.3 | 1.3574 | 1.2756
774 | ПС 35/10 кВ Лапшино | Костромаэнерго | с.Лапшино | 1986 | 35/10 | 5 | 2.785 | 2.7837
775 | ПС 35/10 кВ Спасс | Костромаэнерго | с.Спасс | 1970/1987 | 35/10 | 4.1 | 1.66 | 1.6593
776 | ПС 35/10 кВ Боговарово | Костромаэнерго | с.Боговарово | 1991/1979 | 35/10 | 6.5 | 1.1082 | 1.0579
777 | ПС 110/35/10 кВ Павино | Костромаэнерго | п.Павино | 1973/1976 | 110/35/10 | 16.3 | 4.875 | 4.8597
778 | ПС 35/10 кВ Леденгская | Костромаэнерго | с.Леденгск | 1988/1984 | 35/10 | 5.6 | 1.5308 | 1.5308
779 | ПС 110/35/10 кВ Пыщуг | Костромаэнерго | с.Пыщуг | 1989 | 110/35/10 | 12.6 | 3.8007 | 3.7877
780 | ПС 110/35/10 кВ Рождественское | Костромаэнерго | с.Рождественское | 1995/1991 | 110/35/10 | 14 | 8.82 | 8.709
781 | ПС 35/10 кВ Одоевское | Костромаэнерго | с.Одоевское | 1989 | 35/10 | 3.2 | 1.5256 | 1.3256
782 | ПС 110/35/6 кВ Шарья (р) | Костромаэнерго | г.Шарья | 1966/1984 | 110/35/6 | 45 | 6.2202 | 5.301
783 | ПС 110/6/6 кВ Промузел | Костромаэнерго | г.Шарья | 1977 | 110/6/6 | 50 | 21.9254 | 21.8752
784 | ПС 35/10 кВ Кривячка | Костромаэнерго | д.Кривячка | 1990/1987 | 35/10 | 2.6 | 0.83 | 0.825
785 | ПС 35/10 кВ Николо-Шанга | Костромаэнерго | с. Николо-Шанга | 1978/2013 | 35/10 | 4.1 | 1.0534 | 1.0444
786 | ПС 35/6 кВ Центральная | Костромаэнерго | г.Шарья | 1984 | 35/6 | 20 | 3.471 | 2.9398
787 | 110/35/10 | Курскэнерго | Курская область | 1984 | 110/35/10 | 6.3 | 4.6202 | 4.6202
788 | 110/35/10 | Курскэнерго | Курская область | 1977 | 110/35/10 | 6.3 | 4.0669 | 3.9362
789 | 110/10 | Курскэнерго | Курская область | 1988 | 110/10 | 10 | 9.7471 | 9.7229
790 | 110/35/10 | Курскэнерго | Курская область | 1991 | 110/35/10 | 6.3 | 5.9588 | 5.9507
791 | 110/35/10 | Курскэнерго | Курская область | 1990 | 110/35/10 | 10 | 10.0657 | 9.9541
792 | 110/10 | Курскэнерго | Курская область | 1978 | 110/10 | 2.5 | 2.3418 | 2.3417
793 | 110/10 | Курскэнерго | Курская область | 1980 | 110/10 | 6.3 | 5.9885 | 5.629
794 | 110/35/10 | Курскэнерго | Курская область | 1979 | 110/35/10 | 10 | 9.714 | 9.7017
795 | 110/10 | Курскэнерго | Курская область | 1971 | 110/10 | 10 | 9.3912 | 9.0316
796 | 110/10 | Курскэнерго | Курская область | 1977 | 110/10 | 2.5 | 1.0231 | 1.0051
797 | 110/35/10 | Курскэнерго | Курская область | 1972 | 110/35/10 | 6.3 | 6.1025 | 6.0991
798 | 110/10 | Курскэнерго | Курская область | 1975 | 110/10 | 2.5 | 2.4896 | 2.4896
799 | 110/35/10 | Курскэнерго | Курская область | 1977 | 110/35/10 | 10 | 4.0553 | 3.6317
800 | 35/10 | Курскэнерго | Курская область | 1994 | 35/10 | 2.5 | 1.496 | 1.4859
801 | 35/10 | Курскэнерго | Курская область | 1987 | 35/10 | 1.8 | 1.3395 | 1.3395
802 | 35/10 | Курскэнерго | Курская область | 1982 | 35/10 | 2.5 | 2.415 | 2.415
803 | 35/10 | Курскэнерго | Курская область | 1974 | 35/10 | 2.5 | 1.723 | 1.723
804 | 35/10 | Курскэнерго | Курская область | 1969 | 35/10 | 4 | 3.8964 | 3.8862
805 | 35/10 | Курскэнерго | Курская область | 1975 | 35/10 | 2.5 | 2.1474 | 2.1474
806 | 35/10 | Курскэнерго | Курская область | 1971 | 35/10 | 3.2 | 3.36 | 3.3571
807 | 35/10 | Курскэнерго | Курская область | 1978 | 35/10 | 1.6 | 1.3472 | 1.3472
808 | 35/10 | Курскэнерго | Курская область | 1981 | 35/10 | 4 | 3.7936 | 3.7811
809 | 35/10 | Курскэнерго | Курская область | 1973 | 35/10 | 2.5 | 2.3703 | 2.3703
810 | 35/10 | Курскэнерго | Курская область | 1975 | 35/10 | 4 | 2.0926 | 2.0612
811 | 35/10 | Курскэнерго | Курская область | 2007 | 35/10 | 2.5 | 1.975 | 1.975
812 | 35/10 | Курскэнерго | Курская область | 1988 | 35/10 | 1.6 | 1.5806 | 1.5755
813 | 35/10 | Курскэнерго | Курская область | 1987 | 35/10 | 2.5 | 2.2477 | 2.2477
814 | 35/10 | Курскэнерго | Курская область | 1982 | 35/10 | 1 | 0.6 | 0.6
815 | 35/10 | Курскэнерго | Курская область | 1979 | 35/10 | 1.8 | 1.3089 | 0
816 | 35/10 | Курскэнерго | Курская область | 1993 | 35/10 | 1.6 | 1.3359 | 1.3257
817 | 35/10 | Курскэнерго | Курская область | 1987 | 35/10 | 1.6 | 1.1639 | 1.0826
818 | 35/10 | Курскэнерго | Курская область | 1977 | 35/10 | 2.5 | 2.425 | 2.425
819 | 35/10 | Курскэнерго | Курская область | 1975 | 35/10 | 2.5 | 1.7852 | 1.765
820 | 35/10 | Курскэнерго | Курская область | 1982 | 35/10 | 2.5 | 1.5934 | 1.5884
821 | 35/10 | Курскэнерго | Курская область | 1979 | 35/10 | 4 | 3.1611 | 0
822 | 35/10 | Курскэнерго | Курская область | 1990 | 35/10 | 2.5 | 2.3742 | 2.3742
823 | 35/10 | Курскэнерго | Курская область | 1967 | 35/10 | 2.5 | 2.4186 | 2.4186
824 | 35/10 | Курскэнерго | Курская область | 1976 | 35/10 | 4 | 3.4465 | 3.4448
825 | 35/10 | Курскэнерго | Курская область | 1979 | 35/10 | 2.5 | 2.495 | 2.4876
826 | 35/10 | Курскэнерго | Курская область | 1975 | 35/10 | 2.5 | 2.3121 | 2.3121
827 | 35/10 | Курскэнерго | Курская область | 1990 | 35/10 | 2.5 | 1.809 | 1.809
828 | 35/10 | Курскэнерго | Курская область | 1979 | 35/10 | 2.5 | 2.2182 | 2.2182
829 | 35/10 | Курскэнерго | Курская область | 1982 | 35/10 | 2.5 | 1.9414 | 1.9319
830 | 35/10 | Курскэнерго | Курская область | 1989 | 35/10 | 1.6 | 1.13 | 1.13
831 | 35/10 | Курскэнерго | Курская область | 1990 | 35/10 | 1.6 | 0.45996 | 0.4576
832 | 35/10 | Курскэнерго | Курская область | 1965 | 35/10 | 2.5 | 1.9018 | 1.8968
833 | 35/10 | Курскэнерго | Курская область | 1994 | 35/10 | 2.5 | 2.297 | 2.292
834 | 35/10 | Курскэнерго | Курская область | 1990 | 35/10 | 2.5 | 2.2087 | 2.2087
835 | 35/10 | Курскэнерго | Курская область | 1989 | 35/10 | 2.5 | 2.2508 | 2.2475
836 | 35/10 | Курскэнерго | Курская область | 1988 | 35/10 | 1.6 | 1.46 | 1.46
837 | 35/10 | Курскэнерго | Курская область | 1971 | 35/10 | 2.5 | 2.3019 | 2.3018
838 | 35/10 | Курскэнерго | Курская область | 1978 | 35/10 | 2.5 | 1.905 | 1.905
839 | 35/10 | Курскэнерго | Курская область | 1975 | 35/10 | 1.8 | 1.5205 | 1.5205
840 | 35/10 | Курскэнерго | Курская область | 1983 | 35/10 | 2.5 | 1.9616 | 1.9616
841 | 35/10 | Курскэнерго | Курская область | 1985 | 35/10 | 1.6 | 1.1746 | 1.1746
842 | 35/10 | Курскэнерго | Курская область | 1984 | 35/10 | 2.5 | 1.725 | 1.7233
843 | 35/10 | Курскэнерго | Курская область | 1982 | 35/10 | 1.8 | 1.5722 | 1.5675
844 | 35/10 | Курскэнерго | Курская область | 1979 | 35/10 | 2.5 | 2.233 | 2.233
845 | 35/10 | Курскэнерго | Курская область | 1973 | 35/10 | 4 | 3.83 | 3.83
846 | 35/10 | Курскэнерго | Курская область | 1993 | 35/10 | 2.5 | 2.2366 | 2.2366
847 | 35/10 | Курскэнерго | Курская область | 1985 | 35/10 | 1.6 | 0.92 | 0.91326
848 | 35/10 | Курскэнерго | Курская область | 1983 | 35/10 | 1.6 | 0.99316 | 0.99316
849 | 35/10 | Курскэнерго | Курская область | 1983 | 35/10 | 2.5 | 1.4937 | 1.4934
850 | 35/10 | Курскэнерго | Курская область | 1992 | 35/10 | 2.5 | 2.1996 | 2.1996
851 | 35/10 | Курскэнерго | Курская область | 1965 | 35/10 | 1.8 | 1.2006 | 1.2006
852 | 35/10 | Курскэнерго | Курская область | 1991 | 35/10 | 1.6 | 1.16 | 1.16
853 | 35/10 | Курскэнерго | Курская область | 1991 | 35/10 | 2.5 | 2.4905 | 2.4905
854 | 35/10 | Курскэнерго | Курская область | 1960 | 35/10 | 1.8 | 1.1672 | 1.1544
855 | 35/10 | Курскэнерго | Курская область | 1985 | 35/10 | 2.5 | 0.92863 | 0.92863
856 | 35/10 | Курскэнерго | Курская область | 1982 | 35/10 | 1.6 | 1.0043 | 0.99457
857 | 35/10 | Курскэнерго | Курская область | 1974 | 35/10 | 6.3 | 5.4996 | 5.4996
858 | 35/10 | Курскэнерго | Курская область | 1963 | 35/10 | 3.2 | 3.36 | 3.3563
859 | 35/10 | Курскэнерго | Курская область | 1989 | 35/10 | 1.6 | 0.78111 | 0.78111
860 | 35/10 | Курскэнерго | Курская область | 1985 | 35/10 | 4 | 3.5 | 3.4948
861 | 35/10 | Курскэнерго | Курская область | 1987 | 35/10 | 2.5 | 2.0065 | 2.0065
862 | 35/10 | Курскэнерго | Курская область | 2015 | 35/10 | 6.3 | 5.962 | 5.4232
863 | 35/10 | Курскэнерго | Курская область | 1968 | 35/10 | 2.5 | 2.005 | 2.0016
864 | 35/10 | Курскэнерго | Курская область | 1976 | 35/10 | 2.5 | 2.095 | 2.095
865 | 35/10 | Курскэнерго | Курская область | 1976 | 35/10 | 4 | 3.6619 | 3.6588
866 | 35/10 | Курскэнерго | Курская область | 1968 | 35/10 | 4 | 3.3159 | 3.2684
867 | 35/10 | Курскэнерго | Курская область | 1979 | 35/10 | 1.6 | 0.52865 | 0.52865
868 | 35/10 | Курскэнерго | Курская область | 1990 | 35/10 | 2.5 | 2.0778 | 2.0778
869 | 35/10 | Курскэнерго | Курская область | 1981 | 35/10 | 2.5 | 2.5994 | 2.5994
870 | 35/10 | Курскэнерго | Курская область | 1989 | 35/10 | 2.5 | 2.4861 | 2.4861
871 | 35/10 | Курскэнерго | Курская область | 1975 | 35/10 | 4 | 3.641 | 3.6344
872 | 35/10 | Курскэнерго | Курская область | 1989 | 35/10 | 2.5 | 2.5121 | 2.5121
873 | 35/10 | Курскэнерго | Курская область | 1983 | 35/10 | 2.5 | 1.8596 | 1.7672
874 | 35/10 | Курскэнерго | Курская область | 1991 | 35/10 | 2.5 | 2.125 | 1.7879
875 | 35/10 | Курскэнерго | Курская область | 1991 | 35/10 | 4 | 3.8152 | 3.7863
876 | 35/10 | Курскэнерго | Курская область | 1974 | 35/10 | 6.3 | 2.5433 | 1.6756
877 | 35/10 | Курскэнерго | Курская область | 1976 | 35/10 | 2.5 | 1.8379 | 1.8379
878 | 35/10 | Курскэнерго | Курская область | 1964 | 35/10 | 2.5 | 2.525 | 2.525
879 | 35/10 | Курскэнерго | Курская область | 1994 | 35/10 | 2.5 | 2.0517 | 2.0517
880 | 35/10 | Курскэнерго | Курская область | 1975 | 35/10 | 6.3 | 5.535 | 5.535
881 | 35/10 | Курскэнерго | Курская область | 1990 | 35/10 | 2.5 | 2.575 | 2.575
882 | 35/10 | Курскэнерго | Курская область | 1979 | 35/10 | 2.5 | 2.465 | 2.465
883 | 35/10 | Курскэнерго | Курская область | 1971 | 35/10 | 1.6 | 1.28 | 0.98421
884 | 35/10 | Курскэнерго | Курская область | 1965 | 35/10 | 4 | 4.2 | 4.1949
885 | 35/10 | Курскэнерго | Курская область | 1970 | 35/10 | 2.5 | 2.325 | 2.325
886 | 35/10 | Курскэнерго | Курская область | 1986 | 35/10 | 1.6 | 1.3473 | 1.3068
887 | 35/10 | Курскэнерго | Курская область | 1988 | 35/10 | 2.5 | 2.4384 | 2.4384
888 | 35/10 | Курскэнерго | Курская область | 1979 | 35/10 | 4 | 3.7926 | 3.7926
889 | 35/10 | Курскэнерго | Курская область | 1988 | 35/10 | 2.5 | 2.1617 | 2.1566
890 | 35/10 | Курскэнерго | Курская область | 1983 | 35/10 | 1.6 | 1.4394 | 1.4394
891 | 35/10 | Курскэнерго | Курская область | 1987 | 35/10 | 2.5 | 2.1688 | 1.853
892 | 35/10 | Курскэнерго | Курская область | 1992 | 35/10 | 1.6 | 1.24 | 1.24
893 | 35/10 | Курскэнерго | Курская область | 1969 | 35/10 | 2.5 | 2.3557 | 2.3557
894 | 35/10 | Курскэнерго | Курская область | 1976 | 35/10 | 2.5 | 2.0038 | 2.0038
895 | 35/10 | Курскэнерго | Курская область | 1988 | 35/10 | 2.5 | 2.3559 | 2.3559
896 | 35/10 | Курскэнерго | Курская область | 1994 | 35/10 | 2.5 | 2.1248 | 1.9982
897 | 35/10 | Курскэнерго | Курская область | 1986 | 35/10 | 1.6 | 1.3376 | 1.3376
898 | 35/10 | Курскэнерго | Курская область | 1991/2013 | 35/10 | 4 | 2.5826 | 2.5775
899 | 35/10 | Курскэнерго | Курская область | 1966 | 35/10 | 2.5 | 2.1148 | 2.1
900 | 35/10 | Курскэнерго | Курская область | 1980 | 35/10 | 2.5 | 2.2979 | 2.2962
901 | 35/10 | Курскэнерго | Курская область | 1986 | 35/10 | 1.6 | 1.18 | 1.18
902 | 35/10 | Курскэнерго | Курская область | 1975 | 35/10 | 2.5 | 2.085 | 2.085
903 | 35/10 | Курскэнерго | Курская область | 1967 | 35/10 | 2.5 | 2.2849 | 2.2849
904 | 35/10 | Курскэнерго | Курская область | 1989 | 35/10 | 2.5 | 2.3951 | 2.3951
905 | 35/10 | Курскэнерго | Курская область | 1980 | 35/10 | 2.5 | 2.4897 | 2.4897
906 | 35/10 | Курскэнерго | Курская область | 1987 | 35/10 | 1.6 | 1.5206 | 1.5206
907 | 35/10 | Курскэнерго | Курская область | 1979 | 35/10 | 1.6 | 1.38 | 1.376
908 | 35/10 | Курскэнерго | Курская область | 1991 | 35/10 | 2.5 | 2.5156 | 2.4549
909 | 35/10 | Курскэнерго | Курская область | 1990 | 35/10 | 2.5 | 1.765 | 1.7599
910 | 35/10 | Курскэнерго | Курская область | 1976 | 35/10 | 2.5 | 2.385 | 2.385
911 | 35/10 | Курскэнерго | Курская область | 1983 | 35/10 | 1.6 | 1.52 | 1.52
912 | 35/10 | Курскэнерго | Курская область | 1989/2011 | 35/10 | 6.3 | 5.6524 | 5.6463
913 | 110/6 | Курскэнерго | Курская область | 1992 | 110/6 | 50 | 14.382 | 14.2526
914 | 110/10 | Курскэнерго | Курская область | 1975 | 110/10 | 16.3 | 5.6241 | 5.6128
915 | 110/35/10 | Курскэнерго | Курская область | 1997 | 110/35/10 | 50 | 19.3779 | 19.335
916 | 110/10 | Курскэнерго | Курская область | 1968 | 110/10 | 12.6 | 6.476 | 6.4639
917 | 110/35/10 | Курскэнерго | Курская область | 1982 | 110/35/10 | 15.6 | 5.2142 | 5.2077
918 | 110/10 | Курскэнерго | Курская область | 1971/2013 | 110/10 | 12.6 | 6.2891 | 6.2611
919 | 110/35/10 | Курскэнерго | Курская область | 1970 | 110/35/10 | 32 | 9.4501 | 9.3864
920 | 110/35/10 | Курскэнерго | Курская область | 1972 | 110/35/10 | 12.6 | 4.871 | 4.8659
921 | 35/10 | Курскэнерго | Курская область | 1980/2012 | 35/10 | 12.6 | 3.9067 | 3.9067
922 | 110/10 | Курскэнерго | Курская область | 2014 | 110/10 | 20 | 8.6094 | 8.6094
923 | 110/10 | Курскэнерго | Курская область | 1987 | 110/10 | 8.8 | 0.86831 | 0.43101
924 | 110/35/10 | Курскэнерго | Курская область | 1965 | 110/35/10 | 121 | 61.6001 | 60.7587
925 | 110/10 | Курскэнерго | Курская область | 1970/2002 | 110/10 | 32 | -3.6755 | -3.6755
926 | 110/35/10 | Курскэнерго | Курская область | 1978 | 110/35/10 | 20 | 5.6399 | 5.6052
927 | 110/10 | Курскэнерго | Курская область | 1989 | 110/10 | 50 | 24.1061 | 24.1061
928 | 110/35/10 | Курскэнерго | Курская область | 1966/2013 | 110/35/10 | 50 | 18.4022 | 18.1205
929 | 110/35/10 | Курскэнерго | Курская область | 1959 | 110/35/10 | 20 | 8.1825 | 7.776
930 | 110/6 | Курскэнерго | Курская область | 1974 | 110/6 | 20 | 9.6228 | 9.6188
931 | 110/35/10 | Курскэнерго | Курская область | 1973 | 110/35/10 | 50 | 23.7443 | 23.6843
932 | 110/35/10 | Курскэнерго | Курская область | 1982 | 110/35/10 | 12.6 | 2.9582 | -0.28087
933 | 110/35/10 | Курскэнерго | Курская область | 1965 | 110/35/10 | 31 | 13.0114 | 2.018
934 | 110/35/10 | Курскэнерго | Курская область | 1987 | 110/35/10 | 32 | 16.7327 | 16.7277
935 | 110/35/10 | Курскэнерго | Курская область | 1971 | 110/35/10 | 80 | 1.1559 | 1.1559
936 | 110/35/10 | Курскэнерго | Курская область | 1993 | 110/35/10 | 32 | 13.6769 | 13.5885
937 | 110/10 | Курскэнерго | Курская область | 1985 | 110/10 | 80 | 41.202 | 41.1966
938 | 110/35/10 | Курскэнерго | Курская область | 1978 | 110/35/10 | 26 | 5.9509 | 5.9358
939 | 110/10 | Курскэнерго | Курская область | 1990 | 110/10 | 35 | 5.0343 | 4.9189
940 | 110/35/10 | Курскэнерго | Курская область | 1966 | 110/35/10 | 20 | 5.5375 | 5.4232
941 | 110/6 | Курскэнерго | Курская область | 1989 | 110/6 | 80 | 35.3164 | 35.3164
942 | 110/35/10 | Курскэнерго | Курская область | 1967 | 110/35/10 | 50 | 19.0333 | 19.0149
943 | 110/35/10 | Курскэнерго | Курская область | 1968 | 110/35/10 | 32 | 12.0045 | 11.5013
944 | 110/35/10 | Курскэнерго | Курская область | 1979 | 110/35/10 | 16.3 | 5.2685 | 5.2302
945 | 110/35/10 | Курскэнерго | Курская область | 1977 | 110/35/10 | 32 | 16.726 | 16.6784
946 | 110/35/10 | Курскэнерго | Курская область | 1981 | 110/35/10 | 16.3 | 1.8562 | 1.7879
947 | 110/10 | Курскэнерго | Курская область | 1984 | 110/10 | 12.6 | 7.3883 | 7.3721
948 | 110/35/10 | Курскэнерго | Курская область | 1971 | 110/35/10 | 35 | 5.5418 | 5.5259
949 | 110/35/10 | Курскэнерго | Курская область | 1977 | 110/35/10 | 20 | 5.786 | 5.6836
950 | 110/6 | Курскэнерго | Курская область | 1977 | 110/6 | 20 | 10.2454 | 10.2454
951 | 110/35/10 | Курскэнерго | Курская область | 1964 | 110/35/10 | 41 | 9.4571 | 9.2342
952 | 110/35/10 | Курскэнерго | Курская область | 1975 | 110/35/10 | 32 | 13.121 | 12.8407
953 | 110/35/10 | Курскэнерго | Курская область | 1980 | 110/35/10 | 12.6 | 6.358 | 6.358
954 | 110/10 | Курскэнерго | Курская область | 1988 | 110/10 | 5 | 2.8535 | 2.8529
955 | 110/35/10 | Курскэнерго | Курская область | 1962 | 110/35/10 | 32 | 13.0521 | 12.9568
956 | 110/10 | Курскэнерго | Курская область | 1977 | 110/10 | 50 | 10.4987 | 10.4987
957 | 110/10 | Курскэнерго | Курская область | 1990 | 110/10 | 126 | 53.3192 | 53.3192
958 | 110/10 | Курскэнерго | Курская область | 1975 | 110/10 | 16.3 | 4.1567 | 3.7567
959 | 110/35/10 | Курскэнерго | Курская область | 1981 | 110/35/10 | 20 | 9.4232 | 9.4232
960 | 110/35/10 | Курскэнерго | Курская область | 1978 | 110/35/10 | 16.3 | 5.2673 | 5.1813
961 | 110/10 | Курскэнерго | Курская область | 2011 | 110/10 | 50 | 16.6397 | 16.3235
962 | 110/35/10 | Курскэнерго | Курская область | 1959 | 110/35/10 | 63 | 12.4002 | 11.9117
963 | 110/35/10 | Курскэнерго | Курская область | 1975 | 110/35/10 | 41 | 6.6171 | 6.5188
964 | 110/10 | Курскэнерго | Курская область | 1975 | 110/10 | 50 | 22.3352 | 19.0335
965 | 110/10 | Курскэнерго | Курская область | 1979 | 110/10 | 20 | 9.5925 | 9.5318
966 | 110/10 | Курскэнерго | Курская область | 1981 | 110/10 | 12.6 | 4.4865 | 4.3272
967 | 110/35/10 | Курскэнерго | Курская область | 1964 | 110/35/10 | 50 | 15.7 | 15.6362
968 | 110/35/10 | Курскэнерго | Курская область | 1990 | 110/35/10 | 50 | 17.9257 | 16.4184
969 | 110/6 | Курскэнерго | Курская область | 1990/2011 | 110/6 | 50 | 11.0386 | 8.1476
970 | 110/35/10 | Курскэнерго | Курская область | 1970 | 110/35/10 | 20 | 9.4017 | 9.4009
971 | 110/35/10 | Курскэнерго | Курская область | 1977 | 110/35/10 | 22.3 | 4.4039 | 4.3796
972 | 110/35/10 | Курскэнерго | Курская область | 1974 | 110/35/10 | 26 | 10.0372 | 10.0372
973 | 110/35/10 | Курскэнерго | Курская область | 1962 | 110/35/10 | 32 | 13.4219 | 13.3941
974 | 110/35/10 | Курскэнерго | Курская область | 1968 | 110/35/10 | 50 | 24.5122 | 24.5031
975 | 110/35/10 | Курскэнерго | Курская область | 1962 | 110/35/10 | 17.5 | 5.8382 | 5.8333
976 | 110/10 | Курскэнерго | Курская область | 2008 | 110/10 | 80 | 26.9491 | 26.9491
977 | 110/35/10 | Курскэнерго | Курская область | 1967 | 110/35/10 | 32 | 15.7287 | 15.717
978 | 110/35/10 | Курскэнерго | Курская область | 1977 | 110/35/10 | 12.6 | 5.7487 | 5.7286
979 | 110/35/10 | Курскэнерго | Курская область | 1974 | 110/35/10 | 20 | 9.4642 | 8.0882
980 | 110/35/10 | Курскэнерго | Курская область | 1968 | 110/35/10 | 50 | 20.5871 | 20.5871
981 | 110/35/10 | Курскэнерго | Курская область | 1973 | 110/35/10 | 17.5 | 5.4081 | 4.5046
982 | 35/10 | Курскэнерго | Курская область | 1975 | 35/10 | 5 | 3.0063 | 3.0063
983 | 35/10 | Курскэнерго | Курская область | 1969 | 35/10 | 4.1 | 1.7502 | 0.58162
984 | 35/10 | Курскэнерго | Курская область | 1982 | 35/10 | 8 | 3.0195 | 3.0034
985 | 35/10 | Курскэнерго | Курская область | 1987 | 35/10 | 3.2 | 1.9566 | 1.9566
986 | 35/10 | Курскэнерго | Курская область | 1975 | 35/10 | 8 | 4.3421 | 4.217
987 | 35/10 | Курскэнерго | Курская область | 1964 | 35/10 | 3.5 | 1.2091 | 1.2091
988 | 35/10 | Курскэнерго | Курская область | 1973 | 35/10 | 6.5 | 1.9682 | 1.9682
989 | 35/10 | Курскэнерго | Курская область | 1984 | 35/10 | 5 | 2.5631 | 2.5631
990 | 35/10 | Курскэнерго | Курская область | 1967 | 35/10 | 14 | 3.5512 | 3.4097
991 | 35/10 | Курскэнерго | Курская область | 1986 | 35/10 | 3.2 | 0.91281 | 0.91281
992 | 35/10 | Курскэнерго | Курская область | 1975 | 35/10 | 6.5 | 2.9649 | 2.9649
993 | 35/10 | Курскэнерго | Курская область | 1975 | 35/10 | 8 | 3.7641 | 3.6317
994 | 35/10 | Курскэнерго | Курская область | 1975 | 35/10 | 10.3 | 2.2732 | 2.018
995 | 35/10 | Курскэнерго | Курская область | 1965 | 35/10 | 5 | 1.4569 | 1.4505
996 | 35/10 | Курскэнерго | Курская область | 1989 | 35/10 | 3.2 | 1.3952 | 1.3688
997 | 35/10 | Курскэнерго | Курская область | 1982 | 35/10 | 8 | 2.9903 | 0
998 | 35/10 | Курскэнерго | Курская область | 1973 | 35/10 | 5 | 2.2775 | 2.2775
999 | 35/10 | Курскэнерго | Курская область | 1987 | 35/10 | 3.2 | 1.9223 | 1.9223
1000 | 35/10 | Курскэнерго | Курская область | 1991 | 35/10 | 8 | 2.105 | 1.9702
1001 | 35/10 | Курскэнерго | Курская область | 1965 | 35/10 | 5 | 2.951 | 2.951
1002 | 35/10 | Курскэнерго | Курская область | 1955 | 35/10 | 20 | 5.3747 | 5.374
1003 | 35/10 | Курскэнерго | Курская область | 1989 | 35/10 | 8 | 3.6116 | 3.5924
1004 | 35/10 | Курскэнерго | Курская область | 1984 | 35/10 | 4.1 | 0.72915 | 0.67353
1005 | 35/10 | Курскэнерго | Курская область | 1989 | 35/10 | 12.6 | 4.6712 | 4.6105
1006 | 35/10 | Курскэнерго | Курская область | 1963 | 35/10 | 4.3 | 1.8739 | 1.8739
1007 | 35/10 | Курскэнерго | Курская область | 1986 | 35/10 | 3.2 | 1.996 | 1.996
1008 | 35/10 | Курскэнерго | Курская область | 1988 | 35/10 | 12.6 | 7.1596 | 7.1241
1009 | 35/10 | Курскэнерго | Курская область | 1964 | 35/10 | 7.2 | 1.9996 | 1.9996
1010 | 35/10 | Курскэнерго | Курская область | 1969 | 35/10 | 10.3 | 0.39332 | 0.39323
1011 | 35/10 | Курскэнерго | Курская область | 1974 | 35/10 | 6.5 | 3.0296 | 3.0248
1012 | 35/10 | Курскэнерго | Курская область | 1974 | 35/10 | 4.3 | 1.6532 | 1.6532
1013 | 35/10 | Курскэнерго | Курская область | 1969 | 35/10 | 5 | 2.0024 | 2.0004
1014 | 35/10 | Курскэнерго | Курская область | 1976 | 35/10 | 5 | 3.0865 | 3.0763
1015 | 35/10 | Курскэнерго | Курская область | 1973 | 35/10 | 20 | 5.1113 | 5.1113
1016 | 35/10 | Курскэнерго | Курская область | 1976 | 35/10 | 5 | 3.065 | 3.065
1017 | 35/10 | Курскэнерго | Курская область | 1987 | 35/10 | 5 | 0.765 | 0.75961
1018 | 35/10 | Курскэнерго | Курская область | 1999 | 35/10 | 12.6 | 4.8172 | 4.3504
1019 | 35/10 | Курскэнерго | Курская область | 1981 | 35/10 | 8 | 4.6405 | 4.5999
1020 | 35/10 | Курскэнерго | Курская область | 1973 | 35/10 | 5 | 2.5983 | 2.5983
1021 | 35/10 | Курскэнерго | Курская область | 1992 | 35/10 | 5 | 3.0136 | 2.9186
1022 | 35/10 | Курскэнерго | Курская область | 1982 | 35/10 | 10.3 | 3.8408 | 3.7824
1023 | 35/10 | Курскэнерго | Курская область | 1977 | 35/10 | 8 | 4.2097 | 0
1024 | 35/10 | Курскэнерго | Курская область | 1976 | 35/10 | 5 | 2.7095 | 2.6977
1025 | 35/10 | Курскэнерго | Курская область | 1962 | 35/10 | 3.4 | 2.0421 | 2.0421
1026 | 35/10 | Курскэнерго | Курская область | 1973 | 35/10 | 5 | 1.6266 | 1.0345
1027 | 35/10 | Курскэнерго | Курская область | 1974 | 35/10 | 5 | 1.8933 | 1.8896
1028 | 35/10 | Курскэнерго | Курская область | 1977/2013 | 35/10 | 8 | 4.9265 | 4.9167
1029 | 35/10 | Курскэнерго | Курская область | 1981 | 35/10 | 5 | 2.8419 | 2.8419
1030 | 35/10 | Курскэнерго | Курская область | 1980 | 35/10 | 10.3 | 3.4076 | 3.4062
1031 | 35/10 | Курскэнерго | Курская область | 1983 | 35/10 | 5 | 2.9016 | 2.8999
1032 | 35/10 | Курскэнерго | Курская область | 1962 | 35/10 | 5.7 | 2.505 | 2.4999
1033 | 35/10 | Курскэнерго | Курская область | 1978 | 35/10 | 6.5 | 2.485 | 2.3003
1034 | 35/10 | Курскэнерго | Курская область | 1979 | 35/10 | 5 | 1.8198 | 1.8198
1035 | 35/10 | Курскэнерго | Курская область | 1984 | 35/10 | 3.2 | 1.9651 | 1.9651
1036 | 35/10 | Курскэнерго | Курская область | 1977 | 35/10 | 8 | 4.657 | 4.6428
1037 | 35/10 | Курскэнерго | Курская область | 1974 | 35/10 | 5 | 3.2301 | 3.2301
1038 | 35/10 | Курскэнерго | Курская область | 1985 | 35/10 | 5 | 1.913 | 1.8298
1039 | 35/10 | Курскэнерго | Курская область | 1980/2013 | 35/10 | 12.6 | 5.7875 | 5.7791
1040 | 35/10 | Курскэнерго | Курская область | 1987 | 35/10 | 3.2 | 1.2646 | 1.2646
1041 | 35/10 | Курскэнерго | Курская область | 1983 | 35/10 | 5.6 | 1.8161 | 1.7827
1042 | 35/10 | Курскэнерго | Курская область | 1980 | 35/10 | 5 | 2.305 | 2.2706
1043 | 35/10 | Курскэнерго | Курская область | 1974 | 35/10 | 5 | 2.9688 | 2.9688
1044 | 35/10 | Курскэнерго | Курская область | 1971 | 35/10 | 8 | 3.7086 | 3.3454
1045 | 35/10 | Курскэнерго | Курская область | 1980 | 35/10 | 8 | 5.1541 | 5.1462
1046 | 35/10 | Курскэнерго | Курская область | 1977 | 35/10 | 3.2 | 1.6668 | 1.6621
1047 | 35/10 | Курскэнерго | Курская область | 1968 | 35/10 | 5 | 1.7078 | 1.6758
1048 | 35/10 | Курскэнерго | Курская область | 1987 | 35/10 | 3.2 | 0.85685 | 0.85685
1049 | 35/10 | Курскэнерго | Курская область | 1980 | 35/10 | 12.6 | 5.5034 | 4.8156
1050 | 35/10 | Курскэнерго | Курская область | 1992 | 35/10 | 12.6 | 4.5157 | 0
1051 | 35/10 | Курскэнерго | Курская область | 1976 | 35/10 | 8 | 3.7337 | 3.7246
1052 | 35/10 | Курскэнерго | Курская область | 1983 | 35/10 | 5 | 1.845 | 1.845
1053 | 35/10 | Курскэнерго | Курская область | 1982 | 35/10 | 5 | 2.5982 | 2.5868
1054 | 35/10 | Курскэнерго | Курская область | 1978 | 35/10 | 8 | 4.2331 | 1.7879
1055 | 35/10 | Курскэнерго | Курская область | 1983 | 35/10 | 8 | 3.1899 | 3.1646
1056 | 35/10 | Курскэнерго | Курская область | 1989 | 35/10 | 7.2 | 3.6592 | 3.6542
1057 | 35/10 | Курскэнерго | Курская область | 1966 | 35/10 | 5 | 2.8035 | 2.7342
1058 | 35/10 | Курскэнерго | Курская область | 1988 | 35/10 | 3.2 | 1.9154 | 1.9154
1059 | 35/10 | Курскэнерго | Курская область | 1986 | 35/10 | 3.8 | 1.8235 | 1.8235
1060 | 35/10 | Курскэнерго | Курская область | 1987 | 35/10 | 8 | 2.5142 | 1.518
1061 | 35/10 | Курскэнерго | Курская область | 1972 | 35/10 | 5 | 2.6296 | 2.6195
1062 | 35/10 | Курскэнерго | Курская область | 1972 | 35/10 | 5 | 2.3692 | 2.3648
1063 | 35/10 | Курскэнерго | Курская область | 1983 | 35/10 | 1.6 | 1.5028 | 1.5028
1064 | 35/10 | Курскэнерго | Курская область | 1976 | 35/10 | 5 | 2.9376 | 2.9376
1065 | 35/10 | Курскэнерго | Курская область | 1974 | 35/10 | 6.5 | 3.1325 | 3.1325
1066 | 35/10 | Курскэнерго | Курская область | 1988 | 35/10 | 5 | 3.2139 | 3.2139
1067 | 35/10 | Курскэнерго | Курская область | 1966 | 35/10 | 8 | 3.6944 | 3.687
1068 | 35/10 | Курскэнерго | Курская область | 1974 | 35/10 | 20 | 3.8162 | 3.8162
1069 | 35/10 | Курскэнерго | Курская область | 1976 | 35/10 | 5 | 1.3557 | 1.2876
1070 | ПС 110/10кВ Лев Толстой | Липецкэнерго | пгт. Лев-Толстой, Лев-Толстовский район | 1964 | 110/10 | 10 | 8.1747 | 8.145
1071 | ПС 110/10 кВ Двуречки | Липецкэнерго | с. Фащевка, Грязинский район | 1979 | 110/10 | 6.3 | 3.497 | 3.351
1072 | ПС 35/10 кВ Веселое | Липецкэнерго | д. Веселая, Долгоруковский район | 1984 | 35/10 | 2.5 | 2.441 | 1.1841
1073 | ПС 35/10 кВ Кр.Пальна | Липецкэнерго | с. Самохваловка, Становлянский район | 1965 | 35/10 | 3.2 | 2.811 | 2.811
1074 | ПС 35/10 кВ Каменка | Липецкэнерго | ст. Грунин Воргол, Становлянский район | 1968 | 35/10 | 2.5 | 1.678 | 1.678
1075 | ПС 35/10 кВ Красотыновка | Липецкэнерго | д. Красотыновка, Долгоруковский район | 1981 | 35/10 | 2.5 | 1.9373 | 1.1841
1076 | ПС 35/10 кВ Озёрки | Липецкэнерго | с. Озерки, Тербунский район | 1984 | 35/10 | 2.5 | 2.4486 | 0.33521
1077 | ПС 35/10 кВ Панкратовка | Липецкэнерго | д. Панкратовка, Измалковский район | 1973 | 35/10 | 2.5 | 1.61 | 1.3946
1078 | ПС 35/10 кВ Преображенье | Липецкэнерго | с. Преображенье, Измалковский район | 1982 | 35/10 | 2.5 | 2.054 | 2.0531
1079 | ПС 35/10 кВ Яковлево | Липецкэнерго | с. Яковлево, Тербунский район | 1970 | 35/10 | 2.5 | 1.5712 | 0.33521
1080 | ПС 35/10 кВ Первомайская | Липецкэнерго | с. Первомайское, Лев-Толстовский район | 1981 | 35/10 | 2.5 | 1.7755 | 1.7755
1081 | ПС 35/10 кВ Каменная Лубна | Липецкэнерго | с. Каменная Лубна, Лебедянский район | 1970 | 35/10 | 2.5 | 1.783 | 1.783
1082 | ПС 35/10 кВ Знаменка | Липецкэнерго | с. Знаменское, Лев-Толстовский район | 1980 | 35/10 | 2.5 | 2.0306 | 2.0306
1083 | ПС 35/10 кВ Пиково | Липецкэнерго | с. Пиково, Чаплыгинский район | 1982 | 35/10 | 2.5 | 2.0605 | 2.0563
1084 | ПС 35/10 кВ Никольское | Липецкэнерго | д. Никольское, Чаплыгинский район | 1984 | 35/10 | 4 | 3.9194 | 3.9144
1085 | ПС 35/10 кВ Песковатка | Липецкэнерго | п. Песковатский, Грязинский район | 1973 | 35/10 | 1.6 | 0.71348 | 0.58535
1086 | ПС 35/6 кВ Дружба | Липецкэнерго | с. Ярлуково, Грязинский район | 1977 | 35/6 | 5.6 | - | -
1087 | ПС 35/6 кВ Новониколаевка | Липецкэнерго | д. Новониколаевка, Липецкий район | 1974 | 35/6 | 4 | 3.4 | 0
1088 | ПС 35/10 кВ Синдякино | Липецкэнерго | с. Синдякино, Хлевенский район | 1983 | 35/10 | 2.5 | 2.059 | 2.054
1089 | ПС 35/10 кВ Курино | Липецкэнерго | д. Подгорное, Хлевенский район | 1988 | 35/10 | 2.5 | 1.575 | 1.5275
1090 | ПС 35/10 кВ Новодубовое | Липецкэнерго | с. Новое Дубовое, Хлевенский район | 1983 | 35/10 | 2.5 | 1.4587 | 1.4503
1091 | ПС 35/6 кВ Карьер | Липецкэнерго | Федеральная трасса Орел-Тамбов км 303+20, Липецкая обл. | 2009 | 35/6 | 4 | 4.2 | 4.2
1092 | ПС 110/10 кВ Рождество | Липецкэнерго | с. Гребенкино, Краснинский район | 2016 | 110/10 | 25 | 25.497 | 25.497
1093 | ПС 110/10 кВ Елецпром | Липецкэнерго | г. Елец | 2017 | 110/10 | 25 | 25.189 | 25.1872
1094 | ПС 35/10 кВ Романово | Липецкэнерго | с. Ленино, Липецкий район | 2016 | 35/10 | 4 | 2.9 | 2.801
1095 | ПС 110/6 кВ Агрегатная | Липецкэнерго | г. Елец | 1977 | 110/6 | 32 | 4.722 | 4.6591
1096 | ПС 110/6 кВ Западная | Липецкэнерго | г. Елец | 1999 | 110/6 | 80 | 26.3341 | 25.8763
1097 | ПС 110/10 кВ Кашары | Липецкэнерго | с. Кашары, Задонский район | 1972/2016 | 110/10 | 16.3 | 3.5684 | 3.1448
1098 | ПС 110/10кВ Тербунский гончар | Липецкэнерго | с. Тербуны, Тербунский район | 2008 | 110/10 | 50 | 19.284 | 10.2573
1099 | ПС 110/6 кВ Табак | Липецкэнерго | г. Елец | 1981 | 110/6 | 32 | 12.2049 | 11.1351
1100 | ПС 110/10 кВ Лукошкино | Липецкэнерго | п. Лукошкинский, Елецкий район | 1990/2016 | 110/10 | 5 | 2.2356 | 2.1412
1101 | ПС 110/10кВ Нива | Липецкэнерго | г. Лебедянь | 1986 | 110/10 | 20 | 5.3758 | 5.3475
1102 | ПС 110/10 кВ Ольховец | Липецкэнерго | с. Ольховец, Лебедянский район | 1978 | 110/10 | 5 | 1.174 | 1.1603
1103 | ПС 110/10 кВ Куймань | Липецкэнерго | с. Куймань, Лебедянский район | 1979 | 110/10 | 5 | 1.7175 | 1.7049
1104 | ПС 110/10 кВ Лутошкино | Липецкэнерго | с. Верхнедрезгалово, Краснинский район | 1983 | 110/10 | 5 | 2.531 | 2.5226
1105 | ПС 110/10 кВ Круглое | Липецкэнерго | с. Золотуха, Лев-Толстовский район | 1989 | 110/10 | 8.8 | 2.2353 | 1.9701
1106 | ПС 110/10/6 кВ Юго-Западная | Липецкэнерго | г. Липецк | 1982/2017 | 110/10/6 | 120 | 51.648 | 50.7491
1107 | ПС 110/6 кВ Привокзальная | Липецкэнерго | г. Липецк | 1970/2017 | 110/6 | 80 | 9.3 | 9.2977
1108 | ПС 110/10/6 кВ Южная | Липецкэнерго | г. Липецк | 1978 | 110/10/6 | 80 | 13.442 | 13.442
1109 | ПС 110/6 кВ Ситовка | Липецкэнерго | с. Ситовка, Липецкий район | 1983 | 110/6 | 20 | 8.018 | 8.018
1110 | ПС 110/6 кВ ЛТП | Липецкэнерго | г. Липецк | 1987 | 110/6 | 16.3 | 4.4971 | 4.4971
1111 | ПС 110/6 кВ КПД | Липецкэнерго | г. Липецк | 1987/2011 | 110/6 | 26 | 3.51 | 2.4502
1112 | ПС 110/10 кВ Октябрьская | Липецкэнерго | г. Липецк | 1997 | 110/10 | 80 | 20.0378 | 15.0831
1113 | ПС 110/10 кВ Манежная | Липецкэнерго | г. Липецк | 2010 | 110/10 | 80 | 39.4643 | 39.4643
1114 | ПС 110/10 кВ Университетская | Липецкэнерго | г. Липецк | 2009 | 110/10 | 80 | 33.0527 | 30.4313
1115 | ПС 110/6 кВ Тепличная | Липецкэнерго | г. Липецк | 1989 | 110/6 | 30 | 13.9682 | 10.5818
1116 | ПС 110/6 кВ Трубная-2 | Липецкэнерго | г. Липецк | 2009 | 110/6 | 50 | 21.6 | 21.0427
1117 | ПС 110/6 кВ ГПП-2 ЛТЗ | Липецкэнерго | г. Липецк | 1986 | 110/6 | 126 | 53.572 | 53.572
1118 | ПС 35/10 кВ Авангард | Липецкэнерго | ж/д ст. Улусарка, Елецкий район | 1990 | 35/10 | 8 | 2.4526 | 2.1399
1119 | ПС 35/10 кВ Афанасьево | Липецкэнерго | с. Афанасьево, Измалковский район | 1978 | 35/10 | 5 | 0.7423 | 0.74004
1120 | ПС 35/10 кВ Бабарыкино | Липецкэнерго | с. Бабарыкино, Становлянский район | 1982 | 35/10 | 5 | 2.1274 | 1.2199
1121 | ПС 35/10 кВ Аврора | Липецкэнерго | с. Паниковец, Задонский район | 1981 | 35/10 | 5 | 0.91168 | 0.73303
1122 | ПС 35/10 кВ Б.Боёвка | Липецкэнерго | с. Большая Боевка, Долгоруковский район | 1983 | 35/10 | 5 | 2.3829 | 2.3806
1123 | ПС 35/10 кВ Борки | Липецкэнерго | с. Борки, Тербунский район | 1981 | 35/10 | 5 | 0.93482 | 0.33521
1124 | ПС 35/6кВ Восточная | Липецкэнерго | г. Елец | 1966 | 35/6 | 26 | 6.3201 | 6.2428
1125 | ПС 35/10 кВ Васильевка | Липецкэнерго | с. Васильевка, Воловский район | 1981 | 35/10 | 5 | 2.0661 | 2.0661
1126 | ПС 35/10 кВ Воронец | Липецкэнерго | с. Воронец, Елецкий район | 1982 | 35/10 | 8 | 3.1409 | 3.1131
1127 | ПС 35/6 кВ Голиково | Липецкэнерго | с. Голиково, Елецкий район | 1974 | 35/6 | 3.4 | 0.62642 | 0.51957
1128 | ПС 35/10 кВ Гатище | Липецкэнерго | с. Большая Ивановка, Воловский район | 1973 | 35/10 | 5 | 2.1608 | 0.33521
1129 | ПС 35/10 кВ Гнилуша | Липецкэнерго | с. Гнилуша, Задонский район | 1973 | 35/10 | 12.6 | 4.6675 | 4.652
1130 | ПС 35/10кВ Грызлово | Липецкэнерго | с. Грызлово, Долгоруковский район | 1973 | 35/10 | 5 | 2.1785 | 1.1841
1131 | ПС 35/10 кВ Жерновное | Липецкэнерго | с. Жерновное, Долгоруковский район | 1994 | 35/10 | 5 | 2.2279 | 1.1841
1132 | ПС 35/10 кВ Задонск-сельск. | Липецкэнерго | г. Задонск | 1968/2013 | 35/10 | 7.2 | 0.99928 | 0.85812
1133 | ПС 35/10 кВ Захаровка | Липецкэнерго | с. Захаровка, Воловский район | 1984 | 35/10 | 5 | 2.3456 | 0.33521
1134 | ПС 35/10 кВ Казаки | Липецкэнерго | с. Казаки-2, Елецкий район | 1992 | 35/10 | 8 | 2.8395 | 2.8142
1135 | ПС 35/10 кВ Колесово | Липецкэнерго | д. Колесово 1-е, Задонский район | 1999 | 35/10 | 12.6 | 3.215 | 2.8021
1136 | ПС 35/10 кВ Князево | Липецкэнерго | с. Березовка, Тербунский район | 1979 | 35/10 | 5 | 2.2509 | 2.2444
1137 | ПС 35/10 кВ Кириллово | Липецкэнерго | с. Кириллово, Становлянский район | 1989 | 35/10 | 5 | 2.3115 | 1.4126
1138 | ПС 35/10 кВ Ксизово | Липецкэнерго | с. Ксизово, Задонский район | 1988 | 35/10 | 5 | 2.4562 | 2.4518
1139 | ПС 35/10 кВ Ламское | Липецкэнерго | с. Ламское, Становлянский район | 1966 | 35/10 | 5 | 1.3999 | 0.90047
1140 | ПС 35/10 кВ Казачье | Липецкэнерго | с. Верхнее Казачье, Задонский район | 1990 | 35/10 | 5 | 2.12 | 2.1074
1141 | ПС 35/10 кВ Лебяжье | Липецкэнерго | с. Лебяжье, Измалковский район | 1978 | 35/10 | 4.1 | 1.5235 | 1.5235
1142 | ПС 35/10 кВ Ломовец | Липецкэнерго | с. Верхний Ломовец, Долгоруковский район | 1979 | 35/10 | 4.1 | 1.3159 | 1.1841
1143 | ПС 35/10 кВ Ольшанец | Липецкэнерго | п. Освобождение, Задонский район | 1979 | 35/10 | 6.5 | 1.8053 | 1.7834
1144 | ПС 35/10 кВ Плоское | Липецкэнерго | с. Становое, Становлянский район | 1973 | 35/10 | 8 | 0.36358 | 0.348
1145 | ПС 35/10 кВ Стегаловка | Липецкэнерго | с. Стегаловка, Долгоруковский район | 1967 | 35/10 | 5.7 | 2.0365 | 1.1841
1146 | ПС 35/10 кВ Солидарность | Липецкэнерго | п. Солидарность, Елецкий район | 1978 | 35/10 | 8 | 2.4837 | 1.2322
1147 | ПС 35/10 кВ Тимирязево | Липецкэнерго | с. Долгоруково, Долгоруковский район | 1986 | 35/10 | 8 | 2.7552 | 1.1841
1148 | ПС 35/10 кВ Талица | Липецкэнерго | с. Талица, Елецкий район | 1969 | 35/10 | 5 | 1.5573 | 1.4367
1149 | ПС 35/10 кВ II-е Тербуны | Липецкэнерго | с. Вторые Тербуны, Тербунский район | 1982 | 35/10 | 5 | 1.3405 | 1.3405
1150 | ПС 35/10 кВ Тихий Дон | Липецкэнерго | с. Скорняково, Задонский район | 1987 | 35/10 | 8 | 3.9294 | 2.4743
1151 | ПС 35/10 кВ Хитрово | Липецкэнерго | с. Каменское, Елецкий район | 1973 | 35/10 | 12.6 | 5.7011 | 5.7011
1152 | ПС 35/10 кВ Чернава | Липецкэнерго | с. Чернава, Измалковский район | 1967 | 35/10 | 5 | 0.9778 | 0.89177
1153 | ПС 35/10 кВ Чернолес | Липецкэнерго | с. Чернолес, Становлянский район | 1986 | 35/10 | 5 | 2.3129 | 2.3087
1154 | ПС 35/6 кВ ПС № 5 | Липецкэнерго | с. Донское, Задонский район | 1954 | 35/6 | 9.5 | 2.3932 | 2.3174
1155 | ПС 35/10 кВ Красное | Липецкэнерго | с. Красное, Краснинский район | 1965 | 35/10 | 8 | 1.8977 | 2.1884
1156 | ПС 35/10 кВ Теплое | Липецкэнерго | с. Теплое, Данковский район | 1992 | 35/10 | 5 | 2.5871 | 2.5818
1157 | ПС 35/10 кВ Данков-сельская | Липецкэнерго | г. Данков | 1966/2012 | 35/10 | 12.6 | 4.1254 | 4.0894
1158 | ПС 35/10 кВ Колыбельская | Липецкэнерго | с. Колыбельское, Чаплыгинский район | 1969 | 35/10 | 5 | 1.6806 | 1.6595
1159 | ПС 35/10 кВ Топки | Липецкэнерго | с. Топки, Лев-Толстовский район | 1997 | 35/10 | 5 | 2.2402 | 2.2317
1160 | ПС 35/10 кВ Агроном | Липецкэнерго | п. Агроном, Лебедянский район | 1968 | 35/10 | 10.3 | 2.4805 | 0
1161 | ПС 35/10 кВ Троекурово-совхозная | Липецкэнерго | с. Троекурово, Лебедянский район | 1970 | 35/10 | 5 | 1.0447 | 0
1162 | ПС 35/10 кВ Гагарино | Липецкэнерго | с. Гагарино, Лев-Толстовский район | 1974 | 35/10 | 3.6 | 1.7827 | 1.7777
1163 | ПС 35/10 кВ Раненбург | Липецкэнерго | п. Рощинский, Чаплыгинский район | 1975 | 35/10 | 4.1 | 0.29068 | 0.27763
1164 | ПС 35/10 кВ Сергиевка | Липецкэнерго | с. Сергиевское первое, Краснинский район | 1996 | 35/10 | 5 | 2.5243 | 2.5159
1165 | ПС 35/10 кВ Дрезгалово | Липецкэнерго | с. Верхнедрезгалово, Краснинский район | 1976 | 35/10 | 3.2 | 1.2964 | 1.2964
1166 | ПС 35/10 кВ Долгое | Липецкэнерго | с. Долгое, Данковский район | 1976 | 35/10 | 5 | 2.3934 | 2.3841
1167 | ПС 35/10 кВ Воскресеновка | Липецкэнерго | с. Воскресенское, Данковский район | 1975 | 35/10 | 3.2 | 1.1803 | 1.178
1168 | ПС 35/10 кВ Сапрыкино | Липецкэнерго | д. Сапрыкино, Краснинский район | 1977 | 35/10 | 4.1 | 1.2878 | 1.2288
1169 | ПС 35/10 кВ Новополянье | Липецкэнерго | с. Новополянье, Чаплыгинский район | 1977 | 35/10 | 5 | 1.9187 | 1.9187
1170 | ПС 35/10 кВ Ведное | Липецкэнерго | с. Ведное, Чаплыгинский район | 1978 | 35/10 | 5 | 2.4037 | 2.4013
1171 | ПС 35/10 кВ Бигильдино | Липецкэнерго | с. Бигильдино, Данковский район | 1979 | 35/10 | 5 | 2.2113 | 2.1648
1172 | ПС 35/10 кВ Культура | Липецкэнерго | с. Шовское, Лебедянский район | 1979 | 35/10 | 5 | 2.0652 | 2.0611
1173 | ПС 35/10 кВ Барятино | Липецкэнерго | с. Барятино, Данковский район | 1980 | 35/10 | 5 | 2.5997 | 2.5997
1174 | ПС 35/10 кВ Б.Попово | Липецкэнерго | с. Большое Попово, Лебедянский район | 1980 | 35/10 | 5 | 1.6228 | 0
1175 | ПС 35/10 кВ Б. Избищи | Липецкэнерго | с. Большие Избищи, Лебедянский район | 1983 | 35/10 | 5 | 1.1211 | 1.1169
1176 | ПС 35/10 кВ Полибино | Липецкэнерго | с. Полибино, Данковский район | 1985 | 35/10 | 5 | 2.366 | 2.3567
1177 | ПС 35/10 кВ Дубрава | Липецкэнерго | с. Решетово-Дуброво, Краснинский район | 1985 | 35/10 | 5 | 2.2692 | 2.2642
1178 | ПС 35/10 кВ Хрущево | Липецкэнерго | с. Хрущево-Подлесное, Данковский район | 1987 | 35/10 | 5 | 2.1485 | 2.1481
1179 | ПС 35/10 кВ Б. Верх | Липецкэнерго | д. Большой Верх, Лебедянский район | 1988 | 35/10 | 5 | 2.3114 | 0
1180 | ПС 35/10 кВ Головинщино | Липецкэнерго | с. Головинщино, Лев-Толстовский район | 1988 | 35/10 | 5 | 2.1712 | 2.1712
1181 | ПС 35/10 кВ Яблонево | Липецкэнерго | с. Яблоново, Краснинский район | 1990 | 35/10 | 5 | 1.9211 | 0
1182 | ПС 35/10 кВ Политово | Липецкэнерго | ж/д. ст. Политово, Данковский район | 1991 | 35/10 | 5 | 2.0671 | 1.8827
1183 | ПС 35/10 кВ Комплекс | Липецкэнерго | в 9км на юго-запад от с. Гагарино, Лев-Толстовский район | 2006 | 35/10 | 8 | 3.3718 | 3.3718
1184 | ПС 35/10 кВ № 1 | Липецкэнерго | п. Матырский, г. Липецк | 1985 | 35/10 | 8 | 0.43669 | 0.43669
1185 | ПС 35/6 кВ № 2 | Липецкэнерго | г. Липецк | 1954/2012 | 35/6 | 3.5 | -0.98097 | -0.98097
1186 | ПС 35/10 кВ № 3 | Липецкэнерго | д. Кулешовка, Липецкий район | 1968 | 35/10 | 5 | -2.0802 | -3.1663
1187 | ПС 35/6 кВ № 4 | Липецкэнерго | г. Липецк | 1953 | 35/6 | 8 | 2.8514 | 2.764
1188 | ПС 35/6 кВ Грязи-город | Липецкэнерго | г. Грязи | 1966 | 35/6 | 11.9 | 0.799 | 0.77763
1189 | ПС 35/10 кВ Бутырки | Липецкэнерго | с. Плеханово, Грязинский район | 1968/2012 | 35/10 | 11.9 | 3.804 | 3.6549
1190 | ПС 35/10 кВ Ярлуково | Липецкэнерго | с. Ярлуково, Грязинский район | 1972 | 35/10 | 7.2 | 1.5209 | 1.4088
1191 | ПС 35/10 кВ Княжья Байгора | Липецкэнерго | с. Падворки, Грязинский район | 1975 | 35/10 | 3.2 | 1.2229 | 1.2054
1192 | ПС 35/10 кВ Правда | Липецкэнерго | д. Кубань, Грязинский район | 1984 | 35/10 | 6.5 | 2.5744 | 0.58535
1193 | ПС 35/10 кВ Красная Дубрава | Липецкэнерго | с. Телелюй, Грязинский район | 1984 | 35/10 | 5 | 1.9053 | 1.8062
1194 | ПС 35/10 кВ Матыра | Липецкэнерго | с. Казинка, Грязинский район | 1973 | 35/10 | 7.2 | 0.225 | 0.225
1195 | ПС 35/10 кВ Вперед | Липецкэнерго | д. Колоусовка, Грязинский район | 1973 | 35/10 | 8 | 3.8221 | 0.58535
1196 | ПС 35/10 кВ Малей | Липецкэнерго | с. Малей, Грязинский район | 1993/2017 | 35/10 | 5 | 2.1365 | 2.0975
1197 | ПС 35/10 кВ СХТ | Липецкэнерго | г. Грязи | 1978 | 35/10 | 4.1 | 0.22447 | -0.40869
1198 | ПС 35/10 кВ Сошки | Липецкэнерго | с. Кривка, Грязинский район | 1988 | 35/10 | 8 | 4.2974 | 1.3058
1199 | ПС 35/6 кВ Таволжанка | Липецкэнерго | г. Грязи | 1995 | 35/6 | 8 | 0.079688 | 0.071553
1200 | ПС 35/10 кВ Трубетчино | Липецкэнерго | с. Трубетчино, Добровский район | 1965/2017 | 35/10 | 6.5 | 0.91922 | 0.54309
1201 | ПС 35/10 кВ Ратчино | Липецкэнерго | с. Делеховое, Добровский район | 1982 | 35/10 | 5 | 1.3963 | 1.3752
1202 | ПС 35/10 кВ Каликино | Липецкэнерго | с. Каликино, Добровский район | 1971 | 35/10 | 6.4 | 1.551 | 1.4655
1203 | ПС 35/10 кВ Борисовка | Липецкэнерго | с Лебяжье, Добровский район | 1979/2016 | 35/10 | 8 | -0.24236 | -0.84334
1204 | ПС 35/10 кВ Введенка | Липецкэнерго | с. Введенка, Липецкий район | 1971 | 35/10 | 8 | 0.82446 | 0.6724
1205 | ПС 35/10 кВ Грязное | Липецкэнерго | с. Пады, Липецкий район | 1976 | 35/10 | 8 | 2.6394 | 2.5557
1206 | ПС 35/10 кВ Борино | Липецкэнерго | с. Боринское, Липецкий район | 1959/2016 | 35/10 | 12.6 | 3.5628 | 2.8655
1207 | ПС 35/10 кВ Частая Дубрава | Липецкэнерго | с. Частая Дубрава, Липецкий район | 1974/2014 | 35/10 | 8 | 3.2459 | 2.895
1208 | ПС 35/10 кВ Троицкая | Липецкэнерго | с. Троицкое, Липецкий район | 1974 | 35/10 | 6.5 | 0.96317 | 0.67598
1209 | ПС 35/6 кВ Вешаловка | Липецкэнерго | с. Вешаловка, Липецкий район | 1978 | 35/6 | 5 | 1.5939 | 1.5633
1210 | ПС 35/10 кВ Пружинки | Липецкэнерго | с. Пружинки, Липецкий район | 1986 | 35/10 | 5 | 1.9185 | 1.8405
1211 | ПС 35/10 кВ Стебаево | Липецкэнерго | с. Стебаево, Липецкий район | 1987 | 35/10 | 5 | 1.9869 | 1.881
1212 | ПС 35/10 кВ Хлебопродукты | Липецкэнерго | с. Подгорное, г. Липецк | 1990 | 35/10 | 12.6 | 4.1239 | 4.0124
1213 | ПС 35/10 кВ Сенцово | Липецкэнерго | с. Сенцово, Липецкий район | 1985 | 35/10 | 20 | 7.0047 | 0
1214 | ПС 35/10 кВ Мясокомбинат | Липецкэнерго | с. Ленино, Липецкий район | 1975 | 35/10 | 12.6 | 2.4948 | 2.4072
1215 | ПС 35/6 кВ Птицефабрика | Липецкэнерго | д. Копцевы Хутора, Липецкий район | 1972 | 35/6 | 8 | 2 | 1.9682
1216 | ПС 35/6 кВ Водозабор | Липецкэнерго | с. Ситовка, Липецкий район | 1991 | 35/6 | 20 | 10.3294 | 10.1883
1217 | ПС 35/10 кВ Петровская | Липецкэнерго | п. Петровский, Добринский район | 1973 | 35/10 | 6.5 | 1.8025 | 1.8025
1218 | ПС 35/10 кВ Лебедянка | Липецкэнерго | д. Ярлуково, Добринский район | 1960 | 35/10 | 5 | 2.0885 | 2.0885
1219 | ПС 35/10 кВ Новочеркутино | Липецкэнерго | с. Новочеркутино, Добринский район | 1974 | 35/10 | 8 | 2.8944 | 0.58535
1220 | ПС 35/10 кВ Ивановка | Липецкэнерго | с. Дубовое, Добринский район | 1978 | 35/10 | 5 | 2.0213 | 0.58535
1221 | ПС 35/10 кВ Поддубровка | Липецкэнерго | с. Поддубровка, Усманский район | 1980 | 35/10 | 5 | 1.6751 | 1.6482
1222 | ПС 35/10 кВ Плавица | Липецкэнерго | д. Большая Плавица, Добринский район | 1978 | 35/10 | 3.2 | 0.94388 | 0.58535
1223 | ПС 35/10 кВ Паршиновка | Липецкэнерго | с. Паршиновка, Добринский район | 1980 | 35/10 | 4.1 | 1.3367 | 1.2819
1224 | ПС 35/10 кВ Талицкий Чамлык | Липецкэнерго | с. Талицкий Чамлык, Добринский район | 1972 | 35/10 | 7.2 | 2.8704 | 2.8662
1225 | ПС 35/10 кВ Демшинка | Липецкэнерго | с. Демшинка, Добринский район | 1991 | 35/10 | 5 | 2.3127 | 2.3127
1226 | ПС 35/10 кВ Березняговка | Липецкэнерго | с. Березняговка, Усманский район | 1969 | 35/10 | 3.2 | 1.7041 | 1.7041
1227 | ПС 35/10 кВ Дмитриевка | Липецкэнерго | с. Дмитриевка, Усманский район | 1980 | 35/10 | 5 | 2.1166 | 1.3058
1228 | ПС 35/10 кВ Пашково | Липецкэнерго | с. Крутченская Байгора, Усманский район | 1977 | 35/10 | 5 | 1.8 | 1.7848
1229 | ПС 35/10 кВ Московка | Липецкэнерго | с Никольское, Усманский район | 1988 | 35/10 | 3.2 | 1.2102 | 1.1619
1230 | ПС 35/10 кВ Бочиновка | Липецкэнерго | с. Бочиновка, Усманский район | 1993 | 35/10 | 8 | 2.1987 | 2.1294
1231 | ПС 35/10 кВ Федоровка | Липецкэнерго | д. Федоровка, Усманский район | 1979 | 35/10 | 5 | 2.6636 | 2.6636
1232 | ПС 35/10 кВ Куликово | Липецкэнерго | с. Куликово, Усманский район | 1995 | 35/10 | 5 | 2.1855 | 2.1855
1233 | ПС 35/10 кВ Конь-Колодезь | Липецкэнерго | с. Конь-Колодезь, Хлевенский район | 1982 | 35/10 | 5 | 0.56117 | 0.40112
1234 | ПС 35/10 кВ Дмитряшевка | Липецкэнерго | с. Верхняя Колыбелка, Хлевенский район | 1977 | 35/10 | 5 | 2.2241 | 2.2098
1235 | ПС 35/10 кВ Речная | Липецкэнерго | с. Дмитряшевка, Хлевенский район | 1983 | 35/10 | 8 | 2.0254 | 1.8645
1236 | ПС 35/10 кВ Негачевка | Липецкэнерго | с. Фомино-Негачевка, Хлевенский район | 1975 | 35/10 | 5 | 2.2702 | 2.2637
1237 | ПС 35/10 кВ Карамышево | Липецкэнерго | с. Карамышево, Грязинский район | 1999 | 35/10 | 20 | 9.9901 | 1.3058
1238 | ПС 35/10 кВ Тюшевка | Липецкэнерго | с. Тюшевка, Липецкий район | 1982 | 35/10 | 8 | 3.2 | 3.1916
1239 | ПС 35/10 кВ Сселки | Липецкэнерго | г. Липецк | 2009 | 35/10 | 20 | 5.02 | 4.6986
1240 | ПС 110/35/10 кВ Тербуны-110 | Липецкэнерго | с. Тербуны, Тербунский район | 1973 | 110/35/10 | 20 | 0.77792 | 0.33521
1241 | ПС 110/35/10 кВ Долгоруково | Липецкэнерго | д. Ивановка, Долгоруковский район | 1970 | 110/35/10 | 16.3 | 1.9446 | 1.1841
1242 | ПС 110/35/10 кВ Волово | Липецкэнерго | с. Волово, Воловский район | 1993 | 110/35/10 | 20 | 7.7592 | 7.749
1243 | ПС 110/35/10 кВ Измалково | Липецкэнерго | с. Измалково, Измалковский район | 1980 | 110/35/10 | 20 | 5.608 | 4.7057
1244 | ПС 110/35/10 кВ Гороховская | Липецкэнерго | г. Задонск | 1974 | 110/35/10 | 32 | 9.4488 | 8.7338
1245 | ПС 110/35/10 кВ Донская | Липецкэнерго | с. Донское, Задонский район | 1966 | 110/35/10 | 20 | 8.0126 | 7.4562
1246 | ПС 110/35/10 кВ Лебедянь | Липецкэнерго | г. Лебедянь | 1964 | 110/35/10 | 32 | -1.6018 | -2.4476
1247 | ПС 110/35/10 кВ Чаплыгин-новая | Липецкэнерго | с. Кривополянье, Чаплыгинский район | 1996 | 110/35/10 | 32 | 8.477 | 8.3098
1248 | ПС 110/35/10 кВ Компрессорная | Липецкэнерго | с. Юсово, Чаплыгинский район | 1981 | 110/35/10 | 32 | 11.7236 | 11.6677
1249 | ПС 110/35/10 кВ Россия | Липецкэнерго | д. Дегтевая, Краснинский район | 1981 | 110/35/10 | 32 | 13.5445 | 13.3295
1250 | ПС 110/35/10 кВ Березовка | Липецкэнерго | с. Березовка, Данковский район | 1983 | 110/35/10 | 26 | 8.5592 | 8.3782
1251 | ПС 110/35/10 кВ Астапово | Липецкэнерго | пгт. Лев-Толстой, Лев-Толстовский район | 1986 | 110/35/10 | 32 | 14.5758 | 14.5444
1252 | ПС 110/35/10 кВ Химическая | Липецкэнерго | с. Новоникольское, Данковский район | 1986 | 110/35/10 | 32 | 7.3749 | 7.2331
1253 | ПС 110/35/6 кВ Бугор | Липецкэнерго | г. Липецк | 1934/2012 | 110/35/6 | 126 | 46.297 | 46.297
1254 | ПС 110/35/6 кВ Цементная | Липецкэнерго | г. Липецк | 1963/2012 | 110/35/6 | 135 | 40.74 | 39.7643
1255 | ПС 110/10/6 кВ Т-1, Т-2 Гидрооборудование | Липецкэнерго | г. Грязи | 1976 | 110/10/6 | 50 | 22.5114 | 22.2377
1256 | ПС 110/35 кВ Т-3 Гидрооборудование | Липецкэнерго | г. Грязи | 1976 | 110/35 | 31.5 | 24.765 | 24.7082
1257 | ПС 110/35/10 кВ Усмань | Липецкэнерго | с. Пригородка, Усманский район | 1954 | 110/35/10 | 32 | 6.8218 | 6.5896
1258 | ПС 110/35/10 кВ Аксай | Липецкэнерго | ст. Дрязги, Усманский район | 1984 | 110/35/10 | 20 | 1.8667 | 1.3058
1259 | ПС 110/35/10 кВ Никольская | Липецкэнерго | п. Краснопольский, Усманский район | 1976 | 110/35/10 | 12.6 | 3.6863 | 5.7282
1260 | ПС 110/35/10 кВ Хворостянка | Липецкэнерго | с. Хворостянка, Добринский район | 1976 | 110/35/10 | 26 | 1.1181 | 0.58535
1261 | ПС 110/35/10 кВ Добринка | Липецкэнерго | п. Добринка, Добринский район | 1976 | 110/35/10 | 26 | 6.3655 | 6.2549
1262 | ПС 110/35/10 кВ Верхняя Матренка | Липецкэнерго | с. Верхняя Матренка, Добринский район | 1977 | 110/35/10 | 12.6 | 5.4829 | 5.4829
1263 | ПС 110/35/10 кВ Казинка | Липецкэнерго | с. Казинка, Грязинский район | 1979 | 110/35/10 | 32 | 6.3729 | 5.816
1264 | ПС 110/35/10 кВ Доброе | Липецкэнерго | с. Доброе, Добровский район | 1983 | 110/35/10 | 32 | 4.5908 | 3.6764
1265 | ПС 110/35/6 кВ Новая Деревня | Липецкэнерго | д. Новая Деревня, Липецкий район | 1973/2016 | 110/35/6 | 20 | 9.1428 | 8.9159
1266 | ПС 110/35/6 кВ Вербилово | Липецкэнерго | с. Вербилово, Липецкий район | 1978 | 110/35/6 | 16.3 | 4.665 | 4.51
1267 | ПС 110/35/10 кВ Хлевное | Липецкэнерго | с. Хлевное, Хлевенский район | 1981 | 110/35/10 | 32 | 5.1134 | 4.491
1268 | ПС 110/35/10 кВ Набережное | Липецкэнерго | с. Набережное, Воловский район | 1973 | 110/35/10 | 16.3 | 3.9514 | 3.4788
1269 | ПС 110/35/10 кВ Троекурово | Липецкэнерго | с. Троекурово, Чаплыгинский район | 1998 | 110/35/10 | 16.3 | 5.8522 | 5.8502
1270 | ПС 35/10 кВ Алмазово | Орелэнерго | Сосковский р-н, с Алмазово | 1983 | 35/10 | 2.5 | 1.79 | -0.096847
1271 | ПС 35/10 кВ Воронец | Орелэнерго | Троснянский р-н, с Воронец | 1986 | 35/10 | 2.5 | 2.382 | 2.4984
1272 | ПС 35/10 кВ Гостомль | Орелэнерго | Кромский р-н, д Гостомль | 1980 | 35/10 | 2.5 | 1.853 | 0
1273 | ПС 35/10 кВ Губкино | Орелэнерго | Малоархангельский р-н, д. Губкино | 1960/1984 | 35/10 | 3.2 | 2.877 | 3.274
1274 | ПС 35/10 кВ Девятино | Орелэнерго | Дмитровский р-н, с Девятино | 1979/1987 | 35/10 | 1.6 | 1.422 | 0.11607
1275 | ПС 35/10 кВ Каменка | Орелэнерго | Малоархангельский, Дубовик | 1988 | 35/10 | 2.5 | 1.967 | 2.5358
1276 | ПС 35/10 кВ Козьминская | Орелэнерго | Свердловский р-н, с Козьминское | 1990 | 35/10 | 1.6 | 1.45 | 1.6019
1277 | ПС 110/35/10 кВ Малоархангельская | Орелэнерго | Малоархангельск, Калинина 21 | 1984 | 110/35/10 | 10 | 6.338 | 6.1159
1278 | ПС 110/35/10 кВ Новополево | Орелэнерго | Орловский, Орел, п. Глазуновка, ул. Полевая | 1998 | 110/35/10 | 16 | 14.393 | 13.9872
1279 | ПС 35/10 кВ Никольская | Орелэнерго | Свердловский р-н, с. Никольское | 1969/1981 | 35/10 | 1 | 0.551 | 0.85606
1280 | ПС 35/10 кВ Парамоново | Орелэнерго | Урицкий р-н, д. Парамоново | 1978 | 35/10 | 1.8 | 1.55 | 1.8125
1281 | ПС 35/10 кВ Сеньково | Орелэнерго | Глазуновский р-н, д. Сеньково | 1989 | 35/10 | 1.6 | 1.198 | 1.3611
1282 | ПС 35/10 кВ Сомово | Орелэнерго | Шаблыкинский р-н, д. Сомово | 1985 | 35/10 | 2.5 | 2.361 | 1.0137
1283 | ПС 110/35/10 кВ Тросна | Орелэнерго | Орловский, Орел, п.Тросна, пер. Советский 4 | 1982 | 110/35/10 | 16 | 13.109 | 12.4778
1284 | ПС 35/10 кВ Шаблыкино | Орелэнерго | Орловский, п. Шаблыкино, пер. Подстанции 1 | 1959 | 35/10 | 5.6 | 5.404 | 2.4061
1285 | ПС 35/10 кВ Юрьево | Орелэнерго | Хотынецкий р-н, д Большое Юрьево | 1981 | 35/10 | 2.5 | 2.421 | 2.4481
1286 | ПС 110/35/10 кВ Район В | Орелэнерго | Мценский р-н, г Мценск, ул Зарощенская | 1986 | 110/35/10 | 10 | 5.843 | 5.7777
1287 | ПС 110/10 кВ Пищевая | Орелэнерго | Мценский р-н, г Мценск, ул Промышленная | 2007 | 110/10 | 6.3 | 4.8215 | 4.8215
1288 | ПС 110/10 кВ Тельчье | Орелэнерго | Мценский р-н, с Тельчье, ул Болховская | 1967 | 110/10 | 3.2 | 1.968 | 3.1426
1289 | ПС 110/10 кВ Б.Чернь | Орелэнерго | Болховский р-н, с Большая Чернь | 1993 | 110/10 | 2.5 | 2.329 | 2.6237
1290 | ПС 35/10 кВ Башкатово | Орелэнерго | Мценский р-н, д Башкатово, ул Центральная | 1970 | 35/10 | 1.6 | 1.312 | 0.85594
1291 | ПС 35/10 кВ Высокое | Орелэнерго | Мценский р-н, д Высокое | 1993 | 35/10 | 1.6 | 1.473 | 1.6064
1292 | ПС 35/10 кВ Гладкое | Орелэнерго | Мценский р-н, д Гладкое, ул Центральная | 1998 | 35/10 | 2.5 | 2.131 | 2.2774
1293 | ПС 35/10 кВ Лыково | Орелэнерго | Мценский р-н, д Большое Лыково | 1978 | 35/10 | 2.5 | 1.764 | 2.0783
1294 | ПС 35/6 кВ Сахарный завод | Орелэнерго | Залегощенский р-н, пгт Залегощь, ул М.Горького | 2007 | 35/10 | 4 | 3.7734 | 3.7734
1295 | ПС 35/10 кВ Гнездилово | Орелэнерго | Болховский р-н, с Гнездилово | 1977 | 35/10 | 1.6 | 1.42 | 1.6402
1296 | ПС 35/10 кВ Коптево | Орелэнерго | Знаменский, с.Коптево | 1992 | 35/10 | 1.6 | 1.565 | 1.6076
1297 | ПС 110/35/10/6 кВ Мясокомбинат | Орелэнерго | Ливенский р-н, г Ливны, ул Орловская | 1993 | 110/35/10/6 | 10 | 8.0947 | 10.3329
1298 | ПС 110/35/10 кВ Шатилово | Орелэнерго | , Ливны, энергетиков 1а | 1984 | 110/35/10 | 10 | 9.524 | 9.6191
1299 | ПС 110/35/10 кВ Совхозная | Орелэнерго | Ливенский р-н, п Набережный, энергетиков 1а | 1985 | 110/35/10 | 10 | 5.479 | 6.3262
1300 | ПС 35/10 кВ Даниловская | Орелэнерго | Покровский р-н, д Даниловка | 1973 | 35/10 | 1.6 | 1.299 | 1.68
1301 | ПС 35/10 кВ Корсеево | Орелэнерго | г.Ливны, энергетиков 1а | 1964 | 35/10 | 1 | 0.912 | 0.9085
1302 | ПС 35/10 кВ Липовец | Орелэнерго | Ливенский р-н, д Липовец, ул Центральная | 2003 | 35/10 | 2.5 | 1.82 | 2.1965
1303 | ПС 35/10 кВ Мисайлово | Орелэнерго | Ливенский, Ливны, Энергетиков 1а | 1964/2004 | 35/10 | 1.6 | 1.349 | 1.4482
1304 | ПС 35/10 кВ Михайловка | Орелэнерго | Новодеревеньковский р-н, с/з Хомутовский | 1982 | 35/10 | 2.5 | 2.313 | 2.5646
1305 | ПС 35/10 кВ Паньково | Орелэнерго | г.Ливны, энергетиков 1а | 1986/2001 | 35/10 | 1.6 | 1.239 | 1.422
1306 | ПС 35/10 кВ Судбищи | Орелэнерго | г. Ливны, энергетиков 1а | 1964 | 35/10 | 2.5 | 1.825 | 1.9055
1307 | ПС 35/10 кВ Тим | Орелэнерго | Должанский р-н, с Тим | 1992 | 35/10 | 1.6 | 1.122 | 1.3292
1308 | ПС 35/10 кВ Топки | Орелэнерго | Покровский р-н, с Топки | 1977/2006 | 35/10 | 1 | 0.819 | 0.96443
1309 | ПС 35/10 кВ Ярище | Орелэнерго | Колпнянский р-н, с Ярище | 1975 | 35/10 | 2.5 | 2.253 | 2.4785
1310 | ПС 110/10 кВ Альшанская | Орелэнерго | Орловский, д Альшанские Выселки | 1979 | 110/10 | 20 | 7.5022 | 6.5348
1311 | ПС 35/10 кВ Архангельская | Орелэнерго | Орловский, Орел, Урицкий р-н, с. Квасово | 1983 | 35/10 | 5 | 2.2937 | -0.096847
1312 | ПС 35/10 кВ Атяевская | Орелэнерго | Кромский р-н, д Атяевка | 1975 | 35/10 | 4.1 | 0.58454 | -1.5317
1313 | ПС 110/35/10 кВ Богородицкая | Орелэнерго | Хотынецкий, Богородицкое | 1982 | 110/35/10 | 20 | 8.5134 | 8.4789
1314 | ПС 35/10 кВ Бакланово | Орелэнерго | Орловский р-н, г.Орел, Орловский р-н, д. Бакланово | 1982 | 35/10 | 3.2 | 1.1108 | 1.0608
1315 | ПС 35/10 кВ Биофабрика | Орелэнерго | Орловский р-н, п Биофабрика | 1957/1987 | 35/10 | 12.6 | 6.1363 | 5.6644
1316 | ПС 110/10 кВ Володарская | Орелэнерго | Орловская обл, г Орел, ул Раздольная 118 | 1990/1990 | 110/10 | 8.8 | 1.697 | 0.6374
1317 | ПС 110/10 кВ Восточная | Орелэнерго | Орловский р-н, г Орел, ул Бурова ,9-г | 1968 | 110/10 | 40 | 2.435 | 2.4323
1318 | ПС 110/35/10 кВ Дмитровская | Орелэнерго | Орловский, Дмитровск, Советская | 1972 | 110/35/10 | 20 | 7.0428 | 4.212
1319 | ПС 110/6 кВ Железнодорожная | Орелэнерго | Орловский, г Орел, ул. Молдавская 27 | 1961/2001 | 110/6 | 32 | 6.397 | 6.3667
1320 | ПС 35/10 кВ Жиляевская | Орелэнерго | Орловский, Моховца | 1967/1976 | 35/10 | 3.6 | 1.6344 | 1.6202
1321 | ПС 110/6 кВ Заводская | Орелэнерго | Орловский, Орел | 1984/1988 | 110/6 | 65 | 11.6431 | 11.0279
1322 | ПС 110/10/6 кВ Западная | Орелэнерго | Орловская обл, Орел, Карачаевское шоссе 73 | 1964/2009,2010 | 110/10/6 | 126 | 40.248 | 39.6727
1323 | ПС 35/10 кВ Звягинки | Орелэнерго | Орловский, Звягинки | 1979 | 35/10 | 5 | 0.39681 | -1.0705
1324 | ПС 35/10 кВ Ильинская | Орелэнерго | Хотынецкий р-н, с Ильинское | 1970/2012 | 35/10 | 5.7 | 2.5544 | 2.48
1325 | ПС 110/35/10 кВ Куликовская | Орелэнерго | Орловский, Крутая гора | 1980 | 110/35/10 | 20 | 6.3659 | 2.7109
1326 | ПС 110/35/10 кВ Кромская | Орелэнерго | пгт. Кромы | 1960, 1968 | 110/35/10 | 32 | 1.3331 | 0
1327 | ПС 35/10 кВ Красноармейская | Орелэнерго | Орел, Троснянский р-н, д. Павлово | 1976 | 35/10 | 5 | 2.4825 | 2.4419
1328 | ПС 35/10 кВ Куракинская | Орелэнерго | Свердловский р-н, д. Куракино | 1987/1994 | 35/10 | 3.4 | 1.1599 | 1.1471
1329 | ПС 35/10 кВ Кутафино | Орелэнерго | Кромской р-н, д. Кутафино | 1990/2011 | 35/10 | 12.6 | 2.5628 | 0
1330 | ПС 35/10 кВ Ловчиково | Орелэнерго | Глазуновский р-н, д. Ловчиково | 1989 | 35/10 | 5 | 2.6025 | 2.5897
1331 | ПС 35/10 кВ Лубянская | Орелэнерго | Дмитровский р-н, д. Лубянки | 1961, 1970 | 35/10 | 1.6 | 1.4031 | 0
1332 | ПС 35/10 кВ Луковец | Орелэнерго | Малоархангельский р-н, п. Рогатый | 1994 | 35/10 | 4.3 | 1.8422 | 1.8384
1333 | ПС 35/10 кВ Малоархангельская | Орелэнерго | г. Малоархангельск, ул. Калинина 21 | 1962/1977 | 35/10 | 11.2 | 5.88 | 5.8763
1334 | ПС 110/35/10 кВ Нарышкинская | Орелэнерго | Урицкий р-н, п.Нарышкино | 1974 | 110/35/10 | 20 | 1.977 | -0.096847
1335 | ПС 35/10 кВ Нижняя Слобода | Орелэнерго | Глазуновский р-н, д. Голенищево | 1968/1987 | 35/10 | 8.1 | 2.3739 | 2.331
1336 | ПС 35/10 кВ Новопетровка | Орелэнерго | Свердловский р-н, д. Новопетровка | 1981 | 35/10 | 4.1 | 1.3191 | 1.3004
1337 | ПС 35/10 кВ Путимец | Орелэнерго | Орловский р-н, Путимец | 2001 | 35/10 | 5 | 2.581 | 2.548
1338 | ПС 110/10 кВ Пищевая * | Орелэнерго | Орловский, г Орел | 1981 | 110/10 | 65 | 17.3223 | 16.8869
1339 | ПС 35/10 кВ Рыжково | Орелэнерго | Сосковский р-н, с. Кирово | 1991 | 35/10 | 5 | 2.2099 | 0
1340 | ПС 110/35/10 кВ Свердловская | Орелэнерго | Свердловский р-н, пгт Змиевка, ул Московская | 1988 | 110/35/10 | 20 | 5.691 | 5.6265
1341 | ПС 35/10 кВ Стрелецкая | Орелэнерго | Орловский, п Стрелецкий | 1978/1987 | 35/10 | 8 | 3.6543 | 3.3907
1342 | ПС 110/35/10/6 кВ Советская | Орелэнерго | Орловская обл, г Орел, ш Наугорское 17 | 1959/2002 | 110/35/10/6 | 105 | 41.91 | 41.1745
1343 | ПС 35/10 кВ Сосковская | Орелэнерго | Сосковский, Сосково | 1964 | 35/10 | 8 | 3.133 | 0
1344 | ПС 35/10 кВ Тросна | Орелэнерго | Троснянский р-н, с Тросна, ул Советская | 1958 | 35/10 | 8.8 | 3.2227 | 3.2126
1345 | ПС 110/6 кВ Химмаш | Орелэнерго | Орловский, Орел, Машиностроительная 6 | 1979/1988 | 110/6 | 50 | 17.7887 | 17.0394
1346 | ПС 35/10кВ Хлебопродукты | Орелэнерго | Кромской р-н, Кромы | 1985/1998, 2000 | 35/10 | 11.9 | 1.2094 | 0
1347 | ПС 35/10 кВ Хотынецкая | Орелэнерго | п. Хотынец, ул. Промышленная 20 | 1964/1997 | 35/10 | 6.5 | 1.365 | 1.3467
1348 | ПС 35/10 кВ Хотьково | Орелэнерго | Шаблыкинский р-н, с Хотьково | 1978 | 35/10 | 3.2 | 1.4585 | 1.441
1349 | ПС 110/10/6 кВ Центральная | Орелэнерго | Орловская обл, г Орел, ул Герцена 6 | 1978 | 110/10/6 | 50 | 13.707 | 13.707
1350 | ПС 110/35/10 кВ Шаблыкино | Орелэнерго | Орловский, Орел, п. Шаблыкино, ул. Лермонтова 4 | 1980 | 110/35/10 | 12.6 | 4.4111 | 2.4061
1351 | ПС 110/35/10 кВ Шахово | Орелэнерго | Кромской р-н, с. Шахово | 1972/1989 | 110/35/10 | 20 | 8.5899 | 8.2392
1352 | ПС 35/10 кВ Шепино | Орелэнерго | Орловский, Становое | 1985/2011 | 35/10 | 5 | 1.674 | 1.5078
1353 | ПС 110/10/6 кВ Юго-Восточная | Орелэнерго | Орловская обл, г Орел, Новосильское шоссе | 1982 | 110/10/6 | 50 | 14.4504 | 14.307
1354 | ПС 110/10 кВ Южная | Орелэнерго | Орловский, Знаменка, Горького | 1975/1991 | 110/10 | 20 | 5.0617 | 2.0047
1355 | ПС 220/110/10 кВ Мценск * | Орелэнерго | Мценский р-н, г Мценск, ул Автомагистраль | 1959 | 220/110/10 | 80 | 27.2728 | 27.1447
1356 | ПС 110/35/10 кВ Коммаш | Орелэнерго | Мценский р-н, г Мценск, мкр Коммаш | 1976 | 110/35/10 | 26 | 1.885 | 1.7933
1357 | ПС 110/35/10 кВ Новосергиевка | Орелэнерго | Мценский р-н, с Черемошны | 1964 | 110/35/10 | 16.3 | 5.3809 | 5.2668
1358 | ПС 110/10 кВ 1 Воин | Орелэнерго | Мценский р-н, д Первый Воин | 1977 | 110/10 | 12.6 | 6.4198 | 6.3702
1359 | ПС 110/35/10 кВ Залегощь | Орелэнерго | Залегощенский, пгт Залегощь, Маринченко | 1970 | 110/35/10 | 26 | 6.35 | 6.1857
1360 | ПС 110/10 кВ Кочеты | Орелэнерго | Залегощенский, д.Кочеты | 1983 | 110/10 | 5 | 2.6606 | 2.6606
1361 | ПС 110/35/10 кВ Болхов | Орелэнерго | Болховский р-н, г.Болхов | 1961 | 110/35/10 | 20 | 4.202 | 3.4959
1362 | ПС 110/35/10 кВ Новосиль | Орелэнерго | Новосильский р-н, г Новосиль, ул 348 Стрелковая дивизия 3 Г/4 | 1974 | 110/35/10 | 20 | 6.6839 | 6.5997
1363 | ПС 110/35/10 кВ Знаменская | Орелэнерго | Знаменский р-н, с Знаменское, пер Больничный | 1977 | 110/35/10 | 20 | 8.1361 | 8.0301
1364 | ПС 35/10 кВ Апальково | Орелэнерго | Мценский р-н, д Апальково, ул 30 июля | 1997 | 35/10 | 3.6 | 2.1273 | 2.1222
1365 | ПС 35/10 кВ Подберёзово | Орелэнерго | Мценский р-н, д Подберезово | 1984 | 35/10 | 1.6 | 1.6595 | 1.6443
1366 | ПС 35/10 кВ Протасово | Орелэнерго | Мценский р-н, д Протасово | 1971 | 35/10 | 4.1 | 1.118 | 1.1133
1367 | ПС 35/10 кВ Алёшня | Орелэнерго | Залегощенский р-н, д Алешня | 1998 | 35/10 | 2.6 | 1.034 | 1.0289
1368 | ПС 35/10 кВ Ломовое | Орелэнерго | Мценский район, Мценск, Автомагистраль 1 | 1976 | 35/10 | 5 | 2.0907 | 2.0688
1369 | ПС 35/10 кВ Моховое | Орелэнерго | Залегощенский р-н, д Моховая | 1997 | 35/10 | 6.5 | 2.2283 | 2.0994
1370 | ПС 35/10 кВ Мишково2 | Орелэнерго | Залегощенский, п.Затишенский Второй | 1977 | 35/10 | 3.2 | 1.5782 | 1.5782
1371 | ПС 35/10 кВ Вязовое | Орелэнерго | Болховский р-н, д Игино | 1982 | 35/10 | 5 | 2.6032 | 2.6032
1372 | ПС 35/10 кВ Краснознаменка | Орелэнерго | Болховский р-н, д Знаменское | 1980 | 35/10 | 5 | 2.4908 | 2.4613
1373 | ПС 35/10 кВ Фатнево | Орелэнерго | Болховский р-н, с Фатнево | 1979 | 35/10 | 2.6 | 0.898 | 0.88715
1374 | ПС 35/10 кВ Варваринка | Орелэнерго | Новосильский р-н, д Варваринка | 1962 | 35/10 | 5 | 2.5091 | 2.4977
1375 | ПС 35/10 кВ Одинок | Орелэнерго | Новосильский, д.Одинок | 1988 | 35/10 | 3.2 | 1.5417 | 1.5208
1376 | ПС 35/10 кВ Узкое | Орелэнерго | Знаменский р-н, с Узкое, ул Центральная | 1992 | 35/10 | 2.6 | 1.036 | 1.0282
1377 | ПС 35/10 кВ Корсаково | Орелэнерго | Корсаковский, с.Корсаково, Мира | 1981 | 35/10 | 6.5 | 2.1772 | 2.1741
1378 | ПС 35/10 кВ Парамоново | Орелэнерго | Корсаковский р-н, д Парамоново | 1962 | 35/10 | 6.5 | 2.0605 | 2.0453
1379 | ПС 35/10 кВ Спешнево | Орелэнерго | Корсаковский р-н, с Спешнево | 1977 | 35/10 | 3.2 | 1.555 | 1.5506
1380 | ПС 110/35/10 кВ Верховье I | Орелэнерго | Ливенский, Ливны, Энергетиков 1А | 1964 | 110/35/10 | 26 | 3.485 | 3.3986
1381 | ПС 110/35/10 кВ Верховье II | Орелэнерго | Ливенский, Ливны, энергетиков 1а | 1977 | 110/35/10 | 80 | 28.4028 | 28.391
1382 | ПС 110/35/10 кВ Долгое | Орелэнерго | г.Ливны, энергетиков 1а | 1979 | 110/35/10 | 26 | 4.6453 | 4.5955
1383 | ПС 110/35/10 кВ Колпны-110 | Орелэнерго | г.Ливны, энергетиков 1а | 1983 | 110/35/10 | 26 | 6.05 | 5.9913
1384 | ПС 110/35/10 кВ Кр. Заря | Орелэнерго | Ливенский, Ливны, энергетиков 1а | 1981 | 110/35/10 | 20 | 3.831 | 3.744
1385 | ПС 110/35/10 кВ Покровская | Орелэнерго | Ливенский, Ливны, Энергетиков | 1978 | 110/35/10 | 20 | 4.861 | 4.5284
1386 | ПС 110/35/6 кВ Черкасская | Орелэнерго | Ливенский р-н, г Ливны, ул Орловская | 1964 | 110/35/6 | 65 | 9.993 | 9.5091
1387 | ПС 110/6 кВ Пластмасс | Орелэнерго | Ливенский р-н, г Ливны, ул Железнодорожная | 1972 | 110/6 | 32 | 6.908 | 6.5282
1388 | ПС 110/6 кВ ПМ | Орелэнерго | Ливенский р-н, г Ливны, ул Энергетиков 1а | 1979 | 110/6 | 20 | 5.004 | 5.004
1389 | ПС 110/10 кВ Речица | Орелэнерго | Ливенский р-н, Ливны, энергетиков 1а | 1989 | 110/10 | 12.6 | 6.4018 | 6.3264
1390 | ПС 110/10 кВ Р.Брод | Орелэнерго | г.Ливны, энергетиков 1а | 1981/2001 | 110/10 | 15.6 | 4.8627 | 4.8472
1391 | ПС 35/10 кВ Алексеевская | Орелэнерго | Покровский, д. Столбецкое | 1976 | 35/10 | 3.2 | 1.4612 | 1.444
1392 | ПС 35/10 кВ В.Дубрава | Орелэнерго | Ливны, энергетиков | 1972/2004 | 35/10 | 5 | 2.188 | 2.1368
1393 | ПС 35/10 кВ В.Ольшаное | Орелэнерго | г.Ливны, энергетиков 1а | 1977/2005 | 35/10 | 6.5 | 2.1478 | 2.1292
1394 | ПС 35/10 кВ Введенское | Орелэнерго | г.Ливны, энергетиков 1а | 1984/2003 | 35/10 | 3.4 | 1.6261 | 1.5897
1395 | ПС 35/10 кВ Дросково | Орелэнерго | г.Ливны, энергетиков 1а | 1975/2004 | 35/10 | 6.5 | 1.7624 | 1.58
1396 | ПС 35/10 кВ Колпны-35 | Орелэнерго | г.Ливны, энергетиков 1а | 1973/2004 | 35/10 | 12.6 | 4.9772 | 4.9686
1397 | ПС 35/10 кВ Крутое | Орелэнерго | Ливенский р-н, Ливны, ул.Энергетиков 1А | 1972 | 35/10 | 5 | 1.7353 | 1.6377
1398 | ПС 35/10 кВ Мезенцево | Орелэнерго | Ливенский р-н, Ливны, Энергетиков 1а | 1969/2005 | 35/10 | 10.3 | 3.5236 | 3.4676
1399 | ПС 35/10 кВ Н.Жерновец | Орелэнерго | г.Ливны, ул.Энергетиков 1А | 1976 | 35/10 | 3.2 | 1.5939 | 1.5678
1400 | ПС 35/10 кВ Нетрубеж | Орелэнерго | Колпнянский р-н, с Нетрубеж | 1995 | 35/10 | 5 | 2.2752 | 2.263
1401 | ПС 35/10 кВ Никольская | Орелэнерго | г.Ливны, энергетиков 1а | 1966 | 35/10 | 5.7 | 2.0405 | 2.0273
1402 | ПС 35/10 кВ Песочная | Орелэнерго | Ливенский, Ливны, энергетиков 1а | 1987/2001 | 35/10 | 6.4 | 3.0069 | 2.9951
1403 | ПС 35/6 кВ Пушкарская | Орелэнерго | Ливенский р-н, г Ливны, энергетиков 1а | 2014 | 35/6 | 12.6 | 2.93 | 2.93
1404 | ПС 35/10 кВ Рахманово | Орелэнерго | г. Ливны, энергетиков 1а | 1980 | 35/10 | 5 | 2.3004 | 2.2937
1405 | ПС 35/10 кВ Росстани | Орелэнерго | Ливенский р-н, Ливны, энергетиков 1а | 1980/2000 | 35/10 | 5 | 1.7606 | 1.4985
1406 | ПС 35/10 кВ Сергиевская | Орелэнерго | г. Ливны, энергетиков 1а | 1979/2005 | 35/10 | 6.5 | 1.8998 | 1.8217
1407 | ПС 35/10 кВ Скородное | Орелэнерго | Ливенский, Ливны, Энергетиков | 1976 | 35/10 | 3.2 | 1.3327 | 1.307
1408 | ПС 35/10 кВ Спасская | Орелэнерго | Колпнянский р-н, д Белый Колодезь Первый | 1983/2001 | 35/10 | 4.1 | 1.3837 | 1.3837
1409 | ПС 35/10 кВ ССК | Орелэнерго | Ливенский, Ливны, энергетиков 1а | 1975 | 35/10 | 3.4 | 1.4414 | 1.4414
1410 | ПС 35/10 кВ Урынок | Орелэнерго | г Ливны, ул.Энергетиков 1А | 1974 | 35/10 | 3.2 | 1.3566 | 1.3566
1411 | ПС 35/10 кВ Хомутово | Орелэнерго | Ливны, ул Энергетиков 1а | 1964/2002 | 35/10 | 8 | 1.957 | 1.9515
1412 | ПС 110/10/10 Северная | Орелэнерго | Орловский, г Орел, ул. Бурова | 2004 | 110/10 | 32 | 14.0586 | 14.0586
1413 | Герчики 35/10 | Смоленскэнерго | Смол.обл. Смоленский р-н д. Упокой | 1972 | 35/10 кВ | 2.5 | 2.365 | 2.4247
1414 | Верховье 35/10 | Смоленскэнерго | Смол.обл. Смоленский р-н д.Верховье | 1982 | 35/10 кВ | 4 | 3.76 | 3.4887
1415 | Нейково 35/10 | Смоленскэнерго | Смол.обл. Краснинский р-н д. Нейково (Гребени) | 1978 | 35/10 кВ | 2.5 | 2.505 | 2.5297
1416 | Мерлино 110/35/10 | Смоленскэнерго | Смол.обл. Краснинский р-н Мерлино (д.Ст.Ржавка.) | 1987 | 110/35/10 кВ | 6.3 | 6.155 | 6.2848
1417 | Беляево 35/10 | Смоленскэнерго | Смол.обл. Велижский р-н д. Беляево | 1979 | 35/10 кВ | 1.6 | 1.55 | 1.5941
1418 | Заозерье 35/10 | Смоленскэнерго | Смол.обл. Велижский р-н д. Беляево | 1987 | 35/10 кВ | 1.6 | 1.47 | 1.5311
1419 | Селезни 35/10 | Смоленскэнерго | Смол.обл. Велижский р-н д.Селезни | 1976 | 35/10 кВ | 2.5 | 2.265 | 2.3682
1420 | Логово 110/10 | Смоленскэнерго | Смол.обл. Велижский р-н д. Рябково. | 1969 | 110/10 кВ | 6.3 | 5.985 | 6.1017
1421 | Дубровка 35/10 | Смоленскэнерго | Смол.обл. Демидовский р-н д.Дубровка | 1986 | 35/10 кВ | 2.5 | 2.275 | 2.3191
1422 | Свистовичи 35/10 | Смоленскэнерго | Смол.обл. Демидовский р-н д. Свистовичи | 1972 | 35/10 кВ | 2.5 | 2.395 | 2.4635
1423 | Ельша 35/10 | Смоленскэнерго | Смол.обл. Демидовский р-н д. Жеруны. | 1981 | 35/10 кВ | 1.6 | 1.58 | 1.614
1424 | Сапшо 35/10 | Смоленскэнерго | Смол.обл. Демидовский р-н п.Пржевальское | 1980 | 35/10 кВ | 4 | 3.35 | 3.4689
1425 | Диво 110/10 | Смоленскэнерго | Смол.обл. Демидовский р-н д.Диво | 1988 | 110/10 кВ | 2.5 | 1.815 | 1.9953
1426 | Вачково 35/10 | Смоленскэнерго | Смол.обл. Кардымовский р-н с.Вачково | 1982 | 35/10 кВ | 2.5 | 2.135 | 2.1695
1427 | Замошье 35/10 | Смоленскэнерго | Смол.обл. Смоленский р-н д.Лоино. | 1987 | 35/10 кВ | 2.5 | 2.425 | 2.4569
1428 | Лоино 35/10 | Смоленскэнерго | Смол.обл.Смоленский р-н д.Лоино | 1980 | 35/10 кВ | 2.5 | 2.425 | 2.5152
1429 | Рокот 35/10 | Смоленскэнерго | Смол.обл. Руднянский р-н д.Лешно. | 1977 | 35/10 кВ | 2.5 | 2.475 | 2.4994
1430 | Никонцы 35/10 | Смоленскэнерго | Смол.обл. Руднянский р-н д.Никонцы | 1976 | 35/10 кВ | 2.5 | 2.565 | 2.5951
1431 | Батищево 35/10 | Смоленскэнерго | Смол.обл. Сафоновский р-н д.Батищево | 1982 | 35/10 кВ | 2.5 | 2.275 | 2.3709
1432 | Васино 35/10 | Смоленскэнерго | Смол.обл. Дорогобужский р-н, д. Васино | 1976 | 35/10 кВ | 2.5 | 2.275 | 2.3525
1433 | Булгаково 35/10 | Смоленскэнерго | Смол.обл. Духовщинский р-н дер.Булгаково | 1976 | 35/10 кВ | 2.5 | 2.265 | 2.3465
1434 | Спас-Углы 35/10 | Смоленскэнерго | Смол.обл. Духовщинский р-н дер.Спасс-Углы | 1974 | 35/10 кВ | 1.6 | 1.56 | 1.5941
1435 | Третьяково 35/10 | Смоленскэнерго | Смол.обл. Духовщинский р-н д.Третьяково | 1982 | 35/10 кВ | 4 | 3.88 | 3.9624
1436 | Велисто 35/10 | Смоленскэнерго | Смол.бол. Духовщинский р-н дер.Велисто | 1983 | 35/10 кВ | 2.5 | 2.515 | 2.5357
1437 | Батурино 35/10 | Смоленскэнерго | Смол.обл. Холм-Жирковский р-н п.Печатники | 1977 | 35/10 кВ | 1.6 | 1.61 | 1.6237
1438 | Печатники 35/10 | Смоленскэнерго | Смол.обл. Холм-Жирковский р-н п.Печатники | 1974 | 35/10 кВ | 2.5 | 2.025 | 2.1262
1439 | Гаристово 35/10 | Смоленскэнерго | Смол.обл. Ельнинский р-н дер.Гаристово | 1983 | 35/10 кВ | 1.6 | 1.55 | 1.5655
1440 | Беззаботы 35/10 | Смоленскэнерго | Смол.обл. Глинковский р-н д.Беззаботы | 1978 | 35/10 кВ | 2.5 | 2.265 | 2.3405
1441 | Зубово 35/10 | Смоленскэнерго | Смол.обл. Ельнинский р-н д.Высокое | 1975 | 35/10 кВ | 2.5 | 2.485 | 2.5116
1442 | Зайцево 35/10 | Смоленскэнерго | Смол.обл. Ярцевский р-н д.Зайцево | 1978 | 35/10 кВ | 1.6 | 1.49 | 1.4991
1443 | Савеево 35/10 | Смоленскэнерго | Смол.обл. Рославльский р-н д.Савеево | 1982 | 35/10 кВ | 2.5 | 1.965 | 2.0125
1444 | Гореново 35/10 | Смоленскэнерго | Смол.обл. Рославльский р-н д. Гореново | 1969 | 35/10 кВ | 1.6 | 1.37 | 1.4142
1445 | Шпунты 35/10 | Смоленскэнерго | Смол.обл. Починковский р-н д. Климщина | 1976 | 35/10 кВ | 2.5 | 1.815 | 1.8015
1446 | Кадино 35/10 | Смоленскэнерго | Смол.обл. Монастырщинский р-н д.Кадино | 1977 | 35/10 кВ | 2.5 | 2.505 | 2.5151
1447 | Стегримово 35/10 | Смоленскэнерго | Смол.обл. Монастырщинский р-н с.Стегримово | 1979 | 35/10 кВ | 2.5 | 2.465 | 2.4686
1448 | Жуково 35/10 | Смоленскэнерго | Смол.обл. Монастырщинский р-н. с. Жуково | 1977 | 35/10 кВ | 2.5 | 2.345 | 2.3864
1449 | Микшино 35/10 | Смоленскэнерго | Смол.обл. Хиславичский р-н д.Белица | 1988 | 35/10 кВ | 2.5 | 2.505 | 2.4738
1450 | Петровичи 35/10 | Смоленскэнерго | Смол.обл. Шумячский р-н д.Петровичи | 1976 | 35/10 кВ | 2.5 | 2.425 | 2.4672
1451 | Микуличи 35/10 | Смоленскэнерго | Смол.обл. Шумячский р-н д. Микуличи | 1964 | 35/10 кВ | 1.8 | 1.5 | 1.517
1452 | Надейковичи 35/10 | Смоленскэнерго | Смол.обл. Шумячский р-н с.Надейковичи | 1987 | 35/10 кВ | 2.5 | 2.445 | 2.4655
1453 | Поселки 110/35/10 | Смоленскэнерго | Смол.обл.Ершичский р-н с. Поселки | 1980 | 110/35/10 кВ | 6.3 | 5.995 | 6.0619
1454 | Кузьмичи 35/10 | Смоленскэнерго | Смол.обл.Ершичский р-н д.Кузьмичи | 1980 | 35/10 кВ | 2.5 | 2.265 | 2.2789
1455 | Макшеево 110/10 | Смоленскэнерго | Смол.обл. Починковский р-н д. Макшеево | 1979 | 110/10 кВ | 6.3 | 6.265 | 6.3308
1456 | Путьково 35/10 | Смоленскэнерго | Смол.обл.Вяземский р-н дер.Путьково | 1965 | 35/10 кВ | 1.8 | 1.74 | 1.7959
1457 | Успенское 35/10 | Смоленскэнерго | Смол.обл.Вяземский р-н с. Успенское | 1983 | 35/10 кВ | 2.5 | 1.935 | 2.0517
1458 | Калпита 35/10 | Смоленскэнерго | Смол.обл.Вяземский р-н, д. Б. Калпита | 1988 | 35/10 кВ | 1.6 | 1.59 | 1.6202
1459 | Касня 110/10 | Смоленскэнерго | Смол.обл.Вяземский р-н дер.Касня | 1987 | 110/10 кВ | 2.5 | 2.265 | 2.3782
1460 | Акатово 35/10 | Смоленскэнерго | Смол.обл.Гагаринский р-н дер. Акатово | 1976 | 35/10 кВ | 1.6 | 0.08 | 0.17619
1461 | Горки 35/10 | Смоленскэнерго | Смол.обл.Темкинский р-н дер.Горки | 1974 | 35/10 кВ | 1.6 | 1.38 | 1.3761
1462 | Дружба 35/10 | Смоленскэнерго | Смол.обл.Гагаринский р-н дер.Ельня | 1990 | 35/10 кВ | 2.5 | 1.945 | 2.0061
1463 | НС-21 110/6 | Смоленскэнерго | Смол.обл.Гагаринский р-н пос.Карманово | 1977 | 110/10 кВ | 16 | 16.8 | 16.8
1464 | НС-22 110/35/6 | Смоленскэнерго | Смол.обл.Гагаринский р-н пос.Карманово | 1977 | 110/35/10 кВ | 25 | 23.58 | 23.1452
1465 | Шуйское 35/10 | Смоленскэнерго | Смол.обл.Вяземский р-н с. Шуйское | 1985 | 35/10 кВ | 2.5 | 2.125 | 2.1112
1466 | Торбеево 110/10 | Смоленскэнерго | Смол.обл.Новодугинский р-н, д. Торбеево | 1977 | 110/10 кВ | 6.3 | 6.275 | 6.3303
1467 | Леуздово 35/10 | Смоленскэнерго | Смол.обл.Новодугинский р-н, д. Леуздово | 1975 | 35/10 кВ | 1 | 0.99 | 1.002
1468 | Мальцево 35/10 | Смоленскэнерго | Смол.обл.Новодугинский р-н дер.Мальцево | 1991 | 35/10 кВ | 2.5 | 2.495 | 2.5116
1469 | Аврора 35/10 | Смоленскэнерго | Смол.обл.Сычевский р-н д. Хлепень | 1978 | 35/10 кВ | 2.5 | 2.325 | 2.3978
1470 | Бехтеево 35/10 | Смоленскэнерго | Смол.обл.Сычевский р-н дер.Бехтеево | 1976 | 35/10 кВ | 2.5 | 2.495 | 2.5356
1471 | Середа 35/10 | Смоленскэнерго | Смол.обл.Сычевский р-н дер.Середа | 1984 | 35/10 кВ | 2.5 | 2.415 | 2.4704
1472 | Михали 35/10 | Смоленскэнерго | Смол.обл.Угранский р-н д. Михали | 1980 | 35/10 кВ | 2.5 | 2.175 | 2.3629
1473 | Мытишино 35/10 | Смоленскэнерго | Смол.обл.Угранский р-н д. Мытишино | 1973 | 35/10 кВ | 1.6 | 1.62 | 1.6347
1474 | Захарьевское 35/10 | Смоленскэнерго | Смол.обл.Угранский р-н д. Захарьевское | 1980 | 35/10 кВ | 1.6 | 1.64 | 1.6475
1475 | Холм 35/10 | Смоленскэнерго | Смол.обл.Угранский р-н д. Холм | 1984 | 35/10 кВ | 1.6 | 1.62 | 1.6509
1476 | Баскаковка 35/10 | Смоленскэнерго | Смол.обл.Угранский р-н д. Баскаковка | 1970 | 35/10 кВ | 4 | 4.03 | 4.0938
1477 | Екимцево 110/10 | Смоленскэнерго | Смол.обл.Угранский р-н с. Екимцево | 1985 | 110/10 кВ | 2.5 | 2.405 | 2.4517
1478 | Днепровск 110/35/10 | Смоленскэнерго | Смол.обл.Новодугинский р-н с. Днепровское | 1985 | 110/35/10 кВ | 10 | 7.3 | 7.4052
1479 | Смоленск 1 (ФСК) 110/35/6 | Смоленскэнерго | г. Смоленск |  | 110/35/6 кВ | 80 | 692.7829 | 691.7618
1480 | Водозабор 35/6 | Смоленскэнерго | г. Смоленск | 1969 | 35/6 кВ | 8 | 1.2484 | 1.2064
1481 | Тычинино 35/10 | Смоленскэнерго | Смол.обл. Смоленский р-н п.Тычинино | 1989 | 35/10 кВ | 8 | 3.7964 | 3.6528
1482 | Рябцево 35/10 | Смоленскэнерго | Смол.обл. Смоленский р-н д.Яново | 1968 | 35/10 кВ | 8 | 2.3458 | 2.1523
1483 | Смоленск 2 110/6 | Смоленскэнерго | г. Смоленск | 1982 | 110/6 кВ | 80 | 24.2428 | 22.4092
1484 | Восточная 110/6 | Смоленскэнерго | г. Смоленск | 1998 | 110/6 кВ | 41 | 8.1591 | 7.9778
1485 | Диффузион 110/6 | Смоленскэнерго | г. Смоленск | 1976 | 110/6 кВ | 50 | 9.69 | 9.0708
1486 | Заводская 110/35/10 | Смоленскэнерго | г. Смоленск | 1980 | 110/35/10 кВ | 32 | 10.194 | 8.8664
1487 | Ясенная 35/6 | Смоленскэнерго | г. Смоленск | 1970 | 35/6 кВ | 20 | 6.083 | 5.9557
1488 | Гнездово 35/6 | Смоленскэнерго | г. Смоленск п. Гнездово | 2001 | 35/6 кВ | 15 | 4.5058 | 4.2812
1489 | Западная 110/6 | Смоленскэнерго | г. Смоленск | 1992 | 110/6 кВ | 41 | 2.9829 | 1.0189
1490 | Катынь 2 110/35/10 | Смоленскэнерго | Смоленский р-н д. Вонлярово | 1974 | 110/35/10 кВ | 26 | 8.4144 | 7.8699
1491 | Катынь 1 35/10 | Смоленскэнерго | Смоленский р-н п.Катынь, АРЗ | 1983 | 35/10 кВ | 8 | 2.7562 | 2.5891
1492 | Лубня 35/10 | Смоленскэнерго | Смол.обл. Смоленский р-н д. Зубовщина. | 1976 | 35/10 кВ | 8 | 3.4228 | 2.4774
1493 | Козино 110/35/10 | Смоленскэнерго | Смоленский р-н д. Богородицкое | 2020 | 110/35/10 кВ | 32 | 9.2285 | 6.8209
1494 | Одинцово 35/10 | Смоленскэнерго | Смол.обл. Смоленский р-н Рославльское шоссе. | 1979 | 35/10 кВ | 12.6 | 2.6125 | 1.7242
1495 | Трудилово 35/10 | Смоленскэнерго | Смол.обл. Смоленский р-н д.Трудилово | 1975 | 35/10 кВ | 5 | 2.0369 | 1.9033
1496 | КС-3 ПС №2 110/10 | Смоленскэнерго | Смол.обл. Смоленский р-н д.Стомино | 1982 | 110/10 кВ | 80 | 36.74 | 36.74
1497 | Пронино 110/35/6 | Смоленскэнерго | г.Смоленск Смоленский р-н п. Пронино | 1983 | 110/35/6 кВ | 20 | 4.7052 | 3.7547
1498 | Ольша 35/10 | Смоленскэнерго | Смол.обл.Смоленский р-н д.Ольша | 1984 | 35/10 кВ | 5 | 1.4936 | 1.4077
1499 | Красный бор 35/6 | Смоленскэнерго | г.Смоленск п. Красный Бор | 1993 | 35/6 кВ | 8 | 1.3765 | 0.9339
1500 | Северная 110/35/6 | Смоленскэнерго | г. Смоленск | 1975 | 110/35/6 кВ | 50 | 12.3525 | 11.0686
1501 | Печерск 35/6 | Смоленскэнерго | Смол.обл. Смоленский р-н п.Печерск | 1990 | 35/6 кВ | 8 | 1.0923 | 0.35904
1502 | Колодня 35/6 | Смоленскэнерго | г. Смоленск | 1967 | 35/6 кВ | 10.3 | 0.63478 | 0.30906
1503 | Центральная 110/10/6 | Смоленскэнерго | г. Смоленск | 1984 | 110/10/6 кВ | 50 | 16.1585 | 15.6175
1504 | Чернушки 110/10/6 | Смоленскэнерго | г. Смоленск | 1982 | 110/10/6 кВ | 50 | 12.3725 | 12.0855
1505 | Южная 110/35/6 | Смоленскэнерго | г. Смоленск | 1992 | 110/35/6 кВ | 80 | 14.8761 | 13.2369
1506 | Карьерная 110/35/6 | Смоленскэнерго | Смол.обл. Починковский р-н п.Лосня | 1989 | 110/35/6 кВ | 32 | 3.943 | 3.3371
1507 | Кощино 35/10 | Смоленскэнерго | Смол.обл. Смоленский р-н п.Кощино | 1978 | 35/10 кВ | 8 | 3.5579 | 3.5081
1508 | Коммунар 35/10 | Смоленскэнерго | Смол.обл. Кардымовский р-н д. Шутовка | 1974 | 35/10 кВ | 5 | 2.4483 | 2.4473
1509 | Каспля 110/35/10 | Смоленскэнерго | Смол.обл.Смоленский р-н п.Каспля | 1982 | 110/35/10 кВ | 20 | 10.2837 | 8.5833
1510 | Аполье 35/10 | Смоленскэнерго | Смол.обл. Смоленский р-н д.Аполье | 1975 | 35/10 кВ | 5 | 2.5763 | 2.5733
1511 | Жуковская 35/10 | Смоленскэнерго | Смол.обл. Смоленский р-н д. Жуково. | 1974 | 35/10 кВ | 8 | 1.4997 | 0.44688
1512 | Мазальцево 110/35/10 | Смоленскэнерго | Смол.обл.Смоленский р-н д.Мазальцево | 1990 | 110/35/10 кВ | 20 | 10.3972 | 8.7115
1513 | Петрищево 35/10 | Смоленскэнерго | Смол.обл. Духовщинский р-н дер.Петрищево | 1989 | 35/10 кВ | 4.1 | 1.8433 | 1.8433
1514 | Красный 110/35/10 | Смоленскэнерго | Смол.обл. Краснинский р-н п.Красный | 1977 | 110/35/10 кВ | 20 | 8.0474 | 7.7581
1515 | Волоедово 35/10 | Смоленскэнерго | Смол.обл. Краснинский р-н д.Викторово. | 1975 | 35/10 кВ | 5 | 2.3653 | 2.3653
1516 | Крюково 35/10 | Смоленскэнерго | Смол.обл. Краснинский р-н д.Крюково | 1977 | 35/10 кВ | 5 | 2.5532 | 2.5532
1517 | Миганово 35/10 | Смоленскэнерго | Смол.обл. Краснинский р-н д. Миганово | 1974 | 35/10 кВ | 5 | 2.1938 | 2.1842
1518 | Велиж 110/35/10 | Смоленскэнерго | Смол.обл. г.Велиж | 1978 | 110/35/10 кВ | 20 | 6.1639 | 6.0574
1519 | Чепли 35/10 | Смоленскэнерго | Смол.обл. Велижский р-н д.Чепли | 1974 | 35/10 кВ | 5 | 2.486 | 2.486
1520 | Демидов 110/35/10 | Смоленскэнерго | Смол.обл. г.Демидов | 1972 | 110/35/10 кВ | 26 | 7.2428 | 7.1536
1521 | Старое село 35/10 | Смоленскэнерго | Смол.обл. Велижский р-н д.Б.Ржава. | 1978 | 35/10 кВ | 5 | 2.9061 | 2.9061
1522 | Закрутье 35/10 | Смоленскэнерго | Смол.обл. Демидовский р-н д.Закрутье | 1975 | 35/10 кВ | 5 | 2.5485 | 2.5485
1523 | Заборье 35/10 | Смоленскэнерго | Смол.обл. Демидовский р-н д.Заборье | 1974 | 35/10 кВ | 4.1 | 1.4058 | 1.4022
1524 | Михайловское 110/35/10 | Смоленскэнерго | Смол.обл. Демидовский р-н п.Михайловское. | 1983 | 110/35/10 кВ | 20 | 9.6607 | 9.4821
1525 | Кардымово 110/35/10 | Смоленскэнерго | Смол.обл. п.Кардымово | 1979 | 110/35/10 кВ | 26 | 4.3913 | 4.0111
1526 | Синьково 35/6 | Смоленскэнерго | Смол.обл. Смоленский р-н д.Сеньково | 1972 | 35/6 кВ | 6.5 | 2.4225 | 2.3491
1527 | Каменка 35/10 | Смоленскэнерго | Смол.обл. Кардымовский р-н д.Каменка | 1974 | 35/10 кВ | 5 | 1.692 | 1.6724
1528 | Соловьево 35/10 | Смоленскэнерго | Смол.обл. Кардымовский р-н д.Соловьево | 1989 | 35/10 кВ | 8 | 4.077 | 3.9905
1529 | Рудня (ФСК) 110/35/10 | Смоленскэнерго | Смол.обл. г. Рудня |  | 110/35/10 кВ | 26 | 100.7129 | 100.2683
1530 | Жичицы 35/10 | Смоленскэнерго | Смол.обл. Демидовский р-н д. Жичицы | 1972 | 35/10 кВ | 5 | 2.2713 | 2.2623
1531 | Микулино 35/10 | Смоленскэнерго | Смол.обл. Руднянский р-н д.Микулино | 1975 | 35/10 кВ | 12.6 | 6.5264 | 6.3872
1532 | Любавичи 35/10 | Смоленскэнерго | Смол.обл. Руднянский р-н д.Любавичи | 1974 | 35/10 кВ | 5 | 2.5507 | 2.5507
1533 | Казимирово 35/10 | Смоленскэнерго | Смол.обл. Руднянский р-н п. Казимирово | 1980 | 35/10 кВ | 8 | 4.0069 | 4.0069
1534 | Голынки 110/35/6 | Смоленскэнерго | Смол.обл. Руднянский р-н п.Голынки | 1986 | 110/35/6 кВ | 50 | 23.9664 | 23.0781
1535 | Белеи 35/10 | Смоленскэнерго | Смол.обл. Краснинский р-н п.Красный | 1976 | 35/10 кВ | 5 | 0.8436 | 0.3684
1536 | Понизовье 110/35/10 | Смоленскэнерго | Смол.обл. Руднянский р-н п.Понизовье | 1988 | 110/35/10 кВ | 12.6 | 5.4108 | 5.2668
1537 | Кляриново 35/10 | Смоленскэнерго | Смол.обл. Руднянский р-н д.Кляриново | 1980 | 35/10 кВ | 5 | 2.5424 | 2.5382
1538 | Сафоново 110/6 | Смоленскэнерго | Смол.обл. Сафоновский р-н г.Сафоново ул.Р-ная ПС | 1957 | 110/6 кВ | 35 | 11.1316 | 10.8133
1539 | Горная 110/35/6 | Смоленскэнерго | Смол.обл. Сафоновский р-н дер.Заворово | 1978 | 110/35/6 кВ | 50 | 17.2061 | 16.7623
1540 | Родник 35/6 | Смоленскэнерго | Смол.обл. Сафоновский р-н г.Сафоново | 1973 | 35/6 кВ | 10.3 | 2.9611 | 2.9551
1541 | Вадино 35/10 | Смоленскэнерго | Смол.обл. Сафоновский р-н дер.Вадино | 1991 | 35/10 кВ | 8 | 2.9338 | 2.851
1542 | ЗССК 35/6 | Смоленскэнерго | Смол.обл. Сафоновский р-н п.Горный | 1974 | 35/6 кВ | 8 | 3.6199 | 3.5695
1543 | Яново 35/10 | Смоленскэнерго | Смол.обл. Сафоновский р-н дер.Рыбки | 1975 | 35/10 кВ | 10.3 | 3.5102 | 3.5057
1544 | Капыревщина 35/10 | Смоленскэнерго | Смол.обл. Ярцевский р-н дер.Капыревщина | 1974 | 35/10 кВ | 8 | 3.4514 | 3.3745
1545 | Мирополье 35/10 | Смоленскэнерго | Смол.обл. Ярцевский р-н дер. Мирополье | 1974 | 35/10 кВ | 5 | 2.3446 | 2.3446
1546 | Издешково 110/35/10 | Смоленскэнерго | Смол.обл. Сафоновский р-н п.г.т.Издешково | 1975 | 110/35/10 кВ | 11.9 | 3.6105 | 3.5612
1547 | Алферово 35/10 | Смоленскэнерго | Смол.обл. Сафоновский р-н д.Алферово | 1986 | 35/10 кВ | 5 | 2.4089 | 2.4053
1548 | Казулино 35/10 | Смоленскэнерго | Смол.обл. Сафоновский р-н дер.Казулино | 1978 | 35/10 кВ | 5 | 2.3361 | 2.3316
1549 | Богдановщина 35/10 | Смоленскэнерго | Смол.обл. Сафоновский р-н д.Богдановщина | 1976 | 35/10 кВ | 3.2 | 1.474 | 1.4524
1550 | Глинка 110/35/10 | Смоленскэнерго | Смол.обл. Глинковский р-н с.Глинка ул.Мира | 1961 | 110/35/10 кВ | 16.3 | 5.0902 | 5.0764
1551 | Добромино 35/10 | Смоленскэнерго | Смол.обл. Глинковский р-н д.Добромино | 1982 | 35/10 кВ | 5 | 2.2023 | 2.1978
1552 | Белый холм 35/10 | Смоленскэнерго | Смол.обл. Глинковский р-н д.Белый Холм | 1974 | 35/10 кВ | 3.2 | 1.5832 | 1.5832
1553 | Духовщина 110/35/10 | Смоленскэнерго | Смол.обл. Духовщинский р-н г.Духовщина | 1974 | 110/35/10 кВ | 20 | 8.2834 | 8.1804
1554 | Зимец 35/10 | Смоленскэнерго | Смол.обл. Духовщинский р-н пос.Льнозавод | 1993 | 35/10 кВ | 8 | 4.1208 | 4.1208
1555 | Береснево 35/10 | Смоленскэнерго | Смол.бол. Духовщинский р-н с.Пречистое | 1984 | 35/10 кВ | 3.2 | 1.448 | 1.4249
1556 | Пречистое 110/35/10 | Смоленскэнерго | Смол.бол. Духовщинский р-н дер.Верешковичи | 1985 | 110/35/10 кВ | 12.6 | 6.2961 | 6.2497
1557 | Воронцово 35/10 | Смоленскэнерго | Смол.бол. Духовщинский р-н дер.Воронцово | 1992 | 35/10 кВ | 5 | 2.2843 | 2.2753
1558 | Озерный 35/10 | Смоленскэнерго | Смол.бол. Духовщинский р-н п.Озерный | 1977 | 35/10 кВ | 12.6 | 5.1503 | 5.1343
1559 | Игоревская 110/10 | Смоленскэнерго | Смол.обл. Холм-Жирковский р-н ст.Игоревская | 1976 | 110/10 кВ | 20 | 3.1914 | 3.1914
1560 | Канютино 110/35/10 | Смоленскэнерго | Смол.обл. Холм-Жирковский р-н ст.Канютино | 1961 | 110/35/10 кВ | 11.9 | 4.9194 | 4.8489
1561 | Боголюбово 35/10 | Смоленскэнерго | Смол.обл. Холм-Жирковский р-н п.Боголюбово | 1980 | 35/10 кВ | 5 | 2.3027 | 2.2961
1562 | Холм-Жирки 35/10 | Смоленскэнерго | Смол.обл. Холм-Жирковский р-н пгт.Холм-Жирковский | 1989 | 35/10 кВ | 6.5 | 1.0348 | 0.89899
1563 | Дорогобуж 1 110/35/10 | Смоленскэнерго | Смол.обл. Дорогобужский р-н г.Дорогобуж | 1985 | 110/35/10 кВ | 32 | 15.1861 | 12.5013
1564 | Каськово 35/10 | Смоленскэнерго | Смол.обл. Дорогобужский р-н д.Каськово | 1977 | 35/10 кВ | 5.8 | 1.5469 | 1.5469
1565 | Усвятье 35/10 | Смоленскэнерго | Смол.обл. Дорогобужский р-н дер.Усвятье | 1976 | 35/10 кВ | 6.5 | 1.8217 | 1.7932
1566 | Ушаково 35/10 | Смоленскэнерго | Смол.обл. Дорогобужский р-н дер.Ушаково | 1970 | 35/10 кВ | 4.1 | 1.2941 | 1.2941
1567 | Ивано-Гудино 110/10 | Смоленскэнерго | Смол.обл. Ельнинский р-н д.Иваново-Гудино | 1984 | 110/10 кВ | 12.6 | 6.5205 | 6.5205
1568 | Ельня 110/35/10 | Смоленскэнерго | Смол.обл. Ельнинский р-н г.Ельня ул.Дорог-ий большак | 1982 | 110/35/10 кВ | 32 | 13.0183 | 12.6766
1569 | Павлово 35/10 | Смоленскэнерго | Смол.обл. Ельнинский р-н дер.М.Павлово | 1989 | 35/10 кВ | 5 | 2.4827 | 2.4827
1570 | Шарапово 35/10 | Смоленскэнерго | Смол.обл. Ельнинский р-н г.Ельня ул.Льнозаводская | 1992 | 35/10 кВ | 8 | 3.5445 | 3.5394
1571 | Коробец 35/10 | Смоленскэнерго | Смол.обл. Ельнинский р-н д.Коробец | 1986 | 35/10 кВ | 5 | 2.2244 | 2.2244
1572 | Балтутино 35/10 | Смоленскэнерго | Смол.обл. Глинковский р-н дер.Болтутино | 1979 | 35/10 кВ | 5 | 1.845 | 1.8375
1573 | Лапино 110/35/10 | Смоленскэнерго | Смол.обл. Ельнинский р-н д.Лапино | 1981 | 110/35/10 кВ | 11.2 | 5.3551 | 5.3513
1574 | Мутище 35/10 | Смоленскэнерго | Смол.обл. Ельнинский р-н дер. Мутище | 1988 | 35/10 кВ | 4.1 | 1.6306 | 1.6306
1575 | Суетово 110/35/10 | Смоленскэнерго | Смол.обл. Ярцевский р-н д.Суетово | 1975 | 110/35/10 кВ | 12.6 | 3.955 | 3.4333
1576 | Пушкино 35/10 | Смоленскэнерго | Смол.обл. Сафоновский р-н дер.Пушкино | 1984 | 35/10 кВ | 5 | 1.6168 | 1.4935
1577 | Ярцево 1 110/10 | Смоленскэнерго | Смол.обл. Ярцевский р-н г.Ярцево | 1989 | 110/10 кВ | 60 | 13.1521 | 12.4623
1578 | Ярцево 2 110/10 | Смоленскэнерго | Смол.обл. Ярцевский р-н г.Ярцево | 1976 | 110/10 кВ | 32 | 11.379 | 10.6706
1579 | Сапрыкино 110/35/10 | Смоленскэнерго | Смол.обл. Ярцевский р-н д.Сапрыкино | 1990 | 110/35/10 кВ | 12.6 | 5.6766 | 5.6466
1580 | Дорогобуж 2 35/10 | Смоленскэнерго | Смол.обл. Дорогобужский р-н г.Дорогобуж ул.Урицкого | 1985 | 35/10 кВ | 12.6 | 4.9289 | 4.8527
1581 | Егорьево 35/6 | Смоленскэнерго | Смол.обл. Дорогобужский р-н | 1979 | 35/6 кВ | 12.6 | 3.5517 | 3.5304
1582 | Шаломино 35/10 | Смоленскэнерго | Смол.обл. Дорогобужский р-н д.Шаломино | 1986 | 35/10 кВ | 4.1 | 1.1415 | 1.0302
1583 | Рославль 110/35/6 | Смоленскэнерго | Смол.обл.Рославльский р-н г.Рославль | 1969 | 110/35/6 кВ | 65 | 8.9356 | 8.3364
1584 | Мясокомбинат 35/6 | Смоленскэнерго | Смол.обл.г. Рославль | 1977 | 35/6 кВ | 12.6 | 5.5781 | 5.5713
1585 | Перенка 35/10 | Смоленскэнерго | Смол.обл. Рославльский р-н с.Перенка | 1977 | 35/10 кВ | 8 | 3.7986 | 3.7833
1586 | Хорошево 35/10 | Смоленскэнерго | Смол.обл. Рославльский р-н д.Хорошово | 1974 | 35/10 кВ | 6.5 | 1.7036 | 1.6802
1587 | Липовка 35/10 | Смоленскэнерго | Смол.обл. Рославльский р-н д. Липовка | 1975 | 35/10 кВ | 5 | 2.4361 | 2.4304
1588 | Кириллы 35/10 | Смоленскэнерго | Смол.обл. Рославльский р-н д. Кириллы | 1975 | 35/10 кВ | 5 | 1.7166 | 1.6746
1589 | Десногорск 110/35/10 | Смоленскэнерго | Смол.обл.Рославльский р-н г.Десногорск | 1988 | 110/35/10 кВ | 50 | 6.69 | 6.3718
1590 | Екимовичи 35/10 | Смоленскэнерго | Смол.обл. Рославльский р-н п.Екимовичи | 1968 | 35/10 кВ | 8 | 2.5677 | 2.502
1591 | Ивановская 35/10 | Смоленскэнерго | Смол.обл. Рославльский р-н с.Ивановское | 1981 | 35/10 кВ | 5 | 2.5135 | 2.5135
1592 | Коханы 35/10 | Смоленскэнерго | Смол.обл. Рославльский р-н с.Коханы | 1974 | 35/10 кВ | 3.2 | 1.6976 | 1.694
1593 | Коски 35/10 | Смоленскэнерго | Смол.обл. Рославльский р-н д.Коски | 1977 | 35/10 кВ | 8 | 3.663 | 3.6552
1594 | Индустриальная 110/35/6 | Смоленскэнерго | Смол.обл.Рославльский р-н | 1979 | 110/35/6 кВ | 32 | 15.3514 | 15.2879
1595 | Астапковичи 35/10 | Смоленскэнерго | Смол.обл. Рославльский р-н д.Астапковичи | 1976 | 35/10 кВ | 5 | 1.826 | 1.8074
1596 | Барсуки 110/35/10 | Смоленскэнерго | Смол.обл.Рославльский р-н с.Барсуки | 1990 | 110/35/10 кВ | 12.6 | 6.5916 | 6.4782
1597 | Богданово 35/10 | Смоленскэнерго | Смол.обл. Рославльский р-н с.Богданово | 1984 | 35/10 кВ | 8 | 3.7709 | 3.7202
1598 | Пригорье 110/35/10 | Смоленскэнерго | Смол.обл. Рославльский р-н с.Пригорье | 1972 | 110/35/10 кВ | 12.5 | 2.375 | 2.3567
1599 | Бехово 35/10 | Смоленскэнерго | Смол.обл. Рославльский р-н д.Бехово | 1985 | 35/10 кВ | 5 | 2.609 | 2.606
1600 | Починок 110/35/10 | Смоленскэнерго | Смол.обл.Починковский р-н г.Починок | 1971 | 110/35/10 кВ | 26 | 5.0435 | 4.5906
1601 | Дивинская 35/10 | Смоленскэнерго | Смол.обл. Починковский р-н д. Дивинская | 1975 | 35/10 кВ | 8 | 3.9516 | 3.8958
1602 | Шаталово 35/6 | Смоленскэнерго | Смол.обл. Починковский р-н п.Шаталово | 1971 | 35/10 кВ | 5 | 1.0521 | 1.0521
1603 | Панская 35/10 | Смоленскэнерго | Смол.обл. Починковский р-н д.Панская | 1980 | 35/10 кВ | 12.6 | 5.9045 | 5.891
1604 | Стодолище 110/35/10 | Смоленскэнерго | Смол.обл. Починковский р-н п.Стодолище | 1973 | 110/35/10 кВ | 12.6 | 4.9648 | 4.8082
1605 | Белик 35/10 | Смоленскэнерго | Смол.обл. Починковский р-н д.Белик | 1980 | 35/10 кВ | 5 | 2.5917 | 2.5593
1606 | Первомайская 35/10 | Смоленскэнерго | Смол.обл. Шумячский р-н п.Первомайский | 1974 | 35/10 кВ | 8 | 3.7603 | 3.7603
1607 | Васьково 110/35/10 | Смоленскэнерго | Смол.обл. Починковский р-н д.Васьково | 1986 | 110/35/10 кВ | 12.6 | 5.6512 | 3.8962
1608 | Стригино 35/10 | Смоленскэнерго | Смол.обл. Починковский р-н с.Стригино | 1974 | 35/10 кВ | 5 | 2.515 | 2.515
1609 | Коминтерн 35/10 | Смоленскэнерго | Смол.обл. Починковский р-н д.Мачулы | 1975 | 35/10 кВ | 5 | 2.3296 | 1.3681
1610 | Монастырщина 110/35/10 | Смоленскэнерго | Смол.обл. Монастырщинский р-н п.Монастырщина | 1977 | 110/35/10 кВ | 20 | 7.2624 | 7.1023
1611 | Н.Михайлов 35/10 | Смоленскэнерго | Смол.обл. Монастырщинский р-н с.Новомихайловское | 1979 | 35/10 кВ | 8 | 3.7916 | 3.7916
1612 | Татарск 35/10 | Смоленскэнерго | Смол.обл. Монастырщинский р-н п.Татарск | 1967 | 35/10 кВ | 7.2 | 2.9939 | 2.9894
1613 | Турки 35/10 | Смоленскэнерго | Смол.обл. Монастырщинский р-н д.Турки | 1986 | 35/10 кВ | 3.2 | 1.5514 | 1.5244
1614 | Сож 35/10 | Смоленскэнерго | Смол.обл. Починковский р-н д. Акулинки | 1980 | 35/10 кВ | 6.5 | 2.4885 | 2.4885
1615 | Хиславичи 110/35/10 | Смоленскэнерго | Смол.обл. Хиславичский р-н п.Хиславичи | 1979 | 110/35/10 кВ | 32 | 14.736 | 14.5789
1616 | Городище 35/10 | Смоленскэнерго | Смол.обл. Хиславичский р-н с.Городище | 1965 | 35/10 кВ | 4.3 | 1.6059 | 1.6059
1617 | Комаровка 35/10 | Смоленскэнерго | Смол.обл. Хиславичский р-н д. Комаровка | 1975 | 35/10 кВ | 8 | 3.9894 | 3.9849
1618 | Черепово 35/10 | Смоленскэнерго | Смол.обл. Хиславичский р-н с.Черепово | 1982 | 35/10 кВ | 5 | 2.5311 | 2.5311
1619 | Студенец 35/10 | Смоленскэнерго | Смол.обл. Шумячский р-н с.Студенец | 1974 | 35/10 кВ | 4.1 | 1.6091 | 1.6091
1620 | Шумячи 110/35/10 | Смоленскэнерго | Смол.обл. Шумячский р-н п.Шумячи | 1979 | 110/35/10 кВ | 20 | 8.2415 | 8.162
1621 | Ершичи 110/35/10 | Смоленскэнерго | Смол.обл.Ершичский р-н п.Ершичи | 1979 | 110/35/10 кВ | 20 | 7.94 | 7.8796
1622 | Рухань 35/10 | Смоленскэнерго | Смол.обл.Ершичский р-н д.Рухань | 1975 | 35/10 кВ | 5 | 2.412 | 2.4075
1623 | Вязьма 1 110/35/10 | Смоленскэнерго | Смол.обл.Вяземский р-н | 2018 | 110/35/10 кВ | 126 | 36.927 | 33.8683
1624 | Вязьма-Брянская 35/10 | Смоленскэнерго | Смол.обл.Вяземский р-н пос.Вязьма-Брянская | 1995 | 35/10 кВ | 12.6 | 4.2589 | 4.2473
1625 | Хмелита 35/10 | Смоленскэнерго | Смол.обл.Вяземский р-н пос.Хмелита | 1982 | 35/10 кВ | 4.1 | 1.3406 | 1.2875
1626 | Исаково 35/10 | Смоленскэнерго | Смол.обл.Вяземский р-н пос.Исаково | 1977 | 35/10 кВ | 6.5 | 2.7271 | 2.6884
1627 | Ризское 35/10 | Смоленскэнерго | Смол.обл.Вяземский р-н | 1973 | 35/10 кВ | 5 | 2.2142 | 2.1975
1628 | Березка 35/10 | Смоленскэнерго | Смол.обл.Вяземский р-н | 1977 | 35/10 кВ | 8 | 3.2247 | 3.0738
1629 | Шиманово 35/10 | Смоленскэнерго | Смол.обл.Вяземский р-н | 1980 | 35/10 кВ | 5.8 | 1.9707 | 1.8966
1630 | Кайдаково 35/10 | Смоленскэнерго | Смол.обл.Вяземский р-н | 1985 | 35/10 кВ | 8 | 3.1654 | 3.133
1631 | Мелькомбинат 35/10 | Смоленскэнерго | Смол.обл.Вяземский р-н | 1974 | 35/10 кВ | 20 | 2.9465 | 2.6496
1632 | Кикино 35/10 | Смоленскэнерго | Смол.обл.Темкинский р-н дер.Кикино | 1987 | 35/10 кВ | 5 | 2.2666 | 2.1448
1633 | Вязьма 2 110/10 | Смоленскэнерго | г.Вязьма ул.Репина | 1986 | 110/10 кВ | 32 | 7.2227 | 7.0335
1634 | Туманово 110/35/10 | Смоленскэнерго | Смол.обл.Вяземский р-н п.Туманово | 1978 | 110/35/10 кВ | 12.6 | 5.3533 | 4.8627
1635 | Россия 110/35/10 | Смоленскэнерго | Смол.обл.Вяземский р-н ст.Семлево | 1975 | 110/35/10 кВ | 26 | 10.0893 | 9.8901
1636 | Семлево 35/10 | Смоленскэнерго | Смол.обл.Вяземский р-н с.Семлево | 1974 | 35/10 кВ | 6.5 | 1.9706 | 1.9301
1637 | Артемово 35/10 | Смоленскэнерго | Смол.обл.Вяземский р-н дер.Артемово | 1988 | 35/10 кВ | 5 | 2.4644 | 2.4644
1638 | Гагарин 110/35/10 | Смоленскэнерго | Смол.обл. Гагаринский р-н, г. Гагарин | 1975 | 110/35/10 кВ | 50 | 17.1385 | 15.9819
1639 | Родоманово 35/10 | Смоленскэнерго | Смол.обл.Гагаринский р-н дер.Родоманово | 1981 | 35/10 кВ | 8 | 3.7343 | 3.7253
1640 | Клушино 35/10 | Смоленскэнерго | Смол.обл.Гагаринский р-н дер. Клушино | 1975 | 35/10 кВ | 8 | 3.5731 | 3.5431
1641 | Ивино 35/10 | Смоленскэнерго | Смол.обл.Гагаринский р-н дер. Ивино | 1977 | 35/10 кВ | 3.2 | 1.4696 | 1.4696
1642 | Карманово 35/10 | Смоленскэнерго | Смол.обл.Гагаринский р-н, д. Карманово | 1987 | 35/10 кВ | 8 | 2.0721 | 1.616
1643 | Сверчково 35/10 | Смоленскэнерго | Смол.обл.Гагаринский р-н пос.Сверчково | 1984 | 35/10 кВ | 5 | 1.6446 | 1.6025
1644 | Лесная 35/10 | Смоленскэнерго | Смол.обл.Гагаринский р-н дер.Ашково | 1988 | 35/10 кВ | 8 | 3.07 | 3.07
1645 | Тесово 35/10 | Смоленскэнерго | Смол.обл.Новодугинский р-н | 1979 | 35/10 кВ | 4.1 | 1.3814 | 1.2929
1646 | Светотехника 110/10 | Смоленскэнерго | Смол.обл. Гагаринский р-н, г. Гагарин | 1982 | 110/10 кВ | 32 | 12.7226 | 12.7181
1647 | Мишино 110/35/10 | Смоленскэнерго | Смол.обл.Гагаринский р-н дер. Мишино | 1988 | 110/35/10 кВ | 20 | 8.4889 | 8.3399
1648 | Никольское 35/10 | Смоленскэнерго | Смол.обл.Гагаринский р-н дер. Никольское | 1972 | 35/10 кВ | 12.6 | 5.6665 | 5.6566
1649 | Бекрино 35/10 | Смоленскэнерго | Смол.обл.Темкинский р-н дер.Бекрино | 1976 | 35/10 кВ | 5 | 1.9118 | 1.853
1650 | Трубная 110/10 | Смоленскэнерго | Смол.обл. Гагаринский р-н, г. Гагарин | 1985 | 110/10 кВ | 50 | 21.9237 | 21.1083
1651 | Темкино 110/35/10 | Смоленскэнерго | Смол.обл.Темкинский р-н пос.Темкино ул.Энегетиков д.10 | 1978 | 110/35/10 кВ | 20 | 7.5982 | 7.1374
1652 | Нарытка 35/10 | Смоленскэнерго | Смол.обл.Темкинский р-н дер.Нарытка | 1978 | 35/10 кВ | 5 | 2.4585 | 2.4504
1653 | Новодугино 110/35/10 | Смоленскэнерго | Смол.обл.Новодугинский р-н с. Новодоугино | 1962 | 110/35/10 кВ | 20 | 7.8145 | 7.5562
1654 | Высокое 35/10 | Смоленскэнерго | Смол.обл.Новодугинский р-н с. Высокое | 1976 | 35/10 кВ | 5.6 | 1.041 | 1.041
1655 | Хотьково 35/10 | Смоленскэнерго | Смол.обл.Сычевский р-н д. Хотьково | 1973 | 35/10 кВ | 8 | 3.6763 | 3.5412
1656 | Липецы 35/10 | Смоленскэнерго | Смол.обл.Новодугинский р-н дер.Липецы | 1989 | 35/10 кВ | 5 | 2.4072 | 2.3444
1657 | Нахимовская 35/10 | Смоленскэнерго | Смол.обл. Холм-Жирковский р-н дер.Каменец | 1974 | 35/10 кВ | 3.2 | 1.6293 | 1.6293
1658 | Сычевка 110/35/10 | Смоленскэнерго | Смол.обл.Сычевский р-н дер.Малое Яковцево | 1971 | 110/35/10 кВ | 41 | 10.0722 | 9.7739
1659 | Сутормино 35/10 | Смоленскэнерго | Смол.обл.Сычевский р-н | 1976 | 35/10 кВ | 6.5 | 2.4479 | 2.4477
1660 | Караваево 35/10 | Смоленскэнерго | Смол.обл.Сычевский р-н д. Караваево | 1971 | 35/10 кВ | 8 | 3.7555 | 3.7465
1661 | Лукино 35/10 | Смоленскэнерго | Смол.обл.Сычевский р-н д. Лукино | 1981 | 35/10 кВ | 6.5 | 1.8009 | 1.7842
1662 | Субботники 110/10 | Смоленскэнерго | Смол.обл.Сычевский р-н дер.Субботники | 1994 | 110/10 кВ | 12.6 | 6.253 | 6.2189
1663 | Угра 110/10 | Смоленскэнерго | Смол.обл.Угранский р-н п. Угра | 1984 | 110/10 кВ | 12.6 | 4.2652 | 3.2749
1664 | Знаменка 110/35/10 | Смоленскэнерго | Смол.обл.Угранский р-н д. Знаменка | 1989 | 110/35/10 кВ | 20 | 10.2538 | 9.4159
1665 | Лосьмино 35/10 | Смоленскэнерго | Смол.обл.Вяземский р-н д. Лосьмино | 1973 | 35/10 кВ | 5 | 2.5926 | 2.1797
1666 | Всходы 110/35/10 | Смоленскэнерго | Смол.обл.Угранский р-н д. Всходы | 1970 | 110/35/10 кВ | 12.6 | 5.9692 | 5.9131
1667 | Ельня-1 110/10 | Смоленскэнерго | Смол.обл. Ельнинский р-н | 1996 | 110/10 кВ | 20 | 9.5207 | 9.5066
1668 | Феникс 110/10 | Смоленскэнерго | Смол. Обл. моленский р-н. м/д г. Соленск и п. Печерск | 2020 | 110/10 кВ | 80 | 42 | 41.9693
1669 | ПС 110/35/6 Тамбовская №2 | Тамбовэнерго | г.Тамбов | 1962/2009 | 110/35/6 | 65 | 3.1411 | 2.8529
1670 | ПС 110/6 Тамбовская №3 | Тамбовэнерго | г.Тамбов | 1958 | 110/6 | 50 | 13.2226 | 12.5999
1671 | ПС 110/6 Тамбовская №5 | Тамбовэнерго | г.Тамбов | 1967/2008 | 110/6 | 50 | 12.9274 | 12.5028
1672 | ПС 110/6 Тамбовская №7 | Тамбовэнерго | г.Тамбов | 1983 | 110/6 | 50 | 7.746 | 7.746
1673 | ПС 110/35/6 Пигмент | Тамбовэнерго | г.Тамбов | 1985 | 110/35/6 | 126 | 38.2507 | 38.1916
1674 | ПС 110/6 Тамбовская №8 | Тамбовэнерго | г.Тамбов | 1992/2009 | 110/6 | 80 | 18.0749 | 15.3257
1675 | ПС 110/35/6 Малиновская | Тамбовэнерго | п Дружба | 1976 | 110/35/6 | 80 | 23.7038 | 23.0046
1676 | ПС 110/35/10 Тамбовская №6 | Тамбовэнерго | г.Тамбов | 1979/2010 | 110/35/10 | 32 | 5.2171 | 3.1905
1677 | ПС 110/10 Н.Лядинская | Тамбовэнерго | Новая Ляда | 1962/2020 | 110/10 | 22.3 | 1.1593 | 0.86681
1678 | ПС 110/35/10 Комсомольская | Тамбовэнерго | п Совхоза Комсомолец | 1974 | 110/35/10 | 20 | 1.9142 | 0.65002
1679 | ПС 110/10 М.Талинская | Тамбовэнерго | М.Талинская | 1981 | 110/10 | 10 | 8.4687 | 8.4031
1680 | ПС 110/35/10 Промышленная | Тамбовэнерго | п Строитель | 1983 | 110/35/10 | 80 | 14.5765 | 11.7923
1681 | ПС 110/35/10 Арженская | Тамбовэнерго | г Рассказово | 1962 | 110/35/10 | 20 | 7.1276 | 4.657
1682 | ПС 110/10 Телешовская | Тамбовэнерго | с Телешовка | 1974 | 110/10 | 5 | 2.1825 | 2.1753
1683 | ПС 110/6 Октябрь | Тамбовэнерго | г.Тамбов | 1971 | 110/6 | 50 | 17.1884 | 17.1277
1684 | ПС 110/10 Спасская | Тамбовэнерго | с Верхнеспасское | 1974 | 110/10 | 12.6 | 3.2242 | 3.1298
1685 | ПС 110/35/10 Кузьминская | Тамбовэнерго | п Кузьминский | 1973/2010 | 110/35/10 | 20 | 3.4994 | 2.2646
1686 | ПС 110/35/10 Сампурская | Тамбовэнерго | с Сампур | 1965 | 110/35/10 | 26 | 0.55966 | 0.20998
1687 | ПС 110/6 Кож.завод | Тамбовэнерго | г Рассказово | 1984 | 110/6 | 20 | 8.6696 | 8.6696
1688 | ПС 110/35/6 Рассказовская | Тамбовэнерго | г Рассказово | 1960 | 110/35/6 | 45 | 4.5625 | 3.1782
1689 | ПС 110/35/10 Волчковская | Тамбовэнерго | д Лазово | 1962/2015 | 110/35/10 | 12.6 | 4.0174 | 3.9609
1690 | ПС 110/35/10 Староюрьевская | Тамбовэнерго | с Староюрьево | 1971 | 110/35/10 | 16.3 | 3.0909 | 2.5977
1691 | ПС 110/35/10 Хмелевская | Тамбовэнерго | с Старое Хмелевое | 1973 | 110/35/10 | 20 | 0.17983 | -0.22799
1692 | ПС 110/35/10 Хоботовская | Тамбовэнерго | п Заводской | 1967/2015 | 110/35/10 | 20 | 2.51 | 1.7036
1693 | ПС 110/35/10 Никифоровская | Тамбовэнерго | рп Дмитриевка | 1987 | 110/35/10 | 26 | 3.4544 | 3.2828
1694 | ПС 110/10 Н.Сеславинская | Тамбовэнерго | с Новосеславино | 1971 | 110/10 | 2.5 | 1.895 | 1.2006
1695 | ПС 110/10 Н.Архангельская | Тамбовэнерго | с Новоархангельское | 1987 | 110/10 | 2.5 | 1.675 | 1.3285
1696 | ПС 110/10 Иловайская | Тамбовэнерго | с Старосеславино | 1983 | 110/10 | 5 | 1.305 | 0.41242
1697 | ПС 110/35/10 Южная | Тамбовэнерго | г. Мичуринск | 1986 | 110/35/10 | 16 | 6.43 | 4.6322
1698 | ПС 110/27,5/6/10кВ Первомайская | Тамбовэнерго | рп Первомайский | 1964 | 110/27,5/6 | 63 | 6.585 | 5.8904
1699 | ПС 110/35/10 Сосновская | Тамбовэнерго | рп Сосновка | 1977 | 110/35/10 | 32 | 8.14 | 7.5912
1700 | ПС 110/35/10 Пичаевская | Тамбовэнерго | с Пичаево | 1979 | 110/35/10 | 20 | 6.7712 | 6.332
1701 | ПС 110/35/10 Алгасовская | Тамбовэнерго | сАлгасово | 1973 | 110/35/10 | 80 | 38.4224 | 38.1477
1702 | ПС 110/35/6 Моршанская | Тамбовэнерго | Г.Моршанск | 1996 | 110/35/6 | 65 | 14.54 | 14.2186
1703 | ПС 110/35/6 Камвольная | Тамбовэнерго | Г.Моршанск | 1972 | 110/35/6 | 41 | 7.1 | 7.0092
1704 | ПС 110/35/10 Граждановская | Тамбовэнерго | с Граждановка | 1965 | 110/35/10 | 20 | 5.92 | 5.6053
1705 | ПС 110/35/10 Нащекинская | Тамбовэнерго | с Прибытки | 1979 | 110/35/10 | 20 | 7.7576 | 7.6672
1706 | ПС 110/10 Шачинская | Тамбовэнерго | с Шача | 1988 | 110/10 | 2.5 | 2.415 | 2.415
1707 | ПС 110/35/10/6 Уваровская | Тамбовэнерго | г Уварово | 1977 | 110/35/10/6 | 42 | 9.0067 | 8.5571
1708 | ПС 110/35/10 Мучкапская | Тамбовэнерго | рп Мучкапский | 1982 | 110/35/10 | 20 | 6.73 | 6.5655
1709 | ПС 110/10 М.Алабушская | Тамбовэнерго | с Моисеево-Алабушка | 1988 | 110/10 | 5 | 2.025 | 1.4184
1710 | ПС 110/35/10 М.Горьковская | Тамбовэнерго | с Максим Горький | 1977 | 110/35/10 | 26 | 8.7159 | 8.0779
1711 | ПС 110/10 Шпикуловская | Тамбовэнерго | с Шпикулово | 1984/2010 | 110/10 | 8.8 | 1.8457 | 1.8362
1712 | ПС 110/35/10 Жердевская | Тамбовэнерго | г Жердевка | 1978 | 110/35/10 | 32 | 7.68 | 7.6168
1713 | ПС 110/35/10 Ржаксинская | Тамбовэнерго | рп Ржакса | 1972 | 110/35/10 | 20 | 6.2 | 6.1523
1714 | ПС 110/10 Богдановская | Тамбовэнерго | с Богданово | 1989 | 110/10 | 5 | 2.085 | 2.0803
1715 | ПС 110/10 Фабричная | Тамбовэнерго | с.Безукладовка | 2016 | 110/10 | 32 | 8.12 | 8.12
1716 | ПС 110/35/10 Токаревская | Тамбовэнерго | рп Токаревка | 1977 | 110/35/10 | 50 | 14.81 | 11.8328
1717 | ПС 110/35/10 М.Зверяевская | Тамбовэнерго | с Малая Зверяевка | 1977 | 110/35/10 | 16.3 | 4.005 | 3.9963
1718 | ПС 110/35/10 Мордовская | Тамбовэнерго | рп Мордово | 1982 | 110/35/10 | 20 | 6.11 | 5.9168
1719 | ПС 110/35/10 Павловская | Тамбовэнерго | с Павловка | 1991 | 110/35/10 | 10 | 8.79 | 8.7486
1720 | ПС 110/35/10 Кирсановская | Тамбовэнерго | г Кирсанов | 1977 | 110/35/10 | 50 | 14.28 | 2.1621
1721 | ПС 110/35/10 Инжавинская | Тамбовэнерго | р.п. Инжавино | 1974 | 110/35/10 | 32 | 8.49 | 7.0435
1722 | ПС 110/35/10 Умётская | Тамбовэнерго | рп Умет | 1984 | 110/35/10 | 20 | 8.25 | 8.1948
1723 | ПС 110/35/10 Ковыльская | Тамбовэнерго | Ковылка | 1981 | 110/35/10 | 20 | 9.084 | 9.0734
1724 | ПС 110/10 Иноковская | Тамбовэнерго | с Иноковка 1-я | 1974 | 110/10 | 2.5 | 2.195 | 2.0871
1725 | ПС 110/10 ПТФ | Тамбовэнерго | р.п. Инжавино | 2011 | 110/10 | 32 | 9.36 | 9.3018
1726 | ПС 35/6 Элеваторная | Тамбовэнерго | с Воронцовка | 1978 | 35/6 | 5 | 1.1556 | 0.20998
1727 | ПС 35/10 Пичерская | Тамбовэнерго | Рассказово | 1974 | 35/10 | 5 | 2.1826 | 2.0151
1728 | ПС 35/10 Осиновская | Тамбовэнерго | Осиновка | 1982 | 35/10 | 5 | 2.4242 | 2.3971
1729 | ПС 35/10 Коптевская | Тамбовэнерго | Рассказово | 1988 | 35/10 | 5 | 2.2732 | 2.2732
1730 | ПС 35/10 Саюкинская | Тамбовэнерго | с Саюкино | 1982 | 35/10 | 5 | 2.2056 | 2.1988
1731 | ПС 35/10 Поселок | Тамбовэнерго | п Зеленый | 1984 | 35/10 | 8 | 2.6565 | 1.47
1732 | ПС 35/10 Пятилетка | Тамбовэнерго | п. им 2-ой Пятилетки | 1994 | 35/10 | 8 | 3.9468 | 3.9427
1733 | ПС 35/10 Ярославская | Тамбовэнерго | с Ярославка | 1976 | 35/10 | 5 | 1.9089 | 0.20998
1734 | ПС 35/10 Платоновская | Тамбовэнерго | Платоновка | 1983 | 35/10 | 12.6 | 3.3412 | 2.0226
1735 | ПС 35/10 Знаменская | Тамбовэнерго | р.п. Знаменка | 1993/2008 | 35/10 | 8 | 0.0026566 | -0.1864
1736 | ПС 35/10 Сухотинская | Тамбовэнерго | с Сухотинка | 1980 | 35/10 | 4.1 | 1.1151 | 1.0797
1737 | ПС 35/10 П.Марфинская | Тамбовэнерго | с Покрово-Марфино | 1975 | 35/10 | 4.1 | 0.94772 | 0.9008
1738 | ПС 35/10 Александровская | Тамбовэнерго | с Александровка | 1973 | 35/10 | 4.1 | 1.1547 | 1.1476
1739 | ПС 35/10 Степная | Тамбовэнерго | п Сатинка | 1977 | 35/10 | 8 | 2.3541 | 0.20998
1740 | ПС 35/10 Бахаревская | Тамбовэнерго | с Ивановка | 1980 | 35/10 | 8 | 3.1223 | 0.20998
1741 | ПС 35/10 Верхоценская | Тамбовэнерго | с Серединовка | 1975 | 35/10 | 4.1 | 1.1523 | 0.20998
1742 | ПС 35/10 Горельская | Тамбовэнерго | с Горелое | 1971 | 35/10 | 10.3 | 2.1184 | 1.8996
1743 | ПС 35/10 Б.Двойневская | Тамбовэнерго | с Беломестная Двойня | 1976 | 35/10 | 5 | 2.0616 | 0.65002
1744 | ПС 35/10 Авангардская | Тамбовэнерго | п Авангард | 1980 | 35/10 | 5 | 2.3201 | 0.65002
1745 | ПС 35/10 Суравская | Тамбовэнерго | с Сурава | 1985 | 35/10 | 4.1 | 1.0261 | 0.92924
1746 | ПС 35/10 Селезневская | Тамбовэнерго | с Селезни | 1970/2008 | 35/10 | 12 | 0.30816 | -0.15328
1747 | ПС 35/10 Черняновская | Тамбовэнерго | с Черняное | 1979 | 35/10 | 4.1 | 0.4903 | 0.3455
1748 | ПС 35/10 Викторская | Тамбовэнерго | п Виктория | 1978 | 35/10 | 2.5 | 2.2674 | 1.5718
1749 | ПС 35/10 Новосельцевская | Тамбовэнерго | с Новосельцево | 1972 | 35/10 | 3.2 | 1.3208 | 1.3167
1750 | ПС 35/10 Авдеевская | Тамбовэнерго | с Авдеевка | 1976 | 35/10 | 5 | 2.0318 | 0.65002
1751 | ПС 35/10 Татановская | Тамбовэнерго | с Татаново | 1983 | 35/10 | 5 | 0.051454 | -0.098409
1752 | ПС 35/10 Тимирязевская | Тамбовэнерго | с Красносвободное | 1969 | 35/10 | 8 | 1.1555 | 0.76992
1753 | ПС 35/10 П.Пригородная | Тамбовэнерго | с Покрово-Пригородное | 1970/2008 | 35/10 | 12.6 | 1.4412 | 1.0258
1754 | ПС 35/10 Бокинская | Тамбовэнерго | с Бокино | 1974 | 35/10 | 12.6 | 1.8544 | 1.6935
1755 | ПС 35/10 Столовская | Тамбовэнерго | с Столовое | 1990 | 35/10 | 4 | 3.4313 | 3.5843
1756 | ПС 35/10 Тулиновская | Тамбовэнерго | с Тулиновка | 1982 | 35/10 | 5 | 1.5549 | 1.4957
1757 | ПС 35/6 Макаронная фабрика | Тамбовэнерго | г Котовск | 1959 | 35/6 | 1.6 | 1.6217 | 1.6217
1758 | ПС 35/10 Серебряковская | Тамбовэнерго | с Серебряки | 1977 | 35/10 | 5 | 0.14478 | -0.074824
1759 | ПС 35/10 Б.Дорога | Тамбовэнерго | с. Чурюково | 1993 | 35/10 | 3.2 | 1.34 | 1.3084
1760 | ПС 35/10 Б.Избердеевская | Тамбовэнерго | с Большой Избердей | 1963 | 35/10 | 5 | 2.0124 | 2.0043
1761 | ПС 35/10 Вишневская | Тамбовэнерго | с Вишневое | 1983 | 35/10 | 5 | 2.2738 | 2.2684
1762 | ПС 35/10 Вырубовская | Тамбовэнерго | д Вырубово | 1970 | 35/10 | 5 | 2.0619 | 2.0382
1763 | ПС 35/10 Глазковская | Тамбовэнерго | с Глазок | 1976/2012 | 35/10 | 5 | 2.0085 | 1.9986
1764 | ПС 35/10 Дмитриевская | Тамбовэнерго | рп Дмитриевка | 1988 | 35/10 | 5 | 2.5394 | 2.5321
1765 | ПС 35/6 Донская | Тамбовэнерго | г. Мичуринск | 1984/2009 | 35/6 | 16.3 | 3.425 | 3.425
1766 | ПС 35/10 Дружба | Тамбовэнерго | с Новоникольское | 1973 | 35/10 | 2.5 | 2.315 | 2.3805
1767 | ПС 35/10 Екатерининская | Тамбовэнерго | с Екатеринино | 1984/2012 | 35/10 | 8 | 3.74 | 3.2828
1768 | ПС 35/10 Жидиловская | Тамбовэнерго | с Жидиловка | 1984/2013 | 35/10 | 5.6 | 1.2673 | 1.0782
1769 | ПС 35/10 Изосимовская | Тамбовэнерго | с Изосимово | 1975 | 35/10 | 8.8 | 0.84287 | 0
1770 | ПС 35/10 КИМ | Тамбовэнерго | рп Дмитриевка | 1975 | 35/10 | 6.5 | 0.805 | 0
1771 | ПС 35/10 Кленская | Тамбовэнерго | с Старокленское | 1977 | 35/10 | 5 | 2.035 | 1.5393
1772 | ПС 35/10 Козьмодемьяновская | Тамбовэнерго | с Старое Козьмодемьяновское | 1976 | 35/10 | 5 | 1.8675 | 1.7036
1773 | ПС 35/10 Коминтерн | Тамбовэнерго | п Коминтерн | 1980 | 35/10 | 5 | 2.325 | 0
1774 | ПС 35/10 Кочетовская | Тамбовэнерго | с Кочетовка | 1974 | 35/10 | 1.6 | 0.6 | 0.62786
1775 | ПС 35/10 Нов.Васильевская | Тамбовэнерго | Тарбеевка | 1972 | 35/10 | 5 | 2.1918 | 2.1821
1776 | ПС 35/10 Тарбеевская | Тамбовэнерго | п Зеленый Гай | 1990 | 35/10 | 2.5 | 1.375 | 1.2267
1777 | ПС 35/10 Н.Юрьевская | Тамбовэнерго | с Новоюрьево | 1983 | 35/10 | 3.2 | 1.3562 | 1.3298
1778 | ПС 35/10 Петровская | Тамбовэнерго | с Петровское | 1974 | 35/10 | 8 | 0.87 | 0.70158
1779 | ПС 35/10 Пригородная | Тамбовэнерго |  | 1976/2010 | 35/10 | 5 | 1.235 | 0
1780 | ПС 35/6 Прогресс | Тамбовэнерго | г Мичуринск | 1964 | 35/6 | 20 | 1.73 | 1.73
1781 | ПС 35/10 Ранинская | Тамбовэнерго | с Ранино | 1970 | 35/10 | 1.6 | 1.16 | 1.0782
1782 | ПС 35/10 Рахманинская | Тамбовэнерго | с Рахманино | 1978 | 35/10 | 3.2 | 1.4897 | 0
1783 | ПС 35/10 Сабуровская | Тамбовэнерго | с. Сабурово | 1979/2010 | 35/10 | 11.9 | 0.36 | 0
1784 | ПС 35/10 Сестренская | Тамбовэнерго | с Сестренка | 1992/2011 | 35/10 | 3.2 | 1.5969 | 1.5565
1785 | ПС 35/10 Ситовская | Тамбовэнерго | с. Ситовка | 1970 | 35/10 | 1.6 | 1.29 | 1.3459
1786 | ПС 35/10 Скобелевская | Тамбовэнерго | д Скобелевка | 1983 | 35/10 | 1.6 | 1.46 | 1.1492
1787 | ПС 35/10 Устьинская | Тамбовэнерго | с Устье | 1983 | 35/10 | 2.5 | 1.595 | 0
1788 | ПС 35/10 Юрловская | Тамбовэнерго | с Юрловка | 1962 | 35/10 | 5 | 2.1213 | 0
1789 | ПС 35/10 Яблоновецкая | Тамбовэнерго |  | 1981 | 35/10 | 4.1 | 1.1337 | 1.1167
1790 | ПС 35/10 Агропром | Тамбовэнерго | п Устьинский | 1991 | 35/10 | 8 | 2.31 | 2.2695
1791 | ПС 35/10 Алексеевская | Тамбовэнерго | д Алексеевка | 1974 | 35/10 | 4.1 | 1.4931 | 1.4928
1792 | ПС 35/10 Вановская | Тамбовэнерго | с Ваново | 1988 | 35/10 | 5 | 2.4483 | 2.4483
1793 | ПС 35/10 Вяжлинская | Тамбовэнерго | п Вяжли | 1969 | 35/10 | 1.8 | 1.47 | 1.3589
1794 | ПС 35/10 Заречная | Тамбовэнерго | г Моршанск | 1982 | 35/10 | 5 | 1.125 | 1.121
1795 | ПС 35/10 Крюковская | Тамбовэнерго | г Моршанск | 1981 | 35/10 | 5 | 1.745 | 1.6901
1796 | ПС 35/6 Коршуновская | Тамбовэнерго | с Устье | 1969 | 35/6 | 5 | 2.055 | 2.055
1797 | ПС 35/6 Луговая | Тамбовэнерго | г Моршанск | 2000 | 35/6 | 4 | 2.98 | 2.98
1798 | ПС 35/10 Любвинская | Тамбовэнерго | с Александровка | 1969 | 35/10 | 5 | 2.1661 | 2.1658
1799 | ПС 35/10 Северная | Тамбовэнерго | п Устьинский | 1977 | 35/10 | 8 | 1.87 | 1.8238
1800 | ПС 35/10 Питерская | Тамбовэнерго | с Ивенье | 1974 | 35/10 | 2.5 | 1.825 | 1.8687
1801 | ПС 35/10 Ракшинская | Тамбовэнерго | п Центральный | 1974 | 35/10 | 8 | 2.6184 | 2.388
1802 | ПС 35/10 Рыбинская | Тамбовэнерго | с Рыбное | 1974 | 35/10 | 5 | 1.485 | 1.4047
1803 | ПС 35/10 Серповская | Тамбовэнерго | с Серповое | 1975 | 35/10 | 5 | 2.076 | 2.0611
1804 | ПС 35/10 Ст.Томниковская | Тамбовэнерго | с Старотомниково | 1969 | 35/10 | 1 | 0.9 | 0.89214
1805 | ПС 35/10 Чернитовская | Тамбовэнерго | с Чернитово | 1982 | 35/10 | 2.5 | 2.165 | 2.3116
1806 | ПС 35/10 Бондарская | Тамбовэнерго | с Бондари | 1971 | 35/10 | 5 | 1.105 | 1.0958
1807 | ПС 35/10 Вернадовская | Тамбовэнерго | п С-за Подъем 1-отделение | 1981 | 35/10 | 4.1 | 1.2893 | 1.037
1808 | ПС 35/10 Гагаринская | Тамбовэнерго | с Гагарино 1-е | 1973 | 35/10 | 4.1 | 1.4516 | 1.4516
1809 | ПС 35/10 Егоровская | Тамбовэнерго | с Егоровка | 1992 | 35/10 | 5 | 2.015 | 2.009
1810 | ПС 35/10 Кершинская | Тамбовэнерго | с Керша | 1983 | 35/10 | 4.1 | 1.4487 | 1.4404
1811 | ПС 35/10 Куровщинская | Тамбовэнерго | с Куровщина | 1988 | 35/10 | 3.2 | 1.3124 | 1.3084
1812 | ПС 35/10 Липовская | Тамбовэнерго | с Липовка | 1991 | 35/10 | 2.5 | 2.415 | 2.3757
1813 | ПС 35/10 Ломовисская | Тамбовэнерго | с Большой Ломовис | 1986 | 35/10 | 5.7 | 2.4994 | 2.4994
1814 | ПС 35/10 Митропольская | Тамбовэнерго | с Митрополье | 1965 | 35/10 | 2.5 | 1.865 | 1.865
1815 | ПС 35/10 П.Угловская | Тамбовэнерго | с Пахотный Угол | 1980 | 35/10 | 1.6 | 1.29 | 1.2496
1816 | ПС 35/10 Рудовская | Тамбовэнерго | с Рудовка | 1972 | 35/10 | 5 | 2.065 | 2.0563
1817 | ПС 35/10 В.Ярославская | Тамбовэнерго | с Верхняя Ярославка | 1990 | 35/10 | 5 | 2.3684 | 2.3684
1818 | ПС 35/10 Дегтянская | Тамбовэнерго | с Титовка | 1966 | 35/10 | 2.5 | 1.185 | 1.0998
1819 | ПС 35/10 Зелёная | Тамбовэнерго | с Зеленое | 1978 | 35/10 | 1.6 | 1.51 | 1.508
1820 | ПС 35/10 Кулеватовская | Тамбовэнерго | п Рабочий | 1974 | 35/10 | 8 | 1.98 | 1.6267
1821 | ПС 35/10 Ламская | Тамбовэнерго | с Вторые Левые Ламки | 1967 | 35/10 | 6.5 | 2.0858 | 2.0858
1822 | ПС 35/10 Грязновская | Тамбовэнерго | с Новое Грязное | 1987 | 35/10 | 5 | 2.465 | 2.4644
1823 | ПС 35/10 Отъясская | Тамбовэнерго | с Отъяссы | 1980 | 35/10 | 5 | 2.1638 | 2.1543
1824 | ПС 35/10 П.Васильевская | Тамбовэнерго | с Покрово-Васильевка | 1973 | 35/10 | 1.6 | 1.51 | 1.51
1825 | ПС 35/10 Подлесная | Тамбовэнерго | с Подлесное | 1980 | 35/10 | 5 | 1.895 | 1.7699
1826 | ПС 35/10 Троицкая | Тамбовэнерго | с Троицкие Росляи | 1980 | 35/10 | 5 | 2.0701 | 2.07
1827 | ПС 35/10 Городская | Тамбовэнерго | г Жердевка | 1970 | 35/10 | 4 | 1.77 | 1.766
1828 | ПС 35/10 Сукмановская | Тамбовэнерго | с Сукмановка | 1988 | 35/10 | 5 | 2.3817 | 2.3727
1829 | ПС 35/10 Туголуковская | Тамбовэнерго | с Туголуково | 1978 | 35/10 | 6.5 | 2.095 | 2.0541
1830 | ПС 35/10 Артемовская | Тамбовэнерго | с Артемовка | 1979/2011 | 35/10 | 8 | 2.45 | 2.4436
1831 | ПС 35/10 РСХО | Тамбовэнерго | г Жердевка | 1985 | 35/10 | 6.5 | 1.685 | 1.685
1832 | ПС 35/10 Максимовская | Тамбовэнерго | с Алексеевка | 1984 | 35/10 | 3.2 | 1.3459 | 1.3432
1833 | ПС 35/10 Бурнакская | Тамбовэнерго | с Бурнак | 1977 | 35/10 | 11.9 | 0.82 | 0.81002
1834 | ПС 35/10 Полетаевская | Тамбовэнерго | с Полетаево | 1981 | 35/10 | 8 | 3.8893 | 2.4511
1835 | ПС 35/10 Росляйская | Тамбовэнерго | с Троицкий Росляй | 1978 | 35/10 | 8 | 3.4466 | 2.727
1836 | ПС 35/10 Пионер | Тамбовэнерго | Старогрязное | 1992 | 35/10 | 4.1 | 0.61 | 0.61
1837 | ПС 35/10 Львовская | Тамбовэнерго | Петровское | 1978 | 35/10 | 5 | 2.2785 | 2.2767
1838 | ПС 35/10 Надеждинская | Тамбовэнерго | с Сергиевка | 1992 | 35/10 | 1.6 | 1.43 | 0.7181
1839 | ПС 35/10 Кулешовская | Тамбовэнерго | Кулешовка | 1986 | 35/10 | 2.5 | 2.185 | 2.1898
1840 | ПС 35/10 Черняевская | Тамбовэнерго | с Черняевка | 1976/2009 | 35/10 | 8 | 2.56 | 2.5274
1841 | ПС 35/10 Ивановская | Тамбовэнерго | Ивановка | 1971 | 35/10 | 5 | 2.1485 | 2.1418
1842 | ПС 35/10 Шульгинская | Тамбовэнерго | с Шульгино | 1992/2011 | 35/10 | 5 | 1.8954 | 1.8873
1843 | ПС 35/10 Лавровская | Тамбовэнерго | с Лаврово | 1989 | 35/10 | 5 | 2.3828 | 2.3828
1844 | ПС 35/10 Н.Сергиевская | Тамбовэнерго | с Николо-Сергиевка | 1971 | 35/10 | 3.2 | 2.81 | 2.8053
1845 | ПС 35/10 Каменская | Тамбовэнерго | с Каменка | 1974 | 35/10 | 5 | 2.177 | 2.1481
1846 | ПС 35/10 Протасовская | Тамбовэнерго | с Протасово | 1980/2013 | 35/10 | 5 | 2.3039 | 2.3039
1847 | ПС 35/10 Чакинская | Тамбовэнерго | п Чакино | 1979 | 35/10 | 4 | 3.55 | 3.5476
1848 | ПС 35/10 Лукинская | Тамбовэнерго | д Алкаладка | 1991 | 35/10 | 2.5 | 2.415 | 2.4343
1849 | ПС 35/10 Золотовская | Тамбовэнерго | с Золотовка | 1991 | 35/10 | 2.5 | 2.305 | 2.321
1850 | ПС 35/10 Моздокская | Тамбовэнерго | д Афанасьевка | 1991 | 35/10 | 2.5 | 2.335 | 2.3609
1851 | ПС 35/10 Обловская | Тамбовэнерго | г Уварово | 1976 | 35/10 | 5 | 2.3574 | 2.1835
1852 | ПС 35/10 В.Вершинская | Тамбовэнерго | с Вольная Вершина | 1975 | 35/10 | 6.5 | 2.045 | 2.0311
1853 | ПС 35/10 Лучевская | Тамбовэнерго | п Луч | 1979 | 35/10 | 4.1 | 1.4486 | 1.4459
1854 | ПС 35/10 Ольшанская | Тамбовэнерго | с Ольшанка | 1976 | 35/10 | 6.5 | 1.865 | 1.8594
1855 | ПС 35/10 Павлодарская | Тамбовэнерго | с Павлодар | 1986 | 35/10 | 2.5 | 2.455 | 2.4655
1856 | ПС 35/10 Березовская | Тамбовэнерго | п Красный Куст | 1983 | 35/10 | 5 | 2.4857 | 2.4857
1857 | ПС 35/10 К.Звездинская | Тамбовэнерго | с Сергиевка | 1979 | 35/10 | 3.2 | 1.5049 | 1.5047
1858 | ПС 35/10 Прудковская | Тамбовэнерго | с Прудки | 1986 | 35/10 | 4.1 | 1.3904 | 1.3789
1859 | ПС 35/10 Шапкинская | Тамбовэнерго | с Шапкино | 1987 | 35/10 | 8 | 3.5729 | 3.535
1860 | ПС 35/10 Марьинская | Тамбовэнерго | с. Марьинка | 1978 | 35/10 | 3.2 | 1.3182 | 1.2977
1861 | ПС 35/10 Ирская | Тамбовэнерго | с Ленинское | 1979 | 35/10 | 4.1 | 1.4282 | 1.4242
1862 | ПС 35/10 Заводская | Тамбовэнерго | г Кирсанов | 1989 | 35/10 | 8 | 3 | 1.9173
1863 | ПС 35/10 Калаисская | Тамбовэнерго | с. Калаис | 1983 | 35/10 | 2.5 | 1.905 | 1.9289
1864 | ПС 35/10 Соколовская | Тамбовэнерго | с Соколово | 1979 | 35/10 | 5 | 1.065 | 0.95713
1865 | ПС 35/10 Ветеринарная | Тамбовэнерго | д Натальевка | 1974 | 35/10 | 2.5 | 2.435 | 2.4528
1866 | ПС 35/10 Глуховская | Тамбовэнерго | с Глуховка | 1984 | 35/10 | 2.5 | 2.535 | 2.5498
1867 | ПС 35/10 Оржевская | Тамбовэнерго | с Масловка | 1968 | 35/10 | 2.5 | 2.235 | 2.2467
1868 | ПС 35/10 Восточная | Тамбовэнерго | рп Умет | 1974 | 35/10 | 8 | 2.45 | 2.4016
1869 | ПС 35/10 Гавриловская | Тамбовэнерго | п. Садовый | 1978 | 35/10 | 8 | 2.08 | 1.8899
1870 | ПС 35/10 Пересыпкинская | Тамбовэнерго | с. 2-е Пересыпкино | 1985 | 35/10 | 5 | 2.0233 | 2.0192
1871 | ПС 35/10 Анненская | Тамбовэнерго | п. Прудки | 1985 | 35/10 | 5 | 1.4193 | 1.2874
1872 | ПС 35/10 Филатовская | Тамбовэнерго | Филатовский | 1984 | 35/10 | 5 | 2.075 | 2.075
1873 | ПС 35/10 Никитинская | Тамбовэнерго | д Успеновка | 2011 | 35/10 | 8 | 2.28 | 2.211
1874 | ПС 35/10 Балыклейская | Тамбовэнерго | с. Балыклей | 1975 | 35/10 | 5 | 1.4908 | 1.47
1875 | ПС 35/10 Караваинская | Тамбовэнерго | с Караваино | 1976 | 35/10 | 3.2 | 1.3 | 1.1199
1876 | ПС 35/10 Романовская | Тамбовэнерго | с. Павловка | 1967 | 35/10 | 3.2 | 3.0029 | 3.0029
1877 | ПС 35/10 Борщевская | Тамбовэнерго | с.Борщи | 2014 | 35/10 | 20 | 4.7413 | 4.7332
1878 | ПС 35/10 кВ Алексейково | Тверьэнерго | с.Сорогожское | 1989 | 35/10 | 1.6 | 1.24 | 1.2151
1879 | ПС 35/10 кВ Беляницы | Тверьэнерго | д.Беляницы | 1984 | 35/10 | 1.6 | 1.13 | 1.1214
1880 | ПС 35/10 кВ Борисовское | Тверьэнерго | с. Борисовское | 1985 | 35/10 | 1 | 0.65 | 0.70253
1881 | ПС 35/10 кВ Высокуша | Тверьэнерго | в районе д. Высокуша | 1982 | 35/10 | 1.6 | 1.54 | 1.572
1882 | ПС 35/10 кВ Гостиница | Тверьэнерго | в районе д.Буденовка | 1983 | 35/10 | 1.6 | 1.47 | 1.5302
1883 | ПС 35/10 кВ Григорово | Тверьэнерго | д. Григорово | 1979 | 35/10 | 2.5 | 2.225 | 2.1299
1884 | ПС 35/10 кВ Деледино | Тверьэнерго | в районе с.Деледино | 1982 | 35/10 | 4 | 4 | 4.0537
1885 | ПС 35/10 кВ Зараменье | Тверьэнерго | в районе д.Зараменье | 1968 | 35/10 | 1.6 | 1.35 | 1.3247
1886 | ПС 35/10 кВ Зобы | Тверьэнерго | в районе д.Зобы | 1981 | 35/10 | 2.5 | 1.635 | 1.6259
1887 | ПС 35/10 кВ Кой | Тверьэнерго | в районе д.Вепрь | 1985 | 35/10 | 1.8 | 1.65 | 1.7098
1888 | ПС 35/10 кВ Ладожское | Тверьэнерго | д.Ладожское | 1979 | 35/10 | 1.6 | 1.57 | 1.5783
1889 | ПС 35/10 кВ Литвиново | Тверьэнерго | в районе д.Литвиново | 1976 | 35/10 | 4 | 4.06 | 4.0897
1890 | ПС 35/10 кВ Лощемля | Тверьэнерго | в районе д.Лощемля | 1976 | 35/10 | 2.5 | 2.275 | 2.3984
1891 | ПС 35/10 кВ Любегощи | Тверьэнерго | в районе с.Любегощи | 1964 | 35/10 | 1.8 | 1.53 | 1.5543
1892 | ПС 35/10 кВ Мартыново | Тверьэнерго | д.Мартыново | 1980 | 35/10 | 1.6 | 1.58 | 1.6054
1893 | ПС 35/10 кВ Михайловское | Тверьэнерго | в районе с.Михайловское | 1980 | 35/10 | 2.5 | 2.385 | 2.4391
1894 | ПС 35/10 кВ Морозово | Тверьэнерго | д.Морозово | 1991 | 35/10 | 2.5 | 2.455 | 2.5076
1895 | ПС 35/10 кВ Поповка | Тверьэнерго | в районе д.Поповка | 1980 | 35/10 | 1.6 | 1.58 | 1.6108
1896 | ПС 35/10 кВ Романцево | Тверьэнерго | в районе д. Романцево | 1969 | 35/10 | 1.6 | 1.39 | 1.4249
1897 | ПС 35/10 кВ Старое Сандово | Тверьэнерго | д. Старое Сандово | 1976 | 35/10 | 2.5 | 2.425 | 2.4481
1898 | ПС 35/10 кВ Сукромны | Тверьэнерго | в районе д.Сукромны | 1976 | 35/10 | 1.6 | 0.9 | 0.89157
1899 | ПС 35/10 кВ Теблеши | Тверьэнерго | в районе с. Теблеши | 1980 | 35/10 | 2.5 | 2.415 | 2.4297
1900 | ПС 35/10 кВ Трестна | Тверьэнерго | в районе д.Трестна | 1979 | 35/10 | 2.5 | 2.365 | 2.3866
1901 | ПС 35/10 кВ Фралево | Тверьэнерго | в районе д.Ивановское | 1994 | 35/10 | 4 | 3.4 | 3.4338
1902 | ПС 35/10 кВ Чамерово | Тверьэнерго | д. Чамерово | 1981 | 35/10 | 1.8 | 1.19 | 1.0221
1903 | ПС 110/10 кВ Ахматово | Тверьэнерго | д.Ахматово | 1979 | 110/10 | 2.5 | 2.375 | 2.7421
1904 | ПС 110/10 кВ Кладово | Тверьэнерго | в районе д.Кучели | 1982 | 110/10 | 6.3 | 5.615 | 5.9269
1905 | ПС 110/10 кВ Лаптиха | Тверьэнерго | в районе д.Лаптиха | 1983 | 110/10 | 2.5 | 1.725 | 0.57464
1906 | ПС 110/10 кВ Малышево | Тверьэнерго | в районе с.Малышево | 1978 | 110/10 | 2.5 | 1.825 | 1.9812
1907 | ПС 110/10 кВ Старт | Тверьэнерго | Г.Бежецк (около д. Новая деревня) | 1998 | 110/10 | 16 | 15.44 | 15.5879
1908 | ПС 110/35 кВ Рассвет | Тверьэнерго | П.Сонково, ул.Лесозавод | 1981 | 110/35 | 10 | 6.27 | 5.6358
1909 | ПС 110/35/10 кВ Иваново | Тверьэнерго | в районе д.Иваново | 1979 | 110/35/10 | 6.3 | 5.475 | 5.3073
1910 | ПС 110/35/10 кВ Кесьма | Тверьэнерго | в районе д.Можайка | 1980 | 110/35/10 | 6.3 | 5.825 | 5.8789
1911 | ПС 110/35/10 кВ Моркины Горы | Тверьэнерго | с. Моркины Горы | 1966 | 110/35/10 | 5.6 | 5.32 | 4.2255
1912 | ПС 110/35/10 кВ Топалки | Тверьэнерго | д.Топалки | 1967 | 110/35/10 | 6.3 | 4.535 | 4.4279
1913 | ПС 35/10 кВ Березье | Тверьэнерго | д.Березье | 1990 | 35/10 | 1+1 | 1.0075 | 1.0007
1914 | ПС 35/10 кВ Лесное | Тверьэнерго | С.Лесное | 1967 | 35/10 | 2.5+4 | 1.824 | 1.6788
1915 | ПС 35/10 кВ Максатиха | Тверьэнерго | п.Ривицкий | 1964 | 35/10 | 6.3+4 | 0.35329 | 0.2477
1916 | ПС 35/10 кВ Молоково | Тверьэнерго | П.Молоково, ул. Красноармейская | 1961 | 35/10 | 4+2.5 | 1.2906 | 1.2805
1917 | ПС 35/10 кВ Новокотово | Тверьэнерго | в районе д.Новокотово | 1978 | 35/10 | 2.5+2.5 | 2.4632 | 2.4632
1918 | ПС 35/10 кВ Ривзавод | Тверьэнерго | п.Ривзавод | 1975 | 35/10 | 1.6+2.5 | 0.45016 | 0.41266
1919 | ПС 35/10 кВ Сонково | Тверьэнерго | П.Сонково, ул.Лесозавод | 1961 | 35/10 | 4+3.2 | 0.97442 | 0.35391
1920 | ПС 35/10 кВ Сулежский Борок | Тверьэнерго | в районе д. Сулежский Борок | 1983 | 35/10 | 1.6+2.5 | 1.248 | 0.079461
1921 | ПС 110/10 кВ Шишково Дуброво | Тверьэнерго | в районе д.Каменная | 1975 | 110/10 | 6.3+6.3 | 5.6832 | 4.0983
1922 | ПС 110/35/10 кВ Весьегонск | Тверьэнерго | Г.Весьегонск, ул. Южная | 1978 | 110/35/10 | 6.3+6.3 | 2.7799 | 2.7377
1923 | ПС 110/35/10 кВ ДВП | Тверьэнерго | П.Максатиха | 1990 | 110/35/10 | 25+25 | 17.3014 | 17.1612
1924 | ПС 110/35/10 кВ Красный Холм | Тверьэнерго | Г. Красный Холм | 1984 | 110/35/10 | 10+10 | 4.6987 | 4.657
1925 | ПС 110/35/10 кВ Поречье | Тверьэнерго | в районе д. Степаньково | 1960 | 110/35/10 | 6.3+6.3 | 6.5344 | 6.5263
1926 | ПС 110/35/10 кВ Сандово | Тверьэнерго | П.Сандово, ул. Заводская | 1964 | 110/35/10 | 10+10 | 8.665 | 8.6434
1927 | ПС 110/35/10 кВ Шолмино | Тверьэнерго | г.Бежецк, ул. Заводская | 1960 | 110/35/10 | 25+25 | 13.41 | 12.4382
1928 | ПС 35/6 кВ Бельский Карьер | Тверьэнерго | п. Бельский | 1979 | 35/6 | 4 | 3.96 | 3.9522
1929 | ПС 35/10 кВ Дубровка | Тверьэнерго | д. Дубровка | 1984 | 35/10 | 1.6 | 1.47 | 1.5043
1930 | ПС 35/10 кВ Жилотково | Тверьэнерго | д.Жилотково | 1980 | 35/10 | 1.8 | 1.61 | 1.6031
1931 | ПС 35/10 кВ Копачево | Тверьэнерго | д.Копачево | 1980 | 35/10 | 1.6 | 1.39 | 1.3782
1932 | ПС 35/10 кВ Кузнецово | Тверьэнерго | д. Кузнецово | 1983 | 35/10 | 1.6 | 0.83 | 1.1078
1933 | ПС 35/10 кВ Лужниково | Тверьэнерго | д. Лужниково | 1984 | 35/10 | 2.5 | 2.345 | 2.4412
1934 | ПС 35/10 кВ Насакино | Тверьэнерго | д. Насакино | 1978 | 35/10 | 2.5 | 2.455 | 2.455
1935 | ПС 110/35/10 кВ Октябрьский Карьер | Тверьэнерго | п. Есиновичи | 1989 | 110/35/10 | 25 | 25.16 | 25.1398
1936 | ПС 35/10 кВ Порожки | Тверьэнерго | д.Порожки | 1962 | 35/10 | 1 | 0.72 | 0.71258
1937 | ПС 35/6 кВ ХБК | Тверьэнерго | г.В.Волочек | 1970 | 35/6 | 4 | 1.67 | 1.67
1938 | ПС 35/6 кВ №5 | Тверьэнерго | п. Выползово ЗАТО "Озерный" | 1972 | 35/6 | 1+1.6 | 0.52 | 0.52
1939 | ПС 35/10 кВ 9-е Января | Тверьэнерго | г. В.Волочек, Бейшлотская набережная | 1985 | 35/10 | 6.3+10 | 2.715 | 2.715
1940 | ПС 35/6 кВ АКУ | Тверьэнерго | п. Академический | 1986 | 35/6 | 3.2+4 | 2.608 | 2.6019
1941 | ПС 35/6 кВ Афанасово | Тверьэнерго | д. Афанасово | 1968 | 35/6 | 1.6+1.8 | 1.3294 | 1.3014
1942 | ПС 110/6 кВ Б-4 | Тверьэнерго | ЗАТО "ОЗЕРНЫЙ" | 1986 | 110/6 | 10+10 | 6.6218 | 6.5942
1943 | ПС 35/6 кВ Борисово | Тверьэнерго | п. Борисово | 1960 | 35/6 | 3.2+3.2 | 1.51 | 1.4931
1944 | ПС 35/10 кВ Боровно | Тверьэнерго | п. Боровно | 1979 | 35/10 | 2.5+2.5 | 1.9067 | 1.8831
1945 | ПС 110/10 кВ Бушевец | Тверьэнерго | п. Бушевец | 1988 | 110/10 | 6.3+6.3 | 6.0752 | 6.0719
1946 | ПС 35/6 кВ Великий Октябрь | Тверьэнерго | п. В.Октябрь | 1975 | 35/6 | 6.3+4 | 2.92 | 2.8239
1947 | ПС 35/10 кВ Выдропужск | Тверьэнерго | с. Выдропужск | 1979 | 35/10 | 2.5+1.6 | 1.11 | 1.055
1948 | ПС 35/10 кВ Голубые Озера | Тверьэнерго | за территорией д/отдыха Г.Озера | 1990 | 35/10 | 2.5+1.6 | 1.45 | 1.4449
1949 | ПС 35/6 кВ Городок | Тверьэнерго | д. Городок | 1989 | 35/6 | 1.6+1.6 | 1.4964 | 1.4814
1950 | ПС 35/10 кВ ДОЗ | Тверьэнерго | г. В.Волочек,п. Приозерный | 1980 | 35/10 | 4+4 | 1.9939 | 1.9939
1951 | ПС 35/10 кВ Дятлово | Тверьэнерго | д. Дятлово | 1979 | 35/10 | 1.6+1.6 | 1.3644 | 1.2967
1952 | ПС 35/10 кВ Есиновичи | Тверьэнерго | п.Есеновичи | 1979 | 35/10 | 1.8+2.5 | 1.395 | 1.3646
1953 | ПС 35/10 кВ ЖБИ | Тверьэнерго | г.В.Волочек | 1988 | 35/10 | 2.5+2.5 | 1.515 | 1.515
1954 | ПС 35/10 кВ Заозерная | Тверьэнерго | г.Бологое, мкрр-он Заозерный | 1985 | 35/10 | 6.3+6.3 | 4.815 | 4.7594
1955 | ПС 35/10 кВ Княщины | Тверьэнерго | д. Княщины | 1981 | 35/10 | 2.5+2.5 | 2.5221 | 2.5204
1956 | ПС 35/10 кВ Козлово | Тверьэнерго | с.Козлово | 1972 | 35/10 | 1.8+4 | 0.7295 | 0.70355
1957 | ПС 35/10 кВ Красное Знамя | Тверьэнерго | п. Кр.Знамя | 1973 | 35/10 | 1.6+1.8 | 1.3001 | 1.2977
1958 | ПС 35/6 кВ Красный Май | Тверьэнерго | п. Кр. Май | 1991 | 35/6 | 10+10 | 8.36 | 8.3415
1959 | ПС 35/10 кВ Куженкино | Тверьэнерго | д.Спехово | 1974 | 35/10 | 2.5+2.5 | 1.7165 | 1.6989
1960 | ПС 35/10 кВ Лукино | Тверьэнерго | д. Кулотино | 1981 | 35/10 | 2.5+1.6 | 1.5568 | 1.5484
1961 | ПС 35/6 кВ Макарово | Тверьэнерго | д. Макарово | 1998 | 35/6 | 4+4 | 3.3098 | 3.3067
1962 | ПС 110/10 кВ Манихино | Тверьэнерго | п. манихино | 1983 | 110/10 | 2.5+2.5 | 2.3175 | 2.3124
1963 | ПС 35/10 кВ Молдино | Тверьэнерго | д.Молдино | 1981 | 35/10 | 1+1 | 0.732 | 0.73187
1964 | ПС 35/10 кВ Ново-Кузьминская | Тверьэнерго | д.Кузьменская | 1972 | 35/10 | 1+1 | 0.67671 | 0.65143
1965 | ПС 35/10 кВ Овсище | Тверьэнерго | д.Овсище | 1983 | 35/10 | 2.5+1.6 | 1.4503 | 1.4452
1966 | ПС 35/6 кВ ОЭЗ | Тверьэнерго | г. В.Волочек | 1971 | 35/6 | 2.5+2 | -0.25 | -0.25
1967 | ПС 35/10 кВ Плотично | Тверьэнерго | д. Плотично | 1983 | 35/10 | 1.8+1.6 | 1.04 | 1.0198
1968 | ПС 35/10 кВ Попово | Тверьэнерго | д.Попово | 1983 | 35/10 | 2.5+1 | 0.83287 | 0.83287
1969 | ПС 35/10 кВ Пролетарий | Тверьэнерго | п.Солнечный | 1983 | 35/10 | 2.5+2.5 | 1.5555 | 1.5087
1970 | ПС 35/10 кВ Рождество | Тверьэнерго | д. Рождество | 1987 | 35/10 | 2.5+2.5 | 2.435 | 2.4198
1971 | ПС 35/10 кВ Ряд | Тверьэнерго | д. Ряд | 1983 | 35/10 | 2.5+2.5 | 2.3609 | 2.2182
1972 | ПС 35/10 кВ Сеглино | Тверьэнерго | д.Сеглино | 1981 | 35/10 | 1.6+1.6 | 1.16 | 1.0892
1973 | ПС 35/10 кВ Сороки | Тверьэнерго | п. Пригородный | 1985 | 35/10 | 2.5+2.5 | 2.2777 | 2.257
1974 | ПС 35/10 кВ Терелесово | Тверьэнерго | п. Терелесово | 1987 | 35/10 | 1.6+1.6 | 1.1178 | 1.1019
1975 | ПС 35/10 кВ Тимково | Тверьэнерго | п. Тимково | 1978 | 35/10 | 1.6+1.6 | 0.95753 | 0.89656
1976 | ПС 35/10 кВ Фирово | Тверьэнерго | п.Фирово | 1985 | 35/10 | 2.5+2.5 | 1.383 | 1.3412
1977 | ПС 35/6 кВ Юбилейная | Тверьэнерго | г. В.Волочек | 1974 | 35/6 | 7.5+10 | 1.935 | 1.935
1978 | ПС 35/10 кВ Яконово | Тверьэнерго | п. Яконово | 1984 | 35/10 | 2.5+2.5 | 2.4712 | 2.4712
1979 | ПС 110/35/10 кВ Брусово | Тверьэнерго | п. Брусово | 1982 | 110/35/10 | 10+10 | 8.0216 | 7.9639
1980 | ПС 110/35/6 кВ Выползово | Тверьэнерго | п. Выползово | 1972 | 110/35/6 | 10+10 | 7.4487 | 7.4089
1981 | ПС 110/35/6 кВ Вышний Волочек | Тверьэнерго | г. Вышний Волочек,ул. Ямская ,175 | 1957 | 110/35/6 | 40+40 | 20.249 | 20.1519
1982 | ПС 110/35/10-6 кВ Кашарово | Тверьэнерго | г. Выший Волочек | 1974 | 110/35/10-6 | 16+20 | 3.954 | 3.2637
1983 | ПС 110/35/10 кВ Спирово | Тверьэнерго | п. Спирово | 1989 | 110/35/10 | 16+16 | 11.2178 | 11.1801
1984 | ПС 110/35/10 кВ Труд | Тверьэнерго | п. Труд | 1976 | 110/35/10 | 16+16 | 16.742 | 16.742
1985 | ПС 110/35/10 кВ Удомля | Тверьэнерго | г. Удомля | 1982 | 110/35/10 | 25+25 | 10.105 | 9.811
1986 | ПС 110/35/10 кВ Холохоленка | Тверьэнерго | пос.Афимьино | 1974 | 110/35/10 | 6.3+6.3 | 4.3164 | 4.3092
1987 | ПС 110/35/10 кВ Леонтьево | Тверьэнерго | п. Леонтьево | 1959 | 110/35/10 | 25+25 | 23.2 | 23.0588
1988 | ПС 35/6 кВ Микрорайонная | Тверьэнерго | г. Кимры | 1980 | 35/6 | 6.3 | 3.575 | 3.8485
1989 | ПС 35/10 кВ Барыково | Тверьэнерго | Барыковский сельский округ, д. Барыково | 1977 | 35/10 | 2.5+2.5 | 1.4107 | 1.1651
1990 | ПС 35/6 кВ Б.Городок | Тверьэнерго | п. г. т. Белый Городок | 1963 | 35/6 | 5.6+6.3 | 2.5487 | 2.1203
1991 | ПС 35/10 кВ Вега | Тверьэнерго | Чигиревский сельский округ | 1988 | 35/10 | 2.5+2.5 | 1.6652 | 1.4955
1992 | ПС 35/10 кВ Волга | Тверьэнерго | г. Кимры | 1992 | 35/10 | 6.3+6.3 | 2.3704 | 2.1546
1993 | ПС 35/10 кВ Ильинское | Тверьэнерго | Ильинский сельский округ, с. Ильинское | 1960 | 35/10 | 4+2.5 | 1.4398 | 1.1505
1994 | ПС 35/10 кВ Калязин | Тверьэнерго | г. Калязин, ул. Коминтерна | 1972 | 35/10 | 6.3+6.3 | 1.5671 | 1.4818
1995 | ПС 35/6 кВ Кимры | Тверьэнерго | г. Кимры | 1954 | 35/6 | 16+16 | 11.659 | 11.3291
1996 | ПС 35/10 кВ Козьмодемьяновская | Тверьэнерго | Козьмодемьяновский сельский округ, д. Козьмодемьяновское | 1981 | 35/10 | 2.5+2.5 | 2.4755 | 2.2578
1997 | ПС 35/10 кВ Курортная | Тверьэнерго | г. Кашин, набережная М.Ушакова | 1987 | 35/10 | 4+4 | 1.69 | 1.69
1998 | ПС 35/10 кВ Маяк | Тверьэнерго | г. Кимры | 1977 | 35/10 | 6.3+6.3 | 2.265 | 2.0228
1999 | ПС 35/10 кВ Микрорайонная | Тверьэнерго | г. Кимры | 1980 | 35/10 | 4+4 | 2.0576 | 1.6763
2000 | ПС 35/10 кВ Нагорское | Тверьэнерго | Яринский сельский округ | 1977 | 35/10 | 2.5+1.8 | 1.522 | 1.3539
2001 | ПС 35/10 кВ Неклюдово | Тверьэнерго | Неклюдовский сельский округ, д. Неклюдово | 1962 | 35/10 | 1.6+1.6 | 1.1235 | 0.94589
2002 | ПС 35/10 кВ Нерль | Тверьэнерго | с. Нерль | 1976 | 35/10 | 4+2.5 | 1.442 | 0.84837
2003 | ПС 35/10 кВ Плутково | Тверьэнерго | Спасский сельский округ, д. Спасское | 1983 | 35/10 | 2.5+2.5 | 2.288 | 1.7625
2004 | ПС 35/10 кВ Савцино | Тверьэнерго | Власьевский сельский округ, д. Савцыно | 1976 | 35/10 | 2.5+2.5 | 2.4832 | 2.4731
2005 | ПС 35/10 кВ Сотское | Тверьэнерго | Паскинский сельский округ, д. Сотское | 1976 | 35/10 | 1.6+2.5 | 1.6129 | 1.5657
2006 | ПС 35/10 кВ Стоянцы | Тверьэнерго | Стоянцевский сельский округ, д. Петухово | 1979 | 35/10 | 2.5+2.5 | 2.2775 | 2.2101
2007 | ПС 35/10 кВ Уланово | Тверьэнерго | Баринцевский сельский округ, д. Уланово | 1979 | 35/10 | 1.6+1.6 | 0.98221 | 0.83251
2008 | ПС 35/10 кВ Уницы | Тверьэнерго | Уницкий сельский округ, д. Уницкая Горка | 1982 | 35/10 | 4+4 | 3.9794 | 3.9794
2009 | ПС 35/10 кВ Фенево | Тверьэнерго | Феневский сельский округ, д. Брылино | 1977 | 35/10 | 2.5+2.5 | 2.4676 | 2.4484
2010 | ПС 35/10 кВ Фролово | Тверьэнерго | Фарафоновский сельский округ | 1976 | 35/10 | 2.5+2.5 | 2.0944 | 1.8567
2011 | ПС 110/10 кВ Зарница | Тверьэнерго | Кучинский сельский округ, д. Кучино | 1994 | 110/10 | 10+10 | 10.5032 | 10.4879
2012 | ПС 110/10 кВ Зобнино | Тверьэнерго | Леушинский сельский округ, д. Зобнино | 1979 | 110/10 | 2.5+2.5 | 1.981 | 1.9439
2013 | ПС 110/10 кВ Инякино | Тверьэнерго | Кесовский сельский округ, НПС "Инякино" | 1982 | 110/10 | 25+25 | 25.91 | 25.91
2014 | ПС 110/35/10 кВ Василево | Тверьэнерго | Масовасилевский сельский округ, д. Малое Василево | 1983 | 110/35/10 | 6.3+6.3 | 6.4149 | 6.307
2015 | ПС 110/35/10 кВ Борки | Тверьэнерго | г. Кимры | 1963 | 110/35/10 | 40+25 | 9.0638 | 5.1073
2016 | ПС 110/35/10 кВ Верхняя Троица | Тверьэнерго | Верхнетроицкий сельский округ, д. Верхняя Троица | 1960 | 110/35/10 | 6.3+6.3 | 5.9621 | 5.7427
2017 | ПС 110/35/10 кВ Горицы | Тверьэнерго | Горицкий сельский округ, с. Горицы | 1963 | 110/35/10 | 6.3+6.3 | 5.7582 | 5.2339
2018 | ПС 110/35/10 кВ Луч | Тверьэнерго | Алферовский сельский округ | 1982 | 110/35/10 | 16+16 | 3.9414 | 2.5075
2019 | ПС 110/35/10 кВ Простор | Тверьэнерго | г. Кашин, Калининское шоссе | 1963 | 110/35/10 | 25+25 | 16.114 | 15.5514
2020 | ПС 110/35/10 кВ Радуга | Тверьэнерго | г. Кимры | 1980 | 110/35/10 | 40+25 | 3.1934 | 1.5415
2021 | ПС 110/35/10 кВ Роща | Тверьэнерго | Кесовский сельский округ, д. Роща | 1988 | 110/35/10 | 10+10 | 6.37 | 5.6235
2022 | ПС 110/10 кВ Бибирево | Тверьэнерго | д Бибирево | 1979 | 110/10 | 2.5 | 2.075 | 2.1195
2023 | ПС 35/10 кВ Бор | Тверьэнерго | д Бор | 1969 | 35/10 | 1.6 | 1.4 | 1.4712
2024 | ПС 110/10 кВ Воробьи | Тверьэнерго | Пятницкий с/о, д Пятницкое | 1992 | 110/10 | 2.5 | 2.425 | 2.4989
2025 | ПС 35/10 кВ Гекса | Тверьэнерго | близ населённого пункта Речане | 2014 | 35/10 | 6.3 | 2.745 | 2.745
2026 | ПС 35/10 кВ Глазомичи | Тверьэнерго | Глазомичский с/о, д Глазомичи | 1985 | 35/10 | 2.5 | 2.555 | 2.5866
2027 | ПС 35/10 кВ Жарки | Тверьэнерго | п. Жарковский | 1968 | 35/10 | 2.5 | 0.565 | 1.9789
2028 | ПС 35/10 кВ Земцы | Тверьэнерго | Земцовский с/о, пос. Земцы | 1969 | 35/10 | 2.5 | 2.165 | 2.2178
2029 | ПС 35/10 кВ Ковалево | Тверьэнерго | Высоковский с/о, д Пустое Подлесье | 1982 | 35/10 | 2.5 | 2.235 | 2.3033
2030 | ПС 35/10 кВ Коротыши | Тверьэнерго | Севастьяновский с/о, д Коротыши | 1977 | 35/10 | 1.6 | 1.52 | 1.5189
2031 | ПС 110/10 кВ Монино | Тверьэнерго | д. Новосёлки | 1969 | 110/10 | 6.3 | 5.505 | 5.7168
2032 | ПС 35/10 кВ Озерец | Тверьэнерго | д Озерец | 1987 | 35/10 | 1 | 0.88 | 0.91422
2033 | ПС 35/10 кВ Пожня | Тверьэнерго | Пожнинский с/о, д Пожня | 1981 | 35/10 | 1.6 | 1.39 | 1.4074
2034 | ПС 35/10 кВ Половцово | Тверьэнерго | Нелидовский с/о д. Половцово | 1960 | 35/10 | 1.6 | 0.81 | 1.0793
2035 | ПС 110/10 кВ Понизовье | Тверьэнерго | Понизовский с/о, д Понизовье | 1987 | 110/10 | 2.5 | 2.155 | 2.1166
2036 | ПС 35/10 кВ Синьково | Тверьэнерго | Любинскийс/о, д Дмитрово | 1968 | 35/10 | 1 | 0.6 | 0.67799
2037 | ПС 35/10 кВ Улин | Тверьэнерго | Улинский с/о, д Улин | 1980 | 35/10 | 1.6 | 1.38 | 1.3886
2038 | ПС 35/10 кВ Кавельщино | Тверьэнерго | д. Кавельщино | 1979 | 35/10 | 2.5 | 2.515 | 2.5369
2039 | ПС 35/10 кВ Бологово | Тверьэнерго | д Бологово | 1969 | 35/10 | 1.6+2.5 | 1.6306 | 1.6256
2040 | ПС 35/10 кВ Верховье | Тверьэнерго | д. Верховье | 1967 | 35/10 | 1+2.5 | 1.0406 | 1.0406
2041 | ПС 35/10 кВ Воскресенское | Тверьэнерго | Воскресенский с/о, д Воскресенское | 1963 | 35/10 | 1.6+1.6 | 1.6148 | 1.5929
2042 | ПС 35/10 кВ Дашково | Тверьэнерго | Подгородненский с/о, д Дашково | 1988 | 35/10 | 4+4 | 3.171 | 3.1659
2043 | ПС 110/10 кВ Ерохино | Тверьэнерго | Козловский с/о, д Ерохино | 1980 | 110/10 | 25+25 | 19.73 | 19.73
2044 | ПС 35/10 кВ Ильино | Тверьэнерго | д Дудкино | 1967 | 35/10 | 1.6+2.5 | 1.4168 | 1.3791
2045 | ПС 35/10 кВ Плоскошь | Тверьэнерго | д Плоскошь | 1965 | 35/10 | 3.2+4 | 2.8705 | 2.8301
2046 | ПС 35/6 кВ Половцово | Тверьэнерго | д. Половцово | 1960 | 35/6 | 5.6+5.6 | 1.59 | 1.3585
2047 | ПС 35/10 кВ Ст. Торопа | Тверьэнерго | п Старая Торопа | 1964 | 35/10 | 4+4 | 2.19 | 2.1731
2048 | ПС 110/35/10 кВ Андреаполь | Тверьэнерго | г.Андреаполь ул 50 лет Октября | 1966 | 110/35/10 | 10+10 | 3.4069 | 3.2723
2049 | ПС 110/35/10 кВ Белый | Тверьэнерго | г.Белый ул Октябрьская | 1990 | 110/35/10 | 16+10 | 4.6497 | 4.508
2050 | ПС 110/35/10 кВ Западная Двина | Тверьэнерго | г.Западная Двина ул Энергетиков | 1962 | 110/35/10 | 10+10 | 3.088 | 2.9289
2051 | ПС 110/35/10 кВ Торопец | Тверьэнерго | г.Торопец ул Чапаева | 1989 | 110/35/10 | 25+25 | 8.0221 | 7.863
2052 | ПС 35/10 кВ Бахмутово | Тверьэнерго | д. Бахмутово | 1983 | 35/10 | 2.5 | 2.2819 | 2.1107
2053 | ПС 35/10 кВ Пятницкое | Тверьэнерго | д. Павлюки | 1981 | 35/10 | 2.5 | 1.985 | 2.1684
2054 | ПС 35/10 кВ Карамзино | Тверьэнерго | д. Карамзино | 1983 | 35/10 | 1.6 | 1.1817 | 1.3806
2055 | ПС 35/10 кВ Кн.Горы | Тверьэнерго | д. Кн. Горы | 1975 | 35/10 | 2.5 | 0.865 | 0.8965
2056 | ПС 35/10 кВ Салино | Тверьэнерго | пос. Салино | 1979 | 35/10 | 2.5 | 2.095 | 2.0993
2057 | ПС 35/10 кВ Гусево | Тверьэнерго | д. Гусево | 1980 | 35/10 | 2.5 | 2.495 | 2.4916
2058 | ПС 35/10 кВ Мол.Туд | Тверьэнерго | пос. М. Туд | 1964 | 35/10 | 2.5 | 2.002 | 2.1754
2059 | ПС 35/10 кВ Ильенки | Тверьэнерго | д. Ильенки | 1982 | 35/10 | 2.5 | 2.365 | 2.3104
2060 | ПС 35/10 кВ Каденка | Тверьэнерго | д. Каденка | 1988 | 35/10 | 1 | 0.89 | 0.91104
2061 | ПС 35/10 кВ Родня | Тверьэнерго | с. Родня | 1981 | 35/10 | 2.5 | 1.865 | 1.8766
2062 | ПС 35/10 кВ Берново | Тверьэнерго | с. Берново | 1979 | 35/10 | 1.6 | 1.3 | 1.2831
2063 | ПС 35/10 кВ РМК | Тверьэнерго | г. Ржев, ул. Волжская | 1976 | 35/10 | 10+10 | 6.3943 | 6.0026
2064 | ПС 35/10 кВ Осуга | Тверьэнерго | д. Осуга | 1972 | 35/10 | 2.5+2.5 | 2.2494 | 2.2494
2065 | ПС 35/10 кВ Мин.Дворы | Тверьэнерго | д. Бочарово | 1960 | 35/10 | 2.5+3.2 | 2.0183 | 1.9593
2066 | ПС 35/10 кВ Клешнево | Тверьэнерго | д. Клешнево | 1973 | 35/10 | 4+4 | 4.007 | 3.1272
2067 | ПС 110/35/10 кВ Зубцов | Тверьэнерго | г. Зубцов, ул. Электроподстанционная д. 1 | 1975 | 110/35/10 | 25+25 | 15.011 | 13.2258
2068 | ПС 35/10 кВ П.Городище | Тверьэнерго | пос. П. Городище | 1975 | 35/10 | 5.6+5.6 | 3.2565 | 2.5722
2069 | ПС 35/10 кВ Степурино | Тверьэнерго | д. Степурино | 1963 | 35/10 | 4+4 | 3.2292 | 3.1382
2070 | ПС 35/10 кВ Максимово | Тверьэнерго | д. Максимово | 1979 | 35/10 | 2.5+2.5 | 2.3474 | 2.3242
2071 | ПС 35/10 кВ Луковниково | Тверьэнерго | с. Луковниково | 1971 | 35/10 | 4+2.5 | 1.6022 | 1.5762
2072 | ПС 110/10 кВ НТПФ | Тверьэнерго | пос. Есинка | 1978 | 110/10 | 6.3+6.3 | 3.6379 | 3.6379
2073 | ПС 110/10 кВ Мостовая | Тверьэнерго | д. Маслаково | 1962 | 110/10 | 6.3+6.3 | 5.5635 | 5.5534
2074 | ПС 110/35/10кВ Ржев | Тверьэнерго | г. Ржев ул. Рижская | 1960 | 110/35/10 | 40.5+40 | 17.9529 | 16.2285
2075 | ПС 110/35/10 кВ Чертолино | Тверьэнерго | пос. Чертолино | 1978 | 110/35/10 | 5.6+6.3 | 5.4016 | 5.3492
2076 | ПС 110/35/10 кВ Оленино | Тверьэнерго | пос. Оленино, ул. Гагарина д. 59 | 1964 | 110/35/10 | 16+10 | 6.3629 | 6.1637
2077 | ПС 110/35/10 кВ Старица | Тверьэнерго | г. Старица, ул. Станционная,д. 4 | 1961 | 110/35/10 | 16+16 | 8.978 | 8.5191
2078 | ПС 110/35/10 кВ З.Поле | Тверьэнерго | д. Иванищи | 1975 | 110/35/10 | 6.3+6.3 | 0.89156 | 0.49644
2079 | ПС 110/10 кВ Золоотвал | Тверьэнерго | г.Тверь | 1989 | 110/10 | 2.5 | 1.275 | 1.2699
2080 | ПС 35/10 кВ Красногорская | Тверьэнерго | пос. Красная Гора | 1959 | 35/10 | 2.5 | 0.915 | 0.9012
2081 | ПС 35/10 кВ Лисицкий Бор | Тверьэнерго | пос. Лисицкий Бор | 1970 | 35/10 | 2.5 | 1.695 | 1.7372
2082 | ПС 35/3 кВ №6 | Тверьэнерго | п.Восток | 1949 | 35/3 | 1 | 0.93063 | 0.93063
2083 | ПС 35/6 кВ №1 | Тверьэнерго | близ.д Новенькое | 1939 | 35/6 | 2.5 | 1.625 | 1.5279
2084 | ПС 35/10 кВ №1 | Тверьэнерго | близ.д Новенькое | 1939 | 35/10 | 4 | 1.14 | 1.0942
2085 | ПС 35/10 кВ Золотиха | Тверьэнерго | д.Золотиха | 1979 | 35/10 | 2.5 | 1.755 | 1.9527
2086 | ПС 35/10 кВ Новый Стан | Тверьэнерго | пос. Новый стан | 1984 | 35/10 | 2.5 | 2.285 | 2.2117
2087 | ПС 35/10 кВ Романово | Тверьэнерго | пос. Романово | 1979 | 35/10 | 2.5 | 1.8915 | 2.0162
2088 | ПС 35/10 кВ Первитино | Тверьэнерго | пос. Первитино | 1988 | 35/10 | 1.6 | 1.3594 | 1.3944
2089 | ПС 35/10 кВ № 8 | Тверьэнерго | д.Плоски | 1966 | 35/10 | 2.5 | 1.945 | 2.0961
2090 | ПС 35/6 кВ Алексино | Тверьэнерго | п.Алексино | 1995 | 35/6 | 2.5 | 1.265 | 1.568
2091 | ПС 35/10 кВ Безбородово | Тверьэнерго | близ пос. Новозавидовский | 1981 | 35/10 | 4 | 1.46 | 2.0019
2092 | ПС 110/10 кВ Медведиха | Тверьэнерго | пос. Медведиха | 1979 | 110/10 | 2.5 | 2.1437 | 2.1395
2093 | ПС 35/10 кВ Киверичи | Тверьэнерго | пос. Киверичи | 1964 | 35/10 | 2.5 | 1.9216 | 2.0516
2094 | ПС 35/10 кВ Диево | Тверьэнерго | близ пос. Диево | 1982 | 35/10 | 2.5 | 2.4233 | 2.4182
2095 | ПС 35/10 кВ №16 Т-1 | Тверьэнерго | п. Суховерково | 1955 | 35/10 | 2.5 | 1.645 | 1.7481
2096 | ПС 35/10 кВ №16 Т-2 | Тверьэнерго | п. Суховерково | 1955 | 35/10 | 2.5 | 1.0991 | 1.1406
2097 | ПС 35/10 кВ №17 | Тверьэнерго | близ пос. Новая Орша | 1985 | 35/10 | 4+4 | 2.5272 | 2.4665
2098 | ПС 35/6 кВ Даниловская | Тверьэнерго | близ пос. Даниловская | 1990 | 35/6 | 2.5+6.3 | 1.2366 | 0.48441
2099 | ПС 35/10 кВ Кушалино | Тверьэнерго | пос. Кушалино | 1963 | 35/10 | 2.5+2.5 | 2.7549 | 2.1004
2100 | ПС 35/6 кВ №4 | Тверьэнерго | Близ. П. Хим.инстит. | 1961 | 35/6 | 5.6+5.6 | 3.83 | 3.83
2101 | ПС 35/6 кВ №13 | Тверьэнерго | г. Тверь | 1947 | 35/6 | 3.2+3.2 | 1.9324 | 0.19119
2102 | ПС 35/6 кВ №27 | Тверьэнерго | г. Тверь | 1964 | 35/6 | 10+10 | -0.47789 | -0.47789
2103 | ПС 35/6 кВ Вагжановская | Тверьэнерго | г. Тверь | 1954 | 35/6 | 16+16 | 1.92 | 1.92
2104 | ПС 35/6 кВ Завод 1 Мая | Тверьэнерго | г. Тверь | 1966 | 35/6 | 10+10 | 5.2235 | 4.3196
2105 | ПС 35/6 кВ Стекловолокно | Тверьэнерго | г. Тверь | 1966 | 35/6 | 10+10 | 6.9632 | 6.3187
2106 | ПС 35/10 кВ Соминка | Тверьэнерго | г. Тверь | 1974 | 35/10 | 16+16 | 3.26 | 3.2246
2107 | ПС 35/6 кВ Заволжская | Тверьэнерго | г. Тверь | 1956 | 35/6 | 10+7.5 | 2.921 | 2.921
2108 | ПС 35/10 кВ Капошвар | Тверьэнерго | г. Тверь | 1986 | 35/10 | 10+10 | 0.77 | 0.69416
2109 | ПС 110/10/10 кВ Лебедево | Тверьэнерго | д.Лебедево | 2014 | 110/10/10 | 25+25 | 12.875 | 12.875
2110 | ПС 110/10 кВ Мамулино | Тверьэнерго | г.Тверь | 1994 | 110/10 | 6.3+6.3 | 3.608 | 1.2537
2111 | ПС 110/10 кВ Глазково | Тверьэнерго | г.Тверь | 1984 | 110/10 | 6.3+6.3 | 0.81364 | 0.58813
2112 | ПС 110/10 кВ Пролетарская | Тверьэнерго | г.Тверь | 1978 | 110/10 | 16+16 | 9.37 | 9.0621
2113 | ПС 35/10 кВ Тургиново | Тверьэнерго | пос. Тургиново | 1964 | 35/10 | 6.3+6.3 | 3.8367 | 3.0638
2114 | ПС 35/10 кВ Сахарово | Тверьэнерго | г. Тверь | 1964 | 35/10 | 4+4 | 1.2694 | 0.71534
2115 | ПС 35/10 кВ Головино | Тверьэнерго | близ пос. Головино | 1965 | 35/10 | 2.5+2.5 | 2.1345 | 1.9559
2116 | ПС 35/6 кВ Каликино | Тверьэнерго | пос. Каликино | 1966 | 35/6 | 10+3.2 | -0.15339 | -0.64662
2117 | ПС 35/10 кВ Квакшино | Тверьэнерго | пос. Квакшино | 1966 | 35/10 | 4+4 | 3.4749 | 3.2634
2118 | ПС 35/10 кВ Городня | Тверьэнерго | близ пос. Городня | 1970 | 35/10 | 6.3+6.3 | 4.909 | 4.6923
2119 | ПС 35/10 кВ Рязаново | Тверьэнерго | близ пос. Рязаново | 1975 | 35/10 | 4+4 | 2.003 | 1.7357
2120 | ПС 35/10 кВ Савватьево | Тверьэнерго | пос. Савватьево | 1969 | 35/10 | 4+2.5 | 1.2848 | 0.76853
2121 | ПС 35/10 кВ Беле-Кушаль | Тверьэнерго | д.Беле-Кушаль | 1978 | 35/10 | 1.6+2.5 | 0.1 | -0.055056
2122 | ПС 35/10 кВ Стеклозавод | Тверьэнерго | п. 1-е мая | 1989 | 35/10 | 2.5+2.5 | 2.3754 | 2.3629
2123 | ПС 35/10 кВ Гришкино | Тверьэнерго | пос. Гришкино | 1975 | 35/10 | 6.3+6.3 | -0.89535 | -4.4919
2124 | ПС 35/3 кВ №2 | Тверьэнерго | близ.д Вас.Мох | 1939 | 35/3 | 1+1 | 0.12 | 0.12
2125 | ПС 35/10 кВ №15 | Тверьэнерго | пос. Металист | 1979 | 35/10 | 4+6.3 | 2.1361 | 2.0501
2126 | ПС 35/10 кВ Медное | Тверьэнерго | пос. Медное | 1958 | 35/10 | 6.3+6.3 | 3.07 | 2.2391
2127 | ПС 35/10 кВ Толмачи | Тверьэнерго | близ пос. Толмачи | 1964 | 35/10 | 2.5+1.8 | 1.3056 | 1.0407
2128 | ПС 35/10 кВ № 7 | Тверьэнерго | д.Осиновая Гряда | 1984 | 35/10 | 1.6+2.5 | 1.241 | 0.53089
2129 | ПС 35/6 кВ № 5 | Тверьэнерго | п.Озерки | 1974 | 35/6 | 5.6+4 | 2.3379 | 2.196
2130 | ПС 35/6 кВ № 9 | Тверьэнерго | близ. пос Завидово | 1953 | 35/6 | 5.6+6.3 | 0.36 | -0.20132
2131 | ПС 35/10 кВ № 9 | Тверьэнерго | близ. пос Завидово | 1953 | 35/10 | 6.3+6.3 | 4.663 | 4.4021
2132 | ПС 35/6 кВ № 10 | Тверьэнерго | близ. П.Радченко | 1946 | 35/6 | 1.8+1.8 | 0.97085 | 0.77197
2133 | ПС 35/10 кВ № 11 | Тверьэнерго | п.Новозавидово | 1966 | 35/10 | 10+6.3 | 0.325 | 0.23062
2134 | ПС 35/10 кВ Дм.Гора | Тверьэнерго | близ пос. Дмитрова Гора | 1963 | 35/10 | 10+10 | 1.9504 | 0.70308
2135 | ПС 35/6 кВ ЗМИ | Тверьэнерго | г. Конаково | 1971 | 35/6 | 10+16 | 7.17 | 7.1201
2136 | ПС 35/10 кВ Изоплит | Тверьэнерго | пос. Изоплит | 1974 | 35/10 | 6.3+6.3 | 3.6238 | 3.6019
2137 | ПС 35/6 кВ Карачарово | Тверьэнерго | пос. Карачарово | 1975 | 35/6 | 4+6.3 | 1.37 | 0.89176
2138 | ПС 35/6 кВ Кр. Луч | Тверьэнерго | пос. Красный Луч | 1978 | 35/6 | 2.5+3.2 | -0.555 | -1.6014
2139 | ПС 35/6 кВ Мелково | Тверьэнерго | пос. Мелково | 1978 | 35/6 | 1.6+2.5 | 0.52066 | 0.41499
2140 | ПС 35/10 кВ Селихово | Тверьэнерго | близ п. Селихово | 1981 | 35/10 | 2.5+2.5 | -0.18182 | -0.49069
2141 | ПС 35/10 кВ Мокшино | Тверьэнерго | пос. Мокшино | 1976 | 35/10 | 10+10 | 7.4413 | 7.0117
2142 | ПС 35/10 кВ Энергетик | Тверьэнерго | пос. Энергетик | 1987 | 35/10 | 4+2.5 | 1.4324 | 1.2986
2143 | ПС 35/10 кВ Эммаус | Тверьэнерго | пос. Эммаус | 1980 | 35/10 | 4+4 | 1.6462 | 1.1645
2144 | ПС 35/10 кВ Юрьево-Девичье | Тверьэнерго | пос. Юрьево-Девичье | 1980 | 35/10 | 6.3+4 | 2.0664 | 0.6282
2145 | ПС 35/6 кВ №18 | Тверьэнерго | г. Тверь | 1957 | 35/6 | 16+10+10 | 1.99 | 1.99
2146 | ПС 35/6 кВ Затверецкая | Тверьэнерго | г. Тверь | 1951 | 35/6 | 10+10+10 | 8.9006 | 7.5612
2147 | ПС 110/35/10 кВ Пушкино | Тверьэнерго | пос. Пушкино | 1988 | 110/35/10 | 10 | 8.14 | 7.8904
2148 | ПС 110/10/6 кВ Механич.з-д | Тверьэнерго | г. Тверь | 1976 | 110/10/6 | 40+40 | 8.9 | 8.9
2149 | ПС 110/35/10 кВ Южная | Тверьэнерго | г. Тверь | 1973 | 110/35/10 | 40+40+40 | 40.1847 | 27.8726
2150 | ПС 110/35/10 кВ Северная | Тверьэнерго | г. Тверь | 1971 | 110/35/10 | 40+40 | 12.0018 | 6.2647
2151 | ПС 110/35/10 кВ Лазурная | Тверьэнерго | г.Тверь | 1971 | 110/35/10 | 40+40 | 16.959 | 10.7114
2152 | ПС 110/10/6 кВ Экскаваторный з-д | Тверьэнерго | г. Тверь | 1981 | 110/10/6 | 40+40 | 6.8 | 6.8
2153 | ПС 110/35/10 кВ Медновский в-ор | Тверьэнерго | пос. Медное | 1987 | 110/35/10 | 10+10 | 6.2664 | 5.7395
2154 | ПС 110/35/10 кВ Лихославль | Тверьэнерго | г. Лихославль | 1963 | 110/35/10 | 25+25 | 14.3783 | 10.4266
2155 | ПС 110/35/10 кВ Безбородово | Тверьэнерго | д. Безбородово | 1981 | 110/35/10 | 25+25 | 11.636 | 10.3752
2156 | ПС 110/35/6 кВ Редкино | Тверьэнерго | пос. Редкино | 1957 | 110/35/6 | 40+40.5 | 23.963 | 22.389
2157 | ПС 110/35/10 кВ Рамешки | Тверьэнерго | г. Рамешки | 1964 | 110/35/10 | 10+16 | 6.837 | 6.2949
2158 | ПС 110/35/10 кВ Тучево | Тверьэнерго | пос. Никольское | 1983 | 110/35/10 | 25+25 | 26.162 | 26.1485
2159 | ПС 35/10 кВ Страшевичи | Тверьэнерго | с Страшевичи | 1976 | 35/10 | 2.5 | 1.665 | 1.8586
2160 | ПС 35/10 кВ Сукромля | Тверьэнерго | с Сукромля | 1990 | 35/10 | 2.5 | 2.375 | 2.398
2161 | ПС 35/10 кВ Кр. Городок | Тверьэнерго | пос.Кр. Городок | 1970 | 35/10 | 0.56 | 0.568 | 0.55789
2162 | ПС 35/10 кВ Прямухино | Тверьэнерго | с Прямухино | 1991 | 35/10 | 2.5 | 1.395 | 1.5423
2163 | ПС 35/10 кВ Пень | Тверьэнерго | д. Пень | 1967 | 35/10 | 1.6 | 1.55 | 1.5382
2164 | ПС 35/10 кВ Печниково | Тверьэнерго | в районе д.Печниково | 2005 | 35/10 | 2.5 | 2.605 | 2.5744
2165 | ПС 35/10 кВ Максимково | Тверьэнерго | с.Максимково | 1967 | 35/10 | 2.5 | 2.365 | 2.3532
2166 | ПС 35/10 кВ Филистово | Тверьэнерго | д. Филистово | 1986 | 35/10 | 1.6 | 1.56 | 1.561
2167 | ПС 35/10 кВ Оковцы | Тверьэнерго | с.Оковцы | 1991 | 35/10 | 1 | 0.72 | 0.77523
2168 | ПС 35/10 кВ Селигер | Тверьэнерго | д.Н.Ельцы, д.№30 | 1969 | 35/10 | 6.3 | 2.445 | 2.2066
2169 | ПС 35/10 кВ Мошары | Тверьэнерго | пос. Мошары | 1974 | 35/10 | 1.6 | 1.52 | 1.542
2170 | ПС 35/10 кВ Ворошилово | Тверьэнерго | в районе посВорошилово | 1988 | 35/10 | 2.5 | 2.405 | 2.4004
2171 | ПС 35/10 кВ Слаутино | Тверьэнерго | пос Слаутино | 1968 | 35/10 | 1.6 | 1.31 | 1.2466
2172 | ПС 35/10 кВ Мошки | Тверьэнерго | д. Гусинец | 1970 | 35/10 | 2.5+1.6 | -0.03267 | -0.15822
2173 | ПС 35/10 кВ Высокое | Тверьэнерго | пос. Высокое | 1968 | 35/10 | 4+2.5 | 2.186 | 2.1198
2174 | ПС 35/10 кВ Бубеньево | Тверьэнерго | д. Бубеньево | 1978 | 35/10 | 4+4 | 2.2172 | 2.0686
2175 | ПС 35/10 кВ Б.Вишенье | Тверьэнерго | д. Б.Вишенье | 1961 | 35/10 | 2.5+2.5 | 2.0559 | 1.9814
2176 | ПС 35/10 кВ Будово | Тверьэнерго | д. Зизино | 1980 | 35/10 | 6.3+6.3 | 5.8521 | 5.7268
2177 | ПС 35/10 кВ Ельцы | Тверьэнерго | с.Ельцы | 1963 | 35/10 | 4+4 | 3.8819 | 3.8229
2178 | ПС 35/10 кВ Селище | Тверьэнерго | пос.Селище | 1967 | 35/10 | 4+4 | 3.2423 | 2.8662
2179 | ПС 35/10 кВ Святое | Тверьэнерго | д.Святое, д.№56А | 1973 | 35/10 | 2.5+1.6 | 0.35397 | 0.2161
2180 | ПС 35/10 кВ Крапивня | Тверьэнерго | в районе д.Крапивня | 1979 | 35/10 | 2.5+2.5 | 2.5138 | 2.4335
2181 | ПС 35/10 кВ Светлица | Тверьэнерго | д.Жар | 1988 | 35/10 | 2.5+2.5 | 1.0834 | 0.8599
2182 | ПС 110/6 кВ КС-20 | Тверьэнерго | д.№51 | 1981 | 110/6 | 63+63 | 56.62 | 56.62
2183 | ПС 110/10 кВ Полиграфкраски | Тверьэнерго | г.Торжок, ул. Мира, д№52. | 1968 | 110/10 | 10+10 | 6.0327 | 5.9787
2184 | ПС 110/10 кВ НПС Торжок | Тверьэнерго | в районе д.Захаркино | 1988 | 110/10 | 25+25 | 25.95 | 25.95
2185 | ПС 110/10 кВ Селихово | Тверьэнерго | пос. Селихово | 1978 | 110/10 | 2.5+2.5 | 2.3979 | 2.275
2186 | ПС 110/10 кВ Пено | Тверьэнерго | пос. Пено, ул. Юбилейная, д.№1А | 1967 | 110/10 | 6.3+6.3 | 3.1562 | 2.3917
2187 | ПС 110/35/10 кВ Торжок | Тверьэнерго | г.Торжок, ул.Энергетиков, д.№ 6 | 1964 | 110/35/10 | 40+40 | 28.8665 | 28.4291
2188 | ПС 110/35/10 кВ Стройиндустрия | Тверьэнерго | г.Торжок, ул Старицкая д.№96 | 1979 | 110/35/10 | 25+25 | 10.4276 | 10.2304
2189 | ПС 110/35/10 кВ Кувшиново | Тверьэнерго | г.Кувшиново, ул. Экономическая д.№13 | 1983 | 110/35/10 | 40+25 | 1.14 | 1.0602
2190 | ПС 110/35/10 кВ Селижарово | Тверьэнерго | пос. Селижарово, ул. Завокзальная д.№ 18 | 1978 | 110/35/10 | 16+10 | 4.32 | 3.8169
2191 | ПС 110/35/10 кВ НПС Борисово | Тверьэнерго | в районе д.Краски | 1980 | 110/35/10 | 25+25 | 25 | 24.9447
2192 | ПС 110/35/10 кВ Осташков | Тверьэнерго | г. Осташков, ул. ул. Пеновское ш., подстанция | 1982 | 110/35/10 | 25+25 | 11.807 | 11.2982
2193 | ПС 110/35/10 кВ Н. Рожок | Тверьэнерго | д.Н.Рожок, д.№8 | 1967 | 110/35/10 | 10+10 | 3.7947 | 2.9749
2194 | ПС 35/10 Матвеево | Ярэнерго | Яр. обл., Яросл.р-н, п/о Ивняки, д. Матвеево | 1995 | 35/10 | 1.6 | 1.03 | 0.7783
2195 | ПС 35/10 Михайловская | Ярэнерго | г. Ярославль, пр-д Домостроителей, д. 1а | 1983 | 35/10 | 6.3 | 4.505 | 4.1675
2196 | ПС 35/10 Ширинье | Ярэнерго | Яросл. обл., Яросл. р-н, с. Ширинье, ул. Мира, д. 7б | 1969/2011 | 35/10 | 4 | 2.5 | 2.5746
2197 | ПС 110/10 Покров | Ярэнерго | Яр.обл., Дан.р-н, с. Покров, ул. Рябиновая, д. 4 | 1982 | 110/10 | 2.5 | 2.285 | 2.2695
2198 | ПС 35/10 Обнора | Ярэнерго | Яросл.обл., Любимский р-н, д. Обнорское, д. 1 | 1985 | 35/10 | 1.6 | 1.55 | 1.557
2199 | ПС 110/35/10 Аббакумцево | Ярэнерго | Яр.обл., Некр.р-н, с. Аббакумцево | 1984/2019 | 110/35/10 | 32 | -0.069811 | -2.1622
2200 | ПС 35/10 Ананьино | Ярэнерго | Яросл. обл., Яросл.р-н, д. Ананьино | 1978/2011 | 35/10 | 5 | 0.70411 | 0.13086
2201 | ПС 110/10/10 Брагино | Ярэнерго | г. Ярославль, ул. Громова, д.17 | 1973 | 110/10 | 80 | 17.9366 | 16.1919
2202 | ПС 35/10 Бурмакино-1 | Ярэнерго | Яр. обл., Некр.р-н, с. Бурмакино, ул. Заводская, д. 1а | 1975 | 35/10 | 8 | 2.515 | 2.1856
2203 | ПС 35/10 Ватолино | Ярэнерго | Яр.обл., Яр.р-н, Рютневский с/с, д. Ватолино | 1974/2010 | 35/10 | 12.6 | 2.6456 | 1.8852
2204 | ПС 35/6 Ведерники | Ярэнерго | г. Ярославль, Промзона, ул. Декабристов, д. 11а | 1983 | 35/6 | 12.6 | 2.2078 | 1.9671
2205 | ПС 35/10 Великовская | Ярэнерго | Яр.обл., Первом.р-н, с. Всехсвятское, ул. Школьный пер., д.8 | 1992 | 35/10 | 8 | 2.8504 | 2.8461
2206 | ПС 35/10 Великое Село | Ярэнерго | Яр. Обл., Тутаевский р-н, ул. Садовая, д. 4а | 1993 | 35/10 | 3.2 | 1.1893 | 1.1893
2207 | ПС 35/10 Возрождение | Ярэнерго | Яр. обл., Яросл.р-н, Глебовский с/с, д. Глебовское | 1992 | 35/10 | 8 | 1.3421 | 1.1988
2208 | ПС 35/10 Волна | Ярэнерго | Яр. обл., Фоминская с/т, пос. Фоминское, ул. Центральная, д.41 | 1973/2011 | 35/10 | 6.5 | 0.73456 | 0.73388
2209 | ПС 35/10 Вятское | Ярэнерго | Яр.обл., Некр.р-н, с. Вятское, ул. Советская, д. 35 | 1975 | 35/10 | 5 | 1.2961 | 1.2415
2210 | ПС 35/10 Горинская | Ярэнерго | Яр.обл., Даниловский р-н, Горинская а/т, 700 м. от с. Горинское | 1988 | 35/10 | 5 | 1.9687 | 1.426
2211 | ПС 35/10 Григорьевское | Ярэнерго | Россия, Ярославская область, Ярославский район, деревня Некрасово | 1974 | 35/10 | 8 | 1.9983 | 0.71331
2212 | ПС 35/10 Гузицино | Ярэнерго | Яр. обл., Некр. Р-н, пос. Красный Профинтерн, ул. Садовая, д.5 | 1975 | 35/10 | 8 | 2.5618 | 2.0492
2213 | ПС 35/10 ГПС Ярославль | Ярэнерго | Ярославский р-н, п Ивняки | 2007 | 35/10 | 12.6 | 2.195 | 2.195
2214 | ПС 110/6 Депо | Ярэнерго | г. Ярославль, ул. Блюхера, д. 21а | 2004 | 110/6 | 32 | 3.0451 | 1.6667
2215 | ПС 110/10 Депо | Ярэнерго | г. Ярославль, ул. Блюхера, д. 21а | 2004 | 110/10 | 16 | 13.23 | 13.23
2216 | ПС 35/10 Дорожаево | Ярэнерго | Яр. обл., Яросл.р-н, д. Дорожаево, д. 2а | 1974 (2016) | 35/10 | 5 | 1.6653 | 0.84408
2217 | ПС 110/10 Дружба | Ярэнерго | Яр. Обл., Дан.р-н, г. Данилов. Ул. Заводская, д.7 | 1982 | 110/10 | 32 | 12.4454 | 12.3331
2218 | ПС 35/10 Дубки | Ярэнерго | Яросл.обл., Яросл.р-н. П/о Дубки, п. Дубки | 1977 | 35/10 | 12.6 | 4.6996 | 4.3736
2219 | ПС 35/10 Дыбино | Ярэнерго | Яр.обл., Любимский МО, территория Осецков волости, на с-з от д. Дыбино | 1968 | 35/10 | 5 | 1.7392 | 1.7169
2220 | ПС 35/6 Заволжская | Ярэнерго | г. Ярославль, ул. Мостецкая, д. 1 | 1950 | 35/6 | 20 | 3.2612 | 2.0488
2221 | ПС 110/6/6 Институтская | Ярэнерго | г. Ярославль, ул. Короленко, д. 29 | 1988 | 110/6/6 | 80 | 10.7484 | 9.2611
2222 | ПС 35/10 Коза | Ярэнерго | Яр.обл., Первомайский р-н, с. Коза, ул. Рождественская, д. 22 | 1987 | 35/10 | 3.2 | 1.2888 | 1.281
2223 | ПС 110/35/6 Константиново | Ярэнерго | Яр.обл., Тут. р-н, п. Константиновский, ул. Советская, д.2 | 1944/2011 | 110/35/6 | 31 | 6.5635 | 5.6567
2224 | ПС 35/10 Курба | Ярэнерго | Яр. обл., Яр.р-н, с. Курба, ул. Ярославская, д. 63б | 1971 | 35/10 | 5 | 1.8164 | 1.717
2225 | ПС 35/10 Лесные Поляны | Ярэнерго | Яросл. обл., Яросл. р-н, п. Лесная Поляна, д. 40 | 1972 | 35/10 | 20 | 2.3965 | 1.3189
2226 | ПС 35/10 Моделово-2 | Ярэнерго | Яр.обл, Яр.р-н, Пестрецовский с/с, д. Бортниково | 1969 | 35/10 | 20 | 5.1863 | 3.3332
2227 | ПС 35/10 Некрасово | Ярэнерго | Яросл. обл., пос. Некрасовское, ул. Энергетиков, д. 6а | 2010 | 35/10 | 32 | 7.4448 | 6.6368
2228 | ПС 35/10 Никольское | Ярэнерго | Яросл. обл., Некр. р-н, с. Никольское, ул. Сельская, д. 14а | 1977 | 35/10 | 5 | 1.9099 | 1.846
2229 | ПС 110/35/6 НПЗ | Ярэнерго | г. Ярославль, ул. Гагарина, д. 70 | 1959 | 110/35/6 | 50 | 10.52 | 7.6339
2230 | ПС 110/6/6 Орион | Ярэнерго | г. Ярославль, ул. Промышленная, д. 15 | 1990 | 110/6/6 | 80 | 33.4973 | 30.6432
2231 | ПС 110/35/6 Павловская | Ярэнерго | г. Ярославль, Тутаевское ш., д. 52а | 1957 | 110/35/6 | 45 | 4.8927 | 3.6308
2232 | ПС 110/10 Перевал | Ярэнерго | г. Ярославль, ул. 1905 года, д. 15 | 2003 | 110/10 | 32 | 7.15 | 1.8615
2233 | ПС 110/6/6 Перекоп | Ярэнерго | г. Ярославль, пос. Починки, 14 линия, д. 6 | 1972 | 110/6/6 | 50 | 10.5604 | 9.8179
2234 | ПС 110/6/6 Полиграф | Ярэнерго | г. Ярославль, Мышкинский проезд, д. 3 | 1957 | 110/6/6 | 80 | 16.8534 | 15.8906
2235 | ПС 110/35/10 Пречистое | Ярэнерго | Яросл. обл., Первом.р-н, п. Пречистое, ул. Энергетиков, д.13 | 1984 | 110/35/10 | 20 | 5.9822 | 5.708
2236 | ПС 35/10 Профилакторий | Ярэнерго | Яр.обл., Некр.р-н, д. Смирново, д. 32 | 1974 | 35/10 | 5 | 1.7282 | 1.4319
2237 | ПС 35/10 Рождествено | Ярэнерго | Яр. обл., Некр.р-н, с. Рождествено, ул. Центральная, д. 20 | 1981 | 35/10 | 5 | 2.4232 | 2.4232
2238 | ПС 110/6/6 Северная | Ярэнерго | г. Ярославль, ул. Северная подстанция, д. 9 | 1929 | 110/6/6 | 126 | 33.6435 | 31.4741
2239 | ПС 35/10 Середа | Ярэнерго | Яр.обл., Даниловский р-н, с. Середа, ул. Любимская, д. 2а | 1969 | 35/10 | 5 | 1.4101 | 1.374
2240 | ПС 110/6 Тормозная | Ярэнерго | г. Ярославль, ул. Пирогова, д. 55а | 1961/2012 | 110/6 | 41 | 3.5941 | 3.1174
2241 | ПС 110/10 ТРК | Ярэнерго | г Ярославль, ул Нагорная | 2007 | 110/10 | 32 | 12.44 | 3.6849
2242 | ПС 35/10 Троица | Ярэнерго | Яр.обл., Любимский МО, Троицкий с/с, с. Троица | 1991 | 35/10 | 5 | 2.3858 | 2.3858
2243 | ПС 35/10 Туношна | Ярэнерго | Яросл.обл., Некр. р-н, д. Заболотное, д. 1а | 1964/2010 | 35/10 | 5 | 1.6424 | 1.5318
2244 | ПС 35/10 Тутаев | Ярэнерго | г. Тутаев, подстанция, строение № 3 | 1979/2011 | 35/10 | 20 | 6.1181 | 6.1181
2245 | ПС 110/10 Туфаново | Ярэнерго | .обл., Дан.р-н, Семивраговская а/т, д. Туфаново | 1979 | 110/10 | 5 | 1.9719 | 1.9524
2246 | ПС 35/10 Урожай | Ярэнерго | Яр.обл, Туношонский с/с, с. Туношна, ул. Садовая, д.47 | 1987 | 35/10 | 8 | 2.2323 | 1.998
2247 | ПС 110/35/10 Халдеево | Ярэнерго | Яр. обл., Любимский р-н, п/о Ермаково | 1968 | 110/35/10 | 9.5 | 0.78 | 0.74373
2248 | ПС 110/10/10 Чайка | Ярэнерго | г. Ярославль, ул. Пожарского, д. 69 | 1989 | 110/1010 | 65 | 8.8089 | 7.2869
2249 | ПС 35/6 Чебаково | Ярэнерго | Яросл. обл., Тутаевский р-н, п/о Чебаково, п. Чебаково, ул. Школьная, д. 10а | 1997 | 35/6 | 5 | 1.5252 | 1.4177
2250 | ПС 35/10 Щедрино | Ярэнерго | Яросл.обл., Яросл.р-н, п. Щедрино | 1982 | 35/10 | 8 | 2.1584 | 1.7691
2251 | ПС 110/6/6 Южная | Ярэнерго | г. Ярославль, ул. Гоголя, д. 22 | 1991 | 110/6/6 | 80 | 13.01 | 11.7688
2252 | ПС 110/10/6 Ярцево | Ярэнерго | г. Ярославль, Костромское шоссе, д. 50 | 2003 | 110/10 | 50 | 20.2493 | 19.9145
2253 | ПС 110/6/6 Которосль | Ярэнерго | г.Ярославль, ул Которосльная 58 | 2010 | 110/6/6 | 50 | 16.8809 | 16.3601
2254 | ПС 35/6 Келноть | Ярэнерго | Яр.обл, Некр.р-н, отд. Кресцово, дер. Беретево, ул. Волжская, д. 1 | 1956 | 35/6 | 4 | 2.99 | 2.99
2255 | ПС 35/10 Керамик | Ярэнерго | г. Ярославль, пер. Красноперевальский, д.1а | 1980 | 35/10 | 20 | 6.0683 | 5.451
2256 | ПС 110/10/10 Новоселки | Ярэнерго | г.Ярославль, Технопарковая 10 | 2013 | 110/10/10 | 65 | 18.1093 | 16.6019
2257 | ПС 35/10 Машприбор | Ярэнерго | г.Ярославль | 1973 | 35/10 | 12.6 | 0.035 | -0.27954
2258 | ПС 110/10 ПГУ-ТЭС | Ярэнерго | Тутаевский район, г.Тутаев, ул. Промышленная, д. 15 | 2013 | 110/10 | 80 | 0 | 0
2259 | ПС 110/10 Алтыново | Ярэнерго | ЯО, Угличский МО, Ниноровская волость, пос. Алтыново | 1978 | 110/10 | 12.6 | 3.3135 | 2.9874
2260 | ПС 110/35/10 Борисоглеб | Ярэнерго | п.Борисоглебский, ул.Комсомольская, д.43 | 1978 | 110/35/10 | 26 | 2.1376 | 1.9861
2261 | ПС 110/35/10 Васильково | Ярэнерго | ЯО, Ростовский МО, с.Васильково, д.90-а | 1985 (2016) | 110/35/10 | 12.6 | 3.186 | 3.1305
2262 | ПС 110/10 Вахрушево | Ярэнерго | ЯО, Ростовский МО, д.Вахрушево, квартал Б, №4 | 1980 | 110/10 | 12.6 | 6.375 | 6.375
2263 | ПС 110/6 Гаврилов Ям | Ярэнерго | О, г.Гаврилов-Ям, ул.З.Зубрицкой, д.23-а | 1971 | 110/6 | 32 | 6.9 | 6.9
2264 | ПС 110/6 Кинопленка | Ярэнерго | г.Переславль-Залесский, ул.Магистральная, д.24 | 1970/2013 | 110/6 | 26 | -1.01 | -1.01
2265 | ПС 110/35/10 Климатино | Ярэнерго | Угличский р-н, Климатинская волость, с.Климатино | 1978 | 110/35/10 | 12.6 | 5.4623 | 5.4529
2266 | ПС 110/35/10 Нила | Ярэнерго | Переславский МО, Пономаревская с/а, с.Нила, ул.Центральная, стр.44 | 1986/2012/2013 | 110/35/10 | 32 | 5.3835 | 3.8739
2267 | ПС 110/35/6 Переславль | Ярэнерго | ЯО, г.Переславль, Берендеевский пер., д.12 | 1960 | 110/35/6 | 50 | -2.47 | -3.7267
2268 | ПС 110/10 Плоски | Ярэнерго | ЯО, Угличский МО, Плоскинская волость, д.Плоски | 1985 | 110/10 | 5 | 1.2861 | 1.2726
2269 | ПС 110/35/10 Ростов | Ярэнерго | ЯО, г.Ростов, ул.Сосновая, д.18 | 1960 (2016) | 110/35/10 | 50 | 6.3277 | 5.7157
2270 | ПС 110/35/10 Техникум | Ярэнерго | ЯО, Гаврилов-Ямский МО, Великосельский с/с, с.Великое, ул.Ямская, д.30 | 1977 (2016) | 110/35/10 | 20 | 2.8923 | 2.1481
2271 | ПС 110/35/10 Углич | Ярэнерго | ЯО, г.Углич, ул.Высоковольтная, д.18 | 1997 | 110/35/10 | 50 | 6.0976 | 5.2078
2272 | ПС 110/10 Устье | Ярэнерго | ЯО, Ростовский МО, Рп Семибратово, ул.Восточная, д.7 | 1968 | 110/10 | 20 | 4.4925 | 3.1703
2273 | ПС 110/10 Шурскол | Ярэнерго | ЯО, Ростовский МО, с.Шурскол | 1980 | 110/10 | 20 | 8.9625 | 7.9056
2274 | ПС 110/10 Юр.Слобода | Ярэнерго | ЯО, г. Ростов, Варницкое шоссе, д.23 | 1989 | 110/10 | 20 | 2.81 | 2.7126
2275 | ПС 35/10 Алешкино | Ярэнерго | ЯО, Борисоглебский МО, Давыдовская т/а, д.Кучеры | 1982 | 35/10 | 5 | 1.6823 | 1.6806
2276 | ПС 35/6 Батьки | Ярэнерго | Переславский МО, дер. Милославка, Скоблевская с/а | 1967 | 35/6 | 3.2 | 0.66091 | 0.6272
2277 | ПС 35/10 Береговая | Ярэнерго | ЯО, с Вексицы Ростовский МР | 1989 | 35/10 | 1.6 | 1.43 | 1.4289
2278 | ПС 35/10 Берендеево | Ярэнерго | Переславский МО, дер. Милославка, Скоблевская с/а | 2001 | 35/10 | 5 | 1.4165 | 1.3962
2279 | ПС 35/10 Воржа | Ярэнерго | ЯО, Ростовский МО, д.Воржа, ул.Заводская, д.26 | 1962 | 35/10 | 3.4 | 1.098 | 1.0918
2280 | ПС 35/10 Вощажниково | Ярэнерго | ЯО, Борисоглебский МО, с.Вощажниково, ул.Советская, | 1989 | 35/10 | 4.1 | 0.76305 | 0.75934
2281 | ПС 35/10 Глебово | Ярэнерго | ЯО, Переславский МО, Глебовская с/а, с.Глебовское, ул.Газовая, д.113, | 1971/2015 | 35/10 | 10.3 | 0.95998 | 0.24655
2282 | ПС 35/10 Горки | Ярэнерго | ЯО, Переславский МО, д.Горки, ул.Центральная, д.1а | 1982 | 35/10 | 5 | 1.5709 | 1.458
2283 | ПС 35/10 Дмитрианово | Ярэнерго | ЯО, Ростовский МО, д.Дмитриановское, квартал В, №16 | 1978 | 35/10 | 3.2 | 0.91768 | 0.8997
2284 | ПС 35/10 Заозерье | Ярэнерго | ЯО, Угличский МО, Заозерская волость, с.Заозерье | 1973/2015 | 35/10 | 5 | 1.6008 | 1.5715
2285 | ПС 35/10 Ильинское | Ярэнерго | ЯО, Угличский МО, Ильинская волость, с.Ильинское, пос.Сельхозтехники | 1972 | 35/10 | 5 | 1.0687 | 1.0501
2286 | ПС 35/10 Кибернетик | Ярэнерго | ЯО, Переславский МО, с.Веськово, ул.Петра 1, д.2а | 1992 | 35/10 | 12.6 | 3.8511 | 3.7972
2287 | ПС 35/10 Клементьево | Ярэнерго | ЯО, с. Клементьево | 1976 | 35/10 | 1.6 | 1.41 | 1.4096
2288 | ПС 35/10 Красное | Ярэнерго | ЯО, Переславский МО, с.Красное, ул.Центральная, д.124, п/о Кичибухино | 1982 | 35/10 | 8 | 1.4597 | 1.1849
2289 | ПС 35/10 Кулаково | Ярэнерго | ЯО, Ростовский МО, д.Вепрева Пустынь, д.24 | 1981 | 35/10 | 8 | 0.65864 | 0.54066
2290 | ПС 35/6 Купань | Ярэнерго | ЯО, Переславский МО, с.Купанское, ул.Речная, д.57 | 1963 | 35/6 | 9 | -0.73743 | -0.97271
2291 | ПС 35/10 Марково | Ярэнерго | ЯО, Ростовский МО, с.Марково, д.62 | 1984 | 35/10 | 5 | 1.1098 | 1.0026
2292 | ПС 35/10 Нагорье | Ярэнерго | ЯО, Переславский МО, с.Нагорье, ул.Переславская, д.62 | 1962 | 35/10 | 8 | 0.94415 | 0.75589
2293 | ПС 35/10 Поречье | Ярэнерго | ЯО, Ростовский МО, Рп Поречье-Рыбное, ул.Дальняя, д.10 | 1978 | 35/10 | 8 | 2.5797 | 2.551
2294 | ПС 35/10 Пружинино | Ярэнерго | ЯО, Гаврилов-Ямский МО, с.Пружинино | 1974 | 35/10 | 5 | 1.7134 | 1.711
2295 | ПС 35/10 Раменье | Ярэнерго | ЯО, Борисоглебский МО, Раменская т/а, д.Голузино | 1978 | 35/10 | 5 | 1.6803 | 1.6803
2296 | ПС 35/10 Рязанцево | Ярэнерго | ЯО, Переславский МО, п.Рязанцево, ул.М.Октябрьская, стр.21\1 | 1986 | 35/10 | 5 | 1.278 | 1.2308
2297 | ПС 35/10 Сараево | Ярэнерго | Переславский МО, с.Загорье, ул.Центральная, д.86 | 1977/2013 | 35/10 | 4.1 | -0.31541 | -1.0467
2298 | ПС 35/10 Селифонтово | Ярэнерго | Переславский МО, с.Загорье, ул.Центральная, д.86 | 1978 | 35/10 | 5 | 1.1994 | 0.95494
2299 | ПС 35/10 Семибратово | Ярэнерго | ЯО, п.Семибратово, ул.Пушкина, д.12а | 2005 | 35/10 | 8 | 3.5807 | 3.5588
2300 | ПС 35/10 Скоморохово | Ярэнерго | Переславский МО, д.Скоморохово, ул. Крестьянская, д.91-а, Лычевская с/а, | 1965/2019 | 35/10 | 5 | 1.1094 | 1.0176
2301 | ПС 35/10 Соломидино | Ярэнерго | ЯО, с.Соломидино, ул Центральная 2б | 1973 | 35/10 | 2.5 | 0.465 | 0.53907
2302 | ПС 35/10 Ставотино | Ярэнерго | ЯО, Гаврилов-Ямский МО, д.Ставотино | 1981 | 35/10 | 8 | 2.3771 | 2.3484
2303 | ПС 35/10 Урусово | Ярэнерго | Гаврилов-Ямский МО, с.Заречье, ул.Центральная, д.1а | 1989 | 35/10 | 5 | 2.3191 | 2.3191
2304 | ПС 35/10 Филимоново | Ярэнерго | ЯО, Переславский МО, с.Филимоново, ул. Центральная | 1986 | 35/10 | 5 | 2.0415 | 2.0095
2305 | ПС 35/10 Чопорово | Ярэнерго | ЯО, Ростовский МО, Фатьяновская т/а | 1985 | 35/10 | 5 | 2.1737 | 2.1501
2306 | ПС 35/10 Щурово | Ярэнерго | ЯО, Борисоглебский МО, с.Щурово, д.1 | 1972 | 35/10 | 5 | 1.6642 | 1.6574
2307 | ПС 35/10 Нексанс | Ярэнерго | г. Углич Камышевское шоссе д. 10 | 2007 | 35/10 | 20 | 8.49 | 8.49
2308 | ПС 35/6 Прибрежная | Ярэнерго | г.Углич, Спасская 33 | 1968 | 35/6 | 20 | 2.263 | 1.9635
2309 | ПС 110/10 Тишино | Ярэнерго | ЯО, Гаврилов-Ямский МО, Шопшинский с\с, р-н д.Чернев | 1982 | 110/10 | 50 | 9.89 | 9.8866
2310 | ПС 110/10 Продуктопровод | Ярэнерго | ЯО, с.Некоуз | 2007 | 110/10 | 12.6 | 5.365 | 5.365
2311 | ПС 110/10 Некоуз | Ярэнерго | с. Новый Некоуз, ул. Советская,2в | 1975 | 110/10 | 12.6 | 4.7166 | 4.7115
2312 | ПС 110/6 Южная | Ярэнерго | г. Рыбинск, Софийская улица, дом 45 | 1968 | 110/6 | 50 | 12.6304 | 10.5471
2313 | ПС 110/10 Оптика | Ярэнерго | г. Рыбинск, 1-я Выборгская улица, дом 70 | 1984 | 110/10 | 20 | 5.1623 | 4.9203
2314 | ПС 110/6 Полиграфмаш | Ярэнерго | г. Рыбинск, Восточная ул., дом 16 | 1975 | 110/6 | 32 | 6.122 | 6.0655
2315 | ПС 110/6/6 Западная | Ярэнерго | г. Рыбинск, ул. Кулибина, дом 14 | 1937 | 110/6/6 | 126 | 24.9037 | 24.9037
2316 | ПС 110/35/6 Волжская | Ярэнерго | г. Рыбинск, Переборский тракт, дом 304 | 35кВ - 1938; 110кВ - 1962 | 110/35/6 | 80 | 31.523 | 28.7102
2317 | ПС 110/35/6 Левобережная | Ярэнерго | г. Рыбинск, Шуйская улица, дом 68 | 1964 | 110/35/6 | 32 | 3.58 | 3.1274
2318 | ПС 35/10 Левобережная | Ярэнерго | г. Рыбинск, Шуйская улица, дом 68 | 1964 | 35/10 | 4 | 2.39 | 2.4253
2319 | ПС 110/35/10 Пищалкино | Ярэнерго | Тверская обл., Сонковский р-н, дер. Пищалкино, д.31 | 1958 | 110/35/10 | 15 | 6.325 | 6.3237
2320 | ПС 35/6 Пищалкино | Ярэнерго | Тверская обл., Сонковский р-н, дер. Пищалкино, д.31 | 1958 | 35/6 | 1.6 | 1.08 | 1.0783
2321 | ПС 110/6 Судоверфь | Ярэнерго | г. Рыбинск. ул. Пятилетки, дом 92 | 1976 | 110/6 | 20 | 6.2276 | 6.059
2322 | ПС 110/6 Селехово | Ярэнерго | Рыбинский р-н, пос. Судоверфь | 1993 | 110/6 | 12.6 | 3.9938 | 3.6477
2323 | ПС 35/6 Каменники | Ярэнерго | Рыбинский р-н, пос.Каменники | 1959 | 35/6 | 8 | 2.0473 | 1.9513
2324 | ПС 35/10 Шашково | Ярэнерго | Рыбинский р-н, Шашковская САТ, пос. Шашково. | 1972 | 35/10 | 3.2 | 1.1531 | 1.0596
2325 | ПС 110/6 Веретье | Ярэнерго | г. Рыбинск, Глебовская улица, дом 62 | 1975 | 110/6 | 50 | 9.5805 | 9.3219
2326 | ПС 35/10 Николо-Корма | Ярэнерго | Рыбинский р-н, Николо-Кормская САТ, с. Николо-Корма. | 1993 | 35/10 | 8 | 2.5378 | 2.0828
2327 | ПС 35/10 Арефино | Ярэнерго | Рыбинский р-н, с. Арефино, ул. Нагорная. | 1964 | 35/10 | 5 | 1.832 | 1.8169
2328 | ПС 35/10 Князево | Ярэнерго | Пошехонский р-н, Князевский сельсовет, д. Паново | 1982 | 35/10 | 4.1 | 0.61495 | 0.5981
2329 | ПС 35/10 Покров | Ярэнерго | Рыбинский р-н, Николо-Кормская САТ, с. Николо-Корма. | 1990 | 35/10 | 3.2 | 1.0497 | 1.0497
2330 | ПС 35/10 Аниково | Ярэнерго | Пошехонский р-н, Калининский сельсовет, д. Аниково | 1967 | 35/10 | 5 | 2.016 | 2.016
2331 | ПС 35/10 Новое село | Ярэнерго | Большесельский р-н, с. Новое Село | 1993 | 35/10 | 5 | 1.8343 | 1.6664
2332 | ПС 35/10 Большое село | Ярэнерго | с. Большое Село, ул. Усыскина, д.25 Б | 1973 | 35/10 | 12.6 | 3.4938 | 3.27
2333 | ПС 35/10 Брейтово | Ярэнерго | с. Брейтово, ул. Гагарина, дом 2-б | 1965 | 35/10 | 12.6 | 3.029 | 2.8295
2334 | ПС 35/10 Станилово | Ярэнерго | Некоузский р-н, Станиловский сельский совет, село Станилово, | 1988 | 35/10 | 3.2 | 1.1228 | 1.1228
2335 | ПС 35/10 Знамово | Ярэнерго | Рыбинский р-н, район пос. Октябрьский. | 1975 | 35/10 | 5 | 1.2261 | 1.1991
2336 | ПС 35/10 Рождествено | Ярэнерго | Мышкинский р-н, Рождественский с/с, с. Рождествено | 1990 | 35/10 | 5 | 1.935 | 1.9283
2337 | ПС 35/10 Заполье | Ярэнерго | Рыбинский р-н, Михайловская САТ, район с. Сретенье. | 1978 | 35/10 | 5 | 2.1564 | 2.1035
2338 | ПС 35/10 Тихменево | Ярэнерго | Рыбинский р-н, район пос. Тихменево. | 1970 | 35/10 | 3.2 | 0.62719 | 0.52556
2339 | ПС 35/10 Лацкое | Ярэнерго | Некоузский р-н, Лацковский сельский совет, село Лацкое, ремонтно-эксплуатационный пункт, дом 1 | 1993 | 35/10 | 4.1 | 1.5047 | 1.5047
2340 | ПС 35/10 Борок | Ярэнерго | Некоузский р-н, с. Борок, дом 1 | 1973 | 35/10 | 6.5 | 1.3003 | 1.2427
2341 | ПС 35/10 Мышкин | Ярэнерго | г. Мышкин, ул. Энергетиков, д.5а | 1960 | 35/10 | 12.6 | 2.7308 | 2.6904
2342 | ПС 110/10 Волга | Ярэнерго | Некоузский р-н, пос. Волга, переулок Советский, дом 5 | 1962 | 110/10 | 11.9 | 3.753 | 3.7479
2343 | ПС 35/10 Красная Горка | Ярэнерго | Рыбинский р-н, Покровская САТ, район дер. Максимовское. | 1982 | 35/10 | 6.5 | 0.495 | 0.37298
2344 | ПС 110/35/6 Восточная | Ярэнерго | г. Рыбинск, ул. Попова, дом 3 | 1934 | 110/35/6 | 50 | 8.31 | 7.982
2345 | ПС 110/35/10 Залесье | Ярэнерго | Рыбинский р-н, Ломовская САТ, дер.Дюдьково, дом 43 | 1980/2019 | 110/35/10 | 32 | 4.26 | 4.171
2346 | ПС 110/10 Луговая | Ярэнерго | Рыбинский р-н, Волжская САТ, район пос. Ермаково | 1977 | 110/10 | 12.6 | 1.7194 | 1.6223
2347 | ПС 110/35/10 Лом | Ярэнерго | Рыбинский р-н, пос. Лом, ул. Почтовая, дом 4 | 1970 | 110/35/10 | 20 | 2.2652 | 1.7485
2348 | ПС 35/10 Варегово | Ярэнерго | Большесельский р-н, Вареговская СТ, дер. Елизарово. | 1976 | 35/10 | 4.1 | 0.65611 | 0.5887
2349 | ПС 35/6 Варегово | Ярэнерго | Большесельский р-н, Вареговская СТ, дер. Елизарово. | 1976 | 35/6 | 1.6 | 1.64 | 1.64
2350 | ПС 110/35/10 Шестихино | Ярэнерго | Некоузский р-н, Шестихинский сельсовет, дер. Матренинская | 1959 | 110/35/10 | 20 | 3.4315 | 3.22
2351 | ПС 110/35/10 Крюково | Ярэнерго | Мышкинский р-н, д. Крюково | 1988 | 110/35/10 | 6.3 | 3.705 | 3.6932
2352 | ПС 35/10 Белое | Ярэнерго | Пошехонский р-н, Белосельский сельсовет, п/о Белое, с. Белое | 1968 | 35/10 | 2.5 | 2.155 | 2.1527
2353 | ПС 110/35/10 Глебово | Ярэнерго | Рыбинский р-н, Глебовская САТ, район с. Глебово | 1976 (2016) | 110/35/10 | 20 | 5.3015 | 4.2088
2354 | ПС 35/6 Песочное | Ярэнерго | ЯО, п.Песочное, ул Советская 1а | 1937/2012 | 35/6 | 5.8 | 0.83945 | 0.83608
2355 | ПС 35/10 Демино | Ярэнерго | ЯО, д.Демино | 2010 | 35/10 | 5 | 1.7492 | 1.6394
2356 | ПС 110/6 КС-18 | Ярэнерго | Мышкинский р-н, д. Зарубино | 1971 | 110/6 | 126 | 32.91 | 32.91
2357 | ПС 35/6 Мокеиха | Ярэнерго | п.Мокеиха | 1968 | 35/6 | 1.6 | 1.48 | 1.4812
2358 | ПС 35/10 Ермаково | Ярэнерго | Пошехонский р-н, п/о Ермаково, д. Копнинское | 1968 | 35/10 | 1.6 | 0.81 | 0.8409
2359 | ПС 35/10 Милюшино | Ярэнерго | ЯО,Рыбинский МР д.Осташево | 1978 | 35/10 | 1.6 | 0.45 | 0.54143
2360 | ПС 35/10 Сутка | Ярэнерго | ЯО, Брейтовский МР, с.Сутка | 1975 | 35/10 | 2.5 | 1.965 | 2.0377
2361 | ПС 35/10 Сить | Ярэнерго | ЯО, Брейтовский МР, д.Копань | 1981 | 35/10 | 1.6 | 0.71 | 0.8242
2362 | ПС 35/10 Горелово | Ярэнерго | ЯО, Брейтовский МР, с.Горелово | 1984 | 35/10 | 1.6 | 0.59 | 0.81135
2363 | ПС 110/10кВ Палкино | Ярэнерго | д Палкино | 1982 | 110/10 | 50 | 0 | 0