## Итоговая
№ пп | Наименование | Балансовая принадлежность | Месторасположение |  | Технические характеристики |  |  | Примечания
|  |  | Регион | Муниципальное образование | Классы напряжения, кВ | Установленная мощность, МВА | Текущий резерв мощности для технологического присоединения, МВА
1 | 110/6 | Белгородэнерго | Белгородская область | Белгородская область | 110/6 | 32 | 11.6567
2 | 110/35/10 | Белгородэнерго | Белгородская область | Белгородская область | 110/35/10 | 26 | 1.3981 | указан суммарный резерв по СШ35 и СШ10-6кВ
3 | 110/35/10 | Белгородэнерго | Белгородская область | Белгородская область | 110/35/10 | 50 | 8.5734 | указан суммарный резерв по СШ35 и СШ10-6кВ
4 | 110/35/10 | Белгородэнерго | Белгородская область | Белгородская область | 110/35/10 | 75 | отсутствует
5 | 110/35/10 | Белгородэнерго | Белгородская область | Белгородская область | 110/35/10 | 26 | 2.3061 | указан суммарный резерв по СШ35 и СШ10-6кВ
6 | 110/6/6 | Белгородэнерго | Белгородская область | Белгородская область | 110/6/6 | 120 | 47.1483
7 | 110/6/6 | Белгородэнерго | Белгородская область | Белгородская область | 110/6/6 | 65 | 9.3477
8 | 110/10 | Белгородэнерго | Белгородская область | Белгородская область | 110/10 | 10 | 10.13
9 | 110/35/10 | Белгородэнерго | Белгородская область | Белгородская область | 110/35/10 | 32 | 3.7095 | указан суммарный резерв по СШ35 и СШ10-6кВ
10 | 110/10 | Белгородэнерго | Белгородская область | Белгородская область | 110/10 | 12.6 | 5.8216
11 | 110/35/10 | Белгородэнерго | Белгородская область | Белгородская область | 110/35/10 | 20 | 6.8408 | указан суммарный резерв по СШ35 и СШ10-6кВ
12 | 110/35/10 | Белгородэнерго | Белгородская область | Белгородская область | 110/35/10 | 20 | 1.5708 | указан суммарный резерв по СШ35 и СШ10-6кВ
13 | 110/6/6 | Белгородэнерго | Белгородская область | Белгородская область | 110/6/6 | 80 | 24.0041
14 | 110/35/10 | Белгородэнерго | Белгородская область | Белгородская область | 110/35/10 | 50 | 16.5541 | указан суммарный резерв по СШ35 и СШ10-6кВ
15 | 110/35/6 | Белгородэнерго | Белгородская область | Белгородская область | 110/35/6 | 80 | отсутствует
16 | 110/10 | Белгородэнерго | Белгородская область | Белгородская область | 110/10 | 20 | 9.3978
17 | 110/10 | Белгородэнерго | Белгородская область | Белгородская область | 110/10 | 32 | 11.1739
18 | 110/35/10 | Белгородэнерго | Белгородская область | Белгородская область | 110/35/10 | 32 | 0.079319 | указан суммарный резерв по СШ35 и СШ10-6кВ
19 | 35/10 | Белгородэнерго | Белгородская область | Белгородская область | 35/10 | 6.3 | 4.475
20 | 110/6/6 | Белгородэнерго | Белгородская область | Белгородская область | 110/6/6 | 80 | 25.891
21 | 110/10 | Белгородэнерго | Белгородская область | Белгородская область | 110/10 | 80 | 30.9608
22 | 110/35/6 | Белгородэнерго | Белгородская область | Белгородская область | 110/35/6 | 65 | 16.6018 | указан суммарный резерв по СШ35 и СШ10-6кВ
23 | 110/10 | Белгородэнерго | Белгородская область | Белгородская область | 110/10 | 32 | отсутствует
24 | 110/35/10 | Белгородэнерго | Белгородская область | Белгородская область | 110/35/10 | 20 | 5.7511 | указан суммарный резерв по СШ35 и СШ10-6кВ
25 | 110/10/6 | Белгородэнерго | Белгородская область | Белгородская область | 110/10/6 | 50 | 20.1972
26 | 110/35/10 | Белгородэнерго | Белгородская область | Белгородская область | 110/35/10 | 6.3 | 3.7814 | указан суммарный резерв по СШ35 и СШ10-6кВ
27 | 110/35/10 | Белгородэнерго | Белгородская область | Белгородская область | 110/35/10 | 48 | 2.0824 | указан суммарный резерв по СШ35 и СШ10-6кВ
28 | 110/10 | Белгородэнерго | Белгородская область | Белгородская область | 110/10 | 32 | 7.2708
29 | 110/35/10 | Белгородэнерго | Белгородская область | Белгородская область | 110/35/10 | 32 | 11.2538 | указан суммарный резерв по СШ35 и СШ10-6кВ
30 | 110/35/10 | Белгородэнерго | Белгородская область | Белгородская область | 110/35/10 | 32 | 5.4568 | указан суммарный резерв по СШ35 и СШ10-6кВ
31 | 110/35/6 | Белгородэнерго | Белгородская область | Белгородская область | 110/35/6 | 50 | 17.8751 | указан суммарный резерв по СШ35 и СШ10-6кВ
32 | 110/6 | Белгородэнерго | Белгородская область | Белгородская область | 110/6 | 32 | 6.7394
33 | 110/10/10 | Белгородэнерго | Белгородская область | Белгородская область | 110/10/10 | 80 | 29.9811
34 | 110/35/10 | Белгородэнерго | Белгородская область | Белгородская область | 110/35/10 | 32 | 13.1319 | указан суммарный резерв по СШ35 и СШ10-6кВ
35 | 110/35/10 | Белгородэнерго | Белгородская область | Белгородская область | 110/35/10 | 32 | 4.0323 | указан суммарный резерв по СШ35 и СШ10-6кВ
36 | 110/10 | Белгородэнерго | Белгородская область | Белгородская область | 110/10 | 80 | 23.4754
37 | 110/35/10 | Белгородэнерго | Белгородская область | Белгородская область | 110/35/10 | 56.5 | 16.3833 | указан суммарный резерв по СШ35 и СШ10-6кВ
38 | 110/10/10 | Белгородэнерго | Белгородская область | Белгородская область | 110/10/10 | 50 | 23.1075
39 | 110/35/10 | Белгородэнерго | Белгородская область | Белгородская область | 110/35/10 | 32 | 11.3348 | указан суммарный резерв по СШ35 и СШ10-6кВ
40 | 110/6 | Белгородэнерго | Белгородская область | Белгородская область | 110/6 | 32 | 13.0161
41 | 110/10/6 | Белгородэнерго | Белгородская область | Белгородская область | 110/10/6 | 50 | 20.632
42 | 110/10/10 | Белгородэнерго | Белгородская область | Белгородская область | 110/10/10 | 50 | 12.0724
43 | 110/10 | Белгородэнерго | Белгородская область | Белгородская область | 110/10 | 32 | 6.1627
44 | 110/10/10 | Белгородэнерго | Белгородская область | Белгородская область | 110/10/10 | 80 | 17.8986
45 | 110/35/10 | Белгородэнерго | Белгородская область | Белгородская область | 110/35/10 | 32 | 12.6923 | указан суммарный резерв по СШ35 и СШ10-6кВ
46 | 110/35/10 | Белгородэнерго | Белгородская область | Белгородская область | 110/35/10 | 16 | 10.6702 | указан суммарный резерв по СШ35 и СШ10-6кВ
47 | 110/35/6 | Белгородэнерго | Белгородская область | Белгородская область | 110/35/6 | 50 | 17.2884 | указан суммарный резерв по СШ35 и СШ10-6кВ
48 | 110/10/10 | Белгородэнерго | Белгородская область | Белгородская область | 110/10/10 | 80 | 16.3153
49 | 110/35/10 | Белгородэнерго | Белгородская область | Белгородская область | 110/35/10 | 10 | 8.912 | указан суммарный резерв по СШ35 и СШ10-6кВ
50 | 110/35/10 | Белгородэнерго | Белгородская область | Белгородская область | 110/35/10 | 32 | 11.5442 | указан суммарный резерв по СШ35 и СШ10-6кВ
51 | 110/35/6 | Белгородэнерго | Белгородская область | Белгородская область | 110/35/6 | 70 | 26.0339 | указан суммарный резерв по СШ35 и СШ10-6кВ
52 | 110/35/10 | Белгородэнерго | Белгородская область | Белгородская область | 110/35/10 | 32 | 3.2723 | указан суммарный резерв по СШ35 и СШ10-6кВ
53 | 110/6 | Белгородэнерго | Белгородская область | Белгородская область | 110/6 | 30 | 3.3027
54 | 110/35/10 | Белгородэнерго | Белгородская область | Белгородская область | 110/35/10 | 32 | 2.5546 | указан суммарный резерв по СШ35 и СШ10-6кВ
55 | 110/6/6 | Белгородэнерго | Белгородская область | Белгородская область | 110/6/6 | 64 | 20.3245
56 | 110/10/10 | Белгородэнерго | Белгородская область | Белгородская область | 110/10/10 | 80 | 18.2155
57 | 110/35/10 | Белгородэнерго | Белгородская область | Белгородская область | 110/35/10 | 50 | 6.5079 | указан суммарный резерв по СШ35 и СШ10-6кВ
58 | 110/35/10 | Белгородэнерго | Белгородская область | Белгородская область | 110/35/10 | 32 | 0.9535 | указан суммарный резерв по СШ35 и СШ10-6кВ
59 | 110/35/6 | Белгородэнерго | Белгородская область | Белгородская область | 110/35/6 | 80 | 28.2424 | указан суммарный резерв по СШ35 и СШ10-6кВ
60 | 110/10 | Белгородэнерго | Белгородская область | Белгородская область | 110/10 | 20 | 6.228
61 | 110/10/6 | Белгородэнерго | Белгородская область | Белгородская область | 110/10/6 | 80 | 7.7634
62 | 35/10 | Белгородэнерго | Белгородская область | Белгородская область | 35/10 | 5 | 2.1104
63 | 35/10 | Белгородэнерго | Белгородская область | Белгородская область | 35/10 | 8 | 2.5067
64 | 35/10 | Белгородэнерго | Белгородская область | Белгородская область | 35/10 | 5 | 1.8161
65 | 35/10 | Белгородэнерго | Белгородская область | Белгородская область | 35/10 | 5 | 2.1474
66 | 35/10 | Белгородэнерго | Белгородская область | Белгородская область | 35/10 | 8 | 3.9579
67 | 35/10 | Белгородэнерго | Белгородская область | Белгородская область | 35/10 | 2.5 | 1.4765
68 | 35/10 | Белгородэнерго | Белгородская область | Белгородская область | 35/10 | 5 | 2.2457
69 | 35/10 | Белгородэнерго | Белгородская область | Белгородская область | 35/10 | 5 | 2.6022
70 | 35/10 | Белгородэнерго | Белгородская область | Белгородская область | 35/10 | 5 | 2.5552
71 | 35/10 | Белгородэнерго | Белгородская область | Белгородская область | 35/10 | 12.6 | 6.0108
72 | 35/10 | Белгородэнерго | Белгородская область | Белгородская область | 35/10 | 8 | 2.5852
73 | 35/10 | Белгородэнерго | Белгородская область | Белгородская область | 35/10 | 12.6 | 2.4178
74 | 35/10 | Белгородэнерго | Белгородская область | Белгородская область | 35/10 | 8 | 3.0834
75 | 35/10 | Белгородэнерго | Белгородская область | Белгородская область | 35/10 | 20 | 6.2521
76 | 35/10 | Белгородэнерго | Белгородская область | Белгородская область | 35/10 | 1.6 | 1.2322
77 | 35/10 | Белгородэнерго | Белгородская область | Белгородская область | 35/10 | 1.6 | 0.9756
78 | 35/10 | Белгородэнерго | Белгородская область | Белгородская область | 35/10 | 8 | 2.5337
79 | 35/10 | Белгородэнерго | Белгородская область | Белгородская область | 35/10 | 5 | 1.3943
80 | 35/10 | Белгородэнерго | Белгородская область | Белгородская область | 35/10 | 5 | 1.2442
81 | 35/10 | Белгородэнерго | Белгородская область | Белгородская область | 35/10 | 4.1 | 1.0598
82 | 35/10 | Белгородэнерго | Белгородская область | Белгородская область | 35/10 | 8 | 2.7281
83 | 35/10 | Белгородэнерго | Белгородская область | Белгородская область | 35/10 | 6.5 | 1.8432
84 | 35/10 | Белгородэнерго | Белгородская область | Белгородская область | 35/10 | 8 | 2.518
85 | 35/10 | Белгородэнерго | Белгородская область | Белгородская область | 35/10 | 8 | 3.4611
86 | 35/10 | Белгородэнерго | Белгородская область | Белгородская область | 35/10 | 10.3 | 3.6352
87 | 35/6 | Белгородэнерго | Белгородская область | Белгородская область | 35/6 | 12.6 | 5.2799
88 | 35/10 | Белгородэнерго | Белгородская область | Белгородская область | 35/10 | 5 | 1.6833
89 | 35/10 | Белгородэнерго | Белгородская область | Белгородская область | 35/10 | 12.6 | 5.6831
90 | 35/10 | Белгородэнерго | Белгородская область | Белгородская область | 35/10 | 8 | 2.5374
91 | 35/10 | Белгородэнерго | Белгородская область | Белгородская область | 35/10 | 6.5 | 1.5054
92 | 35/10 | Белгородэнерго | Белгородская область | Белгородская область | 35/10 | 8 | 2.7254
93 | 35/10 | Белгородэнерго | Белгородская область | Белгородская область | 35/10 | 12.6 | 3.8714
94 | 35/10 | Белгородэнерго | Белгородская область | Белгородская область | 35/10 | 1.6 | 0.78584
95 | 35/10 | Белгородэнерго | Белгородская область | Белгородская область | 35/10 | 8 | 3.2385
96 | 35/10 | Белгородэнерго | Белгородская область | Белгородская область | 35/10 | 8 | 1.8965
97 | 35/10 | Белгородэнерго | Белгородская область | Белгородская область | 35/10 | 5 | 1.3804
98 | 35/10 | Белгородэнерго | Белгородская область | Белгородская область | 35/10 | 6.5 | 2.2754
99 | 35/6 | Белгородэнерго | Белгородская область | Белгородская область | 35/6 | 20 | 8.0958
100 | 35/10 | Белгородэнерго | Белгородская область | Белгородская область | 35/10 | 5 | 1.661
101 | 35/6 | Белгородэнерго | Белгородская область | Белгородская область | 35/6 | 30 | 17.0382
102 | 35/6 | Белгородэнерго | Белгородская область | Белгородская область | 35/6 | 5 | 2.5923
103 | 35/10 | Белгородэнерго | Белгородская область | Белгородская область | 35/10 | 20 | 4.5808
104 | 35/10 | Белгородэнерго | Белгородская область | Белгородская область | 35/10 | 5 | 2.2846
105 | 35/6 | Белгородэнерго | Белгородская область | Белгородская область | 35/6 | 2.5 | 2.5272
106 | 35/10 | Белгородэнерго | Белгородская область | Белгородская область | 35/10 | 8 | 2.19
107 | 35/10 | Белгородэнерго | Белгородская область | Белгородская область | 35/10 | 6.5 | 2.146
108 | 35/10 | Белгородэнерго | Белгородская область | Белгородская область | 35/10 | 6.5 | 1.8417
109 | 35/10 | Белгородэнерго | Белгородская область | Белгородская область | 35/10 | 2.5 | 2.2548
110 | 35/10 | Белгородэнерго | Белгородская область | Белгородская область | 35/10 | 8 | 3.146
111 | 35/10 | Белгородэнерго | Белгородская область | Белгородская область | 35/10 | 2.5 | 1.5998
112 | 35/10 | Белгородэнерго | Белгородская область | Белгородская область | 35/10 | 5 | 2.4366
113 | 35/10 | Белгородэнерго | Белгородская область | Белгородская область | 35/10 | 12.6 | 5.4051
114 | 35/10 | Белгородэнерго | Белгородская область | Белгородская область | 35/10 | 2.5 | 1.2741
115 | 35/10 | Белгородэнерго | Белгородская область | Белгородская область | 35/10 | 8 | 1.4912
116 | 35/10 | Белгородэнерго | Белгородская область | Белгородская область | 35/10 | 6.5 | 1.9193
117 | 35/10 | Белгородэнерго | Белгородская область | Белгородская область | 35/10 | 6.5 | 2.2105
118 | 35/10 | Белгородэнерго | Белгородская область | Белгородская область | 35/10 | 6.5 | 1.8676
119 | 35/10 | Белгородэнерго | Белгородская область | Белгородская область | 35/10 | 2.5 | 1.3216
120 | 35/10 | Белгородэнерго | Белгородская область | Белгородская область | 35/10 | 12.6 | 2.6329
121 | 35/10 | Белгородэнерго | Белгородская область | Белгородская область | 35/10 | 1.6 | 1.0859
122 | 35/6 | Белгородэнерго | Белгородская область | Белгородская область | 35/6 | 9.6 | 0.89107
123 | 35/6 | Белгородэнерго | Белгородская область | Белгородская область | 35/6 | 8 | 3.3337
124 | 35/10 | Белгородэнерго | Белгородская область | Белгородская область | 35/10 | 12.6 | 3.6726
125 | 35/10 | Белгородэнерго | Белгородская область | Белгородская область | 35/10 | 2.5 | 2.375
126 | 35/10 | Белгородэнерго | Белгородская область | Белгородская область | 35/10 | 5 | 2.2696
127 | 35/10 | Белгородэнерго | Белгородская область | Белгородская область | 35/10 | 5 | 1.2135
128 | 35/10 | Белгородэнерго | Белгородская область | Белгородская область | 35/10 | 2.5 | 1.445
129 | 35/10 | Белгородэнерго | Белгородская область | Белгородская область | 35/10 | 5 | 2.3418
130 | 35/10 | Белгородэнерго | Белгородская область | Белгородская область | 35/10 | 5 | 2.4466
131 | 35/10 | Белгородэнерго | Белгородская область | Белгородская область | 35/10 | 20 | 2.8849
132 | 35/10 | Белгородэнерго | Белгородская область | Белгородская область | 35/10 | 5 | 2.3888
133 | 35/10 | Белгородэнерго | Белгородская область | Белгородская область | 35/10 | 5 | 1.9171
134 | 35/10 | Белгородэнерго | Белгородская область | Белгородская область | 35/10 | 12.6 | 3.4436
135 | 35/10 | Белгородэнерго | Белгородская область | Белгородская область | 35/10 | 6.5 | 1.5985
136 | 35/10 | Белгородэнерго | Белгородская область | Белгородская область | 35/10 | 6.5 | 2.5193
137 | 35/10 | Белгородэнерго | Белгородская область | Белгородская область | 35/10 | 5 | 1.4529
138 | 35/10 | Белгородэнерго | Белгородская область | Белгородская область | 35/10 | 8 | 3.7005
139 | 35/10 | Белгородэнерго | Белгородская область | Белгородская область | 35/10 | 5 | 0.69489
140 | 35/10 | Белгородэнерго | Белгородская область | Белгородская область | 35/10 | 2.5 | 2.005
141 | 35/10 | Белгородэнерго | Белгородская область | Белгородская область | 35/10 | 8 | 1.4666
142 | 35/10 | Белгородэнерго | Белгородская область | Белгородская область | 35/10 | 12.6 | 3.5628
143 | 35/10 | Белгородэнерго | Белгородская область | Белгородская область | 35/10 | 8 | 2.9795
144 | 35/10 | Белгородэнерго | Белгородская область | Белгородская область | 35/10 | 20 | 7.0179
145 | 35/10 | Белгородэнерго | Белгородская область | Белгородская область | 35/10 | 8 | 2.3427
146 | 35/10 | Белгородэнерго | Белгородская область | Белгородская область | 35/10 | 5 | 0.97375
147 | 35/10 | Белгородэнерго | Белгородская область | Белгородская область | 35/10 | 2.5 | 2.0242
148 | 35/10 | Белгородэнерго | Белгородская область | Белгородская область | 35/10 | 6.5 | 1.5011
149 | 35/10 | Белгородэнерго | Белгородская область | Белгородская область | 35/10 | 8 | 2.4646
150 | 35/6 | Белгородэнерго | Белгородская область | Белгородская область | 35/6 | 12.6 | 2.4961
151 | 35/10 | Белгородэнерго | Белгородская область | Белгородская область | 35/10 | 5 | 2.4016
152 | 35/10 | Белгородэнерго | Белгородская область | Белгородская область | 35/10 | 5 | 1.3813
153 | 35/10 | Белгородэнерго | Белгородская область | Белгородская область | 35/10 | 4 | 1.7959
154 | 35/10 | Белгородэнерго | Белгородская область | Белгородская область | 35/10 | 12.6 | 4.647
155 | 35/10 | Белгородэнерго | Белгородская область | Белгородская область | 35/10 | 5 | 2.2492
156 | 35/10 | Белгородэнерго | Белгородская область | Белгородская область | 35/10 | 5 | 1.7842
157 | 35/10 | Белгородэнерго | Белгородская область | Белгородская область | 35/10 | 12.6 | 4.2312
158 | 35/10 | Белгородэнерго | Белгородская область | Белгородская область | 35/10 | 8 | 0.99531
159 | 35/10 | Белгородэнерго | Белгородская область | Белгородская область | 35/10 | 8 | 2.2625
160 | 35/10 | Белгородэнерго | Белгородская область | Белгородская область | 35/10 | 5 | 0.285
161 | 35/10 | Белгородэнерго | Белгородская область | Белгородская область | 35/10 | 5 | 2.6053
162 | 35/10 | Белгородэнерго | Белгородская область | Белгородская область | 35/10 | 2.5 | 1.8537
163 | 35/6 | Белгородэнерго | Белгородская область | Белгородская область | 35/6 | 12.6 | 2.7333
164 | 35/10 | Белгородэнерго | Белгородская область | Белгородская область | 35/10 | 5 | 0.83609
165 | 35/10 | Белгородэнерго | Белгородская область | Белгородская область | 35/10 | 2.5 | 2.2142
166 | 35/10 | Белгородэнерго | Белгородская область | Белгородская область | 35/10 | 8 | 2.3521
167 | 35/10 | Белгородэнерго | Белгородская область | Белгородская область | 35/10 | 8 | 3.2476
168 | 35/6 | Белгородэнерго | Белгородская область | Белгородская область | 35/6 | 32 | 9.934
169 | 35/10 | Белгородэнерго | Белгородская область | Белгородская область | 35/10 | 20 | 2.8936
170 | 35/10 | Белгородэнерго | Белгородская область | Белгородская область | 35/10 | 5 | 2.2315
171 | 35/10 | Белгородэнерго | Белгородская область | Белгородская область | 35/10 | 12.6 | 3.5774
172 | 35/10 | Белгородэнерго | Белгородская область | Белгородская область | 35/10 | 4.1 | 1.3693
173 | 35/6 | Белгородэнерго | Белгородская область | Белгородская область | 35/6 | 8 | 2.3814
174 | 35/10 | Белгородэнерго | Белгородская область | Белгородская область | 35/10 | 4.1 | 1.4659
175 | 35/10 | Белгородэнерго | Белгородская область | Белгородская область | 35/10 | 2.5 | 1.965
176 | 35/10 | Белгородэнерго | Белгородская область | Белгородская область | 35/10 | 8 | 2.0948
177 | 35/10 | Белгородэнерго | Белгородская область | Белгородская область | 35/10 | 5 | 1.4011
178 | 35/6 | Белгородэнерго | Белгородская область | Белгородская область | 35/6 | 13.8 | 6.5993
179 | 35/10 | Белгородэнерго | Белгородская область | Белгородская область | 35/10 | 12.6 | 5.8224
180 | 35/10 | Белгородэнерго | Белгородская область | Белгородская область | 35/10 | 8 | 3.749
181 | 35/10 | Белгородэнерго | Белгородская область | Белгородская область | 35/10 | 12.6 | 3.7075
182 | 35/10 | Белгородэнерго | Белгородская область | Белгородская область | 35/10 | 3.2 | 0.8
183 | 35/10 | Белгородэнерго | Белгородская область | Белгородская область | 35/10 | 8 | 2.7568
184 | 35/10 | Белгородэнерго | Белгородская область | Белгородская область | 35/10 | 5 | 2.3102
185 | 110/35/6 | Брянскэнерго | Брянская область | Брянская область | 110/35/6 | 80 | 30.0456 | указан суммарный резерв по СШ35 и СШ10-6кВ
186 | 110/10 | Брянскэнерго | Брянская область | Брянская область | 110/10 | 12.6 | 5.6043
187 | 110/6 | Брянскэнерго | Брянская область | Брянская область | 110/6 | 80 | 25.731
188 | 110/6 | Брянскэнерго | Брянская область | Брянская область | 110/6 | 41 | 13.943
189 | 110/10 | Брянскэнерго | Брянская область | Брянская область | 110/10 | 8.8 | 2.4143
190 | 110/10 | Брянскэнерго | Брянская область | Брянская область | 110/10 | 10.3 | 3.5528
191 | 110/6 | Брянскэнерго | Брянская область | Брянская область | 110/6 | 12.6 | 3.834
192 | 110/35/6 | Брянскэнерго | Брянская область | Брянская область | 110/35/6 | 16.3 | 5.0941 | указан суммарный резерв по СШ35 и СШ10-6кВ
193 | 110/6 | Брянскэнерго | Брянская область | Брянская область | 110/6 | 80 | 24.1567
194 | 110/10 | Брянскэнерго | Брянская область | Брянская область | 110/10 | 2.5 | 2.0304
195 | 110/6 | Брянскэнерго | Брянская область | Брянская область | 110/6 | 75 | 37.3669
196 | 110/10 | Брянскэнерго | Брянская область | Брянская область | 110/10 | 6.3 | 5.0055
197 | 110/10 | Брянскэнерго | Брянская область | Брянская область | 110/10 | 12.6 | 2.2152
198 | 110/35/6 | Брянскэнерго | Брянская область | Брянская область | 110/35/6 | 126 | 42.613 | указан суммарный резерв по СШ35 и СШ10-6кВ
199 | 110/35/10 | Брянскэнерго | Брянская область | Брянская область | 110/35/10 | 32 | 8.6869 | указан суммарный резерв по СШ35 и СШ10-6кВ
200 | 110/35/6 | Брянскэнерго | Брянская область | Брянская область | 110/35/6 | 80 | 27.383 | указан суммарный резерв по СШ35 и СШ10-6кВ
201 | 110/35/10 | Брянскэнерго | Брянская область | Брянская область | 110/35/10 | 41 | 3.1351 | указан суммарный резерв по СШ35 и СШ10-6кВ
202 | 110/10 | Брянскэнерго | Брянская область | Брянская область | 110/10 | 16.3 | 4.3085
203 | 110/6 | Брянскэнерго | Брянская область | Брянская область | 110/6 | 32 | 8.6078
204 | 110/6 | Брянскэнерго | Брянская область | Брянская область | 110/6 | 20 | 4.072
205 | 110/35/10 | Брянскэнерго | Брянская область | Брянская область | 110/35/10 | 6.3 | 5.3758 | указан суммарный резерв по СШ35 и СШ10-6кВ
206 | 110/35/6 | Брянскэнерго | Брянская область | Брянская область | 110/35/6 | 50 | 22.4056 | указан суммарный резерв по СШ35 и СШ10-6кВ
207 | 110/6 | Брянскэнерго | Брянская область | Брянская область | 110/6 | 50 | 13.108
208 | 110/6 | Брянскэнерго | Брянская область | Брянская область | 110/6 | 41 | 1.6267
209 | 110/6 | Брянскэнерго | Брянская область | Брянская область | 110/6 | 32 | 2.57
210 | 110/35/10 | Брянскэнерго | Брянская область | Брянская область | 110/35/10 | 32.3 | 7.0815 | указан суммарный резерв по СШ35 и СШ10-6кВ
211 | 110/35/10 | Брянскэнерго | Брянская область | Брянская область | 110/35/10 | 32 | 11.2693 | указан суммарный резерв по СШ35 и СШ10-6кВ
212 | 110/35/6 | Брянскэнерго | Брянская область | Брянская область | 110/35/6 | 20 | 10.408 | указан суммарный резерв по СШ35 и СШ10-6кВ
213 | 110/35/10 | Брянскэнерго | Брянская область | Брянская область | 110/35/10 | 32 | 7.8951 | указан суммарный резерв по СШ35 и СШ10-6кВ
214 | 110/10 | Брянскэнерго | Брянская область | Брянская область | 110/10 | 5 | 2.2744
215 | 110/10 | Брянскэнерго | Брянская область | Брянская область | 110/10 | 6.5 | 1.6858
216 | 110/10 | Брянскэнерго | Брянская область | Брянская область | 110/10 | 6.3 | 5.4003
217 | 110/35/10 | Брянскэнерго | Брянская область | Брянская область | 110/35/10 | 16 | 11.4674 | указан суммарный резерв по СШ35 и СШ10-6кВ
218 | 110/6 | Брянскэнерго | Брянская область | Брянская область | 110/6 | 32 | 5.09
219 | 110/35/10 | Брянскэнерго | Брянская область | Брянская область | 110/35/10 | 26 | 3.7461 | указан суммарный резерв по СШ35 и СШ10-6кВ
220 | 110/6 | Брянскэнерго | Брянская область | Брянская область | 110/6 | 32 | 12.4846
221 | 110/10 | Брянскэнерго | Брянская область | Брянская область | 110/10 | 12.6 | 4.1432
222 | 110/6 | Брянскэнерго | Брянская область | Брянская область | 110/6 | 10 | 9.3837
223 | 110/35/10 | Брянскэнерго | Брянская область | Брянская область | 110/35/10 | 16 | 8.4858 | указан суммарный резерв по СШ35 и СШ10-6кВ
224 | 110/35/10 | Брянскэнерго | Брянская область | Брянская область | 110/35/10 | 6.3 | 3.9854 | указан суммарный резерв по СШ35 и СШ10-6кВ
225 | 110/35/10 | Брянскэнерго | Брянская область | Брянская область | 110/35/10 | 48 | 28.2637 | указан суммарный резерв по СШ35 и СШ10-6кВ
226 | 110/10 | Брянскэнерго | Брянская область | Брянская область | 110/10 | 32 | 10.107
227 | 110/35/10 | Брянскэнерго | Брянская область | Брянская область | 110/35/10 | 50 | 14.7551 | указан суммарный резерв по СШ35 и СШ10-6кВ
228 | 110/10 | Брянскэнерго | Брянская область | Брянская область | 110/10 | 6.3 | 4.3364
229 | 110/10 | Брянскэнерго | Брянская область | Брянская область | 110/10 | 5 | 2.1979
230 | 110/6 | Брянскэнерго | Брянская область | Брянская область | 110/6 | 105 | 19.4006
231 | 110/6 | Брянскэнерго | Брянская область | Брянская область | 110/6 | 111.5 | 47.664
232 | 110/35/10 | Брянскэнерго | Брянская область | Брянская область | 110/35/10 | 32 | 7.3581 | указан суммарный резерв по СШ35 и СШ10-6кВ
233 | 110/10 | Брянскэнерго | Брянская область | Брянская область | 110/10 | 12.6 | 6.9764
234 | 110/35/6 | Брянскэнерго | Брянская область | Брянская область | 110/35/6 | 32 | 1.3343 | указан суммарный резерв по СШ35 и СШ10-6кВ
235 | 110/10 | Брянскэнерго | Брянская область | Брянская область | 110/10 | 20 | 8.3417
236 | 110/10 | Брянскэнерго | Брянская область | Брянская область | 110/10 | 26 | 4.4664
237 | 110/6 | Брянскэнерго | Брянская область | Брянская область | 110/6 | 40 | 4.6084
238 | 110/10 | Брянскэнерго | Брянская область | Брянская область | 110/10 | 6.3 | 5.9577
239 | 110/35/10 | Брянскэнерго | Брянская область | Брянская область | 110/35/10 | 32 | 8.2111 | указан суммарный резерв по СШ35 и СШ10-6кВ
240 | 110/10 | Брянскэнерго | Брянская область | Брянская область | 110/10 | 12.6 | 6.4175
241 | 110/6 | Брянскэнерго | Брянская область | Брянская область | 110/6 | 10 | 4.84
242 | 110/35/6 | Брянскэнерго | Брянская область | Брянская область | 110/35/6 | 50 | 8.2517 | указан суммарный резерв по СШ35 и СШ10-6кВ
243 | 110/6 | Брянскэнерго | Брянская область | Брянская область | 110/6 | 41 | 5.444
244 | 35/10 | Брянскэнерго | Брянская область | Брянская область | 35/10 | 8 | 4.4236
245 | 35/10 | Брянскэнерго | Брянская область | Брянская область | 35/10 | 2.5 | 2.3449
246 | 35/10 | Брянскэнерго | Брянская область | Брянская область | 35/10 | 1.6 | 1.285
247 | 35/10 | Брянскэнерго | Брянская область | Брянская область | 35/10 | 5 | 2.2728
248 | 35/6 | Брянскэнерго | Брянская область | Брянская область | 35/6 | 12.6 | 2.886
249 | 35/10 | Брянскэнерго | Брянская область | Брянская область | 35/10 | 3.2 | 1.4381
250 | 35/10 | Брянскэнерго | Брянская область | Брянская область | 35/10 | 12.6 | 4.531
251 | 35/10 | Брянскэнерго | Брянская область | Брянская область | 35/10 | 3.2 | 1.4634
252 | 35/6 | Брянскэнерго | Брянская область | Брянская область | 35/6 | 9.5 | 1.6385
253 | 35/6 | Брянскэнерго | Брянская область | Брянская область | 35/6 | 8 | 3.1089
254 | 35/6 | Брянскэнерго | Брянская область | Брянская область | 35/6 | 5 | 2.6224
255 | 35/10 | Брянскэнерго | Брянская область | Брянская область | 35/10 | 4.1 | 1.3343
256 | 35/6 | Брянскэнерго | Брянская область | Брянская область | 35/6 | 5 | 1.285
257 | 35/6 | Брянскэнерго | Брянская область | Брянская область | 35/6 | 20 | 1.755
258 | 35/10 | Брянскэнерго | Брянская область | Брянская область | 35/10 | 5.7 | 1.5615
259 | 35/10 | Брянскэнерго | Брянская область | Брянская область | 35/10 | 6.5 | 2.0132
260 | 35/10 | Брянскэнерго | Брянская область | Брянская область | 35/10 | 8 | 2.555
261 | 35/6 | Брянскэнерго | Брянская область | Брянская область | 35/6 | 20 | 1.461
262 | 35/6 | Брянскэнерго | Брянская область | Брянская область | 35/6 | 12.6 | 1.5245
263 | 35/10 | Брянскэнерго | Брянская область | Брянская область | 35/10 | 8 | 3.1351
264 | 35/10 | Брянскэнерго | Брянская область | Брянская область | 35/10 | 2.5 | 2.0472
265 | 35/10 | Брянскэнерго | Брянская область | Брянская область | 35/10 | 3.2 | 0.749
266 | 35/10 | Брянскэнерго | Брянская область | Брянская область | 35/10 | 2.5 | 2.225
267 | 35/6 | Брянскэнерго | Брянская область | Брянская область | 35/6 | 2.5 | 2.3167
268 | 35/10 | Брянскэнерго | Брянская область | Брянская область | 35/10 | 8 | 2.2084
269 | 35/10 | Брянскэнерго | Брянская область | Брянская область | 35/10 | 6.5 | 1.9584
270 | 35/10 | Брянскэнерго | Брянская область | Брянская область | 35/10 | 7.2 | 2.4879
271 | 35/10 | Брянскэнерго | Брянская область | Брянская область | 35/10 | 3.2 | 1.2502
272 | 35/10 | Брянскэнерго | Брянская область | Брянская область | 35/10 | 3.5 | 0.932
273 | 35/10 | Брянскэнерго | Брянская область | Брянская область | 35/10 | 3.2 | 1.2868
274 | 35/10 | Брянскэнерго | Брянская область | Брянская область | 35/10 | 5 | 1.0593
275 | 35/10 | Брянскэнерго | Брянская область | Брянская область | 35/10 | 4 | 3.266
276 | 35/10 | Брянскэнерго | Брянская область | Брянская область | 35/10 | 5 | 2.5893
277 | 35/10 | Брянскэнерго | Брянская область | Брянская область | 35/10 | 5 | 1.1594
278 | 35/10 | Брянскэнерго | Брянская область | Брянская область | 35/10 | 4.1 | 1.3343
279 | 35/10 | Брянскэнерго | Брянская область | Брянская область | 35/10 | 4.1 | 0.94713
280 | 35/10 | Брянскэнерго | Брянская область | Брянская область | 35/10 | 5 | 1.3343
281 | 35/10 | Брянскэнерго | Брянская область | Брянская область | 35/10 | 3.2 | 0.44147
282 | 35/6 | Брянскэнерго | Брянская область | Брянская область | 35/6 | 12.6 | 5.4104
283 | 35/6 | Брянскэнерго | Брянская область | Брянская область | 35/6 | 4 | 3.1447
284 | 35/10 | Брянскэнерго | Брянская область | Брянская область | 35/10 | 3.2 | 1.4214
285 | 35/10 | Брянскэнерго | Брянская область | Брянская область | 35/10 | 8 | 1.4148
286 | 35/10 | Брянскэнерго | Брянская область | Брянская область | 35/10 | 3.2 | 1.6056
287 | 35/10 | Брянскэнерго | Брянская область | Брянская область | 35/10 | 1.6 | 1.458
288 | 35/10 | Брянскэнерго | Брянская область | Брянская область | 35/10 | 1.6 | 1.3703
289 | 35/10 | Брянскэнерго | Брянская область | Брянская область | 35/10 | 3.2 | 1.0221
290 | 35/10 | Брянскэнерго | Брянская область | Брянская область | 35/10 | 5 | 1.3343
291 | 35/10 | Брянскэнерго | Брянская область | Брянская область | 35/10 | 8 | 3.8557
292 | 35/6 | Брянскэнерго | Брянская область | Брянская область | 35/6 | 6.5 | 2.3545
293 | 35/10 | Брянскэнерго | Брянская область | Брянская область | 35/10 | 2.5 | 2.2665
294 | 35/6 | Брянскэнерго | Брянская область | Брянская область | 35/6 | 8 | 2.3128
295 | 35/10 | Брянскэнерго | Брянская область | Брянская область | 35/10 | 8 | 3.5838
296 | 35/10 | Брянскэнерго | Брянская область | Брянская область | 35/10 | 5 | 1.4589
297 | 35/10 | Брянскэнерго | Брянская область | Брянская область | 35/10 | 12.6 | 0.42973
298 | 35/10 | Брянскэнерго | Брянская область | Брянская область | 35/10 | 1.6 | 1.1751
299 | 35/10 | Брянскэнерго | Брянская область | Брянская область | 35/10 | 5 | 1.862
300 | 35/10 | Брянскэнерго | Брянская область | Брянская область | 35/10 | 10.3 | 3.3112
301 | 35/10 | Брянскэнерго | Брянская область | Брянская область | 35/10 | 8 | 3.6218
302 | 35/10 | Брянскэнерго | Брянская область | Брянская область | 35/10 | 2.5 | 2.2548
303 | 35/10 | Брянскэнерго | Брянская область | Брянская область | 35/10 | 2.5 | 2.003
304 | 35/10 | Брянскэнерго | Брянская область | Брянская область | 35/10 | 12.6 | 3.7443
305 | 35/10 | Брянскэнерго | Брянская область | Брянская область | 35/10 | 5 | 1.9455
306 | 35/10 | Брянскэнерго | Брянская область | Брянская область | 35/10 | 4.1 | 0.85999
307 | 35/10 | Брянскэнерго | Брянская область | Брянская область | 35/10 | 12.6 | 1.767
308 | 35/10 | Брянскэнерго | Брянская область | Брянская область | 35/10 | 4 | 3.8001
309 | 35/10 | Брянскэнерго | Брянская область | Брянская область | 35/10 | 3.2 | 1.5829
310 | 35/6 | Брянскэнерго | Брянская область | Брянская область | 35/6 | 16.3 | 4.611
311 | 35/10 | Брянскэнерго | Брянская область | Брянская область | 35/10 | 2.5 | 1.5801
312 | 35/10 | Брянскэнерго | Брянская область | Брянская область | 35/10 | 4 | 1.2824
313 | 35/10 | Брянскэнерго | Брянская область | Брянская область | 35/10 | 5 | 1.8381
314 | 35/6 | Брянскэнерго | Брянская область | Брянская область | 35/6 | 11.2 | 2.4338
315 | 35/10 | Брянскэнерго | Брянская область | Брянская область | 35/10 | 5 | 1.969
316 | 35/10 | Брянскэнерго | Брянская область | Брянская область | 35/10 | 2.5 | 1.9519
317 | 35/10 | Брянскэнерго | Брянская область | Брянская область | 35/10 | 3.4 | 1.4624
318 | 35/6 | Брянскэнерго | Брянская область | Брянская область | 35/6 | 48 | 16.844
319 | 35/6 | Брянскэнерго | Брянская область | Брянская область | 35/6 | 27.9 | 6.1025
320 | 35/10 | Брянскэнерго | Брянская область | Брянская область | 35/10 | 1 | 1.0126
321 | 35/10 | Брянскэнерго | Брянская область | Брянская область | 35/10 | 4 | 3.8131
322 | 35/10 | Брянскэнерго | Брянская область | Брянская область | 35/10 | 6.5 | 1.9588
323 | 35/10 | Брянскэнерго | Брянская область | Брянская область | 35/10 | 4.1 | 0.96241
324 | 35/10 | Брянскэнерго | Брянская область | Брянская область | 35/10 | 5 | 2.0714
325 | 35/10 | Брянскэнерго | Брянская область | Брянская область | 35/10 | 2.5 | 2.1558
326 | 35/10 | Брянскэнерго | Брянская область | Брянская область | 35/10 | 10.5 | 4.425
327 | 35/6 | Брянскэнерго | Брянская область | Брянская область | 35/6 | 1.6 | 1.5525
328 | 35/10 | Брянскэнерго | Брянская область | Брянская область | 35/10 | 1.6 | 1.6489
329 | 110/6 | Воронежэнерго | Воронежская область | Воронежская область | 110/6 | 126 | 41.1116
330 | 35/10 | Воронежэнерго | Воронежская область | Воронежская область | 35/10 | 16.3 | отсутствует
331 | 110/6 | Воронежэнерго | Воронежская область | Воронежская область | 110/6 | 57 | 9.5021
332 | 35/6 | Воронежэнерго | Воронежская область | Воронежская область | 35/6 | 12 | 0.9659
333 | 110/10/6 | Воронежэнерго | Воронежская область | Воронежская область | 110/10/6 | 80 | 13.29
334 | 110/10 | Воронежэнерго | Воронежская область | Воронежская область | 110/10 | 32 | 3.0299
335 | 110/35/6 | Воронежэнерго | Воронежская область | Воронежская область | 110/35/6 | 63 | 6.6121 | указан суммарный резерв по СШ35 и СШ10-6кВ
336 | 110/35/6 | Воронежэнерго | Воронежская область | Воронежская область | 110/35/6 | 103 | 20.92 | указан суммарный резерв по СШ35 и СШ10-6кВ
337 | 110/10 | Воронежэнерго | Воронежская область | Воронежская область | 110/10 | 12.6 | 3.9295
338 | 110/10/6 | Воронежэнерго | Воронежская область | Воронежская область | 110/10/6 | 80 | 17.0952
339 | 110/35/6 | Воронежэнерго | Воронежская область | Воронежская область | 110/35/6 | 85 | 2.0116 | указан суммарный резерв по СШ35 и СШ10-6кВ
340 | 35/6 | Воронежэнерго | Воронежская область | Воронежская область | 35/6 | 20 | 4.2064
341 | 35/6 | Воронежэнерго | Воронежская область | Воронежская область | 35/6 | 7.2 | 0.16258
342 | 110/6 | Воронежэнерго | Воронежская область | Воронежская область | 110/6 | 120 | 44.3896
343 | 110/6 | Воронежэнерго | Воронежская область | Воронежская область | 110/6 | 127 | 28.38
344 | 110/10 | Воронежэнерго | Воронежская область | Воронежская область | 110/10 | 50 | 11.6023
345 | 110/35/6 | Воронежэнерго | Воронежская область | Воронежская область | 110/35/6 | 50 | 2.8338 | указан суммарный резерв по СШ35 и СШ10-6кВ
346 | 110/35/10 | Воронежэнерго | Воронежская область | Воронежская область | 110/35/10 | 143 | отсутствует
347 | 110/35/10 | Воронежэнерго | Воронежская область | Воронежская область | 110/35/10 | 50 | 7.4261 | указан суммарный резерв по СШ35 и СШ10-6кВ
348 | 35/6 | Воронежэнерго | Воронежская область | Воронежская область | 35/6 | 20 | отсутствует
349 | 110/10 | Воронежэнерго | Воронежская область | Воронежская область | 110/10 | 50 | 21.1413
350 | 110/6 | Воронежэнерго | Воронежская область | Воронежская область | 110/6 | 80 | 19.31
351 | 35/6 | Воронежэнерго | Воронежская область | Воронежская область | 35/6 | 20 | отсутствует
352 | 110/6 | Воронежэнерго | Воронежская область | Воронежская область | 110/6 | 65 | 1.0707
353 | 110/6 | Воронежэнерго | Воронежская область | Воронежская область | 110/6 | 126 | 49.0723
354 | 110/6 | Воронежэнерго | Воронежская область | Воронежская область | 110/6 | 16.3 | 4.755
355 | 110/6 | Воронежэнерго | Воронежская область | Воронежская область | 110/6 | 126 | 22.8848
356 | 35/6 | Воронежэнерго | Воронежская область | Воронежская область | 35/6 | 4 | 4.18
357 | 110/35/6 | Воронежэнерго | Воронежская область | Воронежская область | 110/35/6 | 50 | 4.9248 | указан суммарный резерв по СШ35 и СШ10-6кВ
358 | 110/6 | Воронежэнерго | Воронежская область | Воронежская область | 110/6 | 126 | 38.74
359 | 110/6 | Воронежэнерго | Воронежская область | Воронежская область | 110/6 | 80 | отсутствует
360 | 110/35/10 | Воронежэнерго | Воронежская область | Воронежская область | 110/35/10 | 50 | 22.3789 | указан суммарный резерв по СШ35 и СШ10-6кВ
361 | 110/35/10 | Воронежэнерго | Воронежская область | Воронежская область | 110/35/10 | 16 | 13.9916 | указан суммарный резерв по СШ35 и СШ10-6кВ
362 | 110/35/10 | Воронежэнерго | Воронежская область | Воронежская область | 110/35/10 | 20 | 8.1654 | указан суммарный резерв по СШ35 и СШ10-6кВ
363 | 110/10 | Воронежэнерго | Воронежская область | Воронежская область | 110/10 | 6.3 | 5.664
364 | 35/10 | Воронежэнерго | Воронежская область | Воронежская область | 35/10 | 2.5 | 2.1346
365 | 35/10 | Воронежэнерго | Воронежская область | Воронежская область | 35/10 | 4 | 3.5368
366 | 35/10 | Воронежэнерго | Воронежская область | Воронежская область | 35/10 | 5 | 2.4837
367 | 35/10 | Воронежэнерго | Воронежская область | Воронежская область | 35/10 | 4 | 3.8513
368 | 35/10 | Воронежэнерго | Воронежская область | Воронежская область | 35/10 | 5 | 2.0834
369 | 35/10 | Воронежэнерго | Воронежская область | Воронежская область | 35/10 | 8 | 3.9064
370 | 35/10 | Воронежэнерго | Воронежская область | Воронежская область | 35/10 | 2.5 | 2.405
371 | 110/35/6 | Воронежэнерго | Воронежская область | Воронежская область | 110/35/6 | 50 | 12.07 | указан суммарный резерв по СШ35 и СШ10-6кВ
372 | 110/35/6 | Воронежэнерго | Воронежская область | Воронежская область | 110/35/6 | 40 | 41.9386 | указан суммарный резерв по СШ35 и СШ10-6кВ
373 | 110/6 | Воронежэнерго | Воронежская область | Воронежская область | 110/6 | 32 | 9.6745
374 | 35/10 | Воронежэнерго | Воронежская область | Воронежская область | 35/10 | 2.5 | 2.625
375 | 35/10 | Воронежэнерго | Воронежская область | Воронежская область | 35/10 | 10 | 6.0232
376 | 35/10 | Воронежэнерго | Воронежская область | Воронежская область | 35/10 | 5 | 2.4608
377 | 35/10 | Воронежэнерго | Воронежская область | Воронежская область | 35/10 | 2.5 | 2.5409
378 | 35/10 | Воронежэнерго | Воронежская область | Воронежская область | 35/10 | 4 | 4.1967
379 | 35/10 | Воронежэнерго | Воронежская область | Воронежская область | 35/10 | 12.6 | 5.2984
380 | 35/10 | Воронежэнерго | Воронежская область | Воронежская область | 35/10 | 8 | 0.918
381 | 35/10 | Воронежэнерго | Воронежская область | Воронежская область | 35/10 | 6.5 | 1.6408
382 | 110/35/10 | Воронежэнерго | Воронежская область | Воронежская область | 110/35/10 | 20 | 5.9057 | указан суммарный резерв по СШ35 и СШ10-6кВ
383 | 110/10 | Воронежэнерго | Воронежская область | Воронежская область | 110/10 | 32 | 9.4689
384 | 110/35/10 | Воронежэнерго | Воронежская область | Воронежская область | 110/35/10 | 20 | 9.0678 | указан суммарный резерв по СШ35 и СШ10-6кВ
385 | 35/10 | Воронежэнерго | Воронежская область | Воронежская область | 35/10 | 2.5 | 2.625
386 | 35/10 | Воронежэнерго | Воронежская область | Воронежская область | 35/10 | 3.2 | 1.6248
387 | 35/10 | Воронежэнерго | Воронежская область | Воронежская область | 35/10 | 2.5 | 1.975
388 | 35/10 | Воронежэнерго | Воронежская область | Воронежская область | 35/10 | 5 | 2.0294
389 | 110/10 | Воронежэнерго | Воронежская область | Воронежская область | 110/10 | 6.3 | 6.4624
390 | 110/35/10 | Воронежэнерго | Воронежская область | Воронежская область | 110/35/10 | 26 | 3.6662 | указан суммарный резерв по СШ35 и СШ10-6кВ
391 | 35/10 | Воронежэнерго | Воронежская область | Воронежская область | 35/10 | 4 | 3.125
392 | 35/10 | Воронежэнерго | Воронежская область | Воронежская область | 35/10 | 8 | 1.9987
393 | 35/10 | Воронежэнерго | Воронежская область | Воронежская область | 35/10 | 2.5 | 2.5002
394 | 35/10 | Воронежэнерго | Воронежская область | Воронежская область | 35/10 | 4 | 3.7954
395 | 35/10 | Воронежэнерго | Воронежская область | Воронежская область | 35/10 | 2.5 | 2.4782
396 | 35/10 | Воронежэнерго | Воронежская область | Воронежская область | 35/10 | 2.5 | 2.0849
397 | 35/10 | Воронежэнерго | Воронежская область | Воронежская область | 35/10 | 5 | 1.6887
398 | 110/35/10 | Воронежэнерго | Воронежская область | Воронежская область | 110/35/10 | 20 | 3.3936 | указан суммарный резерв по СШ35 и СШ10-6кВ
399 | 110/10 | Воронежэнерго | Воронежская область | Воронежская область | 110/10 | 6.3 | 6.5219
400 | 35/10 | Воронежэнерго | Воронежская область | Воронежская область | 35/10 | 2.5 | 2.455
401 | 35/10 | Воронежэнерго | Воронежская область | Воронежская область | 35/10 | 2.5 | 2.585
402 | 35/10 | Воронежэнерго | Воронежская область | Воронежская область | 35/10 | 2.5 | 1.4075
403 | 35/10 | Воронежэнерго | Воронежская область | Воронежская область | 35/10 | 8 | отсутствует
404 | 110/10 | Воронежэнерго | Воронежская область | Воронежская область | 110/10 | 20 | 9.7476
405 | 110/35/10 | Воронежэнерго | Воронежская область | Воронежская область | 110/35/10 | 32 | 11.2267 | указан суммарный резерв по СШ35 и СШ10-6кВ
406 | 35/10 | Воронежэнерго | Воронежская область | Воронежская область | 35/10 | 10.3 | 2.2448
407 | 35/10 | Воронежэнерго | Воронежская область | Воронежская область | 35/10 | 2.5 | 2.2402
408 | 35/10 | Воронежэнерго | Воронежская область | Воронежская область | 35/10 | 5 | 2.6218
409 | 35/10 | Воронежэнерго | Воронежская область | Воронежская область | 35/10 | 8 | 4.069
410 | 35/10 | Воронежэнерго | Воронежская область | Воронежская область | 35/10 | 2.5 | 1.4379
411 | 35/10 | Воронежэнерго | Воронежская область | Воронежская область | 35/10 | 2.5 | 1.025
412 | 35/10 | Воронежэнерго | Воронежская область | Воронежская область | 35/10 | 1.6 | 1.48
413 | 35/10 | Воронежэнерго | Воронежская область | Воронежская область | 35/10 | 2.5 | 2.4993
414 | 110/35/10 | Воронежэнерго | Воронежская область | Воронежская область | 110/35/10 | 26 | 8.4312 | указан суммарный резерв по СШ35 и СШ10-6кВ
415 | 110/35/10 | Воронежэнерго | Воронежская область | Воронежская область | 110/35/10 | 20 | 10.0752 | указан суммарный резерв по СШ35 и СШ10-6кВ
416 | 35/10 | Воронежэнерго | Воронежская область | Воронежская область | 35/10 | 5 | 1.7761
417 | 35/10 | Воронежэнерго | Воронежская область | Воронежская область | 35/10 | 5 | 2.303
418 | 35/10 | Воронежэнерго | Воронежская область | Воронежская область | 35/10 | 6.5 | 1.6646
419 | 35/10 | Воронежэнерго | Воронежская область | Воронежская область | 35/10 | 5 | 2.6341
420 | 110/35/10 | Воронежэнерго | Воронежская область | Воронежская область | 110/35/10 | 12.6 | 5.4827 | указан суммарный резерв по СШ35 и СШ10-6кВ
421 | 110/35/10 | Воронежэнерго | Воронежская область | Воронежская область | 110/35/10 | 32 | 8.6064 | указан суммарный резерв по СШ35 и СШ10-6кВ
422 | 35/10 | Воронежэнерго | Воронежская область | Воронежская область | 35/10 | 5 | 2.3627
423 | 35/10 | Воронежэнерго | Воронежская область | Воронежская область | 35/10 | 4 | 4.1727
424 | 35/10 | Воронежэнерго | Воронежская область | Воронежская область | 35/10 | 2.5 | 1.9682
425 | 35/10 | Воронежэнерго | Воронежская область | Воронежская область | 35/10 | 8 | 2.9036
426 | 35/10 | Воронежэнерго | Воронежская область | Воронежская область | 35/10 | 12.6 | 5.0947
427 | 110/35/10 | Воронежэнерго | Воронежская область | Воронежская область | 110/35/10 | 32 | отсутствует
428 | 110/10 | Воронежэнерго | Воронежская область | Воронежская область | 110/10 | 6.3 | 6.5428
429 | 35/10 | Воронежэнерго | Воронежская область | Воронежская область | 35/10 | 2.5 | 2.4371
430 | 35/10 | Воронежэнерго | Воронежская область | Воронежская область | 35/10 | 5 | 2.8164
431 | 35/10 | Воронежэнерго | Воронежская область | Воронежская область | 35/10 | 6.5 | 1.3243
432 | 35/10 | Воронежэнерго | Воронежская область | Воронежская область | 35/10 | 6.5 | отсутствует
433 | 35/10 | Воронежэнерго | Воронежская область | Воронежская область | 35/10 | 5 | 1.6706
434 | 35/10 | Воронежэнерго | Воронежская область | Воронежская область | 35/10 | 2.5 | 1.5482
435 | 110/35/10 | Воронежэнерго | Воронежская область | Воронежская область | 110/35/10 | 20 | 8.4908 | указан суммарный резерв по СШ35 и СШ10-6кВ
436 | 35/10 | Воронежэнерго | Воронежская область | Воронежская область | 35/10 | 2.5 | 2.1688
437 | 35/10 | Воронежэнерго | Воронежская область | Воронежская область | 35/10 | 5 | 1.0173
438 | 35/10 | Воронежэнерго | Воронежская область | Воронежская область | 35/10 | 5 | 1.7116
439 | 35/10 | Воронежэнерго | Воронежская область | Воронежская область | 35/10 | 12.6 | отсутствует
440 | 35/10 | Воронежэнерго | Воронежская область | Воронежская область | 35/10 | 6.5 | 0.03513
441 | 110/35/10 | Воронежэнерго | Воронежская область | Воронежская область | 110/35/10 | 32 | 9.7738 | указан суммарный резерв по СШ35 и СШ10-6кВ
442 | 35/10 | Воронежэнерго | Воронежская область | Воронежская область | 35/10 | 3.2 | 2.8281
443 | 35/10 | Воронежэнерго | Воронежская область | Воронежская область | 35/10 | 5 | 2.1214
444 | 35/10 | Воронежэнерго | Воронежская область | Воронежская область | 35/10 | 2.5 | 2.5453
445 | 35/10 | Воронежэнерго | Воронежская область | Воронежская область | 35/10 | 4 | 3.6189
446 | 35/10 | Воронежэнерго | Воронежская область | Воронежская область | 35/10 | 2.5 | 2.5953
447 | 35/10 | Воронежэнерго | Воронежская область | Воронежская область | 35/10 | 7.2 | 3.0762
448 | 110/35/10 | Воронежэнерго | Воронежская область | Воронежская область | 110/35/10 | 50 | 1.2478 | указан суммарный резерв по СШ35 и СШ10-6кВ
449 | 110/10 | Воронежэнерго | Воронежская область | Воронежская область | 110/10 | 50 | 13.6674
450 | 110/10 | Воронежэнерго | Воронежская область | Воронежская область | 110/10 | 50 | 2.1188
451 | 35/10 | Воронежэнерго | Воронежская область | Воронежская область | 35/10 | 20 | 3.6652
452 | 35/10 | Воронежэнерго | Воронежская область | Воронежская область | 35/10 | 4 | 1.8669
453 | 35/10 | Воронежэнерго | Воронежская область | Воронежская область | 35/10 | 4 | 2.0263
454 | 35/10 | Воронежэнерго | Воронежская область | Воронежская область | 35/10 | 8 | 0.87459
455 | 35/10 | Воронежэнерго | Воронежская область | Воронежская область | 35/10 | 4 | 3.7518
456 | 110/35/10 | Воронежэнерго | Воронежская область | Воронежская область | 110/35/10 | 32 | 12.4902 | указан суммарный резерв по СШ35 и СШ10-6кВ
457 | 110/10 | Воронежэнерго | Воронежская область | Воронежская область | 110/10 | 12.5 | 2.6245
458 | 35/10 | Воронежэнерго | Воронежская область | Воронежская область | 35/10 | 5 | 2.642
459 | 35/10 | Воронежэнерго | Воронежская область | Воронежская область | 35/10 | 6.5 | 1.8234
460 | 35/10 | Воронежэнерго | Воронежская область | Воронежская область | 35/10 | 5 | 2.0767
461 | 35/10 | Воронежэнерго | Воронежская область | Воронежская область | 35/10 | 8 | 1.9226
462 | 110/35/10 | Воронежэнерго | Воронежская область | Воронежская область | 110/35/10 | 11.9 | 3.3221 | указан суммарный резерв по СШ35 и СШ10-6кВ
463 | 110/35/10 | Воронежэнерго | Воронежская область | Воронежская область | 110/35/10 | 50 | отсутствует
464 | 110/10 | Воронежэнерго | Воронежская область | Воронежская область | 110/10 | 16.3 | 3.118
465 | 35/10 | Воронежэнерго | Воронежская область | Воронежская область | 35/10 | 6.3 | отсутствует
466 | 35/10 | Воронежэнерго | Воронежская область | Воронежская область | 35/10 | 8 | отсутствует
467 | 35/10 | Воронежэнерго | Воронежская область | Воронежская область | 35/10 | 5 | 1.5247
468 | 35/10 | Воронежэнерго | Воронежская область | Воронежская область | 35/10 | 4 | 3.417
469 | 35/10 | Воронежэнерго | Воронежская область | Воронежская область | 35/10 | 12.6 | отсутствует
470 | 35/10 | Воронежэнерго | Воронежская область | Воронежская область | 35/10 | 12.6 | отсутствует
471 | 110/35/10 | Воронежэнерго | Воронежская область | Воронежская область | 110/35/10 | 32 | 7.7007 | указан суммарный резерв по СШ35 и СШ10-6кВ
472 | 110/10 | Воронежэнерго | Воронежская область | Воронежская область | 110/10 | 12.6 | 6.6161
473 | 35/10 | Воронежэнерго | Воронежская область | Воронежская область | 35/10 | 4 | 4.1452
474 | 35/10 | Воронежэнерго | Воронежская область | Воронежская область | 35/10 | 8 | 2.8921
475 | 110/35/6 | Воронежэнерго | Воронежская область | Воронежская область | 110/35/6 | 144 | 43.4891 | указан суммарный резерв по СШ35 и СШ10-6кВ
476 | 110/35/10 | Воронежэнерго | Воронежская область | Воронежская область | 110/35/10 | 20 | 7.9581 | указан суммарный резерв по СШ35 и СШ10-6кВ
477 | 110/10 | Воронежэнерго | Воронежская область | Воронежская область | 110/10 | 20 | 7.57
478 | 110/35/10 | Воронежэнерго | Воронежская область | Воронежская область | 110/35/10 | 32 | 17.1943 | указан суммарный резерв по СШ35 и СШ10-6кВ
479 | 35/6 | Воронежэнерго | Воронежская область | Воронежская область | 35/6 | 35 | 4.4429
480 | 35/6/10 | Воронежэнерго | Воронежская область | Воронежская область | 35/6/10 | 6.5 | 0.51109
481 | 35/6 | Воронежэнерго | Воронежская область | Воронежская область | 35/6 | 12.6 | отсутствует
482 | 35/6 | Воронежэнерго | Воронежская область | Воронежская область | 35/6 | 8 | 0.086798
483 | 35/10 | Воронежэнерго | Воронежская область | Воронежская область | 35/10 | 2.5 | 2.0249
484 | 35/10 | Воронежэнерго | Воронежская область | Воронежская область | 35/10 | 5 | 2.6229
485 | 35/10 | Воронежэнерго | Воронежская область | Воронежская область | 35/10 | 2.5 | 1.7627
486 | 35/10 | Воронежэнерго | Воронежская область | Воронежская область | 35/10 | 5 | 2.3086
487 | 35/10 | Воронежэнерго | Воронежская область | Воронежская область | 35/10 | 7.2 | 2.7877
488 | 35/10 | Воронежэнерго | Воронежская область | Воронежская область | 35/10 | 2.5 | 2.9802
489 | 35/10 | Воронежэнерго | Воронежская область | Воронежская область | 35/10 | 8 | 3.4109
490 | 35/10 | Воронежэнерго | Воронежская область | Воронежская область | 35/10 | 2.5 | 2.3831
491 | 35/10 | Воронежэнерго | Воронежская область | Воронежская область | 35/10 | 2.5 | 1.6948
492 | 35/10 | Воронежэнерго | Воронежская область | Воронежская область | 35/10 | 12.6 | 4.3692
493 | 35/10 | Воронежэнерго | Воронежская область | Воронежская область | 35/10 | 3.4 | 1.3762
494 | 35/0,4 | Воронежэнерго | Воронежская область | Воронежская область | 35/0,4 | 0.16 | 0.099139
495 | 35/10 | Воронежэнерго | Воронежская область | Воронежская область | 35/10 | 8 | 2.2125
496 | 35/10 | Воронежэнерго | Воронежская область | Воронежская область | 35/10 | 2.5 | 1.8955
497 | 35/10 | Воронежэнерго | Воронежская область | Воронежская область | 35/10 | 5 | 1.6699
498 | 35/10 | Воронежэнерго | Воронежская область | Воронежская область | 35/10 | 12.6 | отсутствует
499 | 35/10 | Воронежэнерго | Воронежская область | Воронежская область | 35/10 | 2.5 | 0.6653
500 | 35/10 | Воронежэнерго | Воронежская область | Воронежская область | 35/10 | 8 | 3.7654
501 | 110/35/10 | Воронежэнерго | Воронежская область | Воронежская область | 110/35/10 | 32 | 9.3565 | указан суммарный резерв по СШ35 и СШ10-6кВ
502 | 110/10 | Воронежэнерго | Воронежская область | Воронежская область | 110/10 | 12.6 | 4.8747
503 | 110/35/10 | Воронежэнерго | Воронежская область | Воронежская область | 110/35/10 | 10 | 10.394 | указан суммарный резерв по СШ35 и СШ10-6кВ
504 | 35/10 | Воронежэнерго | Воронежская область | Воронежская область | 35/10 | 5 | 0.91711
505 | 35/10 | Воронежэнерго | Воронежская область | Воронежская область | 35/10 | 4.3 | 1.774
506 | 35/10 | Воронежэнерго | Воронежская область | Воронежская область | 35/10 | 2.5 | 2.495
507 | 35/10 | Воронежэнерго | Воронежская область | Воронежская область | 35/10 | 2.5 | 2.5686
508 | 35/10 | Воронежэнерго | Воронежская область | Воронежская область | 35/10 | 8 | 4.231
509 | 35/10 | Воронежэнерго | Воронежская область | Воронежская область | 35/10 | 8 | 3.922
510 | 35/10 | Воронежэнерго | Воронежская область | Воронежская область | 35/10 | 5.7 | 1.962
511 | 35/10 | Воронежэнерго | Воронежская область | Воронежская область | 35/10 | 4.1 | 0.52103
512 | 35/10 | Воронежэнерго | Воронежская область | Воронежская область | 35/10 | 8 | 4.0774
513 | 35/10 | Воронежэнерго | Воронежская область | Воронежская область | 35/10 | 4 | 3.8722
514 | 35/10 | Воронежэнерго | Воронежская область | Воронежская область | 35/10 | 2.5 | 2.385
515 | 35/10 | Воронежэнерго | Воронежская область | Воронежская область | 35/10 | 5 | 2.4842
516 | 110/35/10 | Воронежэнерго | Воронежская область | Воронежская область | 110/35/10 | 32 | 5.6591 | указан суммарный резерв по СШ35 и СШ10-6кВ
517 | 110/10 | Воронежэнерго | Воронежская область | Воронежская область | 110/10 | 12.6 | 4.2467
518 | 110/10 | Воронежэнерго | Воронежская область | Воронежская область | 110/10 | 8.8 | 1.8395
519 | 110/35/10 | Воронежэнерго | Воронежская область | Воронежская область | 110/35/10 | 20 | 7.7852 | указан суммарный резерв по СШ35 и СШ10-6кВ
520 | 110/10 | Воронежэнерго | Воронежская область | Воронежская область | 110/10 | 12.6 | 6.5063
521 | 35/10 | Воронежэнерго | Воронежская область | Воронежская область | 35/10 | 8 | 4.0229
522 | 35/10 | Воронежэнерго | Воронежская область | Воронежская область | 35/10 | 8 | 4.3631
523 | 35/10 | Воронежэнерго | Воронежская область | Воронежская область | 35/10 | 5 | 2.6161
524 | 35/10 | Воронежэнерго | Воронежская область | Воронежская область | 35/10 | 4 | 3.8077
525 | 110/35/10 | Воронежэнерго | Воронежская область | Воронежская область | 110/35/10 | 26 | 6.9491 | указан суммарный резерв по СШ35 и СШ10-6кВ
526 | 110/10 | Воронежэнерго | Воронежская область | Воронежская область | 110/10 | 6.3 | 6.0519
527 | 110/10 | Воронежэнерго | Воронежская область | Воронежская область | 110/10 | 8.8 | 1.3015
528 | 110/10 | Воронежэнерго | Воронежская область | Воронежская область | 110/10 | 6.3 | 5.9709
529 | 35/10 | Воронежэнерго | Воронежская область | Воронежская область | 35/10 | 2.5 | 2.6181
530 | 35/10 | Воронежэнерго | Воронежская область | Воронежская область | 35/10 | 8 | 3.4501
531 | 35/10 | Воронежэнерго | Воронежская область | Воронежская область | 35/10 | 2.5 | 1.6631
532 | 110/35/10 | Воронежэнерго | Воронежская область | Воронежская область | 110/35/10 | 32 | 17.0946 | указан суммарный резерв по СШ35 и СШ10-6кВ
533 | 110/35/10 | Воронежэнерго | Воронежская область | Воронежская область | 110/35/10 | 12.6 | 7.1786 | указан суммарный резерв по СШ35 и СШ10-6кВ
534 | 35/10 | Воронежэнерго | Воронежская область | Воронежская область | 35/10 | 4 | 4.0536
535 | 35/10 | Воронежэнерго | Воронежская область | Воронежская область | 35/10 | 5 | 2.5312
536 | 35/10 | Воронежэнерго | Воронежская область | Воронежская область | 35/10 | 6.5 | 2.7264
537 | 35/10 | Воронежэнерго | Воронежская область | Воронежская область | 35/10 | 2.5 | 2.515
538 | 35/10 | Воронежэнерго | Воронежская область | Воронежская область | 35/10 | 8 | 3.6719
539 | 110/35/10 | Воронежэнерго | Воронежская область | Воронежская область | 110/35/10 | 50 | 13.3926 | указан суммарный резерв по СШ35 и СШ10-6кВ
540 | 110/10 | Воронежэнерго | Воронежская область | Воронежская область | 110/10 | 32 | 16.0179
541 | 110/10 | Воронежэнерго | Воронежская область | Воронежская область | 110/10 | 6.3 | 6.265
542 | 110/35/10 | Воронежэнерго | Воронежская область | Воронежская область | 110/35/10 | 32 | 16.8078 | указан суммарный резерв по СШ35 и СШ10-6кВ
543 | 35/10 | Воронежэнерго | Воронежская область | Воронежская область | 35/10 | 6.5 | 1.389
544 | 35/10 | Воронежэнерго | Воронежская область | Воронежская область | 35/10 | 5 | 2.6276
545 | 35/10 | Воронежэнерго | Воронежская область | Воронежская область | 35/10 | 5 | 1.3682
546 | 35/10 | Воронежэнерго | Воронежская область | Воронежская область | 35/10 | 5 | 2.5491
547 | 35/10 | Воронежэнерго | Воронежская область | Воронежская область | 35/10 | 8 | 4.1186
548 | 35/10 | Воронежэнерго | Воронежская область | Воронежская область | 35/10 | 4.3 | 1.6761
549 | 110/10 | Воронежэнерго | Воронежская область | Воронежская область | 110/10 | 6.3 | 6.4977
550 | 110/35/10 | Воронежэнерго | Воронежская область | Воронежская область | 110/35/10 | 50 | 14.8412 | указан суммарный резерв по СШ35 и СШ10-6кВ
551 | 35/10 | Воронежэнерго | Воронежская область | Воронежская область | 35/10 | 5 | 1.7705
552 | 35/10 | Воронежэнерго | Воронежская область | Воронежская область | 35/10 | 8 | 1.7536
553 | 35/10 | Воронежэнерго | Воронежская область | Воронежская область | 35/10 | 8 | 4.2355
554 | 35/10 | Воронежэнерго | Воронежская область | Воронежская область | 35/10 | 2.5 | 2.6234
555 | 35/10 | Воронежэнерго | Воронежская область | Воронежская область | 35/10 | 8 | 2.847
556 | 35/10 | Воронежэнерго | Воронежская область | Воронежская область | 35/10 | 8 | 1.3764
557 | 35/10 | Воронежэнерго | Воронежская область | Воронежская область | 35/10 | 6.5 | 0.4839
558 | 35/10 | Воронежэнерго | Воронежская область | Воронежская область | 35/10 | 6.5 | 2.6615
559 | 35/10 | Воронежэнерго | Воронежская область | Воронежская область | 35/10 | 2.5 | 2.394
560 | 110/35/10 | Воронежэнерго | Воронежская область | Воронежская область | 110/35/10 | 20 | 8.0222 | указан суммарный резерв по СШ35 и СШ10-6кВ
561 | 35/10 | Воронежэнерго | Воронежская область | Воронежская область | 35/10 | 2.5 | 2.615
562 | 35/10 | Воронежэнерго | Воронежская область | Воронежская область | 35/10 | 2.5 | 2.6146
563 | 35/10 | Воронежэнерго | Воронежская область | Воронежская область | 35/10 | 2.5 | 2.5702
564 | 35/10 | Воронежэнерго | Воронежская область | Воронежская область | 35/10 | 6.5 | 1.4411
565 | 35/10 | Воронежэнерго | Воронежская область | Воронежская область | 35/10 | 8 | 3.1935
566 | 110/10 | Воронежэнерго | Воронежская область | Воронежская область | 110/10 | 10 | 8.3096
567 | 110/10 | Воронежэнерго | Воронежская область | Воронежская область | 110/10 | 12.6 | 4.8221
568 | 110/10 | Воронежэнерго | Воронежская область | Воронежская область | 110/10 | 32 | 10.9813
569 | 110/10 | Воронежэнерго | Воронежская область | Воронежская область | 110/10 | 6.3 | 6.4019
570 | 35/10 | Воронежэнерго | Воронежская область | Воронежская область | 35/10 | 8 | 1.5148
571 | 35/10 | Воронежэнерго | Воронежская область | Воронежская область | 35/10 | 4.1 | 0.98529
572 | 35/10 | Воронежэнерго | Воронежская область | Воронежская область | 35/10 | 5 | 2.4674
573 | 110/10 | Воронежэнерго | Воронежская область | Воронежская область | 110/10 | 32 | 16.1388
574 | 35/10 | Воронежэнерго | Воронежская область | Воронежская область | 35/10 | 5 | 2.3251
575 | 35/10 | Воронежэнерго | Воронежская область | Воронежская область | 35/10 | 5 | 2.6812
576 | 35/10 | Воронежэнерго | Воронежская область | Воронежская область | 35/10 | 8 | 4.2438
577 | 110/35/10 | Воронежэнерго | Воронежская область | Воронежская область | 110/35/10 | 20 | 4.6242 | указан суммарный резерв по СШ35 и СШ10-6кВ
578 | 35/10 | Воронежэнерго | Воронежская область | Воронежская область | 35/10 | 8 | 2.0259
579 | 35/10 | Воронежэнерго | Воронежская область | Воронежская область | 35/10 | 4 | 2.5122
580 | 35/10 | Воронежэнерго | Воронежская область | Воронежская область | 35/10 | 20 | 7.6956
581 | 35/10 | Воронежэнерго | Воронежская область | Воронежская область | 35/10 | 8 | 2.7031
582 | 35/10 | Воронежэнерго | Воронежская область | Воронежская область | 35/10 | 5 | 2.1381
583 | 110/10 | Воронежэнерго | Воронежская область | Воронежская область | 110/10 | 12.6 | 6.6716
584 | 110/10/6 | Воронежэнерго | Воронежская область | Воронежская область | 110/10/6 | 12.6 | 4.072
585 | 110/10 | Воронежэнерго | Воронежская область | Воронежская область | 110/10 | 12.6 | 1.4618
586 | 110/35/10 | Воронежэнерго | Воронежская область | Воронежская область | 110/35/10 | 10 | 10.062 | указан суммарный резерв по СШ35 и СШ10-6кВ
587 | 110/6 | Воронежэнерго | Воронежская область | Воронежская область | 110/6 | 26 | 5.267
588 | 110/35/6 | Воронежэнерго | Воронежская область | Воронежская область | 110/35/6 | 50 | 10.8119 | указан суммарный резерв по СШ35 и СШ10-6кВ
589 | 35/10 | Воронежэнерго | Воронежская область | Воронежская область | 35/10 | 5 | 2.101
590 | 35/10 | Воронежэнерго | Воронежская область | Воронежская область | 35/10 | 4 | 2.9788
591 | 35/10 | Воронежэнерго | Воронежская область | Воронежская область | 35/10 | 5 | 0.355
592 | 35/10 | Воронежэнерго | Воронежская область | Воронежская область | 35/10 | 8 | 1.6426
593 | 35/10 | Воронежэнерго | Воронежская область | Воронежская область | 35/10 | 8 | 0.73123
594 | 110/35/10 | Воронежэнерго | Воронежская область | Воронежская область | 110/35/10 | 16 | 13.9515 | указан суммарный резерв по СШ35 и СШ10-6кВ
595 | 35/10 | Воронежэнерго | Воронежская область | Воронежская область | 35/10 | 5 | 2.5955
596 | 35/10 | Воронежэнерго | Воронежская область | Воронежская область | 35/10 | 4 | 4.18
597 | 35/10 | Воронежэнерго | Воронежская область | Воронежская область | 35/10 | 5 | 4.053
598 |  | Воронежэнерго | Воронежская область | Воронежская область |  | 8 | 1.5163
599 | 35/10 | Воронежэнерго | Воронежская область | Воронежская область | 35/10 | 2.5 | 2.595
600 | 110/35/10 | Воронежэнерго | Воронежская область | Воронежская область | 110/35/10 | 16.3 | 2.4087 | указан суммарный резерв по СШ35 и СШ10-6кВ
601 | 110/35/6 | Воронежэнерго | Воронежская область | Воронежская область | 110/35/6 | 81 | 24.655 | указан суммарный резерв по СШ35 и СШ10-6кВ
602 | 35/10 | Воронежэнерго | Воронежская область | Воронежская область | 35/10 | 5 | 1.7066
603 | 35/10 | Воронежэнерго | Воронежская область | Воронежская область | 35/10 | 4 | 4.14
604 | 35/10 | Воронежэнерго | Воронежская область | Воронежская область | 35/10 | 2.5 | 2.265
605 | 35/10 | Воронежэнерго | Воронежская область | Воронежская область | 35/10 | 8 | 3.4457
606 | 35/10 | Воронежэнерго | Воронежская область | Воронежская область | 35/10 | 2.5 | 1.825
607 | 35/10 | Воронежэнерго | Воронежская область | Воронежская область | 35/10 | 4 | 4.0612
608 | 110/35/10 | Воронежэнерго | Воронежская область | Воронежская область | 110/35/10 | 32 | 10.6646 | указан суммарный резерв по СШ35 и СШ10-6кВ
609 | 35/10 | Воронежэнерго | Воронежская область | Воронежская область | 35/10 | 2.5 | 2.4724
610 | 35/10 | Воронежэнерго | Воронежская область | Воронежская область | 35/10 | 5 | 2.3529
611 | 35/10 | Воронежэнерго | Воронежская область | Воронежская область | 35/10 | 2.5 | 2.615
612 | 35/10 | Воронежэнерго | Воронежская область | Воронежская область | 35/10 | 5 | 2.7866
613 | 35/10 | Воронежэнерго | Воронежская область | Воронежская область | 35/10 | 1.6 | 1.6352
614 | 35/10 | Воронежэнерго | Воронежская область | Воронежская область | 35/10 | 4 | 3.9822
615 | 35/10 | Воронежэнерго | Воронежская область | Воронежская область | 35/10 | 4 | 4.1584
616 | 110/10 | Воронежэнерго | Воронежская область | Воронежская область | 110/10 | 8.8 | 2.0251
617 | 110/10 | Воронежэнерго | Воронежская область | Воронежская область | 110/10 | 6.3 | 4.8605
618 | 110/10 | Воронежэнерго | Воронежская область | Воронежская область | 110/10 | 20 | 9.0362
619 | 110/35/10/6 | Воронежэнерго | Воронежская область | Воронежская область | 110/35/10/6 | 72 | 15.911 | указан суммарный резерв по СШ35 и СШ10-6кВ
620 | 110/10 | Воронежэнерго | Воронежская область | Воронежская область | 110/10 | 12.6 | 6.5087
621 | 35/10 | Воронежэнерго | Воронежская область | Воронежская область | 35/10 | 8 | 2.3831
622 | 35/10 | Воронежэнерго | Воронежская область | Воронежская область | 35/10 | 2.5 | 2.14
623 | 35/10 | Воронежэнерго | Воронежская область | Воронежская область | 35/10 | 4 | 4.1729
624 | 35/10 | Воронежэнерго | Воронежская область | Воронежская область | 35/10 | 12.6 | 3.5005
625 | 110/10 | Воронежэнерго | Воронежская область | Воронежская область | 110/10 | 50 | 18.6638
626 | 35/10 | Воронежэнерго | Воронежская область | Воронежская область | 35/10 | 12.6 | 12.6
627 | ПС 35/6 кВ "Сандогора" | Костромаэнерго | Костромская область | с.Сандогора | 35/6 | 1 | 0.5151
628 | ПС 35/10 кВ "Гридино" | Костромаэнерго | Костромская область | п.Гридино | 35/10 | 1.8 | 0.96914
629 | ПС 35/10 кВ "Новинки" | Костромаэнерго | Костромская область | п.Новинки | 35/10 | 1.8 | 1.77
630 | ПС 35/10 кВ "Прискоково" | Костромаэнерго | Костромская область | п.Прискоково | 35/10 | 2.5 | 1.3711
631 | ПС 110/10 кВ "Григорцево" | Костромаэнерго | Костромская область | п. Григорцево | 110/10 | 2.5 | 2.2202
632 | ПС 110/10 кВ "Клементьево" | Костромаэнерго | Костромская область | д. Клементьево | 110/10 | 6.3 | 5.8326
633 | ПС 35/10 кВ "Рудино" | Костромаэнерго | Костромская область | д. Рудино | 35/10 | 2.5 | 2.325
634 | ПС 35/10 кВ "Стоянково" | Костромаэнерго | Костромская область | д. Стоянково | 35/10 | 1.6 | 1.4682
635 | ПС 35/10 кВ "Адищево" | Костромаэнерго | Костромская область | с. Адищево | 35/10 | 4 | 3.6013
636 | ПС 110/10 кВ "Столбово" | Костромаэнерго | Костромская область | п. Столбово | 110/10 | 10 | 10
637 | ПС 35/10 кВ "Раслово" | Костромаэнерго | Костромская область | п. Раслово | 35/10 | 2.5 | 1.7475
638 | ПС 35/10 кВ "Андреевское" | Костромаэнерго | Костромская область | с. Андреевское | 35/10 | 1.6 | 1.43
639 | ПС 35/10 кВ "Попадьино" | Костромаэнерго | Костромская область | д. Попадьино | 35/10 | 1.6 | 1.48
640 | ПС 110/10 кВ "Елегино" | Костромаэнерго | Костромская область | д.Елегино | 110/10 | 2.5 | 2.3602
641 | ПС 35/10 кВ "Кренёво" | Костромаэнерго | Костромская область | д.Кренёво | 35/10 | 2.5 | 1.9569
642 | ПС 35/10 кВ "Семеновское" | Костромаэнерго | Костромская область | д. Семеновское | 35/10 | 1.6 | 1.1956
643 | ПС 35/10 кВ "Химик" | Костромаэнерго | Костромская область | г. Буй | 35/10 | 3.2 | 2.12
644 | ПС 35/10 кВ "Левково" | Костромаэнерго | Костромская область | д.Левково | 35/10 | 1.6 | 1.38
645 | ПС 35/10 кВ "Н. Берёзовец " | Костромаэнерго | Костромская область | с.Березовец | 35/10 | 2.5 | 1.8765
646 | ПС 35/10 кВ "Степаново" | Костромаэнерго | Костромская область | д.Степаново | 35/10 | 4 | 3.5545
647 | ПС 35/10 кВ "Горбачево" | Костромаэнерго | Костромская область | д.Горбачево | 35/10 | 1 | 0.96
648 | ПС 35/10 кВ "Калинино" | Костромаэнерго | Костромская область | д. Калинино | 35/10 | 1.6 | 1.35
649 | ПС 35/10 кВ "Куземино" | Костромаэнерго | Костромская область | д.Куземино | 35/10 | 1.6 | 1.53
650 | ПС 35/10 кВ "Совега" | Костромаэнерго | Костромская область | д. Совега | 35/10 | 1 | 1
651 | ПС 110/10 кВ "Луковцино" | Костромаэнерго | Костромская область | д.Луковцино | 110/10 | 2.5 | 1.6772
652 | ПС 110/10 кВ "Фёдоровское" | Костромаэнерго | Костромская область | п.Фёдоровское | 110/10 | 2.5 | 2.4034
653 | ПС 35/10 кВ "Панкратово" | Костромаэнерго | Костромская область | п.Панкратово | 35/10 | 1 | 0.86
654 | ПС 35/10 кВ "Петровское" | Костромаэнерго | Костромская область | д.Петровское | 35/10 | 1.6 | 1.2829
655 | ПС 35/10 кВ "Котельниково" | Костромаэнерго | Костромская область | п. Котельниково | 35/10 | 1 | 0.23
656 | ПС 35/10 кВ "Легитово" | Костромаэнерго | Костромская область | п.Легитово | 35/10 | 2.5 | 2.385
657 | ПС 35/10 кВ "Слобода" | Костромаэнерго | Костромская область | П.Слобода | 35/10 | 2.5 | 1.985
658 | ПС 35/10 кВ "Завражье" | Костромаэнерго | Костромская область | д.Завражье | 35/10 | 1.6 | 1.3852
659 | ПС 35/10 кВ "Окулово" | Костромаэнерго | Костромская область | д.Окулово | 35/10 | 1.6 | 0.96677
660 | ПС 35/10 кВ "Чернышево" | Костромаэнерго | Костромская область | с.Чернышево | 35/10 | 4 | 3.6591
661 | ПС 110/35/10 кВ "Яковлево" | Костромаэнерго | Костромская область | д.Яковлево | 110/35/10 | 10 | 10.1848 | указан суммарный резерв по СШ35 и СШ10-6кВ
662 | ПС 35/10 кВ "Черменино" | Костромаэнерго | Костромская область | д.Черменино | 35/10 | 1.6 | 1.57
663 | ПС 35/10 кВ "Нежитино" | Костромаэнерго | Костромская область | с.Нежитино | 35/10 | 1.6 | 1.1938
664 | ПС 35/10 кВ "Николо-Макарово" | Костромаэнерго | Костромская область | с.Николо-Макарово | 35/10 | 1.6 | 1.2311
665 | ПС 110/10 кВ "Гусево" | Костромаэнерго | Костромская область | д.Гусево | 110/10 | 2.5 | 2.265
666 | ПС 35/10 кВ "Медведица" | Костромаэнерго | Костромская область | п.Медведица | 35/10 | 2.5 | 2.3689
667 | ПС 110/10 кВ "Новинское" | Костромаэнерго | Костромская область | д.Новинское | 110/10 | 2.5 | 2.065
668 | ПС 35/10 кВ "Филино" | Костромаэнерго | Костромская область | с.Никола | 35/10 | 1.6 | 1.3276
669 | ПС 110/10 кВ "Дьяконово" | Костромаэнерго | Костромская область | д.Дьяконово | 110/10 | 2.5 | 2.3724
670 | ПС 110/10 кВ "Октябрьская" | Костромаэнерго | Костромская область | п. Брантовка | 110/10 | 2.5 | 2.1438
671 | ПС 35/10 кВ "Кужбал" | Костромаэнерго | Костромская область | с.Кужбал | 35/10 | 2.5 | 2.205
672 | ПС 110/10 кВ "Николо-Полома" | Костромаэнерго | Костромская область | п.Николо-Полома | 110/10 | 2.5 | 0.47142
673 | ПС 110/35/10 кВ "Никола" | Костромаэнерго | Костромская область | с.Никола | 110/35/10 | 6.3 | 6.255 | указан суммарный резерв по СШ35 и СШ10-6кВ
674 | ПС 35/10 кВ "Заветлужье" | Костромаэнерго | Костромская область | с.Заветлужье | 35/10 | 1.6 | 1.52
675 | ПС 35/10 кВ "Талица" | Костромаэнерго | Костромская область | п.Талица | 35/10 | 1.6 | 1.4
676 | ПС 35/10 кВ "Хорошая" | Костромаэнерго | Костромская область | д.Хорошая | 35/10 | 2.5 | 2.555
677 | ПС 35/10 кВ "Забегаево" | Костромаэнерго | Костромская область | с.Забегаево | 35/10 | 1.6 | 1.46
678 | ПС 35/10 кВ "Ильинское" | Костромаэнерго | Костромская область | с.Ильинское | 35/10 | 1.6 | 1.63
679 | ПС 35/10 кВ "Луптюг" | Костромаэнерго | Костромская область | с.Луптюг | 35/10 | 2.5 | 2.445
680 | ПС 35/10 кВ "Соловецкое" | Костромаэнерго | Костромская область | с.Соловецкое | 35/10 | 1.6 | 1.54
681 | ПС 110/10 кВ "Гудково" | Костромаэнерго | Костромская область | д.Гудково | 110/10 | 2.5 | 2.455
682 | ПС 110/10 кВ "Шортюг" | Костромаэнерго | Костромская область | с.Шортюг | 110/10 | 6.3 | 6.415
683 | ПС 110/10 кВ "Якшанга" | Костромаэнерго | Костромская область | с.Якшанга | 110/10 | 2.5 | 1.3775
684 | ПС 35/10 кВ "Катунино" | Костромаэнерго | Костромская область | д.Катунино | 35/10 | 2.5 | 2.505
685 | ПС 35/10 кВ "Конёво" | Костромаэнерго | Костромская область | п.Конёво | 35/10 | 1.6 | 1.4348
686 | ПС 110/10 кВ "Шекшема" | Костромаэнерго | Костромская область | п. Шекшема | 110/10 | 6.3 | 6.095
687 | ПС 35/10 кВ "Головино" | Костромаэнерго | Костромская область | с.Головино | 35/10 | 1 | 1.03
688 | ПС 35/10 кВ "Пищёвка" | Костромаэнерго | Костромская область | д.Пищёвка | 35/10 | 1 | 0.85994
689 | ПС 110/35/10 кВ "Василёво" | Костромаэнерго | Костромская область | п. Василёво | 110/35/10 | 20 | 9.1012 | указан суммарный резерв по СШ35 и СШ10-6кВ
690 | ПС 110/35/10/6 кВ "Калинки" | Костромаэнерго | Костромская область | с. Калинки | 110/35/10/6 | 20 | 7.4341 | указан суммарный резерв по СШ35 и СШ10-6кВ
691 | ПС 35/10 кВ "Апраксино" | Костромаэнерго | Костромская область | п. Апраксино | 35/10 | 5 | 1.0053
692 | ПС 35/10 кВ "Борщино" | Костромаэнерго | Костромская область | д. Борщино | 35/10 | 8 | 4.4747
693 | ПС 35/10 кВ "Горьковская" | Костромаэнерго | Костромская область | д. Василёво | 35/10 | 3.2 | 1.756
694 | ПС 35/10 кВ "Ильинское" | Костромаэнерго | Костромская область | с.Ильинское | 35/10 | 5 | 0.71779
695 | ПС 35/10 кВ "Кузнецово" | Костромаэнерго | Костромская область | с. Кузнецово | 35/10 | 5 | 2.21
696 | ПС 35/10 кВ "Кузьмищи" | Костромаэнерго | Костромская область | д. Кузьмищи | 35/10 | 3.2 | 1.316
697 | ПС 35/10 кВ "Минское" | Костромаэнерго | Костромская область | с. Минское | 35/10 | 5 | 1.4668
698 | ПС 35/6 кВ "Мисково" | Костромаэнерго | Костромская область | п. Мисково | 35/6 | 3.6 | 1.6026
699 | ПС 35/6 кВ "Никольское" | Костромаэнерго | Костромская область | п. Никольское | 35/6 | 8 | 1.7362
700 | ПС 35/6 кВ "Саметь" | Костромаэнерго | Костромская область | с. Саметь | 35/6 | 5.6 | 0.88442
701 | ПС 35/10 кВ "Сухоногово" | Костромаэнерго | Костромская область | п. Сухоногово | 35/10 | 7.2 | 2.1022
702 | ПС 35/10 кВ "Сущево" | Костромаэнерго | Костромская область | п. Сущево | 35/10 | 8 | 2.844
703 | ПС 35/6 кВ "ЭМЗ" | Костромаэнерго | Костромская область | д.Бычиха | 35/6 | 2.6 | 0.67034
704 | ПС 110/35/10 кВ "Красное" | Костромаэнерго | Костромская область | п. Красное на Волге | 110/35/10 | 32 | 10.1421 | указан суммарный резерв по СШ35 и СШ10-6кВ
705 | ПС 35/10 кВ "Исаево" | Костромаэнерго | Костромская область | п.Исаево | 35/10 | 8 | 2.9481
706 | ПС 35/10 кВ "Чапаево" | Костромаэнерго | Костромская область | п.Чапаево | 35/10 | 5 | 2.6648
707 | ПС 35/10 кВ "Чернево" | Костромаэнерго | Костромская область | п.Чернево | 35/10 | 3.6 | 1.9727
708 | ПС 110/35/6 кВ "Нерехта-1" | Костромаэнерго | Костромская область | г.Нерехта | 110/35/6 | 50 | 7.0405 | указан суммарный резерв по СШ35 и СШ10-6кВ
709 | ПС 110/10 кВ "Нерехта-1" | Костромаэнерго | Костромская область | г.Нерехта | 110/10 | 32 | 14.1652
710 | ПС 110/10/6 кВ "Нерехта-2" | Костромаэнерго | Костромская область | г.Нерехта | 110/10/6 | 26 | 9.248
711 | ПС 35/10 кВ "Владычное" | Костромаэнерго | Костромская область | с.Владычное | 35/10 | 3.2 | 1.2104
712 | ПС 35/10 кВ "Татарское" | Костромаэнерго | Костромская область | с.Татарское | 35/10 | 3.2 | 1.3729
713 | ПС 110/35/10 кВ "Александрово" | Костромаэнерго | Костромская область | с.Александрово | 110/35/10 | 12.6 | 4.9423 | указан суммарный резерв по СШ35 и СШ10-6кВ
714 | ПС 110/35/10 кВ "Красная Поляна" | Костромаэнерго | Костромская область | п.Красная Поляна | 110/35/10 | 20 | 8.8362 | указан суммарный резерв по СШ35 и СШ10-6кВ
715 | ПС 35/10 кВ "Игодово" | Костромаэнерго | Костромская область | с.Игодово | 35/10 | 3.2 | 1.5635
716 | ПС 35/10 кВ "Клеванцово" | Костромаэнерго | Костромская область | д.Клеванцово | 35/10 | 3.2 | 1.5361
717 | ПС 35/10 кВ "Островское" | Костромаэнерго | Костромская область | п.Островское | 35/10 | 5 | 1.5803
718 | ПС 110/10 кВ "Судиславль" | Костромаэнерго | Костромская область | п.Судиславль | 110/10 | 20 | 6.5657
719 | ПС 35/10 кВ "Воронье" | Костромаэнерго | Костромская область | с.Воронье | 35/10 | 3.6 | 1.888
720 | ПС 110/35/10 кВ "Сусанино" | Костромаэнерго | Костромская область | п.Сусанино | 110/35/10 | 20 | 7.6901 | указан суммарный резерв по СШ35 и СШ10-6кВ
721 | ПС 35/10 кВ "Калининская" | Костромаэнерго | Костромская область | д. Северное | 35/10 | 5 | 2.4925
722 | ПС 110/35/6 кВ "Аэропорт" | Костромаэнерго | Костромская область | г. Кострома | 110/35/6 | 32 | 13.7611 | указан суммарный резерв по СШ35 и СШ10-6кВ
723 | ПС 110/35/10 кВ "Восточная-2" | Костромаэнерго | Костромская область | г. Кострома | 110/35/10 | 50 | 23.7013 | указан суммарный резерв по СШ35 и СШ10-6кВ
724 | ПС 110/35/6 кВ "Кострома-3" | Костромаэнерго | Костромская область | г. Кострома | 110/35/6 | 32 | 7.8053 | указан суммарный резерв по СШ35 и СШ10-6кВ
725 | ПС 110/35/10 кВ "Южная" | Костромаэнерго | Костромская область | г. Кострома | 110/35/10 | 50 | 16.818 | указан суммарный резерв по СШ35 и СШ10-6кВ
726 | ПС 110/10 кВ "Давыдовская" | Костромаэнерго | Костромская область | г. Кострома | 110/10 | 50 | 23.7267
727 | ПС 110/6 кВ "Кострома-1" | Костромаэнерго | Костромская область | г. Кострома | 110/6 | 32 | 14.9699
728 | ПС 110/6 кВ "Северная" | Костромаэнерго | Костромская область | г. Кострома | 110/6 | 45 | 7.575
729 | ПС 110/6 кВ "Строммашина" | Костромаэнерго | Костромская область | г. Кострома | 110/6 | 80 | 40.6514
730 | ПС 110/10/6 кВ "Центральная" | Костромаэнерго | Костромская область | г. Кострома | 110/10/6 | 50 | 15.2842
731 | ПС 35/6 кВ "Байдарка" | Костромаэнерго | Костромская область | г. Кострома | 35/6 | 12.6 | 5.3603
732 | ПС 35/6 кВ "Волжская" | Костромаэнерго | Костромская область | г. Кострома | 35/6 | 8 | отсутствует
733 | ПС 110/6 кВ "Восточная-1" | Костромаэнерго | Костромская область | г. Кострома | 110/6 | 50 | 19.7484
734 | ПС 35/10 кВ "Караваево" | Костромаэнерго | Костромская область | г. Кострома | 35/10 | 12.6 | 3.9715
735 | ПС 35/10 кВ "Коркино" | Костромаэнерго | Костромская область | г. Кострома | 35/10 | 5 | 0.63864
736 | ПС 110/35/10 кВ "КПД" | Костромаэнерго | Костромская область | г. Волгореченск | 110/35/10 | 50 | 18.847 | указан суммарный резерв по СШ35 и СШ10-6кВ
737 | ПС 110/35/6 кВ "СУ ГРЭС" | Костромаэнерго | Костромская область | г. Волгореченск | 110/35/6 | 32 | 15.0203 | указан суммарный резерв по СШ35 и СШ10-6кВ
738 | ПС 35/6 кВ "Сидоровское" | Костромаэнерго | Костромская область | г. Волгореченск | 35/6 | 6.5 | 2.3011
739 | ПС 110/35/10 кВ "Буй (р)" | Костромаэнерго | Костромская область | г. Буй | 110/35/10 | 14 | 7.2197 | указан суммарный резерв по СШ35 и СШ10-6кВ
740 | ПС 110/10 кВ "Буй (с/х)" | Костромаэнерго | Костромская область | г. Буй | 110/10 | 12.6 | 2.9543
741 | ПС 110/10 кВ "Западная" | Костромаэнерго | Костромская область | г. Буй | 110/10 | 20 | 10.1026
742 | ПС 35/10 кВ "Дор" | Костромаэнерго | Костромская область | п.Дор | 35/10 | 3.2 | 1.56
743 | ПС 35/10 кВ "Дьяконово" | Костромаэнерго | Костромская область | д.Дьяконово | 35/10 | 2 | 1.0591
744 | ПС 35/10 кВ "Ликурга" | Костромаэнерго | Костромская область | с. Ликурга | 35/10 | 3.4 | 1.6852
745 | ПС 35/10 кВ "Шушкодом" | Костромаэнерго | Костромская область | с. Шушкодом | 35/10 | 2 | 0.3903
746 | ПС 110/35/10 кВ "Новая" | Костромаэнерго | Костромская область | г. Галич | 110/35/10 | 12.6 | 5.989 | указан суммарный резерв по СШ35 и СШ10-6кВ
747 | ПС 110/35/10 кВ "Орехово" | Костромаэнерго | Костромская область | с.Орехово | 110/35/10 | 12.6 | 7.0103 | указан суммарный резерв по СШ35 и СШ10-6кВ
748 | ПС 110/10 кВ "Лопарево" | Костромаэнерго | Костромская область | п.Лопарево | 110/10 | 2.5 | 0.705
749 | ПС 35/10 кВ "ПТФ" | Костромаэнерго | Костромская область | г. Галич | 35/10 | 8 | 3.2235
750 | ПС 35/10 кВ "Кабаново" | Костромаэнерго | Костромская область | с.Кабаново | 35/10 | 5 | 2.6297
751 | ПС 35/10 кВ "Пронино" | Костромаэнерго | Костромская область | д.Пронино | 35/10 | 6.5 | 2.3518
752 | ПС 35/10 кВ "Толтуново" | Костромаэнерго | Костромская область | с.Толтуново | 35/10 | 5 | 2.6618
753 | ПС 110/35/10 кВ "Солигалич" | Костромаэнерго | Костромская область | г.Солигалич | 110/35/10 | 20 | 7.5039 | указан суммарный резерв по СШ35 и СШ10-6кВ
754 | ПС 35/10 кВ "Починок" | Костромаэнерго | Костромская область | д.Починок | 35/10 | 4.1 | 1.7368
755 | ПС 110/35/10 кВ "Чухлома" | Костромаэнерго | Костромская область | г.Чухлома | 110/35/10 | 12.6 | 1.4048 | указан суммарный резерв по СШ35 и СШ10-6кВ
756 | ПС 35/10 кВ "Судай" | Костромаэнерго | Костромская область | с.Судай | 35/10 | 3.2 | 0.95956
757 | ПС 110/35/10 кВ "Антропово (р)" | Костромаэнерго | Костромская область | п. Антропово | 110/35/10 | 22.3 | 2.8154 | указан суммарный резерв по СШ35 и СШ10-6кВ
758 | ПС 35/10 кВ "Палкино" | Костромаэнерго | Костромская область | п.Палкино | 35/10 | 4.3 | 1.9355
759 | ПС 35/10 кВ "Словинка" | Костромаэнерго | Костромская область | п.Словинка | 35/10 | 3.2 | 1.685
760 | ПС 110/35/10 кВ "Кадый" | Костромаэнерго | Костромская область | п.Кадый | 110/35/10 | 20 | 7.8951 | указан суммарный резерв по СШ35 и СШ10-6кВ
761 | ПС 35/10 кВ "Екатеринкино" | Костромаэнерго | Костромская область | д.Екатеринкино | 35/10 | 3.2 | 1.66
762 | ПС 110/35/10 кВ "Ильинское" | Костромаэнерго | Костромская область | с.Ильинское | 110/35/10 | 20 | 9.6671 | указан суммарный резерв по СШ35 и СШ10-6кВ
763 | ПС 35/10 кВ "Кологрив" | Костромаэнерго | Костромская область | г.Кологрив | 35/10 | 8 | 2.6438
764 | ПС 35/10 кВ "Овсянниково" | Костромаэнерго | Костромская область | п.Овсянниково | 35/10 | 3.2 | 1.5774
765 | ПС 110/35/10 кВ "Макарьев-1" | Костромаэнерго | Костромская область | г.Макарьев | 110/35/10 | 20 | 8.3075 | указан суммарный резерв по СШ35 и СШ10-6кВ
766 | ПС 35/10 кВ "Горчуха" | Костромаэнерго | Костромская область | п.Горчуха | 35/10 | 5 | 2.375
767 | ПС 35/10 кВ "Макарьев-2" | Костромаэнерго | Костромская область | г.Макарьев | 35/10 | 8 | 3.627
768 | ПС 35/10 кВ "Тимошино" | Костромаэнерго | Костромская область | с.Тимошино | 35/10 | 2 | 1.0816
769 | ПС 35/10 кВ "Унжа" | Костромаэнерго | Костромская область | с.Унжа | 35/10 | 2.6 | 0.96
770 | ПС 35/10 кВ "Якимово" | Костромаэнерго | Костромская область | д.Якимово | 35/10 | 4.1 | 1.3976
771 | ПС 110/6/10 кВ "БХЗ" | Костромаэнерго | Костромская область | г. Мантурово | 110/6/10 | 50 | 24.6993
772 | ПС 35/10 кВ "Сосновка" | Костромаэнерго | Костромская область | д.Сосновка | 35/10 | 4.1 | 1.2803
773 | ПС 35/10 кВ "Георгиевское" | Костромаэнерго | Костромская область | с.Георгиевское | 35/10 | 5 | 1.8826
774 | ПС 110/35/27,5/10 кВ "Нея " | Костромаэнерго | Костромская область | г.Нея | 110/35/27,5/10 | 80 | 12.0902 | указан суммарный резерв по СШ35 и СШ10-6кВ
775 | ПС 35/10 кВ "Вожерово" | Костромаэнерго | Костромская область | с.Вожерово | 35/10 | 3.2 | 1.7
776 | ПС 35/10 кВ "Матвеево" | Костромаэнерго | Костромская область | с.Матвеево | 35/10 | 5 | 1.07
777 | ПС 35/10 кВ "Парфеньево" | Костромаэнерго | Костромская область | с.Парфеньево | 35/10 | 8 | 3.3313
778 | ПС 110/35/10 кВ "Вохма" | Костромаэнерго | Костромская область | п.Вохма | 110/35/10 | 22.3 | 2.9201 | указан суммарный резерв по СШ35 и СШ10-6кВ
779 | ПС 35/10 кВ "Лапшино" | Костромаэнерго | Костромская область | с.Лапшино | 35/10 | 5 | 2.785
780 | ПС 35/10 кВ "Спасс" | Костромаэнерго | Костромская область | с.Спасс | 35/10 | 4.1 | 1.63
781 | ПС 35/10 кВ "Боговарово" | Костромаэнерго | Костромская область | с.Боговарово | 35/10 | 6.5 | 1.4258
782 | ПС 110/35/10 кВ "Павино" | Костромаэнерго | Костромская область | п.Павино | 110/35/10 | 16.3 | 6.0761 | указан суммарный резерв по СШ35 и СШ10-6кВ
783 | ПС 35/10 кВ "Леденгская" | Костромаэнерго | Костромская область | с.Леденгск | 35/10 | 5.6 | 1.76
784 | ПС 110/35/10 кВ "Пыщуг" | Костромаэнерго | Костромская область | с.Пыщуг | 110/35/10 | 12.6 | 5.5572 | указан суммарный резерв по СШ35 и СШ10-6кВ
785 | ПС 110/35/10 кВ "Рождественское" | Костромаэнерго | Костромская область | с.Рождественское | 110/35/10 | 14 | 9.3576 | указан суммарный резерв по СШ35 и СШ10-6кВ
786 | ПС 35/10 кВ "Одоевское" | Костромаэнерго | Костромская область | с.Одоевское | 35/10 | 3.2 | 1.3975
787 | ПС 110/35/6 кВ "Шарья (р)" | Костромаэнерго | Костромская область | г.Шарья | 110/35/6 | 45 | 7.8619 | указан суммарный резерв по СШ35 и СШ10-6кВ
788 | ПС 110/6/6 кВ "Промузел" | Костромаэнерго | Костромская область | г.Шарья | 110/6/6 | 50 | 23.9326
789 | ПС 35/10 кВ "Кривячка" | Костромаэнерго | Костромская область | д.Кривячка | 35/10 | 2.6 | 0.72379
790 | ПС 35/10 кВ "Николо-Шанга" | Костромаэнерго | Костромская область | с. Николо-Шанга | 35/10 | 4.1 | 0.84884
791 | ПС 35/6 кВ "Центральная" | Костромаэнерго | Костромская область | г.Шарья | 35/6 | 20 | 2.5337
792 | 110/35/10 | Курскэнерго | Курская область | Курская область | 110/35/10 | 6.3 | 4.8386
793 | 110/35/10 | Курскэнерго | Курская область | Курская область | 110/35/10 | 6.3 | 3.9407
794 | 110/10 | Курскэнерго | Курская область | Курская область | 110/10 | 10 | 9.6015
795 | 110/35/10 | Курскэнерго | Курская область | Курская область | 110/35/10 | 6.3 | 6.1577
796 | 110/35/10 | Курскэнерго | Курская область | Курская область | 110/35/10 | 10 | 9.9641
797 | 110/10 | Курскэнерго | Курская область | Курская область | 110/10 | 2.5 | 2.3553
798 | 110/10 | Курскэнерго | Курская область | Курская область | 110/10 | 6.3 | 5.2268
799 | 110/35/10 | Курскэнерго | Курская область | Курская область | 110/35/10 | 10 | 9.6013
800 | 110/10 | Курскэнерго | Курская область | Курская область | 110/10 | 10 | 9.3541
801 | 110/10 | Курскэнерго | Курская область | Курская область | 110/10 | 2.5 | 1.1224
802 | 110/35/10 | Курскэнерго | Курская область | Курская область | 110/35/10 | 6.3 | 6.0975
803 | 110/10 | Курскэнерго | Курская область | Курская область | 110/10 | 2.5 | 2.4856
804 | 110/35/10 | Курскэнерго | Курская область | Курская область | 110/35/10 | 10 | 3.505
805 | 35/10 | Курскэнерго | Курская область | Курская область | 35/10 | 2.5 | 1.4758
806 | 35/10 | Курскэнерго | Курская область | Курская область | 35/10 | 1.8 | 1.4674
807 | 35/10 | Курскэнерго | Курская область | Курская область | 35/10 | 2.5 | 2.4848
808 | 35/10 | Курскэнерго | Курская область | Курская область | 35/10 | 2.5 | 2.4516
809 | 35/10 | Курскэнерго | Курская область | Курская область | 35/10 | 4 | 3.8981
810 | 35/10 | Курскэнерго | Курская область | Курская область | 35/10 | 2.5 | 2.2938
811 | 35/10 | Курскэнерго | Курская область | Курская область | 35/10 | 3.2 | 3.359
812 | 35/10 | Курскэнерго | Курская область | Курская область | 35/10 | 1.6 | 1.3334
813 | 35/10 | Курскэнерго | Курская область | Курская область | 35/10 | 4 | 3.6707
814 | 35/10 | Курскэнерго | Курская область | Курская область | 35/10 | 2.5 | 2.3187
815 | 35/10 | Курскэнерго | Курская область | Курская область | 35/10 | 4 | 2.0466
816 | 35/10 | Курскэнерго | Курская область | Курская область | 35/10 | 2.5 | 2.1201
817 | 35/10 | Курскэнерго | Курская область | Курская область | 35/10 | 1.6 | 1.5806
818 | 35/10 | Курскэнерго | Курская область | Курская область | 35/10 | 2.5 | 2.2477
819 | 35/10 | Курскэнерго | Курская область | Курская область | 35/10 | 1 | 0.66
820 | 35/10 | Курскэнерго | Курская область | Курская область | 35/10 | 1.8 | 1.1908
821 | 35/10 | Курскэнерго | Курская область | Курская область | 35/10 | 1.6 | 1.3938
822 | 35/10 | Курскэнерго | Курская область | Курская область | 35/10 | 1.6 | 0.78503
823 | 35/10 | Курскэнерго | Курская область | Курская область | 35/10 | 2.5 | 2.425
824 | 35/10 | Курскэнерго | Курская область | Курская область | 35/10 | 2.5 | 1.0435
825 | 35/10 | Курскэнерго | Курская область | Курская область | 35/10 | 2.5 | 1.6808
826 | 35/10 | Курскэнерго | Курская область | Курская область | 35/10 | 4 | 2.6186
827 | 35/10 | Курскэнерго | Курская область | Курская область | 35/10 | 2.5 | 2.4242
828 | 35/10 | Курскэнерго | Курская область | Курская область | 35/10 | 2.5 | 2.2701
829 | 35/10 | Курскэнерго | Курская область | Курская область | 35/10 | 4 | 3.4951
830 | 35/10 | Курскэнерго | Курская область | Курская область | 35/10 | 2.5 | 2.414
831 | 35/10 | Курскэнерго | Курская область | Курская область | 35/10 | 2.5 | 2.1732
832 | 35/10 | Курскэнерго | Курская область | Курская область | 35/10 | 2.5 | 1.9402
833 | 35/10 | Курскэнерго | Курская область | Курская область | 35/10 | 2.5 | 2.274
834 | 35/10 | Курскэнерго | Курская область | Курская область | 35/10 | 2.5 | 1.9414
835 | 35/10 | Курскэнерго | Курская область | Курская область | 35/10 | 1.6 | 1.5554
836 | 35/10 | Курскэнерго | Курская область | Курская область | 35/10 | 1.6 | 1.3695
837 | 35/10 | Курскэнерго | Курская область | Курская область | 35/10 | 2.5 | 1.9018
838 | 35/10 | Курскэнерго | Курская область | Курская область | 35/10 | 2.5 | 2.2456
839 | 35/10 | Курскэнерго | Курская область | Курская область | 35/10 | 2.5 | 2.1521
840 | 35/10 | Курскэнерго | Курская область | Курская область | 35/10 | 2.5 | 2.2458
841 | 35/10 | Курскэнерго | Курская область | Курская область | 35/10 | 1.6 | 1.5144
842 | 35/10 | Курскэнерго | Курская область | Курская область | 35/10 | 2.5 | 2.3097
843 | 35/10 | Курскэнерго | Курская область | Курская область | 35/10 | 2.5 | 1.9034
844 | 35/10 | Курскэнерго | Курская область | Курская область | 35/10 | 1.8 | 1.5154
845 | 35/10 | Курскэнерго | Курская область | Курская область | 35/10 | 2.5 | 1.7965
846 | 35/10 | Курскэнерго | Курская область | Курская область | 35/10 | 1.6 | 1.162
847 | 35/10 | Курскэнерго | Курская область | Курская область | 35/10 | 2.5 | 2.0295
848 | 35/10 | Курскэнерго | Курская область | Курская область | 35/10 | 1.8 | 1.5722
849 | 35/10 | Курскэнерго | Курская область | Курская область | 35/10 | 2.5 | 2.2229
850 | 35/10 | Курскэнерго | Курская область | Курская область | 35/10 | 4 | 3.8729
851 | 35/10 | Курскэнерго | Курская область | Курская область | 35/10 | 2.5 | 1.7162
852 | 35/10 | Курскэнерго | Курская область | Курская область | 35/10 | 1.6 | 1.2382
853 | 35/10 | Курскэнерго | Курская область | Курская область | 35/10 | 1.6 | 0.99316
854 | 35/10 | Курскэнерго | Курская область | Курская область | 35/10 | 2.5 | 0.43491
855 | 35/10 | Курскэнерго | Курская область | Курская область | 35/10 | 2.5 | 1.9556
856 | 35/10 | Курскэнерго | Курская область | Курская область | 35/10 | 1.8 | 1.1982
857 | 35/10 | Курскэнерго | Курская область | Курская область | 35/10 | 1.6 | 0.072811
858 | 35/10 | Курскэнерго | Курская область | Курская область | 35/10 | 2.5 | 2.5006
859 | 35/10 | Курскэнерго | Курская область | Курская область | 35/10 | 1.8 | 1.094
860 | 35/10 | Курскэнерго | Курская область | Курская область | 35/10 | 2.5 | 0.93886
861 | 35/10 | Курскэнерго | Курская область | Курская область | 35/10 | 1.6 | 1.1417
862 | 35/10 | Курскэнерго | Курская область | Курская область | 35/10 | 6.3 | 5.673
863 | 35/10 | Курскэнерго | Курская область | Курская область | 35/10 | 3.2 | 3.36
864 | 35/10 | Курскэнерго | Курская область | Курская область | 35/10 | 1.6 | 0.96464
865 | 35/10 | Курскэнерго | Курская область | Курская область | 35/10 | 4 | 3.5546
866 | 35/10 | Курскэнерго | Курская область | Курская область | 35/10 | 2.5 | 2.2359
867 | 35/10 | Курскэнерго | Курская область | Курская область | 35/10 | 6.3 | 5.4232
868 | 35/10 | Курскэнерго | Курская область | Курская область | 35/10 | 2.5 | 2.3502
869 | 35/10 | Курскэнерго | Курская область | Курская область | 35/10 | 2.5 | 2.2505
870 | 35/10 | Курскэнерго | Курская область | Курская область | 35/10 | 4 | 3.7017
871 | 35/10 | Курскэнерго | Курская область | Курская область | 35/10 | 4 | 2.3504
872 | 35/10 | Курскэнерго | Курская область | Курская область | 35/10 | 1.6 | 0.81009
873 | 35/10 | Курскэнерго | Курская область | Курская область | 35/10 | 2.5 | 1.9026
874 | 35/10 | Курскэнерго | Курская область | Курская область | 35/10 | 2.5 | 2.5906
875 | 35/10 | Курскэнерго | Курская область | Курская область | 35/10 | 2.5 | 2.4861
876 | 35/10 | Курскэнерго | Курская область | Курская область | 35/10 | 4 | 3.6422
877 | 35/10 | Курскэнерго | Курская область | Курская область | 35/10 | 2.5 | 2.145
878 | 35/10 | Курскэнерго | Курская область | Курская область | 35/10 | 2.5 | 1.8572
879 | 35/10 | Курскэнерго | Курская область | Курская область | 35/10 | 2.5 | 1.7879
880 | 35/10 | Курскэнерго | Курская область | Курская область | 35/10 | 4 | 3.67
881 | 35/10 | Курскэнерго | Курская область | Курская область | 35/10 | 6.3 | 0.081979
882 | 35/10 | Курскэнерго | Курская область | Курская область | 35/10 | 2.5 | 1.9993
883 | 35/10 | Курскэнерго | Курская область | Курская область | 35/10 | 2.5 | 2.4998
884 | 35/10 | Курскэнерго | Курская область | Курская область | 35/10 | 2.5 | 2.0312
885 | 35/10 | Курскэнерго | Курская область | Курская область | 35/10 | 6.3 | 5.5697
886 | 35/10 | Курскэнерго | Курская область | Курская область | 35/10 | 2.5 | 2.5801
887 | 35/10 | Курскэнерго | Курская область | Курская область | 35/10 | 2.5 | 2.3165
888 | 35/10 | Курскэнерго | Курская область | Курская область | 35/10 | 1.6 | 1.0607
889 | 35/10 | Курскэнерго | Курская область | Курская область | 35/10 | 4 | 4.2
890 | 35/10 | Курскэнерго | Курская область | Курская область | 35/10 | 2.5 | 2.3493
891 | 35/10 | Курскэнерго | Курская область | Курская область | 35/10 | 1.6 | 1.2521
892 | 35/10 | Курскэнерго | Курская область | Курская область | 35/10 | 2.5 | 2.3387
893 | 35/10 | Курскэнерго | Курская область | Курская область | 35/10 | 4 | 3.7845
894 | 35/10 | Курскэнерго | Курская область | Курская область | 35/10 | 2.5 | 2.1357
895 | 35/10 | Курскэнерго | Курская область | Курская область | 35/10 | 2.5 | 2.3844
896 | 35/10 | Курскэнерго | Курская область | Курская область | 35/10 | 2.5 | 1.7322
897 | 35/10 | Курскэнерго | Курская область | Курская область | 35/10 | 1.6 | 1.3461
898 | 35/10 | Курскэнерго | Курская область | Курская область | 35/10 | 2.5 | 2.337
899 | 35/10 | Курскэнерго | Курская область | Курская область | 35/10 | 2.5 | 1.9839
900 | 35/10 | Курскэнерго | Курская область | Курская область | 35/10 | 2.5 | 2.3687
901 | 35/10 | Курскэнерго | Курская область | Курская область | 35/10 | 2.5 | 2.0969
902 | 35/10 | Курскэнерго | Курская область | Курская область | 35/10 | 1.6 | 1.3352
903 | 35/10 | Курскэнерго | Курская область | Курская область | 35/10 | 4 | 2.6931
904 | 35/10 | Курскэнерго | Курская область | Курская область | 35/10 | 2.5 | 2.0182
905 | 35/10 | Курскэнерго | Курская область | Курская область | 35/10 | 2.5 | 2.2884
906 | 35/10 | Курскэнерго | Курская область | Курская область | 35/10 | 1.6 | 1.5071
907 | 35/10 | Курскэнерго | Курская область | Курская область | 35/10 | 2.5 | 2.2545
908 | 35/10 | Курскэнерго | Курская область | Курская область | 35/10 | 2.5 | 2.2713
909 | 35/10 | Курскэнерго | Курская область | Курская область | 35/10 | 2.5 | 2.3951
910 | 35/10 | Курскэнерго | Курская область | Курская область | 35/10 | 2.5 | 2.4897
911 | 35/10 | Курскэнерго | Курская область | Курская область | 35/10 | 1.6 | 1.5206
912 | 35/10 | Курскэнерго | Курская область | Курская область | 35/10 | 1.6 | 1.4208
913 | 35/10 | Курскэнерго | Курская область | Курская область | 35/10 | 2.5 | 2.5156
914 | 35/10 | Курскэнерго | Курская область | Курская область | 35/10 | 2.5 | 2.0194
915 | 35/10 | Курскэнерго | Курская область | Курская область | 35/10 | 2.5 | 2.5147
916 | 35/10 | Курскэнерго | Курская область | Курская область | 35/10 | 1.6 | 1.3487
917 | 35/10 | Курскэнерго | Курская область | Курская область | 35/10 | 6.3 | 6.021
918 | 110/6 | Курскэнерго | Курская область | Курская область | 110/6 | 50 | 14.6968
919 | 110/10 | Курскэнерго | Курская область | Курская область | 110/10 | 16.3 | 6.3712
920 | 110/35/10 | Курскэнерго | Курская область | Курская область | 110/35/10 | 50 | 17.2126
921 | 110/10 | Курскэнерго | Курская область | Курская область | 110/10 | 12.6 | 6.2997
922 | 110/35/10 | Курскэнерго | Курская область | Курская область | 110/35/10 | 15.6 | 5.1255
923 | 110/10 | Курскэнерго | Курская область | Курская область | 110/10 | 12.6 | 6.5558
924 | 110/35/10 | Курскэнерго | Курская область | Курская область | 110/35/10 | 32 | 9.3865
925 | 110/35/10 | Курскэнерго | Курская область | Курская область | 110/35/10 | 12.6 | 5.3254
926 | 35/10 | Курскэнерго | Курская область | Курская область | 35/10 | 12.6 | 4.5917
927 | 110/10 | Курскэнерго | Курская область | Курская область | 110/10 | 20 | 2.2358
928 | 110/10 | Курскэнерго | Курская область | Курская область | 110/10 | 8.8 | 0.058696
929 | 110/35/10 | Курскэнерго | Курская область | Курская область | 110/35/10 | 121 | 57.7979
930 | 110/10 | Курскэнерго | Курская область | Курская область | 110/10 | 32 | отсутствует
931 | 110/35/10 | Курскэнерго | Курская область | Курская область | 110/35/10 | 20 | 7.35
932 | 110/10 | Курскэнерго | Курская область | Курская область | 110/10 | 50 | 23.739
933 | 110/35/10 | Курскэнерго | Курская область | Курская область | 110/35/10 | 50 | 15.9791
934 | 110/35/10 | Курскэнерго | Курская область | Курская область | 110/35/10 | 20 | 7.0352
935 | 110/6 | Курскэнерго | Курская область | Курская область | 110/6 | 20 | 9.5769
936 | 110/35/10 | Курскэнерго | Курская область | Курская область | 110/35/10 | 50 | 23.248
937 | 110/35/10 | Курскэнерго | Курская область | Курская область | 110/35/10 | 12.6 | отсутствует
938 | 110/35/10 | Курскэнерго | Курская область | Курская область | 110/35/10 | 31 | отсутствует
939 | 110/35/10 | Курскэнерго | Курская область | Курская область | 110/35/10 | 32 | 16.5442
940 | 110/35/10 | Курскэнерго | Курская область | Курская область | 110/35/10 | 80 | 6.9413
941 | 110/35/10 | Курскэнерго | Курская область | Курская область | 110/35/10 | 26 | 7.2197
942 | 110/10 | Курскэнерго | Курская область | Курская область | 110/10 | 80 | 41.2268
943 | 110/35/10 | Курскэнерго | Курская область | Курская область | 110/35/10 | 26 | 5.8532
944 | 110/10 | Курскэнерго | Курская область | Курская область | 110/10 | 35 | 4.9553
945 | 110/35/10 | Курскэнерго | Курская область | Курская область | 110/35/10 | 20 | 5.0182
946 | 110/6 | Курскэнерго | Курская область | Курская область | 110/6 | 80 | 32.1682
947 | 110/35/10 | Курскэнерго | Курская область | Курская область | 110/35/10 | 50 | 18.022
948 | 110/35/10 | Курскэнерго | Курская область | Курская область | 110/35/10 | 32 | 13.0591
949 | 110/35/10 | Курскэнерго | Курская область | Курская область | 110/35/10 | 16.3 | 3.4755
950 | 110/35/10 | Курскэнерго | Курская область | Курская область | 110/35/10 | 32 | 15.465
951 | 110/35/10 | Курскэнерго | Курская область | Курская область | 110/35/10 | 16.3 | 0.06746
952 | 110/10 | Курскэнерго | Курская область | Курская область | 110/10 | 12.6 | 7.6393
953 | 110/35/10 | Курскэнерго | Курская область | Курская область | 110/35/10 | 35 | 6.341
954 | 110/35/10 | Курскэнерго | Курская область | Курская область | 110/35/10 | 20 | 5.4345
955 | 110/6 | Курскэнерго | Курская область | Курская область | 110/6 | 20 | 10.5
956 | 110/35/10 | Курскэнерго | Курская область | Курская область | 110/35/10 | 41 | 10.434
957 | 110/35/10 | Курскэнерго | Курская область | Курская область | 110/35/10 | 32 | 10.9781
958 | 110/35/10 | Курскэнерго | Курская область | Курская область | 110/35/10 | 12.6 | 6.4176
959 | 110/10 | Курскэнерго | Курская область | Курская область | 110/10 | 5 | 1.889
960 | 110/35/10 | Курскэнерго | Курская область | Курская область | 110/35/10 | 32 | 12.7703
961 | 110/10 | Курскэнерго | Курская область | Курская область | 110/10 | 50 | 12.1788
962 | 110/10 | Курскэнерго | Курская область | Курская область | 110/10 | 126 | 53.3192
963 | 110/10 | Курскэнерго | Курская область | Курская область | 110/10 | 16.3 | 3.0819
964 | 110/35/10 | Курскэнерго | Курская область | Курская область | 110/35/10 | 20 | 9.4224
965 | 110/35/10 | Курскэнерго | Курская область | Курская область | 110/35/10 | 16.3 | 5.5555
966 | 110/10 | Курскэнерго | Курская область | Курская область | 110/10 | 50 | 14.4148
967 | 110/35/10 | Курскэнерго | Курская область | Курская область | 110/35/10 | 63 | 11.7634
968 | 110/35/10 | Курскэнерго | Курская область | Курская область | 110/35/10 | 41 | 4.7834
969 | 110/10 | Курскэнерго | Курская область | Курская область | 110/10 | 50 | 22.7984
970 | 110/10 | Курскэнерго | Курская область | Курская область | 110/10 | 20 | 10.2
971 | 110/10 | Курскэнерго | Курская область | Курская область | 110/10 | 12.6 | 3.6471
972 | 110/35/10 | Курскэнерго | Курская область | Курская область | 110/35/10 | 50 | 18.1139
973 | 110/35/10 | Курскэнерго | Курская область | Курская область | 110/35/10 | 50 | 13.372
974 | 110/6 | Курскэнерго | Курская область | Курская область | 110/6 | 50 | 11.6377
975 | 110/35/10 | Курскэнерго | Курская область | Курская область | 110/35/10 | 20 | 9.1637
976 | 110/35/10 | Курскэнерго | Курская область | Курская область | 110/35/10 | 22.3 | 4.1046
977 | 110/35/10 | Курскэнерго | Курская область | Курская область | 110/35/10 | 26 | 9.8636
978 | 110/35/10 | Курскэнерго | Курская область | Курская область | 110/35/10 | 32 | 13.1214
979 | 110/35/10 | Курскэнерго | Курская область | Курская область | 110/35/10 | 50 | 23.6042
980 | 110/35/10 | Курскэнерго | Курская область | Курская область | 110/35/10 | 17.5 | 5.4936
981 | 110/10 | Курскэнерго | Курская область | Курская область | 110/10 | 80 | 30.275
982 | 110/35/10 | Курскэнерго | Курская область | Курская область | 110/35/10 | 32 | 15.6689
983 | 110/35/10 | Курскэнерго | Курская область | Курская область | 110/35/10 | 12.6 | 5.0521
984 | 110/35/10 | Курскэнерго | Курская область | Курская область | 110/35/10 | 20 | 8.2907
985 | 110/35/10 | Курскэнерго | Курская область | Курская область | 110/35/10 | 50 | 20.5871
986 | 110/35/10 | Курскэнерго | Курская область | Курская область | 110/35/10 | 17.5 | 5.0639
987 | 35/10 | Курскэнерго | Курская область | Курская область | 35/10 | 5 | 2.9625
988 | 35/10 | Курскэнерго | Курская область | Курская область | 35/10 | 4.1 | 1.7159
989 | 35/10 | Курскэнерго | Курская область | Курская область | 35/10 | 8 | 2.7124
990 | 35/10 | Курскэнерго | Курская область | Курская область | 35/10 | 3.2 | 1.9106
991 | 35/10 | Курскэнерго | Курская область | Курская область | 35/10 | 8 | 3.6547
992 | 35/10 | Курскэнерго | Курская область | Курская область | 35/10 | 3.5 | 1.1618
993 | 35/10 | Курскэнерго | Курская область | Курская область | 35/10 | 6.5 | 1.8473
994 | 35/10 | Курскэнерго | Курская область | Курская область | 35/10 | 5 | 2.6225
995 | 35/10 | Курскэнерго | Курская область | Курская область | 35/10 | 14 | 3.3681
996 | 35/10 | Курскэнерго | Курская область | Курская область | 35/10 | 3.2 | 1.6918
997 | 35/10 | Курскэнерго | Курская область | Курская область | 35/10 | 6.5 | 2.9191
998 | 35/10 | Курскэнерго | Курская область | Курская область | 35/10 | 8 | 3.6185
999 | 35/10 | Курскэнерго | Курская область | Курская область | 35/10 | 10.3 | 2.0852
1000 | 35/10 | Курскэнерго | Курская область | Курская область | 35/10 | 5 | 1.4053
1001 | 35/10 | Курскэнерго | Курская область | Курская область | 35/10 | 3.2 | 1.288
1002 | 35/10 | Курскэнерго | Курская область | Курская область | 35/10 | 8 | 2.9279
1003 | 35/10 | Курскэнерго | Курская область | Курская область | 35/10 | 5 | 2.0028
1004 | 35/10 | Курскэнерго | Курская область | Курская область | 35/10 | 3.2 | 1.942
1005 | 35/10 | Курскэнерго | Курская область | Курская область | 35/10 | 8 | 2.2628
1006 | 35/10 | Курскэнерго | Курская область | Курская область | 35/10 | 5 | 2.926
1007 | 35/10 | Курскэнерго | Курская область | Курская область | 35/10 | 20 | 5.0966
1008 | 35/10 | Курскэнерго | Курская область | Курская область | 35/10 | 8 | 3.4727
1009 | 35/10 | Курскэнерго | Курская область | Курская область | 35/10 | 4.1 | 0.65377
1010 | 35/10 | Курскэнерго | Курская область | Курская область | 35/10 | 12.6 | 4.4064
1011 | 35/10 | Курскэнерго | Курская область | Курская область | 35/10 | 4.3 | 1.8739
1012 | 35/10 | Курскэнерго | Курская область | Курская область | 35/10 | 3.2 | 1.9353
1013 | 35/10 | Курскэнерго | Курская область | Курская область | 35/10 | 12.6 | 6.5145
1014 | 35/10 | Курскэнерго | Курская область | Курская область | 35/10 | 7.2 | 1.9228
1015 | 35/10 | Курскэнерго | Курская область | Курская область | 35/10 | 10.3 | 0.20082
1016 | 35/10 | Курскэнерго | Курская область | Курская область | 35/10 | 6.5 | 3.043
1017 | 35/10 | Курскэнерго | Курская область | Курская область | 35/10 | 4.3 | 1.5482
1018 | 35/10 | Курскэнерго | Курская область | Курская область | 35/10 | 5 | 1.6637
1019 | 35/10 | Курскэнерго | Курская область | Курская область | 35/10 | 5 | 3.1813
1020 | 35/10 | Курскэнерго | Курская область | Курская область | 35/10 | 20 | 5.9875
1021 | 35/10 | Курскэнерго | Курская область | Курская область | 35/10 | 5 | 3.0739
1022 | 35/10 | Курскэнерго | Курская область | Курская область | 35/10 | 5 | 1.6212
1023 | 35/10 | Курскэнерго | Курская область | Курская область | 35/10 | 12.6 | 4.7251
1024 | 35/10 | Курскэнерго | Курская область | Курская область | 35/10 | 8 | 4.6022
1025 | 35/10 | Курскэнерго | Курская область | Курская область | 35/10 | 5 | 2.5983
1026 | 35/10 | Курскэнерго | Курская область | Курская область | 35/10 | 5 | 2.9474
1027 | 35/10 | Курскэнерго | Курская область | Курская область | 35/10 | 10.3 | 3.7129
1028 | 35/10 | Курскэнерго | Курская область | Курская область | 35/10 | 8 | 3.0567
1029 | 35/10 | Курскэнерго | Курская область | Курская область | 35/10 | 5 | 2.5989
1030 | 35/10 | Курскэнерго | Курская область | Курская область | 35/10 | 3.4 | 1.9956
1031 | 35/10 | Курскэнерго | Курская область | Курская область | 35/10 | 5 | 0.6931
1032 | 35/10 | Курскэнерго | Курская область | Курская область | 35/10 | 5 | 2.3553
1033 | 35/10 | Курскэнерго | Курская область | Курская область | 35/10 | 8 | 5.0716
1034 | 35/10 | Курскэнерго | Курская область | Курская область | 35/10 | 5 | 2.7813
1035 | 35/10 | Курскэнерго | Курская область | Курская область | 35/10 | 10.3 | 3.1987
1036 | 35/10 | Курскэнерго | Курская область | Курская область | 35/10 | 5 | 2.8021
1037 | 35/10 | Курскэнерго | Курская область | Курская область | 35/10 | 5.7 | 2.8267
1038 | 35/10 | Курскэнерго | Курская область | Курская область | 35/10 | 6.5 | 2.1533
1039 | 35/10 | Курскэнерго | Курская область | Курская область | 35/10 | 5 | 1.6314
1040 | 35/10 | Курскэнерго | Курская область | Курская область | 35/10 | 3.2 | 1.9497
1041 | 35/10 | Курскэнерго | Курская область | Курская область | 35/10 | 8 | 4.5715
1042 | 35/10 | Курскэнерго | Курская область | Курская область | 35/10 | 5 | 3.2249
1043 | 35/10 | Курскэнерго | Курская область | Курская область | 35/10 | 5 | 1.492
1044 | 35/10 | Курскэнерго | Курская область | Курская область | 35/10 | 12.6 | 5.6454
1045 | 35/10 | Курскэнерго | Курская область | Курская область | 35/10 | 3.2 | 1.3383
1046 | 35/10 | Курскэнерго | Курская область | Курская область | 35/10 | 5.6 | 1.735
1047 | 35/10 | Курскэнерго | Курская область | Курская область | 35/10 | 5 | 2.05
1048 | 35/10 | Курскэнерго | Курская область | Курская область | 35/10 | 5 | 2.9376
1049 | 35/10 | Курскэнерго | Курская область | Курская область | 35/10 | 8 | 2.9544
1050 | 35/10 | Курскэнерго | Курская область | Курская область | 35/10 | 8 | 4.9978
1051 | 35/10 | Курскэнерго | Курская область | Курская область | 35/10 | 3.2 | 1.6118
1052 | 35/10 | Курскэнерго | Курская область | Курская область | 35/10 | 5 | 1.5704
1053 | 35/10 | Курскэнерго | Курская область | Курская область | 35/10 | 3.2 | 0.82233
1054 | 35/10 | Курскэнерго | Курская область | Курская область | 35/10 | 12.6 | 2.8273
1055 | 35/10 | Курскэнерго | Курская область | Курская область | 35/10 | 12.6 | 4.0145
1056 | 35/10 | Курскэнерго | Курская область | Курская область | 35/10 | 8 | 3.4474
1057 | 35/10 | Курскэнерго | Курская область | Курская область | 35/10 | 5 | 2.3642
1058 | 35/10 | Курскэнерго | Курская область | Курская область | 35/10 | 5 | 2.6042
1059 | 35/10 | Курскэнерго | Курская область | Курская область | 35/10 | 8 | 4.1162
1060 | 35/10 | Курскэнерго | Курская область | Курская область | 35/10 | 8 | 2.6053
1061 | 35/10 | Курскэнерго | Курская область | Курская область | 35/10 | 7.2 | 3.4022
1062 | 35/10 | Курскэнерго | Курская область | Курская область | 35/10 | 5 | 2.8327
1063 | 35/10 | Курскэнерго | Курская область | Курская область | 35/10 | 3.2 | 1.8905
1064 | 35/10 | Курскэнерго | Курская область | Курская область | 35/10 | 3.8 | 1.8607
1065 | 35/10 | Курскэнерго | Курская область | Курская область | 35/10 | 8 | 3.0245
1066 | 35/10 | Курскэнерго | Курская область | Курская область | 35/10 | 5 | 2.3679
1067 | 35/10 | Курскэнерго | Курская область | Курская область | 35/10 | 5 | 1.9824
1068 | 35/10 | Курскэнерго | Курская область | Курская область | 35/10 | 5.6 | 1.4611
1069 | 35/10 | Курскэнерго | Курская область | Курская область | 35/10 | 5 | 2.9603
1070 | 35/10 | Курскэнерго | Курская область | Курская область | 35/10 | 6.5 | 3.0213
1071 | 35/10 | Курскэнерго | Курская область | Курская область | 35/10 | 5 | 3.1818
1072 | 35/10 | Курскэнерго | Курская область | Курская область | 35/10 | 8 | 2.9557
1073 | 35/10 | Курскэнерго | Курская область | Курская область | 35/10 | 20 | 3.8162
1074 | 35/10 | Курскэнерго | Курская область | Курская область | 35/10 | 5 | 0.95463
1075 | ПС 110/10кВ Лев Толстой | Липецкэнерго | Липецкая область | пгт. Лев-Толстой, Лев-Толстовский район | 110/10 | 10 | 8.1327
1076 | ПС 110/10 кВ Двуречки | Липецкэнерго | Липецкая область | с. Фащевка, Грязинский район | 110/10 | 6.3 | 3.1949
1077 | ПС 35/10 кВ Веселое | Липецкэнерго | Липецкая область | д. Веселая, Долгоруковский район | 35/10 | 2.5 | 2.437
1078 | ПС 35/10 кВ Кр.Пальна | Липецкэнерго | Липецкая область | с. Самохваловка, Становлянский район | 35/10 | 3.2 | 2.6613
1079 | ПС 35/10 кВ Каменка | Липецкэнерго | Липецкая область | ст. Грунин Воргол, Становлянский район | 35/10 | 2.5 | 1.7555
1080 | ПС 35/10 кВ Красотыновка | Липецкэнерго | Липецкая область | д. Красотыновка, Долгоруковский район | 35/10 | 2.5 | 1.5703
1081 | ПС 35/10 кВ Озёрки | Липецкэнерго | Липецкая область | с. Озерки, Тербунский район | 35/10 | 2.5 | 2.4473
1082 | ПС 35/10 кВ Панкратовка | Липецкэнерго | Липецкая область | д. Панкратовка, Измалковский район | 35/10 | 2.5 | 1.5019
1083 | ПС 35/10 кВ Преображенье | Липецкэнерго | Липецкая область | с. Преображенье, Измалковский район | 35/10 | 2.5 | 2.1468
1084 | ПС 35/10 кВ Яковлево | Липецкэнерго | Липецкая область | с. Яковлево, Тербунский район | 35/10 | 2.5 | 1.5663
1085 | ПС 35/10 кВ Первомайская | Липецкэнерго | Липецкая область | с. Первомайское, Лев-Толстовский район | 35/10 | 2.5 | 1.8482
1086 | ПС 35/10 кВ Каменная Лубна | Липецкэнерго | Липецкая область | с. Каменная Лубна, Лебедянский район | 35/10 | 2.5 | 1.7789
1087 | ПС 35/10 кВ Знаменка | Липецкэнерго | Липецкая область | с. Знаменское, Лев-Толстовский район | 35/10 | 2.5 | 2.0772
1088 | ПС 35/10 кВ Пиково | Липецкэнерго | Липецкая область | с. Пиково, Чаплыгинский район | 35/10 | 2.5 | 2.0605
1089 | ПС 35/10 кВ Никольское | Липецкэнерго | Липецкая область | д. Никольское, Чаплыгинский район | 35/10 | 4 | 3.916
1090 | ПС 35/10 кВ Песковатка | Липецкэнерго | Липецкая область | п. Песковатский, Грязинский район | 35/10 | 1.6 | 0.35168
1091 | ПС 35/6 кВ Дружба | Липецкэнерго | Липецкая область | с. Ярлуково, Грязинский район | 35/6 | 5.6 | отсутствует
1092 | ПС 35/6 кВ Новониколаевка | Липецкэнерго | Липецкая область | д. Новониколаевка, Липецкий район | 35/6 | 4 | 3.1688
1093 | ПС 35/10 кВ Синдякино | Липецкэнерго | Липецкая область | с. Синдякино, Хлевенский район | 35/10 | 2.5 | 2.0359
1094 | ПС 35/10 кВ Курино | Липецкэнерго | Липецкая область | д. Подгорное, Хлевенский район | 35/10 | 2.5 | 1.3363
1095 | ПС 35/10 кВ Новодубовое | Липецкэнерго | Липецкая область | с. Новое Дубовое, Хлевенский район | 35/10 | 2.5 | 1.4202
1096 | ПС 35/6 кВ Карьер | Липецкэнерго | Липецкая область | Федеральная трасса Орел-Тамбов км 303+20, Липецкая обл. | 35/6 | 4 | 4.18
1097 | ПС 110/10 кВ Рождество | Липецкэнерго | Липецкая область | с. Гребенкино, Краснинский район | 110/10 | 25 | 25.908
1098 | ПС 110/10 кВ Елецпром | Липецкэнерго | Липецкая область | г. Елец | 110/10 | 25 | 23.869
1099 | ПС 35/10 кВ Романово | Липецкэнерго | Липецкая область | с. Ленино, Липецкий район | 35/10 | 4 | 0.31044
1100 | ПС 110/6 кВ Агрегатная | Липецкэнерго | Липецкая область | г. Елец | 110/6 | 32 | 5.7172
1101 | ПС 110/6 кВ Западная | Липецкэнерго | Липецкая область | г. Елец | 110/6 | 80 | 26.3571
1102 | ПС 110/10 кВ Кашары | Липецкэнерго | Липецкая область | с. Кашары, Задонский район | 110/10 | 16.3 | 2.1113
1103 | ПС 110/10кВ Тербунский гончар | Липецкэнерго | Липецкая область | с. Тербуны, Тербунский район | 110/10 | 50 | 7.5761
1104 | ПС 110/6 кВ Табак | Липецкэнерго | Липецкая область | г. Елец | 110/6 | 32 | 12.5
1105 | ПС 110/10 кВ Лукошкино | Липецкэнерго | Липецкая область | п. Лукошкинский, Елецкий район | 110/10 | 5 | 0.8927
1106 | ПС 110/10кВ Нива | Липецкэнерго | Липецкая область | г. Лебедянь | 110/10 | 20 | 2.5688
1107 | ПС 110/10 кВ Ольховец | Липецкэнерго | Липецкая область | с. Ольховец, Лебедянский район | 110/10 | 5 | 1.4758
1108 | ПС 110/10 кВ Куймань | Липецкэнерго | Липецкая область | с. Куймань, Лебедянский район | 110/10 | 5 | 1.5095
1109 | ПС 110/10 кВ Лутошкино | Липецкэнерго | Липецкая область | с. Верхнедрезгалово, Краснинский район | 110/10 | 5 | 2.4845
1110 | ПС 110/10 кВ Круглое | Липецкэнерго | Липецкая область | с. Золотуха, Лев-Толстовский район | 110/10 | 8.8 | 2.3509
1111 | ПС 110/10/6 кВ Юго-Западная | Липецкэнерго | Липецкая область | г. Липецк | 110/10 | 120 | 50.8234
1112 | ПС 110/6 кВ Привокзальная | Липецкэнерго | Липецкая область | г. Липецк | 110/6 | 80 | 9.0435
1113 | ПС 110/10/6 кВ Южная | Липецкэнерго | Липецкая область | г. Липецк | 110/10 | 80 | 16.6615
1114 | ПС 110/6 кВ Ситовка | Липецкэнерго | Липецкая область | с. Ситовка, Липецкий район | 110/6 | 20 | 8.2887
1115 | ПС 110/6 кВ ЛТП | Липецкэнерго | Липецкая область | г. Липецк | 110/6 | 16.3 | 4.3152
1116 | ПС 110/6 кВ КПД | Липецкэнерго | Липецкая область | г. Липецк | 110/6 | 26 | 1.6945
1117 | ПС 110/10 кВ Октябрьская | Липецкэнерго | Липецкая область | г. Липецк | 110/10 | 80 | 12.0024
1118 | ПС 110/10 кВ Манежная | Липецкэнерго | Липецкая область | г. Липецк | 110/10 | 80 | 37.3592
1119 | ПС 110/10 кВ Университетская | Липецкэнерго | Липецкая область | г. Липецк | 110/10 | 80 | 31.425
1120 | ПС 110/6 кВ Тепличная | Липецкэнерго | Липецкая область | г. Липецк | 110/6 | 30 | 12.5476
1121 | ПС 110/6 кВ Трубная-2 | Липецкэнерго | Липецкая область | г. Липецк | 110/6 | 50 | 15.5846
1122 | ПС 110/6 кВ ГПП-2 ЛТЗ | Липецкэнерго | Липецкая область | г. Липецк | 110/6 | 126 | 52.6919
1123 | ПС 35/10 кВ Авангард | Липецкэнерго | Липецкая область | ж/д ст. Улусарка, Елецкий район | 35/10 | 8 | 2.5195
1124 | ПС 35/10 кВ Афанасьево | Липецкэнерго | Липецкая область | с. Афанасьево, Измалковский район | 35/10 | 5 | 0.99438
1125 | ПС 35/10 кВ Бабарыкино | Липецкэнерго | Липецкая область | с. Бабарыкино, Становлянский район | 35/10 | 5 | 1.8684
1126 | ПС 35/10 кВ Аврора | Липецкэнерго | Липецкая область | с. Паниковец, Задонский район | 35/10 | 5 | 0.94275
1127 | ПС 35/10 кВ Б.Боёвка | Липецкэнерго | Липецкая область | с. Большая Боевка, Долгоруковский район | 35/10 | 5 | 2.4145
1128 | ПС 35/10 кВ Борки | Липецкэнерго | Липецкая область | с. Борки, Тербунский район | 35/10 | 5 | 0.70132
1129 | ПС 35/6кВ Восточная | Липецкэнерго | Липецкая область | г. Елец | 35/6 | 26 | 5.7572
1130 | ПС 35/10 кВ Васильевка | Липецкэнерго | Липецкая область | с. Васильевка, Воловский район | 35/10 | 5 | 2.018
1131 | ПС 35/10 кВ Воронец | Липецкэнерго | Липецкая область | с. Воронец, Елецкий район | 35/10 | 8 | 2.5882
1132 | ПС 35/6 кВ Голиково | Липецкэнерго | Липецкая область | с. Голиково, Елецкий район | 35/6 | 3.4 | 0.30162
1133 | ПС 35/10 кВ Гатище | Липецкэнерго | Липецкая область | с. Большая Ивановка, Воловский район | 35/10 | 5 | 2.1154
1134 | ПС 35/10 кВ Гнилуша | Липецкэнерго | Липецкая область | с. Гнилуша, Задонский район | 35/10 | 12.6 | 4.4507
1135 | ПС 35/10кВ Грызлово | Липецкэнерго | Липецкая область | с. Грызлово, Долгоруковский район | 35/10 | 5 | 2.1595
1136 | ПС 35/10 кВ Жерновное | Липецкэнерго | Липецкая область | с. Жерновное, Долгоруковский район | 35/10 | 5 | 2.169
1137 | ПС 35/10 кВ Задонск-сельск. | Липецкэнерго | Липецкая область | г. Задонск | 35/10 | 7.2 | 1.649
1138 | ПС 35/10 кВ Захаровка | Липецкэнерго | Липецкая область | с. Захаровка, Воловский район | 35/10 | 5 | 2.2647
1139 | ПС 35/10 кВ Казаки | Липецкэнерго | Липецкая область | с. Казаки-2, Елецкий район | 35/10 | 8 | 2.7421
1140 | ПС 35/10 кВ Колесово | Липецкэнерго | Липецкая область | д. Колесово 1-е, Задонский район | 35/10 | 12.6 | 3.7463
1141 | ПС 35/10 кВ Князево | Липецкэнерго | Липецкая область | с. Березовка, Тербунский район | 35/10 | 5 | 2.2255
1142 | ПС 35/10 кВ Кириллово | Липецкэнерго | Липецкая область | с. Кириллово, Становлянский район | 35/10 | 5 | 1.5787
1143 | ПС 35/10 кВ Ксизово | Липецкэнерго | Липецкая область | с. Ксизово, Задонский район | 35/10 | 5 | 2.383
1144 | ПС 35/10 кВ Ламское | Липецкэнерго | Липецкая область | с. Ламское, Становлянский район | 35/10 | 5 | 1.2412
1145 | ПС 35/10 кВ Казачье | Липецкэнерго | Липецкая область | с. Верхнее Казачье, Задонский район | 35/10 | 5 | 2.0491
1146 | ПС 35/10 кВ Лебяжье | Липецкэнерго | Липецкая область | с. Лебяжье, Измалковский район | 35/10 | 4.1 | 1.5251
1147 | ПС 35/10 кВ Ломовец | Липецкэнерго | Липецкая область | с. Верхний Ломовец, Долгоруковский район | 35/10 | 4.1 | 1.3167
1148 | ПС 35/10 кВ Ольшанец | Липецкэнерго | Липецкая область | п. Освобождение, Задонский район | 35/10 | 6.5 | 1.7656
1149 | ПС 35/10 кВ Плоское | Липецкэнерго | Липецкая область | с. Становое, Становлянский район | 35/10 | 8 | 1.8487
1150 | ПС 35/10 кВ Стегаловка | Липецкэнерго | Липецкая область | с. Стегаловка, Долгоруковский район | 35/10 | 5.7 | 2.2448
1151 | ПС 35/10 кВ Солидарность | Липецкэнерго | Липецкая область | п. Солидарность, Елецкий район | 35/10 | 8 | 1.4499
1152 | ПС 35/10 кВ Тимирязево | Липецкэнерго | Липецкая область | с. Долгоруково, Долгоруковский район | 35/10 | 8 | 2.1087
1153 | ПС 35/10 кВ Талица | Липецкэнерго | Липецкая область | с. Талица, Елецкий район | 35/10 | 5 | 1.495
1154 | ПС 35/10 кВ II-е Тербуны | Липецкэнерго | Липецкая область | с. Вторые Тербуны, Тербунский район | 35/10 | 5 | 1.1259
1155 | ПС 35/10 кВ Тихий Дон | Липецкэнерго | Липецкая область | с. Скорняково, Задонский район | 35/10 | 8 | 3.8536
1156 | ПС 35/10 кВ Хитрово | Липецкэнерго | Липецкая область | с. Каменское, Елецкий район | 35/10 | 12.6 | 5.5647
1157 | ПС 35/10 кВ Чернава | Липецкэнерго | Липецкая область | с. Чернава, Измалковский район | 35/10 | 5 | 1.0547
1158 | ПС 35/10 кВ Чернолес | Липецкэнерго | Липецкая область | с. Чернолес, Становлянский район | 35/10 | 5 | 2.3058
1159 | ПС 35/6 кВ ПС № 5 | Липецкэнерго | Липецкая область | с. Донское, Задонский район | 35/6 | 9.5 | 2.3596
1160 | ПС 35/10 кВ Красное | Липецкэнерго | Липецкая область | с. Красное, Краснинский район | 35/10 | 8 | 2.3066
1161 | ПС 35/10 кВ Теплое | Липецкэнерго | Липецкая область | с. Теплое, Данковский район | 35/10 | 5 | 2.3846
1162 | ПС 35/10 кВ Данков-сельская | Липецкэнерго | Липецкая область | г. Данков | 35/10 | 12.6 | 1.9853
1163 | ПС 35/10 кВ Колыбельская | Липецкэнерго | Липецкая область | с. Колыбельское, Чаплыгинский район | 35/10 | 5 | 1.7031
1164 | ПС 35/10 кВ Топки | Липецкэнерго | Липецкая область | с. Топки, Лев-Толстовский район | 35/10 | 5 | 2.0433
1165 | ПС 35/10 кВ Агроном | Липецкэнерго | Липецкая область | п. Агроном, Лебедянский район | 35/10 | 10.3 | 2.1565
1166 | ПС 35/10 кВ Троекурово-совхозная | Липецкэнерго | Липецкая область | с. Троекурово, Лебедянский район | 35/10 | 5 | 1.0265
1167 | ПС 35/10 кВ Гагарино | Липецкэнерго | Липецкая область | с. Гагарино, Лев-Толстовский район | 35/10 | 3.6 | 1.7461
1168 | ПС 35/10 кВ Раненбург | Липецкэнерго | Липецкая область | п. Рощинский, Чаплыгинский район | 35/10 | 4.1 | отсутствует
1169 | ПС 35/10 кВ Сергиевка | Липецкэнерго | Липецкая область | с. Сергиевское первое, Краснинский район | 35/10 | 5 | 2.4741
1170 | ПС 35/10 кВ Дрезгалово | Липецкэнерго | Липецкая область | с. Верхнедрезгалово, Краснинский район | 35/10 | 3.2 | 1.2904
1171 | ПС 35/10 кВ Долгое | Липецкэнерго | Липецкая область | с. Долгое, Данковский район | 35/10 | 5 | 2.3814
1172 | ПС 35/10 кВ Воскресеновка | Липецкэнерго | Липецкая область | с. Воскресенское, Данковский район | 35/10 | 3.2 | 1.2831
1173 | ПС 35/10 кВ Сапрыкино | Липецкэнерго | Липецкая область | д. Сапрыкино, Краснинский район | 35/10 | 4.1 | 1.3398
1174 | ПС 35/10 кВ Новополянье | Липецкэнерго | Липецкая область | с. Новополянье, Чаплыгинский район | 35/10 | 5 | 1.933
1175 | ПС 35/10 кВ Ведное | Липецкэнерго | Липецкая область | с. Ведное, Чаплыгинский район | 35/10 | 5 | 2.4285
1176 | ПС 35/10 кВ Бигильдино | Липецкэнерго | Липецкая область | с. Бигильдино, Данковский район | 35/10 | 5 | 1.8718
1177 | ПС 35/10 кВ Культура | Липецкэнерго | Липецкая область | с. Шовское, Лебедянский район | 35/10 | 5 | 2.1342
1178 | ПС 35/10 кВ Барятино | Липецкэнерго | Липецкая область | с. Барятино, Данковский район | 35/10 | 5 | 2.5001
1179 | ПС 35/10 кВ Б.Попово | Липецкэнерго | Липецкая область | с. Большое Попово, Лебедянский район | 35/10 | 5 | 1.5406
1180 | ПС 35/10 кВ Б. Избищи | Липецкэнерго | Липецкая область | с. Большие Избищи, Лебедянский район | 35/10 | 5 | 0.95258
1181 | ПС 35/10 кВ Полибино | Липецкэнерго | Липецкая область | с. Полибино, Данковский район | 35/10 | 5 | 2.3205
1182 | ПС 35/10 кВ Дубрава | Липецкэнерго | Липецкая область | с. Решетово-Дуброво, Краснинский район | 35/10 | 5 | 2.1299
1183 | ПС 35/10 кВ Хрущево | Липецкэнерго | Липецкая область | с. Хрущево-Подлесное, Данковский район | 35/10 | 5 | 2.1641
1184 | ПС 35/10 кВ Б. Верх | Липецкэнерго | Липецкая область | д. Большой Верх, Лебедянский район | 35/10 | 5 | 2.0632
1185 | ПС 35/10 кВ Головинщино | Липецкэнерго | Липецкая область | с. Головинщино, Лев-Толстовский район | 35/10 | 5 | 2.132
1186 | ПС 35/10 кВ Яблонево | Липецкэнерго | Липецкая область | с. Яблоново, Краснинский район | 35/10 | 5 | 2.1319
1187 | ПС 35/10 кВ Политово | Липецкэнерго | Липецкая область | ж/д. ст. Политово, Данковский район | 35/10 | 5 | 1.8806
1188 | ПС 35/10 кВ Комплекс | Липецкэнерго | Липецкая область | в 9км на юго-запад от с. Гагарино, Лев-Толстовский район | 35/10 | 8 | 3.4287
1189 | ПС 35/10 кВ № 1 | Липецкэнерго | Липецкая область | п. Матырский, г. Липецк | 35/10 | 8 | отсутствует
1190 | ПС 35/6 кВ № 2 | Липецкэнерго | Липецкая область | г. Липецк | 35/6 | 3.5 | отсутствует
1191 | ПС 35/10 кВ № 3 | Липецкэнерго | Липецкая область | д. Кулешовка, Липецкий район | 35/10 | 5 | отсутствует
1192 | ПС 35/6 кВ № 4 | Липецкэнерго | Липецкая область | г. Липецк | 35/6 | 8 | 1.2385
1193 | ПС 35/6 кВ Грязи-город | Липецкэнерго | Липецкая область | г. Грязи | 35/6 | 11.9 | 2.0255
1194 | ПС 35/10 кВ Бутырки | Липецкэнерго | Липецкая область | с. Плеханово, Грязинский район | 35/10 | 11.9 | 4.051
1195 | ПС 35/10 кВ Ярлуково | Липецкэнерго | Липецкая область | с. Ярлуково, Грязинский район | 35/10 | 7.2 | 1.1152
1196 | ПС 35/10 кВ Княжья Байгора | Липецкэнерго | Липецкая область | с. Падворки, Грязинский район | 35/10 | 3.2 | 1.2315
1197 | ПС 35/10 кВ Правда | Липецкэнерго | Липецкая область | д. Кубань, Грязинский район | 35/10 | 6.5 | 2.6977
1198 | ПС 35/10 кВ Красная Дубрава | Липецкэнерго | Липецкая область | с. Телелюй, Грязинский район | 35/10 | 5 | 1.8799
1199 | ПС 35/10 кВ Матыра | Липецкэнерго | Липецкая область | с. Казинка, Грязинский район | 35/10 | 7.2 | 0.42684
1200 | ПС 35/10 кВ Вперед | Липецкэнерго | Липецкая область | д. Колоусовка, Грязинский район | 35/10 | 8 | 3.5825
1201 | ПС 35/10 кВ Малей | Липецкэнерго | Липецкая область | с. Малей, Грязинский район | 35/10 | 5 | 1.9406
1202 | ПС 35/10 кВ СХТ | Липецкэнерго | Липецкая область | г. Грязи | 35/10 | 4.1 | отсутствует
1203 | ПС 35/10 кВ Сошки | Липецкэнерго | Липецкая область | с. Кривка, Грязинский район | 35/10 | 8 | 2.7833
1204 | ПС 35/6 кВ Таволжанка | Липецкэнерго | Липецкая область | г. Грязи | 35/6 | 8 | 0.10304
1205 | ПС 35/10 кВ Трубетчино | Липецкэнерго | Липецкая область | с. Трубетчино, Добровский район | 35/10 | 6.5 | 0.46717
1206 | ПС 35/10 кВ Ратчино | Липецкэнерго | Липецкая область | с. Делеховое, Добровский район | 35/10 | 5 | 1.1816
1207 | ПС 35/10 кВ Каликино | Липецкэнерго | Липецкая область | с. Каликино, Добровский район | 35/10 | 6.4 | 1.0836
1208 | ПС 35/10 кВ Борисовка | Липецкэнерго | Липецкая область | с Лебяжье, Добровский район | 35/10 | 8 | отсутствует
1209 | ПС 35/10 кВ Введенка | Липецкэнерго | Липецкая область | с. Введенка, Липецкий район | 35/10 | 8 | отсутствует
1210 | ПС 35/10 кВ Грязное | Липецкэнерго | Липецкая область | с. Пады, Липецкий район | 35/10 | 8 | 2.4686
1211 | ПС 35/10 кВ Борино | Липецкэнерго | Липецкая область | с. Боринское, Липецкий район | 35/10 | 12.6 | 1.903
1212 | ПС 35/10 кВ Частая Дубрава | Липецкэнерго | Липецкая область | с. Частая Дубрава, Липецкий район | 35/10 | 8 | 2.1692
1213 | ПС 35/10 кВ Троицкая | Липецкэнерго | Липецкая область | с. Троицкое, Липецкий район | 35/10 | 6.5 | отсутствует
1214 | ПС 35/6 кВ Вешаловка | Липецкэнерго | Липецкая область | с. Вешаловка, Липецкий район | 35/6 | 5 | 1.6
1215 | ПС 35/10 кВ Пружинки | Липецкэнерго | Липецкая область | с. Пружинки, Липецкий район | 35/10 | 5 | 1.6118
1216 | ПС 35/10 кВ Стебаево | Липецкэнерго | Липецкая область | с. Стебаево, Липецкий район | 35/10 | 5 | 1.4136
1217 | ПС 35/10 кВ Хлебопродукты | Липецкэнерго | Липецкая область | с. Подгорное, г. Липецк | 35/10 | 12.6 | 4.1028
1218 | ПС 35/10 кВ Сенцово | Липецкэнерго | Липецкая область | с. Сенцово, Липецкий район | 35/10 | 20 | 6.922
1219 | ПС 35/10 кВ Мясокомбинат | Липецкэнерго | Липецкая область | с. Ленино, Липецкий район | 35/10 | 12.6 | 4.1094
1220 | ПС 35/6 кВ Птицефабрика | Липецкэнерго | Липецкая область | д. Копцевы Хутора, Липецкий район | 35/6 | 8 | 1.6955
1221 | ПС 35/6 кВ Водозабор | Липецкэнерго | Липецкая область | с. Ситовка, Липецкий район | 35/6 | 20 | 9.8559
1222 | ПС 35/10 кВ Петровская | Липецкэнерго | Липецкая область | п. Петровский, Добринский район | 35/10 | 6.5 | 1.7176
1223 | ПС 35/10 кВ Лебедянка | Липецкэнерго | Липецкая область | д. Ярлуково, Добринский район | 35/10 | 5 | 2.0235
1224 | ПС 35/10 кВ Новочеркутино | Липецкэнерго | Липецкая область | с. Новочеркутино, Добринский район | 35/10 | 8 | 2.874
1225 | ПС 35/10 кВ Ивановка | Липецкэнерго | Липецкая область | с. Дубовое, Добринский район | 35/10 | 5 | 2.0722
1226 | ПС 35/10 кВ Поддубровка | Липецкэнерго | Липецкая область | с. Поддубровка, Усманский район | 35/10 | 5 | 1.2177
1227 | ПС 35/10 кВ Плавица | Липецкэнерго | Липецкая область | д. Большая Плавица, Добринский район | 35/10 | 3.2 | 0.88473
1228 | ПС 35/10 кВ Паршиновка | Липецкэнерго | Липецкая область | с. Паршиновка, Добринский район | 35/10 | 4.1 | 1.3002
1229 | ПС 35/10 кВ Талицкий Чамлык | Липецкэнерго | Липецкая область | с. Талицкий Чамлык, Добринский район | 35/10 | 7.2 | 2.5726
1230 | ПС 35/10 кВ Демшинка | Липецкэнерго | Липецкая область | с. Демшинка, Добринский район | 35/10 | 5 | 2.2897
1231 | ПС 35/10 кВ Березняговка | Липецкэнерго | Липецкая область | с. Березняговка, Усманский район | 35/10 | 3.2 | 1.3534
1232 | ПС 35/10 кВ Дмитриевка | Липецкэнерго | Липецкая область | с. Дмитриевка, Усманский район | 35/10 | 5 | 1.5445
1233 | ПС 35/10 кВ Пашково | Липецкэнерго | Липецкая область | с. Крутченская Байгора, Усманский район | 35/10 | 5 | 1.8073
1234 | ПС 35/10 кВ Московка | Липецкэнерго | Липецкая область | с Никольское, Усманский район | 35/10 | 3.2 | 1.1468
1235 | ПС 35/10 кВ Бочиновка | Липецкэнерго | Липецкая область | с. Бочиновка, Усманский район | 35/10 | 8 | 1.9051
1236 | ПС 35/10 кВ Федоровка | Липецкэнерго | Липецкая область | д. Федоровка, Усманский район | 35/10 | 5 | 2.31
1237 | ПС 35/10 кВ Куликово | Липецкэнерго | Липецкая область | с. Куликово, Усманский район | 35/10 | 5 | 2.262
1238 | ПС 35/10 кВ Конь-Колодезь | Липецкэнерго | Липецкая область | с. Конь-Колодезь, Хлевенский район | 35/10 | 5 | 0.4377
1239 | ПС 35/10 кВ Дмитряшевка | Липецкэнерго | Липецкая область | с. Верхняя Колыбелка, Хлевенский район | 35/10 | 5 | 2.22
1240 | ПС 35/10 кВ Речная | Липецкэнерго | Липецкая область | с. Дмитряшевка, Хлевенский район | 35/10 | 8 | 1.2707
1241 | ПС 35/10 кВ Негачевка | Липецкэнерго | Липецкая область | с. Фомино-Негачевка, Хлевенский район | 35/10 | 5 | 2.2109
1242 | ПС 35/10 кВ Карамышево | Липецкэнерго | Липецкая область | с. Карамышево, Грязинский район | 35/10 | 20 | 10.2422
1243 | ПС 35/10 кВ Тюшевка | Липецкэнерго | Липецкая область | с. Тюшевка, Липецкий район | 35/10 | 8 | 3.4585
1244 | ПС 35/10 кВ Сселки | Липецкэнерго | Липецкая область | г. Липецк | 35/10 | 20 | 3.2425
1245 | ПС 110/35/10 кВ Тербуны-110 | Липецкэнерго | Липецкая область | с. Тербуны, Тербунский район | 110/35/10 | 20 | 0.014229
1246 | ПС 110/35/10 кВ Долгоруково | Липецкэнерго | Липецкая область | д. Ивановка, Долгоруковский район | 110/35/10 | 16.3 | 1.1528
1247 | ПС 110/35/10 кВ Волово | Липецкэнерго | Липецкая область | с. Волово, Воловский район | 110/35/10 | 20 | 7.416
1248 | ПС 110/35/10 кВ Измалково | Липецкэнерго | Липецкая область | с. Измалково, Измалковский район | 110/35/10 | 20 | 4.0619
1249 | ПС 110/35/10 кВ Гороховская | Липецкэнерго | Липецкая область | г. Задонск | 110/35/10 | 32 | 5.2716
1250 | ПС 110/35/10 кВ Донская | Липецкэнерго | Липецкая область | с. Донское, Задонский район | 110/35/10 | 20 | 7.858
1251 | ПС 110/35/10 кВ Лебедянь | Липецкэнерго | Липецкая область | г. Лебедянь | 110/35/10 | 32 | отсутствует
1252 | ПС 110/35/10 кВ Чаплыгин-новая | Липецкэнерго | Липецкая область | с. Кривополянье, Чаплыгинский район | 110/35/10 | 32 | 6.4043
1253 | ПС 110/35/10 кВ Компрессорная | Липецкэнерго | Липецкая область | с. Юсово, Чаплыгинский район | 110/35/10 | 32 | 13.0912
1254 | ПС 110/35/10 кВ Россия | Липецкэнерго | Липецкая область | д. Дегтевая, Краснинский район | 110/35/10 | 32 | 12.8372
1255 | ПС 110/35/10 кВ Березовка | Липецкэнерго | Липецкая область | с. Березовка, Данковский район | 110/35/10 | 26 | 8.9737
1256 | ПС 110/35/10 кВ Астапово | Липецкэнерго | Липецкая область | пгт. Лев-Толстой, Лев-Толстовский район | 110/35/10 | 32 | 14.3469
1257 | ПС 110/35/10 кВ Химическая | Липецкэнерго | Липецкая область | с. Новоникольское, Данковский район | 110/35/10 | 32 | 3.2315
1258 | ПС 110/35/6 кВ Бугор | Липецкэнерго | Липецкая область | г. Липецк | 110/35/6 | 126 | 46.1808
1259 | ПС 110/35/6 кВ Цементная | Липецкэнерго | Липецкая область | г. Липецк | 110/35/6 | 135 | 29.0364
1260 | ПС 110/10/6 кВ Т-1, Т-2 Гидрооборудование | Липецкэнерго | Липецкая область | г. Грязи | 110/10 | 50 | 21.9665
1261 | ПС 110/35 кВ Т-3 Гидрооборудование | Липецкэнерго | Липецкая область | г. Грязи | 110/35 | 31.5 | 24.6486
1262 | ПС 110/35/10 кВ Усмань | Липецкэнерго | Липецкая область | с. Пригородка, Усманский район | 110/35/10 | 32 | 5.8108
1263 | ПС 110/35/10 кВ Аксай | Липецкэнерго | Липецкая область | ст. Дрязги, Усманский район | 110/35/10 | 20 | 3.036
1264 | ПС 110/35/10 кВ Никольская | Липецкэнерго | Липецкая область | п. Краснопольский, Усманский район | 110/35/10 | 12.6 | 3.4708
1265 | ПС 110/35/10 кВ Хворостянка | Липецкэнерго | Липецкая область | с. Хворостянка, Добринский район | 110/35/10 | 26 | 1.5214
1266 | ПС 110/35/10 кВ Добринка | Липецкэнерго | Липецкая область | п. Добринка, Добринский район | 110/35/10 | 26 | 5.7662
1267 | ПС 110/35/10 кВ Верхняя Матренка | Липецкэнерго | Липецкая область | с. Верхняя Матренка, Добринский район | 110/35/10 | 12.6 | 5.4546
1268 | ПС 110/35/10 кВ Казинка | Липецкэнерго | Липецкая область | с. Казинка, Грязинский район | 110/35/10 | 32 | 3.5842
1269 | ПС 110/35/10 кВ Доброе | Липецкэнерго | Липецкая область | с. Доброе, Добровский район | 110/35/10 | 32 | 1.2459
1270 | ПС 110/35/6 кВ Новая Деревня | Липецкэнерго | Липецкая область | д. Новая Деревня, Липецкий район | 110/35/6 | 20 | 3.0766
1271 | ПС 110/35/6 кВ Вербилово | Липецкэнерго | Липецкая область | с. Вербилово, Липецкий район | 110/35/6 | 16.3 | 4.5003
1272 | ПС 110/35/10 кВ Хлевное | Липецкэнерго | Липецкая область | с. Хлевное, Хлевенский район | 110/35/10 | 32 | 3.3658
1273 | ПС 110/35/10 кВ Набережное | Липецкэнерго | Липецкая область | с. Набережное, Воловский район | 110/35/10 | 16.3 | 3.8401
1274 | ПС 110/35/10 кВ Троекурово | Липецкэнерго | Липецкая область | с. Троекурово, Чаплыгинский район | 110/35/10 | 16.3 | 6.2249
1275 | ПС 35/10/6 кВ ЦРП Город | Липецкэнерго | Липецкая область | г. Липецк | 35/10/6 | 32 | 8.6011
1276 | ПС 35/6 кВ Студеновская | Липецкэнерго | Липецкая область | г. Липецк | 35/6 | 20 | отсутствует
1277 | ПС 35/6 кВ Водозабор-2 | Липецкэнерго | Липецкая область | г. Липецк | 35/6 | 9.5 | 2
1278 | ПС 35/10 кВ Алмазово | Орелэнерго | Орловская область | Сосковский р-н, с Алмазово | 35/10 | 2.5 | 1.7778
1279 | ПС 35/10 кВ Воронец | Орелэнерго | Орловская область | Троснянский р-н, с Воронец | 35/10 | 2.5 | 2.2724
1280 | ПС 35/10 кВ Гостомль | Орелэнерго | Орловская область | Кромский р-н, д Гостомль | 35/10 | 2.5 | 1.4457
1281 | ПС 35/10 кВ Губкино | Орелэнерго | Орловская область | Малоархангельский р-н, д. Губкино | 35/10 | 3.2 | 2.8777
1282 | ПС 35/10 кВ Девятино | Орелэнерго | Орловская область | Дмитровский р-н, с Девятино | 35/10 | 1.6 | 0.65188
1283 | ПС 35/10 кВ Каменка | Орелэнерго | Орловская область | Малоархангельский, Дубовик | 35/10 | 2.5 | 1.0825
1284 | ПС 35/10 кВ Козьминская | Орелэнерго | Орловская область | Свердловский р-н, с Козьминское | 35/10 | 1.6 | 1.4853
1285 | ПС 110/35/10 кВ Малоархангельская | Орелэнерго | Орловская область | Малоархангельск, Калинина 21 | 110/35/10 | 10 | 6.4529
1286 | ПС 110/35/10 кВ Новополево | Орелэнерго | Орловская область | Орловский, Орел, п. Глазуновка, ул. Полевая | 110/35/10 | 16 | 13.5254
1287 | ПС 35/10 кВ Никольская | Орелэнерго | Орловская область | Свердловский р-н, с. Никольское | 35/10 | 1 | 0.51453
1288 | ПС 35/10 кВ Парамоново | Орелэнерго | Орловская область | Урицкий р-н, д. Парамоново | 35/10 | 1.8 | 1.627
1289 | ПС 35/10 кВ Сеньково | Орелэнерго | Орловская область | Глазуновский р-н, д. Сеньково | 35/10 | 1.6 | 1.213
1290 | ПС 35/10 кВ Сомово | Орелэнерго | Орловская область | Шаблыкинский р-н, д. Сомово | 35/10 | 2.5 | 2.0123
1291 | ПС 110/35/10 кВ Тросна | Орелэнерго | Орловская область | Орловский, Орел, п.Тросна, пер. Советский 4 | 110/35/10 | 16 | 12.768
1292 | ПС 35/10 кВ Шаблыкино | Орелэнерго | Орловская область | Орловский, п. Шаблыкино, пер. Подстанции 1 | 35/10 | 5.6 | 5.527
1293 | ПС 35/10 кВ Юрьево | Орелэнерго | Орловская область | Хотынецкий р-н, д Большое Юрьево | 35/10 | 2.5 | 2.2921
1294 | ПС 110/35/10 кВ Район В | Орелэнерго | Орловская область | Мценский р-н, г Мценск, ул Зарощенская | 110/35/10 | 10 | 5.8813
1295 | ПС 110/10 кВ Пищевая | Орелэнерго | Орловская область | Мценский р-н, г Мценск, ул Промышленная | 110/10 | 6.3 | 3.3833
1296 | ПС 110/10 кВ Тельчье | Орелэнерго | Орловская область | Мценский р-н, с Тельчье, ул Болховская | 110/10 | 3.2 | 2.0949
1297 | ПС 110/10 кВ Б.Чернь | Орелэнерго | Орловская область | Болховский р-н, с Большая Чернь | 110/10 | 2.5 | 2.3409
1298 | ПС 35/10 кВ Башкатово | Орелэнерго | Орловская область | Мценский р-н, д Башкатово, ул Центральная | 35/10 | 1.6 | 1.3576
1299 | ПС 35/10 кВ Высокое | Орелэнерго | Орловская область | Мценский р-н, д Высокое | 35/10 | 1.6 | 1.4666
1300 | ПС 35/10 кВ Гладкое | Орелэнерго | Орловская область | Мценский р-н, д Гладкое, ул Центральная | 35/10 | 2.5 | 2.3267
1301 | ПС 35/10 кВ Лыково | Орелэнерго | Орловская область | Мценский р-н, д Большое Лыково | 35/10 | 2.5 | 2.1019
1302 | ПС 35/6 кВ Сахарный завод | Орелэнерго | Орловская область | Залегощенский р-н, пгт Залегощь, ул М.Горького | 35/10 | 4 | 4.0598
1303 | ПС 35/10 кВ Гнездилово | Орелэнерго | Орловская область | Болховский р-н, с Гнездилово | 35/10 | 1.6 | 1.3386
1304 | ПС 35/10 кВ Коптево | Орелэнерго | Орловская область | Знаменский, с.Коптево | 35/10 | 1.6 | 1.5444
1305 | ПС 110/35/10/6 кВ Мясокомбинат | Орелэнерго | Орловская область | Ливенский р-н, г Ливны, ул Орловская | 110/35/10/6 | 10 | 7.7358
1306 | ПС 110/35/10 кВ Шатилово | Орелэнерго | Орловская область | , Ливны, энергетиков 1а | 110/35/10 | 10 | 9.5098
1307 | ПС 110/35/10 кВ Совхозная | Орелэнерго | Орловская область | Ливенский р-н, п Набережный, энергетиков 1а | 110/35/10 | 10 | 5.313
1308 | ПС 35/10 кВ Даниловская | Орелэнерго | Орловская область | Покровский р-н, д Даниловка | 35/10 | 1.6 | 1.2976
1309 | ПС 35/10 кВ Корсеево | Орелэнерго | Орловская область | г.Ливны, энергетиков 1а | 35/10 | 1 | 0.90769
1310 | ПС 35/10 кВ Липовец | Орелэнерго | Орловская область | Ливенский р-н, д Липовец, ул Центральная | 35/10 | 2.5 | 1.924
1311 | ПС 35/10 кВ Мисайлово | Орелэнерго | Орловская область | Ливенский, Ливны, Энергетиков 1а | 35/10 | 1.6 | 1.3494
1312 | ПС 35/10 кВ Михайловка | Орелэнерго | Орловская область | Новодеревеньковский р-н, с/з Хомутовский | 35/10 | 2.5 | 2.3042
1313 | ПС 35/10 кВ Паньково | Орелэнерго | Орловская область | г.Ливны, энергетиков 1а | 35/10 | 1.6 | 1.2057
1314 | ПС 35/10 кВ Судбищи | Орелэнерго | Орловская область | г. Ливны, энергетиков 1а | 35/10 | 2.5 | 1.1255
1315 | ПС 35/10 кВ Тим | Орелэнерго | Орловская область | Должанский р-н, с Тим | 35/10 | 1.6 | 1.291
1316 | ПС 35/10 кВ Топки | Орелэнерго | Орловская область | Покровский р-н, с Топки | 35/10 | 1 | 0.81295
1317 | ПС 35/10 кВ Ярище | Орелэнерго | Орловская область | Колпнянский р-н, с Ярище | 35/10 | 2.5 | 2.2385
1318 | ПС 110/10 кВ Альшанская | Орелэнерго | Орловская область | Орловский, д Альшанские Выселки | 110/10 | 20 | 6.2007
1319 | ПС 35/10 кВ Архангельская | Орелэнерго | Орловская область | Орловский, Орел, Урицкий р-н, с. Квасово | 35/10 | 5 | 2.203
1320 | ПС 35/10 кВ Атяевская | Орелэнерго | Орловская область | Кромский р-н, д Атяевка | 35/10 | 4.1 | 0.27035
1321 | ПС 110/35/10 кВ Богородицкая | Орелэнерго | Орловская область | Хотынецкий, Богородицкое | 110/35/10 | 20 | 8.355
1322 | ПС 35/10 кВ Бакланово | Орелэнерго | Орловская область | Орловский р-н, г.Орел, Орловский р-н, д. Бакланово | 35/10 | 3.2 | 1.4171
1323 | ПС 35/10 кВ Биофабрика | Орелэнерго | Орловская область | Орловский р-н, п Биофабрика | 35/10 | 12.6 | 5.6824
1324 | ПС 110/10 кВ Володарская | Орелэнерго | Орловская область | Орловская обл, г Орел, ул Раздольная 118 | 110/10 | 8.8 | 1.7982
1325 | ПС 110/10 кВ Восточная | Орелэнерго | Орловская область | Орловский р-н, г Орел, ул Бурова ,9-г | 110/10 | 40 | 15.748
1326 | ПС 110/35/10 кВ Дмитровская | Орелэнерго | Орловская область | Орловский, Дмитровск, Советская | 110/35/10 | 20 | 5.8877
1327 | ПС 110/6 кВ Железнодорожная | Орелэнерго | Орловская область | Орловский, г Орел, ул. Молдавская 27 | 110/6 | 32 | 7.5609
1328 | ПС 35/10 кВ Жиляевская | Орелэнерго | Орловская область | Орловский, Моховца | 35/10 | 3.6 | 1.6916
1329 | ПС 110/6 кВ Заводская | Орелэнерго | Орловская область | Орловский, Орел | 110/6 | 65 | 11.6431
1330 | ПС 110/10/6 кВ Западная | Орелэнерго | Орловская область | Орловская обл, Орел, Карачаевское шоссе 73 | 110/10/6 | 126 | 41.8055
1331 | ПС 35/10 кВ Звягинки | Орелэнерго | Орловская область | Орловский, Звягинки | 35/10 | 5 | отсутствует
1332 | ПС 35/10 кВ Ильинская | Орелэнерго | Орловская область | Хотынецкий р-н, с Ильинское | 35/10 | 5.7 | 2.2433
1333 | ПС 110/35/10 кВ Куликовская | Орелэнерго | Орловская область | Орловский, Крутая гора | 110/35/10 | 20 | 6.8376
1334 | ПС 110/35/10 кВ Кромская | Орелэнерго | Орловская область | пгт. Кромы | 110/35/10 | 32 | 2.2037
1335 | ПС 35/10 кВ Красноармейская | Орелэнерго | Орловская область | Орел, Троснянский р-н, д. Павлово | 35/10 | 5 | 2.2498
1336 | ПС 35/10 кВ Куракинская | Орелэнерго | Орловская область | Свердловский р-н, д. Куракино | 35/10 | 3.4 | 1.1116
1337 | ПС 35/10 кВ Кутафино | Орелэнерго | Орловская область | Кромской р-н, д. Кутафино | 35/10 | 12.6 | 2.476
1338 | ПС 35/10 кВ Ловчиково | Орелэнерго | Орловская область | Глазуновский р-н, д. Ловчиково | 35/10 | 5 | 2.6188
1339 | ПС 35/10 кВ Лубянская | Орелэнерго | Орловская область | Дмитровский р-н, д. Лубянки | 35/10 | 4.1 | 1.367
1340 | ПС 35/10 кВ Луковец | Орелэнерго | Орловская область | Малоархангельский р-н, п. Рогатый | 35/10 | 4.3 | 1.7673
1341 | ПС 35/10 кВ Малоархангельская | Орелэнерго | Орловская область | г. Малоархангельск, ул. Калинина 21 | 35/10 | 11.2 | 5.889
1342 | ПС 110/35/10 кВ Нарышкинская | Орелэнерго | Орловская область | Урицкий р-н, п.Нарышкино | 110/35/10 | 20 | 1.6856
1343 | ПС 35/10 кВ Нижняя Слобода | Орелэнерго | Орловская область | Глазуновский р-н, д. Голенищево | 35/10 | 8.1 | 2.4552
1344 | ПС 35/10 кВ Новопетровка | Орелэнерго | Орловская область | Свердловский р-н, д. Новопетровка | 35/10 | 4.1 | 1.4261
1345 | ПС 35/10 кВ Путимец | Орелэнерго | Орловская область | Орловский р-н, Путимец | 35/10 | 5 | 1.9886
1346 | ПС 35/10 кВ Рыжково | Орелэнерго | Орловская область | Сосковский р-н, с. Кирово | 35/10 | 5 | 2.2487
1347 | ПС 110/35/10 кВ Свердловская | Орелэнерго | Орловская область | Свердловский р-н, пгт Змиевка, ул Московская | 110/35/10 | 20 | 5.9031
1348 | ПС 35/10 кВ Стрелецкая | Орелэнерго | Орловская область | Орловский, п Стрелецкий | 35/10 | 8 | 3.5064
1349 | ПС 110/35/10/6 кВ Советская | Орелэнерго | Орловская область | Орловская обл, г Орел, ш Наугорское 17 | 110/35/10/6 | 105 | 41.8563
1350 | ПС 35/10 кВ Сосковская | Орелэнерго | Орловская область | Сосковский, Сосково | 35/10 | 8 | 3.1973
1351 | ПС 35/10 кВ Тросна | Орелэнерго | Орловская область | Троснянский р-н, с Тросна, ул Советская | 35/10 | 8.8 | 3.2259
1352 | ПС 110/6 кВ Химмаш | Орелэнерго | Орловская область | Орловский, Орел, Машиностроительная 6 | 110/6 | 50 | 17.7856
1353 | ПС 35/10кВ Хлебопродукты | Орелэнерго | Орловская область | Кромской р-н, Кромы | 35/10 | 11.9 | 1.2094
1354 | ПС 35/10 кВ Хотынецкая | Орелэнерго | Орловская область | п. Хотынец, ул. Промышленная 20 | 35/10 | 6.5 | 0.62166
1355 | ПС 35/10 кВ Хотьково | Орелэнерго | Орловская область | Шаблыкинский р-н, с Хотьково | 35/10 | 3.2 | 1.3278
1356 | ПС 110/10/6 кВ Центральная | Орелэнерго | Орловская область | Орловская обл, г Орел, ул Герцена 6 | 110/10/6 | 50 | 14.9027
1357 | ПС 110/35/10 кВ Шаблыкино | Орелэнерго | Орловская область | Орловский, Орел, п. Шаблыкино, ул. Лермонтова 4 | 110/35/10 | 12.6 | 4.1168
1358 | ПС 110/35/10 кВ Шахово | Орелэнерго | Орловская область | Кромской р-н, с. Шахово | 110/35/10 | 20 | 8.508
1359 | ПС 35/10 кВ Шепино | Орелэнерго | Орловская область | Орловский, Становое | 35/10 | 5 | 2.2439
1360 | ПС 110/10/6 кВ Юго-Восточная | Орелэнерго | Орловская область | Орловская обл, г Орел, Новосильское шоссе | 110/10/6 | 50 | 14.3218
1361 | ПС 110/10 кВ Южная | Орелэнерго | Орловская область | Орловский, Знаменка, Горького | 110/10 | 20 | 4.99
1362 | ПС 110/35/10 кВ Коммаш | Орелэнерго | Орловская область | Мценский р-н, г Мценск, мкр Коммаш | 110/35/10 | 26 | 3.0051
1363 | ПС 110/35/10 кВ Новосергиевка | Орелэнерго | Орловская область | Мценский р-н, с Черемошны | 110/35/10 | 16.3 | 6.7855
1364 | ПС 110/10 кВ 1 Воин | Орелэнерго | Орловская область | Мценский р-н, д Первый Воин | 110/10 | 12.6 | 5.4085
1365 | ПС 110/35/10 кВ Залегощь | Орелэнерго | Орловская область | Залегощенский, пгт Залегощь, Маринченко | 110/35/10 | 26 | 5.7834
1366 | ПС 110/10 кВ Кочеты | Орелэнерго | Орловская область | Залегощенский, д.Кочеты | 110/10 | 5 | 2.522
1367 | ПС 110/35/10 кВ Болхов | Орелэнерго | Орловская область | Болховский р-н, г.Болхов | 110/35/10 | 20 | 4.4882
1368 | ПС 110/35/10 кВ Новосиль | Орелэнерго | Орловская область | Новосильский р-н, г Новосиль, ул 348 Стрелковая дивизия 3 Г/4 | 110/35/10 | 20 | 6.4825
1369 | ПС 110/35/10 кВ Знаменская | Орелэнерго | Орловская область | Знаменский р-н, с Знаменское, пер Больничный | 110/35/10 | 20 | 8.1787
1370 | ПС 35/10 кВ Апальково | Орелэнерго | Орловская область | Мценский р-н, д Апальково, ул 30 июля | 35/10 | 3.6 | 1.7028
1371 | ПС 35/10 кВ Подберёзово | Орелэнерго | Орловская область | Мценский р-н, д Подберезово | 35/10 | 1.6 | 1.4685
1372 | ПС 35/10 кВ Протасово | Орелэнерго | Орловская область | Мценский р-н, д Протасово | 35/10 | 4.1 | 1.3562
1373 | ПС 35/10 кВ Алёшня | Орелэнерго | Орловская область | Залегощенский р-н, д Алешня | 35/10 | 2.6 | 0.83552
1374 | ПС 35/10 кВ Ломовое | Орелэнерго | Орловская область | Мценский район, Мценск, Автомагистраль 1 | 35/10 | 5 | 2.5262
1375 | ПС 35/10 кВ Моховое | Орелэнерго | Орловская область | Залегощенский р-н, д Моховая | 35/10 | 6.5 | 1.5954
1376 | ПС 35/10 кВ Мишково2 | Орелэнерго | Орловская область | Залегощенский, п.Затишенский Второй | 35/10 | 3.2 | 1.6087
1377 | ПС 35/10 кВ Вязовое | Орелэнерго | Орловская область | Болховский р-н, д Игино | 35/10 | 5 | 2.7513
1378 | ПС 35/10 кВ Краснознаменка | Орелэнерго | Орловская область | Болховский р-н, д Знаменское | 35/10 | 5 | 2.2718
1379 | ПС 35/10 кВ Фатнево | Орелэнерго | Орловская область | Болховский р-н, с Фатнево | 35/10 | 2.6 | 0.88902
1380 | ПС 35/10 кВ Варваринка | Орелэнерго | Орловская область | Новосильский р-н, д Варваринка | 35/10 | 5 | 2.3052
1381 | ПС 35/10 кВ Одинок | Орелэнерго | Орловская область | Новосильский, д.Одинок | 35/10 | 3.2 | 1.5274
1382 | ПС 35/10 кВ Узкое | Орелэнерго | Орловская область | Знаменский р-н, с Узкое, ул Центральная | 35/10 | 2.6 | 0.99114
1383 | ПС 35/10 кВ Корсаково | Орелэнерго | Орловская область | Корсаковский, с.Корсаково, Мира | 35/10 | 6.5 | 1.9477
1384 | ПС 35/10 кВ Парамоново | Орелэнерго | Орловская область | Корсаковский р-н, д Парамоново | 35/10 | 6.5 | 1.982
1385 | ПС 35/10 кВ Спешнево | Орелэнерго | Орловская область | Корсаковский р-н, с Спешнево | 35/10 | 3.2 | 1.6454
1386 | ПС 110/35/10 кВ Верховье I | Орелэнерго | Орловская область | Ливенский, Ливны, Энергетиков 1А | 110/35/10 | 26 | 3.3622
1387 | ПС 110/35/10 кВ Верховье II | Орелэнерго | Орловская область | Ливенский, Ливны, энергетиков 1а | 110/35/10 | 80 | 33.5346
1388 | ПС 110/35/10 кВ Долгое | Орелэнерго | Орловская область | г.Ливны, энергетиков 1а | 110/35/10 | 26 | 5.8282
1389 | ПС 110/35/10 кВ Колпны-110 | Орелэнерго | Орловская область | г.Ливны, энергетиков 1а | 110/35/10 | 26 | 6.3041
1390 | ПС 110/35/10 кВ Кр. Заря | Орелэнерго | Орловская область | Ливенский, Ливны, энергетиков 1а | 110/35/10 | 20 | 4.5902
1391 | ПС 110/35/10 кВ Покровская | Орелэнерго | Орловская область | Ливенский, Ливны, Энергетиков | 110/35/10 | 20 | 6.1595
1392 | ПС 110/35/6 кВ Черкасская | Орелэнерго | Орловская область | Ливенский р-н, г Ливны, ул Орловская | 110/35/6 | 65 | 11.2554
1393 | ПС 110/6 кВ Пластмасс | Орелэнерго | Орловская область | Ливенский р-н, г Ливны, ул Железнодорожная | 110/6 | 32 | 6.6761
1394 | ПС 110/6 кВ ПМ | Орелэнерго | Орловская область | Ливенский р-н, г Ливны, ул Энергетиков 1а | 110/6 | 20 | 7.1312
1395 | ПС 110/10 кВ Речица | Орелэнерго | Орловская область | Ливенский р-н, Ливны, энергетиков 1а | 110/10 | 12.6 | 5.6946
1396 | ПС 110/10 кВ Р.Брод | Орелэнерго | Орловская область | г.Ливны, энергетиков 1а | 110/10 | 15.6 | 4.7553
1397 | ПС 35/10 кВ Алексеевская | Орелэнерго | Орловская область | Покровский, д. Столбецкое | 35/10 | 3.2 | 1.891
1398 | ПС 35/10 кВ В.Дубрава | Орелэнерго | Орловская область | Ливны, энергетиков | 35/10 | 5 | 1.7332
1399 | ПС 35/10 кВ В.Ольшаное | Орелэнерго | Орловская область | г.Ливны, энергетиков 1а | 35/10 | 6.5 | 2.5716
1400 | ПС 35/10 кВ Введенское | Орелэнерго | Орловская область | г.Ливны, энергетиков 1а | 35/10 | 3.4 | 1.5919
1401 | ПС 35/10 кВ Дросково | Орелэнерго | Орловская область | г.Ливны, энергетиков 1а | 35/10 | 6.5 | 1.5365
1402 | ПС 35/10 кВ Колпны-35 | Орелэнерго | Орловская область | г.Ливны, энергетиков 1а | 35/10 | 12.6 | 5.3762
1403 | ПС 35/10 кВ Крутое | Орелэнерго | Орловская область | Ливенский р-н, Ливны, ул.Энергетиков 1А | 35/10 | 5 | 1.9109
1404 | ПС 35/10 кВ Мезенцево | Орелэнерго | Орловская область | Ливенский р-н, Ливны, Энергетиков 1а | 35/10 | 10.3 | 2.9134
1405 | ПС 35/10 кВ Н.Жерновец | Орелэнерго | Орловская область | г.Ливны, ул.Энергетиков 1А | 35/10 | 3.2 | 1.8315
1406 | ПС 35/10 кВ Нетрубеж | Орелэнерго | Орловская область | Колпнянский р-н, с Нетрубеж | 35/10 | 5 | 2.0706
1407 | ПС 35/10 кВ Никольская | Орелэнерго | Орловская область | г.Ливны, энергетиков 1а | 35/10 | 5.7 | 2.3212
1408 | ПС 35/10 кВ Песочная | Орелэнерго | Орловская область | Ливенский, Ливны, энергетиков 1а | 35/10 | 6.4 | 3.1296
1409 | ПС 35/6 кВ Пушкарская | Орелэнерго | Орловская область | Ливенский р-н, г Ливны, энергетиков 1а | 35/6 | 12.6 | 2.6535
1410 | ПС 35/10 кВ Рахманово | Орелэнерго | Орловская область | г. Ливны, энергетиков 1а | 35/10 | 5 | 2.1477
1411 | ПС 35/10 кВ Росстани | Орелэнерго | Орловская область | Ливенский р-н, Ливны, энергетиков 1а | 35/10 | 5 | 1.7075
1412 | ПС 35/10 кВ Сергиевская | Орелэнерго | Орловская область | г. Ливны, энергетиков 1а | 35/10 | 6.5 | 2.0156
1413 | ПС 35/10 кВ Скородное | Орелэнерго | Орловская область | Ливенский, Ливны, Энергетиков | 35/10 | 3.2 | 1.3834
1414 | ПС 35/10 кВ Спасская | Орелэнерго | Орловская область | Колпнянский р-н, д Белый Колодезь Первый | 35/10 | 4.1 | 1.3998
1415 | ПС 35/10 кВ ССК | Орелэнерго | Орловская область | Ливенский, Ливны, энергетиков 1а | 35/10 | 3.4 | 1.4556
1416 | ПС 35/10 кВ Урынок | Орелэнерго | Орловская область | г Ливны, ул.Энергетиков 1А | 35/10 | 3.2 | 1.3385
1417 | ПС 35/10 кВ Хомутово | Орелэнерго | Орловская область | Ливны, ул Энергетиков 1а | 35/10 | 8 | 2.1609
1418 | ПС 110/10/10 Северная | Орелэнерго | Орловская область | Орловский, г Орел, ул. Бурова | 110/10 | 32 | 2.211
1419 | ПС 35/10 кВ Герчики | Смоленскэнерго | Смоленская область | Смол.обл. Смоленский р-н д. Упокой | 35/10 | 2.5 | 2.3205
1420 | ПС 35/10 кВ Верховье | Смоленскэнерго | Смоленская область | Смол.обл. Смоленский р-н д.Верховье | 35/10 | 4 | 3.6755
1421 | ПС 35/10 кВ Нейково | Смоленскэнерго | Смоленская область | Смол.обл. Краснинский р-н д. Нейково (Гребени) | 35/10 | 2.5 | 2.4911
1422 | ПС 110/35/10 кВ Мерлино | Смоленскэнерго | Смоленская область | Смол.обл. Краснинский р-н Мерлино (д.Ст.Ржавка.) | 110/35/10 | 6.3 | 5.9543
1423 | ПС 35/10 кВ Беляево | Смоленскэнерго | Смоленская область | Смол.обл. Велижский р-н д. Беляево | 35/10 | 1.6 | 1.5477
1424 | ПС 35/10 кВ Заозерье | Смоленскэнерго | Смоленская область | Смол.обл. Велижский р-н д. Беляево | 35/10 | 1.6 | 1.4
1425 | ПС 35/10 кВ Селезни | Смоленскэнерго | Смоленская область | Смол.обл. Велижский р-н д.Селезни | 35/10 | 2.5 | 2.245
1426 | ПС 110/10 кВ Логово | Смоленскэнерго | Смоленская область | Смол.обл. Велижский р-н д. Рябково. | 110/10 | 6.3 | 6.045
1427 | ПС 35/10 кВ Дубровка | Смоленскэнерго | Смоленская область | Смол.обл. Демидовский р-н д.Дубровка | 35/10 | 2.5 | 2.275
1428 | ПС 35/10 кВ Свистовичи | Смоленскэнерго | Смоленская область | Смол.обл. Демидовский р-н д. Свистовичи | 35/10 | 2.5 | 2.445
1429 | ПС 35/10 кВ Ельша | Смоленскэнерго | Смоленская область | Смол.обл. Демидовский р-н д. Жеруны. | 35/10 | 1.6 | 1.58
1430 | ПС 35/10 кВ Сапшо | Смоленскэнерго | Смоленская область | Смол.обл. Демидовский р-н п.Пржевальское | 35/10 | 4 | 3.1297
1431 | ПС 110/10 кВ Диво | Смоленскэнерго | Смоленская область | Смол.обл. Демидовский р-н д.Диво | 110/10 | 2.5 | 2.0598
1432 | ПС 35/10 кВ Вачково | Смоленскэнерго | Смоленская область | Смол.обл. Кардымовский р-н с.Вачково | 35/10 | 2.5 | 2.135
1433 | ПС 35/10 кВ Замошье | Смоленскэнерго | Смоленская область | Смол.обл. Смоленский р-н д.Лоино. | 35/10 | 2.5 | 2.4119
1434 | ПС 35/10 кВ Лоино | Смоленскэнерго | Смоленская область | Смол.обл.Смоленский р-н д.Лоино | 35/10 | 2.5 | 2.2218
1435 | ПС 35/10 кВ Рокот | Смоленскэнерго | Смоленская область | Смол.обл. Руднянский р-н д.Лешно. | 35/10 | 2.5 | 2.4007
1436 | ПС 35/10 кВ Никонцы | Смоленскэнерго | Смоленская область | Смол.обл. Руднянский р-н д.Никонцы | 35/10 | 2.5 | 2.585
1437 | ПС 35/10 кВ Батищево | Смоленскэнерго | Смоленская область | Смол.обл. Сафоновский р-н д.Батищево | 35/10 | 2.5 | 2.2737
1438 | ПС 35/10 кВ Васино | Смоленскэнерго | Смоленская область | Смол.обл. Дорогобужский р-н, д. Васино | 35/10 | 2.5 | 2.2291
1439 | ПС 35/10 кВ Булгаково | Смоленскэнерго | Смоленская область | Смол.обл. Духовщинский р-н дер.Булгаково | 35/10 | 2.5 | 2.4329
1440 | ПС 35/10 кВ Спас-Углы | Смоленскэнерго | Смоленская область | Смол.обл. Духовщинский р-н дер.Спасс-Углы | 35/10 | 1.6 | 1.56
1441 | ПС 35/10 кВ Третьяково | Смоленскэнерго | Смоленская область | Смол.обл. Духовщинский р-н д.Третьяково | 35/10 | 4 | 3.8345
1442 | ПС 35/10 кВ Велисто | Смоленскэнерго | Смоленская область | Смол.бол. Духовщинский р-н дер.Велисто | 35/10 | 2.5 | 2.515
1443 | ПС 35/10 кВ Батурино | Смоленскэнерго | Смоленская область | Смол.обл. Холм-Жирковский р-н п.Печатники | 35/10 | 1.6 | 1.5652
1444 | ПС 35/10 кВ Печатники | Смоленскэнерго | Смоленская область | Смол.обл. Холм-Жирковский р-н п.Печатники | 35/10 | 2.5 | 2.165
1445 | ПС 35/10 кВ Гаристово | Смоленскэнерго | Смоленская область | Смол.обл. Ельнинский р-н дер.Гаристово | 35/10 | 1.6 | 1.4803
1446 | ПС 35/10 кВ Беззаботы | Смоленскэнерго | Смоленская область | Смол.обл. Глинковский р-н д.Беззаботы | 35/10 | 2.5 | 2.535
1447 | ПС 35/10 кВ Зубово | Смоленскэнерго | Смоленская область | Смол.обл. Ельнинский р-н д.Высокое | 35/10 | 2.5 | 2.4385
1448 | ПС 35/10 кВ Зайцево | Смоленскэнерго | Смоленская область | Смол.обл. Ярцевский р-н д.Зайцево | 35/10 | 1.6 | 1.45
1449 | ПС 35/10 кВ Савеево | Смоленскэнерго | Смоленская область | Смол.обл. Рославльский р-н д.Савеево | 35/10 | 2.5 | 1.8965
1450 | ПС 35/10 кВ Гореново | Смоленскэнерго | Смоленская область | Смол.обл. Рославльский р-н д. Гореново | 35/10 | 1.6 | 1.4452
1451 | ПС 35/10 кВ Шпунты | Смоленскэнерго | Смоленская область | Смол.обл. Починковский р-н д. Климщина | 35/10 | 2.5 | 1.9802
1452 | ПС 35/10 кВ Кадино | Смоленскэнерго | Смоленская область | Смол.обл. Монастырщинский р-н д.Кадино | 35/10 | 2.5 | 2.535
1453 | ПС 35/10 кВ Стегримово | Смоленскэнерго | Смоленская область | Смол.обл. Монастырщинский р-н с.Стегримово | 35/10 | 2.5 | 2.4818
1454 | ПС 35/10 кВ Жуково | Смоленскэнерго | Смоленская область | Смол.обл. Монастырщинский р-н. с. Жуково | 35/10 | 2.5 | 2.375
1455 | ПС 35/10 кВ Микшино | Смоленскэнерго | Смоленская область | Смол.обл. Хиславичский р-н д.Белица | 35/10 | 2.5 | 2.4784
1456 | ПС 35/10 кВ Петровичи | Смоленскэнерго | Смоленская область | Смол.обл. Шумячский р-н д.Петровичи | 35/10 | 2.5 | 2.445
1457 | ПС 35/10 кВ Микуличи | Смоленскэнерго | Смоленская область | Смол.обл. Шумячский р-н д. Микуличи | 35/10 | 1.8 | 1.6713
1458 | ПС 35/10 кВ Надейковичи | Смоленскэнерго | Смоленская область | Смол.обл. Шумячский р-н с.Надейковичи | 35/10 | 2.5 | 2.465
1459 | ПС 110/35/10 кВ Поселки | Смоленскэнерго | Смоленская область | Смол.обл.Ершичский р-н с. Поселки | 110/35/10 | 6.3 | 6.2567
1460 | ПС 35/10 кВ Кузьмичи | Смоленскэнерго | Смоленская область | Смол.обл.Ершичский р-н д.Кузьмичи | 35/10 | 2.5 | 2.3602
1461 | ПС 110/10 кВ Макшеево | Смоленскэнерго | Смоленская область | Смол.обл. Починковский р-н д. Макшеево | 110/10 | 6.3 | 6.0631
1462 | ПС 35/10 кВ Путьково | Смоленскэнерго | Смоленская область | Смол.обл.Вяземский р-н дер.Путьково | 35/10 | 1.8 | 1.7197
1463 | ПС 35/10 кВ Успенское | Смоленскэнерго | Смоленская область | Смол.обл.Вяземский р-н с. Успенское | 35/10 | 2.5 | 2.1337
1464 | ПС 35/10 кВ Калпита | Смоленскэнерго | Смоленская область | Смол.обл.Вяземский р-н, д. Б. Калпита | 35/10 | 1.6 | 1.59
1465 | ПС 35/10 кВ Касня | Смоленскэнерго | Смоленская область | Смол.обл.Вяземский р-н дер.Касня | 110/10 | 2.5 | 2.2697
1466 | ПС 35/10 кВ Акатово | Смоленскэнерго | Смоленская область | Смол.обл.Гагаринский р-н дер. Акатово | 35/10 | 1.6 | отсутствует
1467 | ПС 35/10 кВ Горки | Смоленскэнерго | Смоленская область | Смол.обл.Темкинский р-н дер.Горки | 35/10 | 1.6 | 1.3566
1468 | ПС 35/10 кВ Дружба | Смоленскэнерго | Смоленская область | Смол.обл.Гагаринский р-н дер.Ельня | 35/10 | 2.5 | 1.0046
1469 | ПС 110/6 кВ НС-21 | Смоленскэнерго | Смоленская область | Смол.обл.Гагаринский р-н пос.Карманово | 110/6 | 16 | 16.8
1470 | ПС 110/35/6 кВ НС-22 | Смоленскэнерго | Смоленская область | Смол.обл.Гагаринский р-н пос.Карманово | 110/35/6 | 25 | 22.2378
1471 | ПС 35/10 кВ Шуйское | Смоленскэнерго | Смоленская область | Смол.обл.Вяземский р-н с. Шуйское | 35/10 | 2.5 | 2.1211
1472 | ПС 110/10 кВ Торбеево | Смоленскэнерго | Смоленская область | Смол.обл.Новодугинский р-н, д. Торбеево | 110/10 | 6.3 | 6.2859
1473 | ПС 35/10 кВ Леуздово | Смоленскэнерго | Смоленская область | Смол.обл.Новодугинский р-н, д. Леуздово | 35/10 | 1 | 0.99
1474 | ПС 35/10 кВ Мальцево | Смоленскэнерго | Смоленская область | Смол.обл.Новодугинский р-н дер.Мальцево | 35/10 | 2.5 | 2.475
1475 | ПС 35/10 кВ Аврора | Смоленскэнерго | Смоленская область | Смол.обл.Сычевский р-н д. Хлепень | 35/10 | 2.5 | 2.2322
1476 | ПС 35/10 кВ Бехтеево | Смоленскэнерго | Смоленская область | Смол.обл.Сычевский р-н дер.Бехтеево | 35/10 | 2.5 | 2.3821
1477 | ПС 35/10 кВ Середа | Смоленскэнерго | Смоленская область | Смол.обл.Сычевский р-н дер.Середа | 35/10 | 2.5 | 2.415
1478 | ПС 35/10 кВ Михали | Смоленскэнерго | Смоленская область | Смол.обл.Угранский р-н д. Михали | 35/10 | 2.5 | 2.1711
1479 | ПС 35/10 кВ Мытишино | Смоленскэнерго | Смоленская область | Смол.обл.Угранский р-н д. Мытишино | 35/10 | 1.6 | 1.59
1480 | ПС 35/10 кВ Захарьевское | Смоленскэнерго | Смоленская область | Смол.обл.Угранский р-н д. Захарьевское | 35/10 | 1.6 | 1.6158
1481 | ПС 35/10 кВ Холм | Смоленскэнерго | Смоленская область | Смол.обл.Угранский р-н д. Холм | 35/10 | 1.6 | 1.62
1482 | ПС 35/10 кВ Баскаковка | Смоленскэнерго | Смоленская область | Смол.обл.Угранский р-н д. Баскаковка | 35/10 | 4 | 4.03
1483 | Екимцево 110/10 | Смоленскэнерго | Смоленская область | Смол.обл.Угранский р-н с. Екимцево | 110/10 | 2.5 | 2.3405
1484 | ПС 110/35/10 кВ Днепровск | Смоленскэнерго | Смоленская область | Смол.обл.Новодугинский р-н с. Днепровское | 110/35/10 | 10 | 7.3651
1485 | ПС 35/6 кВ Водозабор | Смоленскэнерго | Смоленская область | г. Смоленск | 35/6 | 8 | 1.7702
1486 | ПС 35/10 кВТычинино | Смоленскэнерго | Смоленская область | Смол.обл. Смоленский р-н п.Тычинино | 35/10 | 8 | 3.4874
1487 | ПС 35/10 кВ Рябцево | Смоленскэнерго | Смоленская область | Смол.обл. Смоленский р-н д.Яново | 35/10 | 8 | 1.9605
1488 | ПС 110/6 кВ Смоленск 2 | Смоленскэнерго | Смоленская область | г. Смоленск | 110/6 | 80 | 24.1463
1489 | ПС 110/6 кВ Восточная | Смоленскэнерго | Смоленская область | г. Смоленск | 110/6 | 41 | 11.3428
1490 | ПС 110/6 кВ Диффузион | Смоленскэнерго | Смоленская область | г. Смоленск | 110/6 | 50 | 9.9823
1491 | ПС 110/35/10 кВ Заводская | Смоленскэнерго | Смоленская область | г. Смоленск | 110/35/10 | 32 | 5.7738
1492 | ПС 35/6 кВ Ясенная | Смоленскэнерго | Смоленская область | г. Смоленск | 35/6 | 20 | 5.87
1493 | ПС 35/6 кВ Гнездово | Смоленскэнерго | Смоленская область | г. Смоленск п. Гнездово | 35/6 | 15 | 4.4069
1494 | ПС 110/6 кВ Западная | Смоленскэнерго | Смоленская область | г. Смоленск | 110/6 | 41 | 0.2393
1495 | ПС 110/35/10 кВ Катынь 2 | Смоленскэнерго | Смоленская область | Смоленский р-н д. Вонлярово | 110/35/10 | 26 | 7.2554
1496 | ПС 35/10 кВ Катынь 1 | Смоленскэнерго | Смоленская область | Смоленский р-н п.Катынь, АРЗ | 35/10 | 8 | 2.1113
1497 | ПС 35/10 кВ Лубня | Смоленскэнерго | Смоленская область | Смол.обл. Смоленский р-н д. Зубовщина. | 35/10 | 8 | 2.1209
1498 | ПС 110/35/10 кВ Козино | Смоленскэнерго | Смоленская область | Смоленский р-н д. Богородицкое | 110/35/10 | 32 | 6.4645
1499 | ПС 35/10 кВ Одинцово | Смоленскэнерго | Смоленская область | Смол.обл. Смоленский р-н Рославльское шоссе. | 35/10 | 12.6 | 1.082
1500 | ПС 35/10 кВ Трудилово | Смоленскэнерго | Смоленская область | Смол.обл. Смоленский р-н д.Трудилово | 35/10 | 5 | 1.832
1501 | ПС 110/10 кВ КС-3 ПС №2 | Смоленскэнерго | Смоленская область | Смол.обл. Смоленский р-н д.Стомино | 110/10 | 80 | отсутствует
1502 | ПС 110/35/6 кВ Пронино | Смоленскэнерго | Смоленская область | г.Смоленск Смоленский р-н п. Пронино | 110/35/6 | 20 | 3.9207
1503 | ПС 35/10 кВ Ольша | Смоленскэнерго | Смоленская область | Смол.обл.Смоленский р-н д.Ольша | 35/10 | 5 | 0.68854
1504 | ПС 35/6 кВ Красный бор | Смоленскэнерго | Смоленская область | г.Смоленск п. Красный Бор | 35/6 | 8 | 1.1404
1505 | ПС 110/35/6 кВ Северная | Смоленскэнерго | Смоленская область | г. Смоленск | 110/35/6 | 50 | 11.087
1506 | ПС 35/6 кВ Печерск | Смоленскэнерго | Смоленская область | Смол.обл. Смоленский р-н п.Печерск | 35/6 | 8 | отсутствует
1507 | ПС 35/6 кВ Колодня | Смоленскэнерго | Смоленская область | г. Смоленск | 35/6 | 10.3 | 0.24701
1508 | ПС 110/10/6 кВ Центральная | Смоленскэнерго | Смоленская область | г. Смоленск | 110/10/6 | 50 | 18.7546
1509 | ПС 110/10/6 кВ Чернушки | Смоленскэнерго | Смоленская область | г. Смоленск | 110/10/6 | 50 | 14.6757
1510 | ПС 110/35/6 кВ Южная | Смоленскэнерго | Смоленская область | г. Смоленск | 110/35/6 | 80 | 13.1294
1511 | ПС 110/35/6 кВ Карьерная | Смоленскэнерго | Смоленская область | Смол.обл. Починковский р-н п.Лосня | 110/35/6 | 32 | 12.4278
1512 | ПС 35/10 кВ Кощино | Смоленскэнерго | Смоленская область | Смол.обл. Смоленский р-н п.Кощино | 35/10 | 8 | 3.3856
1513 | ПС 35/10 кВ Коммунар | Смоленскэнерго | Смоленская область | Смол.обл. Кардымовский р-н д. Шутовка | 35/10 | 5 | 2.4027
1514 | ПС 110/35/10 кВ Каспля | Смоленскэнерго | Смоленская область | Смол.обл.Смоленский р-н п.Каспля | 110/35/10 | 20 | 10.0001
1515 | ПС 35/10 кВ Аполье | Смоленскэнерго | Смоленская область | Смол.обл. Смоленский р-н д.Аполье | 35/10 | 5 | 2.6239
1516 | ПС 35/10 кВ Жуковская | Смоленскэнерго | Смоленская область | Смол.обл. Смоленский р-н д. Жуково. | 35/10 | 8 | 1.1124
1517 | ПС 110/35/10 кВ Мазальцево | Смоленскэнерго | Смоленская область | Смол.обл.Смоленский р-н д.Мазальцево | 110/35/10 | 20 | 8.7182
1518 | ПС 35/10 кВ Петрищево | Смоленскэнерго | Смоленская область | Смол.обл. Духовщинский р-н дер.Петрищево | 35/10 | 4.1 | 1.8535
1519 | ПС 110/35/10 кВ Красный | Смоленскэнерго | Смоленская область | Смол.обл. Краснинский р-н п.Красный | 110/35/10 | 20 | 7.6802
1520 | ПС 35/10 кВ Волоедово | Смоленскэнерго | Смоленская область | Смол.обл. Краснинский р-н д.Викторово. | 35/10 | 5 | 2.4189
1521 | ПС 35/10 кВ Крюково | Смоленскэнерго | Смоленская область | Смол.обл. Краснинский р-н д.Крюково | 35/10 | 5 | 2.5404
1522 | ПС 35/10 кВ Миганово | Смоленскэнерго | Смоленская область | Смол.обл. Краснинский р-н д. Миганово | 35/10 | 5 | 2.2247
1523 | ПС 110/35/10 кВ Велиж | Смоленскэнерго | Смоленская область | Смол.обл. г.Велиж | 110/35/10 | 20 | 6.0211
1524 | ПС 35/10 кВ Чепли | Смоленскэнерго | Смоленская область | Смол.обл. Велижский р-н д.Чепли | 35/10 | 5 | 2.4518
1525 | ПС 110/35/10 кВ Демидов | Смоленскэнерго | Смоленская область | Смол.обл. г.Демидов | 110/35/10 | 26 | 7.5219
1526 | ПС 35/10 кВ Старое село | Смоленскэнерго | Смоленская область | Смол.обл. Велижский р-н д.Б.Ржава. | 35/10 | 5 | 2.8555
1527 | ПС 35/10 кВ Закрутье | Смоленскэнерго | Смоленская область | Смол.обл. Демидовский р-н д.Закрутье | 35/10 | 5 | 2.5017
1528 | ПС 35/10 кВ Заборье | Смоленскэнерго | Смоленская область | Смол.обл. Демидовский р-н д.Заборье | 35/10 | 4.1 | 1.5838
1529 | ПС 110/35/10 кВ Михайловское | Смоленскэнерго | Смоленская область | Смол.обл. Демидовский р-н п.Михайловское. | 110/35/10 | 20 | 8.8653
1530 | ПС 110/35/10 кВ Кардымово | Смоленскэнерго | Смоленская область | Смол.обл. п.Кардымово | 110/35/10 | 26 | 3.0209
1531 | ПС 35/6 кВ Синьково | Смоленскэнерго | Смоленская область | Смол.обл. Смоленский р-н д.Сеньково | 35/6 | 6.5 | 2.4581
1532 | ПС 35/10 кВ Каменка | Смоленскэнерго | Смоленская область | Смол.обл. Кардымовский р-н д.Каменка | 35/10 | 5 | 1.5992
1533 | ПС 35/10 кВ Соловьево | Смоленскэнерго | Смоленская область | Смол.обл. Кардымовский р-н д.Соловьево | 35/10 | 8 | 3.9891
1534 | ПС 35/10 кВ Жичицы | Смоленскэнерго | Смоленская область | Смол.обл. Демидовский р-н д. Жичицы | 35/10 | 5 | 2.3199
1535 | ПС 35/10 кВ Микулино | Смоленскэнерго | Смоленская область | Смол.обл. Руднянский р-н д.Микулино | 35/10 | 12.6 | 6.6224
1536 | ПС 35/10 кВ Любавичи | Смоленскэнерго | Смоленская область | Смол.обл. Руднянский р-н д.Любавичи | 35/10 | 5 | 2.4221
1537 | ПС 35/10 кВ Казимирово | Смоленскэнерго | Смоленская область | Смол.обл. Руднянский р-н п. Казимирово | 35/10 | 8 | 4.0904
1538 | ПС 110/35/6 кВ Голынки | Смоленскэнерго | Смоленская область | Смол.обл. Руднянский р-н п.Голынки | 110/35/6 | 50 | 23.8924
1539 | ПС 35/10 кВ Белеи | Смоленскэнерго | Смоленская область | Смол.обл. Краснинский р-н п.Красный | 35/10 | 5 | 0.98933
1540 | ПС 110/35/10 кВ Понизовье | Смоленскэнерго | Смоленская область | Смол.обл. Руднянский р-н п.Понизовье | 110/35/10 | 12.6 | 6.0331
1541 | ПС 35/10 кВ Кляриново | Смоленскэнерго | Смоленская область | Смол.обл. Руднянский р-н д.Кляриново | 35/10 | 5 | 2.6706
1542 | ПС 110/6 кВ Сафоново | Смоленскэнерго | Смоленская область | Смол.обл. Сафоновский р-н г.Сафоново ул.Р-ная ПС | 110/6 | 35 | 10.1794
1543 | ПС 110/35/6 кВ Горная | Смоленскэнерго | Смоленская область | Смол.обл. Сафоновский р-н дер.Заворово | 110/35/6 | 50 | 17.3867
1544 | ПС 35/6 кВ Родник | Смоленскэнерго | Смоленская область | Смол.обл. Сафоновский р-н г.Сафоново | 35/6 | 10.3 | 2.8403
1545 | ПС 35/10 кВ Вадино | Смоленскэнерго | Смоленская область | Смол.обл. Сафоновский р-н дер.Вадино | 35/10 | 8 | 2.9023
1546 | ПС 35/6 кВ ЗССК | Смоленскэнерго | Смоленская область | Смол.обл. Сафоновский р-н п.Горный | 35/6 | 8 | 3.4152
1547 | ПС 35/10 кВ Яново | Смоленскэнерго | Смоленская область | Смол.обл. Сафоновский р-н дер.Рыбки | 35/10 | 10.3 | 3.5496
1548 | ПС 35/10 кВ Капыревщина | Смоленскэнерго | Смоленская область | Смол.обл. Ярцевский р-н дер.Капыревщина | 35/10 | 8 | 3.3408
1549 | ПС 35/10 кВ Мирополье | Смоленскэнерго | Смоленская область | Смол.обл. Ярцевский р-н дер. Мирополье | 35/10 | 5 | 2.1438
1550 | ПС 110/35/10 кВ Издешково | Смоленскэнерго | Смоленская область | Смол.обл. Сафоновский р-н п.г.т.Издешково | 110/35/10 | 11.9 | 3.3436
1551 | ПС 35/10 кВ Алферово | Смоленскэнерго | Смоленская область | Смол.обл. Сафоновский р-н д.Алферово | 35/10 | 5 | 2.1735
1552 | ПС 35/10 кВ Казулино | Смоленскэнерго | Смоленская область | Смол.обл. Сафоновский р-н дер.Казулино | 35/10 | 5 | 2.2579
1553 | ПС 35/10 кВ Богдановщина | Смоленскэнерго | Смоленская область | Смол.обл. Сафоновский р-н д.Богдановщина | 35/10 | 3.2 | 1.4703
1554 | ПС 110/35/10 кВ Глинка | Смоленскэнерго | Смоленская область | Смол.обл. Глинковский р-н с.Глинка ул.Мира | 110/35/10 | 16.3 | 5.283
1555 | ПС 35/10 кВ Добромино | Смоленскэнерго | Смоленская область | Смол.обл. Глинковский р-н д.Добромино | 35/10 | 5 | 2.3213
1556 | ПС 35/10 кВ Белый холм | Смоленскэнерго | Смоленская область | Смол.обл. Глинковский р-н д.Белый Холм | 35/10 | 3.2 | 0.83713
1557 | ПС 110/35/10 кВ Духовщина | Смоленскэнерго | Смоленская область | Смол.обл. Духовщинский р-н г.Духовщина | 110/35/10 | 20 | 8.1349
1558 | ПС 35/10 кВ Зимец | Смоленскэнерго | Смоленская область | Смол.обл. Духовщинский р-н пос.Льнозавод | 35/10 | 8 | 4.1306
1559 | ПС 35/10 кВ Береснево | Смоленскэнерго | Смоленская область | Смол.бол. Духовщинский р-н с.Пречистое | 35/10 | 3.2 | 1.4671
1560 | ПС 110/35/10 кВ Пречистое | Смоленскэнерго | Смоленская область | Смол.бол. Духовщинский р-н дер.Верешковичи | 110/35/10 | 12.6 | 6.1179
1561 | ПС 35/10 кВ Воронцово | Смоленскэнерго | Смоленская область | Смол.бол. Духовщинский р-н дер.Воронцово | 35/10 | 5 | 2.3293
1562 | ПС 35/10 кВ Озерный | Смоленскэнерго | Смоленская область | Смол.бол. Духовщинский р-н п.Озерный | 35/10 | 12.6 | 5.2452
1563 | ПС 110/10 кВ Игоревская | Смоленскэнерго | Смоленская область | Смол.обл. Холм-Жирковский р-н ст.Игоревская | 110/10 | 20 | 3.7819
1564 | ПС 110/35/10 кВ Канютино | Смоленскэнерго | Смоленская область | Смол.обл. Холм-Жирковский р-н ст.Канютино | 110/35/10 | 11.9 | 5.5373
1565 | ПС 35/10 кВ Боголюбово | Смоленскэнерго | Смоленская область | Смол.обл. Холм-Жирковский р-н п.Боголюбово | 35/10 | 5 | 2.4258
1566 | ПС 35/10 кВ Холм-Жирки | Смоленскэнерго | Смоленская область | Смол.обл. Холм-Жирковский р-н пгт.Холм-Жирковский | 35/10 | 6.5 | 0.7556
1567 | ПС 110/35/10 кВ Дорогобуж 1 | Смоленскэнерго | Смоленская область | Смол.обл. Дорогобужский р-н г.Дорогобуж | 110/35/10 | 32 | 14.2958
1568 | ПС 35/10 кВ Каськово | Смоленскэнерго | Смоленская область | Смол.обл. Дорогобужский р-н д.Каськово | 35/10 | 5.8 | 1.7152
1569 | ПС 35/10 кВ Усвятье | Смоленскэнерго | Смоленская область | Смол.обл. Дорогобужский р-н дер.Усвятье | 35/10 | 6.5 | 2.1331
1570 | ПС 35/10 кВ Ушаково | Смоленскэнерго | Смоленская область | Смол.обл. Дорогобужский р-н дер.Ушаково | 35/10 | 4.1 | 1.2615
1571 | ПС 110/10 кВ Ивано-Гудино | Смоленскэнерго | Смоленская область | Смол.обл. Ельнинский р-н д.Иваново-Гудино | 110/10 | 12.6 | 6.519
1572 | ПС 110/35/10 кВ Ельня | Смоленскэнерго | Смоленская область | Смол.обл. Ельнинский р-н г.Ельня ул.Дорог-ий большак | 110/35/10 | 32 | 13.7202
1573 | ПС 35/10 кВ Павлово | Смоленскэнерго | Смоленская область | Смол.обл. Ельнинский р-н дер.М.Павлово | 35/10 | 5 | 2.3124
1574 | ПС 35/10 кВ Шарапово | Смоленскэнерго | Смоленская область | Смол.обл. Ельнинский р-н г.Ельня ул.Льнозаводская | 35/10 | 8 | 3.5414
1575 | ПС 35/10 кВ Коробец | Смоленскэнерго | Смоленская область | Смол.обл. Ельнинский р-н д.Коробец | 35/10 | 5 | 2.2085
1576 | ПС 35/10 кВ Балтутино | Смоленскэнерго | Смоленская область | Смол.обл. Глинковский р-н дер.Болтутино | 35/10 | 5 | 1.8847
1577 | ПС 110/35/10 кВ Лапино | Смоленскэнерго | Смоленская область | Смол.обл. Ельнинский р-н д.Лапино | 110/35/10 | 11.2 | 5.4457
1578 | ПС 35/10 кВ Мутище | Смоленскэнерго | Смоленская область | Смол.обл. Ельнинский р-н дер. Мутище | 35/10 | 4.1 | 1.6308
1579 | ПС 110/35/10 кВ Суетово | Смоленскэнерго | Смоленская область | Смол.обл. Ярцевский р-н д.Суетово | 110/35/10 | 12.6 | 3.7098
1580 | ПС 35/10 кВ Пушкино | Смоленскэнерго | Смоленская область | Смол.обл. Сафоновский р-н дер.Пушкино | 35/10 | 5 | 1.6629
1581 | ПС 110/10 кВ Ярцево 1 | Смоленскэнерго | Смоленская область | Смол.обл. Ярцевский р-н г.Ярцево | 110/10 | 60 | 14.6471
1582 | ПС 110/10 кВ Ярцево 2 | Смоленскэнерго | Смоленская область | Смол.обл. Ярцевский р-н г.Ярцево | 110/10 | 32 | 11.6533
1583 | ПС 110/35/10 кВ Сапрыкино | Смоленскэнерго | Смоленская область | Смол.обл. Ярцевский р-н д.Сапрыкино | 110/35/10 | 12.6 | 5.7825
1584 | ПС 35/10 кВ Дорогобуж 2 | Смоленскэнерго | Смоленская область | Смол.обл. Дорогобужский р-н г.Дорогобуж ул.Урицкого | 35/10 | 12.6 | 4.7902
1585 | ПС 35/6 кВ Егорьево | Смоленскэнерго | Смоленская область | Смол.обл. Дорогобужский р-н | 35/6 | 12.6 | 3.6973
1586 | ПС 35/10 кВ Шаломино | Смоленскэнерго | Смоленская область | Смол.обл. Дорогобужский р-н д.Шаломино | 35/10 | 4.1 | 0.1698
1587 | ПС 110/35/6 кВ Рославль | Смоленскэнерго | Смоленская область | Смол.обл.Рославльский р-н г.Рославль | 110/35/6 | 65 | 9.7809
1588 | ПС 35/6 кВ Мясокомбинат | Смоленскэнерго | Смоленская область | Смол.обл.г. Рославль | 35/6 | 12.6 | 5.6584
1589 | ПС 35/10 кВ Перенка | Смоленскэнерго | Смоленская область | Смол.обл. Рославльский р-н с.Перенка | 35/10 | 8 | 3.7553
1590 | ПС 35/10 кВ Хорошево | Смоленскэнерго | Смоленская область | Смол.обл. Рославльский р-н д.Хорошово | 35/10 | 6.5 | 1.8224
1591 | ПС 35/10 кВ Липовка | Смоленскэнерго | Смоленская область | Смол.обл. Рославльский р-н д. Липовка | 35/10 | 5 | 2.3352
1592 | ПС 35/10 кВ Кириллы | Смоленскэнерго | Смоленская область | Смол.обл. Рославльский р-н д. Кириллы | 35/10 | 5 | 1.7055
1593 | ПС 110/35/10 кВ Десногорск | Смоленскэнерго | Смоленская область | Смол.обл.Рославльский р-н г.Десногорск | 110/35/10 | 50 | 6.1453
1594 | ПС 35/10 кВ Екимовичи | Смоленскэнерго | Смоленская область | Смол.обл. Рославльский р-н п.Екимовичи | 35/10 | 8 | 2.8366
1595 | ПС 35/10 кВ Ивановская | Смоленскэнерго | Смоленская область | Смол.обл. Рославльский р-н с.Ивановское | 35/10 | 5 | 2.511
1596 | ПС 35/10 кВ Коханы | Смоленскэнерго | Смоленская область | Смол.обл. Рославльский р-н с.Коханы | 35/10 | 3.2 | 1.6904
1597 | ПС 35/10 кВ Коски | Смоленскэнерго | Смоленская область | Смол.обл. Рославльский р-н д.Коски | 35/10 | 8 | 3.6847
1598 | ПС 110/35/6 кВ Индустриальная | Смоленскэнерго | Смоленская область | Смол.обл.Рославльский р-н | 110/35/6 | 32 | 14.7116
1599 | ПС 35/10 кВ Астапковичи | Смоленскэнерго | Смоленская область | Смол.обл. Рославльский р-н д.Астапковичи | 35/10 | 5 | 1.7501
1600 | ПС 110/35/10 кВ Барсуки | Смоленскэнерго | Смоленская область | Смол.обл.Рославльский р-н с.Барсуки | 110/35/10 | 12.6 | 6.433
1601 | ПС 35/10 кВ Богданово | Смоленскэнерго | Смоленская область | Смол.обл. Рославльский р-н с.Богданово | 35/10 | 8 | 3.5162
1602 | ПС 110/35/10 кВ Пригорье | Смоленскэнерго | Смоленская область | Смол.обл. Рославльский р-н с.Пригорье | 110/35/10 | 12.5 | 2.363
1603 | ПС 35/10 кВ Бехово | Смоленскэнерго | Смоленская область | Смол.обл. Рославльский р-н д.Бехово | 35/10 | 5 | 2.5188
1604 | ПС 110/35/10 кВ Починок | Смоленскэнерго | Смоленская область | Смол.обл.Починковский р-н г.Починок | 110/35/10 | 26 | 4.3732
1605 | ПС 35/10 кВ Дивинская | Смоленскэнерго | Смоленская область | Смол.обл. Починковский р-н д. Дивинская | 35/10 | 8 | 3.8632
1606 | ПС 35/6 кВ Шаталово | Смоленскэнерго | Смоленская область | Смол.обл. Починковский р-н п.Шаталово | 35/10 | 5 | 1.2554
1607 | ПС 35/10 кВ Панская | Смоленскэнерго | Смоленская область | Смол.обл. Починковский р-н д.Панская | 35/10 | 12.6 | 5.6184
1608 | ПС 110/35/10 кВ Стодолище | Смоленскэнерго | Смоленская область | Смол.обл. Починковский р-н п.Стодолище | 110/35/10 | 12.6 | 4.8582
1609 | ПС 35/10 кВ Белик | Смоленскэнерго | Смоленская область | Смол.обл. Починковский р-н д.Белик | 35/10 | 5 | 2.5266
1610 | ПС 35/10 кВ Первомайская | Смоленскэнерго | Смоленская область | Смол.обл. Шумячский р-н п.Первомайский | 35/10 | 8 | 3.7284
1611 | ПС 110/35/10 кВ Васьково | Смоленскэнерго | Смоленская область | Смол.обл. Починковский р-н д.Васьково | 110/35/10 | 12.6 | 5.592
1612 | ПС 35/10 кВ Стригино | Смоленскэнерго | Смоленская область | Смол.обл. Починковский р-н с.Стригино | 35/10 | 5 | 2.6272
1613 | ПС 35/10 кВ Коминтерн | Смоленскэнерго | Смоленская область | Смол.обл. Починковский р-н д.Мачулы | 35/10 | 5 | 2.4456
1614 | ПС 110/35/10 кВ Монастырщина | Смоленскэнерго | Смоленская область | Смол.обл. Монастырщинский р-н п.Монастырщина | 110/35/10 | 20 | 7.3743
1615 | ПС 35/10 кВ Н.Михайлов | Смоленскэнерго | Смоленская область | Смол.обл. Монастырщинский р-н с.Новомихайловское | 35/10 | 8 | 3.8491
1616 | ПС 35/10 кВ Татарск | Смоленскэнерго | Смоленская область | Смол.обл. Монастырщинский р-н п.Татарск | 35/10 | 7.2 | 3.0981
1617 | ПС 35/10 кВ Турки | Смоленскэнерго | Смоленская область | Смол.обл. Монастырщинский р-н д.Турки | 35/10 | 3.2 | 1.5749
1618 | ПС 35/10 кВ Сож | Смоленскэнерго | Смоленская область | Смол.обл. Починковский р-н д. Акулинки | 35/10 | 6.5 | 2.3062
1619 | ПС 110/35/10 кВ Хиславичи | Смоленскэнерго | Смоленская область | Смол.обл. Хиславичский р-н п.Хиславичи | 110/35/10 | 32 | 14.3197
1620 | ПС 35/10 кВ Городище | Смоленскэнерго | Смоленская область | Смол.обл. Хиславичский р-н с.Городище | 35/10 | 4.3 | 1.6425
1621 | ПС 35/10 кВ Комаровка | Смоленскэнерго | Смоленская область | Смол.обл. Хиславичский р-н д. Комаровка | 35/10 | 8 | 4.0478
1622 | ПС 35/10 кВ Черепово | Смоленскэнерго | Смоленская область | Смол.обл. Хиславичский р-н с.Черепово | 35/10 | 5 | 2.5409
1623 | ПС 35/10 кВ Студенец | Смоленскэнерго | Смоленская область | Смол.обл. Шумячский р-н с.Студенец | 35/10 | 4.1 | 1.7151
1624 | ПС 110/35/10 кВ Шумячи | Смоленскэнерго | Смоленская область | Смол.обл. Шумячский р-н п.Шумячи | 110/35/10 | 20 | 8.4534
1625 | ПС 110/35/10 кВ Ершичи | Смоленскэнерго | Смоленская область | Смол.обл.Ершичский р-н п.Ершичи | 110/35/10 | 20 | 8.4139
1626 | ПС 35/10 кВ Рухань | Смоленскэнерго | Смоленская область | Смол.обл.Ершичский р-н д.Рухань | 35/10 | 5 | 2.4139
1627 | ПС 110/35/10 кВ Вязьма 1 | Смоленскэнерго | Смоленская область | Смол.обл.Вяземский р-н | 110/35/10 | 126 | 45.6434
1628 | ПС 35/10 кВ Вязьма-Брянская | Смоленскэнерго | Смоленская область | Смол.обл.Вяземский р-н пос.Вязьма-Брянская | 35/10 | 12.6 | 4.1673
1629 | ПС 35/10 кВ Хмелита | Смоленскэнерго | Смоленская область | Смол.обл.Вяземский р-н пос.Хмелита | 35/10 | 4.1 | 1.3446
1630 | ПС 35/10 кВ Исаково | Смоленскэнерго | Смоленская область | Смол.обл.Вяземский р-н пос.Исаково | 35/10 | 6.5 | 2.7686
1631 | ПС 35/10 кВ Ризское | Смоленскэнерго | Смоленская область | Смол.обл.Вяземский р-н | 35/10 | 5 | 1.688
1632 | ПС 35/10 кВ Березка | Смоленскэнерго | Смоленская область | Смол.обл.Вяземский р-н | 35/10 | 8 | 3.421
1633 | ПС 35/10 кВ Шиманово | Смоленскэнерго | Смоленская область | Смол.обл.Вяземский р-н | 35/10 | 5.8 | 1.9299
1634 | ПС 35/10 кВ Кайдаково | Смоленскэнерго | Смоленская область | Смол.обл.Вяземский р-н | 35/10 | 8 | 3.0113
1635 | ПС 35/10 кВ Мелькомбинат | Смоленскэнерго | Смоленская область | Смол.обл.Вяземский р-н | 35/10 | 20 | 7.8899
1636 | ПС 35/10 кВ Кикино | Смоленскэнерго | Смоленская область | Смол.обл.Темкинский р-н дер.Кикино | 35/10 | 5 | 2.1925
1637 | ПС 110/10 кВ Вязьма 2 | Смоленскэнерго | Смоленская область | г.Вязьма ул.Репина | 110/10 | 32 | 10.2953
1638 | ПС 110/35/10 кВ Туманово | Смоленскэнерго | Смоленская область | Смол.обл.Вяземский р-н п.Туманово | 110/35/10 | 12.6 | 5.5921
1639 | ПС 110/35/10 кВ Россия | Смоленскэнерго | Смоленская область | Смол.обл.Вяземский р-н ст.Семлево | 110/35/10 | 26 | 9.7459
1640 | ПС 35/10 кВ Семлево | Смоленскэнерго | Смоленская область | Смол.обл.Вяземский р-н с.Семлево | 35/10 | 6.5 | 2.1654
1641 | ПС 35/10 кВ Артемово | Смоленскэнерго | Смоленская область | Смол.обл.Вяземский р-н дер.Артемово | 35/10 | 5 | 2.4856
1642 | ПС 110/35/10 кВ Гагарин | Смоленскэнерго | Смоленская область | Смол.обл. Гагаринский р-н, г. Гагарин | 110/35/10 | 50 | 18.3661
1643 | ПС 35/10 кВ Родоманово | Смоленскэнерго | Смоленская область | Смол.обл.Гагаринский р-н дер.Родоманово | 35/10 | 8 | 3.7067
1644 | ПС 35/10 кВ Клушино | Смоленскэнерго | Смоленская область | Смол.обл.Гагаринский р-н дер. Клушино | 35/10 | 8 | 3.4196
1645 | ПС 35/10 кВ Ивино | Смоленскэнерго | Смоленская область | Смол.обл.Гагаринский р-н дер. Ивино | 35/10 | 3.2 | 1.3498
1646 | ПС 35/10 кВ Карманово | Смоленскэнерго | Смоленская область | Смол.обл.Гагаринский р-н, д. Карманово | 35/10 | 8 | 1.383
1647 | ПС 35/10 кВ Сверчково | Смоленскэнерго | Смоленская область | Смол.обл.Гагаринский р-н пос.Сверчково | 35/10 | 5 | 2.1362
1648 | ПС 35/10 кВ Лесная | Смоленскэнерго | Смоленская область | Смол.обл.Гагаринский р-н дер.Ашково | 35/10 | 8 | 3.1225
1649 | ПС 35/10 кВ Тесово | Смоленскэнерго | Смоленская область | Смол.обл.Новодугинский р-н | 35/10 | 4.1 | 1.3719
1650 | ПС 110/10 кВСветотехника | Смоленскэнерго | Смоленская область | Смол.обл. Гагаринский р-н, г. Гагарин | 110/10 | 32 | 12.8407
1651 | ПС 110/35/10 кВ Мишино | Смоленскэнерго | Смоленская область | Смол.обл.Гагаринский р-н дер. Мишино | 110/35/10 | 20 | 8.3768
1652 | ПС 35/10 кВ Никольское | Смоленскэнерго | Смоленская область | Смол.обл.Гагаринский р-н дер. Никольское | 35/10 | 12.6 | 5.4896
1653 | ПС 35/10 кВ Бекрино | Смоленскэнерго | Смоленская область | Смол.обл.Темкинский р-н дер.Бекрино | 35/10 | 5 | 1.9099
1654 | ПС 110/10 кВ Трубная | Смоленскэнерго | Смоленская область | Смол.обл. Гагаринский р-н, г. Гагарин | 110/10 | 50 | 21.9007
1655 | ПС 110/35/10 кВ Темкино | Смоленскэнерго | Смоленская область | Смол.обл.Темкинский р-н пос.Темкино ул.Энегетиков д.10 | 110/35/10 | 20 | 7.8456
1656 | ПС 35/10 кВ Нарытка | Смоленскэнерго | Смоленская область | Смол.обл.Темкинский р-н дер.Нарытка | 35/10 | 5 | 2.421
1657 | ПС 110/35/10 кВ Новодугино | Смоленскэнерго | Смоленская область | Смол.обл.Новодугинский р-н с. Новодоугино | 110/35/10 | 20 | 7.1923
1658 | ПС 35/10 кВ Высокое | Смоленскэнерго | Смоленская область | Смол.обл.Новодугинский р-н с. Высокое | 35/10 | 5.6 | 0.64851
1659 | ПС 35/10 кВ Хотьково | Смоленскэнерго | Смоленская область | Смол.обл.Сычевский р-н д. Хотьково | 35/10 | 8 | 2.6775
1660 | ПС 35/10 кВ Липецы | Смоленскэнерго | Смоленская область | Смол.обл.Новодугинский р-н дер.Липецы | 35/10 | 5 | 2.3719
1661 | ПС 35/10 кВ Нахимовская | Смоленскэнерго | Смоленская область | Смол.обл. Холм-Жирковский р-н дер.Каменец | 35/10 | 3.2 | 1.5735
1662 | ПС 110/35/10 кВ Сычевка | Смоленскэнерго | Смоленская область | Смол.обл.Сычевский р-н дер.Малое Яковцево | 110/35/10 | 41 | 9.3846
1663 | ПС 35/10 кВ Сутормино | Смоленскэнерго | Смоленская область | Смол.обл.Сычевский р-н | 35/10 | 6.5 | 2.3987
1664 | ПС 35/10 кВ Караваево | Смоленскэнерго | Смоленская область | Смол.обл.Сычевский р-н д. Караваево | 35/10 | 8 | 3.4831
1665 | ПС 35/10 кВ Лукино | Смоленскэнерго | Смоленская область | Смол.обл.Сычевский р-н д. Лукино | 35/10 | 6.5 | 2.5034
1666 | ПС 110/10 кВ Субботники | Смоленскэнерго | Смоленская область | Смол.обл.Сычевский р-н дер.Субботники | 110/10 | 12.6 | 6.1897
1667 | ПС 110/10 кВ Угра | Смоленскэнерго | Смоленская область | Смол.обл.Угранский р-н п. Угра | 110/10 | 12.6 | 3.9039
1668 | ПС 110/35/10 кВ Знаменка | Смоленскэнерго | Смоленская область | Смол.обл.Угранский р-н д. Знаменка | 110/35/10 | 20 | 8.8415
1669 | ПС 35/10 кВ Лосьмино | Смоленскэнерго | Смоленская область | Смол.обл.Вяземский р-н д. Лосьмино | 35/10 | 5 | 2.1897
1670 | ПС 110/35/10 кВ Всходы | Смоленскэнерго | Смоленская область | Смол.обл.Угранский р-н д. Всходы | 110/35/10 | 12.6 | 5.8451
1671 | ПС 110/10 кВ Ельня-1 | Смоленскэнерго | Смоленская область | Смол.обл. Ельнинский р-н | 110/10 | 20 | 9.8005
1672 | ПС 110/10 кВ Феникс | Смоленскэнерго | Смоленская область | Смол. Обл. моленский р-н. м/д г. Соленск и п. Печерск | 110/10 | 50 | 26.13
1673 | ПС 110/35/6 Тамбовская №2 | Тамбовэнерго | Тамбовская область | г.Тамбов | 110/35/6 | 65 | 3.2633
1674 | ПС 110/6 Тамбовская №3 | Тамбовэнерго | Тамбовская область | г.Тамбов | 110/6 | 50 | 13.2226
1675 | ПС 110/6 Тамбовская №5 | Тамбовэнерго | Тамбовская область | г.Тамбов | 110/6 | 50 | 10.5642
1676 | ПС 110/6 Тамбовская №7 | Тамбовэнерго | Тамбовская область | г.Тамбов | 110/6 | 50 | 10.1815
1677 | ПС 110/35/6 Пигмент | Тамбовэнерго | Тамбовская область | г.Тамбов | 110/35/6 | 126 | 38.3002
1678 | ПС 110/6 Тамбовская №8 | Тамбовэнерго | Тамбовская область | г.Тамбов | 110/6 | 80 | 15.7822
1679 | ПС 110/35/6 Малиновская | Тамбовэнерго | Тамбовская область | п Дружба | 110/35/6 | 80 | 31.9789
1680 | ПС 110/35/10 Тамбовская №6 | Тамбовэнерго | Тамбовская область | г.Тамбов | 110/35/10 | 32 | 2.0462
1681 | ПС 110/10 Н.Лядинская | Тамбовэнерго | Тамбовская область | Новая Ляда | 110/10 | 22.3 | 1.4049
1682 | ПС 110/35/10 Комсомольская | Тамбовэнерго | Тамбовская область | п Совхоза Комсомолец | 110/35/10 | 20 | 1.2515
1683 | ПС 110/10 М.Талинская | Тамбовэнерго | Тамбовская область | М.Талинская | 110/10 | 10 | 8.4276
1684 | ПС 110/35/10 Промышленная | Тамбовэнерго | Тамбовская область | п Строитель | 110/35/10 | 80 | 7.7552
1685 | ПС 110/35/10 Арженская | Тамбовэнерго | Тамбовская область | г Рассказово | 110/35/10 | 20 | 5.6052
1686 | ПС 110/10 Телешовская | Тамбовэнерго | Тамбовская область | с Телешовка | 110/10 | 5 | 2.185
1687 | ПС 110/6 Октябрь | Тамбовэнерго | Тамбовская область | г.Тамбов | 110/6 | 50 | 17.1884
1688 | ПС 110/10 Спасская | Тамбовэнерго | Тамбовская область | с Верхнеспасское | 110/10 | 12.6 | 3.2242
1689 | ПС 110/35/10 Кузьминская | Тамбовэнерго | Тамбовская область | п Кузьминский | 110/35/10 | 20 | 2.9149
1690 | ПС 110/35/10 Сампурская | Тамбовэнерго | Тамбовская область | с Сампур | 110/35/10 | 26 | 0.87389
1691 | ПС 110/6 Кож.завод | Тамбовэнерго | Тамбовская область | г Рассказово | 110/6 | 20 | 9.0194
1692 | ПС 110/35/6 Рассказовская | Тамбовэнерго | Тамбовская область | г Рассказово | 110/35/6 | 45 | 3.2781
1693 | ПС 110/35/10 Волчковская | Тамбовэнерго | Тамбовская область | д Лазово | 110/35/10 | 12.6 | 4.1069
1694 | ПС 110/35/10 Староюрьевская | Тамбовэнерго | Тамбовская область | с Староюрьево | 110/35/10 | 16.3 | 1.9361
1695 | ПС 110/35/10 Хмелевская | Тамбовэнерго | Тамбовская область | с Старое Хмелевое | 110/35/10 | 20 | 0.28856
1696 | ПС 110/35/10 Хоботовская | Тамбовэнерго | Тамбовская область | п Заводской | 110/35/10 | 20 | 2.8458
1697 | ПС 110/35/10 Никифоровская | Тамбовэнерго | Тамбовская область | рп Дмитриевка | 110/35/10 | 26 | 1.3774
1698 | ПС 110/10 Н.Сеславинская | Тамбовэнерго | Тамбовская область | с Новосеславино | 110/10 | 2.5 | 1.865
1699 | ПС 110/10 Н.Архангельская | Тамбовэнерго | Тамбовская область | с Новоархангельское | 110/10 | 2.5 | 1.6634
1700 | ПС 110/10 Иловайская | Тамбовэнерго | Тамбовская область | с Старосеславино | 110/10 | 5 | 1.3172
1701 | ПС 110/35/10 Южная | Тамбовэнерго | Тамбовская область | г. Мичуринск | 110/35/10 | 16 | 5.63
1702 | ПС 110/27,5/6/10кВ Первомайская | Тамбовэнерго | Тамбовская область | рп Первомайский | 110/27,5/6 | 63 | 8.5036
1703 | ПС 110/35/10 Сосновская | Тамбовэнерго | Тамбовская область | рп Сосновка | 110/35/10 | 32 | 7.8558
1704 | ПС 110/35/10 Пичаевская | Тамбовэнерго | Тамбовская область | с Пичаево | 110/35/10 | 20 | 6.6085
1705 | ПС 110/35/10 Алгасовская | Тамбовэнерго | Тамбовская область | сАлгасово | 110/35/10 | 80 | 38.1654
1706 | ПС 110/35/6 Моршанская | Тамбовэнерго | Тамбовская область | Г.Моршанск | 110/35/6 | 65 | 14.1536
1707 | ПС 110/35/6 Камвольная | Тамбовэнерго | Тамбовская область | Г.Моршанск | 110/35/6 | 41 | 7.2627
1708 | ПС 110/35/10 Граждановская | Тамбовэнерго | Тамбовская область | с Граждановка | 110/35/10 | 20 | 5.9076
1709 | ПС 110/35/10 Нащекинская | Тамбовэнерго | Тамбовская область | с Прибытки | 110/35/10 | 20 | 7.2995
1710 | ПС 110/10 Шачинская | Тамбовэнерго | Тамбовская область | с Шача | 110/10 | 2.5 | 2.375
1711 | ПС 110/35/10/6 Уваровская | Тамбовэнерго | Тамбовская область | г Уварово | 110/35/10/6 | 42 | 9.1933
1712 | ПС 110/35/10 Мучкапская | Тамбовэнерго | Тамбовская область | рп Мучкапский | 110/35/10 | 20 | 6.3593
1713 | ПС 110/10 М.Алабушская | Тамбовэнерго | Тамбовская область | с Моисеево-Алабушка | 110/10 | 5 | 2.0018
1714 | ПС 110/35/10 М.Горьковская | Тамбовэнерго | Тамбовская область | с Максим Горький | 110/35/10 | 26 | 8.6082
1715 | ПС 110/10 Шпикуловская | Тамбовэнерго | Тамбовская область | с Шпикулово | 110/10 | 8.8 | 1.8509
1716 | ПС 110/35/10 Жердевская | Тамбовэнерго | Тамбовская область | г Жердевка | 110/35/10 | 32 | 6.2178
1717 | ПС 110/35/10 Ржаксинская | Тамбовэнерго | Тамбовская область | рп Ржакса | 110/35/10 | 20 | 6.2244
1718 | ПС 110/10 Богдановская | Тамбовэнерго | Тамбовская область | с Богданово | 110/10 | 5 | 2.0838
1719 | ПС 110/10 Фабричная | Тамбовэнерго | Тамбовская область | с.Безукладовка | 110/10 | 32 | 5.28
1720 | ПС 110/35/10 Токаревская | Тамбовэнерго | Тамбовская область | рп Токаревка | 110/35/10 | 50 | 13.5508
1721 | ПС 110/35/10 М.Зверяевская | Тамбовэнерго | Тамбовская область | с Малая Зверяевка | 110/35/10 | 16.3 | 4.0246
1722 | ПС 110/35/10 Мордовская | Тамбовэнерго | Тамбовская область | рп Мордово | 110/35/10 | 20 | 5.7599
1723 | ПС 110/35/10 Павловская | Тамбовэнерго | Тамбовская область | с Павловка | 110/35/10 | 10 | 8.7067
1724 | ПС 110/35/10 Кирсановская | Тамбовэнерго | Тамбовская область | г Кирсанов | 110/35/10 | 50 | 12.6863
1725 | ПС 110/35/10 Инжавинская | Тамбовэнерго | Тамбовская область | р.п. Инжавино | 110/35/10 | 32 | 8.562
1726 | ПС 110/35/10 Умётская | Тамбовэнерго | Тамбовская область | рп Умет | 110/35/10 | 20 | 8.1732
1727 | ПС 110/35/10 Ковыльская | Тамбовэнерго | Тамбовская область | Ковылка | 110/35/10 | 20 | 9.1732
1728 | ПС 110/10 Иноковская | Тамбовэнерго | Тамбовская область | с Иноковка 1-я | 110/10 | 2.5 | 2.205
1729 | ПС 110/10 ПТФ | Тамбовэнерго | Тамбовская область | р.п. Инжавино | 110/10 | 32 | 9.36
1730 | ПС 35/6 Элеваторная | Тамбовэнерго | Тамбовская область | с Воронцовка | 35/6 | 5 | 0.87389
1731 | ПС 35/10 Пичерская | Тамбовэнерго | Тамбовская область | Рассказово | 35/10 | 5 | 2.122
1732 | ПС 35/10 Осиновская | Тамбовэнерго | Тамбовская область | Осиновка | 35/10 | 5 | 2.4037
1733 | ПС 35/10 Коптевская | Тамбовэнерго | Тамбовская область | Рассказово | 35/10 | 5 | 1.9883
1734 | ПС 35/10 Саюкинская | Тамбовэнерго | Тамбовская область | с Саюкино | 35/10 | 5 | 1.9813
1735 | ПС 35/10 Поселок | Тамбовэнерго | Тамбовская область | п Зеленый | 35/10 | 8 | 2.274
1736 | ПС 35/10 Пятилетка | Тамбовэнерго | Тамбовская область | п. им 2-ой Пятилетки | 35/10 | 8 | 3.9307
1737 | ПС 35/10 Ярославская | Тамбовэнерго | Тамбовская область | с Ярославка | 35/10 | 5 | 0.87389
1738 | ПС 35/10 Платоновская | Тамбовэнерго | Тамбовская область | Платоновка | 35/10 | 12.6 | 1.5876
1739 | ПС 35/10 Знаменская | Тамбовэнерго | Тамбовская область | р.п. Знаменка | 35/10 | 8 | 0.0646
1740 | ПС 35/10 Сухотинская | Тамбовэнерго | Тамбовская область | с Сухотинка | 35/10 | 4.1 | 1.0838
1741 | ПС 35/10 П.Марфинская | Тамбовэнерго | Тамбовская область | с Покрово-Марфино | 35/10 | 4.1 | 0.94285
1742 | ПС 35/10 Александровская | Тамбовэнерго | Тамбовская область | с Александровка | 35/10 | 4.1 | 1.2339
1743 | ПС 35/10 Степная | Тамбовэнерго | Тамбовская область | п Сатинка | 35/10 | 8 | 0.87389
1744 | ПС 35/10 Бахаревская | Тамбовэнерго | Тамбовская область | с Ивановка | 35/10 | 8 | 0.87389
1745 | ПС 35/10 Верхоценская | Тамбовэнерго | Тамбовская область | с Серединовка | 35/10 | 4.1 | 0.87389
1746 | ПС 35/10 Горельская | Тамбовэнерго | Тамбовская область | с Горелое | 35/10 | 10.3 | 1.8303
1747 | ПС 35/10 Б.Двойневская | Тамбовэнерго | Тамбовская область | с Беломестная Двойня | 35/10 | 5 | 1.2515
1748 | ПС 35/10 Авангардская | Тамбовэнерго | Тамбовская область | п Авангард | 35/10 | 5 | 1.2515
1749 | ПС 35/10 Суравская | Тамбовэнерго | Тамбовская область | с Сурава | 35/10 | 4.1 | 1.0712
1750 | ПС 35/10 Селезневская | Тамбовэнерго | Тамбовская область | с Селезни | 35/10 | 12 | 0.094918
1751 | ПС 35/10 Черняновская | Тамбовэнерго | Тамбовская область | с Черняное | 35/10 | 4.1 | 0.30564
1752 | ПС 35/10 Викторская | Тамбовэнерго | Тамбовская область | п Виктория | 35/10 | 2.5 | 2.049
1753 | ПС 35/10 Новосельцевская | Тамбовэнерго | Тамбовская область | с Новосельцево | 35/10 | 3.2 | 1.3835
1754 | ПС 35/10 Авдеевская | Тамбовэнерго | Тамбовская область | с Авдеевка | 35/10 | 5 | 1.2515
1755 | ПС 35/10 Татановская | Тамбовэнерго | Тамбовская область | с Татаново | 35/10 | 5 | 0.00087053
1756 | ПС 35/10 Тимирязевская | Тамбовэнерго | Тамбовская область | с Красносвободное | 35/10 | 8 | 1.1609
1757 | ПС 35/10 П.Пригородная | Тамбовэнерго | Тамбовская область | с Покрово-Пригородное | 35/10 | 12.6 | 1.1529
1758 | ПС 35/10 Бокинская | Тамбовэнерго | Тамбовская область | с Бокино | 35/10 | 12.6 | 2.6378
1759 | ПС 35/10 Столовская | Тамбовэнерго | Тамбовская область | с Столовое | 35/10 | 4 | 3.3458
1760 | ПС 35/10 Тулиновская | Тамбовэнерго | Тамбовская область | с Тулиновка | 35/10 | 5 | 1.3856
1761 | ПС 35/6 Макаронная фабрика | Тамбовэнерго | Тамбовская область | г Котовск | 35/6 | 1.6 | 1.64
1762 | ПС 35/10 Серебряковская | Тамбовэнерго | Тамбовская область | с Серебряки | 35/10 | 5 | отсутствует
1763 | ПС 35/10 Б.Дорога | Тамбовэнерго | Тамбовская область | с. Чурюково | 35/10 | 3.2 | 1.34
1764 | ПС 35/10 Б.Избердеевская | Тамбовэнерго | Тамбовская область | с Большой Избердей | 35/10 | 5 | 1.9825
1765 | ПС 35/10 Вишневская | Тамбовэнерго | Тамбовская область | с Вишневое | 35/10 | 5 | 2.2852
1766 | ПС 35/10 Вырубовская | Тамбовэнерго | Тамбовская область | д Вырубово | 35/10 | 5 | 1.3774
1767 | ПС 35/10 Глазковская | Тамбовэнерго | Тамбовская область | с Глазок | 35/10 | 5 | 2.0202
1768 | ПС 35/10 Дмитриевская | Тамбовэнерго | Тамбовская область | рп Дмитриевка | 35/10 | 5 | 2.4831
1769 | ПС 35/6 Донская | Тамбовэнерго | Тамбовская область | г. Мичуринск | 35/6 | 16.3 | 3.645
1770 | ПС 35/10 Дружба | Тамбовэнерго | Тамбовская область | с Новоникольское | 35/10 | 2.5 | 2.2767
1771 | ПС 35/10 Екатерининская | Тамбовэнерго | Тамбовская область | с Екатеринино | 35/10 | 8 | 1.3774
1772 | ПС 35/10 Жидиловская | Тамбовэнерго | Тамбовская область | с Жидиловка | 35/10 | 5.6 | 1.2768
1773 | ПС 35/10 Изосимовская | Тамбовэнерго | Тамбовская область | с Изосимово | 35/10 | 8.8 | 1.0044
1774 | ПС 35/10 КИМ | Тамбовэнерго | Тамбовская область | рп Дмитриевка | 35/10 | 6.5 | 1.0734
1775 | ПС 35/10 Кленская | Тамбовэнерго | Тамбовская область | с Старокленское | 35/10 | 5 | 1.9497
1776 | ПС 35/10 Козьмодемьяновская | Тамбовэнерго | Тамбовская область | с Старое Козьмодемьяновское | 35/10 | 5 | 1.8536
1777 | ПС 35/10 Коминтерн | Тамбовэнерго | Тамбовская область | п Коминтерн | 35/10 | 5 | 2.321
1778 | ПС 35/10 Кочетовская | Тамбовэнерго | Тамбовская область | с Кочетовка | 35/10 | 1.6 | 0.34767
1779 | ПС 35/10 Нов.Васильевская | Тамбовэнерго | Тамбовская область | Тарбеевка | 35/10 | 5 | 2.2219
1780 | ПС 35/10 Тарбеевская | Тамбовэнерго | Тамбовская область | п Зеленый Гай | 35/10 | 2.5 | 0.80078
1781 | ПС 35/10 Н.Юрьевская | Тамбовэнерго | Тамбовская область | с Новоюрьево | 35/10 | 3.2 | 1.2596
1782 | ПС 35/10 Петровская | Тамбовэнерго | Тамбовская область | с Петровское | 35/10 | 8 | 0.74314
1783 | ПС 35/10 Пригородная | Тамбовэнерго | Тамбовская область |  | 35/10 | 5 | 0.28856
1784 | ПС 35/6 Прогресс | Тамбовэнерго | Тамбовская область | г Мичуринск | 35/6 | 20 | 1.88
1785 | ПС 35/10 Ранинская | Тамбовэнерго | Тамбовская область | с Ранино | 35/10 | 1.6 | 1.1026
1786 | ПС 35/10 Рахманинская | Тамбовэнерго | Тамбовская область | с Рахманино | 35/10 | 3.2 | 1.2821
1787 | ПС 35/10 Сабуровская | Тамбовэнерго | Тамбовская область | с. Сабурово | 35/10 | 11.9 | 0.42695
1788 | ПС 35/10 Сестренская | Тамбовэнерго | Тамбовская область | с Сестренка | 35/10 | 3.2 | 1.5919
1789 | ПС 35/10 Ситовская | Тамбовэнерго | Тамбовская область | с. Ситовка | 35/10 | 1.6 | 1.2341
1790 | ПС 35/10 Скобелевская | Тамбовэнерго | Тамбовская область | д Скобелевка | 35/10 | 1.6 | 1.395
1791 | ПС 35/10 Устьинская | Тамбовэнерго | Тамбовская область | с Устье | 35/10 | 2.5 | 0.28856
1792 | ПС 35/10 Юрловская | Тамбовэнерго | Тамбовская область | с Юрловка | 35/10 | 5 | 0.28856
1793 | ПС 35/10 Яблоновецкая | Тамбовэнерго | Тамбовская область |  | 35/10 | 4.1 | 1.117
1794 | ПС 35/10 Агропром | Тамбовэнерго | Тамбовская область | п Устьинский | 35/10 | 8 | 1.4901
1795 | ПС 35/10 Алексеевская | Тамбовэнерго | Тамбовская область | д Алексеевка | 35/10 | 4.1 | 1.276
1796 | ПС 35/10 Вановская | Тамбовэнерго | Тамбовская область | с Ваново | 35/10 | 5 | 2.4559
1797 | ПС 35/10 Вяжлинская | Тамбовэнерго | Тамбовская область | п Вяжли | 35/10 | 1.8 | 1.412
1798 | ПС 35/10 Заречная | Тамбовэнерго | Тамбовская область | г Моршанск | 35/10 | 5 | 0.825
1799 | ПС 35/10 Крюковская | Тамбовэнерго | Тамбовская область | г Моршанск | 35/10 | 5 | 1.5497
1800 | ПС 35/6 Коршуновская | Тамбовэнерго | Тамбовская область | с Устье | 35/6 | 5 | 2.025
1801 | ПС 35/6 Луговая | Тамбовэнерго | Тамбовская область | г Моршанск | 35/6 | 4 | 2.98
1802 | ПС 35/10 Любвинская | Тамбовэнерго | Тамбовская область | с Александровка | 35/10 | 5 | 2.0951
1803 | ПС 35/10 Северная | Тамбовэнерго | Тамбовская область | п Устьинский | 35/10 | 8 | 2.0565
1804 | ПС 35/10 Питерская | Тамбовэнерго | Тамбовская область | с Ивенье | 35/10 | 2.5 | 1.6272
1805 | ПС 35/10 Ракшинская | Тамбовэнерго | Тамбовская область | п Центральный | 35/10 | 8 | 2.6956
1806 | ПС 35/10 Рыбинская | Тамбовэнерго | Тамбовская область | с Рыбное | 35/10 | 5 | 1.6316
1807 | ПС 35/10 Серповская | Тамбовэнерго | Тамбовская область | с Серповое | 35/10 | 5 | 1.8052
1808 | ПС 35/10 Ст.Томниковская | Тамбовэнерго | Тамбовская область | с Старотомниково | 35/10 | 1 | 0.9
1809 | ПС 35/10 Чернитовская | Тамбовэнерго | Тамбовская область | с Чернитово | 35/10 | 2.5 | 2.145
1810 | ПС 35/10 Бондарская | Тамбовэнерго | Тамбовская область | с Бондари | 35/10 | 5 | 0.865
1811 | ПС 35/10 Вернадовская | Тамбовэнерго | Тамбовская область | п С-за Подъем 1-отделение | 35/10 | 4.1 | 1.275
1812 | ПС 35/10 Гагаринская | Тамбовэнерго | Тамбовская область | с Гагарино 1-е | 35/10 | 4.1 | 1.3907
1813 | ПС 35/10 Егоровская | Тамбовэнерго | Тамбовская область | с Егоровка | 35/10 | 5 | 2.035
1814 | ПС 35/10 Кершинская | Тамбовэнерго | Тамбовская область | с Керша | 35/10 | 4.1 | 1.3551
1815 | ПС 35/10 Куровщинская | Тамбовэнерго | Тамбовская область | с Куровщина | 35/10 | 3.2 | 1.37
1816 | ПС 35/10 Липовская | Тамбовэнерго | Тамбовская область | с Липовка | 35/10 | 2.5 | 2.2998
1817 | ПС 35/10 Ломовисская | Тамбовэнерго | Тамбовская область | с Большой Ломовис | 35/10 | 5.7 | 2.5027
1818 | ПС 35/10 Митропольская | Тамбовэнерго | Тамбовская область | с Митрополье | 35/10 | 2.5 | 1.785
1819 | ПС 35/10 П.Угловская | Тамбовэнерго | Тамбовская область | с Пахотный Угол | 35/10 | 1.6 | 1.3261
1820 | ПС 35/10 Рудовская | Тамбовэнерго | Тамбовская область | с Рудовка | 35/10 | 5 | 2.066
1821 | ПС 35/10 В.Ярославская | Тамбовэнерго | Тамбовская область | с Верхняя Ярославка | 35/10 | 5 | 2.3812
1822 | ПС 35/10 Дегтянская | Тамбовэнерго | Тамбовская область | с Титовка | 35/10 | 2.5 | отсутствует
1823 | ПС 35/10 Зелёная | Тамбовэнерго | Тамбовская область | с Зеленое | 35/10 | 1.6 | 1.5056
1824 | ПС 35/10 Кулеватовская | Тамбовэнерго | Тамбовская область | п Рабочий | 35/10 | 8 | 2.1243
1825 | ПС 35/10 Ламская | Тамбовэнерго | Тамбовская область | с Вторые Левые Ламки | 35/10 | 6.5 | 2.1377
1826 | ПС 35/10 Грязновская | Тамбовэнерго | Тамбовская область | с Новое Грязное | 35/10 | 5 | 2.4715
1827 | ПС 35/10 Отъясская | Тамбовэнерго | Тамбовская область | с Отъяссы | 35/10 | 5 | 2.0695
1828 | ПС 35/10 П.Васильевская | Тамбовэнерго | Тамбовская область | с Покрово-Васильевка | 35/10 | 1.6 | 1.51
1829 | ПС 35/10 Подлесная | Тамбовэнерго | Тамбовская область | с Подлесное | 35/10 | 5 | 1.8873
1830 | ПС 35/10 Троицкая | Тамбовэнерго | Тамбовская область | с Троицкие Росляи | 35/10 | 5 | 2.1454
1831 | ПС 35/10 Городская | Тамбовэнерго | Тамбовская область | г Жердевка | 35/10 | 4 | 1.92
1832 | ПС 35/10 Сукмановская | Тамбовэнерго | Тамбовская область | с Сукмановка | 35/10 | 5 | 2.1661
1833 | ПС 35/10 Туголуковская | Тамбовэнерго | Тамбовская область | с Туголуково | 35/10 | 6.5 | 2.121
1834 | ПС 35/10 Артемовская | Тамбовэнерго | Тамбовская область | с Артемовка | 35/10 | 8 | 2.75
1835 | ПС 35/10 РСХО | Тамбовэнерго | Тамбовская область | г Жердевка | 35/10 | 6.5 | 1.6832
1836 | ПС 35/10 Максимовская | Тамбовэнерго | Тамбовская область | с Алексеевка | 35/10 | 3.2 | 1.3516
1837 | ПС 35/10 Бурнакская | Тамбовэнерго | Тамбовская область | с Бурнак | 35/10 | 11.9 | отсутствует
1838 | ПС 35/10 Полетаевская | Тамбовэнерго | Тамбовская область | с Полетаево | 35/10 | 8 | 3.6654
1839 | ПС 35/10 Росляйская | Тамбовэнерго | Тамбовская область | с Троицкий Росляй | 35/10 | 8 | 3.2935
1840 | ПС 35/10 Пионер | Тамбовэнерго | Тамбовская область | Старогрязное | 35/10 | 4.1 | 0.6
1841 | ПС 35/10 Львовская | Тамбовэнерго | Тамбовская область | Петровское | 35/10 | 5 | 2.255
1842 | ПС 35/10 Надеждинская | Тамбовэнерго | Тамбовская область | с Сергиевка | 35/10 | 1.6 | 1.17
1843 | ПС 35/10 Кулешовская | Тамбовэнерго | Тамбовская область | Кулешовка | 35/10 | 2.5 | 2.185
1844 | ПС 35/10 Черняевская | Тамбовэнерго | Тамбовская область | с Черняевка | 35/10 | 8 | 2.5251
1845 | ПС 35/10 Ивановская | Тамбовэнерго | Тамбовская область | Ивановка | 35/10 | 5 | 2.0984
1846 | ПС 35/10 Шульгинская | Тамбовэнерго | Тамбовская область | с Шульгино | 35/10 | 5 | 1.8682
1847 | ПС 35/10 Лавровская | Тамбовэнерго | Тамбовская область | с Лаврово | 35/10 | 5 | 2.4089
1848 | ПС 35/10 Н.Сергиевская | Тамбовэнерго | Тамбовская область | с Николо-Сергиевка | 35/10 | 3.2 | 2.7822
1849 | ПС 35/10 Каменская | Тамбовэнерго | Тамбовская область | с Каменка | 35/10 | 5 | 2.1921
1850 | ПС 35/10 Протасовская | Тамбовэнерго | Тамбовская область | с Протасово | 35/10 | 5 | 2.3066
1851 | ПС 35/10 Чакинская | Тамбовэнерго | Тамбовская область | п Чакино | 35/10 | 4 | 3.5847
1852 | ПС 35/10 Лукинская | Тамбовэнерго | Тамбовская область | д Алкаладка | 35/10 | 2.5 | 2.435
1853 | ПС 35/10 Золотовская | Тамбовэнерго | Тамбовская область | с Золотовка | 35/10 | 2.5 | 2.2424
1854 | ПС 35/10 Моздокская | Тамбовэнерго | Тамбовская область | д Афанасьевка | 35/10 | 2.5 | 2.325
1855 | ПС 35/10 Обловская | Тамбовэнерго | Тамбовская область | г Уварово | 35/10 | 5 | 2.2515
1856 | ПС 35/10 В.Вершинская | Тамбовэнерго | Тамбовская область | с Вольная Вершина | 35/10 | 6.5 | 2.0101
1857 | ПС 35/10 Лучевская | Тамбовэнерго | Тамбовская область | п Луч | 35/10 | 4.1 | 1.4646
1858 | ПС 35/10 Ольшанская | Тамбовэнерго | Тамбовская область | с Ольшанка | 35/10 | 6.5 | 1.7323
1859 | ПС 35/10 Павлодарская | Тамбовэнерго | Тамбовская область | с Павлодар | 35/10 | 2.5 | 2.3346
1860 | ПС 35/10 Березовская | Тамбовэнерго | Тамбовская область | п Красный Куст | 35/10 | 5 | 2.4882
1861 | ПС 35/10 К.Звездинская | Тамбовэнерго | Тамбовская область | с Сергиевка | 35/10 | 3.2 | 1.5069
1862 | ПС 35/10 Прудковская | Тамбовэнерго | Тамбовская область | с Прудки | 35/10 | 4.1 | 1.4516
1863 | ПС 35/10 Шапкинская | Тамбовэнерго | Тамбовская область | с Шапкино | 35/10 | 8 | 3.5606
1864 | ПС 35/10 Марьинская | Тамбовэнерго | Тамбовская область | с. Марьинка | 35/10 | 3.2 | 1.3749
1865 | ПС 35/10 Ирская | Тамбовэнерго | Тамбовская область | с Ленинское | 35/10 | 4.1 | 1.4391
1866 | ПС 35/10 Заводская | Тамбовэнерго | Тамбовская область | г Кирсанов | 35/10 | 8 | 2.2655
1867 | ПС 35/10 Калаисская | Тамбовэнерго | Тамбовская область | с. Калаис | 35/10 | 2.5 | 1.915
1868 | ПС 35/10 Соколовская | Тамбовэнерго | Тамбовская область | с Соколово | 35/10 | 5 | 0.975
1869 | ПС 35/10 Ветеринарная | Тамбовэнерго | Тамбовская область | д Натальевка | 35/10 | 2.5 | 2.425
1870 | ПС 35/10 Глуховская | Тамбовэнерго | Тамбовская область | с Глуховка | 35/10 | 2.5 | 2.545
1871 | ПС 35/10 Оржевская | Тамбовэнерго | Тамбовская область | с Масловка | 35/10 | 2.5 | 2.175
1872 | ПС 35/10 Восточная | Тамбовэнерго | Тамбовская область | рп Умет | 35/10 | 8 | 2.4424
1873 | ПС 35/10 Гавриловская | Тамбовэнерго | Тамбовская область | п. Садовый | 35/10 | 8 | 2.0287
1874 | ПС 35/10 Пересыпкинская | Тамбовэнерго | Тамбовская область | с. 2-е Пересыпкино | 35/10 | 5 | 1.9498
1875 | ПС 35/10 Анненская | Тамбовэнерго | Тамбовская область | п. Прудки | 35/10 | 5 | 1.2726
1876 | ПС 35/10 Филатовская | Тамбовэнерго | Тамбовская область | Филатовский | 35/10 | 5 | 2.0443
1877 | ПС 35/10 Никитинская | Тамбовэнерго | Тамбовская область | д Успеновка | 35/10 | 8 | 2.0735
1878 | ПС 35/10 Балыклейская | Тамбовэнерго | Тамбовская область | с. Балыклей | 35/10 | 5 | 1.5947
1879 | ПС 35/10 Караваинская | Тамбовэнерго | Тамбовская область | с Караваино | 35/10 | 3.2 | 1.3003
1880 | ПС 35/10 Романовская | Тамбовэнерго | Тамбовская область | с. Павловка | 35/10 | 3.2 | 3.0744
1881 | ПС 35/10 Борщевская | Тамбовэнерго | Тамбовская область | с.Борщи | 35/10 | 20 | 4.21
1882 | ПС 35/0,4 Липовская-2 | Тамбовэнерго | Тамбовская область | Тамбовская область | 35/0.4 | 2 | 0.83
1883 | ПС 35/0,4 Питимская-2 | Тамбовэнерго | Тамбовская область | Тамбовская область | 35/0.4 | 2 | 0.76
1884 | ПС 35/0,4 Питимская-3 | Тамбовэнерго | Тамбовская область | Тамбовская область | 35/0.4 | 2 | 0.75
1885 | ПС 35/0,4 Бахаревская-2 | Тамбовэнерго | Тамбовская область | Тамбовская область | 35/0.4 | 2 | 0.75
1886 | ПС 35/0,4 Дубошино-2 | Тамбовэнерго | Тамбовская область | Тамбовская область | 35/0.4 | 1.26 | 0.3915
1887 | ПС 35/0,4 Ерофеевская-2 | Тамбовэнерго | Тамбовская область | Тамбовская область | 35/0.4 | 2 | 0.69
1888 | ПС 35/0,4 Измайловская-2 | Тамбовэнерго | Тамбовская область | Тамбовская область | 35/0.4 | 2 | 0.75
1889 | ПС 35/0,4 Измайловская-3 | Тамбовэнерго | Тамбовская область | Тамбовская область | 35/0.4 | 1.26 | 0.5215
1890 | ПС 35/0,4 Марьевская-2 | Тамбовэнерго | Тамбовская область | Тамбовская область | 35/0.4 | 2 | 0.79
1891 | ПС 35/0,4 Ножкино-2 | Тамбовэнерго | Тамбовская область | Тамбовская область | 35/0.4 | 1.26 | 0.4015
1892 | ПС 35/0,4 Саюкинская-2 | Тамбовэнерго | Тамбовская область | Тамбовская область | 35/0.4 | 2 | 0.78
1893 | ПС 35/0,4 ЦПС-3 | Тамбовэнерго | Тамбовская область | Тамбовская область | 35/0.4 | 0.32 | 0.098
1894 | ПС 35/10 кВ №1 | Тверьэнерго | Тверская область | близ.д Новенькое | 35/10 | 4 | отсутствует
1895 | ПС 35/10 кВ №16 Т-1 | Тверьэнерго | Тверская область | п. Суховерково | 35/10 | 2.5 | 2.0232
1896 | ПС 35/10 кВ №16 Т-2 | Тверьэнерго | Тверская область | п. Суховерково | 35/10 | 2.5 | 1.251
1897 | ПС 35/10 кВ Ворошилово | Тверьэнерго | Тверская область | в районе посВорошилово | 35/10 | 2.5 | 2.3634
1898 | ПС 35/10 кВ Григорово | Тверьэнерго | Тверская область | д. Григорово | 35/10 | 2.5 | 2.1108
1899 | ПС 35/10 кВ Новый Стан | Тверьэнерго | Тверская область | пос. Новый стан | 35/10 | 2.5 | 2.202
1900 | ПС 35/10 кВ Романово | Тверьэнерго | Тверская область | пос. Романово | 35/10 | 2.5 | 1.5769
1901 | ПС 35/10 кВ Страшевичи | Тверьэнерго | Тверская область | с Страшевичи | 35/10 | 2.5 | 1.8824
1902 | ПС 35/10 кВ Фралево | Тверьэнерго | Тверская область | в районе д.Ивановское | 35/10 | 4 | 3.3452
1903 | ПС 35/3 кВ №6 | Тверьэнерго | Тверская область | п.Восток | 35/3 | 1 | 0.9303
1904 | ПС 35/6 кВ Микрорайонная | Тверьэнерго | Тверская область | г. Кимры | 35/6 | 6.3 | 3.4926
1905 | ПС 110/10 кВ Ахматово | Тверьэнерго | Тверская область | д.Ахматово | 110/10 | 2.5 | 2.435
1906 | ПС 110/10 кВ Бибирево | Тверьэнерго | Тверская область | д Бибирево | 110/10 | 2.5 | 2.4555
1907 | ПС 110/10 кВ Воробьи | Тверьэнерго | Тверская область | Пятницкий с/о, д Пятницкое | 110/10 | 2.5 | 2.4702
1908 | ПС 110/10 кВ Золоотвал | Тверьэнерго | Тверская область | г.Тверь | 110/10 | 2.5 | 1.3367
1909 | ПС 110/10 кВ Кладово | Тверьэнерго | Тверская область | в районе д.Кучели | 110/10 | 6.3 | 5.3985
1910 | ПС 110/10 кВ Лаптиха | Тверьэнерго | Тверская область | в районе д.Лаптиха | 110/10 | 2.5 | 1.3118
1911 | ПС 110/10 кВ Малышево | Тверьэнерго | Тверская область | в районе с.Малышево | 110/10 | 2.5 | 2.0494
1912 | ПС 110/10 кВ Медведиха | Тверьэнерго | Тверская область | пос. Медведиха | 110/10 | 2.5 | 1.2209
1913 | ПС 110/10 кВ Монино | Тверьэнерго | Тверская область | д. Новосёлки | 110/10 | 6.3 | 5.4953
1914 | ПС 110/10 кВ Понизовье | Тверьэнерго | Тверская область | Понизовский с/о, д Понизовье | 110/10 | 2.5 | 1.9205
1915 | ПС 110/10 кВ Старт | Тверьэнерго | Тверская область | Г.Бежецк (около д. Новая деревня) | 110/10 | 16 | 14.9703
1916 | ПС 110/35 кВ Рассвет | Тверьэнерго | Тверская область | П.Сонково, ул.Лесозавод | 110/35 | 10 | 6.2046
1917 | ПС 110/35/10 кВ Иваново | Тверьэнерго | Тверская область | в районе д.Иваново | 110/35/10 | 6.3 | 5.6169
1918 | ПС 110/35/10 кВ Кесьма | Тверьэнерго | Тверская область | в районе д.Можайка | 110/35/10 | 6.3 | 6.1134
1919 | ПС 110/35/10 кВ Моркины Горы | Тверьэнерго | Тверская область | с. Моркины Горы | 110/35/10 | 5.6 | 5.2955
1920 | ПС 110/35/10 кВ Октябрьский Карьер | Тверьэнерго | Тверская область | п. Есиновичи | 110/35/10 | 25 | 24.9234
1921 | ПС 110/35/10 кВ Пушкино | Тверьэнерго | Тверская область | пос. Пушкино | 110/35/10 | 10 | 7.5099
1922 | ПС 110/35/10 кВ Топалки | Тверьэнерго | Тверская область | д.Топалки | 110/35/10 | 6.3 | 4.4708
1923 | ПС 35/10 кВ № 8 | Тверьэнерго | Тверская область | д.Плоски | 35/10 | 2.5 | 1.8263
1924 | ПС 35/10 кВ Алексейково | Тверьэнерго | Тверская область | с.Сорогожское | 35/10 | 1.6 | 1.24
1925 | ПС 35/10 кВ Бахмутово | Тверьэнерго | Тверская область | д. Бахмутово | 35/10 | 2.5 | 0.70421
1926 | ПС 35/10 кВ Безбородово | Тверьэнерго | Тверская область | близ пос. Новозавидовский | 35/10 | 4 | 2.8013
1927 | ПС 35/10 кВ Беляницы | Тверьэнерго | Тверская область | д.Беляницы | 35/10 | 1.6 | 1.21
1928 | ПС 35/10 кВ Берново | Тверьэнерго | Тверская область | с. Берново | 35/10 | 1.6 | 1.28
1929 | ПС 110/10 кВ Зарница | Тверьэнерго | Тверская область | Кучинский сельский округ, д. Кучино | 110/10 | 20 | 10.2658
1930 | ПС 110/35/10 кВ Василево | Тверьэнерго | Тверская область | Масовасилевский сельский округ, д. Малое Василево | 110/35/10 | 12.6 | 5.9453
1931 | ПС 35/10 кВ Волга | Тверьэнерго | Тверская область | г. Кимры | 35/10 | 12.6 | 3.7758
1932 | ПС 35/10 кВ Козьмодемьяновская | Тверьэнерго | Тверская область | Козьмодемьяновский сельский округ, д. Козьмодемьяновское | 35/10 | 5 | 0.22796
1933 | ПС 35/10 кВ Маяк | Тверьэнерго | Тверская область | г. Кимры | 35/10 | 12.6 | 4.0724
1934 | ПС 35/10 кВ Микрорайонная | Тверьэнерго | Тверская область | г. Кимры | 35/10 | 8 | отсутствует
1935 | ПС 110/10 кВ Мамулино | Тверьэнерго | Тверская область | г.Тверь | 110/10 | 12.6 | отсутствует
1936 | ПС 110/35/10 кВ Н. Рожок | Тверьэнерго | Тверская область | д.Н.Рожок, д.№8 | 110/35/10 | 20 | 2.6919
1937 | ПС 110/35/10 кВ Чертолино | Тверьэнерго | Тверская область | пос. Чертолино | 110/35/10 | 11.9 | 3.8995
1938 | ПС 110/6 кВ КС-20 | Тверьэнерго | Тверская область | д.№51 | 110/6 | 126 | отсутствует
1939 | ПС 35/10 кВ №15 | Тверьэнерго | Тверская область | пос. Металист | 35/10 | 10.3 | 1.3326
1940 | ПС 35/10 кВ Барыково | Тверьэнерго | Тверская область | Барыковский сельский округ, д. Барыково | 35/10 | 5 | 1.2265
1941 | ПС 35/10 кВ Головино | Тверьэнерго | Тверская область | близ пос. Головино | 35/10 | 5 | 0.15039
1942 | ПС 35/10 кВ Городня | Тверьэнерго | Тверская область | близ пос. Городня | 35/10 | 12.6 | 2.6523
1943 | ПС 35/10 кВ Гришкино | Тверьэнерго | Тверская область | пос. Гришкино | 35/10 | 12.6 | отсутствует
1944 | ПС 35/10 кВ Бор | Тверьэнерго | Тверская область | д Бор | 35/10 | 1.6 | 1.4303
1945 | ПС 35/10 кВ Борисовское | Тверьэнерго | Тверская область | с. Борисовское | 35/10 | 1 | 0.96
1946 | ПС 35/10 кВ Высокуша | Тверьэнерго | Тверская область | в районе д. Высокуша | 35/10 | 1.6 | 1.5252
1947 | ПС 35/10 кВ Гекса | Тверьэнерго | Тверская область | близ населённого пункта Речане | 35/10 | 6.3 | 3.485
1948 | ПС 35/10 кВ Глазомичи | Тверьэнерго | Тверская область | Глазомичский с/о, д Глазомичи | 35/10 | 2.5 | 2.565
1949 | ПС 35/10 кВ Гостиница | Тверьэнерго | Тверская область | в районе д.Буденовка | 35/10 | 1.6 | 1.48
1950 | ПС 35/10 кВ Гусево | Тверьэнерго | Тверская область | д. Гусево | 35/10 | 2.5 | 2.485
1951 | ПС 35/10 кВ Деледино | Тверьэнерго | Тверская область | в районе с.Деледино | 35/10 | 4 | 4.07
1952 | ПС 35/10 кВ Диево | Тверьэнерго | Тверская область | близ пос. Диево | 35/10 | 2.5 | 2.4677
1953 | ПС 35/10 кВ Дубровка | Тверьэнерго | Тверская область | д. Дубровка | 35/10 | 1.6 | 1.449
1954 | ПС 35/10 кВ Заозерная | Тверьэнерго | Тверская область | г.Бологое, мкрр-он Заозерный | 35/10 | 12.6 | 4.5114
1955 | ПС 35/10 кВ Калязин | Тверьэнерго | Тверская область | г. Калязин, ул. Коминтерна | 35/10 | 12.6 | 0.71103
1956 | ПС 35/10 кВ Курортная | Тверьэнерго | Тверская область | г. Кашин, набережная М.Ушакова | 35/10 | 8 | 1.17
1957 | ПС 35/10 кВ Юрьево-Девичье | Тверьэнерго | Тверская область | пос. Юрьево-Девичье | 35/10 | 10.3 | 0.48474
1958 | ПС 35/6 кВ № 5 | Тверьэнерго | Тверская область | п.Озерки | 35/6 | 9.6 | 2.3661
1959 | ПС 35/6 кВ № 9 | Тверьэнерго | Тверская область | близ. пос Завидово | 35/6 | 11.9 | 0.40823
1960 | ПС 35/6 кВ №13 | Тверьэнерго | Тверская область | г. Тверь | 35/6 | 6.4 | отсутствует
1961 | ПС 35/6 кВ Б.Городок | Тверьэнерго | Тверская область | п. г. т. Белый Городок | 35/6 | 11.9 | 1.2884
1962 | ПС 35/6 кВ Даниловская | Тверьэнерго | Тверская область | близ пос. Даниловская | 35/6 | 8.8 | отсутствует
1963 | ПС 35/6 кВ Завод 1 Мая | Тверьэнерго | Тверская область | г. Тверь | 35/6 | 20 | 6.18
1964 | ПС 35/6 кВ Заволжская | Тверьэнерго | Тверская область | г. Тверь | 35/6 | 17.5 | 2.675
1965 | ПС 35/6 кВ Каликино | Тверьэнерго | Тверская область | пос. Каликино | 35/6 | 13.2 | отсутствует
1966 | ПС 110/10 кВ Полиграфкраски | Тверьэнерго | Тверская область | г.Торжок, ул. Мира, д№52. | 110/10 | 20 | 5.3116
1967 | ПС 110/10 кВ Бушевец | Тверьэнерго | Тверская область | п. Бушевец | 110/10 | 12.6 | 6.0102
1968 | ПС 110/10 кВ Глазково | Тверьэнерго | Тверская область | г.Тверь | 110/10 | 12.6 | отсутствует
1969 | ПС 110/10 кВ Ерохино | Тверьэнерго | Тверская область | Козловский с/о, д Ерохино | 110/10 | 50 | отсутствует
1970 | ПС 110/10 кВ Зобнино | Тверьэнерго | Тверская область | Леушинский сельский округ, д. Зобнино | 110/10 | 5 | 1.9169
1971 | ПС 110/10 кВ Инякино | Тверьэнерго | Тверская область | Кесовский сельский округ, НПС "Инякино" | 110/10 | 50 | 26.03
1972 | ПС 110/10 кВ Манихино | Тверьэнерго | Тверская область | п. манихино | 110/10 | 5 | 2.235
1973 | ПС 110/10 кВ Мостовая | Тверьэнерго | Тверская область | д. Маслаково | 110/10 | 12.6 | 5.4311
1974 | ПС 110/10 кВ НПС Торжок | Тверьэнерго | Тверская область | в районе д.Захаркино | 110/10 | 50 | 25.95
1975 | ПС 110/10 кВ НТПФ | Тверьэнерго | Тверская область | пос. Есинка | 110/10 | 12.6 | 2.435
1976 | ПС 110/10 кВ Пено | Тверьэнерго | Тверская область | пос. Пено, ул. Юбилейная, д.№1А | 110/10 | 12.6 | 0.97414
1977 | ПС 110/10 кВ Пролетарская | Тверьэнерго | Тверская область | г.Тверь | 110/10 | 32 | 8.4654
1978 | ПС 110/10 кВ Селихово | Тверьэнерго | Тверская область | пос. Селихово | 110/10 | 5 | 1.5232
1979 | ПС 110/10 кВ Шишково Дуброво | Тверьэнерго | Тверская область | в районе д.Каменная | 110/10 | 12.6 | 1.1518
1980 | ПС 110/10/10 кВ Лебедево | Тверьэнерго | Тверская область | д.Лебедево | 110/10 | 50 | 20.0374
1981 | ПС 110/10/6 кВ Механич.з-д | Тверьэнерго | Тверская область | г. Тверь | 110/10 | 65 | 6.1621
1982 | ПС 110/10/6 кВ Экскаваторный з-д | Тверьэнерго | Тверская область | г. Тверь | 110/10 | 80 | 22.23
1983 | ПС 110/35/10 кВ Верхняя Троица | Тверьэнерго | Тверская область | Верхнетроицкий сельский округ, д. Верхняя Троица | 110/35/10 | 12.6 | 1.9053
1984 | ПС 110/35/10 кВ Радуга | Тверьэнерго | Тверская область | г. Кимры | 110/35/10 | 65 | отсутствует
1985 | ПС 110/35/10 кВ Андреаполь | Тверьэнерго | Тверская область | г.Андреаполь ул 50 лет Октября | 110/35/10 | 20 | 3.4061
1986 | ПС 110/35/10 кВ Безбородово | Тверьэнерго | Тверская область | д. Безбородово | 110/35/10 | 50 | 4.4967
1987 | ПС 110/35/10 кВ Белый | Тверьэнерго | Тверская область | г.Белый ул Октябрьская | 110/35/10 | 26 | 5.3223
1988 | ПС 110/35/10 кВ Борки | Тверьэнерго | Тверская область | г. Кимры | 110/35/10 | 65 | 8.6844
1989 | ПС 110/35/10 кВ Брусово | Тверьэнерго | Тверская область | п. Брусово | 110/35/10 | 20 | 6.3273
1990 | ПС 110/35/10 кВ Весьегонск | Тверьэнерго | Тверская область | Г.Весьегонск, ул. Южная | 110/35/10 | 12.6 | 3.5812
1991 | ПС 110/35/10 кВ Горицы | Тверьэнерго | Тверская область | Горицкий сельский округ, с. Горицы | 110/35/10 | 12.6 | 5.1732
1992 | ПС 110/35/10 кВ ДВП | Тверьэнерго | Тверская область | П.Максатиха | 110/35/10 | 50 | 18.3835
1993 | ПС 110/35/10 кВ З.Поле | Тверьэнерго | Тверская область | д. Иванищи | 110/35/10 | 12.6 | 0.91566
1994 | ПС 110/35/10 кВ Западная Двина | Тверьэнерго | Тверская область | г.Западная Двина ул Энергетиков | 110/35/10 | 20 | 1.4935
1995 | ПС 110/35/10 кВ Зубцов | Тверьэнерго | Тверская область | г. Зубцов, ул. Электроподстанционная д. 1 | 110/35/10 | 50 | 8.8352
1996 | ПС 110/35/10 кВ Красный Холм | Тверьэнерго | Тверская область | Г. Красный Холм | 110/35/10 | 20 | 6.4678
1997 | ПС 110/35/10 кВ Кувшиново | Тверьэнерго | Тверская область | г.Кувшиново, ул. Экономическая д.№13 | 110/35/10 | 65 | отсутствует
1998 | ПС 110/35/10 кВ Лазурная | Тверьэнерго | Тверская область | г.Тверь | 110/35/10 | 80 | отсутствует
1999 | ПС 110/35/10 кВ Леонтьево | Тверьэнерго | Тверская область | п. Леонтьево | 110/35/10 | 50 | 22.3337
2000 | ПС 110/35/10 кВ Лихославль | Тверьэнерго | Тверская область | г. Лихославль | 110/35/10 | 50 | 8.8665
2001 | ПС 110/35/10 кВ Луч | Тверьэнерго | Тверская область | Алферовский сельский округ | 110/35/10 | 32 | отсутствует
2002 | ПС 110/35/10 кВ Медновский в-ор | Тверьэнерго | Тверская область | пос. Медное | 110/35/10 | 20 | отсутствует
2003 | ПС 110/35/10 кВ НПС Борисово | Тверьэнерго | Тверская область | в районе д.Краски | 110/35/10 | 50 | отсутствует
2004 | ПС 35/10 кВ Жарки | Тверьэнерго | Тверская область | п. Жарковский | 35/10 | 2.5 | 0.94156
2005 | ПС 110/35/10 кВ Оленино | Тверьэнерго | Тверская область | пос. Оленино, ул. Гагарина д. 59 | 110/35/10 | 26 | 5.9209
2006 | ПС 110/35/10 кВ Осташков | Тверьэнерго | Тверская область | г. Осташков, ул. ул. Пеновское ш., подстанция | 110/35/10 | 50 | 9.4575
2007 | ПС 110/35/10 кВ Поречье | Тверьэнерго | Тверская область | в районе д. Степаньково | 110/35/10 | 12.6 | 4.1545
2008 | ПС 110/35/10 кВ Простор | Тверьэнерго | Тверская область | г. Кашин, Калининское шоссе | 110/35/10 | 50 | 8.151
2009 | ПС 110/35/10 кВ Рамешки | Тверьэнерго | Тверская область | г. Рамешки | 110/35/10 | 26 | 3.5041
2010 | ПС 110/35/10 кВ Роща | Тверьэнерго | Тверская область | Кесовский сельский округ, д. Роща | 110/35/10 | 20 | 5.9788
2011 | ПС 110/35/10 кВ Сандово | Тверьэнерго | Тверская область | П.Сандово, ул. Заводская | 110/35/10 | 20 | 5.2374
2012 | ПС 110/35/10 кВ Северная | Тверьэнерго | Тверская область | г. Тверь | 110/35/10 | 80 | 15.4248
2013 | ПС 110/35/10 кВ Селижарово | Тверьэнерго | Тверская область | пос. Селижарово, ул. Завокзальная д.№ 18 | 110/35/10 | 26 | 3.6153
2014 | ПС 110/35/10 кВ Спирово | Тверьэнерго | Тверская область | п. Спирово | 110/35/10 | 32 | 12.6918
2015 | ПС 110/35/10 кВ Старица | Тверьэнерго | Тверская область | г. Старица, ул. Станционная,д. 4 | 110/35/10 | 32 | 4.5777
2016 | ПС 110/35/10 кВ Стройиндустрия | Тверьэнерго | Тверская область | г.Торжок, ул Старицкая д.№96 | 110/35/10 | 50 | 12.3813
2017 | ПС 110/35/10 кВ Торжок | Тверьэнерго | Тверская область | г.Торжок, ул.Энергетиков, д.№ 6 | 110/35/10 | 80 | 19.4951
2018 | ПС 110/35/10 кВ Торопец | Тверьэнерго | Тверская область | г.Торопец ул Чапаева | 110/35/10 | 50 | 7.495
2019 | ПС 110/35/10 кВ Труд | Тверьэнерго | Тверская область | п. Труд | 110/35/10 | 32 | 13.0559
2020 | ПС 110/35/10 кВ Тучево | Тверьэнерго | Тверская область | пос. Никольское | 110/35/10 | 50 | 25.9261
2021 | ПС 110/35/10 кВ Удомля | Тверьэнерго | Тверская область | г. Удомля | 110/35/10 | 50 | 9.4676
2022 | ПС 110/35/10 кВ Холохоленка | Тверьэнерго | Тверская область | пос.Афимьино | 110/35/10 | 12.6 | 3.2972
2023 | ПС 110/35/10 кВ Шолмино | Тверьэнерго | Тверская область | г.Бежецк, ул. Заводская | 110/35/10 | 50 | 11.3857
2024 | ПС 110/35/10 кВ Южная | Тверьэнерго | Тверская область | г. Тверь | 110/35/10 | 120 | 25.2449
2025 | ПС 110/35/10-6 кВ Кашарово | Тверьэнерго | Тверская область | г. Выший Волочек | 110/35/10 | 36 | 3.5321
2026 | ПС 110/35/10кВ Ржев | Тверьэнерго | Тверская область | г. Ржев ул. Рижская | 110/35/10 | 80.5 | 11.0023
2027 | ПС 110/35/6 кВ Выползово | Тверьэнерго | Тверская область | п. Выползово | 110/35/6 | 20 | 6.7949
2028 | ПС 110/35/6 кВ Вышний Волочек | Тверьэнерго | Тверская область | г. Вышний Волочек,ул. Ямская ,175 | 110/35/6 | 80 | 17.0788
2029 | ПС 110/35/6 кВ Редкино | Тверьэнерго | Тверская область | пос. Редкино | 110/35/6 | 80.5 | 11.5081
2030 | ПС 110/6 кВ Б-4 | Тверьэнерго | Тверская область | ЗАТО "ОЗЕРНЫЙ" | 110/6 | 20 | 5.9366
2031 | ПС 35/10 кВ 9-е Января | Тверьэнерго | Тверская область | г. В.Волочек, Бейшлотская набережная | 35/10 | 16.3 | 6.08
2032 | ПС 35/10 кВ № 11 | Тверьэнерго | Тверская область | п.Новозавидово | 35/10 | 16.3 | 4.9322
2033 | ПС 35/10 кВ № 7 | Тверьэнерго | Тверская область | д.Осиновая Гряда | 35/10 | 4.1 | 0.63939
2034 | ПС 35/10 кВ № 9 | Тверьэнерго | Тверская область | близ. пос Завидово | 35/10 | 12.6 | 3.2143
2035 | ПС 35/10 кВ №17 | Тверьэнерго | Тверская область | близ пос. Новая Орша | 35/10 | 8 | 0.62057
2036 | ПС 35/10 кВ Б.Вишенье | Тверьэнерго | Тверская область | д. Б.Вишенье | 35/10 | 5 | 1.6881
2037 | ПС 35/10 кВ Беле-Кушаль | Тверьэнерго | Тверская область | д.Беле-Кушаль | 35/10 | 4.1 | 0.32051
2038 | ПС 35/10 кВ Жилотково | Тверьэнерго | Тверская область | д.Жилотково | 35/10 | 1.8 | 1.0805
2039 | ПС 35/10 кВ Зараменье | Тверьэнерго | Тверская область | в районе д.Зараменье | 35/10 | 1.6 | 1.24
2040 | ПС 35/10 кВ Земцы | Тверьэнерго | Тверская область | Земцовский с/о, пос. Земцы | 35/10 | 2.5 | 2.0902
2041 | ПС 35/10 кВ Зобы | Тверьэнерго | Тверская область | в районе д.Зобы | 35/10 | 2.5 | 1.8318
2042 | ПС 35/10 кВ Золотиха | Тверьэнерго | Тверская область | д.Золотиха | 35/10 | 2.5 | 1.6037
2043 | ПС 35/10 кВ Ильенки | Тверьэнерго | Тверская область | д. Ильенки | 35/10 | 2.5 | 2.4602
2044 | ПС 35/10 кВ Кавельщино | Тверьэнерго | Тверская область | д. Кавельщино | 35/10 | 2.5 | 2.5318
2045 | ПС 35/10 кВ Каденка | Тверьэнерго | Тверская область | д. Каденка | 35/10 | 1 | 0.87515
2046 | ПС 35/10 кВ Карамзино | Тверьэнерго | Тверская область | д. Карамзино | 35/10 | 1.6 | 1.1986
2047 | ПС 35/10 кВ Киверичи | Тверьэнерго | Тверская область | пос. Киверичи | 35/10 | 2.5 | 1.8784
2048 | ПС 35/10 кВ Кн.Горы | Тверьэнерго | Тверская область | д. Кн. Горы | 35/10 | 2.5 | 0.19154
2049 | ПС 35/10 кВ Ковалево | Тверьэнерго | Тверская область | Высоковский с/о, д Пустое Подлесье | 35/10 | 2.5 | 2.2502
2050 | ПС 35/10 кВ Кой | Тверьэнерго | Тверская область | в районе д.Вепрь | 35/10 | 1.8 | 1.6367
2051 | ПС 35/10 кВ Копачево | Тверьэнерго | Тверская область | д.Копачево | 35/10 | 1.6 | 1.3829
2052 | ПС 35/10 кВ Коротыши | Тверьэнерго | Тверская область | Севастьяновский с/о, д Коротыши | 35/10 | 1.6 | 1.4409
2053 | ПС 35/10 кВ Кр. Городок | Тверьэнерго | Тверская область | пос.Кр. Городок | 35/10 | 0.56 | 0.568
2054 | ПС 35/10 кВ Красногорская | Тверьэнерго | Тверская область | пос. Красная Гора | 35/10 | 2.5 | отсутствует
2055 | ПС 35/10 кВ Березье | Тверьэнерго | Тверская область | д.Березье | 35/10 | 2 | 0.95
2056 | ПС 35/10 кВ Бологово | Тверьэнерго | Тверская область | д Бологово | 35/10 | 4.1 | 1.1755
2057 | ПС 35/10 кВ Боровно | Тверьэнерго | Тверская область | п. Боровно | 35/10 | 5 | 2.1653
2058 | ПС 35/10 кВ Бубеньево | Тверьэнерго | Тверская область | д. Бубеньево | 35/10 | 8 | 1.6575
2059 | ПС 35/10 кВ Будово | Тверьэнерго | Тверская область | д. Зизино | 35/10 | 12.6 | 4.2177
2060 | ПС 35/10 кВ Вега | Тверьэнерго | Тверская область | Чигиревский сельский округ | 35/10 | 5 | 0.8012
2061 | ПС 35/10 кВ Верховье | Тверьэнерго | Тверская область | д. Верховье | 35/10 | 3.5 | 0.86838
2062 | ПС 35/10 кВ Воскресенское | Тверьэнерго | Тверская область | Воскресенский с/о, д Воскресенское | 35/10 | 3.2 | 1.2821
2063 | ПС 35/10 кВ Выдропужск | Тверьэнерго | Тверская область | с. Выдропужск | 35/10 | 4.1 | 0.6338
2064 | ПС 35/10 кВ Высокое | Тверьэнерго | Тверская область | пос. Высокое | 35/10 | 6.5 | 1.6577
2065 | ПС 35/10 кВ Голубые Озера | Тверьэнерго | Тверская область | за территорией д/отдыха Г.Озера | 35/10 | 4.1 | 1.3713
2066 | ПС 35/10 кВ Дашково | Тверьэнерго | Тверская область | Подгородненский с/о, д Дашково | 35/10 | 8 | 2.64
2067 | ПС 35/10 кВ Дм.Гора | Тверьэнерго | Тверская область | близ пос. Дмитрова Гора | 35/10 | 20 | отсутствует
2068 | ПС 35/10 кВ Кузнецово | Тверьэнерго | Тверская область | д. Кузнецово | 35/10 | 1.6 | 0.73545
2069 | ПС 35/10 кВ Ладожское | Тверьэнерго | Тверская область | д.Ладожское | 35/10 | 1.6 | 1.49
2070 | ПС 35/10 кВ Лисицкий Бор | Тверьэнерго | Тверская область | пос. Лисицкий Бор | 35/10 | 2.5 | 0.53847
2071 | ПС 35/10 кВ Литвиново | Тверьэнерго | Тверская область | в районе д.Литвиново | 35/10 | 4 | 4.0652
2072 | ПС 35/10 кВ Лощемля | Тверьэнерго | Тверская область | в районе д.Лощемля | 35/10 | 2.5 | 2.3202
2073 | ПС 35/10 кВ Лужниково | Тверьэнерго | Тверская область | д. Лужниково | 35/10 | 2.5 | 2.495
2074 | ПС 35/10 кВ Любегощи | Тверьэнерго | Тверская область | в районе с.Любегощи | 35/10 | 1.8 | 1.6752
2075 | ПС 35/10 кВ Максимково | Тверьэнерго | Тверская область | с.Максимково | 35/10 | 2.5 | 2.3235
2076 | ПС 35/10 кВ Мартыново | Тверьэнерго | Тверская область | д.Мартыново | 35/10 | 1.6 | 1.61
2077 | ПС 35/10 кВ Михайловское | Тверьэнерго | Тверская область | в районе с.Михайловское | 35/10 | 2.5 | 2.385
2078 | ПС 35/10 кВ Мол.Туд | Тверьэнерго | Тверская область | пос. М. Туд | 35/10 | 2.5 | 2.1275
2079 | ПС 35/10 кВ ДОЗ | Тверьэнерго | Тверская область | г. В.Волочек,п. Приозерный | 35/10 | 8 | 2.6179
2080 | ПС 35/10 кВ Дятлово | Тверьэнерго | Тверская область | д. Дятлово | 35/10 | 3.2 | 1.2738
2081 | ПС 35/10 кВ Ельцы | Тверьэнерго | Тверская область | с.Ельцы | 35/10 | 8 | 3.304
2082 | ПС 35/10 кВ Есиновичи | Тверьэнерго | Тверская область | п.Есеновичи | 35/10 | 4.3 | 1.2017
2083 | ПС 35/10 кВ ЖБИ | Тверьэнерго | Тверская область | г.В.Волочек | 35/10 | 5 | 1.785
2084 | ПС 35/10 кВ Изоплит | Тверьэнерго | Тверская область | пос. Изоплит | 35/10 | 12.6 | 3.8459
2085 | ПС 35/10 кВ Ильино | Тверьэнерго | Тверская область | д Дудкино | 35/10 | 4.1 | 1.2809
2086 | ПС 35/10 кВ Ильинское | Тверьэнерго | Тверская область | Ильинский сельский округ, с. Ильинское | 35/10 | 6.5 | 0.33088
2087 | ПС 35/10 кВ Капошвар | Тверьэнерго | Тверская область | г. Тверь | 35/10 | 20 | отсутствует
2088 | ПС 35/10 кВ Квакшино | Тверьэнерго | Тверская область | пос. Квакшино | 35/10 | 8 | 2.262
2089 | ПС 35/10 кВ Клешнево | Тверьэнерго | Тверская область | д. Клешнево | 35/10 | 8 | 1.4112
2090 | ПС 35/10 кВ Княщины | Тверьэнерго | Тверская область | д. Княщины | 35/10 | 5 | 2.2762
2091 | ПС 35/10 кВ Козлово | Тверьэнерго | Тверская область | с.Козлово | 35/10 | 5.8 | 0.82321
2092 | ПС 35/10 кВ Крапивня | Тверьэнерго | Тверская область | в районе д.Крапивня | 35/10 | 5 | 1.5144
2093 | ПС 35/10 кВ Красное Знамя | Тверьэнерго | Тверская область | п. Кр.Знамя | 35/10 | 3.4 | 1.2764
2094 | ПС 35/10 кВ Куженкино | Тверьэнерго | Тверская область | д.Спехово | 35/10 | 5 | 0.8065
2095 | ПС 35/10 кВ Морозово | Тверьэнерго | Тверская область | д.Морозово | 35/10 | 2.5 | 2.485
2096 | ПС 35/10 кВ Мошары | Тверьэнерго | Тверская область | пос. Мошары | 35/10 | 1.6 | 1.59
2097 | ПС 35/10 кВ Насакино | Тверьэнерго | Тверская область | д. Насакино | 35/10 | 2.5 | 2.585
2098 | ПС 35/10 кВ Озерец | Тверьэнерго | Тверская область | д Озерец | 35/10 | 1 | 0.9503
2099 | ПС 35/10 кВ Оковцы | Тверьэнерго | Тверская область | с.Оковцы | 35/10 | 1 | 0.77
2100 | ПС 35/10 кВ Пень | Тверьэнерго | Тверская область | д. Пень | 35/10 | 1.6 | 1.5652
2101 | ПС 35/10 кВ Первитино | Тверьэнерго | Тверская область | пос. Первитино | 35/10 | 1.6 | 1.3761
2102 | ПС 35/10 кВ Печниково | Тверьэнерго | Тверская область | в районе д.Печниково | 35/10 | 2.5 | 2.565
2103 | ПС 35/10 кВ Пожня | Тверьэнерго | Тверская область | Пожнинский с/о, д Пожня | 35/10 | 1.6 | 1.4587
2104 | ПС 35/10 кВ Половцово | Тверьэнерго | Тверская область | Нелидовский с/о д. Половцово | 35/10 | 1.6 | 1.143
2105 | ПС 35/10 кВ Поповка | Тверьэнерго | Тверская область | в районе д.Поповка | 35/10 | 1.6 | 1.61
2106 | ПС 35/10 кВ Порожки | Тверьэнерго | Тверская область | д.Порожки | 35/10 | 1 | 0.63642
2107 | ПС 35/10 кВ Прямухино | Тверьэнерго | Тверская область | с Прямухино | 35/10 | 2.5 | 1.3898
2108 | ПС 35/10 кВ Пятницкое | Тверьэнерго | Тверская область | д. Павлюки | 35/10 | 2.5 | 1.885
2109 | ПС 35/10 кВ Родня | Тверьэнерго | Тверская область | с. Родня | 35/10 | 2.5 | 1.848
2110 | ПС 35/10 кВ Романцево | Тверьэнерго | Тверская область | в районе д. Романцево | 35/10 | 1.6 | 1.46
2111 | ПС 35/10 кВ Салино | Тверьэнерго | Тверская область | пос. Салино | 35/10 | 2.5 | 2.2678
2112 | ПС 35/10 кВ Селигер | Тверьэнерго | Тверская область | д.Н.Ельцы, д.№30 | 35/10 | 6.3 | 2.2276
2113 | ПС 35/10 кВ Кушалино | Тверьэнерго | Тверская область | пос. Кушалино | 35/10 | 5 | 0.52045
2114 | ПС 35/10 кВ Лесное | Тверьэнерго | Тверская область | С.Лесное | 35/10 | 6.5 | 0.98672
2115 | ПС 35/10 кВ Лукино | Тверьэнерго | Тверская область | д. Кулотино | 35/10 | 4.1 | 1.5031
2116 | ПС 35/10 кВ Луковниково | Тверьэнерго | Тверская область | с. Луковниково | 35/10 | 6.5 | 1.4528
2117 | ПС 35/10 кВ Максатиха | Тверьэнерго | Тверская область | п.Ривицкий | 35/10 | 10.3 | 0.30575
2118 | ПС 35/10 кВ Максимово | Тверьэнерго | Тверская область | д. Максимово | 35/10 | 5 | 2.038
2119 | ПС 35/10 кВ Медное | Тверьэнерго | Тверская область | пос. Медное | 35/10 | 12.6 | 0.93775
2120 | ПС 35/10 кВ Мин.Дворы | Тверьэнерго | Тверская область | д. Бочарово | 35/10 | 5.7 | 1.3304
2121 | ПС 35/10 кВ Мокшино | Тверьэнерго | Тверская область | пос. Мокшино | 35/10 | 20 | 2.5439
2122 | ПС 35/10 кВ Молдино | Тверьэнерго | Тверская область | д.Молдино | 35/10 | 5 | 2.1337
2123 | ПС 35/10 кВ Молоково | Тверьэнерго | Тверская область | П.Молоково, ул. Красноармейская | 35/10 | 6.5 | 1.1505
2124 | ПС 35/10 кВ Мошки | Тверьэнерго | Тверская область | д. Гусинец | 35/10 | 4.1 | отсутствует
2125 | ПС 35/10 кВ Нагорское | Тверьэнерго | Тверская область | Яринский сельский округ | 35/10 | 4.3 | 0.70009
2126 | ПС 35/10 кВ Неклюдово | Тверьэнерго | Тверская область | Неклюдовский сельский округ, д. Неклюдово | 35/10 | 3.2 | отсутствует
2127 | ПС 35/10 кВ Нерль | Тверьэнерго | Тверская область | с. Нерль | 35/10 | 6.5 | отсутствует
2128 | ПС 35/10 кВ Новокотово | Тверьэнерго | Тверская область | в районе д.Новокотово | 35/10 | 5 | 2.4702
2129 | ПС 35/10 кВ Ново-Кузьминская | Тверьэнерго | Тверская область | д.Кузьменская | 35/10 | 2 | 0.40116
2130 | ПС 35/10 кВ Овсище | Тверьэнерго | Тверская область | д.Овсище | 35/10 | 4.1 | 1.2803
2131 | ПС 35/10 кВ Осуга | Тверьэнерго | Тверская область | д. Осуга | 35/10 | 5 | 2.265
2132 | ПС 35/10 кВ П.Городище | Тверьэнерго | Тверская область | пос. П. Городище | 35/10 | 11.2 | 0.71184
2133 | ПС 35/10 кВ Плоскошь | Тверьэнерго | Тверская область | д Плоскошь | 35/10 | 7.2 | 2.4903
2134 | ПС 35/10 кВ Плотично | Тверьэнерго | Тверская область | д. Плотично | 35/10 | 3.4 | 0.98
2135 | ПС 35/10 кВ Плутково | Тверьэнерго | Тверская область | Спасский сельский округ, д. Спасское | 35/10 | 5 | отсутствует
2136 | ПС 35/10 кВ Попово | Тверьэнерго | Тверская область | д.Попово | 35/10 | 3.5 | 0.72515
2137 | ПС 35/10 кВ Пролетарий | Тверьэнерго | Тверская область | п.Солнечный | 35/10 | 5 | 1.2509
2138 | ПС 35/10 кВ Ривзавод | Тверьэнерго | Тверская область | п.Ривзавод | 35/10 | 4.1 | 0.80869
2139 | ПС 35/10 кВ РМК | Тверьэнерго | Тверская область | г. Ржев, ул. Волжская | 35/10 | 20 | отсутствует
2140 | ПС 35/10 кВ Рождество | Тверьэнерго | Тверская область | д. Рождество | 35/10 | 5 | 1.9753
2141 | ПС 35/10 кВ Ряд | Тверьэнерго | Тверская область | д. Ряд | 35/10 | 5 | 2.1969
2142 | ПС 35/10 кВ Рязаново | Тверьэнерго | Тверская область | близ пос. Рязаново | 35/10 | 8 | 0.93091
2143 | ПС 35/10 кВ Савватьево | Тверьэнерго | Тверская область | пос. Савватьево | 35/10 | 6.5 | отсутствует
2144 | ПС 35/10 кВ Савцино | Тверьэнерго | Тверская область | Власьевский сельский округ, д. Савцыно | 35/10 | 5 | 2.1557
2145 | ПС 35/10 кВ Сахарово | Тверьэнерго | Тверская область | г. Тверь | 35/10 | 8 | 1.1887
2146 | ПС 35/10 кВ Светлица | Тверьэнерго | Тверская область | д.Жар | 35/10 | 5 | 0.92869
2147 | ПС 35/10 кВ Святое | Тверьэнерго | Тверская область | д.Святое, д.№56А | 35/10 | 4.1 | 0.55765
2148 | ПС 35/10 кВ Сеглино | Тверьэнерго | Тверская область | д.Сеглино | 35/10 | 3.2 | 1.3224
2149 | ПС 35/10 кВ Селихово | Тверьэнерго | Тверская область | близ п. Селихово | 35/10 | 5 | отсутствует
2150 | ПС 35/10 кВ Селище | Тверьэнерго | Тверская область | пос.Селище | 35/10 | 8 | 2.5352
2151 | ПС 35/10 кВ Соминка | Тверьэнерго | Тверская область | г. Тверь | 35/10 | 32 | 5.964
2152 | ПС 35/10 кВ Сонково | Тверьэнерго | Тверская область | П.Сонково, ул.Лесозавод | 35/10 | 7.2 | отсутствует
2153 | ПС 35/10 кВ Сороки | Тверьэнерго | Тверская область | п. Пригородный | 35/10 | 5 | 1.9114
2154 | ПС 35/10 кВ Сотское | Тверьэнерго | Тверская область | Паскинский сельский округ, д. Сотское | 35/10 | 4.1 | 1.3808
2155 | ПС 35/10 кВ Ст. Торопа | Тверьэнерго | Тверская область | п Старая Торопа | 35/10 | 8 | 2.1596
2156 | ПС 35/10 кВ Стеклозавод | Тверьэнерго | Тверская область | п. 1-е мая | 35/10 | 5 | 2.1978
2157 | ПС 35/10 кВ Степурино | Тверьэнерго | Тверская область | д. Степурино | 35/10 | 8 | 2.6143
2158 | ПС 35/10 кВ Стоянцы | Тверьэнерго | Тверская область | Стоянцевский сельский округ, д. Петухово | 35/10 | 5 | 2.341
2159 | ПС 35/10 кВ Сулежский Борок | Тверьэнерго | Тверская область | в районе д. Сулежский Борок | 35/10 | 4.1 | 0.91677
2160 | ПС 35/10 кВ Терелесово | Тверьэнерго | Тверская область | п. Терелесово | 35/10 | 3.2 | 0.82515
2161 | ПС 35/10 кВ Тимково | Тверьэнерго | Тверская область | п. Тимково | 35/10 | 3.2 | 0.32082
2162 | ПС 35/10 кВ Толмачи | Тверьэнерго | Тверская область | близ пос. Толмачи | 35/10 | 4.3 | 1.1532
2163 | ПС 35/10 кВ Синьково | Тверьэнерго | Тверская область | Любинскийс/о, д Дмитрово | 35/10 | 1 | 0.6103
2164 | ПС 35/10 кВ Тургиново | Тверьэнерго | Тверская область | пос. Тургиново | 35/10 | 12.6 | 0.43306
2165 | ПС 35/10 кВ Уланово | Тверьэнерго | Тверская область | Баринцевский сельский округ, д. Уланово | 35/10 | 3.2 | 0.21089
2166 | ПС 35/10 кВ Уницы | Тверьэнерго | Тверская область | Уницкий сельский округ, д. Уницкая Горка | 35/10 | 8 | 3.96
2167 | ПС 35/10 кВ Фенево | Тверьэнерго | Тверская область | Феневский сельский округ, д. Брылино | 35/10 | 5 | 2.2953
2168 | ПС 35/10 кВ Фирово | Тверьэнерго | Тверская область | п.Фирово | 35/10 | 5 | 1.2288
2169 | ПС 35/10 кВ Фролово | Тверьэнерго | Тверская область | Фарафоновский сельский округ | 35/10 | 5 | 1.3193
2170 | ПС 35/10 кВ Эммаус | Тверьэнерго | Тверская область | пос. Эммаус | 35/10 | 8 | 0.23764
2171 | ПС 35/10 кВ Энергетик | Тверьэнерго | Тверская область | пос. Энергетик | 35/10 | 6.5 | 0.07533
2172 | ПС 35/10 кВ Яконово | Тверьэнерго | Тверская область | п. Яконово | 35/10 | 5 | 2.285
2173 | ПС 35/3 кВ №2 | Тверьэнерго | Тверская область | близ.д Вас.Мох | 35/3 | 2 | отсутствует
2174 | ПС 35/6 кВ Затверецкая | Тверьэнерго | Тверская область | г. Тверь | 35/6 | 30 | 7.5854
2175 | ПС 35/10 кВ Слаутино | Тверьэнерго | Тверская область | пос Слаутино | 35/10 | 1.6 | 0.89967
2176 | ПС 35/10 кВ Старое Сандово | Тверьэнерго | Тверская область | д. Старое Сандово | 35/10 | 2.5 | 2.415
2177 | ПС 35/10 кВ Сукромля | Тверьэнерго | Тверская область | с Сукромля | 35/10 | 2.5 | 2.3651
2178 | ПС 35/10 кВ Сукромны | Тверьэнерго | Тверская область | в районе д.Сукромны | 35/10 | 1.6 | 1.1652
2179 | ПС 35/10 кВ Теблеши | Тверьэнерго | Тверская область | в районе с. Теблеши | 35/10 | 2.5 | 2.4553
2180 | ПС 35/10 кВ Трестна | Тверьэнерго | Тверская область | в районе д.Трестна | 35/10 | 2.5 | 2.4314
2181 | ПС 35/10 кВ Улин | Тверьэнерго | Тверская область | Улинский с/о, д Улин | 35/10 | 1.6 | 1.4743
2182 | ПС 35/10 кВ Филистово | Тверьэнерго | Тверская область | д. Филистово | 35/10 | 1.6 | 1.5152
2183 | ПС 35/10 кВ Чамерово | Тверьэнерго | Тверская область | д. Чамерово | 35/10 | 1.8 | 1.0819
2184 | ПС 35/6 кВ №1 | Тверьэнерго | Тверская область | близ.д Новенькое | 35/6 | 2.5 | 1.2317
2185 | ПС 35/6 кВ Алексино | Тверьэнерго | Тверская область | п.Алексино | 35/6 | 2.5 | 0.18199
2186 | ПС 35/6 кВ Бельский Карьер | Тверьэнерго | Тверская область | п. Бельский | 35/6 | 4 | 3.7658
2187 | ПС 35/6 кВ ХБК | Тверьэнерго | Тверская область | г.В.Волочек | 35/6 | 4 | 0.98
2188 | ПС 35/6 кВ № 10 | Тверьэнерго | Тверская область | близ. П.Радченко | 35/6 | 3.6 | отсутствует
2189 | ПС 35/6 кВ №18 | Тверьэнерго | Тверская область | г. Тверь | 35/6 | 36 | 2.8969
2190 | ПС 35/6 кВ №27 | Тверьэнерго | Тверская область | г. Тверь | 35/6 | 20 | отсутствует
2191 | ПС 35/6 кВ №4 | Тверьэнерго | Тверская область | Близ. П. Хим.инстит. | 35/6 | 11.2 | 3.26
2192 | ПС 35/6 кВ №5 | Тверьэнерго | Тверская область | п. Выползово ЗАТО "Озерный" | 35/6 | 2.6 | 0.54
2193 | ПС 35/6 кВ АКУ | Тверьэнерго | Тверская область | п. Академический | 35/6 | 7.2 | 2.3418
2194 | ПС 35/6 кВ Афанасово | Тверьэнерго | Тверская область | д. Афанасово | 35/6 | 3.4 | 1.5424
2195 | ПС 35/6 кВ Борисово | Тверьэнерго | Тверская область | п. Борисово | 35/6 | 6.4 | 0.9181
2196 | ПС 35/6 кВ Вагжановская | Тверьэнерго | Тверская область | г. Тверь | 35/6 | 32 | 2.79
2197 | ПС 35/6 кВ Великий Октябрь | Тверьэнерго | Тверская область | п. В.Октябрь | 35/6 | 10.3 | 2.7927
2198 | ПС 35/6 кВ Городок | Тверьэнерго | Тверская область | д. Городок | 35/6 | 3.2 | 1.4606
2199 | ПС 35/6 кВ ЗМИ | Тверьэнерго | Тверская область | г. Конаково | 35/6 | 26 | 6.8606
2200 | ПС 35/6 кВ Карачарово | Тверьэнерго | Тверская область | пос. Карачарово | 35/6 | 10.3 | 0.6033
2201 | ПС 35/6 кВ Кимры | Тверьэнерго | Тверская область | г. Кимры | 35/6 | 32 | 10.9494
2202 | ПС 35/6 кВ Кр. Луч | Тверьэнерго | Тверская область | пос. Красный Луч | 35/6 | 5.7 | отсутствует
2203 | ПС 35/6 кВ Красный Май | Тверьэнерго | Тверская область | п. Кр. Май | 35/6 | 20 | 7.7013
2204 | ПС 35/6 кВ Макарово | Тверьэнерго | Тверская область | д. Макарово | 35/6 | 8 | 3.381
2205 | ПС 35/6 кВ Мелково | Тверьэнерго | Тверская область | пос. Мелково | 35/6 | 4.1 | 0.28138
2206 | ПС 35/6 кВ ОЭЗ | Тверьэнерго | Тверская область | г. В.Волочек | 35/6 | 4.5 | отсутствует
2207 | ПС 35/6 кВ Половцово | Тверьэнерго | Тверская область | д. Половцово | 35/6 | 11.2 | 2.1255
2208 | ПС 35/6 кВ Стекловолокно | Тверьэнерго | Тверская область | г. Тверь | 35/6 | 20 | 4.2854
2209 | ПС 35/6 кВ Юбилейная | Тверьэнерго | Тверская область | г. В.Волочек | 35/6 | 17.5 | 2.145
2210 | ПС 35/10 Матвеево | Ярэнерго | Ярославская область | Яр. обл., Яросл.р-н, п/о Ивняки, д. Матвеево | 35/10 | 1.6 | 1.0131
2211 | ПС 35/10 Михайловская | Ярэнерго | Ярославская область | г. Ярославль, пр-д Домостроителей, д. 1а | 35/10 | 6.3 | 3.4051
2212 | ПС 35/10 Ширинье | Ярэнерго | Ярославская область | Яросл. обл., Яросл. р-н, с. Ширинье, ул. Мира, д. 7б | 35/10 | 4 | 1.9604
2213 | ПС 110/10 Покров | Ярэнерго | Ярославская область | Яр.обл., Дан.р-н, с. Покров, ул. Рябиновая, д. 4 | 110/10 | 2.5 | 2.285
2214 | ПС 35/10 Обнора | Ярэнерго | Ярославская область | Яросл.обл., Любимский р-н, д. Обнорское, д. 1 | 35/10 | 1.6 | 1.56
2215 | ПС 110/35/10 Аббакумцево | Ярэнерго | Ярославская область | Яр.обл., Некр.р-н, с. Аббакумцево | 110/35/10 | 16+16 | отсутствует
2216 | ПС 35/10 Ананьино | Ярэнерго | Ярославская область | Яросл. обл., Яросл.р-н, д. Ананьино | 35/10 | 2,5+2,5 | отсутствует
2217 | ПС 110/10/10 Брагино | Ярэнерго | Ярославская область | г. Ярославль, ул. Громова, д.17 | 110/10 | 40+40 | 16.256
2218 | ПС 35/10 Бурмакино-1 | Ярэнерго | Ярославская область | Яр. обл., Некр.р-н, с. Бурмакино, ул. Заводская, д. 1а | 35/10 | 4,0+4,0 | 2.0481
2219 | ПС 35/10 Ватолино | Ярэнерго | Ярославская область | Яр.обл., Яр.р-н, Рютневский с/с, д. Ватолино | 35/10 | 6,3+6,3 | 1.722
2220 | ПС 35/6 Ведерники | Ярэнерго | Ярославская область | г. Ярославль, Промзона, ул. Декабристов, д. 11а | 35/6 | 6,3+6,3 | 1.5105
2221 | ПС 35/10 Великовская | Ярэнерго | Ярославская область | Яр.обл., Первом.р-н, с. Всехсвятское, ул. Школьный пер., д.8 | 35/10 | 4,0+4,0 | 2.9443
2222 | ПС 35/10 Великое Село | Ярэнерго | Ярославская область | Яр. Обл., Тутаевский р-н, ул. Садовая, д. 4а | 35/10 | 1,6+1,6 | 1.1057
2223 | ПС 35/10 Возрождение | Ярэнерго | Ярославская область | Яр. обл., Яросл.р-н, Глебовский с/с, д. Глебовское | 35/10 | 4,0+4,0 | 0.82966
2224 | ПС 35/10 Волна | Ярэнерго | Ярославская область | Яр. обл., Фоминская с/т, пос. Фоминское, ул. Центральная, д.41 | 35/10 | 4,0+2,5 | 0.64955
2225 | ПС 35/10 Вятское | Ярэнерго | Ярославская область | Яр.обл., Некр.р-н, с. Вятское, ул. Советская, д. 35 | 35/10 | 2,5+2,5 | 1.0587
2226 | ПС 35/10 Горинская | Ярэнерго | Ярославская область | Яр.обл., Даниловский р-н, Горинская а/т, 700 м. от с. Горинское | 35/10 | 2,5+2,5 | 1.8177
2227 | ПС 35/10 Григорьевское | Ярэнерго | Ярославская область | Россия, Ярославская область, Ярославский район, деревня Некрасово | 35/10 | 4,0+4,0 | 1.1635
2228 | ПС 35/10 Гузицино | Ярэнерго | Ярославская область | Яр. обл., Некр. Р-н, пос. Красный Профинтерн, ул. Садовая, д.5 | 35/10 | 4,0+4,0 | 1.1579
2229 | ПС 35/10 ГПС Ярославль | Ярэнерго | Ярославская область | Ярославский р-н, п Ивняки | 35/10 | 6,3+6,3 | 0.79268
2230 | ПС 110/6 Депо | Ярэнерго | Ярославская область | г. Ярославль, ул. Блюхера, д. 21а | 110/6 | 16+16 | 0.60081
2231 | ПС 110/10 Депо | Ярэнерго | Ярославская область | г. Ярославль, ул. Блюхера, д. 21а | 110/10 | 16 | 13.3872
2232 | ПС 35/10 Дорожаево | Ярэнерго | Ярославская область | Яр. обл., Яросл.р-н, д. Дорожаево, д. 2а | 35/10 | 2,5+2,5 | отсутствует
2233 | ПС 110/10 Дружба | Ярэнерго | Ярославская область | Яр. Обл., Дан.р-н, г. Данилов. Ул. Заводская, д.7 | 110/10 | 16+16 | 12.4028
2234 | ПС 35/10 Дубки | Ярэнерго | Ярославская область | Яросл.обл., Яросл.р-н. П/о Дубки, п. Дубки | 35/10 | 6,3+6,3 | 3.0987
2235 | ПС 35/10 Дыбино | Ярэнерго | Ярославская область | Яр.обл., Любимский МО, территория Осецков волости, на с-з от д. Дыбино | 35/10 | 2,5+2,5 | 1.804
2236 | ПС 35/6 Заволжская | Ярэнерго | Ярославская область | г. Ярославль, ул. Мостецкая, д. 1 | 35/6 | 10+10 | 2.0411
2237 | ПС 110/6/6 Институтская | Ярэнерго | Ярославская область | г. Ярославль, ул. Короленко, д. 29 | 110/6/6 | 40+40 | 14.2303
2238 | ПС 35/10 Коза | Ярэнерго | Ярославская область | Яр.обл., Первомайский р-н, с. Коза, ул. Рождественская, д. 22 | 35/10 | 1,6+1,6 | 1.2304
2239 | ПС 110/35/6 Константиново | Ярэнерго | Ярославская область | Яр.обл., Тут. р-н, п. Константиновский, ул. Советская, д.2 | 110/35/6 | 15+16 | 6.7912
2240 | ПС 35/10 Курба | Ярэнерго | Ярославская область | Яр. обл., Яр.р-н, с. Курба, ул. Ярославская, д. 63б | 35/10 | 2,5+2,5 | 0.99337
2241 | ПС 35/10 Лесные Поляны | Ярэнерго | Ярославская область | Яросл. обл., Яросл. р-н, п. Лесная Поляна, д. 40 | 35/10 | 10+10 | отсутствует
2242 | ПС 35/10 Моделово-2 | Ярэнерго | Ярославская область | Яр.обл, Яр.р-н, Пестрецовский с/с, д. Бортниково | 35/10 | 10+10 | отсутствует
2243 | ПС 35/10 Некрасово | Ярэнерго | Ярославская область | Яросл. обл., пос. Некрасовское, ул. Энергетиков, д. 6а | 35/10 | 16+16 | 4.9475
2244 | ПС 35/10 Никольское | Ярэнерго | Ярославская область | Яросл. обл., Некр. р-н, с. Никольское, ул. Сельская, д. 14а | 35/10 | 2,5+2,5 | 1.8845
2245 | ПС 110/35/6 НПЗ | Ярэнерго | Ярославская область | г. Ярославль, ул. Гагарина, д. 70 | 110/35/6 | 25+25 | 9.4923
2246 | ПС 110/6/6 Орион | Ярэнерго | Ярославская область | г. Ярославль, ул. Промышленная, д. 15 | 110/6/6 | 40+40 | 33.3662
2247 | ПС 110/35/6 Павловская | Ярэнерго | Ярославская область | г. Ярославль, Тутаевское ш., д. 52а | 110/35/6 | 20+25 | 4.6197
2248 | ПС 110/10 Перевал | Ярэнерго | Ярославская область | г. Ярославль, ул. 1905 года, д. 15 | 110/10 | 16+16 | 4.2418
2249 | ПС 110/6/6 Перекоп | Ярэнерго | Ярославская область | г. Ярославль, пос. Починки, 14 линия, д. 6 | 110/6/6 | 25+25 | 9.1028
2250 | ПС 110/6/6 Полиграф | Ярэнерго | Ярославская область | г. Ярославль, Мышкинский проезд, д. 3 | 110/6/6 | 40+40 | 17.9451
2251 | ПС 110/35/10 Пречистое | Ярэнерго | Ярославская область | Яросл. обл., Первом.р-н, п. Пречистое, ул. Энергетиков, д.13 | 110/35/10 | 10+10 | 5.1043
2252 | ПС 35/10 Профилакторий | Ярэнерго | Ярославская область | Яр.обл., Некр.р-н, д. Смирново, д. 32 | 35/10 | 2,5+2,5 | 1.0749
2253 | ПС 35/10 Рождествено | Ярэнерго | Ярославская область | Яр. обл., Некр.р-н, с. Рождествено, ул. Центральная, д. 20 | 35/10 | 2,5+2,5 | 2.4272
2254 | ПС 110/6/6 Северная | Ярэнерго | Ярославская область | г. Ярославль, ул. Северная подстанция, д. 9 | 110/6/6 | 63+63 | 33.1309
2255 | ПС 35/10 Середа | Ярэнерго | Ярославская область | Яр.обл., Даниловский р-н, с. Середа, ул. Любимская, д. 2а | 35/10 | 2,5+2,5 | 1.331
2256 | ПС 110/6 Тормозная | Ярэнерго | Ярославская область | г. Ярославль, ул. Пирогова, д. 55а | 110/6 | 25+16 | 2.1619
2257 | ПС 110/10 ТРК | Ярэнерго | Ярославская область | г Ярославль, ул Нагорная | 110/10 | 16+16 | 12.2877
2258 | ПС 35/10 Троица | Ярэнерго | Ярославская область | Яр.обл., Любимский МО, Троицкий с/с, с. Троица | 35/10 | 2,5+2,5 | 2.3922
2259 | ПС 35/10 Туношна | Ярэнерго | Ярославская область | Яросл.обл., Некр. р-н, д. Заболотное, д. 1а | 35/10 | 2,5+2,5 | 0.43833
2260 | ПС 35/10 Тутаев | Ярэнерго | Ярославская область | г. Тутаев, подстанция, строение № 3 | 35/10 | 10+10 | 5.8479
2261 | ПС 110/10 Туфаново | Ярэнерго | Ярославская область | .обл., Дан.р-н, Семивраговская а/т, д. Туфаново | 110/10 | 2,5+2,5 | 1.7063
2262 | ПС 35/10 Урожай | Ярэнерго | Ярославская область | Яр.обл, Туношонский с/с, с. Туношна, ул. Садовая, д.47 | 35/10 | 4,0+4,0 | 1.7035
2263 | ПС 110/35/10 Халдеево | Ярэнерго | Ярославская область | Яр. обл., Любимский р-н, п/о Ермаково | 110/35/10 | 3,2+6,3 | 0.96539
2264 | ПС 110/10/10 Чайка | Ярэнерго | Ярославская область | г. Ярославль, ул. Пожарского, д. 69 | 110/1010 | 40+25 | 4.0243
2265 | ПС 35/6 Чебаково | Ярэнерго | Ярославская область | Яросл. обл., Тутаевский р-н, п/о Чебаково, п. Чебаково, ул. Школьная, д. 10а | 35/6 | 2,5+2,5 | 1.2849
2266 | ПС 35/10 Щедрино | Ярэнерго | Ярославская область | Яросл.обл., Яросл.р-н, п. Щедрино | 35/10 | 4,0+4,0 | 0.51923
2267 | ПС 110/6/6 Южная | Ярэнерго | Ярославская область | г. Ярославль, ул. Гоголя, д. 22 | 110/6/6 | 40+40 | 13.908
2268 | ПС 110/10/6 Ярцево | Ярэнерго | Ярославская область | г. Ярославль, Костромское шоссе, д. 50 | 110/10 | 25+25 | 17.8748
2269 | ПС 110/6/6 Которосль | Ярэнерго | Ярославская область | г.Ярославль, ул Которосльная 58 | 110/6/6 | 25+25 | 12.6138
2270 | ПС 35/6 Келноть | Ярэнерго | Ярославская область | Яр.обл, Некр.р-н, отд. Кресцово, дер. Беретево, ул. Волжская, д. 1 | 35/6 | 4,0 | 2.99
2271 | ПС 35/10 Керамик | Ярэнерго | Ярославская область | г. Ярославль, пер. Красноперевальский, д.1а | 35/10 | 10+10 | 5.6655
2272 | ПС 110/10/10 Новоселки | Ярэнерго | Ярославская область | г.Ярославль, Технопарковая 10 | 110/10/10 | 25+40 | 18.2451
2273 | ПС 35/10 Машприбор | Ярэнерго | Ярославская область | г.Ярославль | 35/10 | 6,3+6,3 | отсутствует
2274 | ПС 110/10 ПГУ-ТЭС | Ярэнерго | Ярославская область | Тутаевский район, г.Тутаев, ул. Промышленная, д. 15 | 110/10 | 40+40 | 0
2275 | ПС 110/10 Алтыново | Ярэнерго | Ярославская область | ЯО, Угличский МО, Ниноровская волость, пос. Алтыново | 110/10 | 6,3+6,3 | 3.3098
2276 | ПС 110/35/10 Борисоглеб | Ярэнерго | Ярославская область | п.Борисоглебский, ул.Комсомольская, д.43 | 110/35/10 | 16+10 | 1.8705
2277 | ПС 110/35/10 Васильково | Ярэнерго | Ярославская область | ЯО, Ростовский МО, с.Васильково, д.90-а | 110/35/10 | 6,3+6,3 | 2.7449
2278 | ПС 110/10 Вахрушево | Ярэнерго | Ярославская область | ЯО, Ростовский МО, д.Вахрушево, квартал Б, №4 | 110/10 | 6,3+6,3 | 6.357
2279 | ПС 110/6 Гаврилов Ям | Ярэнерго | Ярославская область | О, г.Гаврилов-Ям, ул.З.Зубрицкой, д.23-а | 110/6 | 16+16 | 7.321
2280 | ПС 110/6 Кинопленка | Ярэнерго | Ярославская область | г.Переславль-Залесский, ул.Магистральная, д.24 | 110/6 | 16+10 | отсутствует
2281 | ПС 110/35/10 Климатино | Ярэнерго | Ярославская область | Угличский р-н, Климатинская волость, с.Климатино | 110/35/10 | 6,3+6,3 | 5.6652
2282 | ПС 110/35/10 Нила | Ярэнерго | Ярославская область | Переславский МО, Пономаревская с/а, с.Нила, ул.Центральная, стр.44 | 110/35/10 | 16+16 | 0.84962
2283 | ПС 110/35/6 Переславль | Ярэнерго | Ярославская область | ЯО, г.Переславль, Берендеевский пер., д.12 | 110/35/6 | 25+25 | отсутствует
2284 | ПС 110/10 Плоски | Ярэнерго | Ярославская область | ЯО, Угличский МО, Плоскинская волость, д.Плоски | 110/10 | 2,5+2,5 | 0.92699
2285 | ПС 110/35/10 Ростов | Ярэнерго | Ярославская область | ЯО, г.Ростов, ул.Сосновая, д.18 | 110/35/10 | 25+25 | 4.9154
2286 | ПС 110/35/10 Техникум | Ярэнерго | Ярославская область | ЯО, Гаврилов-Ямский МО, Великосельский с/с, с.Великое, ул.Ямская, д.30 | 110/35/10 | 10+10 | отсутствует
2287 | ПС 110/35/10 Углич | Ярэнерго | Ярославская область | ЯО, г.Углич, ул.Высоковольтная, д.18 | 110/35/10 | 25+25 | 3.3569
2288 | ПС 110/10 Устье | Ярэнерго | Ярославская область | ЯО, Ростовский МО, Рп Семибратово, ул.Восточная, д.7 | 110/10 | 10+10 | 3.3452
2289 | ПС 110/10 Шурскол | Ярэнерго | Ярославская область | ЯО, Ростовский МО, с.Шурскол | 110/10 | 10+10 | 8.2406
2290 | ПС 110/10 Юр.Слобода | Ярэнерго | Ярославская область | ЯО, г. Ростов, Варницкое шоссе, д.23 | 110/10 | 10+10 | 2.7475
2291 | ПС 35/10 Алешкино | Ярэнерго | Ярославская область | ЯО, Борисоглебский МО, Давыдовская т/а, д.Кучеры | 35/10 | 2,5+2,5 | 1.4842
2292 | ПС 35/6 Батьки | Ярэнерго | Ярославская область | Переславский МО, дер. Милославка, Скоблевская с/а | 35/6 | 1,6+1,6 | 0.59406
2293 | ПС 35/10 Береговая | Ярэнерго | Ярославская область | ЯО, с Вексицы Ростовский МР | 35/10 | 1,6 | 1.4149
2294 | ПС 35/10 Берендеево | Ярэнерго | Ярославская область | Переславский МО, дер. Милославка, Скоблевская с/а | 35/10 | 2,5+2,5 | 1.511
2295 | ПС 35/10 Воржа | Ярэнерго | Ярославская область | ЯО, Ростовский МО, д.Воржа, ул.Заводская, д.26 | 35/10 | 1,8+1,6 | 1.1314
2296 | ПС 35/10 Вощажниково | Ярэнерго | Ярославская область | ЯО, Борисоглебский МО, с.Вощажниково, ул.Советская, | 35/10 | 1,6+2,5 | 0.38072
2297 | ПС 35/10 Глебово | Ярэнерго | Ярославская область | ЯО, Переславский МО, Глебовская с/а, с.Глебовское, ул.Газовая, д.113, | 35/10 | 4+6,3 | 0.17523
2298 | ПС 35/10 Горки | Ярэнерго | Ярославская область | ЯО, Переславский МО, д.Горки, ул.Центральная, д.1а | 35/10 | 2,5+2,5 | 1.1944
2299 | ПС 35/10 Дмитрианово | Ярэнерго | Ярославская область | ЯО, Ростовский МО, д.Дмитриановское, квартал В, №16 | 35/10 | 1,6+1,6 | 0.86556
2300 | ПС 35/10 Заозерье | Ярэнерго | Ярославская область | ЯО, Угличский МО, Заозерская волость, с.Заозерье | 35/10 | 2,5+2,5 | 1.6699
2301 | ПС 35/10 Ильинское | Ярэнерго | Ярославская область | ЯО, Угличский МО, Ильинская волость, с.Ильинское, пос.Сельхозтехники | 35/10 | 2,5+2,5 | 0.95265
2302 | ПС 35/10 Кибернетик | Ярэнерго | Ярославская область | ЯО, Переславский МО, с.Веськово, ул.Петра 1, д.2а | 35/10 | 6,3+6,3 | 3.3749
2303 | ПС 35/10 Клементьево | Ярэнерго | Ярославская область | ЯО, с. Клементьево | 35/10 | 1,6 | 1.4983
2304 | ПС 35/10 Красное | Ярэнерго | Ярославская область | ЯО, Переславский МО, с.Красное, ул.Центральная, д.124, п/о Кичибухино | 35/10 | 4,0+4,0 | 0.077774
2305 | ПС 35/10 Кулаково | Ярэнерго | Ярославская область | ЯО, Ростовский МО, д.Вепрева Пустынь, д.24 | 35/10 | 4+4 | 1.0495
2306 | ПС 35/6 Купань | Ярэнерго | Ярославская область | ЯО, Переславский МО, с.Купанское, ул.Речная, д.57 | 35/6 | 4+2,5+2,5 | отсутствует
2307 | ПС 35/10 Марково | Ярэнерго | Ярославская область | ЯО, Ростовский МО, с.Марково, д.62 | 35/10 | 2,5+2,5 | 1.0712
2308 | ПС 35/10 Нагорье | Ярэнерго | Ярославская область | ЯО, Переславский МО, с.Нагорье, ул.Переславская, д.62 | 35/10 | 4,0+4,0 | 0.74894
2309 | ПС 35/10 Поречье | Ярэнерго | Ярославская область | ЯО, Ростовский МО, Рп Поречье-Рыбное, ул.Дальняя, д.10 | 35/10 | 4,0+4,0 | 2.4742
2310 | ПС 35/10 Пружинино | Ярэнерго | Ярославская область | ЯО, Гаврилов-Ямский МО, с.Пружинино | 35/10 | 2,5+2,5 | 1.6087
2311 | ПС 35/10 Раменье | Ярэнерго | Ярославская область | ЯО, Борисоглебский МО, Раменская т/а, д.Голузино | 35/10 | 2,5+2,5 | 1.6804
2312 | ПС 35/10 Рязанцево | Ярэнерго | Ярославская область | ЯО, Переславский МО, п.Рязанцево, ул.М.Октябрьская, стр.21\1 | 35/10 | 2,5+2,5 | 1.3909
2313 | ПС 35/10 Сараево | Ярэнерго | Ярославская область | Переславский МО, с.Загорье, ул.Центральная, д.86 | 35/10 | 2,5+2,5 | 0.44108
2314 | ПС 35/10 Селифонтово | Ярэнерго | Ярославская область | Переславский МО, с.Загорье, ул.Центральная, д.86 | 35/10 | 2,5+2,5 | 1.211
2315 | ПС 35/10 Семибратово | Ярэнерго | Ярославская область | ЯО, п.Семибратово, ул.Пушкина, д.12а | 35/10 | 4,0+4,0 | 1.9603
2316 | ПС 35/10 Скоморохово | Ярэнерго | Ярославская область | Переславский МО, д.Скоморохово, ул. Крестьянская, д.91-а, Лычевская с/а, | 35/10 | 2,5+2,5 | 0.80341
2317 | ПС 35/10 Соломидино | Ярэнерго | Ярославская область | ЯО, с.Соломидино, ул Центральная 2б | 35/10 | 4 | 1.1552
2318 | ПС 35/10 Ставотино | Ярэнерго | Ярославская область | ЯО, Гаврилов-Ямский МО, д.Ставотино | 35/10 | 4,0+4,0 | 2.199
2319 | ПС 35/10 Урусово | Ярэнерго | Ярославская область | Гаврилов-Ямский МО, с.Заречье, ул.Центральная, д.1а | 35/10 | 2,5+2,5 | 2.2415
2320 | ПС 35/10 Филимоново | Ярэнерго | Ярославская область | ЯО, Переславский МО, с.Филимоново, ул. Центральная | 35/10 | 2,5+2,5 | 1.7977
2321 | ПС 35/10 Чопорово | Ярэнерго | Ярославская область | ЯО, Ростовский МО, Фатьяновская т/а | 35/10 | 2,5+2,5 | 2.0057
2322 | ПС 35/10 Щурово | Ярэнерго | Ярославская область | ЯО, Борисоглебский МО, с.Щурово, д.1 | 35/10 | 2,5+2,5 | 1.6176
2323 | ПС 35/10 Нексанс | Ярэнерго | Ярославская область | г. Углич Камышевское шоссе д. 10 | 35/10 | 10+10 | 8.6158
2324 | ПС 35/6 Прибрежная | Ярэнерго | Ярославская область | г.Углич, Спасская 33 | 35/6 | 10+10 | 1.1685
2325 | ПС 110/10 Тишино | Ярэнерго | Ярославская область | ЯО, Гаврилов-Ямский МО, Шопшинский с\с, р-н д.Чернев | 110/10 | 25+25 | 13.9399
2326 | ПС 110/10 Продуктопровод | Ярэнерго | Ярославская область | ЯО, с.Некоуз | 110/10 | 6,3+6,3 | 5.3255
2327 | ПС 110/10 Некоуз | Ярэнерго | Ярославская область | с. Новый Некоуз, ул. Советская,2в | 110/10 | 6,3+6,3 | 4.8648
2328 | ПС 110/6 Южная | Ярэнерго | Ярославская область | г. Рыбинск, Софийская улица, дом 45 | 110/6 | 25+25 | 14.6606
2329 | ПС 110/10 Оптика | Ярэнерго | Ярославская область | г. Рыбинск, 1-я Выборгская улица, дом 70 | 110/10 | 10+10 | 4.5969
2330 | ПС 110/6 Полиграфмаш | Ярэнерго | Ярославская область | г. Рыбинск, Восточная ул., дом 16 | 110/6 | 16+16 | 6.1296
2331 | ПС 110/6/6 Западная | Ярэнерго | Ярославская область | г. Рыбинск, ул. Кулибина, дом 14 | 110/6/6 | 63+63 | 31.073
2332 | ПС 110/35/6 Волжская | Ярэнерго | Ярославская область | г. Рыбинск, Переборский тракт, дом 304 | 110/35/6 | 40+40 | 31.51
2333 | ПС 110/35/6 Левобережная | Ярэнерго | Ярославская область | г. Рыбинск, Шуйская улица, дом 68 | 110/35/6 | 16+16 | 3.2362
2334 | ПС 35/10 Левобережная | Ярэнерго | Ярославская область | г. Рыбинск, Шуйская улица, дом 68 | 35/10 | 4 | 1.8774
2335 | ПС 110/35/10 Пищалкино | Ярэнерго | Ярославская область | Тверская обл., Сонковский р-н, дер. Пищалкино, д.31 | 110/35/10 | 7,5+7,5 | 6.3415
2336 | ПС 35/6 Пищалкино | Ярэнерго | Ярославская область | Тверская обл., Сонковский р-н, дер. Пищалкино, д.31 | 35/6 | 1.6 | 1.08
2337 | ПС 110/6 Судоверфь | Ярэнерго | Ярославская область | г. Рыбинск. ул. Пятилетки, дом 92 | 110/6 | 10+10 | 5.6396
2338 | ПС 110/6 Селехово | Ярэнерго | Ярославская область | Рыбинский р-н, пос. Судоверфь | 110/6 | 6,3+6,3 | 3.6702
2339 | ПС 35/6 Каменники | Ярэнерго | Ярославская область | Рыбинский р-н, пос.Каменники | 35/6 | 4,0+4,0 | 2.2064
2340 | ПС 35/10 Шашково | Ярэнерго | Ярославская область | Рыбинский р-н, Шашковская САТ, пос. Шашково. | 35/10 | 1,6+1,6 | 0.9504
2341 | ПС 110/6 Веретье | Ярэнерго | Ярославская область | г. Рыбинск, Глебовская улица, дом 62 | 110/6 | 25+25 | 9.3913
2342 | ПС 35/10 Николо-Корма | Ярэнерго | Ярославская область | Рыбинский р-н, Николо-Кормская САТ, с. Николо-Корма. | 35/10 | 4,0+4,0 | 0.9602
2343 | ПС 35/10 Арефино | Ярэнерго | Ярославская область | Рыбинский р-н, с. Арефино, ул. Нагорная. | 35/10 | 2,5+2,5 | 1.6236
2344 | ПС 35/10 Князево | Ярэнерго | Ярославская область | Пошехонский р-н, Князевский сельсовет, д. Паново | 35/10 | 1,6+2,5 | 0.43114
2345 | ПС 35/10 Покров | Ярэнерго | Ярославская область | Рыбинский р-н, Николо-Кормская САТ, с. Николо-Корма. | 35/10 | 1,6+1,6 | 1.0715
2346 | ПС 35/10 Аниково | Ярэнерго | Ярославская область | Пошехонский р-н, Калининский сельсовет, д. Аниково | 35/10 | 2,5+2,5 | 2.0722
2347 | ПС 35/10 Новое село | Ярэнерго | Ярославская область | Большесельский р-н, с. Новое Село | 35/10 | 2,5+2,5 | 1.7003
2348 | ПС 35/10 Большое село | Ярэнерго | Ярославская область | с. Большое Село, ул. Усыскина, д.25 Б | 35/10 | 6,3+6,3 | 3.8767
2349 | ПС 35/10 Брейтово | Ярэнерго | Ярославская область | с. Брейтово, ул. Гагарина, дом 2-б | 35/10 | 6,3+6,3 | 2.7514
2350 | ПС 35/10 Станилово | Ярэнерго | Ярославская область | Некоузский р-н, Станиловский сельский совет, село Станилово, | 35/10 | 1,6+1,6 | 1.2253
2351 | ПС 35/10 Знамово | Ярэнерго | Ярославская область | Рыбинский р-н, район пос. Октябрьский. | 35/10 | 2,5+2,5 | 1.0851
2352 | ПС 35/10 Рождествено | Ярэнерго | Ярославская область | Мышкинский р-н, Рождественский с/с, с. Рождествено | 35/10 | 2,5+2,5 | 1.9729
2353 | ПС 35/10 Заполье | Ярэнерго | Ярославская область | Рыбинский р-н, Михайловская САТ, район с. Сретенье. | 35/10 | 2,5+2,5 | 1.719
2354 | ПС 35/10 Тихменево | Ярэнерго | Ярославская область | Рыбинский р-н, район пос. Тихменево. | 35/10 | 1,6+1,6 | 0.60263
2355 | ПС 35/10 Лацкое | Ярэнерго | Ярославская область | Некоузский р-н, Лацковский сельский совет, село Лацкое, ремонтно-эксплуатационный пункт, дом 1 | 35/10 | 1,6+2,5 | 1.5196
2356 | ПС 35/10 Борок | Ярэнерго | Ярославская область | Некоузский р-н, с. Борок, дом 1 | 35/10 | 2,5+4,0 | 1.5454
2357 | ПС 35/10 Мышкин | Ярэнерго | Ярославская область | г. Мышкин, ул. Энергетиков, д.5а | 35/10 | 6,3+6,3 | 2.5951
2358 | ПС 110/10 Волга | Ярэнерго | Ярославская область | Некоузский р-н, пос. Волга, переулок Советский, дом 5 | 110/10 | 5,6+6,3 | 4.1028
2359 | ПС 35/10 Красная Горка | Ярэнерго | Ярославская область | Рыбинский р-н, Покровская САТ, район дер. Максимовское. | 35/10 | 4,0+2,5 | 0.83028
2360 | ПС 110/35/6 Восточная | Ярэнерго | Ярославская область | г. Рыбинск, ул. Попова, дом 3 | 110/35/6 | 25+25 | 8.2659
2361 | ПС 110/35/10 Залесье | Ярэнерго | Ярославская область | Рыбинский р-н, Ломовская САТ, дер.Дюдьково, дом 43 | 110/35/10 | 16+16 | 4.2961
2362 | ПС 110/10 Луговая | Ярэнерго | Ярославская область | Рыбинский р-н, Волжская САТ, район пос. Ермаково | 110/10 | 6,3+6,3 | 1.6955
2363 | ПС 110/35/10 Лом | Ярэнерго | Ярославская область | Рыбинский р-н, пос. Лом, ул. Почтовая, дом 4 | 110/35/10 | 10+10 | 3.2312
2364 | ПС 35/10 Варегово | Ярэнерго | Ярославская область | Большесельский р-н, Вареговская СТ, дер. Елизарово. | 35/10 | 1,6+2,5 | 0.69007
2365 | ПС 35/6 Варегово | Ярэнерго | Ярославская область | Большесельский р-н, Вареговская СТ, дер. Елизарово. | 35/6 | 1.6 | 1.65
2366 | ПС 110/35/10 Шестихино | Ярэнерго | Ярославская область | Некоузский р-н, Шестихинский сельсовет, дер. Матренинская | 110/35/10 | 10+10 | 4.1444
2367 | ПС 110/35/10 Крюково | Ярэнерго | Ярославская область | Мышкинский р-н, д. Крюково | 110/35/10 | 6.3 | 3.566
2368 | ПС 35/10 Белое | Ярэнерго | Ярославская область | Пошехонский р-н, Белосельский сельсовет, п/о Белое, с. Белое | 35/10 | 2.5 | 1.2363
2369 | ПС 110/35/10 Глебово | Ярэнерго | Ярославская область | Рыбинский р-н, Глебовская САТ, район с. Глебово | 110/35/10 | 10+10 | 1.1653
2370 | ПС 35/6 Песочное | Ярэнерго | Ярославская область | ЯО, п.Песочное, ул Советская 1а | 35/6 | 4+1,8 | 0.95989
2371 | ПС 35/10 Демино | Ярэнерго | Ярославская область | ЯО, д.Демино | 35/10 | 2,5+2,5 | 1.6383
2372 | ПС 110/6 КС-18 | Ярэнерго | Ярославская область | Мышкинский р-н, д. Зарубино | 110/6 | 63+63 | отсутствует
2373 | ПС 35/6 Мокеиха | Ярэнерго | Ярославская область | п.Мокеиха | 35/6 | 1.6 | 1.4849
2374 | ПС 35/10 Ермаково | Ярэнерго | Ярославская область | Пошехонский р-н, п/о Ермаково, д. Копнинское | 35/10 | 1.6 | 0.61787
2375 | ПС 35/10 Милюшино | Ярэнерго | Ярославская область | ЯО,Рыбинский МР д.Осташево | 35/10 | 1.6 | 0.35528
2376 | ПС 35/10 Сутка | Ярэнерго | Ярославская область | ЯО, Брейтовский МР, с.Сутка | 35/10 | 2.5 | 1.8798
2377 | ПС 35/10 Сить | Ярэнерго | Ярославская область | ЯО, Брейтовский МР, д.Копань | 35/10 | 1.6 | 0.73899
2378 | ПС 35/10 Горелово | Ярэнерго | Ярославская область | ЯО, Брейтовский МР, с.Горелово | 35/10 | 1.6 | 0.68011
2379 | ПС 110/10кВ Палкино | Ярэнерго | Ярославская область | д Палкино | 110/10 | 25+25 | отсутствует