## Центр
№ п/п | Наименование центра питания | Балансовая принадлежность | Месторасположение |  | Технические характеристики |  |  |  | Примечания
|  |  | Регион | Муниципальное образование | Классы напряжения, кВ | Установленная мощность, МВА | Текущая загрузка центра питания, МВА | Текущий резерв мощности для технологического присоединения, МВт
1 | 2 | 3 | 4 | 5 | 6 | 7 | 8 | 9 | 10
1 | 110/6 | Белгородэнерго | Белгородская область | Белгородская область | 110/6 | 32 | 11.92 | 8.9398
2 | 110/35/10 | Белгородэнерго | Белгородская область | Белгородская область | 110/35/10 | 26 | 9.75 | 3.4792 | указан суммарный резерв по СШ35 и СШ10-6кВ
3 | 110/35/10 | Белгородэнерго | Белгородская область | Белгородская область | 110/35/10 | 50 | 23.68 | 9.2418 | указан суммарный резерв по СШ35 и СШ10-6кВ
4 | 110/35/10 | Белгородэнерго | Белгородская область | Белгородская область | 110/35/10 | 75 | 55.01 | 4.3703 | указан суммарный резерв по СШ35 и СШ10-6кВ
5 | 110/35/10 | Белгородэнерго | Белгородская область | Белгородская область | 110/35/10 | 26 | 15.03 | отсутствует | указан суммарный резерв по СШ35 и СШ10-6кВ
6 | 110/6 | Белгородэнерго | Белгородская область | Белгородская область | 110/6 | 120 | 41.63 | 46.895
7 | 110/6 | Белгородэнерго | Белгородская область | Белгородская область | 110/6 | 65 | 21.01 | 10.0857
8 | 110/10 | Белгородэнерго | Белгородская область | Белгородская область | 110/10 | 10 | 1.71 | 5.2131 | Тех.Прис за исключением потребителей 1 и 2 категориий, однотрансформаторный ЦП
9 | 110/35/10 | Белгородэнерго | Белгородская область | Белгородская область | 110/35/10 | 32 | 23.55 | отсутствует | указан суммарный резерв по СШ35 и СШ10-6кВ
10 | 110/10 | Белгородэнерго | Белгородская область | Белгородская область | 110/10 | 12.6 | 0.95 | 6.0269
11 | 110/35/10 | Белгородэнерго | Белгородская область | Белгородская область | 110/35/10 | 20 | 6.91 | 5.9429 | указан суммарный резерв по СШ35 и СШ10-6кВ
12 | 110/35/10 | Белгородэнерго | Белгородская область | Белгородская область | 110/35/10 | 20 | 12.04 | 0.15834 | указан суммарный резерв по СШ35 и СШ10-6кВ
13 | 110/6 | Белгородэнерго | Белгородская область | Белгородская область | 110/6 | 80 | 23.47 | 20.1882
14 | 110/35/10 | Белгородэнерго | Белгородская область | Белгородская область | 110/35/10 | 50 | 19.15 | 13.5028 | указан суммарный резерв по СШ35 и СШ10-6кВ
15 | 110/35/6 | Белгородэнерго | Белгородская область | Белгородская область | 110/35/6 | 80 | 53.39 | отсутствует | указан суммарный резерв по СШ35 и СШ10-6кВ
16 | 110/10 | Белгородэнерго | Белгородская область | Белгородская область | 110/10 | 20 | 3.08 | 7.7628
17 | 110/10 | Белгородэнерго | Белгородская область | Белгородская область | 110/10 | 32 | 9.74 | 9.0953
18 | 110/35/10 | Белгородэнерго | Белгородская область | Белгородская область | 110/35/10 | 8.8 | 14.24 | отсутствует | указан суммарный резерв по СШ35 и СШ10-6кВ, Тех.Прис за исключением потребителей 1 и 2 категориий, однотрансформаторный ЦП
19 | 110/35/10 | Белгородэнерго | Белгородская область | Белгородская область | 110/35/10 | 6.3 | 2.44 | 3.8727 | указан суммарный резерв по СШ35 и СШ10-6кВ, Тех.Прис за исключением потребителей 1 и 2 категориий, однотрансформаторный ЦП
20 | 110/6 | Белгородэнерго | Белгородская область | Белгородская область | 110/6 | 80 | 19.41 | 28.2673
21 | 110/10 | Белгородэнерго | Белгородская область | Белгородская область | 110/10 | 65 | 24.11 | 7.8149
22 | 110/35/6 | Белгородэнерго | Белгородская область | Белгородская область | 110/35/6 | 65 | 19.42 | 10.3712 | указан суммарный резерв по СШ35 и СШ10-6кВ
23 | 110/10 | Белгородэнерго | Белгородская область | Белгородская область | 110/10 | 32 | 16.34 | отсутствует
24 | 110/35/10 | Белгородэнерго | Белгородская область | Белгородская область | 110/35/10 | 20 | 7.63 | 5.4887 | указан суммарный резерв по СШ35 и СШ10-6кВ
25 | 110/10/6 | Белгородэнерго | Белгородская область | Белгородская область | 110/10/6 | 50 | 8.52 | 18.4859 | указан суммарный резерв по СШ35 и СШ10-6кВ
26 | 110/35/10 | Белгородэнерго | Белгородская область | Белгородская область | 110/35/10 | 6.3 | 0.34 | 5.8227 | указан суммарный резерв по СШ35 и СШ10-6кВ, Тех.Прис за исключением потребителей 1 и 2 категориий, однотрансформаторный ЦП
27 | 110/35/10 | Белгородэнерго | Белгородская область | Белгородская область | 110/35/10 | 48 | 32.42 | 5.4878 | указан суммарный резерв по СШ35 и СШ10-6кВ
28 | 110/10 | Белгородэнерго | Белгородская область | Белгородская область | 110/10 | 32 | 10.96 | 5.6936
29 | 110/35/10 | Белгородэнерго | Белгородская область | Белгородская область | 110/35/10 | 16 | 14.53 | 2.0555 | указан суммарный резерв по СШ35 и СШ10-6кВ
30 | 110/35/10 | Белгородэнерго | Белгородская область | Белгородская область | 110/35/10 | 32 | 16.4 | 3.0915 | указан суммарный резерв по СШ35 и СШ10-6кВ
31 | 110/35/6 | Белгородэнерго | Белгородская область | Белгородская область | 110/35/6 | 50 | 22.06 | 10.4223 | указан суммарный резерв по СШ35 и СШ10-6кВ
32 | 110/6 | Белгородэнерго | Белгородская область | Белгородская область | 110/6 | 32 | 8.65 | 6.7152
33 | 110/10 | Белгородэнерго | Белгородская область | Белгородская область | 110/10 | 80 | 22.71 | 24.7126
34 | 110/35/10 | Белгородэнерго | Белгородская область | Белгородская область | 110/35/10 | 32 | 18.46 | 2.9708 | указан суммарный резерв по СШ35 и СШ10-6кВ
35 | 110/35/10 | Белгородэнерго | Белгородская область | Белгородская область | 110/35/10 | 32 | 15.79 | 4.9651 | указан суммарный резерв по СШ35 и СШ10-6кВ
36 | 110/10 | Белгородэнерго | Белгородская область | Белгородская область | 110/10 | 40 | 26.16 | 14.6995
37 | 110/35/10 | Белгородэнерго | Белгородская область | Белгородская область | 110/35/10 | 56.5 | 25.8 | 6.4315 | указан суммарный резерв по СШ35 и СШ10-6кВ
38 | 110/10 | Белгородэнерго | Белгородская область | Белгородская область | 110/10 | 50 | 4.23 | 20.4533
39 | 110/35/10 | Белгородэнерго | Белгородская область | Белгородская область | 110/35/10 | 26 | 10.97 | 2.4426 | указан суммарный резерв по СШ35 и СШ10-6кВ
40 | 110/6 | Белгородэнерго | Белгородская область | Белгородская область | 110/6 | 32 | 4.24 | 12.0725
41 | 110/10/6 | Белгородэнерго | Белгородская область | Белгородская область | 110/10 | 50 | 15.22 | 15.8719
42 | 110/10 | Белгородэнерго | Белгородская область | Белгородская область | 110/10 | 50 | 20.73 | 8.6074
43 | 110/10 | Белгородэнерго | Белгородская область | Белгородская область | 110/10 | 32 | 13.8 | 5.0868
44 | 110/10 | Белгородэнерго | Белгородская область | Белгородская область | 110/10 | 80 | 24.23 | 16.5903
45 | 110/35/10 | Белгородэнерго | Белгородская область | Белгородская область | 110/35/10 | 26 | 10.19 | 2.4718 | указан суммарный резерв по СШ35 и СШ10-6кВ
46 | 110/35/10 | Белгородэнерго | Белгородская область | Белгородская область | 110/35/10 | 16 | 5.6 | 10.3414 | указан суммарный резерв по СШ35 и СШ10-6кВ, Тех.Прис за исключением потребителей 1 и 2 категориий, однотрансформаторный ЦП
47 | 110/35/6 | Белгородэнерго | Белгородская область | Белгородская область | 110/35/6 | 50 | 16.42 | 6.0429 | указан суммарный резерв по СШ35 и СШ10-6кВ
48 | 110/10 | Белгородэнерго | Белгородская область | Белгородская область | 110/10 | 80 | 32.88 | 6.5675
49 | 110/35/10 | Белгородэнерго | Белгородская область | Белгородская область | 110/35/10 | 10 | 2.17 | 7.7214 | указан суммарный резерв по СШ35 и СШ10-6кВ, Тех.Прис за исключением потребителей 1 и 2 категориий, однотрансформаторный ЦП
50 | 110/35/10 | Белгородэнерго | Белгородская область | Белгородская область | 110/35/10 | 32 | 10.7 | 6.8917 | указан суммарный резерв по СШ35 и СШ10-6кВ
51 | 110/10 | Белгородэнерго | Белгородская область | Белгородская область | 110/10 | 10 | 2.62 | 1.4886 | Тех.Прис за исключением потребителей 1 и 2 категориий, однотрансформаторный ЦП
52 | 110/35/6 | Белгородэнерго | Белгородская область | Белгородская область | 110/35/6 | 70 | 31.45 | 20.0306 | указан суммарный резерв по СШ35 и СШ10-6кВ
53 | 110/35/10 | Белгородэнерго | Белгородская область | Белгородская область | 110/35/10 | 32 | 14.07 | 3.0663 | указан суммарный резерв по СШ35 и СШ10-6кВ
54 | 110/6 | Белгородэнерго | Белгородская область | Белгородская область | 110/6 | 30 | 13.55 | 0.78445
55 | 110/10 | Белгородэнерго | Белгородская область | Белгородская область | 110/10 | 50 | 16.49 | 8.4991
56 | 110/35/10 | Белгородэнерго | Белгородская область | Белгородская область | 110/35/10 | 32 | 19.5 | 1.8848 | указан суммарный резерв по СШ35 и СШ10-6кВ
57 | 110/6 | Белгородэнерго | Белгородская область | Белгородская область | 110/6 | 32 | 12.49 | 19.5901
58 | 110/10 | Белгородэнерго | Белгородская область | Белгородская область | 110/10 | 80 | 29.87 | 9.7766
59 | 110/35/10 | Белгородэнерго | Белгородская область | Белгородская область | 110/35/10 | 25 | 14.74 | 10.6277 | указан суммарный резерв по СШ35 и СШ10-6кВ
60 | 110/35/10 | Белгородэнерго | Белгородская область | Белгородская область | 110/35/10 | 32 | 17.24 | 2.858 | указан суммарный резерв по СШ35 и СШ10-6кВ
61 | 110/35/6 | Белгородэнерго | Белгородская область | Белгородская область | 110/35/6 | 56 | 26.72 | отсутствует | указан суммарный резерв по СШ35 и СШ10-6кВ
62 | 110/10 | Белгородэнерго | Белгородская область | Белгородская область | 110/10 | 20 | 5.57 | 5.1099
63 | 110/10/6 | Белгородэнерго | Белгородская область | Белгородская область | 110/10/6 | 80 | 34.68 | 5.3265
64 | 35/10 | Белгородэнерго | Белгородская область | Белгородская область | 35/10 | 5 | 1.38 | 1.8993
65 | 35/10 | Белгородэнерго | Белгородская область | Белгородская область | 35/10 | 8 | 2.99 | 2.296
66 | 35/10 | Белгородэнерго | Белгородская область | Белгородская область | 35/10 | 5 | 0.97 | 2.2586
67 | 35/10 | Белгородэнерго | Белгородская область | Белгородская область | 35/10 | 5 | 1.21 | 2.0782
68 | 35/10 | Белгородэнерго | Белгородская область | Белгородская область | 35/10 | 4 | 1.58 | 2.4314
69 | 35/10 | Белгородэнерго | Белгородская область | Белгородская область | 35/10 | 2.5 | 1.27 | 1.2034 | Тех.Прис за исключением потребителей 1 и 2 категориий, однотрансформаторный ЦП
70 | 35/10 | Белгородэнерго | Белгородская область | Белгородская область | 35/10 | 5 | 1.05 | 2.1866
71 | 35/10 | Белгородэнерго | Белгородская область | Белгородская область | 35/10 | 5 | 0.84 | 2.344
72 | 35/10 | Белгородэнерго | Белгородская область | Белгородская область | 35/10 | 5 | 0.68 | 2.4699
73 | 35/10 | Белгородэнерго | Белгородская область | Белгородская область | 35/10 | 12.6 | 3.17 | 5.0098
74 | 35/10 | Белгородэнерго | Белгородская область | Белгородская область | 35/10 | 8 | 2.46 | 2.4338
75 | 35/10 | Белгородэнерго | Белгородская область | Белгородская область | 35/10 | 12.6 | 5.42 | 2.2686
76 | 35/10 | Белгородэнерго | Белгородская область | Белгородская область | 35/10 | 8 | 3.67 | 1.7427
77 | 35/10 | Белгородэнерго | Белгородская область | Белгородская область | 35/10 | 20 | 6.7 | 5.9006
78 | 35/10 | Белгородэнерго | Белгородская область | Белгородская область | 35/10 | 1.6 | 0.42 | 1.1671 | Тех.Прис за исключением потребителей 1 и 2 категориий, однотрансформаторный ЦП
79 | 35/10 | Белгородэнерго | Белгородская область | Белгородская область | 35/10 | 1.6 | 0.88 | 0.7424 | Тех.Прис за исключением потребителей 1 и 2 категориий, однотрансформаторный ЦП
80 | 35/10 | Белгородэнерго | Белгородская область | Белгородская область | 35/10 | 8 | 2.67 | 2.5903
81 | 35/10 | Белгородэнерго | Белгородская область | Белгородская область | 35/10 | 5 | 2.21 | 1.1071
82 | 35/10 | Белгородэнерго | Белгородская область | Белгородская область | 35/10 | 5 | 2.02 | 1.2647
83 | 35/10 | Белгородэнерго | Белгородская область | Белгородская область | 35/10 | 4.1 | 0.93 | 1.1562
84 | 35/10 | Белгородэнерго | Белгородская область | Белгородская область | 35/10 | 8 | 2.97 | 2.0452
85 | 35/10 | Белгородэнерго | Белгородская область | Белгородская область | 35/10 | 6.5 | 1.63 | 1.6724
86 | 35/10 | Белгородэнерго | Белгородская область | Белгородская область | 35/10 | 6.5 | 2.31 | 0.47723
87 | 35/10 | Белгородэнерго | Белгородская область | Белгородская область | 35/10 | 8 | 0.8 | 3.2016
88 | 35/10 | Белгородэнерго | Белгородская область | Белгородская область | 35/10 | 6.3 | 2.55 | 3.7651
89 | 35/6 | Белгородэнерго | Белгородская область | Белгородская область | 35/6 | 12.6 | 2.92 | 3.5953
90 | 35/10 | Белгородэнерго | Белгородская область | Белгородская область | 35/10 | 5 | 1.63 | 1.6979
91 | 35/10 | Белгородэнерго | Белгородская область | Белгородская область | 35/10 | 12.6 | 2.21 | 5.216
92 | 35/10 | Белгородэнерго | Белгородская область | Белгородская область | 35/10 | 6.5 | 3.02 | 0.40217
93 | 35/10 | Белгородэнерго | Белгородская область | Белгородская область | 35/10 | 0 | 1.43 | отсутствует
94 | 35/10 | Белгородэнерго | Белгородская область | Белгородская область | 35/10 | 8 | 2.83 | 2.2867
95 | 35/10 | Белгородэнерго | Белгородская область | Белгородская область | 35/10 | 12.6 | 4.53 | 3.3542
96 | 35/10 | Белгородэнерго | Белгородская область | Белгородская область | 35/10 | 0 | 0.75 | отсутствует | Тех.Прис за исключением потребителей 1 и 2 категориий, однотрансформаторный ЦП
97 | 35/10 | Белгородэнерго | Белгородская область | Белгородская область | 35/10 | 8 | 1.67 | 3.4455
98 | 35/10 | Белгородэнерго | Белгородская область | Белгородская область | 35/10 | 2.5 | 2.44 | 0.17144
99 | 35/10 | Белгородэнерго | Белгородская область | Белгородская область | 35/10 | 5 | 1.68 | 1.3213
100 | 35/10 | Белгородэнерго | Белгородская область | Белгородская область | 35/10 | 0 | 0 | отсутствует
101 | 35/6 | Белгородэнерго | Белгородская область | Белгородская область | 35/6 | 20 | 6.03 | 6.7674
102 | 35/10 | Белгородэнерго | Белгородская область | Белгородская область | 35/10 | 5 | 1.87 | 1.4159
103 | 35/6 | Белгородэнерго | Белгородская область | Белгородская область | 35/6 | 30 | 5.66 | 14.2686
104 | 35/6 | Белгородэнерго | Белгородская область | Белгородская область | 35/6 | 5 | 0.02 | 2.4174
105 | 35/10 | Белгородэнерго | Белгородская область | Белгородская область | 35/10 | 20 | 7.08 | 5.4139
106 | 35/10 | Белгородэнерго | Белгородская область | Белгородская область | 35/10 | 5 | 1.27 | 2.0206
107 | 35/6 | Белгородэнерго | Белгородская область | Белгородская область | 35/6 | 2.5 | 0.08 | 2.3618 | Тех.Прис за исключением потребителей 1 и 2 категориий, однотрансформаторный ЦП
108 | 35/10 | Белгородэнерго | Белгородская область | Белгородская область | 35/10 | 8 | 3.61 | 1.6753
109 | 35/10 | Белгородэнерго | Белгородская область | Белгородская область | 35/10 | 6.5 | 1.78 | 1.5002
110 | 35/10 | Белгородэнерго | Белгородская область | Белгородская область | 35/10 | 6.5 | 1.5 | 1.5091
111 | 35/10 | Белгородэнерго | Белгородская область | Белгородская область | 35/10 | 2.5 | 0.43 | 2.037 | Тех.Прис за исключением потребителей 1 и 2 категориий, однотрансформаторный ЦП
112 | 35/10 | Белгородэнерго | Белгородская область | Белгородская область | 35/10 | 8 | 2.13 | 3.152
113 | 35/10 | Белгородэнерго | Белгородская область | Белгородская область | 35/10 | 2.5 | 0.93 | 1.5701 | Тех.Прис за исключением потребителей 1 и 2 категориий, однотрансформаторный ЦП
114 | 35/10 | Белгородэнерго | Белгородская область | Белгородская область | 35/10 | 5 | 1.17 | 2.1159
115 | 35/10 | Белгородэнерго | Белгородская область | Белгородская область | 35/10 | 12.6 | 3.87 | 3.7247
116 | 35/10 | Белгородэнерго | Белгородская область | Белгородская область | 35/10 | 2.5 | 1.33 | 1.1488 | Тех.Прис за исключением потребителей 1 и 2 категориий, однотрансформаторный ЦП
117 | 35/10 | Белгородэнерго | Белгородская область | Белгородская область | 35/10 | 8 | 5.16 | отсутствует
118 | 35/10 | Белгородэнерго | Белгородская область | Белгородская область | 35/10 | 6.5 | 1.55 | 1.6936
119 | 35/10 | Белгородэнерго | Белгородская область | Белгородская область | 35/10 | 6.5 | 1.11 | 2.1304
120 | 35/10 | Белгородэнерго | Белгородская область | Белгородская область | 35/10 | 6.5 | 1.04 | 1.8808
121 | 35/10 | Белгородэнерго | Белгородская область | Белгородская область | 35/10 | 2.5 | 1.54 | 0.98168 | Тех.Прис за исключением потребителей 1 и 2 категориий, однотрансформаторный ЦП
122 | 35/10 | Белгородэнерго | Белгородская область | Белгородская область | 35/10 | 12.6 | 5.07 | 3.2124
123 | 35/10 | Белгородэнерго | Белгородская область | Белгородская область | 35/10 | 1.6 | 0.54 | 1.0579 | Тех.Прис за исключением потребителей 1 и 2 категориий, однотрансформаторный ЦП
124 | 35/6 | Белгородэнерго | Белгородская область | Белгородская область | 35/6 | 9.6 | 3.46 | 1.6461
125 | 35/6 | Белгородэнерго | Белгородская область | Белгородская область | 35/6 | 8 | 2.19 | 3.026
126 | 35/10 | Белгородэнерго | Белгородская область | Белгородская область | 35/10 | 12.6 | 4.24 | 3.8299
127 | 35/10 | Белгородэнерго | Белгородская область | Белгородская область | 35/10 | 2.5 | 0.26 | 2.1947 | Тех.Прис за исключением потребителей 1 и 2 категориий, однотрансформаторный ЦП
128 | 35/10 | Белгородэнерго | Белгородская область | Белгородская область | 35/10 | 5 | 0.78 | 2.4887
129 | 35/10 | Белгородэнерго | Белгородская область | Белгородская область | 35/10 | 5 | 1.66 | 1.7002
130 | 35/10 | Белгородэнерго | Белгородская область | Белгородская область | 35/10 | 2.5 | 1.31 | 1.2203 | Тех.Прис за исключением потребителей 1 и 2 категориий, однотрансформаторный ЦП
131 | 35/10 | Белгородэнерго | Белгородская область | Белгородская область | 35/10 | 5 | 1.07 | 2.1591
132 | 35/10 | Белгородэнерго | Белгородская область | Белгородская область | 35/10 | 5 | 1.25 | 2.0934
133 | 35/10 | Белгородэнерго | Белгородская область | Белгородская область | 35/10 | 20 | 8.91 | 3.3655
134 | 35/10 | Белгородэнерго | Белгородская область | Белгородская область | 35/10 | 0 | 0.54 | отсутствует | Тех.Прис за исключением потребителей 1 и 2 категориий, однотрансформаторный ЦП
135 | 35/10 | Белгородэнерго | Белгородская область | Белгородская область | 35/10 | 5 | 1.48 | 1.8006
136 | 35/10 | Белгородэнерго | Белгородская область | Белгородская область | 35/10 | 0 | 2.41 | отсутствует | Тех.Прис за исключением потребителей 1 и 2 категориий, однотрансформаторный ЦП
137 | 35/10 | Белгородэнерго | Белгородская область | Белгородская область | 35/10 | 5 | 1.41 | 1.5939
138 | 35/10 | Белгородэнерго | Белгородская область | Белгородская область | 35/10 | 6.5 | 0.52 | 2.3644
139 | 35/10 | Белгородэнерго | Белгородская область | Белгородская область | 35/10 | 5 | 2.08 | 1.2488
140 | 35/10 | Белгородэнерго | Белгородская область | Белгородская область | 35/10 | 4 | 3.09 | отсутствует
141 | 35/10 | Белгородэнерго | Белгородская область | Белгородская область | 35/10 | 5 | 2.8 | 0.4908
142 | 35/10 | Белгородэнерго | Белгородская область | Белгородская область | 35/10 | 2.5 | 0.58 | 1.8978 | Тех.Прис за исключением потребителей 1 и 2 категориий, однотрансформаторный ЦП
143 | 35/10 | Белгородэнерго | Белгородская область | Белгородская область | 35/10 | 8 | 5.54 | отсутствует
144 | 35/10 | Белгородэнерго | Белгородская область | Белгородская область | 35/10 | 12.6 | 5.07 | 3.2383
145 | 35/10 | Белгородэнерго | Белгородская область | Белгородская область | 35/10 | 8 | 2.67 | 2.5334
146 | 35/10 | Белгородэнерго | Белгородская область | Белгородская область | 35/10 | 6.3 | 6.6 | отсутствует
147 | 35/10 | Белгородэнерго | Белгородская область | Белгородская область | 35/10 | 8 | 3.3 | 2.0256
148 | 35/10 | Белгородэнерго | Белгородская область | Белгородская область | 35/10 | 5 | 2.56 | 0.66911
149 | 35/10 | Белгородэнерго | Белгородская область | Белгородская область | 35/10 | 2.5 | 0.85 | 1.6472 | Тех.Прис за исключением потребителей 1 и 2 категориий, однотрансформаторный ЦП
150 | 35/10 | Белгородэнерго | Белгородская область | Белгородская область | 35/10 | 6.5 | 1.87 | 1.1112
151 | 35/10 | Белгородэнерго | Белгородская область | Белгородская область | 35/10 | 8 | 2.45 | 2.755
152 | 35/6 | Белгородэнерго | Белгородская область | Белгородская область | 35/6 | 12.6 | 5.43 | 1.1238
153 | 35/10 | Белгородэнерго | Белгородская область | Белгородская область | 35/10 | 5 | 1.83 | 1.0758
154 | 35/10 | Белгородэнерго | Белгородская область | Белгородская область | 35/10 | 5 | 2.22 | 1.1119
155 | 35/10 | Белгородэнерго | Белгородская область | Белгородская область | 35/10 | 4 | 2.51 | 1.5683 | Тех.Прис за исключением потребителей 1 и 2 категориий, однотрансформаторный ЦП
156 | 35/10 | Белгородэнерго | Белгородская область | Белгородская область | 35/10 | 12.6 | 2.91 | 4.2618
157 | 35/10 | Белгородэнерго | Белгородская область | Белгородская область | 35/10 | 5 | 1.03 | 2.0407
158 | 35/10 | Белгородэнерго | Белгородская область | Белгородская область | 35/10 | 0 | 1.34 | отсутствует
159 | 35/10 | Белгородэнерго | Белгородская область | Белгородская область | 35/10 | 5.6 | 4.62 | отсутствует
160 | 35/10 | Белгородэнерго | Белгородская область | Белгородская область | 35/10 | 8 | 4.8 | 0.60751
161 | 35/10 | Белгородэнерго | Белгородская область | Белгородская область | 35/10 | 8 | 3.42 | 1.1043
162 | 35/0,4 | Белгородэнерго | Белгородская область | Белгородская область | 35/0,4 | 5 | 2.19 | 0.40368
163 | 35/10 | Белгородэнерго | Белгородская область | Белгородская область | 35/10 | 5 | 0.69 | 2.2748
164 | 35/10 | Белгородэнерго | Белгородская область | Белгородская область | 35/10 | 2.5 | 0.86 | 1.6379 | Тех.Прис за исключением потребителей 1 и 2 категориий, однотрансформаторный ЦП
165 | 35/6 | Белгородэнерго | Белгородская область | Белгородская область | 35/6 | 12.6 | 6.44 | 1.7249
166 | 35/10 | Белгородэнерго | Белгородская область | Белгородская область | 35/10 | 6.5 | 2.44 | 0.90554
167 | 35/10 | Белгородэнерго | Белгородская область | Белгородская область | 35/10 | 0 | 0.39 | отсутствует | Тех.Прис за исключением потребителей 1 и 2 категориий, однотрансформаторный ЦП
168 | 35/10 | Белгородэнерго | Белгородская область | Белгородская область | 35/10 | 8 | 2.17 | 2.4842
169 | 35/10 | Белгородэнерго | Белгородская область | Белгородская область | 35/10 | 8 | 3.11 | 2.2594
170 | 35/6 | Белгородэнерго | Белгородская область | Белгородская область | 35/6 | 32 | 9.08 | 7.752
171 | 35/10 | Белгородэнерго | Белгородская область | Белгородская область | 35/10 | 20 | 9.06 | 5.1051
172 | 35/10 | Белгородэнерго | Белгородская область | Белгородская область | 35/10 | 0 | 0.96 | отсутствует | Тех.Прис за исключением потребителей 1 и 2 категориий, однотрансформаторный ЦП
173 | 35/10 | Белгородэнерго | Белгородская область | Белгородская область | 35/10 | 6.3 | 4.13 | 2.2685
174 | 35/10 | Белгородэнерго | Белгородская область | Белгородская область | 35/10 | 4.1 | 0.91 | 1.167
175 | 35/6 | Белгородэнерго | Белгородская область | Белгородская область | 35/6 | 8 | 2.63 | 1.4908
176 | 35/10 | Белгородэнерго | Белгородская область | Белгородская область | 35/10 | 4.1 | 0.91 | 1.16
177 | 35/10 | Белгородэнерго | Белгородская область | Белгородская область | 35/10 | 2.5 | 0.67 | 1.8118 | Тех.Прис за исключением потребителей 1 и 2 категориий, однотрансформаторный ЦП
178 | 35/10 | Белгородэнерго | Белгородская область | Белгородская область | 35/10 | 8 | 2.19 | 1.8738
179 | 35/10 | Белгородэнерго | Белгородская область | Белгородская область | 35/10 | 0 | 2.13 | отсутствует
180 | 35/6 | Белгородэнерго | Белгородская область | Белгородская область | 35/6 | 13.8 | 2.91 | 5.1162
181 | 35/10 | Белгородэнерго | Белгородская область | Белгородская область | 35/10 | 8.8 | 1.41 | 1.6224
182 | 35/10 | Белгородэнерго | Белгородская область | Белгородская область | 35/10 | 4 | 1.92 | 2.1158
183 | 35/10 | Белгородэнерго | Белгородская область | Белгородская область | 35/10 | 12.6 | 4.7 | 3.3351
184 | 35/0,4 | Белгородэнерго | Белгородская область | Белгородская область | 35/0,4 | 3.2 | 1.12 | 0.51968
185 | 35/10 | Белгородэнерго | Белгородская область | Белгородская область | 35/10 | 8 | 2.39 | 1.9998
186 | 35/10 | Белгородэнерго | Белгородская область | Белгородская область | 35/10 | 5 | 0.73 | 2.442
187 | 110/35/6 | Брянскэнерго | Брянская область | Брянская область | 110/35/6 | 80 | 6.077 | 34.7601 | указан суммарный резерв по СШ35 и СШ10-6кВ
188 | 110/10 | Брянскэнерго | Брянская область | Брянская область | 110/10 | 12.6 | 1.196 | 5.2343
189 | 110/6 | Брянскэнерго | Брянская область | Брянская область | 110/6 | 80 | 14.636 | 25.3938
190 | 110/6 | Брянскэнерго | Брянская область | Брянская область | 110/6 | 0 | 0 | отсутствует
191 | 110/10 | Брянскэнерго | Брянская область | Брянская область | 110/10 | 8.8 | 1.118 | 2.0318
192 | 110/10 | Брянскэнерго | Брянская область | Брянская область | 110/10 | 10.3 | 1.529 | 2.8084
193 | 110/6 | Брянскэнерго | Брянская область | Брянская область | 110/6 | 12.6 | 2.992 | 3.1416
194 | 110/35/6 | Брянскэнерго | Брянская область | Брянская область | 110/35/6 | 16.3 | 1.905 | 4.6387 | указан суммарный резерв по СШ35 и СШ10-6кВ
195 | 110/6 | Брянскэнерго | Брянская область | Брянская область | 110/6 | 80 | 14.131 | 25.9455
196 | 110/10 | Брянскэнерго | Брянская область | Брянская область | 110/10 | 0 | 0 | отсутствует | Тех.Прис за исключением потребителей 1 и 2 категориий, однотрансформаторный ЦП
197 | 110/6 | Брянскэнерго | Брянская область | Брянская область | 110/6 | 75 | 18.458 | 31.5511
198 | 110/10 | Брянскэнерго | Брянская область | Брянская область | 110/10 | 6.3 | 2.169 | 4.1148 | Тех.Прис за исключением потребителей 1 и 2 категориий, однотрансформаторный ЦП
199 | 110/10 | Брянскэнерго | Брянская область | Брянская область | 110/10 | 12.6 | 6.911 | 1.2256
200 | 110/35/6 | Брянскэнерго | Брянская область | Брянская область | 110/35/6 | 126 | 31.842 | 41.025 | указан суммарный резерв по СШ35 и СШ10-6кВ
201 | 110/35/10 | Брянскэнерго | Брянская область | Брянская область | 110/35/10 | 32 | 8.051 | 8.2797 | указан суммарный резерв по СШ35 и СШ10-6кВ
202 | 110/35/6 | Брянскэнерго | Брянская область | Брянская область | 110/35/6 | 80 | 20.38 | 26.0473 | указан суммарный резерв по СШ35 и СШ10-6кВ
203 | 110/35/10 | Брянскэнерго | Брянская область | Брянская область | 110/35/10 | 41 | 18.115 | 2.1711 | указан суммарный резерв по СШ35 и СШ10-6кВ
204 | 110/10 | Брянскэнерго | Брянская область | Брянская область | 110/10 | 16.3 | 3.459 | 4.2105
205 | 110/6 | Брянскэнерго | Брянская область | Брянская область | 110/6 | 32 | 8.819 | 8.259
206 | 110/6 | Брянскэнерго | Брянская область | Брянская область | 110/6 | 20 | 6.275 | 3.9208
207 | 110/35/10 | Брянскэнерго | Брянская область | Брянская область | 110/35/10 | 6.3 | 1.54 | 4.7002 | указан суммарный резерв по СШ35 и СШ10-6кВ, Тех.Прис за исключением потребителей 1 и 2 категориий, однотрансформаторный ЦП
208 | 110/35/6 | Брянскэнерго | Брянская область | Брянская область | 110/35/6 | 50 | 6.63 | 20.52 | указан суммарный резерв по СШ35 и СШ10-6кВ
209 | 110/6 | Брянскэнерго | Брянская область | Брянская область | 110/6 | 50 | 14.46 | 13.0485
210 | 110/6 | Брянскэнерго | Брянская область | Брянская область | 110/6 | 25 | 16.096 | 9.2889
211 | 110/6 | Брянскэнерго | Брянская область | Брянская область | 110/6 | 32 | 14.121 | 2.4861
212 | 110/35/10 | Брянскэнерго | Брянская область | Брянская область | 110/35/10 | 32.3 | 5.511 | 5.3845 | указан суммарный резерв по СШ35 и СШ10-6кВ
213 | 110/35/10 | Брянскэнерго | Брянская область | Брянская область | 110/35/10 | 0 | 0 | отсутствует | указан суммарный резерв по СШ35 и СШ10-6кВ, Тех.Прис за исключением потребителей 1 и 2 категориий, однотрансформаторный ЦП
214 | 110/35/6 | Брянскэнерго | Брянская область | Брянская область | 110/35/6 | 20 | 2.835 | 9.499 | указан суммарный резерв по СШ35 и СШ10-6кВ
215 | 110/35/10 | Брянскэнерго | Брянская область | Брянская область | 110/35/10 | 32 | 5.215 | 10.6289 | указан суммарный резерв по СШ35 и СШ10-6кВ
216 | 110/10 | Брянскэнерго | Брянская область | Брянская область | 110/10 | 5 | 0.967 | 1.8356
217 | 110/10 | Брянскэнерго | Брянская область | Брянская область | 110/10 | 4 | 1.186 | 2.7211
218 | 110/10 | Брянскэнерго | Брянская область | Брянская область | 110/10 | 6.3 | 0.814 | 5.3833 | Тех.Прис за исключением потребителей 1 и 2 категориий, однотрансформаторный ЦП
219 | 110/35/10 | Брянскэнерго | Брянская область | Брянская область | 110/35/10 | 16 | 5.045 | 10.8792 | указан суммарный резерв по СШ35 и СШ10-6кВ, Тех.Прис за исключением потребителей 1 и 2 категориий, однотрансформаторный ЦП
220 | 110/6 | Брянскэнерго | Брянская область | Брянская область | 110/6 | 32 | 11.32 | 5.0854
221 | 110/35/10 | Брянскэнерго | Брянская область | Брянская область | 110/35/10 | 16 | 9.137 | 7.1031 | указан суммарный резерв по СШ35 и СШ10-6кВ
222 | 110/6 | Брянскэнерго | Брянская область | Брянская область | 110/6 | 32 | 6.286 | 10.289
223 | 110/10 | Брянскэнерго | Брянская область | Брянская область | 110/10 | 12.6 | 2.989 | 3.8152
224 | 110/6 | Брянскэнерго | Брянская область | Брянская область | 110/6 | 10 | 1.092 | 8.7306 | Тех.Прис за исключением потребителей 1 и 2 категориий, однотрансформаторный ЦП
225 | 110/35/10 | Брянскэнерго | Брянская область | Брянская область | 110/35/10 | 16 | 8.351 | 7.3691 | указан суммарный резерв по СШ35 и СШ10-6кВ, Тех.Прис за исключением потребителей 1 и 2 категориий, однотрансформаторный ЦП
226 | 110/35/10 | Брянскэнерго | Брянская область | Брянская область | 110/35/10 | 6.3 | 2.817 | 3.5002 | указан суммарный резерв по СШ35 и СШ10-6кВ, Тех.Прис за исключением потребителей 1 и 2 категориий, однотрансформаторный ЦП
227 | 110/35/10 | Брянскэнерго | Брянская область | Брянская область | 110/35/10 | 16 | 8.751 | 7.3689 | указан суммарный резерв по СШ35 и СШ10-6кВ
228 | 110/10 | Брянскэнерго | Брянская область | Брянская область | 110/10 | 32 | 3.909 | 11.9628
229 | 110/35/10 | Брянскэнерго | Брянская область | Брянская область | 110/35/10 | 50 | 15.995 | 12.647 | указан суммарный резерв по СШ35 и СШ10-6кВ
230 | 110/10 | Брянскэнерго | Брянская область | Брянская область | 110/10 | 6.3 | 2.48 | 3.832 | Тех.Прис за исключением потребителей 1 и 2 категориий, однотрансформаторный ЦП
231 | 110/10 | Брянскэнерго | Брянская область | Брянская область | 110/10 | 2.5 | 1.184 | 1.3372
232 | 110/6 | Брянскэнерго | Брянская область | Брянская область | 110/6 | 105 | 46.238 | 18.9694
233 | 110/6 | Брянскэнерго | Брянская область | Брянская область | 110/6 | 111.5 | 29.508 | 42.2862
234 | 110/35/10 | Брянскэнерго | Брянская область | Брянская область | 110/35/10 | 16 | 15.256 | 1.2803 | указан суммарный резерв по СШ35 и СШ10-6кВ
235 | 110/10 | Брянскэнерго | Брянская область | Брянская область | 110/10 | 12.6 | 1.032 | 6.3051
236 | 110/35/6 | Брянскэнерго | Брянская область | Брянская область | 110/35/6 | 32 | 18.292 | 0.62568 | указан суммарный резерв по СШ35 и СШ10-6кВ
237 | 110/10 | Брянскэнерго | Брянская область | Брянская область | 110/10 | 20 | 4.478 | 6.7048
238 | 110/10 | Брянскэнерго | Брянская область | Брянская область | 110/10 | 10 | 8.362 | 1.9535
239 | 110/6 | Брянскэнерго | Брянская область | Брянская область | 110/6 | 40 | 14.669 | 4.6752
240 | 110/10 | Брянскэнерго | Брянская область | Брянская область | 110/10 | 6.3 | 0.612 | 5.5708 | Тех.Прис за исключением потребителей 1 и 2 категориий, однотрансформаторный ЦП
241 | 110/35/10 | Брянскэнерго | Брянская область | Брянская область | 110/35/10 | 32 | 12.547 | 7.6264 | указан суммарный резерв по СШ35 и СШ10-6кВ
242 | 110/10 | Брянскэнерго | Брянская область | Брянская область | 110/10 | 12.6 | 0.421 | 5.9689
243 | 110/6 | Брянскэнерго | Брянская область | Брянская область | 110/6 | 10 | 6.604 | 3.6155 | Тех.Прис за исключением потребителей 1 и 2 категориий, однотрансформаторный ЦП
244 | 110/35/6 | Брянскэнерго | Брянская область | Брянская область | 110/35/6 | 50 | 11.427 | 16.8187 | указан суммарный резерв по СШ35 и СШ10-6кВ
245 | 110/6 | Брянскэнерго | Брянская область | Брянская область | 110/6 | 41 | 11.011 | 5.3722
246 | 35/10 | Брянскэнерго | Брянская область | Брянская область | 35/10 | 4 | 0.782 | 3.1625
247 | 35/10 | Брянскэнерго | Брянская область | Брянская область | 35/10 | 2.5 | 0.255 | 2.1994 | Тех.Прис за исключением потребителей 1 и 2 категориий, однотрансформаторный ЦП
248 | 35/10 | Брянскэнерго | Брянская область | Брянская область | 35/10 | 1.6 | 0.445 | 1.1461 | Тех.Прис за исключением потребителей 1 и 2 категориий, однотрансформаторный ЦП
249 | 35/10 | Брянскэнерго | Брянская область | Брянская область | 35/10 | 0 | 0 | отсутствует
250 | 35/6 | Брянскэнерго | Брянская область | Брянская область | 35/6 | 12.6 | 3.46 | 2.9278
251 | 35/10 | Брянскэнерго | Брянская область | Брянская область | 35/10 | 0 | 0 | отсутствует | Тех.Прис за исключением потребителей 1 и 2 категориий, однотрансформаторный ЦП
252 | 35/10 | Брянскэнерго | Брянская область | Брянская область | 35/10 | 6.3 | 4.08 | 2.33
253 | 35/10 | Брянскэнерго | Брянская область | Брянская область | 35/10 | 3.2 | 0.385 | 1.4128 | Тех.Прис за исключением потребителей 1 и 2 категориий, однотрансформаторный ЦП
254 | 35/6 | Брянскэнерго | Брянская область | Брянская область | 35/6 | 9.5 | 2.062 | 1.3924
255 | 35/6 | Брянскэнерго | Брянская область | Брянская область | 35/6 | 8 | 1.536 | 3.0091
256 | 35/6 | Брянскэнерго | Брянская область | Брянская область | 35/6 | 5 | 0.257 | 2.3999
257 | 35/10 | Брянскэнерго | Брянская область | Брянская область | 35/10 | 4.1 | 0.564 | 0.62568
258 | 35/6 | Брянскэнерго | Брянская область | Брянская область | 35/6 | 5 | 0.267 | 1.1461
259 | 35/6 | Брянскэнерго | Брянская область | Брянская область | 35/6 | 20 | 7.868 | 2.4425
260 | 35/10 | Брянскэнерго | Брянская область | Брянская область | 35/10 | 0 | 0 | отсутствует
261 | 35/10 | Брянскэнерго | Брянская область | Брянская область | 35/10 | 6.5 | 0.998 | 1.6974
262 | 35/10 | Брянскэнерго | Брянская область | Брянская область | 35/10 | 8 | 1.706 | 2.5755
263 | 35/6 | Брянскэнерго | Брянская область | Брянская область | 35/6 | 20 | 8.516 | 1.8412
264 | 35/6 | Брянскэнерго | Брянская область | Брянская область | 35/6 | 12.6 | 4.009 | 2.3867
265 | 35/10 | Брянскэнерго | Брянская область | Брянская область | 35/10 | 8 | 0.587 | 2.1711
266 | 35/10 | Брянскэнерго | Брянская область | Брянская область | 35/10 | 2.5 | 0.589 | 1.8785 | Тех.Прис за исключением потребителей 1 и 2 категориий, однотрансформаторный ЦП
267 | 35/10 | Брянскэнерго | Брянская область | Брянская область | 35/10 | 3.2 | 1.135 | 0.59924 | Тех.Прис за исключением потребителей 1 и 2 категориий, однотрансформаторный ЦП
268 | 35/10 | Брянскэнерго | Брянская область | Брянская область | 35/10 | 2.5 | 0.506 | 1.9057 | Тех.Прис за исключением потребителей 1 и 2 категориий, однотрансформаторный ЦП
269 | 35/6 | Брянскэнерго | Брянская область | Брянская область | 35/6 | 2.5 | 0.351 | 2.1103 | Тех.Прис за исключением потребителей 1 и 2 категориий, однотрансформаторный ЦП
270 | 35/10 | Брянскэнерго | Брянская область | Брянская область | 35/10 | 8 | 2.417 | 2.004
271 | 35/10 | Брянскэнерго | Брянская область | Брянская область | 35/10 | 6.5 | 0.968 | 1.8297
272 | 35/10 | Брянскэнерго | Брянская область | Брянская область | 35/10 | 4 | 0.853 | 3.1059
273 | 35/10 | Брянскэнерго | Брянская область | Брянская область | 35/10 | 1.6 | 1.228 | 0 | Тех.Прис за исключением потребителей 1 и 2 категориий, однотрансформаторный ЦП
274 | 35/10 | Брянскэнерго | Брянская область | Брянская область | 35/10 | 3.5 | 0.271 | 0.82494
275 | 35/10 | Брянскэнерго | Брянская область | Брянская область | 35/10 | 3.2 | 0.533 | 1.2292 | Тех.Прис за исключением потребителей 1 и 2 категориий, однотрансформаторный ЦП
276 | 35/10 | Брянскэнерго | Брянская область | Брянская область | 35/10 | 5 | 1.834 | 1.3223
277 | 35/10 | Брянскэнерго | Брянская область | Брянская область | 35/10 | 4 | 0.729 | 3.2211 | Тех.Прис за исключением потребителей 1 и 2 категориий, однотрансформаторный ЦП
278 | 35/10 | Брянскэнерго | Брянская область | Брянская область | 35/10 | 2.5 | 0.242 | 2.2114
279 | 35/10 | Брянскэнерго | Брянская область | Брянская область | 35/10 | 5 | 0.989 | 1.8487
280 | 35/10 | Брянскэнерго | Брянская область | Брянская область | 35/10 | 4.1 | 0.62 | 0.62568
281 | 35/10 | Брянскэнерго | Брянская область | Брянская область | 35/10 | 4.1 | 1.038 | 0.96698
282 | 35/10 | Брянскэнерго | Брянская область | Брянская область | 35/10 | 5 | 0.294 | 0.62568
283 | 35/10 | Брянскэнерго | Брянская область | Брянская область | 35/10 | 3.2 | 1.026 | 0.60691 | Тех.Прис за исключением потребителей 1 и 2 категориий, однотрансформаторный ЦП
284 | 35/6 | Брянскэнерго | Брянская область | Брянская область | 35/6 | 12.6 | 1.599 | 5.0679
285 | 35/6 | Брянскэнерго | Брянская область | Брянская область | 35/6 | 4 | 1.125 | 2.8332 | Тех.Прис за исключением потребителей 1 и 2 категориий, однотрансформаторный ЦП
286 | 35/10 | Брянскэнерго | Брянская область | Брянская область | 35/10 | 3.2 | 0.596 | 1.3968 | Тех.Прис за исключением потребителей 1 и 2 категориий, однотрансформаторный ЦП
287 | 35/10 | Брянскэнерго | Брянская область | Брянская область | 35/10 | 8 | 3.101 | 1.3995
288 | 35/10 | Брянскэнерго | Брянская область | Брянская область | 35/10 | 0 | 0 | отсутствует | Тех.Прис за исключением потребителей 1 и 2 категориий, однотрансформаторный ЦП
289 | 35/10 | Брянскэнерго | Брянская область | Брянская область | 35/10 | 1.6 | 0.374 | 1.212 | Тех.Прис за исключением потребителей 1 и 2 категориий, однотрансформаторный ЦП
290 | 35/10 | Брянскэнерго | Брянская область | Брянская область | 35/10 | 1.6 | 0.378 | 1.2083 | Тех.Прис за исключением потребителей 1 и 2 категориий, однотрансформаторный ЦП
291 | 35/10 | Брянскэнерго | Брянская область | Брянская область | 35/10 | 3.2 | 0.669 | 1.0889 | Тех.Прис за исключением потребителей 1 и 2 категориий, однотрансформаторный ЦП
292 | 35/10 | Брянскэнерго | Брянская область | Брянская область | 35/10 | 5 | 0.651 | 0.62568
293 | 35/10 | Брянскэнерго | Брянская область | Брянская область | 35/10 | 8 | 0.838 | 3.5623
294 | 35/6 | Брянскэнерго | Брянская область | Брянская область | 35/6 | 6.5 | 0.349 | 2.1759
295 | 35/10 | Брянскэнерго | Брянская область | Брянская область | 35/10 | 2.5 | 0.43 | 2.037 | Тех.Прис за исключением потребителей 1 и 2 категориий, однотрансформаторный ЦП
296 | 35/6 | Брянскэнерго | Брянская область | Брянская область | 35/6 | 8 | 2.413 | 2.2346
297 | 35/10 | Брянскэнерго | Брянская область | Брянская область | 35/10 | 8 | 0.623 | 3.3402
298 | 35/10 | Брянскэнерго | Брянская область | Брянская область | 35/10 | 5 | 2.126 | 0.73558
299 | 35/10 | Брянскэнерго | Брянская область | Брянская область | 35/10 | 6.3 | 5.453 | 0.95384
300 | 35/10 | Брянскэнерго | Брянская область | Брянская область | 35/10 | 1.6 | 0.558 | 1.0187 | Тех.Прис за исключением потребителей 1 и 2 категориий, однотрансформаторный ЦП
301 | 35/10 | Брянскэнерго | Брянская область | Брянская область | 35/10 | 5 | 0.726 | 1.9099
302 | 35/10 | Брянскэнерго | Брянская область | Брянская область | 35/10 | 10.3 | 1.148 | 3.1107
303 | 35/10 | Брянскэнерго | Брянская область | Брянская область | 35/10 | 8 | 0.594 | 3.5214
304 | 35/10 | Брянскэнерго | Брянская область | Брянская область | 35/10 | 2.5 | 0.45 | 2.0139 | Тех.Прис за исключением потребителей 1 и 2 категориий, однотрансформаторный ЦП
305 | 35/10 | Брянскэнерго | Брянская область | Брянская область | 35/10 | 0 | 0 | отсутствует | Тех.Прис за исключением потребителей 1 и 2 категориий, однотрансформаторный ЦП
306 | 35/10 | Брянскэнерго | Брянская область | Брянская область | 35/10 | 12.6 | 3.109 | 3.7094
307 | 35/10 | Брянскэнерго | Брянская область | Брянская область | 35/10 | 5 | 1.39 | 1.6649
308 | 35/10 | Брянскэнерго | Брянская область | Брянская область | 35/10 | 4.1 | 0.999 | 0.62568
309 | 35/10 | Брянскэнерго | Брянская область | Брянская область | 35/10 | 12.6 | 3.604 | 3.3569
310 | 35/10 | Брянскэнерго | Брянская область | Брянская область | 35/10 | 4 | 0.528 | 2.89 | Тех.Прис за исключением потребителей 1 и 2 категориий, однотрансформаторный ЦП
311 | 35/10 | Брянскэнерго | Брянская область | Брянская область | 35/10 | 0 | 0 | отсутствует | Тех.Прис за исключением потребителей 1 и 2 категориий, однотрансформаторный ЦП
312 | 35/6 | Брянскэнерго | Брянская область | Брянская область | 35/6 | 16.3 | 2.516 | 3.8039
313 | 35/10 | Брянскэнерго | Брянская область | Брянская область | 35/10 | 0 | 0 | отсутствует | Тех.Прис за исключением потребителей 1 и 2 категориий, однотрансформаторный ЦП
314 | 35/10 | Брянскэнерго | Брянская область | Брянская область | 35/10 | 4 | 1.98 | 2.0602 | Тех.Прис за исключением потребителей 1 и 2 категориий, однотрансформаторный ЦП
315 | 35/10 | Брянскэнерго | Брянская область | Брянская область | 35/10 | 2.5 | 1.118 | 1.3985
316 | 35/6 | Брянскэнерго | Брянская область | Брянская область | 35/6 | 11.2 | 5.063 | 2.3142
317 | 35/10 | Брянскэнерго | Брянская область | Брянская область | 35/10 | 5 | 0.901 | 1.7315
318 | 35/10 | Брянскэнерго | Брянская область | Брянская область | 35/10 | 2.5 | 1.25 | 1.276 | Тех.Прис за исключением потребителей 1 и 2 категориий, однотрансформаторный ЦП
319 | 35/10 | Брянскэнерго | Брянская область | Брянская область | 35/10 | 3.4 | 0.532 | 1.3444
320 | 35/6 | Брянскэнерго | Брянская область | Брянская область | 35/6 | 48 | 15.192 | 16.8753
321 | 35/6 | Брянскэнерго | Брянская область | Брянская область | 35/6 | 22.3 | 8.387 | -1.0304
322 | 35/10 | Брянскэнерго | Брянская область | Брянская область | 35/10 | 1 | 0.062 | 0.91686 | Тех.Прис за исключением потребителей 1 и 2 категориий, однотрансформаторный ЦП
323 | 35/10 | Брянскэнерго | Брянская область | Брянская область | 35/10 | 4 | 0.437 | 3.4921 | Тех.Прис за исключением потребителей 1 и 2 категориий, однотрансформаторный ЦП
324 | 35/10 | Брянскэнерго | Брянская область | Брянская область | 35/10 | 0 | 0 | отсутствует
325 | 35/10 | Брянскэнерго | Брянская область | Брянская область | 35/10 | 0 | 0 | отсутствует
326 | 35/10 | Брянскэнерго | Брянская область | Брянская область | 35/10 | 2.5 | 0.682 | 0
327 | 35/10 | Брянскэнерго | Брянская область | Брянская область | 35/10 | 2.5 | 0.548 | 1.923 | Тех.Прис за исключением потребителей 1 и 2 категориий, однотрансформаторный ЦП
328 | 35/10 | Брянскэнерго | Брянская область | Брянская область | 35/10 | 10.5 | 2.303 | 3.9222
329 | 35/6 | Брянскэнерго | Брянская область | Брянская область | 35/6 | 1.6 | 0.381 | 1.2055 | Тех.Прис за исключением потребителей 1 и 2 категориий, однотрансформаторный ЦП
330 | 35/10 | Брянскэнерго | Брянская область | Брянская область | 35/10 | 1.6 | 0.033 | 1.5284 | Тех.Прис за исключением потребителей 1 и 2 категориий, однотрансформаторный ЦП
331 | 110/6 | Воронежэнерго | Воронежская область | Воронежская область | 110/6 | 126 | 29.24 | 34.2693
332 | 35/6 | Воронежэнерго | Воронежская область | Воронежская область | 35/6 | 16.3 | 8.4 | отсутствует
333 | 110/6 | Воронежэнерго | Воронежская область | Воронежская область | 110/6 | 57 | 16.6546 | 8.9046
334 | 35/6 | Воронежэнерго | Воронежская область | Воронежская область | 35/6 | 12 | 6.5 | 1.8194
335 | 110/10/6 | Воронежэнерго | Воронежская область | Воронежская область | 110/10/6 | 80 | 22.4316 | 18.1594
336 | 110/10 | Воронежэнерго | Воронежская область | Воронежская область | 110/10 | 32 | 25.5554 | отсутствует
337 | 110/6 | Воронежэнерго | Воронежская область | Воронежская область | 110/6 | 63 | 16.44 | 17.7051
338 | 110/35/6 | Воронежэнерго | Воронежская область | Воронежская область | 110/35/6 | 103 | 42.65 | 21.808 | указан суммарный резерв по СШ35 и СШ10-6кВ
339 | 110/10 | Воронежэнерго | Воронежская область | Воронежская область | 110/10 | 12.6 | 2.63 | 3.7479
340 | 110/10/6 | Воронежэнерго | Воронежская область | Воронежская область | 110/10/6 | 80 | 22.07 | 18.495
341 | 110/35/6 | Воронежэнерго | Воронежская область | Воронежская область | 110/35/6 | 85 | 43.69 | 1.9097 | указан суммарный резерв по СШ35 и СШ10-6кВ
342 | 35/6 | Воронежэнерго | Воронежская область | Воронежская область | 35/6 | 20 | 6.5177 | 3.6959
343 | 35/6 | Воронежэнерго | Воронежская область | Воронежская область | 35/6 | 7.2 | 3.5814 | отсутствует
344 | 110/6 | Воронежэнерго | Воронежская область | Воронежская область | 110/6 | 120 | 41.658 | 54.7451
345 | 110/6 | Воронежэнерго | Воронежская область | Воронежская область | 110/6 | 127 | 42.48 | 22.9402
346 | 110/10 | Воронежэнерго | Воронежская область | Воронежская область | 110/10 | 50 | 11.43 | 14.2097
347 | 110/35/6 | Воронежэнерго | Воронежская область | Воронежская область | 110/35/6 | 50 | 24.1158 | 1.9805 | указан суммарный резерв по СШ35 и СШ10-6кВ
348 | 110/35/10 | Воронежэнерго | Воронежская область | Воронежская область | 110/35/10 | 143 | 55.9185 | отсутствует | указан суммарный резерв по СШ35 и СШ10-6кВ
349 | 110/35/10 | Воронежэнерго | Воронежская область | Воронежская область | 110/35/10 | 50 | 17.796 | 8.3036 | указан суммарный резерв по СШ35 и СШ10-6кВ
350 | 35/6 | Воронежэнерго | Воронежская область | Воронежская область | 35/6 | 20 | 12.3 | отсутствует
351 | 110/10 | Воронежэнерго | Воронежская область | Воронежская область | 110/10 | 50 | 3.834 | 21.4425
352 | 110/6 | Воронежэнерго | Воронежская область | Воронежская область | 110/6 | 80 | 22.6667 | 17.9413
353 | 35/6 | Воронежэнерго | Воронежская область | Воронежская область | 35/6 | 20 | 7.8789 | отсутствует
354 | 110/6 | Воронежэнерго | Воронежская область | Воронежская область | 110/6 | 65 | 24.0988 | 1.9963
355 | 110/6 | Воронежэнерго | Воронежская область | Воронежская область | 110/6 | 126 | 21.8396 | 49.0522
356 | 110/6 | Воронежэнерго | Воронежская область | Воронежская область | 110/6 | 16.3 | 1.4349 | 4.8071
357 | 110/6 | Воронежэнерго | Воронежская область | Воронежская область | 110/6 | 126 | 41.32 | 23.0422
358 | 35/6 | Воронежэнерго | Воронежская область | Воронежская область | 35/6 | 4 | 0.02 | 3.879 | Тех.Прис за исключением потребителей 1 и 2 категориий, однотрансформаторный ЦП
359 | 110/35/6 | Воронежэнерго | Воронежская область | Воронежская область | 110/35/6 | 50 | 18.1932 | 4.9497 | указан суммарный резерв по СШ35 и СШ10-6кВ
360 | 110/6 | Воронежэнерго | Воронежская область | Воронежская область | 110/6 | 126 | 25.5525 | 37.6745
361 | 110/10 | Воронежэнерго | Воронежская область | Воронежская область | 110/10 | 126 | 10.9408 | 52.2796
362 | 110/35/10 | Воронежэнерго | Воронежская область | Воронежская область | 110/35/10 | 50 | 10.9203 | 17.0823 | указан суммарный резерв по СШ35 и СШ10-6кВ
363 | 110/35/10 | Воронежэнерго | Воронежская область | Воронежская область | 110/35/10 | 16 | 6.5806 | 9.4791 | указан суммарный резерв по СШ35 и СШ10-6кВ, Тех.Прис за исключением потребителей 1 и 2 категориий, однотрансформаторный ЦП
364 | 110/35/10 | Воронежэнерго | Воронежская область | Воронежская область | 110/35/10 | 20 | 5.1708 | 5.3603 | указан суммарный резерв по СШ35 и СШ10-6кВ
365 | 110/10 | Воронежэнерго | Воронежская область | Воронежская область | 110/10 | 6.3 | 0.7 | 5.4163 | однотрансформаторная
366 | 35/10 | Воронежэнерго | Воронежская область | Воронежская область | 35/10 | 2.5 | 0.68539 | 1.797 | Тех.Прис за исключением потребителей 1 и 2 категориий, однотрансформаторный ЦП
367 | 35/10 | Воронежэнерго | Воронежская область | Воронежская область | 35/10 | 4 | 1.6602 | 2.357 | Тех.Прис за исключением потребителей 1 и 2 категориий, однотрансформаторный ЦП
368 | 35/10 | Воронежэнерго | Воронежская область | Воронежская область | 35/10 | 5 | 0.35769 | 2.1094
369 | 35/10 | Воронежэнерго | Воронежская область | Воронежская область | 35/10 | 4 | 0.47735 | 3.4501 | Тех.Прис за исключением потребителей 1 и 2 категориий, однотрансформаторный ЦП
370 | 35/10 | Воронежэнерго | Воронежская область | Воронежская область | 35/10 | 5 | 0.55597 | 1.9707
371 | 35/10 | Воронежэнерго | Воронежская область | Воронежская область | 35/10 | 8 | 1.6129 | 2.4637
372 | 35/10 | Воронежэнерго | Воронежская область | Воронежская область | 35/10 | 2.5 | 0.52902 | 1.9451 | Тех.Прис за исключением потребителей 1 и 2 категориий, однотрансформаторный ЦП
373 | 110/35/6 | Воронежэнерго | Воронежская область | Воронежская область | 110/35/6 | 50 | 20.4978 | 5.3356 | указан суммарный резерв по СШ35 и СШ10-6кВ
374 | 110/35/10 | Воронежэнерго | Воронежская область | Воронежская область | 110/35/10 | 40 | 15.4575 | 24.6314 | указан суммарный резерв по СШ35 и СШ10-6кВ
375 | 110/6 | Воронежэнерго | Воронежская область | Воронежская область | 110/6 | 32 | 7.9645 | 7.0439
376 | 35/10 | Воронежэнерго | Воронежская область | Воронежская область | 35/10 | 2.5 | 0 | 2.436 | Тех.Прис за исключением потребителей 1 и 2 категориий, однотрансформаторный ЦП
377 | 35/6 | Воронежэнерго | Воронежская область | Воронежская область | 35/6 | 10 | 3.7402 | 6.2686 | Тех.Прис за исключением потребителей 1 и 2 категориий, однотрансформаторный ЦП
378 | 35/10 | Воронежэнерго | Воронежская область | Воронежская область | 35/10 | 5 | 0.5094 | 0.56343
379 | 35/10 | Воронежэнерго | Воронежская область | Воронежская область | 35/10 | 2.5 | 0.37225 | 2.0793 | Тех.Прис за исключением потребителей 1 и 2 категориий, однотрансформаторный ЦП
380 | 35/10 | Воронежэнерго | Воронежская область | Воронежская область | 35/10 | 4 | 0.40031 | 3.524 | Тех.Прис за исключением потребителей 1 и 2 категориий, однотрансформаторный ЦП
381 | 35/10 | Воронежэнерго | Воронежская область | Воронежская область | 35/10 | 8 | 1.2909 | 3.0898
382 | 35/10 | Воронежэнерго | Воронежская область | Воронежская область | 35/10 | 12.6 | 4.4867 | 2.0647
383 | 35/10 | Воронежэнерго | Воронежская область | Воронежская область | 35/10 | 6.5 | 1.2952 | 1.3753
384 | 110/35/10 | Воронежэнерго | Воронежская область | Воронежская область | 110/35/10 | 20 | 2.61 | 8.5552 | указан суммарный резерв по СШ35 и СШ10-6кВ
385 | 110/35/10 | Воронежэнерго | Воронежская область | Воронежская область | 110/35/10 | 32 | 6.9 | 10.6443 | указан суммарный резерв по СШ35 и СШ10-6кВ
386 | 110/35/10 | Воронежэнерго | Воронежская область | Воронежская область | 110/35/10 | 20 | 5.6109 | 7.2898 | указан суммарный резерв по СШ35 и СШ10-6кВ
387 | 35/10 | Воронежэнерго | Воронежская область | Воронежская область | 35/10 | 2.5 | 0.80362 | 1.6902 | Тех.Прис за исключением потребителей 1 и 2 категориий, однотрансформаторный ЦП
388 | 35/10 | Воронежэнерго | Воронежская область | Воронежская область | 35/10 | 3.2 | 0.58668 | 1.0983 | Тех.Прис за исключением потребителей 1 и 2 категориий, однотрансформаторный ЦП
389 | 35/10 | Воронежэнерго | Воронежская область | Воронежская область | 35/10 | 2.5 | 0.40738 | 2.058 | Тех.Прис за исключением потребителей 1 и 2 категориий, однотрансформаторный ЦП
390 | 35/10 | Воронежэнерго | Воронежская область | Воронежская область | 35/10 | 5 | 0.65472 | 2.1426
391 | 110/10 | Воронежэнерго | Воронежская область | Воронежская область | 110/10 | 6.3 | 0.99434 | 5.216 | однотрансформаторная
392 | 110/35/10 | Воронежэнерго | Воронежская область | Воронежская область | 110/35/10 | 26 | 9.3999 | 1.6389 | указан суммарный резерв по СШ35 и СШ10-6кВ
393 | 35/10 | Воронежэнерго | Воронежская область | Воронежская область | 35/10 | 4 | 2.1906 | 1.8647 | Тех.Прис за исключением потребителей 1 и 2 категориий, однотрансформаторный ЦП
394 | 35/10 | Воронежэнерго | Воронежская область | Воронежская область | 35/10 | 8 | 3.3609 | 0.94846
395 | 35/10 | Воронежэнерго | Воронежская область | Воронежская область | 35/10 | 2.5 | 0.72888 | 1.7596 | Тех.Прис за исключением потребителей 1 и 2 категориий, однотрансформаторный ЦП
396 | 35/10 | Воронежэнерго | Воронежская область | Воронежская область | 35/10 | 4 | 0.66719 | 3.2785 | Тех.Прис за исключением потребителей 1 и 2 категориий, однотрансформаторный ЦП
397 | 35/10 | Воронежэнерго | Воронежская область | Воронежская область | 35/10 | 2.5 | 0.47583 | 1.9908 | Тех.Прис за исключением потребителей 1 и 2 категориий, однотрансформаторный ЦП
398 | 35/10 | Воронежэнерго | Воронежская область | Воронежская область | 35/10 | 2.5 | 0.6755 | 1.807 | Тех.Прис за исключением потребителей 1 и 2 категориий, однотрансформаторный ЦП
399 | 35/10 | Воронежэнерго | Воронежская область | Воронежская область | 35/10 | 5 | 0.93669 | 1.8701
400 | 110/35/10 | Воронежэнерго | Воронежская область | Воронежская область | 110/35/10 | 20 | 12.2405 | отсутствует | указан суммарный резерв по СШ35 и СШ10-6кВ
401 | 110/10 | Воронежэнерго | Воронежская область | Воронежская область | 110/10 | 6.3 | 0.669 | 5.5143 | однотрансформаторная
402 | 35/10 | Воронежэнерго | Воронежская область | Воронежская область | 35/10 | 2.5 | 0.1073 | 2.3364 | Тех.Прис за исключением потребителей 1 и 2 категориий, однотрансформаторный ЦП
403 | 35/10 | Воронежэнерго | Воронежская область | Воронежская область | 35/10 | 2.5 | 0.32244 | 2.1368 | Тех.Прис за исключением потребителей 1 и 2 категориий, однотрансформаторный ЦП
404 | 35/10 | Воронежэнерго | Воронежская область | Воронежская область | 35/10 | 2.5 | 1.0151 | 1.494 | Тех.Прис за исключением потребителей 1 и 2 категориий, однотрансформаторный ЦП
405 | 35/10 | Воронежэнерго | Воронежская область | Воронежская область | 35/10 | 8 | 4.54 | отсутствует
406 | 110/10 | Воронежэнерго | Воронежская область | Воронежская область | 110/10 | 20 | 2.963 | 7.2791
407 | 110/35/10 | Воронежэнерго | Воронежская область | Воронежская область | 110/35/10 | 32 | 10.7915 | 12.1695 | указан суммарный резерв по СШ35 и СШ10-6кВ
408 | 35/10 | Воронежэнерго | Воронежская область | Воронежская область | 35/10 | 10.3 | 2.4713 | 6.3731
409 | 35/10 | Воронежэнерго | Воронежская область | Воронежская область | 35/10 | 2.5 | 0.42331 | 2.0432 | Тех.Прис за исключением потребителей 1 и 2 категориий, однотрансформаторный ЦП
410 | 35/10 | Воронежэнерго | Воронежская область | Воронежская область | 35/10 | 5 | 1.2847 | 1.6519
411 | 35/10 | Воронежэнерго | Воронежская область | Воронежская область | 35/10 | 8 | 0.41567 | 4.3501
412 | 35/10 | Воронежэнерго | Воронежская область | Воронежская область | 35/10 | 2.5 | 1.8959 | 0.64056 | Тех.Прис за исключением потребителей 1 и 2 категориий, однотрансформаторный ЦП
413 | 35/10 | Воронежэнерго | Воронежская область | Воронежская область | 35/10 | 2.5 | 1.3358 | 1.1964 | Тех.Прис за исключением потребителей 1 и 2 категориий, однотрансформаторный ЦП
414 | 35/10 | Воронежэнерго | Воронежская область | Воронежская область | 35/10 | 1.6 | 0.11168 | 1.4554 | Тех.Прис за исключением потребителей 1 и 2 категориий, однотрансформаторный ЦП
415 | 35/10 | Воронежэнерго | Воронежская область | Воронежская область | 35/10 | 2.5 | 0.72788 | 1.7539 | Тех.Прис за исключением потребителей 1 и 2 категориий, однотрансформаторный ЦП
416 | 110/35/10 | Воронежэнерго | Воронежская область | Воронежская область | 110/35/10 | 26 | 3.5481 | 5.8293 | указан суммарный резерв по СШ35 и СШ10-6кВ
417 | 110/35/10 | Воронежэнерго | Воронежская область | Воронежская область | 110/35/10 | 20 | 4.1967 | 6.0443 | указан суммарный резерв по СШ35 и СШ10-6кВ
418 | 35/10 | Воронежэнерго | Воронежская область | Воронежская область | 35/10 | 5 | 0.83112 | 3.3073
419 | 35/10 | Воронежэнерго | Воронежская область | Воронежская область | 35/10 | 5 | 0.30657 | 2.1735
420 | 35/10 | Воронежэнерго | Воронежская область | Воронежская область | 35/10 | 6.5 | 0.91317 | 1.8936
421 | 35/10 | Воронежэнерго | Воронежская область | Воронежская область | 35/10 | 5 | 0.55287 | 1.9987
422 | 110/35/10 | Воронежэнерго | Воронежская область | Воронежская область | 110/35/10 | 12.6 | 2.5645 | 5.0955 | указан суммарный резерв по СШ35 и СШ10-6кВ
423 | 110/35/10 | Воронежэнерго | Воронежская область | Воронежская область | 110/35/10 | 32 | 9.738 | 11.076 | указан суммарный резерв по СШ35 и СШ10-6кВ
424 | 35/10 | Воронежэнерго | Воронежская область | Воронежская область | 35/10 | 5 | 0.30917 | 3.207
425 | 35/10 | Воронежэнерго | Воронежская область | Воронежская область | 35/10 | 4 | 0.85659 | 3.0904 | Тех.Прис за исключением потребителей 1 и 2 категориий, однотрансформаторный ЦП
426 | 35/10 | Воронежэнерго | Воронежская область | Воронежская область | 35/10 | 2.5 | 0.5074 | 1.9651 | Тех.Прис за исключением потребителей 1 и 2 категориий, однотрансформаторный ЦП
427 | 35/10 | Воронежэнерго | Воронежская область | Воронежская область | 35/10 | 8 | 1.2366 | 3.1191
428 | 35/10 | Воронежэнерго | Воронежская область | Воронежская область | 35/10 | 12.6 | 3.9229 | 2.5299
429 | 110/35/10 | Воронежэнерго | Воронежская область | Воронежская область | 110/35/10 | 32 | 17.63 | 4.516 | указан суммарный резерв по СШ35 и СШ10-6кВ
430 | 110/10 | Воронежэнерго | Воронежская область | Воронежская область | 110/10 | 6.3 | 0.92916 | 5.2765 | однотрансформаторная
431 | 35/10 | Воронежэнерго | Воронежская область | Воронежская область | 35/10 | 2.5 | 1.5021 | 1.042 | Тех.Прис за исключением потребителей 1 и 2 категориий, однотрансформаторный ЦП
432 | 35/10 | Воронежэнерго | Воронежская область | Воронежская область | 35/10 | 5 | 0.7339 | 1.8263
433 | 35/10 | Воронежэнерго | Воронежская область | Воронежская область | 35/10 | 6.5 | 2.2988 | 1.5552
434 | 35/10 | Воронежэнерго | Воронежская область | Воронежская область | 35/10 | 6.5 | 3.1547 | 0.45471
435 | 35/10 | Воронежэнерго | Воронежская область | Воронежская область | 35/10 | 5 | 1.1216 | 1.5794
436 | 35/10 | Воронежэнерго | Воронежская область | Воронежская область | 35/10 | 2.5 | 1.6762 | 0.88048 | Тех.Прис за исключением потребителей 1 и 2 категориий, однотрансформаторный ЦП
437 | 110/35/10 | Воронежэнерго | Воронежская область | Воронежская область | 110/35/10 | 20 | 13.0247 | отсутствует | указан суммарный резерв по СШ35 и СШ10-6кВ
438 | 35/10 | Воронежэнерго | Воронежская область | Воронежская область | 35/10 | 2.5 | 1.0561 | 1.4559 | Тех.Прис за исключением потребителей 1 и 2 категориий, однотрансформаторный ЦП
439 | 35/10 | Воронежэнерго | Воронежская область | Воронежская область | 35/10 | 5 | 1.5657 | 0.97279
440 | 35/10 | Воронежэнерго | Воронежская область | Воронежская область | 35/10 | 5 | 0.86168 | отсутствует
441 | 35/10 | Воронежэнерго | Воронежская область | Воронежская область | 35/10 | 12.6 | 6.3626 | 2.1607
442 | 35/10 | Воронежэнерго | Воронежская область | Воронежская область | 35/10 | 6.5 | 2.4752 | отсутствует
443 | 110/35/10 | Воронежэнерго | Воронежская область | Воронежская область | 110/35/10 | 32 | 6.2358 | 10.5764 | указан суммарный резерв по СШ35 и СШ10-6кВ
444 | 35/10 | Воронежэнерго | Воронежская область | Воронежская область | 35/10 | 3.2 | 1.3207 | 1.7613 | Тех.Прис за исключением потребителей 1 и 2 категориий, однотрансформаторный ЦП
445 | 35/10 | Воронежэнерго | Воронежская область | Воронежская область | 35/10 | 5 | 1.1348 | 1.6974
446 | 35/10 | Воронежэнерго | Воронежская область | Воронежская область | 35/10 | 2.5 | 0.55969 | 1.9166 | Тех.Прис за исключением потребителей 1 и 2 категориий, однотрансформаторный ЦП
447 | 35/10 | Воронежэнерго | Воронежская область | Воронежская область | 35/10 | 4 | 1.113 | 2.8647 | Тех.Прис за исключением потребителей 1 и 2 категориий, однотрансформаторный ЦП
448 | 35/10 | Воронежэнерго | Воронежская область | Воронежская область | 35/10 | 2.5 | 0.46267 | 2.0066 | Тех.Прис за исключением потребителей 1 и 2 категориий, однотрансформаторный ЦП
449 | 35/10 | Воронежэнерго | Воронежская область | Воронежская область | 35/10 | 7.2 | 1.2761 | 1.9155
450 | 110/35/10 | Воронежэнерго | Воронежская область | Воронежская область | 110/35/10 | 50 | 19.1239 | 10.9256 | указан суммарный резерв по СШ35 и СШ10-6кВ
451 | 110/35/10 | Воронежэнерго | Воронежская область | Воронежская область | 110/35/10 | 50 | 16.1889 | 8.6571 | указан суммарный резерв по СШ35 и СШ10-6кВ
452 | 110/10 | Воронежэнерго | Воронежская область | Воронежская область | 110/10 | 50 | 21.4612 | 8.869
453 | 35/10 | Воронежэнерго | Воронежская область | Воронежская область | 35/10 | 20 | 6.7373 | 0.44734
454 | 35/10 | Воронежэнерго | Воронежская область | Воронежская область | 35/10 | 4 | 3.2 | отсутствует | Тех.Прис за исключением потребителей 1 и 2 категориий, однотрансформаторный ЦП
455 | 35/10 | Воронежэнерго | Воронежская область | Воронежская область | 35/10 | 4 | 2.6155 | отсутствует | Тех.Прис за исключением потребителей 1 и 2 категориий, однотрансформаторный ЦП
456 | 35/10 | Воронежэнерго | Воронежская область | Воронежская область | 35/10 | 8 | 3.5 | 0.96394
457 | 35/10 | Воронежэнерго | Воронежская область | Воронежская область | 35/10 | 4 | 0.78318 | 3.1708 | Тех.Прис за исключением потребителей 1 и 2 категориий, однотрансформаторный ЦП
458 | 110/35/10 | Воронежэнерго | Воронежская область | Воронежская область | 110/35/10 | 32 | 8.8 | 8.2948 | указан суммарный резерв по СШ35 и СШ10-6кВ
459 | 110/35/10 | Воронежэнерго | Воронежская область | Воронежская область | 110/35/10 | 12.5 | 0.36027 | 5.7958 | указан суммарный резерв по СШ35 и СШ10-6кВ
460 | 35/10 | Воронежэнерго | Воронежская область | Воронежская область | 35/10 | 5 | 0.40031 | 2.4474
461 | 35/10 | Воронежэнерго | Воронежская область | Воронежская область | 35/10 | 6.5 | 0.77381 | 2.194
462 | 35/10 | Воронежэнерго | Воронежская область | Воронежская область | 35/10 | 5 | 0.67176 | 2.0021
463 | 35/10 | Воронежэнерго | Воронежская область | Воронежская область | 35/10 | 8 | 1.9148 | 2.2824
464 | 110/35/6 | Воронежэнерго | Воронежская область | Воронежская область | 110/35/6 | 11.9 | 5.66 | 0.20416 | указан суммарный резерв по СШ35 и СШ10-6кВ
465 | 110/35/10 | Воронежэнерго | Воронежская область | Воронежская область | 110/35/10 | 50 | 27.44 | отсутствует | указан суммарный резерв по СШ35 и СШ10-6кВ
466 | 110/10 | Воронежэнерго | Воронежская область | Воронежская область | 110/10 | 16.3 | 4.4249 | 9.2693
467 | 35/10 | Воронежэнерго | Воронежская область | Воронежская область | 35/10 | 6.3 | 3.1437 | 2.9184 | однотрансформаторная
468 | 35/10 | Воронежэнерго | Воронежская область | Воронежская область | 35/10 | 8 | 5.5366 | 0.15641
469 | 35/10 | Воронежэнерго | Воронежская область | Воронежская область | 35/10 | 5 | 1.2822 | 2.6152
470 | 35/10 | Воронежэнерго | Воронежская область | Воронежская область | 35/10 | 4 | 1.4537 | 2.5485 | Тех.Прис за исключением потребителей 1 и 2 категориий, однотрансформаторный ЦП
471 | 35/10 | Воронежэнерго | Воронежская область | Воронежская область | 35/10 | 32 | 10.6044 | 4.1962
472 | 35/10 | Воронежэнерго | Воронежская область | Воронежская область | 35/10 | 12.6 | 7.05 | 3.5436
473 | 110/35/10 | Воронежэнерго | Воронежская область | Воронежская область | 110/35/10 | 32 | 14.6 | 4.7433 | указан суммарный резерв по СШ35 и СШ10-6кВ
474 | 110/10 | Воронежэнерго | Воронежская область | Воронежская область | 110/10 | 12.6 | 0.64406 | 10.1885
475 | 35/10 | Воронежэнерго | Воронежская область | Воронежская область | 35/10 | 4 | 0.38535 | 3.54 | Тех.Прис за исключением потребителей 1 и 2 категориий, однотрансформаторный ЦП
476 | 35/10 | Воронежэнерго | Воронежская область | Воронежская область | 35/10 | 8 | 2.11 | 2.5695
477 | 110/35/6 | Воронежэнерго | Воронежская область | Воронежская область | 110/35/6 | 144 | 57.5328 | 43.5686 | указан суммарный резерв по СШ35 и СШ10-6кВ
478 | 110/35/10 | Воронежэнерго | Воронежская область | Воронежская область | 110/35/10 | 20 | 6.3532 | 16.0367 | указан суммарный резерв по СШ35 и СШ10-6кВ
479 | 110/10 | Воронежэнерго | Воронежская область | Воронежская область | 110/10 | 20 | 3.4296 | 9.3453
480 | 110/35/10 | Воронежэнерго | Воронежская область | Воронежская область | 110/35/10 | 32 | 3.37 | 13.494 | указан суммарный резерв по СШ35 и СШ10-6кВ
481 | 35/6 | Воронежэнерго | Воронежская область | Воронежская область | 35/6 | 35 | 16.0615 | 9.9863
482 | 35/6/10 | Воронежэнерго | Воронежская область | Воронежская область | 35/6/10 | 6.5 | 1.15 | 1.7923
483 | 35/10 | Воронежэнерго | Воронежская область | Воронежская область | 35/10 | 12.6 | 8.51 | отсутствует
484 | 35/6 | Воронежэнерго | Воронежская область | Воронежская область | 35/6 | 8 | 3.5379 | 1.4335
485 | 35/10 | Воронежэнерго | Воронежская область | Воронежская область | 35/10 | 2.5 | 0.72053 | 1.7673 | Тех.Прис за исключением потребителей 1 и 2 категориий, однотрансформаторный ЦП
486 | 35/10 | Воронежэнерго | Воронежская область | Воронежская область | 35/10 | 5 | 0.6476 | 2.0251
487 | 35/10 | Воронежэнерго | Воронежская область | Воронежская область | 35/10 | 2.5 | 0.60954 | 1.8685 | Тех.Прис за исключением потребителей 1 и 2 категориий, однотрансформаторный ЦП
488 | 35/10 | Воронежэнерго | Воронежская область | Воронежская область | 35/10 | 5 | 0.45136 | 2.1712
489 | 35/10 | Воронежэнерго | Воронежская область | Воронежская область | 35/10 | 7.2 | 2.5388 | 1.3988
490 | 35/10 | Воронежэнерго | Воронежская область | Воронежская область | 35/10 | 2.5 | 0.26805 | 2.1872 | Тех.Прис за исключением потребителей 1 и 2 категориий, однотрансформаторный ЦП
491 | 35/10 | Воронежэнерго | Воронежская область | Воронежская область | 35/10 | 8 | 0.75 | 3.4101
492 | 35/10 | Воронежэнерго | Воронежская область | Воронежская область | 35/10 | 2.5 | 0.17483 | 2.2738 | Тех.Прис за исключением потребителей 1 и 2 категориий, однотрансформаторный ЦП
493 | 35/10 | Воронежэнерго | Воронежская область | Воронежская область | 35/10 | 2.5 | 0.72834 | 1.7601 | Тех.Прис за исключением потребителей 1 и 2 категориий, однотрансформаторный ЦП
494 | 35/10 | Воронежэнерго | Воронежская область | Воронежская область | 35/10 | 12.6 | 3.821 | 3.2376
495 | 35/10 | Воронежэнерго | Воронежская область | Воронежская область | 35/10 | 3.4 | 0.50382 | 2.2265
496 | 35/0,4 | Воронежэнерго | Воронежская область | Воронежская область | 35/0,4 | 0.1 | 0.0058613 | 0.092001 | Тех.Прис за исключением потребителей 1 и 2 категориий, однотрансформаторный ЦП
497 | 35/10 | Воронежэнерго | Воронежская область | Воронежская область | 35/10 | 8 | 2.59 | 2.1084
498 | 35/10 | Воронежэнерго | Воронежская область | Воронежская область | 35/10 | 2.5 | 0.59236 | 1.8818 | Тех.Прис за исключением потребителей 1 и 2 категориий, однотрансформаторный ЦП
499 | 35/10 | Воронежэнерго | Воронежская область | Воронежская область | 35/10 | 5 | 1.0412 | 1.7924
500 | 35/6 | Воронежэнерго | Воронежская область | Воронежская область | 35/6 | 12.6 | 7.3174 | 1.7912
501 | 35/10 | Воронежэнерго | Воронежская область | Воронежская область | 35/10 | 2.5 | 1.9053 | 0.66582 | Тех.Прис за исключением потребителей 1 и 2 категориий, однотрансформаторный ЦП
502 | 35/10 | Воронежэнерго | Воронежская область | Воронежская область | 35/10 | 8 | 0.86944 | 3.3348
503 | 110/35/10 | Воронежэнерго | Воронежская область | Воронежская область | 110/35/10 | 32 | 14.32 | 7.9089 | указан суммарный резерв по СШ35 и СШ10-6кВ
504 | 110/10 | Воронежэнерго | Воронежская область | Воронежская область | 110/10 | 12.6 | 2.9444 | 8.8543
505 | 110/35/10 | Воронежэнерго | Воронежская область | Воронежская область | 110/35/10 | 10 | 2.6936 | 7.2443 | указан суммарный резерв по СШ35 и СШ10-6кВ, Тех.Прис за исключением потребителей 1 и 2 категориий, однотрансформаторный ЦП
506 | 35/10 | Воронежэнерго | Воронежская область | Воронежская область | 35/10 | 5 | 1.721 | 0.98937
507 | 35/10 | Воронежэнерго | Воронежская область | Воронежская область | 35/10 | 4.3 | 0.14861 | 2.0083
508 | 35/10 | Воронежэнерго | Воронежская область | Воронежская область | 35/10 | 2.5 | 0.1072 | 2.332 | Тех.Прис за исключением потребителей 1 и 2 категориий, однотрансформаторный ЦП
509 | 35/10 | Воронежэнерго | Воронежская область | Воронежская область | 35/10 | 2.5 | 0.47015 | 1.9752 | Тех.Прис за исключением потребителей 1 и 2 категориий, однотрансформаторный ЦП
510 | 35/10 | Воронежэнерго | Воронежская область | Воронежская область | 35/10 | 8 | 0.70882 | 3.4905
511 | 35/10 | Воронежэнерго | Воронежская область | Воронежская область | 35/10 | 8 | 0.35844 | 3.6923
512 | 35/10 | Воронежэнерго | Воронежская область | Воронежская область | 35/10 | 5.7 | 0.79314 | 1.9861
513 | 35/10 | Воронежэнерго | Воронежская область | Воронежская область | 35/10 | 4.1 | 1.175 | 0.88716
514 | 35/10 | Воронежэнерго | Воронежская область | Воронежская область | 35/10 | 8 | 1.4473 | 2.7113
515 | 35/10 | Воронежэнерго | Воронежская область | Воронежская область | 35/10 | 4 | 0.27723 | 3.6385 | Тех.Прис за исключением потребителей 1 и 2 категориий, однотрансформаторный ЦП
516 | 35/10 | Воронежэнерго | Воронежская область | Воронежская область | 35/10 | 2.5 | 0.23599 | 2.217 | Тех.Прис за исключением потребителей 1 и 2 категориий, однотрансформаторный ЦП
517 | 35/10 | Воронежэнерго | Воронежская область | Воронежская область | 35/10 | 5 | 0.12251 | 2.3373
518 | 110/35/10 | Воронежэнерго | Воронежская область | Воронежская область | 110/35/10 | 32 | 15.7284 | 6.584 | указан суммарный резерв по СШ35 и СШ10-6кВ
519 | 110/10 | Воронежэнерго | Воронежская область | Воронежская область | 110/10 | 12.6 | 4.1199 | 8.2543
520 | 110/10 | Воронежэнерго | Воронежская область | Воронежская область | 110/10 | 8.8 | 1.5978 | 2.2934
521 | 110/35/10 | Воронежэнерго | Воронежская область | Воронежская область | 110/35/10 | 20 | 5.61 | 7.0206 | указан суммарный резерв по СШ35 и СШ10-6кВ
522 | 110/10 | Воронежэнерго | Воронежская область | Воронежская область | 110/10 | 12.6 | 0.86932 | 7.9473
523 | 35/10 | Воронежэнерго | Воронежская область | Воронежская область | 35/10 | 8 | 0.77497 | 4.2142
524 | 35/10 | Воронежэнерго | Воронежская область | Воронежская область | 35/10 | 8 | 0.9166 | 3.9736
525 | 35/10 | Воронежэнерго | Воронежская область | Воронежская область | 35/10 | 5 | 0.42595 | 2.993
526 | 35/10 | Воронежэнерго | Воронежская область | Воронежская область | 35/10 | 4 | 1.4086 | 2.5904 | Тех.Прис за исключением потребителей 1 и 2 категориий, однотрансформаторный ЦП
527 | 110/35/10 | Воронежэнерго | Воронежская область | Воронежская область | 110/35/10 | 26 | 6.192 | 5.7555 | указан суммарный резерв по СШ35 и СШ10-6кВ
528 | 110/10 | Воронежэнерго | Воронежская область | Воронежская область | 110/10 | 6.3 | 0.90255 | 5.3011 | однотрансформаторная
529 | 110/10 | Воронежэнерго | Воронежская область | Воронежская область | 110/10 | 8.8 | 1.6825 | 1.0753
530 | 110/10 | Воронежэнерго | Воронежская область | Воронежская область | 110/10 | 6.3 | 1.4381 | 4.7502 | однотрансформаторная
531 | 35/10 | Воронежэнерго | Воронежская область | Воронежская область | 35/10 | 2.5 | 0.70435 | 1.7806 | Тех.Прис за исключением потребителей 1 и 2 категориий, однотрансформаторный ЦП
532 | 35/10 | Воронежэнерго | Воронежская область | Воронежская область | 35/10 | 8 | 1.0489 | 3.688
533 | 35/10 | Воронежэнерго | Воронежская область | Воронежская область | 35/10 | 2.5 | 1.0776 | 1.436 | Тех.Прис за исключением потребителей 1 и 2 категориий, однотрансформаторный ЦП
534 | 110/35/10 | Воронежэнерго | Воронежская область | Воронежская область | 110/35/10 | 32 | 5.99 | 12.1677 | указан суммарный резерв по СШ35 и СШ10-6кВ
535 | 110/35/10 | Воронежэнерго | Воронежская область | Воронежская область | 110/35/10 | 12.6 | 1.8723 | 8.105 | указан суммарный резерв по СШ35 и СШ10-6кВ
536 | 35/10 | Воронежэнерго | Воронежская область | Воронежская область | 35/10 | 4 | 0.47098 | 3.4509 | Тех.Прис за исключением потребителей 1 и 2 категориий, однотрансформаторный ЦП
537 | 35/10 | Воронежэнерго | Воронежская область | Воронежская область | 35/10 | 5 | 1.0365 | 1.4717
538 | 35/10 | Воронежэнерго | Воронежская область | Воронежская область | 35/10 | 6.5 | 0.49938 | 2.7032
539 | 35/10 | Воронежэнерго | Воронежская область | Воронежская область | 35/10 | 2.5 | 0.51781 | 1.9519 | Тех.Прис за исключением потребителей 1 и 2 категориий, однотрансформаторный ЦП
540 | 35/10 | Воронежэнерго | Воронежская область | Воронежская область | 35/10 | 8 | 0.44521 | 3.526
541 | 110/35/10 | Воронежэнерго | Воронежская область | Воронежская область | 110/35/10 | 50 | 18.0175 | 0.89051 | указан суммарный резерв по СШ35 и СШ10-6кВ
542 | 110/10 | Воронежэнерго | Воронежская область | Воронежская область | 110/10 | 32 | 6.3765 | 16.8298
543 | 110/10 | Воронежэнерго | Воронежская область | Воронежская область | 110/10 | 6.3 | 1.0335 | 5.1772 | однотрансформаторная
544 | 110/35/10 | Воронежэнерго | Воронежская область | Воронежская область | 110/35/10 | 32 | 2.2256 | 13.6284 | указан суммарный резерв по СШ35 и СШ10-6кВ
545 | 35/10 | Воронежэнерго | Воронежская область | Воронежская область | 35/10 | 6.5 | 1.86 | 2.5085
546 | 35/10 | Воронежэнерго | Воронежская область | Воронежская область | 35/10 | 5 | 1.041 | 2.5372
547 | 35/10 | Воронежэнерго | Воронежская область | Воронежская область | 35/10 | 5 | 1.57 | 1.7348
548 | 35/10 | Воронежэнерго | Воронежская область | Воронежская область | 35/10 | 5 | 1.3834 | 1.8669
549 | 35/10 | Воронежэнерго | Воронежская область | Воронежская область | 35/10 | 8 | 0.26937 | 4.3484
550 | 35/10 | Воронежэнерго | Воронежская область | Воронежская область | 35/10 | 4.3 | 0.59057 | 1.4972
551 | 110/10 | Воронежэнерго | Воронежская область | Воронежская область | 110/10 | 6.3 | 0.48096 | 5.6776 | однотрансформаторная
552 | 110/35/10 | Воронежэнерго | Воронежская область | Воронежская область | 110/35/10 | 50 | 20.93 | 5.0123 | указан суммарный резерв по СШ35 и СШ10-6кВ
553 | 35/10 | Воронежэнерго | Воронежская область | Воронежская область | 35/10 | 5 | 1.97 | 7.7707
554 | 35/10 | Воронежэнерго | Воронежская область | Воронежская область | 35/10 | 8 | 3.158 | 1.5461
555 | 35/10 | Воронежэнерго | Воронежская область | Воронежская область | 35/10 | 8 | 0.65977 | 3.5497
556 | 35/10 | Воронежэнерго | Воронежская область | Воронежская область | 35/10 | 2.5 | 0.50299 | 1.9692 | Тех.Прис за исключением потребителей 1 и 2 категориий, однотрансформаторный ЦП
557 | 35/10 | Воронежэнерго | Воронежская область | Воронежская область | 35/10 | 8 | 2.66 | 2.1576
558 | 35/10 | Воронежэнерго | Воронежская область | Воронежская область | 35/10 | 8 | 4.75 | 0.071524
559 | 35/10 | Воронежэнерго | Воронежская область | Воронежская область | 35/10 | 6.5 | 1.3013 | 1.8085
560 | 35/10 | Воронежэнерго | Воронежская область | Воронежская область | 35/10 | 6.5 | 0.87295 | 1.9987
561 | 35/10 | Воронежэнерго | Воронежская область | Воронежская область | 35/10 | 2.5 | 0.67564 | 1.809 | Тех.Прис за исключением потребителей 1 и 2 категориий, однотрансформаторный ЦП
562 | 110/35/10 | Воронежэнерго | Воронежская область | Воронежская область | 110/35/10 | 20 | 4.7138 | 5.2128 | указан суммарный резерв по СШ35 и СШ10-6кВ
563 | 35/10 | Воронежэнерго | Воронежская область | Воронежская область | 35/10 | 2.5 | 0.28371 | 2.1709 | Тех.Прис за исключением потребителей 1 и 2 категориий, однотрансформаторный ЦП
564 | 35/10 | Воронежэнерго | Воронежская область | Воронежская область | 35/10 | 2.5 | 0.36207 | 2.1 | Тех.Прис за исключением потребителей 1 и 2 категориий, однотрансформаторный ЦП
565 | 35/10 | Воронежэнерго | Воронежская область | Воронежская область | 35/10 | 2.5 | 0.38909 | 2.0749 | Тех.Прис за исключением потребителей 1 и 2 категориий, однотрансформаторный ЦП
566 | 35/10 | Воронежэнерго | Воронежская область | Воронежская область | 35/10 | 6.5 | 1.131 | 1.4534
567 | 35/10 | Воронежэнерго | Воронежская область | Воронежская область | 35/10 | 8 | 1.02 | 3.0008
568 | 110/10 | Воронежэнерго | Воронежская область | Воронежская область | 110/10 | 10 | 2.0494 | 7.401 | Тех.Прис за исключением потребителей 1 и 2 категориий, однотрансформаторный ЦП
569 | 110/10 | Воронежэнерго | Воронежская область | Воронежская область | 110/10 | 12.6 | 3.6963 | 5.7059
570 | 110/10 | Воронежэнерго | Воронежская область | Воронежская область | 110/10 | 32 | 5.73 | 12.4311
571 | 110/10 | Воронежэнерго | Воронежская область | Воронежская область | 110/10 | 6.3 | 0.90538 | 5.2949 | однотрансформаторная
572 | 35/10 | Воронежэнерго | Воронежская область | Воронежская область | 35/10 | 8 | 2.7389 | 1.8557
573 | 35/10 | Воронежэнерго | Воронежская область | Воронежская область | 35/10 | 4.1 | 0.80705 | 0.96137
574 | 35/10 | Воронежэнерго | Воронежская область | Воронежская область | 35/10 | 5 | 1.88 | 0.59101
575 | 110/10 | Воронежэнерго | Воронежская область | Воронежская область | 110/10 | 32 | 4.48 | 12.3552
576 | 35/10 | Воронежэнерго | Воронежская область | Воронежская область | 35/10 | 5 | 0.40912 | 4.0971
577 | 35/10 | Воронежэнерго | Воронежская область | Воронежская область | 35/10 | 5 | 0.77282 | 2.1395
578 | 35/10 | Воронежэнерго | Воронежская область | Воронежская область | 35/10 | 8 | 1.0512 | 3.4869
579 | 110/35/10 | Воронежэнерго | Воронежская область | Воронежская область | 110/35/10 | 20 | 9.5829 | 2.589 | указан суммарный резерв по СШ35 и СШ10-6кВ
580 | 35/10 | Воронежэнерго | Воронежская область | Воронежская область | 35/10 | 8 | 2.2635 | 4.7262
581 | 35/10 | Воронежэнерго | Воронежская область | Воронежская область | 35/10 | 4 | 1.6798 | 2.3388 | Тех.Прис за исключением потребителей 1 и 2 категориий, однотрансформаторный ЦП
582 | 35/10 | Воронежэнерго | Воронежская область | Воронежская область | 35/10 | 20 | 2.92 | 7.2454
583 | 35/10 | Воронежэнерго | Воронежская область | Воронежская область | 35/10 | 8 | 1.37 | 2.7614
584 | 35/10 | Воронежэнерго | Воронежская область | Воронежская область | 35/10 | 5 | 0.52272 | 2.0068
585 | 110/10 | Воронежэнерго | Воронежская область | Воронежская область | 110/10 | 12.6 | 1.5851 | 4.7291
586 | 110/10/6 | Воронежэнерго | Воронежская область | Воронежская область | 110/10/6 | 12.6 | 4.27 | 3.801
587 | 110/10 | Воронежэнерго | Воронежская область | Воронежская область | 110/10 | 12.6 | 7.7943 | 2.0336
588 | 110/35/10 | Воронежэнерго | Воронежская область | Воронежская область | 110/35/10 | 10 | 1.9 | 7.8824 | указан суммарный резерв по СШ35 и СШ10-6кВ, Тех.Прис за исключением потребителей 1 и 2 категориий, однотрансформаторный ЦП
589 | 110/6 | Воронежэнерго | Воронежская область | Воронежская область | 110/6 | 26 | 6.26 | 2.7933
590 | 110/35/10 | Воронежэнерго | Воронежская область | Воронежская область | 110/35/10 | 50 | 20.2234 | 6.3019 | указан суммарный резерв по СШ35 и СШ10-6кВ
591 | 35/10 | Воронежэнерго | Воронежская область | Воронежская область | 35/10 | 5 | 0.42 | 9.0388
592 | 35/10 | Воронежэнерго | Воронежская область | Воронежская область | 35/10 | 4 | 2.2099 | 1.8327 | Тех.Прис за исключением потребителей 1 и 2 категориий, однотрансформаторный ЦП
593 | 35/10 | Воронежэнерго | Воронежская область | Воронежская область | 35/10 | 5 | 2.21 | 1.707
594 | 35/10 | Воронежэнерго | Воронежская область | Воронежская область | 35/10 | 8 | 4.4889 | отсутствует
595 | 35/10 | Воронежэнерго | Воронежская область | Воронежская область | 35/10 | 8 | 4.4349 | 26.2285
596 | 110/35/10 | Воронежэнерго | Воронежская область | Воронежская область | 110/35/10 | 16 | 7.5466 | 8.5778 | указан суммарный резерв по СШ35 и СШ10-6кВ, Тех.Прис за исключением потребителей 1 и 2 категориий, однотрансформаторный ЦП
597 | 35/10 | Воронежэнерго | Воронежская область | Воронежская область | 35/10 | 5 | 0.39835 | 2.1022
598 | 35/10 | Воронежэнерго | Воронежская область | Воронежская область | 35/10 | 4 | 0.18019 | 3.7304 | Тех.Прис за исключением потребителей 1 и 2 категориий, однотрансформаторный ЦП
599 | 35/10 | Воронежэнерго | Воронежская область | Воронежская область | 35/10 | 5 | 1.2803 | 1.313
600 | 35/10 | Воронежэнерго | Воронежская область | Воронежская область | 35/10 | 8 | 3.7911 | 1.4405
601 | 35/10 | Воронежэнерго | Воронежская область | Воронежская область | 35/10 | 2.5 | 0.40772 | 2.0576 | Тех.Прис за исключением потребителей 1 и 2 категориий, однотрансформаторный ЦП
602 | 110/35/10 | Воронежэнерго | Воронежская область | Воронежская область | 110/35/10 | 16.3 | 4.7398 | 2.0959 | указан суммарный резерв по СШ35 и СШ10-6кВ
603 | 110/35/6 | Воронежэнерго | Воронежская область | Воронежская область | 110/35/6 | 81 | 22.66 | 19.6782 | указан суммарный резерв по СШ35 и СШ10-6кВ
604 | 35/10 | Воронежэнерго | Воронежская область | Воронежская область | 35/10 | 5 | 1.1102 | 2.7048
605 | 35/10 | Воронежэнерго | Воронежская область | Воронежская область | 35/10 | 4 | 1.044 | 2.9233 | Тех.Прис за исключением потребителей 1 и 2 категориий, однотрансформаторный ЦП
606 | 35/10 | Воронежэнерго | Воронежская область | Воронежская область | 35/10 | 2.5 | 0.38188 | 2.0816 | Тех.Прис за исключением потребителей 1 и 2 категориий, однотрансформаторный ЦП
607 | 35/10 | Воронежэнерго | Воронежская область | Воронежская область | 35/10 | 8 | 0.683 | 3.4608
608 | 35/10 | Воронежэнерго | Воронежская область | Воронежская область | 35/10 | 2.5 | 0.70432 | 1.7426 | Тех.Прис за исключением потребителей 1 и 2 категориий, однотрансформаторный ЦП
609 | 35/10 | Воронежэнерго | Воронежская область | Воронежская область | 35/10 | 4 | 1.7132 | 2.1908 | Тех.Прис за исключением потребителей 1 и 2 категориий, однотрансформаторный ЦП
610 | 110/35/10 | Воронежэнерго | Воронежская область | Воронежская область | 110/35/10 | 32 | 7.919 | 8.5671 | указан суммарный резерв по СШ35 и СШ10-6кВ
611 | 35/10 | Воронежэнерго | Воронежская область | Воронежская область | 35/10 | 2.5 | 0.14549 | 2.301 | Тех.Прис за исключением потребителей 1 и 2 категориий, однотрансформаторный ЦП
612 | 35/10 | Воронежэнерго | Воронежская область | Воронежская область | 35/10 | 5 | 0.87392 | 1.7418
613 | 35/10 | Воронежэнерго | Воронежская область | Воронежская область | 35/10 | 2.5 | 0.33 | 2.1289 | Тех.Прис за исключением потребителей 1 и 2 категориий, однотрансформаторный ЦП
614 | 35/10 | Воронежэнерго | Воронежская область | Воронежская область | 35/10 | 5 | 0.7 | 2.6334
615 | 35/10 | Воронежэнерго | Воронежская область | Воронежская область | 35/10 | 1.6 | 0.28887 | 1.2865 | Тех.Прис за исключением потребителей 1 и 2 категориий, однотрансформаторный ЦП
616 | 35/10 | Воронежэнерго | Воронежская область | Воронежская область | 35/10 | 4 | 0.43461 | 3.4907 | Тех.Прис за исключением потребителей 1 и 2 категориий, однотрансформаторный ЦП
617 | 35/10 | Воронежэнерго | Воронежская область | Воронежская область | 35/10 | 4 | 0.41496 | 3.5125 | Тех.Прис за исключением потребителей 1 и 2 категориий, однотрансформаторный ЦП
618 | 110/10 | Воронежэнерго | Воронежская область | Воронежская область | 110/10 | 8.8 | 1.4313 | 1.223
619 | 110/10 | Воронежэнерго | Воронежская область | Воронежская область | 110/10 | 6.3 | 1.6726 | 4.5794 | однотрансформаторная
620 | 110/10 | Воронежэнерго | Воронежская область | Воронежская область | 110/10 | 20 | 2.9476 | 4.7313
621 | 110/35/10/6 | Воронежэнерго | Воронежская область | Воронежская область | 110/35/10/6 | 72 | 22.06 | 56.9252 | указан суммарный резерв по СШ35 и СШ10-6кВ
622 | 110/6 | Воронежэнерго | Воронежская область | Воронежская область | 110/6 | 12.6 | 2.1738 | 6.3769
623 | 35/10 | Воронежэнерго | Воронежская область | Воронежская область | 35/10 | 8 | 3.1523 | 2.4605
624 | 35/10 | Воронежэнерго | Воронежская область | Воронежская область | 35/10 | 2.5 | 0.79079 | 1.7022 | Тех.Прис за исключением потребителей 1 и 2 категориий, однотрансформаторный ЦП
625 | 35/10 | Воронежэнерго | Воронежская область | Воронежская область | 35/10 | 4 | 1.2173 | 2.7575 | Тех.Прис за исключением потребителей 1 и 2 категориий, однотрансформаторный ЦП
626 | 35/10 | Воронежэнерго | Воронежская область | Воронежская область | 35/10 | 12.6 | 0.17 | 2.701
627 | 35/10 | Воронежэнерго | Воронежская область | Воронежская область | 35/10 | 3.6 | 3.18 | отсутствует
628 | 110/10 | Воронежэнерго | Воронежская область | Воронежская область | 110/10 | 50 | 0.95219 | 21.5797
629 | 35/10 | Воронежэнерго | Воронежская область | Воронежская область | 35/10 | 12.6 | 4.43 | отсутствует
630 | 110/10 | Воронежэнерго | Воронежская область | Воронежская область | 110/10 | 20 | 6.22 | 5.932
631 | 35/10 | Воронежэнерго | Воронежская область | Воронежская область | 35/10 | 8 | 0.7 | 3.3353
632 | 35/6 | Воронежэнерго | Воронежская область | Воронежская область | 35/6 | 32 | 8.57 | 7.6113
633 | 35/6 | Воронежэнерго | Воронежская область | Воронежская область | 35/6 | 12.6 | 0.97 | 9.693
634 | 35/10 | Воронежэнерго | Воронежская область | Воронежская область | 35/10 | 2.5 | 1.01 | 2.0091
635 | 35/6 | Воронежэнерго | Воронежская область | Воронежская область | 35/6 | 20 | 5.63 | 4.509
636 | 35/6 | Воронежэнерго | Воронежская область | Воронежская область | 35/6 | 12.6 | 1.77 | 7.981
637 | 35/6 | Воронежэнерго | Воронежская область | Воронежская область | 35/6 | 16.3 | 9.94 | отсутствует
638 | 35/6 | Воронежэнерго | Воронежская область | Воронежская область | 35/6 | 8 | 1.29 | 4.4544
639 | 35/6 | Воронежэнерго | Воронежская область | Воронежская область | 35/6 | 5 | 1.37 | 0.45647
640 | 110/10 | Воронежэнерго | Воронежская область | Воронежская область | 110/10 | 20 | 7.1 | 3.6563
641 | 110/10 | Воронежэнерго | Воронежская область | Воронежская область | 110/10 | 80 | 17.55 | 22.6896
642 | 110/10 | Воронежэнерго | Воронежская область | Воронежская область | 110/10 | 126 | 0 | 56.9035
643 | 110/6 | Воронежэнерго | Воронежская область | Воронежская область | 110/6 | 50 | 14.2 | 16.2343
644 | 110/10 | Воронежэнерго | Воронежская область | Воронежская область | 110/10 | 20 | 3.58 | 8.3783
645 | 110/6 | Воронежэнерго | Воронежская область | Воронежская область | 110/6 | 32 | 1.48 | 15.876
646 | 110/6 | Воронежэнерго | Воронежская область | Воронежская область | 110/6 | 20 | 0.49 | 9.998
647 | 35/10 | Воронежэнерго | Воронежская область | Воронежская область | 35/10 | 12.6 | 0 | 1.6837
648 | 110/10 | Воронежэнерго | Воронежская область | Воронежская область | 110/10 | 50 | 0 | 14.952
649 | ПС 35/6 кВ "Сандогора" | Костромаэнерго | Костромская область | с.Сандогора | 35/6 | 1 | 0.51 | 0.48912 | Тех.Прис за исключением потребителей 1 и 2 категориий, однотрансформаторный ЦП
650 | ПС 35/10 кВ "Гридино" | Костромаэнерго | Костромская область | п.Гридино | 35/10 | 1.8 | 0.93 | 0.82878 | Тех.Прис за исключением потребителей 1 и 2 категориий, однотрансформаторный ЦП
651 | ПС 35/10 кВ "Новинки" | Костромаэнерго | Костромская область | п.Новинки | 35/10 | 1.8 | 0.08 | 1.6776 | Тех.Прис за исключением потребителей 1 и 2 категориий, однотрансформаторный ЦП
652 | ПС 35/10 кВ "Прискоково" | Костромаэнерго | Костромская область | п.Прискоково | 35/10 | 2.5 | 1.16 | 1.2623 | Тех.Прис за исключением потребителей 1 и 2 категориий, однотрансформаторный ЦП
653 | ПС 110/10 кВ "Григорцево" | Костромаэнерго | Костромская область | п. Григорцево | 110/10 | 2.5 | 0.36 | 2.0644 | Тех.Прис за исключением потребителей 1 и 2 категориий, однотрансформаторный ЦП
654 | ПС 110/10 кВ "Клементьево" | Костромаэнерго | Костромская область | д. Клементьево | 110/10 | 6.3 | 0.53 | 5.6451 | Тех.Прис за исключением потребителей 1 и 2 категориий, однотрансформаторный ЦП
655 | ПС 35/10 кВ "Рудино" | Костромаэнерго | Костромская область | д. Рудино | 35/10 | 2.5 | 0.3 | 2.1576 | Тех.Прис за исключением потребителей 1 и 2 категориий, однотрансформаторный ЦП
656 | ПС 35/10 кВ "Стоянково" | Костромаэнерго | Костромская область | д. Стоянково | 35/10 | 1.6 | 0.19 | 1.3827 | Тех.Прис за исключением потребителей 1 и 2 категориий, однотрансформаторный ЦП
657 | ПС 35/10 кВ "Адищево" | Костромаэнерго | Костромская область | с. Адищево | 35/10 | 4 | 0.57 | 3.3529 | Тех.Прис за исключением потребителей 1 и 2 категориий, однотрансформаторный ЦП
658 | ПС 110/10 кВ "Столбово" | Костромаэнерго | Костромская область | п. Столбово | 110/10 | 10 | 0.48 | 9.2986 | Тех.Прис за исключением потребителей 1 и 2 категориий, однотрансформаторный ЦП
659 | ПС 35/10 кВ "Раслово" | Костромаэнерго | Костромская область | п. Раслово | 35/10 | 2.5 | 0.88 | 1.5954 | Тех.Прис за исключением потребителей 1 и 2 категориий, однотрансформаторный ЦП
660 | ПС 35/10 кВ "Андреевское" | Костромаэнерго | Костромская область | с. Андреевское | 35/10 | 1.6 | 0.24 | 1.3318 | Тех.Прис за исключением потребителей 1 и 2 категориий, однотрансформаторный ЦП
661 | ПС 35/10 кВ "Попадьино" | Костромаэнерго | Костромская область | д. Попадьино | 35/10 | 1.6 | 0.18 | 1.392 | Тех.Прис за исключением потребителей 1 и 2 категориий, однотрансформаторный ЦП
662 | ПС 110/10 кВ "Елегино" | Костромаэнерго | Костромская область | д.Елегино | 110/10 | 2.5 | 0.11 | 2.3315 | Тех.Прис за исключением потребителей 1 и 2 категориий, однотрансформаторный ЦП
663 | ПС 35/10 кВ "Кренёво" | Костромаэнерго | Костромская область | д.Кренёво | 35/10 | 2.5 | 0.45 | 2.0184 | Тех.Прис за исключением потребителей 1 и 2 категориий, однотрансформаторный ЦП
664 | ПС 35/10 кВ "Семеновское" | Костромаэнерго | Костромская область | д. Семеновское | 35/10 | 1.6 | 0.38 | 1.0866 | Тех.Прис за исключением потребителей 1 и 2 категориий, однотрансформаторный ЦП
665 | ПС 35/10 кВ "Химик" | Костромаэнерго | Костромская область | г. Буй | 35/10 | 3.2 | 1.94 | 1.3178
666 | ПС 35/10 кВ "Левково" | Костромаэнерго | Костромская область | д.Левково | 35/10 | 1.6 | 0.26 | 1.3178 | Тех.Прис за исключением потребителей 1 и 2 категориий, однотрансформаторный ЦП
667 | ПС 35/10 кВ "Н. Берёзовец " | Костромаэнерго | Костромская область | с.Березовец | 35/10 | 2.5 | 0.8 | 1.6915 | Тех.Прис за исключением потребителей 1 и 2 категориий, однотрансформаторный ЦП
668 | ПС 35/10 кВ "Степаново" | Костромаэнерго | Костромская область | д.Степаново | 35/10 | 4 | 0.37 | 3.5542 | Тех.Прис за исключением потребителей 1 и 2 категориий, однотрансформаторный ЦП
669 | ПС 35/10 кВ "Горбачево" | Костромаэнерго | Костромская область | д.Горбачево | 35/10 | 1 | 0.11 | 0.87232 | Тех.Прис за исключением потребителей 1 и 2 категориий, однотрансформаторный ЦП
670 | ПС 35/10 кВ "Калинино" | Костромаэнерго | Костромская область | д. Калинино | 35/10 | 1.6 | 0.09 | 1.4755 | Тех.Прис за исключением потребителей 1 и 2 категориий, однотрансформаторный ЦП
671 | ПС 35/10 кВ "Куземино" | Костромаэнерго | Костромская область | д.Куземино | 35/10 | 1.6 | 0.12 | 1.4477 | Тех.Прис за исключением потребителей 1 и 2 категориий, однотрансформаторный ЦП
672 | ПС 35/10 кВ "Совега" | Костромаэнерго | Костромская область | д. Совега | 35/10 | 1 | 0.29 | 0.62823 | Тех.Прис за исключением потребителей 1 и 2 категориий, однотрансформаторный ЦП
673 | ПС 110/10 кВ "Луковцино" | Костромаэнерго | Костромская область | д.Луковцино | 110/10 | 2.5 | 1.06 | 1.4351 | Тех.Прис за исключением потребителей 1 и 2 категориий, однотрансформаторный ЦП
674 | ПС 110/10 кВ "Фёдоровское" | Костромаэнерго | Костромская область | п.Фёдоровское | 110/10 | 2.5 | 0.01 | 2.4267 | Тех.Прис за исключением потребителей 1 и 2 категориий, однотрансформаторный ЦП
675 | ПС 35/10 кВ "Панкратово" | Костромаэнерго | Костромская область | п.Панкратово | 35/10 | 1 | 0.19 | 0.79808 | Тех.Прис за исключением потребителей 1 и 2 категориий, однотрансформаторный ЦП
676 | ПС 35/10 кВ "Петровское" | Костромаэнерго | Костромская область | д.Петровское | 35/10 | 1.6 | 0.35 | 1.2327 | Тех.Прис за исключением потребителей 1 и 2 категориий, однотрансформаторный ЦП
677 | ПС 35/10 кВ "Котельниково" | Костромаэнерго | Костромская область | п. Котельниково | 35/10 | 1 | 0.07 | 0.90944 | Тех.Прис за исключением потребителей 1 и 2 категориий, однотрансформаторный ЦП
678 | ПС 35/10 кВ "Легитово" | Костромаэнерго | Костромская область | п.Легитово | 35/10 | 2.5 | 0.19 | 2.2597 | Тех.Прис за исключением потребителей 1 и 2 категориий, однотрансформаторный ЦП
679 | ПС 35/10 кВ "Слобода" | Костромаэнерго | Костромская область | П.Слобода | 35/10 | 2.5 | 0.54 | 1.9349 | Тех.Прис за исключением потребителей 1 и 2 категориий, однотрансформаторный ЦП
680 | ПС 35/10 кВ "Завражье" | Костромаэнерго | Костромская область | д.Завражье | 35/10 | 1.6 | 0.5 | 1.086 | Тех.Прис за исключением потребителей 1 и 2 категориий, однотрансформаторный ЦП
681 | ПС 35/10 кВ "Окулово" | Костромаэнерго | Костромская область | д.Окулово | 35/10 | 1.6 | 0.70711 | 0.90284 | Тех.Прис за исключением потребителей 1 и 2 категориий, однотрансформаторный ЦП
682 | ПС 35/10 кВ "Чернышево" | Костромаэнерго | Костромская область | с.Чернышево | 35/10 | 4 | 0.57385 | 3.3561 | Тех.Прис за исключением потребителей 1 и 2 категориий, однотрансформаторный ЦП
683 | ПС 110/35/10 кВ "Яковлево" | Костромаэнерго | Костромская область | д.Яковлево | 110/35/10 | 1.8 | 0.08 | 1.6797 | указан суммарный резерв по СШ35 и СШ10-6кВ, Тех.Прис за исключением потребителей 1 и 2 категориий, однотрансформаторный ЦП
684 | ПС 35/10 кВ "Черменино" | Костромаэнерго | Костромская область | д.Черменино | 35/10 | 1.6 | 0.12 | 1.4477 | Тех.Прис за исключением потребителей 1 и 2 категориий, однотрансформаторный ЦП
685 | ПС 35/10 кВ "Нежитино" | Костромаэнерго | Костромская область | с.Нежитино | 35/10 | 1.6 | 0.37 | 1.2067 | Тех.Прис за исключением потребителей 1 и 2 категориий, однотрансформаторный ЦП
686 | ПС 35/10 кВ "Николо-Макарово" | Костромаэнерго | Костромская область | с.Николо-Макарово | 35/10 | 1.6 | 0.47854 | 1.115 | Тех.Прис за исключением потребителей 1 и 2 категориий, однотрансформаторный ЦП
687 | ПС 110/10 кВ "Гусево" | Костромаэнерго | Костромская область | д.Гусево | 110/10 | 2.5 | 0.32 | 2.139 | Тех.Прис за исключением потребителей 1 и 2 категориий, однотрансформаторный ЦП
688 | ПС 35/10 кВ "Медведица" | Костромаэнерго | Костромская область | п.Медведица | 35/10 | 2.5 | 0.4 | 2.0618 | Тех.Прис за исключением потребителей 1 и 2 категориий, однотрансформаторный ЦП
689 | ПС 110/10 кВ "Новинское" | Костромаэнерго | Костромская область | д.Новинское | 110/10 | 2.5 | 0.35 | 2.1112 | Тех.Прис за исключением потребителей 1 и 2 категориий, однотрансформаторный ЦП
690 | ПС 35/10 кВ "Филино" | Костромаэнерго | Костромская область | с.Никола | 35/10 | 1.6 | 0.31 | 1.2714 | Тех.Прис за исключением потребителей 1 и 2 категориий, однотрансформаторный ЦП
691 | ПС 110/10 кВ "Дьяконово" | Костромаэнерго | Костромская область | д.Дьяконово | 110/10 | 2.5 | 0.2 | 2.2504 | Тех.Прис за исключением потребителей 1 и 2 категориий, однотрансформаторный ЦП
692 | ПС 110/10 кВ "Октябрьская" | Костромаэнерго | Костромская область | п. Брантовка | 110/10 | 2.5 | 0.36 | 2.0862 | Тех.Прис за исключением потребителей 1 и 2 категориий, однотрансформаторный ЦП
693 | ПС 35/10 кВ "Кужбал" | Костромаэнерго | Костромская область | с.Кужбал | 35/10 | 2.5 | 0.49649 | 1.9753 | Тех.Прис за исключением потребителей 1 и 2 категориий, однотрансформаторный ЦП
694 | ПС 110/10 кВ "Николо-Полома" | Костромаэнерго | Костромская область | п.Николо-Полома | 110/10 | 2.5 | 0.71 | 1.7771 | Тех.Прис за исключением потребителей 1 и 2 категориий, однотрансформаторный ЦП
695 | ПС 110/35/10 кВ "Никола" | Костромаэнерго | Костромская область | с.Никола | 110/35/10 | 6.3 | 0.28 | 5.8789 | указан суммарный резерв по СШ35 и СШ10-6кВ
696 | ПС 35/10 кВ "Заветлужье" | Костромаэнерго | Костромская область | с.Заветлужье | 35/10 | 1.6 | 0.04 | 1.5219 | Тех.Прис за исключением потребителей 1 и 2 категориий, однотрансформаторный ЦП
697 | ПС 35/10 кВ "Талица" | Костромаэнерго | Костромская область | п.Талица | 35/10 | 1.6 | 0.17 | 1.4013 | Тех.Прис за исключением потребителей 1 и 2 категориий, однотрансформаторный ЦП
698 | ПС 35/10 кВ "Хорошая" | Костромаэнерго | Костромская область | д.Хорошая | 35/10 | 2.5 | 0.05 | 2.3896 | Тех.Прис за исключением потребителей 1 и 2 категориий, однотрансформаторный ЦП
699 | ПС 35/10 кВ "Забегаево" | Костромаэнерго | Костромская область | с.Забегаево | 35/10 | 1.6 | 0.21401 | 1.3604 | Тех.Прис за исключением потребителей 1 и 2 категориий, однотрансформаторный ЦП
700 | ПС 35/10 кВ "Ильинское" | Костромаэнерго | Костромская область | с.Ильинское | 35/10 | 1.6 | 0.05 | 1.5126 | Тех.Прис за исключением потребителей 1 и 2 категориий, однотрансформаторный ЦП
701 | ПС 35/10 кВ "Луптюг" | Костромаэнерго | Костромская область | с.Луптюг | 35/10 | 2.5 | 0.17692 | 2.2718 | Тех.Прис за исключением потребителей 1 и 2 категориий, однотрансформаторный ЦП
702 | ПС 35/10 кВ "Соловецкое" | Костромаэнерго | Костромская область | с.Соловецкое | 35/10 | 1.6 | 0.15 | 1.4198 | Тех.Прис за исключением потребителей 1 и 2 категориий, однотрансформаторный ЦП
703 | ПС 110/10 кВ "Гудково" | Костромаэнерго | Костромская область | д.Гудково | 110/10 | 2.5 | 0.17 | 2.2737 | Тех.Прис за исключением потребителей 1 и 2 категориий, однотрансформаторный ЦП
704 | ПС 110/10 кВ "Шортюг" | Костромаэнерго | Костромская область | с.Шортюг | 110/10 | 6.3 | 0.18 | 5.9717 | Тех.Прис за исключением потребителей 1 и 2 категориий, однотрансформаторный ЦП
705 | ПС 110/10 кВ "Якшанга" | Костромаэнерго | Костромская область | с.Якшанга | 110/10 | 2.5 | 1 | 1.5065 | Тех.Прис за исключением потребителей 1 и 2 категориий, однотрансформаторный ЦП
706 | ПС 35/10 кВ "Катунино" | Костромаэнерго | Костромская область | д.Катунино | 35/10 | 2.5 | 0.11662 | 2.3278 | Тех.Прис за исключением потребителей 1 и 2 категориий, однотрансформаторный ЦП
707 | ПС 35/10 кВ "Конёво" | Костромаэнерго | Костромская область | п.Конёво | 35/10 | 1.6 | 0.28 | 1.2992 | Тех.Прис за исключением потребителей 1 и 2 категориий, однотрансформаторный ЦП
708 | ПС 110/10 кВ "Шекшема" | Костромаэнерго | Костромская область | п. Шекшема | 110/10 | 6.3 | 0.51 | 5.6654 | Тех.Прис за исключением потребителей 1 и 2 категориий, однотрансформаторный ЦП
709 | ПС 35/10 кВ "Головино" | Костромаэнерго | Костромская область | с.Головино | 35/10 | 1 | 0.022361 | 0.95365 | Тех.Прис за исключением потребителей 1 и 2 категориий, однотрансформаторный ЦП
710 | ПС 35/10 кВ "Пищёвка" | Костромаэнерго | Костромская область | д.Пищёвка | 35/10 | 1 | 0.12 | 0.86094 | Тех.Прис за исключением потребителей 1 и 2 категориий, однотрансформаторный ЦП
711 | ПС 110/35/10 кВ "Василёво" | Костромаэнерго | Костромская область | п. Василёво | 110/35/10 | 20 | 2.51 | 8.8681 | указан суммарный резерв по СШ35 и СШ10-6кВ
712 | ПС 110/35/10/6 кВ "Калинки" | Костромаэнерго | Костромская область | с. Калинки | 110/35/10/6 | 20 | 5.62 | 7.4151 | указан суммарный резерв по СШ35 и СШ10-6кВ
713 | ПС 35/10 кВ "Апраксино" | Костромаэнерго | Костромская область | п. Апраксино | 35/10 | 5 | 1.78 | 1.2822
714 | ПС 35/10 кВ "Борщино" | Костромаэнерго | Костромская область | д. Борщино | 35/10 | 8 | 1.03 | 4.0226
715 | ПС 35/10 кВ "Горьковская" | Костромаэнерго | Костромская область | д. Василёво | 35/10 | 3.2 | 0.51 | 1.5762
716 | ПС 35/10 кВ "Ильинское" | Костромаэнерго | Костромская область | с.Ильинское | 35/10 | 5 | 2.08 | 0.63765
717 | ПС 35/10 кВ "Кузнецово" | Костромаэнерго | Костромская область | с. Кузнецово | 35/10 | 5 | 1.06 | 2.2627
718 | ПС 35/10 кВ "Кузьмищи" | Костромаэнерго | Костромская область | д. Кузьмищи | 35/10 | 3.2 | 0.95 | 1.1558
719 | ПС 35/10 кВ "Минское" | Костромаэнерго | Костромская область | с. Минское | 35/10 | 5 | 2.23 | 1.0504
720 | ПС 35/6 кВ "Мисково" | Костромаэнерго | Костромская область | п. Мисково | 35/6 | 3.6 | 0.44 | 1.5866
721 | ПС 35/6 кВ "Никольское" | Костромаэнерго | Костромская область | п. Никольское | 35/6 | 8 | 2.12 | 1.7532
722 | ПС 35/6 кВ "Саметь" | Костромаэнерго | Костромская область | с. Саметь | 35/6 | 5.6 | 1.12 | 0.93337
723 | ПС 35/10 кВ "Сухоногово" | Костромаэнерго | Костромская область | п. Сухоногово | 35/10 | 8 | 1.99 | 2.6166
724 | ПС 35/10 кВ "Сущево" | Костромаэнерго | Костромская область | п. Сущево | 35/10 | 8 | 2.36 | 2.8055
725 | ПС 35/6 кВ "ЭМЗ" | Костромаэнерго | Костромская область | д.Бычиха | 35/6 | 2.6 | 0.45 | 0.65034
726 | ПС 110/35/10 кВ "Красное" | Костромаэнерго | Костромская область | п. Красное на Волге | 110/35/10 | 32 | 8.59 | 11.743 | указан суммарный резерв по СШ35 и СШ10-6кВ
727 | ПС 35/10 кВ "Исаево" | Костромаэнерго | Костромская область | п.Исаево | 35/10 | 8 | 2.08 | 2.728
728 | ПС 35/10 кВ "Чапаево" | Костромаэнерго | Костромская область | п.Чапаево | 35/10 | 5 | 0.67 | 2.5402
729 | ПС 35/10 кВ "Чернево" | Костромаэнерго | Костромская область | п.Чернево | 35/10 | 3.6 | 0.35 | 1.9282
730 | ПС 110/35/6 кВ "Нерехта-1" | Костромаэнерго | Костромская область | г.Нерехта | 110/35/6 | 50 | 17.31 | 8.2878 | указан суммарный резерв по СШ35 и СШ10-6кВ
731 | ПС 110/10 кВ "Нерехта-1" | Костромаэнерго | Костромская область | г.Нерехта | 110/10 | 32 | 6.17 | 11.9979
732 | ПС 110/10/6 кВ "Нерехта-2" | Костромаэнерго | Костромская область | г.Нерехта | 110/10/6 | 26 | 6.25 | 4.023 | указан суммарный резерв по СШ35 и СШ10-6кВ
733 | ПС 35/10 кВ "Владычное" | Костромаэнерго | Костромская область | с.Владычное | 35/10 | 3.2 | 0.9 | 1.1548
734 | ПС 35/10 кВ "Татарское" | Костромаэнерго | Костромская область | с.Татарское | 35/10 | 3.2 | 0.36 | 1.6568
735 | ПС 110/35/10 кВ "Александрово" | Костромаэнерго | Костромская область | с.Александрово | 110/35/10 | 12.6 | 4.29 | 3.3396 | указан суммарный резерв по СШ35 и СШ10-6кВ
736 | ПС 110/35/10 кВ "Красная Поляна" | Костромаэнерго | Костромская область | п.Красная Поляна | 110/35/10 | 20 | 3.89 | 8.7318 | указан суммарный резерв по СШ35 и СШ10-6кВ
737 | ПС 35/10 кВ "Игодово" | Костромаэнерго | Костромская область | с.Игодово | 35/10 | 3.2 | 0.23 | 1.5355
738 | ПС 35/10 кВ "Клеванцово" | Костромаэнерго | Костромская область | д.Клеванцово | 35/10 | 3.2 | 0.58 | 1.4548
739 | ПС 35/10 кВ "Островское" | Костромаэнерго | Костромская область | п.Островское | 35/10 | 5 | 1.33 | 1.9397
740 | ПС 110/10 кВ "Судиславль" | Костромаэнерго | Костромская область | п.Судиславль | 110/10 | 20 | 7.54 | 5.4053
741 | ПС 35/10 кВ "Воронье" | Костромаэнерго | Костромская область | с.Воронье | 35/10 | 3.6 | 0.43 | 1.7947
742 | ПС 110/35/10 кВ "Сусанино" | Костромаэнерго | Костромская область | п.Сусанино | 110/35/10 | 20 | 2.97 | 9.7976 | указан суммарный резерв по СШ35 и СШ10-6кВ
743 | ПС 35/10 кВ "Калининская" | Костромаэнерго | Костромская область | д. Северное | 35/10 | 5 | 0.42 | 2.2061
744 | ПС 110/35/6 кВ "Аэропорт" | Костромаэнерго | Костромская область | г. Кострома | 110/35/6 | 32 | 5.86 | 14.8476 | указан суммарный резерв по СШ35 и СШ10-6кВ
745 | ПС 110/35/10 кВ "Восточная-2" | Костромаэнерго | Костромская область | г. Кострома | 110/35/10 | 50 | 10.08 | 19.5323 | указан суммарный резерв по СШ35 и СШ10-6кВ
746 | ПС 110/35/6 кВ "Кострома-3" | Костромаэнерго | Костромская область | г. Кострома | 110/35/6 | 32 | 12.11 | 8.6488 | указан суммарный резерв по СШ35 и СШ10-6кВ
747 | ПС 110/35/10 кВ "Южная" | Костромаэнерго | Костромская область | г. Кострома | 110/35/10 | 50 | 15.05 | 16.2473 | указан суммарный резерв по СШ35 и СШ10-6кВ
748 | ПС 110/10 кВ "Давыдовская" | Костромаэнерго | Костромская область | г. Кострома | 110/10 | 50 | 6.28 | 22.9305
749 | ПС 110/6 кВ "Кострома-1" | Костромаэнерго | Костромская область | г. Кострома | 110/6 | 32 | 8.35 | 11.988
750 | ПС 110/6 кВ "Северная" | Костромаэнерго | Костромская область | г. Кострома | 110/6 | 45 | 17.38 | 7.9943
751 | ПС 110/6 кВ "Строммашина" | Костромаэнерго | Костромская область | г. Кострома | 110/6 | 80 | 6.09 | 37.624
752 | ПС 110/10/6 кВ "Центральная" | Костромаэнерго | Костромская область | г. Кострома | 110/10/6 | 50 | 16.54 | 14.9837 | указан суммарный резерв по СШ35 и СШ10-6кВ
753 | ПС 35/6 кВ "Байдарка" | Костромаэнерго | Костромская область | г. Кострома | 35/6 | 12.6 | 1.57 | 4.705
754 | ПС 35/6 кВ "Волжская" | Костромаэнерго | Костромская область | г. Кострома | 35/6 | 8 | 2.93 | 1.4798
755 | ПС 110/6 кВ "Восточная-1" | Костромаэнерго | Костромская область | г. Кострома | 110/6 | 50 | 14.87 | 17.6946
756 | ПС 35/10 кВ "Караваево" | Костромаэнерго | Костромская область | г. Кострома | 35/10 | 12.6 | 4.38 | 3.7837
757 | ПС 35/10 кВ "Коркино" | Костромаэнерго | Костромская область | г. Кострома | 35/10 | 5 | 2.62 | 0.53165
758 | ПС 110/35/10 кВ "КПД" | Костромаэнерго | Костромская область | г. Волгореченск | 110/35/10 | 50 | 11.49 | 20.6342 | указан суммарный резерв по СШ35 и СШ10-6кВ
759 | ПС 110/35/6 кВ "СУ ГРЭС" | Костромаэнерго | Костромская область | г. Волгореченск | 110/35/6 | 32 | 4.65 | 15.8552 | указан суммарный резерв по СШ35 и СШ10-6кВ
760 | ПС 35/6 кВ "Сидоровское" | Костромаэнерго | Костромская область | г. Волгореченск | 35/6 | 6.5 | 0.71 | 2.1199
761 | ПС 110/35/10 кВ "Буй (р)" | Костромаэнерго | Костромская область | г. Буй | 110/35/10 | 14 | 8.92 | 4.0272 | указан суммарный резерв по СШ35 и СШ10-6кВ
762 | ПС 110/10 кВ "Буй (с/х)" | Костромаэнерго | Костромская область | г. Буй | 110/10 | 12.6 | 4.77 | 3.4353
763 | ПС 110/10 кВ "Западная" | Костромаэнерго | Костромская область | г. Буй | 110/10 | 20 | 2.72 | 10.0064
764 | ПС 35/10 кВ "Дор" | Костромаэнерго | Костромская область | п.Дор | 35/10 | 3.2 | 0.41 | 1.435
765 | ПС 35/10 кВ "Дьяконово" | Костромаэнерго | Костромская область | д.Дьяконово | 35/10 | 2 | 0.19 | 1.0128
766 | ПС 35/10 кВ "Ликурга" | Костромаэнерго | Костромская область | с. Ликурга | 35/10 | 3.4 | 0.28 | 1.5684
767 | ПС 35/10 кВ "Шушкодом" | Костромаэнерго | Костромская область | с. Шушкодом | 35/10 | 2 | 0.24 | 0.78828
768 | ПС 110/35/10 кВ "Новая" | Костромаэнерго | Костромская область | г. Галич | 110/35/10 | 12.6 | 2.39 | 5.719 | указан суммарный резерв по СШ35 и СШ10-6кВ
769 | ПС 110/35/10 кВ "Орехово" | Костромаэнерго | Костромская область | с.Орехово | 110/35/10 | 12.6 | 0.86 | 7.1716 | указан суммарный резерв по СШ35 и СШ10-6кВ
770 | ПС 110/10 кВ "Лопарево" | Костромаэнерго | Костромская область | п.Лопарево | 110/10 | 2.5 | 0.22 | 2.2318 | Тех.Прис за исключением потребителей 1 и 2 категориий, однотрансформаторный ЦП
771 | ПС 35/10 кВ "ПТФ" | Костромаэнерго | Костромская область | г. Галич | 35/10 | 8 | 2 | 3.1571
772 | ПС 35/10 кВ "Кабаново" | Костромаэнерго | Костромская область | с.Кабаново | 35/10 | 5 | 0.05 | 2.4514
773 | ПС 35/10 кВ "Пронино" | Костромаэнерго | Костромская область | д.Пронино | 35/10 | 6.5 | 0.23 | 2.2258
774 | ПС 35/10 кВ "Толтуново" | Костромаэнерго | Костромская область | с.Толтуново | 35/10 | 5 | 0.25 | 2.421
775 | ПС 110/35/10 кВ "Солигалич" | Костромаэнерго | Костромская область | г.Солигалич | 110/35/10 | 20 | 6.39 | 6.4217 | указан суммарный резерв по СШ35 и СШ10-6кВ
776 | ПС 35/10 кВ "Починок" | Костромаэнерго | Костромская область | д.Починок | 35/10 | 4.1 | 0.31 | 1.5875
777 | ПС 110/35/10 кВ "Чухлома" | Костромаэнерго | Костромская область | г.Чухлома | 110/35/10 | 12.6 | 4.93 | 3.2718 | указан суммарный резерв по СШ35 и СШ10-6кВ
778 | ПС 35/10 кВ "Судай" | Костромаэнерго | Костромская область | с.Судай | 35/10 | 3.2 | 1.03 | 1.0658
779 | ПС 110/35/10 кВ "Антропово (р)" | Костромаэнерго | Костромская область | п. Антропово | 110/35/10 | 22.3 | 4.89 | 3.3188 | указан суммарный резерв по СШ35 и СШ10-6кВ
780 | ПС 35/10 кВ "Палкино" | Костромаэнерго | Костромская область | п.Палкино | 35/10 | 4.3 | 0.51 | 1.8106
781 | ПС 35/10 кВ "Словинка" | Костромаэнерго | Костромская область | п.Словинка | 35/10 | 3.2 | 0.11 | 1.5574
782 | ПС 110/35/10 кВ "Кадый" | Костромаэнерго | Костромская область | п.Кадый | 110/35/10 | 20 | 5.03 | 7.9641 | указан суммарный резерв по СШ35 и СШ10-6кВ
783 | ПС 35/10 кВ "Екатеринкино" | Костромаэнерго | Костромская область | д.Екатеринкино | 35/10 | 3.2 | 0.16 | 1.5515
784 | ПС 110/35/10 кВ "Ильинское" | Костромаэнерго | Костромская область | с.Ильинское | 110/35/10 | 20 | 4.07 | 9.351 | указан суммарный резерв по СШ35 и СШ10-6кВ
785 | ПС 35/10 кВ "Кологрив" | Костромаэнерго | Костромская область | г.Кологрив | 35/10 | 8 | 1.78 | 2.7702
786 | ПС 35/10 кВ "Овсянниково" | Костромаэнерго | Костромская область | п.Овсянниково | 35/10 | 3.2 | 0.28 | 1.5355
787 | ПС 110/35/10 кВ "Макарьев-1" | Костромаэнерго | Костромская область | г.Макарьев | 110/35/10 | 20 | 5.2 | 7.8805 | указан суммарный резерв по СШ35 и СШ10-6кВ
788 | ПС 35/10 кВ "Горчуха" | Костромаэнерго | Костромская область | п.Горчуха | 35/10 | 5 | 0.7 | 2.5484
789 | ПС 35/10 кВ "Макарьев-2" | Костромаэнерго | Костромская область | г.Макарьев | 35/10 | 8 | 2.04 | 3.309
790 | ПС 35/10 кВ "Тимошино" | Костромаэнерго | Костромская область | с.Тимошино | 35/10 | 2 | 0.09 | 1.0196
791 | ПС 35/10 кВ "Унжа" | Костромаэнерго | Костромская область | с.Унжа | 35/10 | 2.6 | 0.25 | 1.0345
792 | ПС 35/10 кВ "Якимово" | Костромаэнерго | Костромская область | д.Якимово | 35/10 | 4.1 | 0.62 | 1.3418
793 | ПС 110/6/10 кВ "БХЗ" | Костромаэнерго | Костромская область | г. Мантурово | 110/6/10 | 50 | 1.48 | 22.9502
794 | ПС 35/10 кВ "Сосновка" | Костромаэнерго | Костромская область | д.Сосновка | 35/10 | 4.1 | 0.37 | 1.2328
795 | ПС 35/10 кВ "Георгиевское" | Костромаэнерго | Костромская область | с.Георгиевское | 35/10 | 5 | 1.63 | 1.7056
796 | ПС 110/35/27,5/10 кВ "Нея " | Костромаэнерго | Костромская область | г.Нея | 110/35/27,5/10 | 80 | 26.37 | 15.3052 | указан суммарный резерв по СШ35 и СШ10-6кВ
797 | ПС 35/10 кВ "Вожерово" | Костромаэнерго | Костромская область | с.Вожерово | 35/10 | 3.2 | 0.08 | 1.5785
798 | ПС 35/10 кВ "Матвеево" | Костромаэнерго | Костромская область | с.Матвеево | 35/10 | 5 | 0.32 | 0.95881
799 | ПС 35/10 кВ "Парфеньево" | Костромаэнерго | Костромская область | с.Парфеньево | 35/10 | 8 | 1.52 | 3.6547
800 | ПС 110/35/10 кВ "Вохма" | Костромаэнерго | Костромская область | п.Вохма | 110/35/10 | 22.3 | 5.28 | 2.9636 | указан суммарный резерв по СШ35 и СШ10-6кВ
801 | ПС 35/10 кВ "Лапшино" | Костромаэнерго | Костромская область | с.Лапшино | 35/10 | 5 | 0.15 | 2.5399
802 | ПС 35/10 кВ "Спасс" | Костромаэнерго | Костромская область | с.Спасс | 35/10 | 4.1 | 0.28 | 1.5407
803 | ПС 35/10 кВ "Боговарово" | Костромаэнерго | Костромская область | с.Боговарово | 35/10 | 6.5 | 1.97 | 1.2807
804 | ПС 110/35/10 кВ "Павино" | Костромаэнерго | Костромская область | п.Павино | 110/35/10 | 16.3 | 2.11 | 5.814 | указан суммарный резерв по СШ35 и СШ10-6кВ
805 | ПС 35/10 кВ "Леденгская" | Костромаэнерго | Костромская область | с.Леденгск | 35/10 | 5.6 | 0.13 | 1.7178
806 | ПС 110/35/10 кВ "Пыщуг" | Костромаэнерго | Костромская область | с.Пыщуг | 110/35/10 | 12.6 | 2.77 | 5.5227 | указан суммарный резерв по СШ35 и СШ10-6кВ
807 | ПС 110/35/10 кВ "Рождественское" | Костромаэнерго | Костромская область | с.Рождественское | 110/35/10 | 14 | 1.88 | 8.1349 | указан суммарный резерв по СШ35 и СШ10-6кВ
808 | ПС 35/10 кВ "Одоевское" | Костромаэнерго | Костромская область | с.Одоевское | 35/10 | 3.2 | 0.7 | 1.3443
809 | ПС 110/35/6 кВ "Шарья (р)" | Костромаэнерго | Костромская область | г.Шарья | 110/35/6 | 45 | 16.02 | 10.0384 | указан суммарный резерв по СШ35 и СШ10-6кВ
810 | ПС 110/6/6 кВ "Промузел" | Костромаэнерго | Костромская область | г.Шарья | 110/6/6 | 50 | 8.31 | 21.2542
811 | ПС 35/10 кВ "Кривячка" | Костромаэнерго | Костромская область | д.Кривячка | 35/10 | 2.6 | 0.45 | 0.85384
812 | ПС 35/10 кВ "Николо-Шанга" | Костромаэнерго | Костромская область | с. Николо-Шанга | 35/10 | 4.1 | 1.64 | 0.40636
813 | ПС 35/6 кВ "Центральная" | Костромаэнерго | Костромская область | г.Шарья | 35/6 | 20 | 9.15 | 3.7006
814 | ПС 35/0,4 кВ "Красный Холм" | Костромаэнерго | Костромская область | Красный Холм | 35/0,4 | 0.1 | 0 | 0.09744
815 | 110/35/10 | Курскэнерго | Курская область | Курская область | 110/35/10 | 6.3 | 1.025 | 5.9015 | указан суммарный резерв по СШ35 и СШ10-6кВ, Тех.Прис за исключением потребителей 1 и 2 категориий, однотрансформаторный ЦП
816 | 110/35/10 | Курскэнерго | Курская область | Курская область | 110/35/10 | 6.3 | 2.251 | 5.4861 | указан суммарный резерв по СШ35 и СШ10-6кВ, Тех.Прис за исключением потребителей 1 и 2 категориий, однотрансформаторный ЦП
817 | 110/10 | Курскэнерго | Курская область | Курская область | 110/10 | 10 | 0 | 9.744 | Тех.Прис за исключением потребителей 1 и 2 категориий, однотрансформаторный ЦП
818 | 110/35/10 | Курскэнерго | Курская область | Курская область | 110/35/10 | 6.3 | 0.8 | 6.1388 | указан суммарный резерв по СШ35 и СШ10-6кВ, Тех.Прис за исключением потребителей 1 и 2 категориий, однотрансформаторный ЦП
819 | 110/35/10 | Курскэнерго | Курская область | Курская область | 110/35/10 | 10 | 0.781 | 9.7106 | указан суммарный резерв по СШ35 и СШ10-6кВ, Тех.Прис за исключением потребителей 1 и 2 категориий, однотрансформаторный ЦП
820 | 110/10 | Курскэнерго | Курская область | Курская область | 110/10 | 2.5 | 0.2442 | 2.4246 | Тех.Прис за исключением потребителей 1 и 2 категориий, однотрансформаторный ЦП
821 | 110/10 | Курскэнерго | Курская область | Курская область | 110/10 | 6.3 | 0.12668 | 6.0212 | Тех.Прис за исключением потребителей 1 и 2 категориий, однотрансформаторный ЦП
822 | 110/35/10 | Курскэнерго | Курская область | Курская область | 110/35/10 | 10 | 5.5373 | 5.2049 | указан суммарный резерв по СШ35 и СШ10-6кВ, Тех.Прис за исключением потребителей 1 и 2 категориий, однотрансформаторный ЦП
823 | 110/10 | Курскэнерго | Курская область | Курская область | 110/10 | 10 | 0.98094 | 8.8337 | Тех.Прис за исключением потребителей 1 и 2 категориий, однотрансформаторный ЦП
824 | 110/10 | Курскэнерго | Курская область | Курская область | 110/10 | 2.5 | 0.957 | 2.3631 | Тех.Прис за исключением потребителей 1 и 2 категориий, однотрансформаторный ЦП
825 | 110/35/10 | Курскэнерго | Курская область | Курская область | 110/35/10 | 6.3 | 0.43674 | 5.8212 | указан суммарный резерв по СШ35 и СШ10-6кВ, Тех.Прис за исключением потребителей 1 и 2 категориий, однотрансформаторный ЦП
826 | 110/10 | Курскэнерго | Курская область | Курская область | 110/10 | 2.5 | 0.625 | 1.856 | Тех.Прис за исключением потребителей 1 и 2 категориий, однотрансформаторный ЦП
827 | 110/35/10 | Курскэнерго | Курская область | Курская область | 110/35/10 | 10 | 6.171 | 7.9632 | указан суммарный резерв по СШ35 и СШ10-6кВ, Тех.Прис за исключением потребителей 1 и 2 категориий, однотрансформаторный ЦП
828 | 35/10 | Курскэнерго | Курская область | Курская область | 35/10 | 2.5 | 0.768 | 2.294 | Тех.Прис за исключением потребителей 1 и 2 категориий, однотрансформаторный ЦП
829 | 35/10 | Курскэнерго | Курская область | Курская область | 35/10 | 1.8 | 0.41108 | 1.3724 | Тех.Прис за исключением потребителей 1 и 2 категориий, однотрансформаторный ЦП
830 | 35/10 | Курскэнерго | Курская область | Курская область | 35/10 | 2.5 | 0.11231 | 2.3318 | Тех.Прис за исключением потребителей 1 и 2 категориий, однотрансформаторный ЦП
831 | 35/10 | Курскэнерго | Курская область | Курская область | 35/10 | 2.5 | 0.228 | 2.4317 | Тех.Прис за исключением потребителей 1 и 2 категориий, однотрансформаторный ЦП
832 | 35/10 | Курскэнерго | Курская область | Курская область | 35/10 | 4 | 0.29322 | 3.7614 | Тех.Прис за исключением потребителей 1 и 2 категориий, однотрансформаторный ЦП
833 | 35/10 | Курскэнерго | Курская область | Курская область | 35/10 | 2.5 | 0.739 | 1.7502 | Тех.Прис за исключением потребителей 1 и 2 категориий, однотрансформаторный ЦП
834 | 35/10 | Курскэнерго | Курская область | Курская область | 35/10 | 3.2 | 1.5494 | 1.6099
835 | 35/10 | Курскэнерго | Курская область | Курская область | 35/10 | 1.6 | 0.6 | 1.5559 | Тех.Прис за исключением потребителей 1 и 2 категориий, однотрансформаторный ЦП
836 | 35/10 | Курскэнерго | Курская область | Курская область | 35/10 | 4 | 0.48 | 3.8765 | Тех.Прис за исключением потребителей 1 и 2 категориий, однотрансформаторный ЦП
837 | 35/10 | Курскэнерго | Курская область | Курская область | 35/10 | 2.5 | 0.336 | 2.4286 | Тех.Прис за исключением потребителей 1 и 2 категориий, однотрансформаторный ЦП
838 | 35/10 | Курскэнерго | Курская область | Курская область | 35/10 | 4 | 2.5567 | 1.525 | Тех.Прис за исключением потребителей 1 и 2 категориий, однотрансформаторный ЦП
839 | 35/10 | Курскэнерго | Курская область | Курская область | 35/10 | 2.5 | 0.39283 | 2.0715 | Тех.Прис за исключением потребителей 1 и 2 категориий, однотрансформаторный ЦП
840 | 35/10 | Курскэнерго | Курская область | Курская область | 35/10 | 1.6 | 0.19536 | 1.4555 | Тех.Прис за исключением потребителей 1 и 2 категориий, однотрансформаторный ЦП
841 | 35/10 | Курскэнерго | Курская область | Курская область | 35/10 | 2.5 | 0.923 | 2.4358 | Тех.Прис за исключением потребителей 1 и 2 категориий, однотрансформаторный ЦП
842 | 35/10 | Курскэнерго | Курская область | Курская область | 35/10 | 1 | 0.11481 | 0.86786 | Тех.Прис за исключением потребителей 1 и 2 категориий, однотрансформаторный ЦП
843 | 35/10 | Курскэнерго | Курская область | Курская область | 35/10 | 1.8 | 0.644 | 1.7068 | Тех.Прис за исключением потребителей 1 и 2 категориий, однотрансформаторный ЦП
844 | 35/10 | Курскэнерго | Курская область | Курская область | 35/10 | 1.6 | 0.371 | 1.5592 | Тех.Прис за исключением потребителей 1 и 2 категориий, однотрансформаторный ЦП
845 | 35/10 | Курскэнерго | Курская область | Курская область | 35/10 | 1.6 | 0.6542 | 1.1352 | Тех.Прис за исключением потребителей 1 и 2 категориий, однотрансформаторный ЦП
846 | 35/10 | Курскэнерго | Курская область | Курская область | 35/10 | 2.5 | 0.058 | 2.4353 | Тех.Прис за исключением потребителей 1 и 2 категориий, однотрансформаторный ЦП
847 | 35/10 | Курскэнерго | Курская область | Курская область | 35/10 | 2.5 | 0.707 | 2.2362 | Тех.Прис за исключением потребителей 1 и 2 категориий, однотрансформаторный ЦП
848 | 35/10 | Курскэнерго | Курская область | Курская область | 35/10 | 2.5 | 1.0622 | 2.3766 | Тех.Прис за исключением потребителей 1 и 2 категориий, однотрансформаторный ЦП
849 | 35/10 | Курскэнерго | Курская область | Курская область | 35/10 | 4 | 1.432 | 3.6828 | Тех.Прис за исключением потребителей 1 и 2 категориий, однотрансформаторный ЦП
850 | 35/10 | Курскэнерго | Курская область | Курская область | 35/10 | 2.5 | 0.221 | 2.4356 | Тех.Прис за исключением потребителей 1 и 2 категориий, однотрансформаторный ЦП
851 | 35/10 | Курскэнерго | Курская область | Курская область | 35/10 | 2.5 | 0.251 | 2.436 | Тех.Прис за исключением потребителей 1 и 2 категориий, однотрансформаторный ЦП
852 | 35/10 | Курскэнерго | Курская область | Курская область | 35/10 | 4 | 0.64354 | 3.3004 | Тех.Прис за исключением потребителей 1 и 2 категориий, однотрансформаторный ЦП
853 | 35/10 | Курскэнерго | Курская область | Курская область | 35/10 | 2.5 | 0.237 | 2.4357 | Тех.Прис за исключением потребителей 1 и 2 категориий, однотрансформаторный ЦП
854 | 35/10 | Курскэнерго | Курская область | Курская область | 35/10 | 2.5 | 0.403 | 2.4313 | Тех.Прис за исключением потребителей 1 и 2 категориий, однотрансформаторный ЦП
855 | 35/10 | Курскэнерго | Курская область | Курская область | 35/10 | 2.5 | 0.375 | 2.4358 | Тех.Прис за исключением потребителей 1 и 2 категориий, однотрансформаторный ЦП
856 | 35/10 | Курскэнерго | Курская область | Курская область | 35/10 | 2.5 | 0.324 | 2.4352 | Тех.Прис за исключением потребителей 1 и 2 категориий, однотрансформаторный ЦП
857 | 35/10 | Курскэнерго | Курская область | Курская область | 35/10 | 2.5 | 0.618 | 2.4336 | Тех.Прис за исключением потребителей 1 и 2 категориий, однотрансформаторный ЦП
858 | 35/10 | Курскэнерго | Курская область | Курская область | 35/10 | 1.6 | 1.6735 | 0.006032 | Тех.Прис за исключением потребителей 1 и 2 категориий, однотрансформаторный ЦП
859 | 35/10 | Курскэнерго | Курская область | Курская область | 35/10 | 1.6 | 0.76635 | 1.1857 | Тех.Прис за исключением потребителей 1 и 2 категориий, однотрансформаторный ЦП
860 | 35/10 | Курскэнерго | Курская область | Курская область | 35/10 | 2.5 | 0.662 | 2.2 | Тех.Прис за исключением потребителей 1 и 2 категориий, однотрансформаторный ЦП
861 | 35/10 | Курскэнерго | Курская область | Курская область | 35/10 | 2.5 | 0.355 | 2.4357 | Тех.Прис за исключением потребителей 1 и 2 категориий, однотрансформаторный ЦП
862 | 35/10 | Курскэнерго | Курская область | Курская область | 35/10 | 2.5 | 0.51603 | 2.4075 | Тех.Прис за исключением потребителей 1 и 2 категориий, однотрансформаторный ЦП
863 | 35/10 | Курскэнерго | Курская область | Курская область | 35/10 | 2.5 | 0.35274 | 2.424 | Тех.Прис за исключением потребителей 1 и 2 категориий, однотрансформаторный ЦП
864 | 35/10 | Курскэнерго | Курская область | Курская область | 35/10 | 1.6 | 0.16 | 1.5383 | Тех.Прис за исключением потребителей 1 и 2 категориий, однотрансформаторный ЦП
865 | 35/10 | Курскэнерго | Курская область | Курская область | 35/10 | 2.5 | 0.29235 | 2.1647 | Тех.Прис за исключением потребителей 1 и 2 категориий, однотрансформаторный ЦП
866 | 35/10 | Курскэнерго | Курская область | Курская область | 35/10 | 2.5 | 0.69832 | 2.3467 | Тех.Прис за исключением потребителей 1 и 2 категориий, однотрансформаторный ЦП
867 | 35/10 | Курскэнерго | Курская область | Курская область | 35/10 | 1.8 | 0.408 | 1.7396 | Тех.Прис за исключением потребителей 1 и 2 категориий, однотрансформаторный ЦП
868 | 35/10 | Курскэнерго | Курская область | Курская область | 35/10 | 2.5 | 0.323 | 2.4295 | Тех.Прис за исключением потребителей 1 и 2 категориий, однотрансформаторный ЦП
869 | 35/10 | Курскэнерго | Курская область | Курская область | 35/10 | 1.6 | 0.44228 | 1.5064 | Тех.Прис за исключением потребителей 1 и 2 категориий, однотрансформаторный ЦП
870 | 35/10 | Курскэнерго | Курская область | Курская область | 35/10 | 2.5 | 0.62192 | 1.8589 | Тех.Прис за исключением потребителей 1 и 2 категориий, однотрансформаторный ЦП
871 | 35/10 | Курскэнерго | Курская область | Курская область | 35/10 | 1.8 | 0.19726 | 1.6907 | Тех.Прис за исключением потребителей 1 и 2 категориий, однотрансформаторный ЦП
872 | 35/10 | Курскэнерго | Курская область | Курская область | 35/10 | 2.5 | 0.19082 | 2.4104 | Тех.Прис за исключением потребителей 1 и 2 категориий, однотрансформаторный ЦП
873 | 35/10 | Курскэнерго | Курская область | Курская область | 35/10 | 4 | 0.408 | 3.519 | Тех.Прис за исключением потребителей 1 и 2 категориий, однотрансформаторный ЦП
874 | 35/10 | Курскэнерго | Курская область | Курская область | 35/10 | 2.5 | 0.41 | 2.436 | Тех.Прис за исключением потребителей 1 и 2 категориий, однотрансформаторный ЦП
875 | 35/10 | Курскэнерго | Курская область | Курская область | 35/10 | 1.6 | 0.36775 | 1.2178 | Тех.Прис за исключением потребителей 1 и 2 категориий, однотрансформаторный ЦП
876 | 35/10 | Курскэнерго | Курская область | Курская область | 35/10 | 1.6 | 0.354 | 1.559 | Тех.Прис за исключением потребителей 1 и 2 категориий, однотрансформаторный ЦП
877 | 35/10 | Курскэнерго | Курская область | Курская область | 35/10 | 2.5 | 1.4103 | 1.1229 | Тех.Прис за исключением потребителей 1 и 2 категориий, однотрансформаторный ЦП
878 | 35/10 | Курскэнерго | Курская область | Курская область | 35/10 | 2.5 | 0.439 | 2.4308 | Тех.Прис за исключением потребителей 1 и 2 категориий, однотрансформаторный ЦП
879 | 35/10 | Курскэнерго | Курская область | Курская область | 35/10 | 1.8 | 0.38126 | 1.4001 | Тех.Прис за исключением потребителей 1 и 2 категориий, однотрансформаторный ЦП
880 | 35/10 | Курскэнерго | Курская область | Курская область | 35/10 | 4 | 2.4239 | 1.6482 | Тех.Прис за исключением потребителей 1 и 2 категориий, однотрансформаторный ЦП
881 | 35/10 | Курскэнерго | Курская область | Курская область | 35/10 | 2.5 | 0.12308 | 2.4335 | Тех.Прис за исключением потребителей 1 и 2 категориий, однотрансформаторный ЦП
882 | 35/10 | Курскэнерго | Курская область | Курская область | 35/10 | 1.8 | 0.729 | 1.6706 | Тех.Прис за исключением потребителей 1 и 2 категориий, однотрансформаторный ЦП
883 | 35/10 | Курскэнерго | Курская область | Курская область | 35/10 | 2.5 | 0.819 | 2.225 | Тех.Прис за исключением потребителей 1 и 2 категориий, однотрансформаторный ЦП
884 | 35/10 | Курскэнерго | Курская область | Курская область | 35/10 | 1.6 | 0.42245 | 1.167 | Тех.Прис за исключением потребителей 1 и 2 категориий, однотрансформаторный ЦП
885 | 35/10 | Курскэнерго | Курская область | Курская область | 35/10 | 6.3 | 2.526 | 6.1391 | Тех.Прис за исключением потребителей 1 и 2 категориий, однотрансформаторный ЦП
886 | 35/10 | Курскэнерго | Курская область | Курская область | 35/10 | 3.2 | 0 | 3.1181
887 | 35/10 | Курскэнерго | Курская область | Курская область | 35/10 | 1.6 | 1.193 | 1.5594 | Тех.Прис за исключением потребителей 1 и 2 категориий, однотрансформаторный ЦП
888 | 35/10 | Курскэнерго | Курская область | Курская область | 35/10 | 4 | 1.578 | 3.8977 | Тех.Прис за исключением потребителей 1 и 2 категориий, однотрансформаторный ЦП
889 | 35/10 | Курскэнерго | Курская область | Курская область | 35/10 | 2.5 | 0.293 | 2.3939 | Тех.Прис за исключением потребителей 1 и 2 категориий, однотрансформаторный ЦП
890 | 35/10 | Курскэнерго | Курская область | Курская область | 35/10 | 6.3 | 0.47128 | 5.0328 | Тех.Прис за исключением потребителей 1 и 2 категориий, однотрансформаторный ЦП
891 | 35/10 | Курскэнерго | Курская область | Курская область | 35/10 | 2.5 | 0.29879 | 2.1587 | Тех.Прис за исключением потребителей 1 и 2 категориий, однотрансформаторный ЦП
892 | 35/10 | Курскэнерго | Курская область | Курская область | 35/10 | 2.5 | 0.34 | 2.4355 | Тех.Прис за исключением потребителей 1 и 2 категориий, однотрансформаторный ЦП
893 | 35/10 | Курскэнерго | Курская область | Курская область | 35/10 | 4 | 0.46015 | 3.8462 | Тех.Прис за исключением потребителей 1 и 2 категориий, однотрансформаторный ЦП
894 | 35/10 | Курскэнерго | Курская область | Курская область | 35/10 | 4 | 1.085 | 3.6066 | Тех.Прис за исключением потребителей 1 и 2 категориий, однотрансформаторный ЦП
895 | 35/10 | Курскэнерго | Курская область | Курская область | 35/10 | 1.6 | 0.76643 | 1.4879 | Тех.Прис за исключением потребителей 1 и 2 категориий, однотрансформаторный ЦП
896 | 35/10 | Курскэнерго | Курская область | Курская область | 35/10 | 2.5 | 0.754 | 2.4359 | Тех.Прис за исключением потребителей 1 и 2 категориий, однотрансформаторный ЦП
897 | 35/10 | Курскэнерго | Курская область | Курская область | 35/10 | 2.5 | 0.144 | 2.436 | Тех.Прис за исключением потребителей 1 и 2 категориий, однотрансформаторный ЦП
898 | 35/10 | Курскэнерго | Курская область | Курская область | 35/10 | 2.5 | 0.133 | 2.4361 | Тех.Прис за исключением потребителей 1 и 2 категориий, однотрансформаторный ЦП
899 | 35/10 | Курскэнерго | Курская область | Курская область | 35/10 | 4 | 0.45586 | 3.762 | Тех.Прис за исключением потребителей 1 и 2 категориий, однотрансформаторный ЦП
900 | 35/10 | Курскэнерго | Курская область | Курская область | 35/10 | 2.5 | 2.624 | 0.000928 | Тех.Прис за исключением потребителей 1 и 2 категориий, однотрансформаторный ЦП
901 | 35/10 | Курскэнерго | Курская область | Курская область | 35/10 | 2.5 | 0.692 | 2.4364 | Тех.Прис за исключением потребителей 1 и 2 категориий, однотрансформаторный ЦП
902 | 35/10 | Курскэнерго | Курская область | Курская область | 35/10 | 2.5 | 0.33364 | 1.6591 | Тех.Прис за исключением потребителей 1 и 2 категориий, однотрансформаторный ЦП
903 | 35/10 | Курскэнерго | Курская область | Курская область | 35/10 | 4 | 0.54 | 3.8972 | Тех.Прис за исключением потребителей 1 и 2 категориий, однотрансформаторный ЦП
904 | 35/10 | Курскэнерго | Курская область | Курская область | 35/10 | 6.3 | 5.6826 | отсутствует | Тех.Прис за исключением потребителей 1 и 2 категориий, однотрансформаторный ЦП
905 | 35/10 | Курскэнерго | Курская область | Курская область | 35/10 | 2.5 | 0.623 | 2.4188 | Тех.Прис за исключением потребителей 1 и 2 категориий, однотрансформаторный ЦП
906 | 35/10 | Курскэнерго | Курская область | Курская область | 35/10 | 2.5 | 0.10535 | 2.3828 | Тех.Прис за исключением потребителей 1 и 2 категориий, однотрансформаторный ЦП
907 | 35/10 | Курскэнерго | Курская область | Курская область | 35/10 | 2.5 | 0.525 | 2.4361 | Тех.Прис за исключением потребителей 1 и 2 категориий, однотрансформаторный ЦП
908 | 35/10 | Курскэнерго | Курская область | Курская область | 35/10 | 6.3 | 1.0983 | 6.0237 | Тех.Прис за исключением потребителей 1 и 2 категориий, однотрансформаторный ЦП
909 | 35/10 | Курскэнерго | Курская область | Курская область | 35/10 | 2.5 | 0.038 | 2.4357 | Тех.Прис за исключением потребителей 1 и 2 категориий, однотрансформаторный ЦП
910 | 35/10 | Курскэнерго | Курская область | Курская область | 35/10 | 2.5 | 0.12596 | 2.4325 | Тех.Прис за исключением потребителей 1 и 2 категориий, однотрансформаторный ЦП
911 | 35/10 | Курскэнерго | Курская область | Курская область | 35/10 | 1.6 | 0.615 | 1.5592 | Тех.Прис за исключением потребителей 1 и 2 категориий, однотрансформаторный ЦП
912 | 35/10 | Курскэнерго | Курская область | Курская область | 35/10 | 4 | 0 | 3.8882 | Тех.Прис за исключением потребителей 1 и 2 категориий, однотрансформаторный ЦП
913 | 35/10 | Курскэнерго | Курская область | Курская область | 35/10 | 2.5 | 0.18498 | 2.2643 | Тех.Прис за исключением потребителей 1 и 2 категориий, однотрансформаторный ЦП
914 | 35/10 | Курскэнерго | Курская область | Курская область | 35/10 | 1.6 | 0.193 | 1.5153 | Тех.Прис за исключением потребителей 1 и 2 категориий, однотрансформаторный ЦП
915 | 35/10 | Курскэнерго | Курская область | Курская область | 35/10 | 2.5 | 0.088 | 2.4346 | Тех.Прис за исключением потребителей 1 и 2 категориий, однотрансформаторный ЦП
916 | 35/10 | Курскэнерго | Курская область | Курская область | 35/10 | 4 | 0.35473 | 3.5645 | Тех.Прис за исключением потребителей 1 и 2 категориий, однотрансформаторный ЦП
917 | 35/10 | Курскэнерго | Курская область | Курская область | 35/10 | 2.5 | 2.6244 | 0.00056245 | Тех.Прис за исключением потребителей 1 и 2 категориий, однотрансформаторный ЦП
918 | 35/10 | Курскэнерго | Курская область | Курская область | 35/10 | 2.5 | 0.23555 | 2.4012 | Тех.Прис за исключением потребителей 1 и 2 категориий, однотрансформаторный ЦП
919 | 35/10 | Курскэнерго | Курская область | Курская область | 35/10 | 2.5 | 0.701 | 2.4316 | Тех.Прис за исключением потребителей 1 и 2 категориий, однотрансформаторный ЦП
920 | 35/10 | Курскэнерго | Курская область | Курская область | 35/10 | 1.6 | 0.337 | 1.559 | Тех.Прис за исключением потребителей 1 и 2 категориий, однотрансформаторный ЦП
921 | 35/10 | Курскэнерго | Курская область | Курская область | 35/10 | 2.5 | 0.28079 | 2.3469 | Тех.Прис за исключением потребителей 1 и 2 категориий, однотрансформаторный ЦП
922 | 35/10 | Курскэнерго | Курская область | Курская область | 35/10 | 2.5 | 0.528 | 2.4265 | Тех.Прис за исключением потребителей 1 и 2 категориий, однотрансформаторный ЦП
923 | 35/10 | Курскэнерго | Курская область | Курская область | 35/10 | 2.5 | 0.29412 | 2.3648 | Тех.Прис за исключением потребителей 1 и 2 категориий, однотрансформаторный ЦП
924 | 35/10 | Курскэнерго | Курская область | Курская область | 35/10 | 2.5 | 0.631 | 2.4362 | Тех.Прис за исключением потребителей 1 и 2 категориий, однотрансформаторный ЦП
925 | 35/10 | Курскэнерго | Курская область | Курская область | 35/10 | 1.6 | 0.303 | 1.5453 | Тех.Прис за исключением потребителей 1 и 2 категориий, однотрансформаторный ЦП
926 | 35/10 | Курскэнерго | Курская область | Курская область | 35/10 | 4 | 1.3789 | 3.4503 | Тех.Прис за исключением потребителей 1 и 2 категориий, однотрансформаторный ЦП
927 | 35/10 | Курскэнерго | Курская область | Курская область | 35/10 | 2.5 | 0.512 | 2.4233 | Тех.Прис за исключением потребителей 1 и 2 категориий, однотрансформаторный ЦП
928 | 35/10 | Курскэнерго | Курская область | Курская область | 35/10 | 2.5 | 0.352 | 2.4163 | Тех.Прис за исключением потребителей 1 и 2 категориий, однотрансформаторный ЦП
929 | 35/10 | Курскэнерго | Курская область | Курская область | 35/10 | 1.6 | 1.041 | 1.5593 | Тех.Прис за исключением потребителей 1 и 2 категориий, однотрансформаторный ЦП
930 | 35/10 | Курскэнерго | Курская область | Курская область | 35/10 | 2.5 | 0.576 | 2.4356 | Тех.Прис за исключением потребителей 1 и 2 категориий, однотрансформаторный ЦП
931 | 35/10 | Курскэнерго | Курская область | Курская область | 35/10 | 2.5 | 0.302 | 2.4365 | Тех.Прис за исключением потребителей 1 и 2 категориий, однотрансформаторный ЦП
932 | 35/10 | Курскэнерго | Курская область | Курская область | 35/10 | 2.5 | 0.166 | 2.436 | Тех.Прис за исключением потребителей 1 и 2 категориий, однотрансформаторный ЦП
933 | 35/10 | Курскэнерго | Курская область | Курская область | 35/10 | 2.5 | 0.12 | 2.436 | Тех.Прис за исключением потребителей 1 и 2 категориий, однотрансформаторный ЦП
934 | 35/10 | Курскэнерго | Курская область | Курская область | 35/10 | 1.6 | 0.167 | 1.5199 | Тех.Прис за исключением потребителей 1 и 2 категориий, однотрансформаторный ЦП
935 | 35/10 | Курскэнерго | Курская область | Курская область | 35/10 | 1.6 | 0.23464 | 1.5476 | Тех.Прис за исключением потребителей 1 и 2 категориий, однотрансформаторный ЦП
936 | 35/10 | Курскэнерго | Курская область | Курская область | 35/10 | 2.5 | 0.090566 | 2.4251 | Тех.Прис за исключением потребителей 1 и 2 категориий, однотрансформаторный ЦП
937 | 35/10 | Курскэнерго | Курская область | Курская область | 35/10 | 2.5 | 0.56586 | 1.9109 | Тех.Прис за исключением потребителей 1 и 2 категориий, однотрансформаторный ЦП
938 | 35/10 | Курскэнерго | Курская область | Курская область | 35/10 | 2.5 | 0.11007 | 2.4315 | Тех.Прис за исключением потребителей 1 и 2 категориий, однотрансформаторный ЦП
939 | 35/10 | Курскэнерго | Курская область | Курская область | 35/10 | 1.6 | 0.576 | 1.5588 | Тех.Прис за исключением потребителей 1 и 2 категориий, однотрансформаторный ЦП
940 | 35/10 | Курскэнерго | Курская область | Курская область | 35/10 | 6.3 | 0.598 | 6.051 | Тех.Прис за исключением потребителей 1 и 2 категориий, однотрансформаторный ЦП
941 | 110/6 | Курскэнерго | Курская область | Курская область | 110/6 | 50 | 11.348 | 13.8291
942 | 110/10 | Курскэнерго | Курская область | Курская область | 110/10 | 16.3 | 2.619 | 3.7022
943 | 110/35/10 | Курскэнерго | Курская область | Курская область | 110/35/10 | 50 | 16.1536 | 11.6282 | указан суммарный резерв по СШ35 и СШ10-6кВ
944 | 110/10 | Курскэнерго | Курская область | Курская область | 110/10 | 12.6 | 0.724 | 6.2333
945 | 110/35/10 | Курскэнерго | Курская область | Курская область | 110/35/10 | 15.6 | 1.5313 | 5.2 | указан суммарный резерв по СШ35 и СШ10-6кВ
946 | 110/10 | Курскэнерго | Курская область | Курская область | 110/10 | 12.6 | 1.885 | 5.7694
947 | 110/35/10 | Курскэнерго | Курская область | Курская область | 110/35/10 | 32 | 8.4598 | 12.1904 | указан суммарный резерв по СШ35 и СШ10-6кВ
948 | 110/35/10 | Курскэнерго | Курская область | Курская область | 110/35/10 | 12.6 | 2.2835 | 5.8296 | указан суммарный резерв по СШ35 и СШ10-6кВ
949 | 35/10 | Курскэнерго | Курская область | Курская область | 35/10 | 12.6 | 2.093 | 5.9503
950 | 110/10 | Курскэнерго | Курская область | Курская область | 110/10 | 20 | 3.1571 | 6.8142
951 | 110/10 | Курскэнерго | Курская область | Курская область | 110/10 | 8.8 | 2.45 | 0.89098
952 | 110/35/10 | Курскэнерго | Курская область | Курская область | 110/35/10 | 121 | 27.2213 | 53.9502 | указан суммарный резерв по СШ35 и СШ10-6кВ
953 | 110/10 | Курскэнерго | Курская область | Курская область | 110/10 | 41 | 20.6761 | отсутствует
954 | 110/35/10 | Курскэнерго | Курская область | Курская область | 110/35/10 | 20 | 5.4885 | 4.6463 | указан суммарный резерв по СШ35 и СШ10-6кВ
955 | 110/10 | Курскэнерго | Курская область | Курская область | 110/10 | 50 | 6.507 | 23.0328
956 | 110/35/10 | Курскэнерго | Курская область | Курская область | 110/35/10 | 50 | 13.1249 | 19.0075 | указан суммарный резерв по СШ35 и СШ10-6кВ
957 | 110/35/10 | Курскэнерго | Курская область | Курская область | 110/35/10 | 20 | 7.753 | 5.3242 | указан суммарный резерв по СШ35 и СШ10-6кВ
958 | 110/6 | Курскэнерго | Курская область | Курская область | 110/6 | 20 | 1.148 | 9.7399
959 | 110/35/10 | Курскэнерго | Курская область | Курская область | 110/35/10 | 50 | 7.5689 | 22.4651 | указан суммарный резерв по СШ35 и СШ10-6кВ
960 | 110/35/10 | Курскэнерго | Курская область | Курская область | 110/35/10 | 12.6 | 8.288 | отсутствует | указан суммарный резерв по СШ35 и СШ10-6кВ
961 | 110/35/10 | Курскэнерго | Курская область | Курская область | 110/35/10 | 31 | 22.652 | отсутствует | указан суммарный резерв по СШ35 и СШ10-6кВ
962 | 110/35/10 | Курскэнерго | Курская область | Курская область | 110/35/10 | 32 | 2.694 | 15.5709 | указан суммарный резерв по СШ35 и СШ10-6кВ
963 | 110/35/10 | Курскэнерго | Курская область | Курская область | 110/35/10 | 80 | 33.698 | 7.3099 | указан суммарный резерв по СШ35 и СШ10-6кВ
964 | 110/35/10 | Курскэнерго | Курская область | Курская область | 110/35/10 | 26 | 3.0513 | 7.5759 | указан суммарный резерв по СШ35 и СШ10-6кВ
965 | 110/10 | Курскэнерго | Курская область | Курская область | 110/10 | 80 | 0.697 | 38.3224
966 | 110/35/10 | Курскэнерго | Курская область | Курская область | 110/35/10 | 26 | 11.618 | 1.7316 | указан суммарный резерв по СШ35 и СШ10-6кВ
967 | 110/10 | Курскэнерго | Курская область | Курская область | 110/10 | 35 | 8.3982 | 1.9484
968 | 110/35/10 | Курскэнерго | Курская область | Курская область | 110/35/10 | 20 | 8.6159 | 3.0079 | указан суммарный резерв по СШ35 и СШ10-6кВ
969 | 110/6 | Курскэнерго | Курская область | Курская область | 110/6 | 80 | 8.748 | 30.1629
970 | 110/35/10 | Курскэнерго | Курская область | Курская область | 110/35/10 | 50 | 9.8772 | 21.7329 | указан суммарный резерв по СШ35 и СШ10-6кВ
971 | 110/35/10 | Курскэнерго | Курская область | Курская область | 110/35/10 | 32 | 9.463 | 10.8565 | указан суммарный резерв по СШ35 и СШ10-6кВ
972 | 110/35/10 | Курскэнерго | Курская область | Курская область | 110/35/10 | 16.3 | 3.1204 | 4.9939 | указан суммарный резерв по СШ35 и СШ10-6кВ
973 | 110/35/10 | Курскэнерго | Курская область | Курская область | 110/35/10 | 32 | 5.798 | 13.7211 | указан суммарный резерв по СШ35 и СШ10-6кВ
974 | 110/35/10 | Курскэнерго | Курская область | Курская область | 110/35/10 | 16.3 | 5.5222 | 1.0113 | указан суммарный резерв по СШ35 и СШ10-6кВ
975 | 110/10 | Курскэнерго | Курская область | Курская область | 110/10 | 12.6 | 1.05 | 6.0631
976 | 110/35/10 | Курскэнерго | Курская область | Курская область | 110/35/10 | 35 | 3.9451 | 6.068 | указан суммарный резерв по СШ35 и СШ10-6кВ
977 | 110/35/10 | Курскэнерго | Курская область | Курская область | 110/35/10 | 20 | 5.9703 | 6.9381 | указан суммарный резерв по СШ35 и СШ10-6кВ
978 | 110/6 | Курскэнерго | Курская область | Курская область | 110/6 | 20 | 0.008 | 9.328
979 | 110/35/10 | Курскэнерго | Курская область | Курская область | 110/35/10 | 41 | 11.81 | 8.8005 | указан суммарный резерв по СШ35 и СШ10-6кВ
980 | 110/35/10 | Курскэнерго | Курская область | Курская область | 110/35/10 | 32 | 9.425 | 10.1709 | указан суммарный резерв по СШ35 и СШ10-6кВ
981 | 110/35/10 | Курскэнерго | Курская область | Курская область | 110/35/10 | 12.6 | 1.882 | 6.1356 | указан суммарный резерв по СШ35 и СШ10-6кВ
982 | 110/10 | Курскэнерго | Курская область | Курская область | 110/10 | 5 | 1.131 | 2.0824
983 | 110/35/10 | Курскэнерго | Курская область | Курская область | 110/35/10 | 32 | 9.757 | 11.1278 | указан суммарный резерв по СШ35 и СШ10-6кВ
984 | 110/10 | Курскэнерго | Курская область | Курская область | 110/10 | 50 | 24.17 | 8.8902
985 | 110/10 | Курскэнерго | Курская область | Курская область | 110/10 | 126 | 0.303 | 61.106
986 | 110/10 | Курскэнерго | Курская область | Курская область | 110/10 | 16.3 | 3.521 | 1.7609
987 | 110/35/10 | Курскэнерго | Курская область | Курская область | 110/35/10 | 20 | 1.112 | 9.6492 | указан суммарный резерв по СШ35 и СШ10-6кВ
988 | 110/35/10 | Курскэнерго | Курская область | Курская область | 110/35/10 | 16.3 | 1.4298 | 5.9056 | указан суммарный резерв по СШ35 и СШ10-6кВ
989 | 110/10 | Курскэнерго | Курская область | Курская область | 110/10 | 50 | 10.99 | 20.0071
990 | 110/35/10 | Курскэнерго | Курская область | Курская область | 110/35/10 | 63 | 21.397 | 16.0381 | указан суммарный резерв по СШ35 и СШ10-6кВ, Тех.Прис за исключением потребителей 1 и 2 категориий, однотрансформаторный ЦП
991 | 110/35/10 | Курскэнерго | Курская область | Курская область | 110/35/10 | 41 | 16.855 | 4.3786 | указан суммарный резерв по СШ35 и СШ10-6кВ
992 | 110/10 | Курскэнерго | Курская область | Курская область | 110/10 | 50 | 3.8497 | 23.2831
993 | 110/10 | Курскэнерго | Курская область | Курская область | 110/10 | 20 | 0.304 | 9.4581
994 | 110/10 | Курскэнерго | Курская область | Курская область | 110/10 | 12.6 | 2.253 | 5.1948
995 | 110/35/10 | Курскэнерго | Курская область | Курская область | 110/35/10 | 50 | 12.7037 | 12.5006 | указан суммарный резерв по СШ35 и СШ10-6кВ
996 | 110/35/10 | Курскэнерго | Курская область | Курская область | 110/35/10 | 50 | 17.605 | 7.8012 | указан суммарный резерв по СШ35 и СШ10-6кВ
997 | 110/6 | Курскэнерго | Курская область | Курская область | 110/6 | 50 | 9.111 | 15.8224
998 | 110/35/10 | Курскэнерго | Курская область | Курская область | 110/35/10 | 20 | 10.379 | 0.11229 | указан суммарный резерв по СШ35 и СШ10-6кВ
999 | 110/35/10 | Курскэнерго | Курская область | Курская область | 110/35/10 | 22.3 | 4.924 | 3.2608 | указан суммарный резерв по СШ35 и СШ10-6кВ
1000 | 110/35/10 | Курскэнерго | Курская область | Курская область | 110/35/10 | 26 | 0.685 | 9.744 | указан суммарный резерв по СШ35 и СШ10-6кВ
1001 | 110/35/10 | Курскэнерго | Курская область | Курская область | 110/35/10 | 32 | 7.443 | 13.1185 | указан суммарный резерв по СШ35 и СШ10-6кВ
1002 | 110/35/10 | Курскэнерго | Курская область | Курская область | 110/35/10 | 50 | 5.8207 | 20.8155 | указан суммарный резерв по СШ35 и СШ10-6кВ
1003 | 110/35/10 | Курскэнерго | Курская область | Курская область | 110/35/10 | 17.5 | 1.9897 | 7.1245 | указан суммарный резерв по СШ35 и СШ10-6кВ
1004 | 110/10 | Курскэнерго | Курская область | Курская область | 110/10 | 80 | 10.675 | 29.0696
1005 | 110/35/10 | Курскэнерго | Курская область | Курская область | 110/35/10 | 32 | 3.5692 | 14.0389 | указан суммарный резерв по СШ35 и СШ10-6кВ
1006 | 110/35/10 | Курскэнерго | Курская область | Курская область | 110/35/10 | 12.6 | 4.1501 | 4.0381 | указан суммарный резерв по СШ35 и СШ10-6кВ
1007 | 110/35/10 | Курскэнерго | Курская область | Курская область | 110/35/10 | 20 | 4.3467 | 8.5003 | указан суммарный резерв по СШ35 и СШ10-6кВ
1008 | 110/35/10 | Курскэнерго | Курская область | Курская область | 110/35/10 | 50 | 7.742 | 19.7751 | указан суммарный резерв по СШ35 и СШ10-6кВ
1009 | 110/35/10 | Курскэнерго | Курская область | Курская область | 110/35/10 | 17.5 | 2.7257 | 6.1085 | указан суммарный резерв по СШ35 и СШ10-6кВ
1010 | 35/10 | Курскэнерго | Курская область | Курская область | 35/10 | 5 | 0.387 | 2.4464
1011 | 35/10 | Курскэнерго | Курская область | Курская область | 35/10 | 4.1 | 0.53099 | 1.5449
1012 | 35/10 | Курскэнерго | Курская область | Курская область | 35/10 | 8 | 2.4179 | 1.6538
1013 | 35/10 | Курскэнерго | Курская область | Курская область | 35/10 | 3.2 | 0.231 | 1.6009
1014 | 35/10 | Курскэнерго | Курская область | Курская область | 35/10 | 8 | 1.693 | 3.2816
1015 | 35/10 | Курскэнерго | Курская область | Курская область | 35/10 | 3.5 | 0.164 | 1.1248
1016 | 35/10 | Курскэнерго | Курская область | Курская область | 35/10 | 6.5 | 0.762 | 2.4498
1017 | 35/10 | Курскэнерго | Курская область | Курская область | 35/10 | 5 | 0.46121 | 2.4253
1018 | 35/10 | Курскэнерго | Курская область | Курская область | 35/10 | 14 | 2.518 | 2.6745
1019 | 35/10 | Курскэнерго | Курская область | Курская область | 35/10 | 3.2 | 0.42443 | 1.1652
1020 | 35/10 | Курскэнерго | Курская область | Курская область | 35/10 | 6.5 | 0.397 | 2.454
1021 | 35/10 | Курскэнерго | Курская область | Курская область | 35/10 | 8 | 0.538 | 3.4562
1022 | 35/10 | Курскэнерго | Курская область | Курская область | 35/10 | 10.3 | 1.886 | 3.2481
1023 | 35/10 | Курскэнерго | Курская область | Курская область | 35/10 | 5 | 1.137 | 2.0708
1024 | 35/10 | Курскэнерго | Курская область | Курская область | 35/10 | 3.2 | 0.523 | 1.6436
1025 | 35/10 | Курскэнерго | Курская область | Курская область | 35/10 | 8 | 1.383 | 2.3715
1026 | 35/10 | Курскэнерго | Курская область | Курская область | 35/10 | 5 | 2.5909 | 0.031684
1027 | 35/10 | Курскэнерго | Курская область | Курская область | 35/10 | 3.2 | 0.17648 | 1.6473
1028 | 35/10 | Курскэнерго | Курская область | Курская область | 35/10 | 8 | 2.604 | 0.9897
1029 | 35/10 | Курскэнерго | Курская область | Курская область | 35/10 | 5 | 0.26803 | 2.4129
1030 | 35/10 | Курскэнерго | Курская область | Курская область | 35/10 | 20 | 7.701 | 5.3815
1031 | 35/10 | Курскэнерго | Курская область | Курская область | 35/10 | 8 | 0.628 | 3.8142
1032 | 35/10 | Курскэнерго | Курская область | Курская область | 35/10 | 4.1 | 1.3762 | 0.71983
1033 | 35/10 | Курскэнерго | Курская область | Курская область | 35/10 | 12.6 | 3.776 | 4.366
1034 | 35/10 | Курскэнерго | Курская область | Курская область | 35/10 | 4.3 | 0.47135 | 1.6809
1035 | 35/10 | Курскэнерго | Курская область | Курская область | 35/10 | 3.2 | 0.185 | 1.5309
1036 | 35/10 | Курскэнерго | Курская область | Курская область | 35/10 | 12.6 | 1.516 | 6.184
1037 | 35/10 | Курскэнерго | Курская область | Курская область | 35/10 | 7.2 | 2.3651 | 1.9121
1038 | 35/10 | Курскэнерго | Курская область | Курская область | 35/10 | 10.3 | 3.857 | 0.31553
1039 | 35/10 | Курскэнерго | Курская область | Курская область | 35/10 | 6.5 | 0.21032 | 2.2408
1040 | 35/10 | Курскэнерго | Курская область | Курская область | 35/10 | 4.3 | 0.69534 | 1.1065
1041 | 35/10 | Курскэнерго | Курская область | Курская область | 35/10 | 5 | 0.65655 | 1.8267
1042 | 35/10 | Курскэнерго | Курская область | Курская область | 35/10 | 5 | 0.17279 | 2.3694
1043 | 35/10 | Курскэнерго | Курская область | Курская область | 35/10 | 20 | 4.187 | 5.3142
1044 | 35/10 | Курскэнерго | Курская область | Курская область | 35/10 | 5 | 0.195 | 2.4246
1045 | 35/10 | Курскэнерго | Курская область | Курская область | 35/10 | 5 | 1.079 | 2.137
1046 | 35/10 | Курскэнерго | Курская область | Курская область | 35/10 | 12.6 | 2.588 | 5.4883
1047 | 35/10 | Курскэнерго | Курская область | Курская область | 35/10 | 8 | 1.348 | 3.7543
1048 | 35/10 | Курскэнерго | Курская область | Курская область | 35/10 | 5 | 0.78172 | 2.3713
1049 | 35/10 | Курскэнерго | Курская область | Курская область | 35/10 | 5 | 0.462 | 2.5031
1050 | 35/10 | Курскэнерго | Курская область | Курская область | 35/10 | 10.3 | 2 | 3.0586
1051 | 35/10 | Курскэнерго | Курская область | Курская область | 35/10 | 8 | 1.7749 | 3.2514
1052 | 35/10 | Курскэнерго | Курская область | Курская область | 35/10 | 5 | 1.201 | 2.1005
1053 | 35/10 | Курскэнерго | Курская область | Курская область | 35/10 | 3.4 | 0.161 | 1.7648
1054 | 35/10 | Курскэнерго | Курская область | Курская область | 35/10 | 5 | 2.278 | отсутствует
1055 | 35/10 | Курскэнерго | Курская область | Курская область | 35/10 | 5 | 0.213 | 2.3095
1056 | 35/10 | Курскэнерго | Курская область | Курская область | 35/10 | 8 | 0.255 | 4.0034
1057 | 35/10 | Курскэнерго | Курская область | Курская область | 35/10 | 5 | 0.397 | 2.4974
1058 | 35/10 | Курскэнерго | Курская область | Курская область | 35/10 | 10.3 | 0.93137 | 3.8456
1059 | 35/10 | Курскэнерго | Курская область | Курская область | 35/10 | 5 | 0.571 | 2.4349
1060 | 35/10 | Курскэнерго | Курская область | Курская область | 35/10 | 5.7 | 0.498 | 2.4241
1061 | 35/10 | Курскэнерго | Курская область | Курская область | 35/10 | 6.5 | 1.1034 | 2.1054
1062 | 35/10 | Курскэнерго | Курская область | Курская область | 35/10 | 5 | 1.838 | 1.4746
1063 | 35/10 | Курскэнерго | Курская область | Курская область | 35/10 | 3.2 | 0.20568 | 1.5328
1064 | 35/10 | Курскэнерго | Курская область | Курская область | 35/10 | 8 | 1.085 | 2.8907
1065 | 35/10 | Курскэнерго | Курская область | Курская область | 35/10 | 5 | 0.043 | 2.9303
1066 | 35/10 | Курскэнерго | Курская область | Курская область | 35/10 | 5 | 1.386 | 1.6259
1067 | 35/10 | Курскэнерго | Курская область | Курская область | 35/10 | 12.6 | 3.295 | 4.0452
1068 | 35/10 | Курскэнерго | Курская область | Курская область | 35/10 | 3.2 | 0.796 | 1.2658
1069 | 35/10 | Курскэнерго | Курская область | Курская область | 35/10 | 5.6 | 0.719 | 1.185
1070 | 35/10 | Курскэнерго | Курская область | Курская область | 35/10 | 5 | 0.81032 | 2.2329
1071 | 35/10 | Курскэнерго | Курская область | Курская область | 35/10 | 5 | 0.38013 | 2.5022
1072 | 35/10 | Курскэнерго | Курская область | Курская область | 35/10 | 8 | 2.335 | 2.659
1073 | 35/10 | Курскэнерго | Курская область | Курская область | 35/10 | 8 | 0.42338 | 3.9073
1074 | 35/10 | Курскэнерго | Курская область | Курская область | 35/10 | 3.2 | 0.388 | 1.5759
1075 | 35/10 | Курскэнерго | Курская область | Курская область | 35/10 | 5 | 1.968 | 1.3057
1076 | 35/10 | Курскэнерго | Курская область | Курская область | 35/10 | 3.2 | 1.211 | 0.88067
1077 | 35/10 | Курскэнерго | Курская область | Курская область | 35/10 | 12.6 | 2.222 | 4.5874
1078 | 35/10 | Курскэнерго | Курская область | Курская область | 35/10 | 12.6 | 2.881 | 5.0886
1079 | 35/10 | Курскэнерго | Курская область | Курская область | 35/10 | 8 | 2.086 | 3.0726
1080 | 35/10 | Курскэнерго | Курская область | Курская область | 35/10 | 5 | 0.237 | 2.365
1081 | 35/10 | Курскэнерго | Курская область | Курская область | 35/10 | 5 | 0.742 | 2.5073
1082 | 35/10 | Курскэнерго | Курская область | Курская область | 35/10 | 8 | 1.3795 | 2.6175
1083 | 35/10 | Курскэнерго | Курская область | Курская область | 35/10 | 8 | 1.1728 | 3.726
1084 | 35/10 | Курскэнерго | Курская область | Курская область | 35/10 | 7.2 | 1.769 | 2.5809
1085 | 35/10 | Курскэнерго | Курская область | Курская область | 35/10 | 5 | 0.431 | 2.4525
1086 | 35/10 | Курскэнерго | Курская область | Курская область | 35/10 | 3.2 | 0.261 | 1.7297
1087 | 35/10 | Курскэнерго | Курская область | Курская область | 35/10 | 3.8 | 0.214 | 1.5588
1088 | 35/10 | Курскэнерго | Курская область | Курская область | 35/10 | 8 | 2.1319 | 2.9703
1089 | 35/10 | Курскэнерго | Курская область | Курская область | 35/10 | 5 | 1.028 | 2.1906
1090 | 35/10 | Курскэнерго | Курская область | Курская область | 35/10 | 5 | 1.116 | 2.0532
1091 | 35/10 | Курскэнерго | Курская область | Курская область | 35/10 | 5.6 | 0.17392 | 1.4606
1092 | 35/10 | Курскэнерго | Курская область | Курская область | 35/10 | 5 | 0.397 | 2.5248
1093 | 35/10 | Курскэнерго | Курская область | Курская область | 35/10 | 6.5 | 0.274 | 2.5422
1094 | 35/10 | Курскэнерго | Курская область | Курская область | 35/10 | 5 | 0.136 | 2.5317
1095 | 35/10 | Курскэнерго | Курская область | Курская область | 35/10 | 8 | 1.721 | 3.4141
1096 | 35/10 | Курскэнерго | Курская область | Курская область | 35/10 | 20 | 7.148 | 5.8947
1097 | 35/10 | Курскэнерго | Курская область | Курская область | 35/10 | 5 | 2.7177 | отсутствует
1098 | 35/6 | Курскэнерго | Курская область | Курская область | 35/6 | 48 | 17.4004 | отсутствует
1099 | 110/10 | Курскэнерго | Курская область | Курская область | 110/10 | 50 | 3.3398 | 21.2047
1100 | ПС 110/10кВ Лев Толстой | Липецкэнерго | Липецкая область | пгт. Лев-Толстой, Лев-Толстовский район | 110/10 | 10 | 2.5714 | 7.3557 | Тех.Прис за исключением потребителей 1 и 2 категориий, однотрансформаторный ЦП
1101 | ПС 110/10 кВ Двуречки | Липецкэнерго | Липецкая область | с. Фащевка, Грязинский район | 110/10 | 6.3 | 2.8687 | 3.2603 | Тех.Прис за исключением потребителей 1 и 2 категориий, однотрансформаторный ЦП
1102 | ПС 35/10 кВ Веселое | Липецкэнерго | Липецкая область | д. Веселая, Долгоруковский район | 35/10 | 2.5 | 0.2002 | 2.2502 | Тех.Прис за исключением потребителей 1 и 2 категориий, однотрансформаторный ЦП
1103 | ПС 35/10 кВ Кр.Пальна | Липецкэнерго | Липецкая область | с. Самохваловка, Становлянский район | 35/10 | 3.2 | 0.65754 | 2.5079
1104 | ПС 35/10 кВ Каменка | Липецкэнерго | Липецкая область | ст. Грунин Воргол, Становлянский район | 35/10 | 2.5 | 0.84331 | 1.6534 | Тех.Прис за исключением потребителей 1 и 2 категориий, однотрансформаторный ЦП
1105 | ПС 35/10 кВ Красотыновка | Липецкэнерго | Липецкая область | д. Красотыновка, Долгоруковский район | 35/10 | 2.5 | 1.1378 | 1.3801 | Тех.Прис за исключением потребителей 1 и 2 категориий, однотрансформаторный ЦП
1106 | ПС 35/10 кВ Озёрки | Липецкэнерго | Липецкая область | с. Озерки, Тербунский район | 35/10 | 2.5 | 0.17188 | 2.2765 | Тех.Прис за исключением потребителей 1 и 2 категориий, однотрансформаторный ЦП
1107 | ПС 35/10 кВ Панкратовка | Липецкэнерго | Липецкая область | д. Панкратовка, Измалковский район | 35/10 | 2.5 | 1.0745 | 1.4389 | Тех.Прис за исключением потребителей 1 и 2 категориий, однотрансформаторный ЦП
1108 | ПС 35/10 кВ Преображенье | Липецкэнерго | Липецкая область | с. Преображенье, Измалковский район | 35/10 | 2.5 | 0.44178 | 2.026 | Тех.Прис за исключением потребителей 1 и 2 категориий, однотрансформаторный ЦП
1109 | ПС 35/10 кВ Яковлево | Липецкэнерго | Липецкая область | с. Яковлево, Тербунский район | 35/10 | 2.5 | 0.99278 | 1.5147 | Тех.Прис за исключением потребителей 1 и 2 категориий, однотрансформаторный ЦП
1110 | ПС 35/10 кВ Первомайская | Липецкэнерго | Липецкая область | с. Первомайское, Лев-Толстовский район | 35/10 | 2.5 | 0.70669 | 1.7802 | Тех.Прис за исключением потребителей 1 и 2 категориий, однотрансформаторный ЦП
1111 | ПС 35/10 кВ Каменная Лубна | Липецкэнерго | Липецкая область | с. Каменная Лубна, Лебедянский район | 35/10 | 2.5 | 0.66592 | 1.818 | Тех.Прис за исключением потребителей 1 и 2 категориий, однотрансформаторный ЦП
1112 | ПС 35/10 кВ Знаменка | Липецкэнерго | Липецкая область | с. Знаменское, Лев-Толстовский район | 35/10 | 2.5 | 0.59839 | 1.8807 | Тех.Прис за исключением потребителей 1 и 2 категориий, однотрансформаторный ЦП
1113 | ПС 35/10 кВ Пиково | Липецкэнерго | Липецкая область | с. Пиково, Чаплыгинский район | 35/10 | 2.5 | 0.53533 | 1.9302 | Тех.Прис за исключением потребителей 1 и 2 категориий, однотрансформаторный ЦП
1114 | ПС 35/10 кВ Никольское | Липецкэнерго | Липецкая область | д. Никольское, Чаплыгинский район | 35/10 | 4 | 0.26854 | 3.6484 | Тех.Прис за исключением потребителей 1 и 2 категориий, однотрансформаторный ЦП
1115 | ПС 35/10 кВ Песковатка | Липецкэнерго | Липецкая область | п. Песковатский, Грязинский район | 35/10 | 1.6 | 1.11 | 0.52446 | Тех.Прис за исключением потребителей 1 и 2 категориий, однотрансформаторный ЦП
1116 | ПС 35/6 кВ Дружба | Липецкэнерго | Липецкая область | с. Ярлуково, Грязинский район | 35/6 | 5.6 | 0 | отсутствует
1117 | ПС 35/6 кВ Новониколаевка | Липецкэнерго | Липецкая область | д. Новониколаевка, Липецкий район | 35/6 | 4 | 0.92 | 3.036 | Тех.Прис за исключением потребителей 1 и 2 категориий, однотрансформаторный ЦП
1118 | ПС 35/10 кВ Синдякино | Липецкэнерго | Липецкая область | с. Синдякино, Хлевенский район | 35/10 | 2.5 | 0.20648 | 2.2314 | Тех.Прис за исключением потребителей 1 и 2 категориий, однотрансформаторный ЦП
1119 | ПС 35/10 кВ Курино | Липецкэнерго | Липецкая область | д. Подгорное, Хлевенский район | 35/10 | 2.5 | 1.0441 | 1.4434 | Тех.Прис за исключением потребителей 1 и 2 категориий, однотрансформаторный ЦП
1120 | ПС 35/10 кВ Новодубовое | Липецкэнерго | Липецкая область | с. Новое Дубовое, Хлевенский район | 35/10 | 2.5 | 1.7169 | 0.84272 | Тех.Прис за исключением потребителей 1 и 2 категориий, однотрансформаторный ЦП
1121 | ПС 35/6 кВ Карьер | Липецкэнерго | Липецкая область | Федеральная трасса Орел-Тамбов км 303+20, Липецкая обл. | 35/6 | 4 | 0.02 | 3.871 | Тех.Прис за исключением потребителей 1 и 2 категориий, однотрансформаторный ЦП
1122 | ПС 110/10 кВ Рождество | Липецкэнерго | Липецкая область | с. Гребенкино, Краснинский район | 110/10 | 25 | 2.7201 | 21.8358
1123 | ПС 110/10 кВ Елецпром | Липецкэнерго | Липецкая область | г. Елец | 110/10 | 25 | 0.24 | 24.1373
1124 | ПС 35/10 кВ Романово | Липецкэнерго | Липецкая область | с. Ленино, Липецкий район | 35/10 | 4 | 2.27 | отсутствует | Тех.Прис за исключением потребителей 1 и 2 категориий, однотрансформаторный ЦП
1125 | ПС 110/6 кВ Агрегатная | Липецкэнерго | Липецкая область | г. Елец | 110/6 | 32 | 12.972 | 6.5766
1126 | ПС 110/6 кВ Западная | Липецкэнерго | Липецкая область | г. Елец | 110/6 | 80 | 17.015 | 27.7227
1127 | ПС 110/10 кВ Кашары | Липецкэнерго | Липецкая область | с. Кашары, Задонский район | 110/10 | 16.3 | 2.9867 | 3.521
1128 | ПС 110/10кВ Тербунский гончар | Липецкэнерго | Липецкая область | с. Тербуны, Тербунский район | 110/10 | 50 | 9.6111 | 7.0809
1129 | ПС 110/6 кВ Табак | Липецкэнерго | Липецкая область | г. Елец | 110/6 | 32 | 5.6331 | 6.4603
1130 | ПС 110/10 кВ Лукошкино | Липецкэнерго | Липецкая область | п. Лукошкинский, Елецкий район | 110/10 | 5 | 1.7481 | 0.79726
1131 | ПС 110/10кВ Нива | Липецкэнерго | Липецкая область | г. Лебедянь | 110/10 | 20 | 7.5476 | 2.8049
1132 | ПС 110/10 кВ Ольховец | Липецкэнерго | Липецкая область | с. Ольховец, Лебедянский район | 110/10 | 5 | 1.1565 | 1.5076
1133 | ПС 110/10 кВ Куймань | Липецкэнерго | Липецкая область | с. Куймань, Лебедянский район | 110/10 | 5 | 1.2935 | 1.4251
1134 | ПС 110/10 кВ Лутошкино | Липецкэнерго | Липецкая область | с. Верхнедрезгалово, Краснинский район | 110/10 | 5 | 0.3608 | 2.2454
1135 | ПС 110/10 кВ Круглое | Липецкэнерго | Липецкая область | с. Золотуха, Лев-Толстовский район | 110/10 | 8.8 | 0.47272 | 2.2664
1136 | ПС 110/10/6 кВ Юго-Западная | Липецкэнерго | Липецкая область | г. Липецк | 110/10 | 120 | 34.7785 | 44.5108
1137 | ПС 110/6 кВ Привокзальная | Липецкэнерго | Липецкая область | г. Липецк | 110/6 | 80 | 36.5 | 6.6056
1138 | ПС 110/10/6 кВ Южная | Липецкэнерго | Липецкая область | г. Липецк | 110/10 | 80 | 27.09 | 13.7821
1139 | ПС 110/6 кВ Ситовка | Липецкэнерго | Липецкая область | с. Ситовка, Липецкий район | 110/6 | 20 | 4.4914 | 5.576
1140 | ПС 110/6 кВ ЛТП | Липецкэнерго | Липецкая область | г. Липецк | 110/6 | 16.3 | 1.9266 | 4.3353
1141 | ПС 110/6 кВ КПД | Липецкэнерго | Липецкая область | г. Липецк | 110/6 | 26 | 8.381 | 0.56465
1142 | ПС 110/10 кВ Октябрьская | Липецкэнерго | Липецкая область | г. Липецк | 110/10 | 80 | 28.6609 | 8.9748
1143 | ПС 110/10 кВ Манежная | Липецкэнерго | Липецкая область | г. Липецк | 110/10 | 80 | 5.1748 | 27.9952
1144 | ПС 110/10 кВ Университетская | Липецкэнерго | Липецкая область | г. Липецк | 110/10 | 80 | 14.5029 | 23.2646
1145 | ПС 110/6 кВ Тепличная | Липецкэнерго | Липецкая область | г. Липецк | 110/6 | 30 | 6.1285 | 4.6765
1146 | ПС 110/6 кВ Трубная-2 | Липецкэнерго | Липецкая область | г. Липецк | 110/6 | 50 | 4.3758 | 12.9134
1147 | ПС 110/6 кВ ГПП-2 ЛТЗ | Липецкэнерго | Липецкая область | г. Липецк | 110/6 | 126 | 13.1581 | 47.6324
1148 | ПС 110/6 кВ Доломитная | Липецкэнерго | Липецкая область | г. Данков | 110/6 | 26 | 4.4939 | 5.736
1149 | ПС 35/10 кВ Авангард | Липецкэнерго | Липецкая область | ж/д ст. Улусарка, Елецкий район | 35/10 | 8 | 2.7557 | 2.2683
1150 | ПС 35/10 кВ Афанасьево | Липецкэнерго | Липецкая область | с. Афанасьево, Измалковский район | 35/10 | 5 | 1.482 | 1.1591
1151 | ПС 35/10 кВ Бабарыкино | Липецкэнерго | Липецкая область | с. Бабарыкино, Становлянский район | 35/10 | 5 | 0.93137 | 1.9719
1152 | ПС 35/10 кВ Аврора | Липецкэнерго | Липецкая область | с. Паниковец, Задонский район | 35/10 | 5 | 1.9759 | 1.2763
1153 | ПС 35/10 кВ Б.Боёвка | Липецкэнерго | Липецкая область | с. Большая Боевка, Долгоруковский район | 35/10 | 5 | 0.30002 | 2.1622
1154 | ПС 35/10 кВ Борки | Липецкэнерго | Липецкая область | с. Борки, Тербунский район | 35/10 | 5 | 2.6065 | 0.038787
1155 | ПС 35/6кВ Восточная | Липецкэнерго | Липецкая область | г. Елец | 35/6 | 26 | 7.8248 | 4.4785
1156 | ПС 35/10 кВ Васильевка | Липецкэнерго | Липецкая область | с. Васильевка, Воловский район | 35/10 | 5 | 0.68767 | 1.8858
1157 | ПС 35/10 кВ Воронец | Липецкэнерго | Липецкая область | с. Воронец, Елецкий район | 35/10 | 8 | 1.7594 | 2.4695
1158 | ПС 35/6 кВ Голиково | Липецкэнерго | Липецкая область | с. Голиково, Елецкий район | 35/6 | 3.4 | 1.303 | 0.36437
1159 | ПС 35/10 кВ Гатище | Липецкэнерго | Липецкая область | с. Большая Ивановка, Воловский район | 35/10 | 5 | 0.63137 | 1.8746
1160 | ПС 35/10 кВ Гнилуша | Липецкэнерго | Липецкая область | с. Гнилуша, Задонский район | 35/10 | 12.6 | 1.9353 | 4.4419
1161 | ПС 35/10кВ Грызлово | Липецкэнерго | Липецкая область | с. Грызлово, Долгоруковский район | 35/10 | 5 | 0.69922 | 1.8886
1162 | ПС 35/10 кВ Жерновное | Липецкэнерго | Липецкая область | с. Жерновное, Долгоруковский район | 35/10 | 5 | 0.54934 | 1.9269
1163 | ПС 35/10 кВ Задонск-сельск. | Липецкэнерго | Липецкая область | г. Задонск | 35/10 | 7.2 | 2.1906 | 1.8014
1164 | ПС 35/10 кВ Захаровка | Липецкэнерго | Липецкая область | с. Захаровка, Воловский район | 35/10 | 5 | 0.4144 | 2.1705
1165 | ПС 35/10 кВ Казаки | Липецкэнерго | Липецкая область | с. Казаки-2, Елецкий район | 35/10 | 8 | 1.774 | 0.62141
1166 | ПС 35/10 кВ Колесово | Липецкэнерго | Липецкая область | д. Колесово 1-е, Задонский район | 35/10 | 12.6 | 2.4035 | 3.087
1167 | ПС 35/10 кВ Князево | Липецкэнерго | Липецкая область | с. Березовка, Тербунский район | 35/10 | 5 | 0.3686 | 2.084
1168 | ПС 35/10 кВ Кириллово | Липецкэнерго | Липецкая область | с. Кириллово, Становлянский район | 35/10 | 5 | 0.51999 | 2.1669
1169 | ПС 35/10 кВ Ксизово | Липецкэнерго | Липецкая область | с. Ксизово, Задонский район | 35/10 | 5 | 0.22419 | 2.2575
1170 | ПС 35/10 кВ Ламское | Липецкэнерго | Липецкая область | с. Ламское, Становлянский район | 35/10 | 5 | 1.4414 | 1.4252
1171 | ПС 35/10 кВ Казачье | Липецкэнерго | Липецкая область | с. Верхнее Казачье, Задонский район | 35/10 | 5 | 0.86105 | 1.9794
1172 | ПС 35/10 кВ Лебяжье | Липецкэнерго | Липецкая область | с. Лебяжье, Измалковский район | 35/10 | 4.1 | 0.21782 | 1.39
1173 | ПС 35/10 кВ Ломовец | Липецкэнерго | Липецкая область | с. Верхний Ломовец, Долгоруковский район | 35/10 | 4.1 | 0.40014 | 1.2303
1174 | ПС 35/10 кВ Ольшанец | Липецкэнерго | Липецкая область | п. Освобождение, Задонский район | 35/10 | 6.5 | 1.1555 | 1.4462
1175 | ПС 35/10 кВ Плоское | Липецкэнерго | Липецкая область | с. Становое, Становлянский район | 35/10 | 8 | 2.9957 | 1.9912
1176 | ПС 35/10 кВ Стегаловка | Липецкэнерго | Липецкая область | с. Стегаловка, Долгоруковский район | 35/10 | 5.7 | 0.74112 | 1.9966
1177 | ПС 35/10 кВ Солидарность | Липецкэнерго | Липецкая область | п. Солидарность, Елецкий район | 35/10 | 8 | 2.1892 | 2.2826
1178 | ПС 35/10 кВ Тимирязево | Липецкэнерго | Липецкая область | с. Долгоруково, Долгоруковский район | 35/10 | 8 | 1.6812 | 2.3359
1179 | ПС 35/10 кВ Талица | Липецкэнерго | Липецкая область | с. Талица, Елецкий район | 35/10 | 5 | 1.9004 | 0.55431
1180 | ПС 35/10 кВ II-е Тербуны | Липецкэнерго | Липецкая область | с. Вторые Тербуны, Тербунский район | 35/10 | 5 | 1.3727 | 1.14
1181 | ПС 35/10 кВ Тихий Дон | Липецкэнерго | Липецкая область | с. Скорняково, Задонский район | 35/10 | 8 | 0.78887 | 3.2776
1182 | ПС 35/10 кВ Хитрово | Липецкэнерго | Липецкая область | с. Каменское, Елецкий район | 35/10 | 12.6 | 1.2519 | 5.0101
1183 | ПС 35/10 кВ Чернава | Липецкэнерго | Липецкая область | с. Чернава, Измалковский район | 35/10 | 5 | 1.7852 | 0.90857
1184 | ПС 35/10 кВ Чернолес | Липецкэнерго | Липецкая область | с. Чернолес, Становлянский район | 35/10 | 5 | 0.30902 | 2.1777
1185 | ПС 35/6 кВ ПС № 5 | Липецкэнерго | Липецкая область | с. Донское, Задонский район | 35/6 | 9.5 | 0.86681 | 2.3607
1186 | ПС 35/10 кВ Красное | Липецкэнерго | Липецкая область | с. Красное, Краснинский район | 35/10 | 8 | 2.4643 | 2.1109
1187 | ПС 35/10 кВ Теплое | Липецкэнерго | Липецкая область | с. Теплое, Данковский район | 35/10 | 5 | 0.97339 | 1.7982
1188 | ПС 35/10 кВ Данков-сельская | Липецкэнерго | Липецкая область | г. Данков | 35/10 | 12.6 | 4.881 | 2.3777
1189 | ПС 35/10 кВ Колыбельская | Липецкэнерго | Липецкая область | с. Колыбельское, Чаплыгинский район | 35/10 | 5 | 0.96955 | 1.6238
1190 | ПС 35/10 кВ Топки | Липецкэнерго | Липецкая область | с. Топки, Лев-Толстовский район | 35/10 | 5 | 0.75557 | 1.7812
1191 | ПС 35/10 кВ Агроном | Липецкэнерго | Липецкая область | п. Агроном, Лебедянский район | 35/10 | 10.3 | 1.9208 | 2.3221
1192 | ПС 35/10 кВ Троекурово-совхозная | Липецкэнерго | Липецкая область | с. Троекурово, Лебедянский район | 35/10 | 5 | 3.0187 | отсутствует
1193 | ПС 35/10 кВ Гагарино | Липецкэнерго | Липецкая область | с. Гагарино, Лев-Толстовский район | 35/10 | 3.6 | 0.28138 | 1.6204
1194 | ПС 35/10 кВ Раненбург | Липецкэнерго | Липецкая область | п. Рощинский, Чаплыгинский район | 35/10 | 5 | 2.3006 | 0.35532
1195 | ПС 35/10 кВ Сергиевка | Липецкэнерго | Липецкая область | с. Сергиевское первое, Краснинский район | 35/10 | 5 | 0.34025 | 2.2901
1196 | ПС 35/10 кВ Дрезгалово | Липецкэнерго | Липецкая область | с. Верхнедрезгалово, Краснинский район | 35/10 | 3.2 | 0.48556 | 1.1692
1197 | ПС 35/10 кВ Долгое | Липецкэнерго | Липецкая область | с. Долгое, Данковский район | 35/10 | 5 | 0.23599 | 2.2219
1198 | ПС 35/10 кВ Воскресеновка | Липецкэнерго | Липецкая область | с. Воскресенское, Данковский район | 35/10 | 3.2 | 0.51732 | 1.1426
1199 | ПС 35/10 кВ Сапрыкино | Липецкэнерго | Липецкая область | д. Сапрыкино, Краснинский район | 35/10 | 4.1 | 0.3301 | 1.2881
1200 | ПС 35/10 кВ Новополянье | Липецкэнерго | Липецкая область | с. Новополянье, Чаплыгинский район | 35/10 | 5 | 0.72859 | 1.8371
1201 | ПС 35/10 кВ Ведное | Липецкэнерго | Липецкая область | с. Ведное, Чаплыгинский район | 35/10 | 5 | 0.53174 | 2.0153
1202 | ПС 35/10 кВ Бигильдино | Липецкэнерго | Липецкая область | с. Бигильдино, Данковский район | 35/10 | 5 | 0.86886 | 1.8735
1203 | ПС 35/10 кВ Культура | Липецкэнерго | Липецкая область | с. Шовское, Лебедянский район | 35/10 | 5 | 0.62703 | 2.0273
1204 | ПС 35/10 кВ Барятино | Липецкэнерго | Липецкая область | с. Барятино, Данковский район | 35/10 | 5 | 0.40005 | 2.2055
1205 | ПС 35/10 кВ Б.Попово | Липецкэнерго | Липецкая область | с. Большое Попово, Лебедянский район | 35/10 | 5 | 1.5261 | 1.2024
1206 | ПС 35/10 кВ Б. Избищи | Липецкэнерго | Липецкая область | с. Большие Избищи, Лебедянский район | 35/10 | 5 | 1.4585 | 1.0925
1207 | ПС 35/10 кВ Полибино | Липецкэнерго | Липецкая область | с. Полибино, Данковский район | 35/10 | 5 | 0.50079 | 1.5889
1208 | ПС 35/10 кВ Дубрава | Липецкэнерго | Липецкая область | с. Решетово-Дуброво, Краснинский район | 35/10 | 5 | 0.3728 | 2.09
1209 | ПС 35/10 кВ Хрущево | Липецкэнерго | Липецкая область | с. Хрущево-Подлесное, Данковский район | 35/10 | 5 | 0.46694 | 2.0817
1210 | ПС 35/10 кВ Б. Верх | Липецкэнерго | Липецкая область | д. Большой Верх, Лебедянский район | 35/10 | 5 | 0.63475 | 1.8964
1211 | ПС 35/10 кВ Головинщино | Липецкэнерго | Липецкая область | с. Головинщино, Лев-Толстовский район | 35/10 | 5 | 0.43444 | 2.0464
1212 | ПС 35/10 кВ Яблонево | Липецкэнерго | Липецкая область | с. Яблоново, Краснинский район | 35/10 | 5 | 0.49158 | 1.9839
1213 | ПС 35/10 кВ Политово | Липецкэнерго | Липецкая область | ж/д. ст. Политово, Данковский район | 35/10 | 5 | 0.77143 | 1.7729
1214 | ПС 35/10 кВ Комплекс | Липецкэнерго | Липецкая область | в 9км на юго-запад от с. Гагарино, Лев-Толстовский район | 35/10 | 8 | 1.4919 | 2.7729
1215 | ПС 35/10 кВ № 1 | Липецкэнерго | Липецкая область | п. Матырский, г. Липецк | 35/10 | 8 | 6.5973 | отсутствует
1216 | ПС 35/6 кВ № 2 | Липецкэнерго | Липецкая область | г. Липецк | 35/6 | 3.5 | 2.5537 | отсутствует
1217 | ПС 35/10 кВ № 3 | Липецкэнерго | Липецкая область | д. Кулешовка, Липецкий район | 35/10 | 8 | 4.78 | отсутствует
1218 | ПС 35/6 кВ № 4 | Липецкэнерго | Липецкая область | г. Липецк | 35/6 | 8 | 5.5851 | отсутствует
1219 | ПС 35/6 кВ Грязи-город | Липецкэнерго | Липецкая область | г. Грязи | 35/6 | 11.9 | 4.79 | 1.8402
1220 | ПС 35/10 кВ Бутырки | Липецкэнерго | Липецкая область | с. Плеханово, Грязинский район | 35/10 | 11.9 | 4.7146 | 1.2343
1221 | ПС 35/10 кВ Ярлуково | Липецкэнерго | Липецкая область | с. Ярлуково, Грязинский район | 35/10 | 7.2 | 3.4643 | 0.070055
1222 | ПС 35/10 кВ Княжья Байгора | Липецкэнерго | Липецкая область | с. Падворки, Грязинский район | 35/10 | 3.2 | 0.76 | 0.8614
1223 | ПС 35/10 кВ Правда | Липецкэнерго | Липецкая область | д. Кубань, Грязинский район | 35/10 | 6.5 | 0.33789 | 2.3534
1224 | ПС 35/10 кВ Красная Дубрава | Липецкэнерго | Липецкая область | с. Телелюй, Грязинский район | 35/10 | 5 | 1.0338 | 1.5078
1225 | ПС 35/10 кВ Матыра | Липецкэнерго | Липецкая область | с. Казинка, Грязинский район | 35/10 | 7.2 | 3.82 | отсутствует
1226 | ПС 35/10 кВ Вперед | Липецкэнерго | Липецкая область | д. Колоусовка, Грязинский район | 35/10 | 8 | 0.6 | 3.4945
1227 | ПС 35/10 кВ Малей | Липецкэнерго | Липецкая область | с. Малей, Грязинский район | 35/10 | 5 | 0.84389 | 1.4559
1228 | ПС 35/10 кВ СХТ | Липецкэнерго | Липецкая область | г. Грязи | 35/10 | 4.1 | 2.1205 | отсутствует
1229 | ПС 35/10 кВ Сошки | Липецкэнерго | Липецкая область | с. Кривка, Грязинский район | 35/10 | 5 | 0.78 | 1.8872
1230 | ПС 35/6 кВ Таволжанка | Липецкэнерго | Липецкая область | г. Грязи | 35/6 | 8 | 5.01 | отсутствует
1231 | ПС 35/10 кВ Трубетчино | Липецкэнерго | Липецкая область | с. Трубетчино, Добровский район | 35/10 | 6.5 | 1.8395 | 0.72179
1232 | ПС 35/10 кВ Ратчино | Липецкэнерго | Липецкая область | с. Делеховое, Добровский район | 35/10 | 5 | 1.3997 | 1.8049
1233 | ПС 35/10 кВ Каликино | Липецкэнерго | Липецкая область | с. Каликино, Добровский район | 35/10 | 6.4 | 2.7026 | 0.60927
1234 | ПС 35/10 кВ Борисовка | Липецкэнерго | Липецкая область | с Лебяжье, Добровский район | 35/10 | 8 | 5.2455 | отсутствует
1235 | ПС 35/10 кВ Введенка | Липецкэнерго | Липецкая область | с. Введенка, Липецкий район | 35/10 | 8 | 5.0872 | отсутствует
1236 | ПС 35/10 кВ Грязное | Липецкэнерго | Липецкая область | с. Пады, Липецкий район | 35/10 | 8 | 1.7397 | 2.3801
1237 | ПС 35/10 кВ Борино | Липецкэнерго | Липецкая область | с. Боринское, Липецкий район | 35/10 | 12.6 | 6.5415 | 0.0044687
1238 | ПС 35/10 кВ Частая Дубрава | Липецкэнерго | Липецкая область | с. Частая Дубрава, Липецкий район | 35/10 | 8 | 3.5644 | 1.0184
1239 | ПС 35/10 кВ Троицкая | Липецкэнерго | Липецкая область | с. Троицкое, Липецкий район | 35/10 | 8 | 2.9289 | 2.255
1240 | ПС 35/6 кВ Вешаловка | Липецкэнерго | Липецкая область | с. Вешаловка, Липецкий район | 35/6 | 5 | 1.0733 | 1.4207
1241 | ПС 35/10 кВ Пружинки | Липецкэнерго | Липецкая область | с. Пружинки, Липецкий район | 35/10 | 5 | 1.0373 | 1.5265
1242 | ПС 35/10 кВ Стебаево | Липецкэнерго | Липецкая область | с. Стебаево, Липецкий район | 35/10 | 5 | 1.8217 | 0.90449
1243 | ПС 35/10 кВ Хлебопродукты | Липецкэнерго | Липецкая область | с. Подгорное, г. Липецк | 35/10 | 12.6 | 5.02 | 1.9626
1244 | ПС 35/10 кВ Сенцово | Липецкэнерго | Липецкая область | с. Сенцово, Липецкий район | 35/10 | 20 | 2.15 | 5.3872
1245 | ПС 35/10 кВ Мясокомбинат | Липецкэнерго | Липецкая область | с. Ленино, Липецкий район | 35/10 | 12.6 | 2.9277 | 1.2601
1246 | ПС 35/6 кВ Птицефабрика | Липецкэнерго | Липецкая область | д. Копцевы Хутора, Липецкий район | 35/6 | 8 | 3.0685 | 1.4765
1247 | ПС 35/6 кВ Водозабор | Липецкэнерго | Липецкая область | с. Ситовка, Липецкий район | 35/6 | 20 | 1.7139 | 8.4026
1248 | ПС 35/10 кВ Петровская | Липецкэнерго | Липецкая область | п. Петровский, Добринский район | 35/10 | 6.5 | 1.04 | 1.6112
1249 | ПС 35/10 кВ Лебедянка | Липецкэнерго | Липецкая область | д. Ярлуково, Добринский район | 35/10 | 5 | 0.58 | 1.9231
1250 | ПС 35/10 кВ Новочеркутино | Липецкэнерго | Липецкая область | с. Новочеркутино, Добринский район | 35/10 | 8 | 1.5 | 2.877
1251 | ПС 35/10 кВ Ивановка | Липецкэнерго | Липецкая область | с. Дубовое, Добринский район | 35/10 | 5 | 0.72597 | 1.8695
1252 | ПС 35/10 кВ Поддубровка | Липецкэнерго | Липецкая область | с. Поддубровка, Усманский район | 35/10 | 5 | 2.7102 | 0.038299
1253 | ПС 35/10 кВ Плавица | Липецкэнерго | Липецкая область | д. Большая Плавица, Добринский район | 35/10 | 3.2 | 1.014 | 1.0689
1254 | ПС 35/10 кВ Паршиновка | Липецкэнерго | Липецкая область | с. Паршиновка, Добринский район | 35/10 | 4.1 | 0.38 | 1.2019
1255 | ПС 35/10 кВ Талицкий Чамлык | Липецкэнерго | Липецкая область | с. Талицкий Чамлык, Добринский район | 35/10 | 7.2 | 0.79554 | 2.6212
1256 | ПС 35/10 кВ Демшинка | Липецкэнерго | Липецкая область | с. Демшинка, Добринский район | 35/10 | 5 | 0.40471 | 2.1885
1257 | ПС 35/10 кВ Березняговка | Липецкэнерго | Липецкая область | с. Березняговка, Усманский район | 35/10 | 3.2 | 0.79619 | 1.0314
1258 | ПС 35/10 кВ Дмитриевка | Липецкэнерго | Липецкая область | с. Дмитриевка, Усманский район | 35/10 | 5 | 0.77 | 1.8682
1259 | ПС 35/10 кВ Пашково | Липецкэнерго | Липецкая область | с. Крутченская Байгора, Усманский район | 35/10 | 5 | 1.2193 | 1.6008
1260 | ПС 35/10 кВ Московка | Липецкэнерго | Липецкая область | с Никольское, Усманский район | 35/10 | 3.2 | 0.71 | 0.94479
1261 | ПС 35/10 кВ Бочиновка | Липецкэнерго | Липецкая область | с. Бочиновка, Усманский район | 35/10 | 8 | 2.89 | 1.2052
1262 | ПС 35/10 кВ Федоровка | Липецкэнерго | Липецкая область | д. Федоровка, Усманский район | 35/10 | 5 | 0.59 | 1.9971
1263 | ПС 35/10 кВ Куликово | Липецкэнерго | Липецкая область | с. Куликово, Усманский район | 35/10 | 5 | 0.45 | 2.0313
1264 | ПС 35/10 кВ Конь-Колодезь | Липецкэнерго | Липецкая область | с. Конь-Колодезь, Хлевенский район | 35/10 | 5 | 2.0985 | 0.41049
1265 | ПС 35/10 кВ Дмитряшевка | Липецкэнерго | Липецкая область | с. Верхняя Колыбелка, Хлевенский район | 35/10 | 5 | 0.42325 | 2.0889
1266 | ПС 35/10 кВ Речная | Липецкэнерго | Липецкая область | с. Дмитряшевка, Хлевенский район | 35/10 | 8 | 2.5943 | 1.5679
1267 | ПС 35/10 кВ Негачевка | Липецкэнерго | Липецкая область | с. Фомино-Негачевка, Хлевенский район | 35/10 | 5 | 0.39574 | 2.0754
1268 | ПС 35/10 кВ Карамышево | Липецкэнерго | Липецкая область | с. Карамышево, Грязинский район | 35/10 | 20 | 0.99 | 9.2649
1269 | ПС 35/10 кВ Тюшевка | Липецкэнерго | Липецкая область | с. Тюшевка, Липецкий район | 35/10 | 8 | 0.54 | 3.4137
1270 | ПС 35/10 кВ Сселки | Липецкэнерго | Липецкая область | г. Липецк | 35/10 | 20 | 6.8778 | 2.859
1271 | ПС 35/10/6 кВ ЦРП Город | Липецкэнерго | Липецкая область | г. Липецк | 35/10/6 | 32 | 7.37 | 6.6798 | указан суммарный резерв по СШ35 и СШ10-6кВ
1272 | ПС 35/6 кВ Студеновская | Липецкэнерго | Липецкая область | г. Липецк | 35/6 | 20 | 11.84 | отсутствует
1273 | ПС 35/6 кВ Водозабор-2 | Липецкэнерго | Липецкая область | г. Липецк | 35/6 | 9.5 | 1.48 | 1.7446
1274 | ПС 35/10 кВ Пионерская | Липецкэнерго | Липецкая область | Ленинский лесхоз, Яманское лесничество, Грязинский район |  | 12.6 | 0.393 | 5.6937
1275 | ПС 110/35/10 кВ Тербуны-110 | Липецкэнерго | Липецкая область | с. Тербуны, Тербунский район | ПС 110/35/10 | 20 | 11.5728 | отсутствует | указан суммарный резерв по СШ35 и СШ10-6кВ
1276 | ПС 110/35/10 кВ Долгоруково | Липецкэнерго | Липецкая область | д. Ивановка, Долгоруковский район | ПС 110/35/10 | 16.3 | 9.1708 | отсутствует | указан суммарный резерв по СШ35 и СШ10-6кВ
1277 | ПС 110/35/10 кВ Волово | Липецкэнерго | Липецкая область | с. Волово, Воловский район | ПС 110/35/10 | 20 | 2.7895 | 7.6699 | указан суммарный резерв по СШ35 и СШ10-6кВ
1278 | ПС 110/35/10 кВ Измалково | Липецкэнерго | Липецкая область | с. Измалково, Измалковский район | ПС 110/35/10 | 20 | 6.5458 | 3.8085 | указан суммарный резерв по СШ35 и СШ10-6кВ
1279 | ПС 110/35/10 кВ Гороховская | Липецкэнерго | Липецкая область | г. Задонск | ПС 110/35/10 | 32 | 14.8115 | 1.1953 | указан суммарный резерв по СШ35 и СШ10-6кВ
1280 | ПС 110/35/10 кВ Донская | Липецкэнерго | Липецкая область | с. Донское, Задонский район | ПС 110/35/10 | 20 | 9.0587 | 1.4822 | указан суммарный резерв по СШ35 и СШ10-6кВ
1281 | ПС 110/35/10 кВ Лебедянь | Липецкэнерго | Липецкая область | г. Лебедянь | ПС 110/35/10 | 32 | 21.2218 | отсутствует | указан суммарный резерв по СШ35 и СШ10-6кВ
1282 | ПС 110/35/10 кВ Чаплыгин-новая | Липецкэнерго | Липецкая область | с. Кривополянье, Чаплыгинский район | ПС 110/35/10 | 32 | 11.1258 | 5.4601 | указан суммарный резерв по СШ35 и СШ10-6кВ
1283 | ПС 110/35/10 кВ Компрессорная | Липецкэнерго | Липецкая область | с. Юсово, Чаплыгинский район | ПС 110/35/10 | 32 | 5.5858 | 10.1357 | указан суммарный резерв по СШ35 и СШ10-6кВ
1284 | ПС 110/35/10 кВ Россия | Липецкэнерго | Липецкая область | д. Дегтевая, Краснинский район | ПС 110/35/10 | 32 | 6.0834 | 10.0172 | указан суммарный резерв по СШ35 и СШ10-6кВ
1285 | ПС 110/35/10 кВ Березовка | Липецкэнерго | Липецкая область | с. Березовка, Данковский район | ПС 110/35/10 | 26 | 3.3661 | 6.3616 | указан суммарный резерв по СШ35 и СШ10-6кВ
1286 | ПС 110/35/10 кВ Астапово | Липецкэнерго | Липецкая область | пгт. Лев-Толстой, Лев-Толстовский район | ПС 110/35/10 | 32 | 7.3524 | 9.4487 | указан суммарный резерв по СШ35 и СШ10-6кВ
1287 | ПС 110/35/10 кВ Химическая | Липецкэнерго | Липецкая область | с. Новоникольское, Данковский район | ПС 110/35/10 | 32 | 20.795 | отсутствует | указан суммарный резерв по СШ35 и СШ10-6кВ
1288 | ПС 110/35/6 кВ Бугор | Липецкэнерго | Липецкая область | г. Липецк | ПС 110/35/10 | 126 | 22.9867 | 38.2008 | указан суммарный резерв по СШ35 и СШ10-6кВ
1289 | ПС 110/35/6 кВ Цементная | Липецкэнерго | Липецкая область | г. Липецк | ПС 110/35/10 | 135 | 47.628 | 24.0549 | указан суммарный резерв по СШ35 и СШ10-6кВ
1290 | ПС 110/10/6 кВ Т-1, Т-2 Гидрооборудование | Липецкэнерго | Липецкая область | г. Грязи | 110/10 | 50 | 6.63 | 18.0893
1291 | ПС 110/35 кВ Т-3 Гидрооборудование | Липецкэнерго | Липецкая область | г. Грязи | 110/35 | 31.5 | 6.4282 | 24.7176
1292 | ПС 110/35/10 кВ Усмань | Липецкэнерго | Липецкая область | с. Пригородка, Усманский район | ПС 110/35/10 | 32 | 14.98 | 1.5931 | указан суммарный резерв по СШ35 и СШ10-6кВ
1293 | ПС 110/35/10 кВ Аксай | Липецкэнерго | Липецкая область | ст. Дрязги, Усманский район | ПС 110/35/10 | 20 | 7.1877 | 3.0122 | указан суммарный резерв по СШ35 и СШ10-6кВ
1294 | ПС 110/35/10 кВ Никольская | Липецкэнерго | Липецкая область | п. Краснопольский, Усманский район | ПС 110/35/10 | 12.6 | 5.11 | 1.4838 | указан суммарный резерв по СШ35 и СШ10-6кВ
1295 | ПС 110/35/10 кВ Хворостянка | Липецкэнерго | Липецкая область | с. Хворостянка, Добринский район | ПС 110/35/10 | 26 | 10.205 | 2.1361 | указан суммарный резерв по СШ35 и СШ10-6кВ
1296 | ПС 110/35/10 кВ Добринка | Липецкэнерго | Липецкая область | п. Добринка, Добринский район | ПС 110/35/10 | 26 | 6.29 | 4.2497 | указан суммарный резерв по СШ35 и СШ10-6кВ
1297 | ПС 110/35/10 кВ Верхняя Матренка | Липецкэнерго | Липецкая область | с. Верхняя Матренка, Добринский район | ПС 110/35/10 | 12.6 | 1.6297 | 4.9466 | указан суммарный резерв по СШ35 и СШ10-6кВ
1298 | ПС 110/35/10 кВ Казинка | Липецкэнерго | Липецкая область | с. Казинка, Грязинский район | ПС 110/35/10 | 32 | 20.229 | отсутствует | указан суммарный резерв по СШ35 и СШ10-6кВ
1299 | ПС 110/35/10 кВ Доброе | Липецкэнерго | Липецкая область | с. Доброе, Добровский район | ПС 110/35/10 | 32 | 15.5935 | 0.58984 | указан суммарный резерв по СШ35 и СШ10-6кВ
1300 | ПС 110/35/6 кВ Новая Деревня | Липецкэнерго | Липецкая область | д. Новая Деревня, Липецкий район | ПС 110/35/10 | 20 | 11.5354 | отсутствует | указан суммарный резерв по СШ35 и СШ10-6кВ
1301 | ПС 110/35/6 кВ Вербилово | Липецкэнерго | Липецкая область | с. Вербилово, Липецкий район | ПС 110/35/10 | 16.3 | 4.11 | 4.1024 | указан суммарный резерв по СШ35 и СШ10-6кВ
1302 | ПС 110/35/10 кВ Хлевное | Липецкэнерго | Липецкая область | с. Хлевное, Хлевенский район | ПС 110/35/10 | 32 | 15.2968 | 1.3871 | указан суммарный резерв по СШ35 и СШ10-6кВ
1303 | ПС 110/35/10 кВ Набережное | Липецкэнерго | Липецкая область | с. Набережное, Воловский район | ПС 110/35/10 | 16.3 | 3.5715 | 2.8819 | указан суммарный резерв по СШ35 и СШ10-6кВ
1304 | ПС 110/35/10 кВ Троекурово | Липецкэнерго | Липецкая область | с. Троекурово, Чаплыгинский район | ПС 110/35/10 | 16.3 | 0.84928 | 5.4229 | указан суммарный резерв по СШ35 и СШ10-6кВ
1305 | ПС 35/10 кВ Алмазово | Орелэнерго | Орловская область | Сосковский р-н, с Алмазово | 35/10 | 2.5 | 0.997 | 1.5108 | Тех.Прис за исключением потребителей 1 и 2 категориий, однотрансформаторный ЦП
1306 | ПС 35/10 кВ Воронец | Орелэнерго | Орловская область | Троснянский р-н, с Воронец | 35/10 | 2.5 | 0.29985 | 2.1577 | Тех.Прис за исключением потребителей 1 и 2 категориий, однотрансформаторный ЦП
1307 | ПС 35/10 кВ Гостомль | Орелэнерго | Орловская область | Кромский р-н, д Гостомль | 35/10 | 2.5 | 1.0234 | 1.4863 | Тех.Прис за исключением потребителей 1 и 2 категориий, однотрансформаторный ЦП
1308 | ПС 35/10 кВ Губкино | Орелэнерго | Орловская область | Малоархангельский р-н, д. Губкино | 35/10 | 3.2 | 0.45437 | 2.6964
1309 | ПС 35/10 кВ Девятино | Орелэнерго | Орловская область | Дмитровский р-н, с Девятино | 35/10 | 1.6 | 1.2127 | 0.43367 | Тех.Прис за исключением потребителей 1 и 2 категориий, однотрансформаторный ЦП
1310 | ПС 35/10 кВ Каменка | Орелэнерго | Орловская область | Малоархангельский, Дубовик | 35/10 | 2.5 | 0.76594 | 1.7252 | Тех.Прис за исключением потребителей 1 и 2 категориий, однотрансформаторный ЦП
1311 | ПС 35/10 кВ Козьминская | Орелэнерго | Орловская область | Свердловский р-н, с Козьминское | 35/10 | 1.6 | 0.277 | 1.302 | Тех.Прис за исключением потребителей 1 и 2 категориий, однотрансформаторный ЦП
1312 | ПС 110/35/10 кВ Малоархангельская | Орелэнерго | Орловская область | Малоархангельск, Калинина 21 | 110/35/10 | 10 | 3.847 | 6.1155 | указан суммарный резерв по СШ35 и СШ10-6кВ, Тех.Прис за исключением потребителей 1 и 2 категориий, однотрансформаторный ЦП
1313 | ПС 110/35/10 кВ Новополево | Орелэнерго | Орловская область | Орловский, Орел, п. Глазуновка, ул. Полевая | 110/35/10 | 16 | 2.4137 | 12.9174 | указан суммарный резерв по СШ35 и СШ10-6кВ, Тех.Прис за исключением потребителей 1 и 2 категориий, однотрансформаторный ЦП
1314 | ПС 35/10 кВ Никольская | Орелэнерго | Орловская область | Свердловский р-н, с. Никольское | 35/10 | 1 | 0.54807 | 0.46579 | Тех.Прис за исключением потребителей 1 и 2 категориий, однотрансформаторный ЦП
1315 | ПС 35/10 кВ Парамоново | Орелэнерго | Орловская область | Урицкий р-н, д. Парамоново | 35/10 | 1.8 | 0.247 | 1.5202 | Тех.Прис за исключением потребителей 1 и 2 категориий, однотрансформаторный ЦП
1316 | ПС 35/10 кВ Сеньково | Орелэнерго | Орловская область | Глазуновский р-н, д. Сеньково | 35/10 | 1.6 | 0.55119 | 1.0475 | Тех.Прис за исключением потребителей 1 и 2 категориий, однотрансформаторный ЦП
1317 | ПС 35/10 кВ Сомово | Орелэнерго | Орловская область | Шаблыкинский р-н, д. Сомово | 35/10 | 2.5 | 1.0141 | 1.4911 | Тех.Прис за исключением потребителей 1 и 2 категориий, однотрансформаторный ЦП
1318 | ПС 110/35/10 кВ Тросна | Орелэнерго | Орловская область | Орловский, Орел, п.Тросна, пер. Советский 4 | 110/35/10 | 16 | 3.9434 | 11.8194 | указан суммарный резерв по СШ35 и СШ10-6кВ, Тех.Прис за исключением потребителей 1 и 2 категориий, однотрансформаторный ЦП
1319 | ПС 35/10 кВ Шаблыкино | Орелэнерго | Орловская область | Орловский, п. Шаблыкино, пер. Подстанции 1 | 35/10 | 5.6 | 0.421 | 5.066
1320 | ПС 35/10 кВ Юрьево | Орелэнерго | Орловская область | Хотынецкий р-н, д Большое Юрьево | 35/10 | 2.5 | 0.34041 | 2.1201 | Тех.Прис за исключением потребителей 1 и 2 категориий, однотрансформаторный ЦП
1321 | ПС 110/35/10 кВ Район В | Орелэнерго | Орловская область | Мценский р-н, г Мценск, ул Зарощенская | 110/35/10 | 10 | 4.3646 | 5.6504 | указан суммарный резерв по СШ35 и СШ10-6кВ, Тех.Прис за исключением потребителей 1 и 2 категориий, однотрансформаторный ЦП
1322 | ПС 110/10 кВ Заречье | Орелэнерго | Орловская область | Мценский р-н, г Мценск, ул Промышленная | 110/10 | 6.3 | 1.6839 | 4.576 | Тех.Прис за исключением потребителей 1 и 2 категориий, однотрансформаторный ЦП
1323 | ПС 110/10 кВ Тельчье | Орелэнерго | Орловская область | Мценский р-н, с Тельчье, ул Болховская | 110/10 | 3.2 | 1.3288 | 1.8741
1324 | ПС 110/10 кВ Б.Чернь | Орелэнерго | Орловская область | Болховский р-н, с Большая Чернь | 110/10 | 2.5 | 0.5661 | 1.2307 | Тех.Прис за исключением потребителей 1 и 2 категориий, однотрансформаторный ЦП
1325 | ПС 35/10 кВ Башкатово | Орелэнерго | Орловская область | Мценский р-н, д Башкатово, ул Центральная | 35/10 | 1.6 | 0.61809 | 0.9343 | Тех.Прис за исключением потребителей 1 и 2 категориий, однотрансформаторный ЦП
1326 | ПС 35/10 кВ Высокое | Орелэнерго | Орловская область | Мценский р-н, д Высокое | 35/10 | 1.6 | 0.20597 | 1.3679 | Тех.Прис за исключением потребителей 1 и 2 категориий, однотрансформаторный ЦП
1327 | ПС 35/10 кВ Гладкое | Орелэнерго | Орловская область | Мценский р-н, д Гладкое, ул Центральная | 35/10 | 2.5 | 0.68377 | 1.8015 | Тех.Прис за исключением потребителей 1 и 2 категориий, однотрансформаторный ЦП
1328 | ПС 35/10 кВ Лыково | Орелэнерго | Орловская область | Мценский р-н, д Большое Лыково | 35/10 | 2.5 | 0.699 | 1.7618 | Тех.Прис за исключением потребителей 1 и 2 категориий, однотрансформаторный ЦП
1329 | ПС 35/6 кВ Сахарный завод | Орелэнерго | Орловская область | Залегощенский р-н, пгт Залегощь, ул М.Горького | 35/10 | 4 | 0 | 3.8976 | Тех.Прис за исключением потребителей 1 и 2 категориий, однотрансформаторный ЦП
1330 | ПС 35/10 кВ Гнездилово | Орелэнерго | Орловская область | Болховский р-н, с Гнездилово | 35/10 | 1.6 | 0.28133 | 1.298 | Тех.Прис за исключением потребителей 1 и 2 категориий, однотрансформаторный ЦП
1331 | ПС 35/10 кВ Коптево | Орелэнерго | Орловская область | Знаменский, с.Коптево | 35/10 | 1.6 | 0.099 | 1.4672 | Тех.Прис за исключением потребителей 1 и 2 категориий, однотрансформаторный ЦП
1332 | ПС 110/35/10/6 кВ Мясокомбинат | Орелэнерго | Орловская область | Ливенский р-н, г Ливны, ул Орловская | 110/35/10/6 | 10 | 3.021 | 6.9391 | указан суммарный резерв по СШ35 и СШ10-6кВ, Тех.Прис за исключением потребителей 1 и 2 категориий, однотрансформаторный ЦП
1333 | ПС 110/35/10 кВ Шатилово | Орелэнерго | Орловская область | , Ливны, энергетиков 1а | 110/35/10 | 10 | 1.07 | 8.7494 | указан суммарный резерв по СШ35 и СШ10-6кВ, Тех.Прис за исключением потребителей 1 и 2 категориий, однотрансформаторный ЦП
1334 | ПС 110/35/10 кВ Совхозная | Орелэнерго | Орловская область | Ливенский р-н, п Набережный, энергетиков 1а | 110/35/10 | 10 | 5.477 | 4.5173 | указан суммарный резерв по СШ35 и СШ10-6кВ, Тех.Прис за исключением потребителей 1 и 2 категориий, однотрансформаторный ЦП
1335 | ПС 35/10 кВ Даниловская | Орелэнерго | Орловская область | Покровский р-н, д Даниловка | 35/10 | 1.6 | 0.31797 | 1.264 | Тех.Прис за исключением потребителей 1 и 2 категориий, однотрансформаторный ЦП
1336 | ПС 35/10 кВ Корсеево | Орелэнерго | Орловская область | г.Ливны, энергетиков 1а | 35/10 | 1 | 0.2067 | 0.78258 | Тех.Прис за исключением потребителей 1 и 2 категориий, однотрансформаторный ЦП
1337 | ПС 35/10 кВ Липовец | Орелэнерго | Орловская область | Ливенский р-н, д Липовец, ул Центральная | 35/10 | 2.5 | 0.702 | 1.777 | Тех.Прис за исключением потребителей 1 и 2 категориий, однотрансформаторный ЦП
1338 | ПС 35/10 кВ Мисайлово | Орелэнерго | Орловская область | Ливенский, Ливны, Энергетиков 1а | 35/10 | 1.6 | 0.288 | 1.2918 | Тех.Прис за исключением потребителей 1 и 2 категориий, однотрансформаторный ЦП
1339 | ПС 35/10 кВ Михайловка | Орелэнерго | Орловская область | Новодеревеньковский р-н, с/з Хомутовский | 35/10 | 2.5 | 0.349 | 2.1121 | Тех.Прис за исключением потребителей 1 и 2 категориий, однотрансформаторный ЦП
1340 | ПС 35/10 кВ Паньково | Орелэнерго | Орловская область | г.Ливны, энергетиков 1а | 35/10 | 1.6 | 0.60939 | 0.99352 | Тех.Прис за исключением потребителей 1 и 2 категориий, однотрансформаторный ЦП
1341 | ПС 35/10 кВ Судбищи | Орелэнерго | Орловская область | г. Ливны, энергетиков 1а | 35/10 | 2.5 | 0.92022 | 1.5685 | Тех.Прис за исключением потребителей 1 и 2 категориий, однотрансформаторный ЦП
1342 | ПС 35/10 кВ Тим | Орелэнерго | Орловская область | Должанский р-н, с Тим | 35/10 | 1.6 | 0.37041 | 1.2153 | Тех.Прис за исключением потребителей 1 и 2 категориий, однотрансформаторный ЦП
1343 | ПС 35/10 кВ Топки | Орелэнерго | Орловская область | Покровский р-н, с Топки | 35/10 | 1 | 0.49081 | 0.51893 | Тех.Прис за исключением потребителей 1 и 2 категориий, однотрансформаторный ЦП
1344 | ПС 35/10 кВ Ярище | Орелэнерго | Орловская область | Колпнянский р-н, с Ярище | 35/10 | 2.5 | 0.258 | 2.1966 | Тех.Прис за исключением потребителей 1 и 2 категориий, однотрансформаторный ЦП
1345 | ПС 110/10 кВ Альшанская | Орелэнерго | Орловская область | Орловский, д Альшанские Выселки | 110/10 | 20 | 3.912 | 6.9073
1346 | ПС 35/10 кВ Архангельская | Орелэнерго | Орловская область | Орловский, Орел, Урицкий р-н, с. Квасово | 35/10 | 5 | 0.71851 | 2.1245
1347 | ПС 35/10 кВ Атяевская | Орелэнерго | Орловская область | Кромский р-н, д Атяевка | 35/10 | 4.1 | 1.389 | 0.27005
1348 | ПС 110/35/10 кВ Богородицкая | Орелэнерго | Орловская область | Хотынецкий, Богородицкое | 110/35/10 | 20 | 2.7355 | 7.9995 | указан суммарный резерв по СШ35 и СШ10-6кВ
1349 | ПС 35/10 кВ Бакланово | Орелэнерго | Орловская область | Орловский р-н, г.Орел, Орловский р-н, д. Бакланово | 35/10 | 3.2 | 0.51912 | 1.3112
1350 | ПС 35/10 кВ Биофабрика | Орелэнерго | Орловская область | Орловский р-н, п Биофабрика | 35/10 | 12.6 | 4.3817 | 3.1818
1351 | ПС 110/10 кВ Володарская | Орелэнерго | Орловская область | Орловская обл, г Орел, ул Раздольная 118 | 110/10 | 8.8 | 5.2644 | отсутствует
1352 | ПС 110/10 кВ Восточная | Орелэнерго | Орловская область | Орловский р-н, г Орел, ул Бурова ,9-г | 110/10 | 40 | 12.753 | 2.7812
1353 | ПС 110/35/10 кВ Дмитровская | Орелэнерго | Орловская область | Орловский, Дмитровск, Советская | 110/35/10 | 20 | 5.2775 | 5.4437 | указан суммарный резерв по СШ35 и СШ10-6кВ
1354 | ПС 110/6 кВ Железнодорожная | Орелэнерго | Орловская область | Орловский, г Орел, ул. Молдавская 27 | 110/6 | 32 | 10.505 | 5.831
1355 | ПС 35/10 кВ Жиляевская | Орелэнерго | Орловская область | Орловский, Моховца | 35/10 | 3.6 | 0.445 | 1.5147
1356 | ПС 110/6 кВ Заводская | Орелэнерго | Орловская область | Орловский, Орел | 110/6 | 65 | 15.3722 | 10.0939
1357 | ПС 110/10/6 кВ Западная | Орелэнерго | Орловская область | Орловская обл, Орел, Карачаевское шоссе 73 | 110/10/6 | 126 | 25.792 | 37.4522 | указан суммарный резерв по СШ35 и СШ10-6кВ
1358 | ПС 35/10 кВ Звягинки | Орелэнерго | Орловская область | Орловский, Звягинки | 35/10 | 12.6 | 5.2981 | 2.4153
1359 | ПС 35/10 кВ Ильинская | Орелэнерго | Орловская область | Хотынецкий р-н, с Ильинское | 35/10 | 5.7 | 0.72579 | 1.7922
1360 | ПС 110/35/10 кВ Куликовская | Орелэнерго | Орловская область | Орловский, Крутая гора | 110/35/10 | 20 | 8.718 | 5.3773 | указан суммарный резерв по СШ35 и СШ10-6кВ
1361 | ПС 110/35/10 кВ Кромская | Орелэнерго | Орловская область | пгт. Кромы | 110/35/10 | 32 | 14.9779 | 3.7529 | указан суммарный резерв по СШ35 и СШ10-6кВ
1362 | ПС 35/10 кВ Красноармейская | Орелэнерго | Орловская область | Орел, Троснянский р-н, д. Павлово | 35/10 | 5 | 1.3843 | 1.865
1363 | ПС 35/10 кВ Куракинская | Орелэнерго | Орловская область | Свердловский р-н, д. Куракино | 35/10 | 3.4 | 0.65159 | 0.92647
1364 | ПС 35/10 кВ Кутафино | Орелэнерго | Орловская область | Кромской р-н, д. Кутафино | 35/10 | 12.6 | 4.3159 | 2.2466
1365 | ПС 35/10 кВ Ловчиково | Орелэнерго | Орловская область | Глазуновский р-н, д. Ловчиково | 35/10 | 5 | 0.444 | 2.3326
1366 | ПС 35/10 кВ Лубянская | Орелэнерго | Орловская область | Дмитровский р-н, д. Лубянки | 35/10 | 4.1 | 0.83216 | 1.0913
1367 | ПС 35/10 кВ Луковец | Орелэнерго | Орловская область | Малоархангельский р-н, п. Рогатый | 35/10 | 4.3 | 0.254 | 1.7137
1368 | ПС 35/10 кВ Малоархангельская | Орелэнерго | Орловская область | г. Малоархангельск, ул. Калинина 21 | 35/10 | 11.2 | 0.34247 | 5.4346
1369 | ПС 110/35/10 кВ Нарышкинская | Орелэнерго | Орловская область | Урицкий р-н, п.Нарышкино | 110/35/10 | 20 | 10.75 | отсутствует | указан суммарный резерв по СШ35 и СШ10-6кВ
1370 | ПС 35/10 кВ Нижняя Слобода | Орелэнерго | Орловская область | Глазуновский р-н, д. Голенищево | 35/10 | 8.1 | 0.3934 | 2.249
1371 | ПС 35/10 кВ Новопетровка | Орелэнерго | Орловская область | Свердловский р-н, д. Новопетровка | 35/10 | 4.1 | 0.59393 | 1.1086
1372 | ПС 35/10 кВ Путимец | Орелэнерго | Орловская область | Орловский р-н, Путимец | 35/10 | 5 | 0.93563 | 2.2525
1373 | ПС 110/10 кВ Пищевая | Орелэнерго | Орловская область | Орловский, г Орел | 110/10 | 65 | 11.8531 | 13.2857
1374 | ПС 35/10 кВ Рыжково | Орелэнерго | Орловская область | Сосковский р-н, с. Кирово | 35/10 | 5 | 0.44688 | 2.0525
1375 | ПС 110/35/10 кВ Свердловская | Орелэнерго | Орловская область | Свердловский р-н, пгт Змиевка, ул Московская | 110/35/10 | 20 | 4.3169 | 6.3927 | указан суммарный резерв по СШ35 и СШ10-6кВ
1376 | ПС 35/10 кВ Стрелецкая | Орелэнерго | Орловская область | Орловский, п Стрелецкий | 35/10 | 8 | 1.6731 | 3.6161
1377 | ПС 110/35/10/6 кВ Советская | Орелэнерго | Орловская область | Орловская обл, г Орел, ш Наугорское 17 | 110/35/10/6 | 105 | 31.074 | 32.4944 | указан суммарный резерв по СШ35 и СШ10-6кВ
1378 | ПС 35/10 кВ Сосковская | Орелэнерго | Орловская область | Сосковский, Сосково | 35/10 | 8 | 1.1159 | 3.139
1379 | ПС 35/10 кВ Тросна | Орелэнерго | Орловская область | Троснянский р-н, с Тросна, ул Советская | 35/10 | 8.8 | 1.0993 | 2.5092
1380 | ПС 110/6 кВ Химмаш | Орелэнерго | Орловская область | Орловский, Орел, Машиностроительная 6 | 110/6 | 50 | 8.541 | 16.434
1381 | ПС 35/10кВ Хлебопродукты | Орелэнерго | Орловская область | Кромской р-н, Кромы | 35/10 | 11.9 | 1.8414 | 3.758
1382 | ПС 35/10 кВ Хотынецкая | Орелэнерго | Орловская область | п. Хотынец, ул. Промышленная 20 | 35/10 | 6.5 | 1.939 | 1.3281
1383 | ПС 35/10 кВ Хотьково | Орелэнерго | Орловская область | Шаблыкинский р-н, с Хотьково | 35/10 | 3.2 | 0.66273 | 1.4507
1384 | ПС 110/10/6 кВ Центральная | Орелэнерго | Орловская область | Орловская обл, г Орел, ул Герцена 6 | 110/10/6 | 50 | 10.9591 | 14.1899 | указан суммарный резерв по СШ35 и СШ10-6кВ
1385 | ПС 110/35/10 кВ Шаблыкино | Орелэнерго | Орловская область | Орловский, Орел, п. Шаблыкино, ул. Лермонтова 4 | 110/35/10 | 12.6 | 3.7238 | 3.1147 | указан суммарный резерв по СШ35 и СШ10-6кВ
1386 | ПС 110/35/10 кВ Шахово | Орелэнерго | Орловская область | Кромской р-н, с. Шахово | 110/35/10 | 20 | 2.3413 | 7.8662 | указан суммарный резерв по СШ35 и СШ10-6кВ
1387 | ПС 35/10 кВ Шепино | Орелэнерго | Орловская область | Орловский, Становое | 35/10 | 5 | 1.4473 | 1.3783
1388 | ПС 110/10/6 кВ Юго-Восточная | Орелэнерго | Орловская область | Орловская обл, г Орел, Новосильское шоссе | 110/10/6 | 50 | 12.3271 | 12.6078 | указан суммарный резерв по СШ35 и СШ10-6кВ
1389 | ПС 110/10 кВ Южная | Орелэнерго | Орловская область | Орловский, Знаменка, Горького | 110/10 | 20 | 7.8956 | 5.1866
1390 | ПС 110/35/10 кВ Коммаш | Орелэнерго | Орловская область | Мценский р-н, г Мценск, мкр Коммаш | 110/35/10 | 26 | 7.007 | 3.3651 | указан суммарный резерв по СШ35 и СШ10-6кВ
1391 | ПС 110/35/10 кВ Новосергиевка | Орелэнерго | Орловская область | Мценский р-н, с Черемошны | 110/35/10 | 16.3 | 1.6754 | 4.9845 | указан суммарный резерв по СШ35 и СШ10-6кВ
1392 | ПС 110/10 кВ 1 Воин | Орелэнерго | Орловская область | Мценский р-н, д Первый Воин | 110/10 | 12.6 | 1.597 | 5.9856
1393 | ПС 110/35/10 кВ Залегощь | Орелэнерго | Орловская область | Залегощенский, пгт Залегощь, Маринченко | 110/35/10 | 26 | 5.1222 | 5.3229 | указан суммарный резерв по СШ35 и СШ10-6кВ
1394 | ПС 110/10 кВ Кочеты | Орелэнерго | Орловская область | Залегощенский, д.Кочеты | 110/10 | 5 | 0.598 | 2.3816
1395 | ПС 110/35/10 кВ Болхов | Орелэнерго | Орловская область | Болховский р-н, г.Болхов | 110/35/10 | 20 | 6.2435 | 3.8731 | указан суммарный резерв по СШ35 и СШ10-6кВ
1396 | ПС 110/35/10 кВ Новосиль | Орелэнерго | Орловская область | Новосильский р-н, г Новосиль, ул 348 Стрелковая дивизия 3 Г/4 | 110/35/10 | 20 | 4.891 | 5.1849 | указан суммарный резерв по СШ35 и СШ10-6кВ
1397 | ПС 110/35/10 кВ Знаменская | Орелэнерго | Орловская область | Знаменский р-н, с Знаменское, пер Больничный | 110/35/10 | 20 | 2.2992 | 8.2598 | указан суммарный резерв по СШ35 и СШ10-6кВ
1398 | ПС 35/10 кВ Апальково | Орелэнерго | Орловская область | Мценский р-н, д Апальково, ул 30 июля | 35/10 | 3.6 | 0.21806 | 1.8263
1399 | ПС 35/10 кВ Подберёзово | Орелэнерго | Орловская область | Мценский р-н, д Подберезово | 35/10 | 1.6 | 0.218 | 1.3492 | Тех.Прис за исключением потребителей 1 и 2 категориий, однотрансформаторный ЦП
1400 | ПС 35/10 кВ Протасово | Орелэнерго | Орловская область | Мценский р-н, д Протасово | 35/10 | 4.1 | 0.511 | 1.1772
1401 | ПС 35/10 кВ Алёшня | Орелэнерго | Орловская область | Залегощенский р-н, д Алешня | 35/10 | 1.6 | 0.53935 | 1.054
1402 | ПС 35/10 кВ Ломовое | Орелэнерго | Орловская область | Мценский район, Мценск, Автомагистраль 1 | 35/10 | 5 | 0.61236 | 1.8995
1403 | ПС 35/10 кВ Моховое | Орелэнерго | Орловская область | Залегощенский р-н, д Моховая | 35/10 | 6.5 | 0.887 | 1.9842
1404 | ПС 35/10 кВ Мишково2 | Орелэнерго | Орловская область | Залегощенский, п.Затишенский Второй | 35/10 | 3.2 | 0.18581 | 1.502
1405 | ПС 35/10 кВ Вязовое | Орелэнерго | Орловская область | Болховский р-н, д Игино | 35/10 | 5 | 0.12621 | 2.3779
1406 | ПС 35/10 кВ Краснознаменка | Орелэнерго | Орловская область | Болховский р-н, д Знаменское | 35/10 | 5 | 0.44048 | 2.1757
1407 | ПС 35/10 кВ Фатнево | Орелэнерго | Орловская область | Болховский р-н, с Фатнево | 35/10 | 1.6 | 0.36418 | 1.2147
1408 | ПС 35/10 кВ Варваринка | Орелэнерго | Орловская область | Новосильский р-н, д Варваринка | 35/10 | 2.5 | 0.39101 | 1.8995
1409 | ПС 35/10 кВ Одинок | Орелэнерго | Орловская область | Новосильский, д.Одинок | 35/10 | 3.2 | 0.30306 | 1.4291
1410 | ПС 35/10 кВ Узкое | Орелэнерго | Орловская область | Знаменский р-н, с Узкое, ул Центральная | 35/10 | 3.2 | 0.132 | 1.5396
1411 | ПС 35/10 кВ Корсаково | Орелэнерго | Орловская область | Корсаковский, с.Корсаково, Мира | 35/10 | 6.5 | 0.87055 | 1.6875
1412 | ПС 35/10 кВ Парамоново | Орелэнерго | Орловская область | Корсаковский р-н, д Парамоново | 35/10 | 6.5 | 0.657 | 2.0221
1413 | ПС 35/10 кВ Спешнево | Орелэнерго | Орловская область | Корсаковский р-н, с Спешнево | 35/10 | 3.2 | 0.18125 | 1.4229
1414 | ПС 110/35/10 кВ Верховье I | Орелэнерго | Орловская область | Ливенский, Ливны, Энергетиков 1А | 110/35/10 | 26 | 5.794 | 4.7844 | указан суммарный резерв по СШ35 и СШ10-6кВ
1415 | ПС 110/35/10 кВ Верховье II | Орелэнерго | Орловская область | Ливенский, Ливны, энергетиков 1а | 110/35/10 | 80 | 9.9156 | 29.7653 | указан суммарный резерв по СШ35 и СШ10-6кВ
1416 | ПС 110/35/10 кВ Долгое | Орелэнерго | Орловская область | г.Ливны, энергетиков 1а | 110/35/10 | 26 | 4.8883 | 5.6398 | указан суммарный резерв по СШ35 и СШ10-6кВ
1417 | ПС 110/35/10 кВ Колпны-110 | Орелэнерго | Орловская область | г.Ливны, энергетиков 1а | 110/35/10 | 26 | 4.1806 | 6.5047 | указан суммарный резерв по СШ35 и СШ10-6кВ
1418 | ПС 110/35/10 кВ Кр. Заря | Орелэнерго | Орловская область | Ливенский, Ливны, энергетиков 1а | 110/35/10 | 20 | 7.0114 | 3.4325 | указан суммарный резерв по СШ35 и СШ10-6кВ
1419 | ПС 110/35/10 кВ Покровская | Орелэнерго | Орловская область | Ливенский, Ливны, Энергетиков | 110/35/10 | 20 | 5.1295 | 5.7932 | указан суммарный резерв по СШ35 и СШ10-6кВ
1420 | ПС 110/35/6 кВ Черкасская | Орелэнерго | Орловская область | Ливенский р-н, г Ливны, ул Орловская | 110/35/6 | 65 | 17.107 | 8.8684 | указан суммарный резерв по СШ35 и СШ10-6кВ
1421 | ПС 110/6 кВ Пластмасс | Орелэнерго | Орловская область | Ливенский р-н, г Ливны, ул Железнодорожная | 110/6 | 32 | 9.7146 | 6.6026
1422 | ПС 110/6 кВ ПМ | Орелэнерго | Орловская область | Ливенский р-н, г Ливны, ул Энергетиков 1а | 110/6 | 20 | 4.5683 | 5.5046
1423 | ПС 110/10 кВ Речица | Орелэнерго | Орловская область | Ливенский р-н, Ливны, энергетиков 1а | 110/10 | 12.6 | 1.1795 | 5.6424
1424 | ПС 110/10 кВ Р.Брод | Орелэнерго | Орловская область | г.Ливны, энергетиков 1а | 110/10 | 15.6 | 1.3925 | 4.4746
1425 | ПС 35/10 кВ Алексеевская | Орелэнерго | Орловская область | Покровский, д. Столбецкое | 35/10 | 3.2 | 0.401 | 1.2828
1426 | ПС 35/10 кВ В.Дубрава | Орелэнерго | Орловская область | Ливны, энергетиков | 35/10 | 5 | 1.0605 | 2.0508
1427 | ПС 35/10 кВ В.Ольшаное | Орелэнерго | Орловская область | г.Ливны, энергетиков 1а | 35/10 | 6.5 | 0.51123 | 2.0952
1428 | ПС 35/10 кВ Введенское | Орелэнерго | Орловская область | г.Ливны, энергетиков 1а | 35/10 | 3.4 | 0.93565 | 1.5104
1429 | ПС 35/10 кВ Дросково | Орелэнерго | Орловская область | г.Ливны, энергетиков 1а | 35/10 | 5 | 1.2787 | 1.7527
1430 | ПС 35/10 кВ Колпны-35 | Орелэнерго | Орловская область | г.Ливны, энергетиков 1а | 35/10 | 5 | 1.4602 | 1.2805
1431 | ПС 35/10 кВ Крутое | Орелэнерго | Орловская область | Ливенский р-н, Ливны, ул.Энергетиков 1А | 35/10 | 5 | 1.404 | 1.4183
1432 | ПС 35/10 кВ Мезенцево | Орелэнерго | Орловская область | Ливенский р-н, Ливны, Энергетиков 1а | 35/10 | 10.3 | 1.5208 | 3.2658
1433 | ПС 35/10 кВ Н.Жерновец | Орелэнерго | Орловская область | г.Ливны, ул.Энергетиков 1А | 35/10 | 3.2 | 0.094 | 1.4862
1434 | ПС 35/10 кВ Нетрубеж | Орелэнерго | Орловская область | Колпнянский р-н, с Нетрубеж | 35/10 | 5 | 0.473 | 2.2771
1435 | ПС 35/10 кВ Никольская | Орелэнерго | Орловская область | г.Ливны, энергетиков 1а | 35/10 | 2.5 | 0.95317 | 1.5503
1436 | ПС 35/10 кВ Песочная | Орелэнерго | Орловская область | Ливенский, Ливны, энергетиков 1а | 35/10 | 6.4 | 0.82 | 2.518
1437 | ПС 35/6 кВ Пушкарская | Орелэнерго | Орловская область | Ливенский р-н, г Ливны, энергетиков 1а | 35/6 | 12.6 | 3.621 | 2.7784
1438 | ПС 35/10 кВ Рахманово | Орелэнерго | Орловская область | г. Ливны, энергетиков 1а | 35/10 | 5 | 0.70309 | 1.8787
1439 | ПС 35/10 кВ Росстани | Орелэнерго | Орловская область | Ливенский р-н, Ливны, энергетиков 1а | 35/10 | 5 | 1.4366 | 1.4601
1440 | ПС 35/10 кВ Сергиевская | Орелэнерго | Орловская область | г. Ливны, энергетиков 1а | 35/10 | 2.5 | 1.454 | 1.0477
1441 | ПС 35/10 кВ Скородное | Орелэнерго | Орловская область | Ливенский, Ливны, Энергетиков | 35/10 | 3.2 | 0.51916 | 1.268
1442 | ПС 35/10 кВ Спасская | Орелэнерго | Орловская область | Колпнянский р-н, д Белый Колодезь Первый | 35/10 | 4.1 | 0.324 | 1.2968
1443 | ПС 35/10 кВ ССК | Орелэнерго | Орловская область | Ливенский, Ливны, энергетиков 1а | 35/10 | 1.6 | 0.072 | 1.4877
1444 | ПС 35/10 кВ Урынок | Орелэнерго | Орловская область | г Ливны, ул.Энергетиков 1А | 35/10 | 3.2 | 0.63056 | 1.2563
1445 | ПС 35/10 кВ Хомутово | Орелэнерго | Орловская область | Ливны, ул Энергетиков 1а | 35/10 | 8 | 1.7819 | 2.3869
1446 | ПС 110/10/10 Северная | Орелэнерго | Орловская область | Орловский, г Орел, ул. Бурова | 110/10 | 32 | 3.1585 | 12.6593
1447 | ПС 110/10/6 кВ Приборная | Орелэнерго | Орловская область | г Орел, ул.Игнатова, д. 12 | 110/10/6 | 50 | 12.431 | 12.6255
1448 | ПС 35/10 кВ Герчики | Смоленскэнерго | Смоленская область | Смол.обл. Смоленский р-н д. Упокой | 35/10 | 2.5 | 0.29 | 2.1648 | Тех.Прис за исключением потребителей 1 и 2 категориий, однотрансформаторный ЦП
1449 | ПС 35/10 кВ Верховье | Смоленскэнерго | Смоленская область | Смол.обл. Смоленский р-н д.Верховье | 35/10 | 4 | 0.32 | 3.6003 | Тех.Прис за исключением потребителей 1 и 2 категориий, однотрансформаторный ЦП
1450 | ПС 35/10 кВ Нейково | Смоленскэнерго | Смоленская область | Смол.обл. Краснинский р-н д. Нейково (Гребени) | 35/10 | 2.5 | 0.13 | 2.3151 | Тех.Прис за исключением потребителей 1 и 2 категориий, однотрансформаторный ЦП
1451 | ПС 110/35/10 кВ Мерлино | Смоленскэнерго | Смоленская область | Смол.обл. Краснинский р-н Мерлино (д.Ст.Ржавка.) | 110/35/10 | 6.3 | 0.56 | 5.619 | указан суммарный резерв по СШ35 и СШ10-6кВ, Тех.Прис за исключением потребителей 1 и 2 категориий, однотрансформаторный ЦП
1452 | ПС 35/10 кВ Беляево | Смоленскэнерго | Смоленская область | Смол.обл. Велижский р-н д. Беляево | 35/10 | 1.6 | 0.11 | 1.457 | Тех.Прис за исключением потребителей 1 и 2 категориий, однотрансформаторный ЦП
1453 | ПС 35/10 кВ Заозерье | Смоленскэнерго | Смоленская область | Смол.обл. Велижский р-н д. Беляево | 35/10 | 1.6 | 0.18 | 1.392 | Тех.Прис за исключением потребителей 1 и 2 категориий, однотрансформаторный ЦП
1454 | ПС 35/10 кВ Селезни | Смоленскэнерго | Смоленская область | Смол.обл. Велижский р-н д.Селезни | 35/10 | 2.5 | 0.31 | 2.1483 | Тех.Прис за исключением потребителей 1 и 2 категориий, однотрансформаторный ЦП
1455 | ПС 110/10 кВ Логово | Смоленскэнерго | Смоленская область | Смол.обл. Велижский р-н д. Рябково. | 110/10 | 6.3 | 0.49 | 5.684 | Тех.Прис за исключением потребителей 1 и 2 категориий, однотрансформаторный ЦП
1456 | ПС 35/10 кВ Дубровка | Смоленскэнерго | Смоленская область | Смол.обл. Демидовский р-н д.Дубровка | 35/10 | 2.5 | 0.22 | 2.2318 | Тех.Прис за исключением потребителей 1 и 2 категориий, однотрансформаторный ЦП
1457 | ПС 35/10 кВ Свистовичи | Смоленскэнерго | Смоленская область | Смол.обл. Демидовский р-н д. Свистовичи | 35/10 | 2.5 | 0.16 | 2.2875 | Тех.Прис за исключением потребителей 1 и 2 категориий, однотрансформаторный ЦП
1458 | ПС 35/10 кВ Ельша | Смоленскэнерго | Смоленская область | Смол.обл. Демидовский р-н д. Жеруны. | 35/10 | 1.6 | 0.09 | 1.4755 | Тех.Прис за исключением потребителей 1 и 2 категориий, однотрансформаторный ЦП
1459 | ПС 35/10 кВ Сапшо | Смоленскэнерго | Смоленская область | Смол.обл. Демидовский р-н п.Пржевальское | 35/10 | 4 | 0.74 | 3.1008 | Тех.Прис за исключением потребителей 1 и 2 категориий, однотрансформаторный ЦП
1460 | ПС 110/10 кВ Диво | Смоленскэнерго | Смоленская область | Смол.обл. Демидовский р-н д.Диво | 110/10 | 2.5 | 0.33 | 2.1208 | Тех.Прис за исключением потребителей 1 и 2 категориий, однотрансформаторный ЦП
1461 | ПС 35/10 кВ Вачково | Смоленскэнерго | Смоленская область | Смол.обл. Кардымовский р-н с.Вачково | 35/10 | 2.5 | 0.54 | 1.9349 | Тех.Прис за исключением потребителей 1 и 2 категориий, однотрансформаторный ЦП
1462 | ПС 35/10 кВ Замошье | Смоленскэнерго | Смоленская область | Смол.обл. Смоленский р-н д.Лоино. | 35/10 | 2.5 | 0.16 | 2.2875 | Тех.Прис за исключением потребителей 1 и 2 категориий, однотрансформаторный ЦП
1463 | ПС 35/10 кВ Лоино | Смоленскэнерго | Смоленская область | Смол.обл.Смоленский р-н д.Лоино | 35/10 | 2.5 | 0.18 | 2.269 | Тех.Прис за исключением потребителей 1 и 2 категориий, однотрансформаторный ЦП
1464 | ПС 35/10 кВ Рокот | Смоленскэнерго | Смоленская область | Смол.обл. Руднянский р-н д.Лешно. | 35/10 | 2.5 | 0.22 | 2.2318 | Тех.Прис за исключением потребителей 1 и 2 категориий, однотрансформаторный ЦП
1465 | ПС 35/10 кВ Никонцы | Смоленскэнерго | Смоленская область | Смол.обл. Руднянский р-н д.Никонцы | 35/10 | 2.5 | 0.04 | 2.3989 | Тех.Прис за исключением потребителей 1 и 2 категориий, однотрансформаторный ЦП
1466 | ПС 35/10 кВ Батищево | Смоленскэнерго | Смоленская область | Смол.обл. Сафоновский р-н д.Батищево | 35/10 | 2.5 | 0.37 | 2.0899 | Тех.Прис за исключением потребителей 1 и 2 категориий, однотрансформаторный ЦП
1467 | ПС 35/10 кВ Васино | Смоленскэнерго | Смоленская область | Смол.обл. Дорогобужский р-н, д. Васино | 35/10 | 2.5 | 0.4 | 2.0648 | Тех.Прис за исключением потребителей 1 и 2 категориий, однотрансформаторный ЦП
1468 | ПС 35/10 кВ Булгаково | Смоленскэнерго | Смоленская область | Смол.обл. Духовщинский р-н дер.Булгаково | 35/10 | 2.5 | 0.18 | 2.269 | Тех.Прис за исключением потребителей 1 и 2 категориий, однотрансформаторный ЦП
1469 | ПС 35/10 кВ Спас-Углы | Смоленскэнерго | Смоленская область | Смол.обл. Духовщинский р-н дер.Спасс-Углы | 35/10 | 1.6 | 0.17 | 1.4013 | Тех.Прис за исключением потребителей 1 и 2 категориий, однотрансформаторный ЦП
1470 | ПС 35/10 кВ Третьяково | Смоленскэнерго | Смоленская область | Смол.обл. Духовщинский р-н д.Третьяково | 35/10 | 4 | 0.22 | 3.6874 | Тех.Прис за исключением потребителей 1 и 2 категориий, однотрансформаторный ЦП
1471 | ПС 35/10 кВ Велисто | Смоленскэнерго | Смоленская область | Смол.бол. Духовщинский р-н дер.Велисто | 35/10 | 2.5 | 0.12 | 2.3246 | Тех.Прис за исключением потребителей 1 и 2 категориий, однотрансформаторный ЦП
1472 | ПС 35/10 кВ Батурино | Смоленскэнерго | Смоленская область | Смол.обл. Холм-Жирковский р-н п.Печатники | 35/10 | 1.6 | 0.09 | 1.4755 | Тех.Прис за исключением потребителей 1 и 2 категориий, однотрансформаторный ЦП
1473 | ПС 35/10 кВ Печатники | Смоленскэнерго | Смоленская область | Смол.обл. Холм-Жирковский р-н п.Печатники | 35/10 | 2.5 | 0.33 | 2.1298 | Тех.Прис за исключением потребителей 1 и 2 категориий, однотрансформаторный ЦП
1474 | ПС 35/10 кВ Гаристово | Смоленскэнерго | Смоленская область | Смол.обл. Ельнинский р-н дер.Гаристово | 35/10 | 1.6 | 0.19 | 1.3827 | Тех.Прис за исключением потребителей 1 и 2 категориий, однотрансформаторный ЦП
1475 | ПС 35/10 кВ Беззаботы | Смоленскэнерго | Смоленская область | Смол.обл. Глинковский р-н д.Беззаботы | 35/10 | 2.5 | 0.14 | 2.3061 | Тех.Прис за исключением потребителей 1 и 2 категориий, однотрансформаторный ЦП
1476 | ПС 35/10 кВ Зубово | Смоленскэнерго | Смоленская область | Смол.обл. Ельнинский р-н д.Высокое | 35/10 | 2.5 | 0.14 | 2.3061 | Тех.Прис за исключением потребителей 1 и 2 категориий, однотрансформаторный ЦП
1477 | ПС 35/10 кВ Зайцево | Смоленскэнерго | Смоленская область | Смол.обл. Ярцевский р-н д.Зайцево | 35/10 | 1.6 | 0.22 | 1.3549 | Тех.Прис за исключением потребителей 1 и 2 категориий, однотрансформаторный ЦП
1478 | ПС 35/10 кВ Савеево | Смоленскэнерго | Смоленская область | Смол.обл. Рославльский р-н д.Савеево | 35/10 | 2.5 | 0.55 | 1.883 | Тех.Прис за исключением потребителей 1 и 2 категориий, однотрансформаторный ЦП
1479 | ПС 35/10 кВ Гореново | Смоленскэнерго | Смоленская область | Смол.обл. Рославльский р-н д. Гореново | 35/10 | 1.6 | 0.21 | 0.84276 | Тех.Прис за исключением потребителей 1 и 2 категориий, однотрансформаторный ЦП
1480 | ПС 35/10 кВ Шпунты | Смоленскэнерго | Смоленская область | Смол.обл. Починковский р-н д. Климщина | 35/10 | 2.5 | 0.48 | 1.987 | Тех.Прис за исключением потребителей 1 и 2 категориий, однотрансформаторный ЦП
1481 | ПС 35/10 кВ Кадино | Смоленскэнерго | Смоленская область | Смол.обл. Монастырщинский р-н д.Кадино | 35/10 | 2.5 | 0.1 | 2.3432 | Тех.Прис за исключением потребителей 1 и 2 категориий, однотрансформаторный ЦП
1482 | ПС 35/10 кВ Стегримово | Смоленскэнерго | Смоленская область | Смол.обл. Монастырщинский р-н с.Стегримово | 35/10 | 2.5 | 0.16 | 2.2845 | Тех.Прис за исключением потребителей 1 и 2 категориий, однотрансформаторный ЦП
1483 | ПС 35/10 кВ Жуково | Смоленскэнерго | Смоленская область | Смол.обл. Монастырщинский р-н. с. Жуково | 35/10 | 2.5 | 0.18 | 2.269 | Тех.Прис за исключением потребителей 1 и 2 категориий, однотрансформаторный ЦП
1484 | ПС 35/10 кВ Микшино | Смоленскэнерго | Смоленская область | Смол.обл. Хиславичский р-н д.Белица | 35/10 | 2.5 | 0.08 | 2.3618 | Тех.Прис за исключением потребителей 1 и 2 категориий, однотрансформаторный ЦП
1485 | ПС 35/10 кВ Петровичи | Смоленскэнерго | Смоленская область | Смол.обл. Шумячский р-н д.Петровичи | 35/10 | 2.5 | 0.09 | 2.3525 | Тех.Прис за исключением потребителей 1 и 2 категориий, однотрансформаторный ЦП
1486 | ПС 35/10 кВ Микуличи | Смоленскэнерго | Смоленская область | Смол.обл. Шумячский р-н д. Микуличи | 35/10 | 1.8 | 0.27 | 1.5034 | Тех.Прис за исключением потребителей 1 и 2 категориий, однотрансформаторный ЦП
1487 | ПС 35/10 кВ Надейковичи | Смоленскэнерго | Смоленская область | Смол.обл. Шумячский р-н с.Надейковичи | 35/10 | 2.5 | 0.16 | 2.2875 | Тех.Прис за исключением потребителей 1 и 2 категориий, однотрансформаторный ЦП
1488 | ПС 110/35/10 кВ Поселки | Смоленскэнерго | Смоленская область | Смол.обл.Ершичский р-н с. Поселки | 110/35/10 | 6.3 | 0.44 | 5.7304 | указан суммарный резерв по СШ35 и СШ10-6кВ, Тех.Прис за исключением потребителей 1 и 2 категориий, однотрансформаторный ЦП
1489 | ПС 35/10 кВ Кузьмичи | Смоленскэнерго | Смоленская область | Смол.обл.Ершичский р-н д.Кузьмичи | 35/10 | 2.5 | 0.22 | 2.2318 | Тех.Прис за исключением потребителей 1 и 2 категориий, однотрансформаторный ЦП
1490 | ПС 110/10 кВ Макшеево | Смоленскэнерго | Смоленская область | Смол.обл. Починковский р-н д. Макшеево | 110/10 | 6.3 | 0.71 | 5.4798 | Тех.Прис за исключением потребителей 1 и 2 категориий, однотрансформаторный ЦП
1491 | ПС 35/10 кВ Путьково | Смоленскэнерго | Смоленская область | Смол.обл.Вяземский р-н дер.Путьково | 35/10 | 1.8 | 0.13 | 1.6234 | Тех.Прис за исключением потребителей 1 и 2 категориий, однотрансформаторный ЦП
1492 | ПС 35/10 кВ Успенское | Смоленскэнерго | Смоленская область | Смол.обл.Вяземский р-н с. Успенское | 35/10 | 2.5 | 0.46 | 1.9935 | Тех.Прис за исключением потребителей 1 и 2 категориий, однотрансформаторный ЦП
1493 | ПС 35/10 кВ Калпита | Смоленскэнерго | Смоленская область | Смол.обл.Вяземский р-н, д. Б. Калпита | 35/10 | 1.6 | 0.09 | 1.4755 | Тех.Прис за исключением потребителей 1 и 2 категориий, однотрансформаторный ЦП
1494 | ПС 35/10 кВ Касня | Смоленскэнерго | Смоленская область | Смол.обл.Вяземский р-н дер.Касня | 110/10 | 2.5 | 0.24 | 2.1998 | Тех.Прис за исключением потребителей 1 и 2 категориий, однотрансформаторный ЦП
1495 | ПС 35/10 кВ Акатово | Смоленскэнерго | Смоленская область | Смол.обл.Гагаринский р-н дер. Акатово | 35/10 | 2.5 | 1.9 | 0.386 | Тех.Прис за исключением потребителей 1 и 2 категориий, однотрансформаторный ЦП
1496 | ПС 35/10 кВ Горки | Смоленскэнерго | Смоленская область | Смол.обл.Темкинский р-н дер.Горки | 35/10 | 1.6 | 0.13 | 1.4182 | Тех.Прис за исключением потребителей 1 и 2 категориий, однотрансформаторный ЦП
1497 | ПС 35/10 кВ Дружба | Смоленскэнерго | Смоленская область | Смол.обл.Гагаринский р-н дер.Ельня | 35/10 | 2.5 | 1.41 | 1.1185 | Тех.Прис за исключением потребителей 1 и 2 категориий, однотрансформаторный ЦП
1498 | ПС 110/6 кВ НС-21 | Смоленскэнерго | Смоленская область | Смол.обл.Гагаринский р-н пос.Карманово | 110/6 | 16 | 0 | отсутствует | Тех.Прис за исключением потребителей 1 и 2 категориий, однотрансформаторный ЦП
1499 | ПС 110/35/6 кВ НС-22 | Смоленскэнерго | Смоленская область | Смол.обл.Гагаринский р-н пос.Карманово | 110/35/6 | 25 | 4.1 | отсутствует | указан суммарный резерв по СШ35 и СШ10-6кВ
1500 | ПС 35/10 кВ Шуйское | Смоленскэнерго | Смоленская область | Смол.обл.Вяземский р-н с. Шуйское | 35/10 | 2.5 | 0.49 | 1.9795 | Тех.Прис за исключением потребителей 1 и 2 категориий, однотрансформаторный ЦП
1501 | ПС 110/10 кВ Торбеево | Смоленскэнерго | Смоленская область | Смол.обл.Новодугинский р-н, д. Торбеево | 110/10 | 6.3 | 0.26 | 5.8949 | Тех.Прис за исключением потребителей 1 и 2 категориий, однотрансформаторный ЦП
1502 | ПС 35/10 кВ Леуздово | Смоленскэнерго | Смоленская область | Смол.обл.Новодугинский р-н, д. Леуздово | 35/10 | 1 | 0.07 | 0.90944 | Тех.Прис за исключением потребителей 1 и 2 категориий, однотрансформаторный ЦП
1503 | ПС 35/10 кВ Мальцево | Смоленскэнерго | Смоленская область | Смол.обл.Новодугинский р-н дер.Мальцево | 35/10 | 2.5 | 0.21 | 2.2411 | Тех.Прис за исключением потребителей 1 и 2 категориий, однотрансформаторный ЦП
1504 | ПС 35/10 кВ Аврора | Смоленскэнерго | Смоленская область | Смол.обл.Сычевский р-н д. Хлепень | 35/10 | 2.5 | 0.31 | 1.9812 | Тех.Прис за исключением потребителей 1 и 2 категориий, однотрансформаторный ЦП
1505 | ПС 35/10 кВ Бехтеево | Смоленскэнерго | Смоленская область | Смол.обл.Сычевский р-н дер.Бехтеево | 35/10 | 2.5 | 0.21 | 2.2411 | Тех.Прис за исключением потребителей 1 и 2 категориий, однотрансформаторный ЦП
1506 | ПС 35/10 кВ Середа | Смоленскэнерго | Смоленская область | Смол.обл.Сычевский р-н дер.Середа | 35/10 | 2.5 | 0.22 | 2.2303 | Тех.Прис за исключением потребителей 1 и 2 категориий, однотрансформаторный ЦП
1507 | ПС 35/10 кВ Михали | Смоленскэнерго | Смоленская область | Смол.обл.Угранский р-н д. Михали | 35/10 | 2.5 | 0.4 | 2.0648 | Тех.Прис за исключением потребителей 1 и 2 категориий, однотрансформаторный ЦП
1508 | ПС 35/10 кВ Мытишино | Смоленскэнерго | Смоленская область | Смол.обл.Угранский р-н д. Мытишино | 35/10 | 1.6 | 0.07 | 1.4941 | Тех.Прис за исключением потребителей 1 и 2 категориий, однотрансформаторный ЦП
1509 | ПС 35/10 кВ Захарьевское | Смоленскэнерго | Смоленская область | Смол.обл.Угранский р-н д. Захарьевское | 35/10 | 1.6 | 0.05 | 1.503 | Тех.Прис за исключением потребителей 1 и 2 категориий, однотрансформаторный ЦП
1510 | ПС 35/10 кВ Холм | Смоленскэнерго | Смоленская область | Смол.обл.Угранский р-н д. Холм | 35/10 | 1.6 | 0.06 | 1.5034 | Тех.Прис за исключением потребителей 1 и 2 категориий, однотрансформаторный ЦП
1511 | ПС 35/10 кВ Баскаковка | Смоленскэнерго | Смоленская область | Смол.обл.Угранский р-н д. Баскаковка | 35/10 | 4 | 0.16 | 3.7491 | Тех.Прис за исключением потребителей 1 и 2 категориий, однотрансформаторный ЦП
1512 | ПС 110/10 Екимцево | Смоленскэнерго | Смоленская область | Смол.обл.Угранский р-н с. Екимцево | 110/10 | 2.5 | 0.25 | 0.6025 | Тех.Прис за исключением потребителей 1 и 2 категориий, однотрансформаторный ЦП
1513 | ПС 110/35/10 кВ Днепровск | Смоленскэнерго | Смоленская область | Смол.обл.Новодугинский р-н с. Днепровское | 110/35/10 | 10 | 3.18 | 6.73 | указан суммарный резерв по СШ35 и СШ10-6кВ, Тех.Прис за исключением потребителей 1 и 2 категориий, однотрансформаторный ЦП
1514 | ПС 35/6 кВ Водозабор | Смоленскэнерго | Смоленская область | г. Смоленск | 35/6 | 8 | 3.72 | 1.4953
1515 | ПС 35/10 кВТычинино | Смоленскэнерго | Смоленская область | Смол.обл. Смоленский р-н п.Тычинино | 35/10 | 8 | 0.91 | 3.834
1516 | ПС 35/10 кВ Рябцево | Смоленскэнерго | Смоленская область | Смол.обл. Смоленский р-н д.Яново | 35/10 | 8 | 2.37 | 1.1724
1517 | ПС 110/6 кВ Смоленск 2 | Смоленскэнерго | Смоленская область | г. Смоленск | 110/6 | 80 | 16.2 | 23.8203
1518 | ПС 110/6 кВ Восточная | Смоленскэнерго | Смоленская область | г. Смоленск | 110/6 | 41 | 7.1 | 10.1395
1519 | ПС 110/6 кВ Диффузион | Смоленскэнерго | Смоленская область | г. Смоленск | 110/6 | 50 | 19.94 | 3.9711
1520 | ПС 110/35/10 кВ Заводская | Смоленскэнерго | Смоленская область | г. Смоленск | 110/35/10 | 32 | 11.83 | 5.5327 | указан суммарный резерв по СШ35 и СШ10-6кВ
1521 | ПС 35/6 кВ Ясенная | Смоленскэнерго | Смоленская область | г. Смоленск | 35/6 | 20 | 5.78 | 6.5292
1522 | ПС 35/6 кВ Гнездово | Смоленскэнерго | Смоленская область | г. Смоленск п. Гнездово | 35/6 | 15 | 4.32 | 4.059
1523 | ПС 110/6 кВ Западная | Смоленскэнерго | Смоленская область | г. Смоленск | 110/6 | 41 | 17.63 | 0.59152
1524 | ПС 110/35/10 кВ Катынь 2 | Смоленскэнерго | Смоленская область | Смоленский р-н д. Вонлярово | 110/35/10 | 26 | 4.54 | 7.6287 | указан суммарный резерв по СШ35 и СШ10-6кВ
1525 | ПС 35/10 кВ Катынь 1 | Смоленскэнерго | Смоленская область | Смоленский р-н п.Катынь, АРЗ | 35/10 | 8 | 1.83 | 2.8709
1526 | ПС 35/10 кВ Лубня | Смоленскэнерго | Смоленская область | Смол.обл. Смоленский р-н д. Зубовщина. | 35/10 | 8 | 2.16 | 2.7473
1527 | ПС 110/35/10 кВ Козино | Смоленскэнерго | Смоленская область | Смоленский р-н д. Богородицкое | 110/35/10 | 32 | 15.18 | 5.2848 | указан суммарный резерв по СШ35 и СШ10-6кВ
1528 | ПС 35/10 кВ Одинцово | Смоленскэнерго | Смоленская область | Смол.обл. Смоленский р-н Рославльское шоссе. | 35/10 | 12.6 | 7.92 | 0.78912
1529 | ПС 35/10 кВ Трудилово | Смоленскэнерго | Смоленская область | Смол.обл. Смоленский р-н д.Трудилово | 35/10 | 5 | 1.45 | 1.3778
1530 | ПС 110/10 кВ КС-3 ПС №2 | Смоленскэнерго | Смоленская область | Смол.обл. Смоленский р-н д.Стомино | 110/10 | 80 | 0.55 | отсутствует
1531 | ПС 110/35/6 кВ Пронино | Смоленскэнерго | Смоленская область | г.Смоленск Смоленский р-н п. Пронино | 110/35/6 | 20 | 6.55 | 5.5264 | указан суммарный резерв по СШ35 и СШ10-6кВ
1532 | ПС 35/10 кВ Ольша | Смоленскэнерго | Смоленская область | Смол.обл.Смоленский р-н д.Ольша | 35/10 | 5 | 1.42 | 0.48673
1533 | ПС 35/6 кВ Красный бор | Смоленскэнерго | Смоленская область | г.Смоленск п. Красный Бор | 35/6 | 8 | 3.19 | 1.0574
1534 | ПС 110/35/6 кВ Северная | Смоленскэнерго | Смоленская область | г. Смоленск | 110/35/6 | 50 | 23.84 | 6.9882 | указан суммарный резерв по СШ35 и СШ10-6кВ
1535 | ПС 35/6 кВ Печерск | Смоленскэнерго | Смоленская область | Смол.обл. Смоленский р-н п.Печерск | 35/6 | 14 | 7.12 | 5.2185
1536 | ПС 35/6 кВ Колодня | Смоленскэнерго | Смоленская область | г. Смоленск | 35/6 | 10.3 | 3.78 | 0.27697
1537 | ПС 110/10/6 кВ Центральная | Смоленскэнерго | Смоленская область | г. Смоленск | 110/10/6 | 50 | 17.13 | 13.642 | указан суммарный резерв по СШ35 и СШ10-6кВ
1538 | ПС 110/10/6 кВ Чернушки | Смоленскэнерго | Смоленская область | г. Смоленск | 110/10/6 | 50 | 14.88 | 12.7893 | указан суммарный резерв по СШ35 и СШ10-6кВ
1539 | ПС 110/35/6 кВ Южная | Смоленскэнерго | Смоленская область | г. Смоленск | 110/35/6 | 80 | 32.76 | 15.5618 | указан суммарный резерв по СШ35 и СШ10-6кВ
1540 | ПС 110/35/6 кВ Карьерная | Смоленскэнерго | Смоленская область | Смол.обл. Починковский р-н п.Лосня | 110/35/6 | 32 | 7.21 | 12.7184 | указан суммарный резерв по СШ35 и СШ10-6кВ
1541 | ПС 35/10 кВ Кощино | Смоленскэнерго | Смоленская область | Смол.обл. Смоленский р-н п.Кощино | 35/10 | 8 | 0.85 | 2.8855
1542 | ПС 35/10 кВ Коммунар | Смоленскэнерго | Смоленская область | Смол.обл. Кардымовский р-н д. Шутовка | 35/10 | 5 | 0.45 | 2.2729
1543 | ПС 110/35/10 кВ Каспля | Смоленскэнерго | Смоленская область | Смол.обл.Смоленский р-н п.Каспля | 110/35/10 | 20 | 3.45 | 8.3238 | указан суммарный резерв по СШ35 и СШ10-6кВ
1544 | ПС 35/10 кВ Аполье | Смоленскэнерго | Смоленская область | Смол.обл. Смоленский р-н д.Аполье | 35/10 | 5 | 0.39 | 2.394
1545 | ПС 35/10 кВ Жуковская | Смоленскэнерго | Смоленская область | Смол.обл. Смоленский р-н д. Жуково. | 35/10 | 8 | 3.51 | 0.32501
1546 | ПС 110/35/10 кВ Мазальцево | Смоленскэнерго | Смоленская область | Смол.обл.Смоленский р-н д.Мазальцево | 110/35/10 | 20 | 4.86 | 7.4007 | указан суммарный резерв по СШ35 и СШ10-6кВ
1547 | ПС 35/10 кВ Петрищево | Смоленскэнерго | Смоленская область | Смол.обл. Духовщинский р-н дер.Петрищево | 35/10 | 4.1 | 0.14 | 1.4916
1548 | ПС 110/35/10 кВ Красный | Смоленскэнерго | Смоленская область | Смол.обл. Краснинский р-н п.Красный | 110/35/10 | 20 | 3.48 | 7.4914 | указан суммарный резерв по СШ35 и СШ10-6кВ
1549 | ПС 35/10 кВ Волоедово | Смоленскэнерго | Смоленская область | Смол.обл. Краснинский р-н д.Викторово. | 35/10 | 5 | 0.26 | 2.2698
1550 | ПС 35/10 кВ Крюково | Смоленскэнерго | Смоленская область | Смол.обл. Краснинский р-н д.Крюково | 35/10 | 5 | 0.27 | 2.3433
1551 | ПС 35/10 кВ Миганово | Смоленскэнерго | Смоленская область | Смол.обл. Краснинский р-н д. Миганово | 35/10 | 5 | 1.38 | 1.7862
1552 | ПС 110/35/10 кВ Велиж | Смоленскэнерго | Смоленская область | Смол.обл. г.Велиж | 110/35/10 | 20 | 4.45 | 5.8706 | указан суммарный резерв по СШ35 и СШ10-6кВ
1553 | ПС 35/10 кВ Чепли | Смоленскэнерго | Смоленская область | Смол.обл. Велижский р-н д.Чепли | 35/10 | 5 | 0.22 | 2.5449
1554 | ПС 110/35/10 кВ Демидов | Смоленскэнерго | Смоленская область | Смол.обл. г.Демидов | 110/35/10 | 26 | 4.08 | 7.0561 | указан суммарный резерв по СШ35 и СШ10-6кВ
1555 | ПС 35/10 кВ Старое село | Смоленскэнерго | Смоленская область | Смол.обл. Велижский р-н д.Б.Ржава. | 35/10 | 5 | 0.3 | 2.2223
1556 | ПС 35/10 кВ Закрутье | Смоленскэнерго | Смоленская область | Смол.обл. Демидовский р-н д.Закрутье | 35/10 | 5 | 0.13 | 2.3279
1557 | ПС 35/10 кВ Заборье | Смоленскэнерго | Смоленская область | Смол.обл. Демидовский р-н д.Заборье | 35/10 | 4.1 | 0.45 | 1.2603
1558 | ПС 110/35/10 кВ Михайловское | Смоленскэнерго | Смоленская область | Смол.обл. Демидовский р-н п.Михайловское. | 110/35/10 | 20 | 1.57 | 8.7699 | указан суммарный резерв по СШ35 и СШ10-6кВ
1559 | ПС 110/35/10 кВ Кардымово | Смоленскэнерго | Смоленская область | Смол.обл. п.Кардымово | 110/35/10 | 26 | 8.5 | 4.6553 | указан суммарный резерв по СШ35 и СШ10-6кВ
1560 | ПС 35/6 кВ Синьково | Смоленскэнерго | Смоленская область | Смол.обл. Смоленский р-н д.Сеньково | 35/6 | 6.5 | 0.34 | 2.3129
1561 | ПС 35/10 кВ Каменка | Смоленскэнерго | Смоленская область | Смол.обл. Кардымовский р-н д.Каменка | 35/10 | 5 | 1.27 | 1.7903
1562 | ПС 35/10 кВ Соловьево | Смоленскэнерго | Смоленская область | Смол.обл. Кардымовский р-н д.Соловьево | 35/10 | 8 | 0.24 | 3.7443
1563 | ПС 35/10 кВ Жичицы | Смоленскэнерго | Смоленская область | Смол.обл. Демидовский р-н д. Жичицы | 35/10 | 5 | 0.52 | 2.1984
1564 | ПС 35/10 кВ Микулино | Смоленскэнерго | Смоленская область | Смол.обл. Руднянский р-н д.Микулино | 35/10 | 12.6 | 0.45 | 6.1359
1565 | ПС 35/10 кВ Любавичи | Смоленскэнерго | Смоленская область | Смол.обл. Руднянский р-н д.Любавичи | 35/10 | 5 | 0.41 | 2.4859
1566 | ПС 35/10 кВ Казимирово | Смоленскэнерго | Смоленская область | Смол.обл. Руднянский р-н п. Казимирово | 35/10 | 8 | 0.54 | 3.4456
1567 | ПС 110/35/6 кВ Голынки | Смоленскэнерго | Смоленская область | Смол.обл. Руднянский р-н п.Голынки | 110/35/6 | 50 | 5.01 | 22.2177 | указан суммарный резерв по СШ35 и СШ10-6кВ
1568 | ПС 35/10 кВ Белеи | Смоленскэнерго | Смоленская область | Смол.обл. Краснинский р-н п.Красный | 35/10 | 5 | 2.19 | 0.99159
1569 | ПС 110/35/10 кВ Понизовье | Смоленскэнерго | Смоленская область | Смол.обл. Руднянский р-н п.Понизовье | 110/35/10 | 12.6 | 1.44 | 5.6719 | указан суммарный резерв по СШ35 и СШ10-6кВ
1570 | ПС 35/10 кВ Кляриново | Смоленскэнерго | Смоленская область | Смол.обл. Руднянский р-н д.Кляриново | 35/10 | 5 | 0.61 | 2.1707
1571 | ПС 110/6 кВ Сафоново | Смоленскэнерго | Смоленская область | Смол.обл. Сафоновский р-н г.Сафоново ул.Р-ная ПС | 110/6 | 35 | 7.65 | 11.3966
1572 | ПС 110/35/6 кВ Горная | Смоленскэнерго | Смоленская область | Смол.обл. Сафоновский р-н дер.Заворово | 110/35/6 | 50 | 11.24 | 16.9004 | указан суммарный резерв по СШ35 и СШ10-6кВ
1573 | ПС 35/6 кВ Родник | Смоленскэнерго | Смоленская область | Смол.обл. Сафоновский р-н г.Сафоново | 35/6 | 10.3 | 3.14 | 1.7771
1574 | ПС 35/10 кВ Вадино | Смоленскэнерго | Смоленская область | Смол.обл. Сафоновский р-н дер.Вадино | 35/10 | 8 | 1.33 | 2.8096
1575 | ПС 35/6 кВ ЗССК | Смоленскэнерго | Смоленская область | Смол.обл. Сафоновский р-н п.Горный | 35/6 | 8 | 2.15 | 3.0614
1576 | ПС 35/10 кВ Яново | Смоленскэнерго | Смоленская область | Смол.обл. Сафоновский р-н дер.Рыбки | 35/10 | 10.3 | 0.64 | 3.3599
1577 | ПС 35/10 кВ Капыревщина | Смоленскэнерго | Смоленская область | Смол.обл. Ярцевский р-н дер.Капыревщина | 35/10 | 8 | 1.06 | 3.2577
1578 | ПС 35/10 кВ Мирополье | Смоленскэнерго | Смоленская область | Смол.обл. Ярцевский р-н дер. Мирополье | 35/10 | 5 | 0.4 | 2.1647
1579 | ПС 110/35/10 кВ Издешково | Смоленскэнерго | Смоленская область | Смол.обл. Сафоновский р-н п.г.т.Издешково | 110/35/10 | 11.9 | 3.1 | 3.8881 | указан суммарный резерв по СШ35 и СШ10-6кВ
1580 | ПС 35/10 кВ Алферово | Смоленскэнерго | Смоленская область | Смол.обл. Сафоновский р-н д.Алферово | 35/10 | 5 | 0.69 | 1.9228
1581 | ПС 35/10 кВ Казулино | Смоленскэнерго | Смоленская область | Смол.обл. Сафоновский р-н дер.Казулино | 35/10 | 5 | 0.33 | 2.2056
1582 | ПС 35/10 кВ Богдановщина | Смоленскэнерго | Смоленская область | Смол.обл. Сафоновский р-н д.Богдановщина | 35/10 | 3.2 | 0.44 | 1.4207
1583 | ПС 110/35/10 кВ Глинка | Смоленскэнерго | Смоленская область | Смол.обл. Глинковский р-н с.Глинка ул.Мира | 110/35/10 | 16.3 | 1.52 | 5.5021 | указан суммарный резерв по СШ35 и СШ10-6кВ
1584 | ПС 35/10 кВ Добромино | Смоленскэнерго | Смоленская область | Смол.обл. Глинковский р-н д.Добромино | 35/10 | 5 | 0.25 | 2.2446
1585 | ПС 35/10 кВ Белый холм | Смоленскэнерго | Смоленская область | Смол.обл. Глинковский р-н д.Белый Холм | 35/10 | 3.2 | 0.12 | 1.4894
1586 | ПС 110/35/10 кВ Духовщина | Смоленскэнерго | Смоленская область | Смол.обл. Духовщинский р-н г.Духовщина | 110/35/10 | 20 | 3.39 | 8.3882 | указан суммарный резерв по СШ35 и СШ10-6кВ
1587 | ПС 35/10 кВ Зимец | Смоленскэнерго | Смоленская область | Смол.обл. Духовщинский р-н пос.Льнозавод | 35/10 | 8 | 0.13 | 3.8303
1588 | ПС 35/10 кВ Береснево | Смоленскэнерго | Смоленская область | Смол.бол. Духовщинский р-н с.Пречистое | 35/10 | 3.2 | 0.23 | 1.3943
1589 | ПС 110/35/10 кВ Пречистое | Смоленскэнерго | Смоленская область | Смол.бол. Духовщинский р-н дер.Верешковичи | 110/35/10 | 12.6 | 1.5 | 6.1312 | указан суммарный резерв по СШ35 и СШ10-6кВ
1590 | ПС 35/10 кВ Воронцово | Смоленскэнерго | Смоленская область | Смол.бол. Духовщинский р-н дер.Воронцово | 35/10 | 5 | 0.31 | 2.2114
1591 | ПС 35/10 кВ Озерный | Смоленскэнерго | Смоленская область | Смол.бол. Духовщинский р-н п.Озерный | 35/10 | 12.6 | 1.63 | 4.7595
1592 | ПС 110/10 кВ Игоревская | Смоленскэнерго | Смоленская область | Смол.обл. Холм-Жирковский р-н ст.Игоревская | 110/10 | 20 | 7.32 | 2.9645
1593 | ПС 110/35/10 кВ Канютино | Смоленскэнерго | Смоленская область | Смол.обл. Холм-Жирковский р-н ст.Канютино | 110/35/10 | 11.9 | 2.97 | 4.725 | указан суммарный резерв по СШ35 и СШ10-6кВ
1594 | ПС 35/10 кВ Боголюбово | Смоленскэнерго | Смоленская область | Смол.обл. Холм-Жирковский р-н п.Боголюбово | 35/10 | 5 | 0.84 | 2.2119
1595 | ПС 35/10 кВ Холм-Жирки | Смоленскэнерго | Смоленская область | Смол.обл. Холм-Жирковский р-н пгт.Холм-Жирковский | 35/10 | 6.5 | 2.22 | 1.2589
1596 | ПС 110/35/10 кВ Дорогобуж 1 | Смоленскэнерго | Смоленская область | Смол.обл. Дорогобужский р-н г.Дорогобуж | 110/35/10 | 32 | 4.92 | 15.6237 | указан суммарный резерв по СШ35 и СШ10-6кВ
1597 | ПС 35/10 кВ Каськово | Смоленскэнерго | Смоленская область | Смол.обл. Дорогобужский р-н д.Каськово | 35/10 | 5.8 | 0.43 | 1.5267
1598 | ПС 35/10 кВ Усвятье | Смоленскэнерго | Смоленская область | Смол.обл. Дорогобужский р-н дер.Усвятье | 35/10 | 6.5 | 0.71 | 1.8901
1599 | ПС 35/10 кВ Ушаково | Смоленскэнерго | Смоленская область | Смол.обл. Дорогобужский р-н дер.Ушаково | 35/10 | 4.1 | 0.31 | 1.3069
1600 | ПС 110/10 кВ Ивано-Гудино | Смоленскэнерго | Смоленская область | Смол.обл. Ельнинский р-н д.Иваново-Гудино | 110/10 | 12.6 | 0.19 | 6.0009
1601 | ПС 110/35/10 кВ Ельня | Смоленскэнерго | Смоленская область | Смол.обл. Ельнинский р-н г.Ельня ул.Дорог-ий большак | 110/35/10 | 32 | 4.12 | 13.4812 | указан суммарный резерв по СШ35 и СШ10-6кВ
1602 | ПС 35/10 кВ Павлово | Смоленскэнерго | Смоленская область | Смол.обл. Ельнинский р-н дер.М.Павлово | 35/10 | 5 | 0.21 | 2.2552
1603 | ПС 35/10 кВ Шарапово | Смоленскэнерго | Смоленская область | Смол.обл. Ельнинский р-н г.Ельня ул.Льнозаводская | 35/10 | 8 | 0.34 | 3.6629
1604 | ПС 35/10 кВ Коробец | Смоленскэнерго | Смоленская область | Смол.обл. Ельнинский р-н д.Коробец | 35/10 | 5 | 0.47 | 2.1364
1605 | ПС 35/10 кВ Балтутино | Смоленскэнерго | Смоленская область | Смол.обл. Глинковский р-н дер.Болтутино | 35/10 | 5 | 0.72 | 1.7678
1606 | ПС 110/35/10 кВ Лапино | Смоленскэнерго | Смоленская область | Смол.обл. Ельнинский р-н д.Лапино | 110/35/10 | 11.2 | 0.75 | 5.1884 | указан суммарный резерв по СШ35 и СШ10-6кВ
1607 | ПС 35/10 кВ Мутище | Смоленскэнерго | Смоленская область | Смол.обл. Ельнинский р-н дер. Мутище | 35/10 | 4.1 | 0.2 | 1.4683
1608 | ПС 110/35/10 кВ Суетово | Смоленскэнерго | Смоленская область | Смол.обл. Ярцевский р-н д.Суетово | 110/35/10 | 12.6 | 4.06 | 4.1278 | указан суммарный резерв по СШ35 и СШ10-6кВ
1609 | ПС 35/10 кВ Пушкино | Смоленскэнерго | Смоленская область | Смол.обл. Сафоновский р-н дер.Пушкино | 35/10 | 5 | 1.31 | 0.87638
1610 | ПС 110/10 кВ Ярцево 1 | Смоленскэнерго | Смоленская область | Смол.обл. Ярцевский р-н г.Ярцево | 110/10 | 60 | 9.35 | 13.9936
1611 | ПС 110/10 кВ Ярцево 2 | Смоленскэнерго | Смоленская область | Смол.обл. Ярцевский р-н г.Ярцево | 110/10 | 32 | 8.95 | 11.6874
1612 | ПС 110/35/10 кВ Сапрыкино | Смоленскэнерго | Смоленская область | Смол.обл. Ярцевский р-н д.Сапрыкино | 110/35/10 | 12.6 | 1.05 | 6.2467 | указан суммарный резерв по СШ35 и СШ10-6кВ
1613 | ПС 35/10 кВ Дорогобуж 2 | Смоленскэнерго | Смоленская область | Смол.обл. Дорогобужский р-н г.Дорогобуж ул.Урицкого | 35/10 | 12.6 | 1.86 | 4.9627
1614 | ПС 35/6 кВ Егорьево | Смоленскэнерго | Смоленская область | Смол.обл. Дорогобужский р-н | 35/6 | 12.6 | 2.63 | 3.8557
1615 | ПС 35/10 кВ Шаломино | Смоленскэнерго | Смоленская область | Смол.обл. Дорогобужский р-н д.Шаломино | 35/10 | 4.1 | 0.99 | 1.1962
1616 | ПС 110/35/6 кВ Рославль | Смоленскэнерго | Смоленская область | Смол.обл.Рославльский р-н г.Рославль | 110/35/6 | 65 | 21.27 | 11.1659 | указан суммарный резерв по СШ35 и СШ10-6кВ
1617 | ПС 35/6 кВ Мясокомбинат | Смоленскэнерго | Смоленская область | Смол.обл.г. Рославль | 35/6 | 12.6 | 1.15 | 5.3677
1618 | ПС 35/10 кВ Перенка | Смоленскэнерго | Смоленская область | Смол.обл. Рославльский р-н с.Перенка | 35/10 | 8 | 0.38 | 3.6012
1619 | ПС 35/10 кВ Хорошево | Смоленскэнерго | Смоленская область | Смол.обл. Рославльский р-н д.Хорошово | 35/10 | 6.5 | 1.53 | 1.6612
1620 | ПС 35/10 кВ Липовка | Смоленскэнерго | Смоленская область | Смол.обл. Рославльский р-н д. Липовка | 35/10 | 5 | 0.56 | 2.1551
1621 | ПС 35/10 кВ Кириллы | Смоленскэнерго | Смоленская область | Смол.обл. Рославльский р-н д. Кириллы | 35/10 | 5 | 0.96 | 1.5761
1622 | ПС 110/35/10 кВ Десногорск | Смоленскэнерго | Смоленская область | Смол.обл.Рославльский р-н г.Десногорск | 110/35/10 | 50 | 21.62 | 7.2092 | указан суммарный резерв по СШ35 и СШ10-6кВ
1623 | ПС 35/10 кВ Екимовичи | Смоленскэнерго | Смоленская область | Смол.обл. Рославльский р-н п.Екимовичи | 35/10 | 8 | 2.12 | 2.4406
1624 | ПС 35/10 кВ Ивановская | Смоленскэнерго | Смоленская область | Смол.обл. Рославльский р-н с.Ивановское | 35/10 | 5 | 0.22 | 2.2853
1625 | ПС 35/10 кВ Коханы | Смоленскэнерго | Смоленская область | Смол.обл. Рославльский р-н с.Коханы | 35/10 | 3.2 | 0.44 | 1.548
1626 | ПС 35/10 кВ Коски | Смоленскэнерго | Смоленская область | Смол.обл. Рославльский р-н д.Коски | 35/10 | 8 | 0.65 | 3.3251
1627 | ПС 110/35/6 кВ Индустриальная | Смоленскэнерго | Смоленская область | Смол.обл.Рославльский р-н | 110/35/6 | 32 | 3.94 | 13.6996 | указан суммарный резерв по СШ35 и СШ10-6кВ
1628 | ПС 35/10 кВ Астапковичи | Смоленскэнерго | Смоленская область | Смол.обл. Рославльский р-н д.Астапковичи | 35/10 | 5 | 0.83 | 1.7169
1629 | ПС 110/35/10 кВ Барсуки | Смоленскэнерго | Смоленская область | Смол.обл.Рославльский р-н с.Барсуки | 110/35/10 | 12.6 | 1.39 | 5.622 | указан суммарный резерв по СШ35 и СШ10-6кВ
1630 | ПС 35/10 кВ Богданово | Смоленскэнерго | Смоленская область | Смол.обл. Рославльский р-н с.Богданово | 35/10 | 8 | 0.52 | 1.871
1631 | ПС 110/35/10 кВ Пригорье | Смоленскэнерго | Смоленская область | Смол.обл. Рославльский р-н с.Пригорье | 110/35/10 | 12.5 | 0.86 | 2.258 | указан суммарный резерв по СШ35 и СШ10-6кВ
1632 | ПС 35/10 кВ Бехово | Смоленскэнерго | Смоленская область | Смол.обл. Рославльский р-н д.Бехово | 35/10 | 5 | 0.32 | 2.42
1633 | ПС 110/35/10 кВ Починок | Смоленскэнерго | Смоленская область | Смол.обл.Починковский р-н г.Починок | 110/35/10 | 26 | 9.13 | 4.1003 | указан суммарный резерв по СШ35 и СШ10-6кВ
1634 | ПС 35/10 кВ Дивинская | Смоленскэнерго | Смоленская область | Смол.обл. Починковский р-н д. Дивинская | 35/10 | 8 | 0.82 | 3.8285
1635 | ПС 35/6 кВ Шаталово | Смоленскэнерго | Смоленская область | Смол.обл. Починковский р-н п.Шаталово | 35/10 | 5 | 1.58 | 0.97188
1636 | ПС 35/10 кВ Панская | Смоленскэнерго | Смоленская область | Смол.обл. Починковский р-н д.Панская | 35/10 | 12.6 | 1.13 | 5.3977
1637 | ПС 110/35/10 кВ Стодолище | Смоленскэнерго | Смоленская область | Смол.обл. Починковский р-н п.Стодолище | 110/35/10 | 12.6 | 2.54 | 5.4064 | указан суммарный резерв по СШ35 и СШ10-6кВ
1638 | ПС 35/10 кВ Белик | Смоленскэнерго | Смоленская область | Смол.обл. Починковский р-н д.Белик | 35/10 | 5 | 0.25 | 2.3853
1639 | ПС 35/10 кВ Первомайская | Смоленскэнерго | Смоленская область | Смол.обл. Шумячский р-н п.Первомайский | 35/10 | 8 | 0.48 | 3.545
1640 | ПС 110/35/10 кВ Васьково | Смоленскэнерго | Смоленская область | Смол.обл. Починковский р-н д.Васьково | 110/35/10 | 12.6 | 2.55 | 5.6519 | указан суммарный резерв по СШ35 и СШ10-6кВ
1641 | ПС 35/10 кВ Стригино | Смоленскэнерго | Смоленская область | Смол.обл. Починковский р-н с.Стригино | 35/10 | 5 | 0.53 | 2.3924
1642 | ПС 35/10 кВ Коминтерн | Смоленскэнерго | Смоленская область | Смол.обл. Починковский р-н д.Мачулы | 35/10 | 5 | 0.95 | 2.407
1643 | ПС 110/35/10 кВ Монастырщина | Смоленскэнерго | Смоленская область | Смол.обл. Монастырщинский р-н п.Монастырщина | 110/35/10 | 20 | 3.31 | 7.1902 | указан суммарный резерв по СШ35 и СШ10-6кВ
1644 | ПС 35/10 кВ Н.Михайлов | Смоленскэнерго | Смоленская область | Смол.обл. Монастырщинский р-н с.Новомихайловское | 35/10 | 8 | 0.5 | 3.5471
1645 | ПС 35/10 кВ Татарск | Смоленскэнерго | Смоленская область | Смол.обл. Монастырщинский р-н п.Татарск | 35/10 | 7.2 | 0.4 | 2.9367
1646 | ПС 35/10 кВ Турки | Смоленскэнерго | Смоленская область | Смол.обл. Монастырщинский р-н д.Турки | 35/10 | 3.2 | 0.2 | 1.4297
1647 | ПС 35/10 кВ Сож | Смоленскэнерго | Смоленская область | Смол.обл. Починковский р-н д. Акулинки | 35/10 | 6.5 | 0.61 | 2.3495
1648 | ПС 110/35/10 кВ Хиславичи | Смоленскэнерго | Смоленская область | Смол.обл. Хиславичский р-н п.Хиславичи | 110/35/10 | 32 | 2.95 | 14.0839 | указан суммарный резерв по СШ35 и СШ10-6кВ
1649 | ПС 35/10 кВ Городище | Смоленскэнерго | Смоленская область | Смол.обл. Хиславичский р-н с.Городище | 35/10 | 4.3 | 0.42 | 1.5424
1650 | ПС 35/10 кВ Комаровка | Смоленскэнерго | Смоленская область | Смол.обл. Хиславичский р-н д. Комаровка | 35/10 | 8 | 0.22 | 3.7429
1651 | ПС 35/10 кВ Черепово | Смоленскэнерго | Смоленская область | Смол.обл. Хиславичский р-н с.Черепово | 35/10 | 5 | 0.19 | 2.3449
1652 | ПС 35/10 кВ Студенец | Смоленскэнерго | Смоленская область | Смол.обл. Шумячский р-н с.Студенец | 35/10 | 4.1 | 0.15 | 1.5846
1653 | ПС 110/35/10 кВ Шумячи | Смоленскэнерго | Смоленская область | Смол.обл. Шумячский р-н п.Шумячи | 110/35/10 | 20 | 3.75 | 8.3194 | указан суммарный резерв по СШ35 и СШ10-6кВ
1654 | ПС 110/35/10 кВ Ершичи | Смоленскэнерго | Смоленская область | Смол.обл.Ершичский р-н п.Ершичи | 110/35/10 | 20 | 2.69 | 7.8752 | указан суммарный резерв по СШ35 и СШ10-6кВ
1655 | ПС 35/10 кВ Рухань | Смоленскэнерго | Смоленская область | Смол.обл.Ершичский р-н д.Рухань | 35/10 | 5 | 0.31 | 2.2575
1656 | ПС 110/35/10 кВ Вязьма 1 | Смоленскэнерго | Смоленская область | Смол.обл.Вяземский р-н | 110/35/10 | 126 | 28.61 | 42.1759 | указан суммарный резерв по СШ35 и СШ10-6кВ
1657 | ПС 35/10 кВ Вязьма-Брянская | Смоленскэнерго | Смоленская область | Смол.обл.Вяземский р-н пос.Вязьма-Брянская | 35/10 | 12.6 | 2.98 | 3.2534
1658 | ПС 35/10 кВ Хмелита | Смоленскэнерго | Смоленская область | Смол.обл.Вяземский р-н пос.Хмелита | 35/10 | 4.1 | 0.46 | 1.2443
1659 | ПС 35/10 кВ Исаково | Смоленскэнерго | Смоленская область | Смол.обл.Вяземский р-н пос.Исаково | 35/10 | 4.1 | 0.51 | 1.6151
1660 | ПС 35/10 кВ Ризское | Смоленскэнерго | Смоленская область | Смол.обл.Вяземский р-н | 35/10 | 5 | 0.66 | 2.0125
1661 | ПС 35/10 кВ Березка | Смоленскэнерго | Смоленская область | Смол.обл.Вяземский р-н | 35/10 | 8 | 0.94 | 3.1395
1662 | ПС 35/10 кВ Шиманово | Смоленскэнерго | Смоленская область | Смол.обл.Вяземский р-н | 35/10 | 5.8 | 0.44 | 1.6332
1663 | ПС 35/10 кВ Кайдаково | Смоленскэнерго | Смоленская область | Смол.обл.Вяземский р-н | 35/10 | 8 | 1.46 | 2.8553
1664 | ПС 35/10 кВ Мелькомбинат | Смоленскэнерго | Смоленская область | Смол.обл.Вяземский р-н | 35/10 | 20 | 5.74 | 2.4817
1665 | ПС 35/10 кВ Кикино | Смоленскэнерго | Смоленская область | Смол.обл.Темкинский р-н дер.Кикино | 35/10 | 5 | 0.43 | 2.2809
1666 | ПС 110/10 кВ Вязьма 2 | Смоленскэнерго | Смоленская область | г.Вязьма ул.Репина | 110/10 | 32 | 11.7 | 9.1057
1667 | ПС 110/35/10 кВ Туманово | Смоленскэнерго | Смоленская область | Смол.обл.Вяземский р-н п.Туманово | 110/35/10 | 12.6 | 2.21 | 5.0693 | указан суммарный резерв по СШ35 и СШ10-6кВ
1668 | ПС 110/35/10 кВ Россия | Смоленскэнерго | Смоленская область | Смол.обл.Вяземский р-н ст.Семлево | 110/35/10 | 26 | 1.33 | 9.6195 | указан суммарный резерв по СШ35 и СШ10-6кВ
1669 | ПС 35/10 кВ Семлево | Смоленскэнерго | Смоленская область | Смол.обл.Вяземский р-н с.Семлево | 35/10 | 6.5 | 0.82 | 1.8995
1670 | ПС 35/10 кВ Артемово | Смоленскэнерго | Смоленская область | Смол.обл.Вяземский р-н дер.Артемово | 35/10 | 5 | 0.15 | 2.4492
1671 | ПС 110/35/10 кВ Гагарин | Смоленскэнерго | Смоленская область | Смол.обл. Гагаринский р-н, г. Гагарин | 110/35/10 | 50 | 18.06 | 6.4854 | указан суммарный резерв по СШ35 и СШ10-6кВ
1672 | ПС 35/10 кВ Родоманово | Смоленскэнерго | Смоленская область | Смол.обл.Гагаринский р-н дер.Родоманово | 35/10 | 8 | 0.72 | 3.4312
1673 | ПС 35/10 кВ Клушино | Смоленскэнерго | Смоленская область | Смол.обл.Гагаринский р-н дер. Клушино | 35/10 | 8 | 1.11 | 3.4857
1674 | ПС 35/10 кВ Ивино | Смоленскэнерго | Смоленская область | Смол.обл.Гагаринский р-н дер. Ивино | 35/10 | 3.2 | 0.4 | 1.2104
1675 | ПС 35/10 кВ Карманово | Смоленскэнерго | Смоленская область | Смол.обл.Гагаринский р-н, д. Карманово | 35/10 | 8 | 3.63 | 0.68539
1676 | ПС 35/10 кВ Сверчково | Смоленскэнерго | Смоленская область | Смол.обл.Гагаринский р-н пос.Сверчково | 35/10 | 5 | 1.31 | 1.8442
1677 | ПС 35/10 кВ Лесная | Смоленскэнерго | Смоленская область | Смол.обл.Гагаринский р-н дер.Ашково | 35/10 | 8 | 1.13 | 2.849
1678 | ПС 35/10 кВ Тесово | Смоленскэнерго | Смоленская область | Смол.обл.Новодугинский р-н | 35/10 | 4.1 | 0.35 | 1.2945
1679 | ПС 110/10 кВСветотехника | Смоленскэнерго | Смоленская область | Смол.обл. Гагаринский р-н, г. Гагарин | 110/10 | 32 | 10.7 | 4.0654
1680 | ПС 110/35/10 кВ Мишино | Смоленскэнерго | Смоленская область | Смол.обл.Гагаринский р-н дер. Мишино | 110/35/10 | 20 | 4.3 | 7.1074 | указан суммарный резерв по СШ35 и СШ10-6кВ
1681 | ПС 35/10 кВ Никольское | Смоленскэнерго | Смоленская область | Смол.обл.Гагаринский р-н дер. Никольское | 35/10 | 12.6 | 1.46 | 5.2139
1682 | ПС 35/10 кВ Бекрино | Смоленскэнерго | Смоленская область | Смол.обл.Темкинский р-н дер.Бекрино | 35/10 | 5 | 0.56 | 2.0841
1683 | ПС 110/10 кВ Трубная | Смоленскэнерго | Смоленская область | Смол.обл. Гагаринский р-н, г. Гагарин | 110/10 | 50 | 5.18 | 19.4419
1684 | ПС 110/35/10 кВ Темкино | Смоленскэнерго | Смоленская область | Смол.обл.Темкинский р-н пос.Темкино ул.Энегетиков д.10 | 110/35/10 | 20 | 3.23 | 7.7527 | указан суммарный резерв по СШ35 и СШ10-6кВ
1685 | ПС 35/10 кВ Нарытка | Смоленскэнерго | Смоленская область | Смол.обл.Темкинский р-н дер.Нарытка | 35/10 | 5 | 0.15 | 2.3456
1686 | ПС 110/35/10 кВ Новодугино | Смоленскэнерго | Смоленская область | Смол.обл.Новодугинский р-н с. Новодоугино | 110/35/10 | 20 | 6.08 | 6.1272 | указан суммарный резерв по СШ35 и СШ10-6кВ
1687 | ПС 35/10 кВ Высокое | Смоленскэнерго | Смоленская область | Смол.обл.Новодугинский р-н с. Высокое | 35/10 | 8 | 1.94 | 2.1511
1688 | ПС 35/10 кВ Хотьково | Смоленскэнерго | Смоленская область | Смол.обл.Сычевский р-н д. Хотьково | 35/10 | 8 | 0.93 | 1.4729
1689 | ПС 35/10 кВ Липецы | Смоленскэнерго | Смоленская область | Смол.обл.Новодугинский р-н дер.Липецы | 35/10 | 5 | 0.56 | 2.1706
1690 | ПС 35/10 кВ Нахимовская | Смоленскэнерго | Смоленская область | Смол.обл. Холм-Жирковский р-н дер.Каменец | 35/10 | 3.2 | 0.37 | 1.6382
1691 | ПС 110/35/10 кВ Сычевка | Смоленскэнерго | Смоленская область | Смол.обл.Сычевский р-н дер.Малое Яковцево | 110/35/10 | 41 | 7.57 | 8.5821 | указан суммарный резерв по СШ35 и СШ10-6кВ
1692 | ПС 35/10 кВ Сутормино | Смоленскэнерго | Смоленская область | Смол.обл.Сычевский р-н | 35/10 | 6.5 | 0.22 | 2.3024
1693 | ПС 35/10 кВ Караваево | Смоленскэнерго | Смоленская область | Смол.обл.Сычевский р-н д. Караваево | 35/10 | 8 | 0.79 | 3.478
1694 | ПС 35/10 кВ Лукино | Смоленскэнерго | Смоленская область | Смол.обл.Сычевский р-н д. Лукино | 35/10 | 6.5 | 1.06 | 2.3057
1695 | ПС 110/10 кВ Субботники | Смоленскэнерго | Смоленская область | Смол.обл.Сычевский р-н дер.Субботники | 110/10 | 12.6 | 0.63 | 0.82579
1696 | ПС 110/10 кВ Угра | Смоленскэнерго | Смоленская область | Смол.обл.Угранский р-н п. Угра | 110/10 | 12.6 | 3.22 | 2.7811
1697 | ПС 110/35/10 кВ Знаменка | Смоленскэнерго | Смоленская область | Смол.обл.Угранский р-н д. Знаменка | 110/35/10 | 20 | 4.77 | 7.3087 | указан суммарный резерв по СШ35 и СШ10-6кВ
1698 | ПС 35/10 кВ Лосьмино | Смоленскэнерго | Смоленская область | Смол.обл.Вяземский р-н д. Лосьмино | 35/10 | 5 | 1.15 | 1.3954
1699 | ПС 110/35/10 кВ Всходы | Смоленскэнерго | Смоленская область | Смол.обл.Угранский р-н д. Всходы | 110/35/10 | 12.6 | 1.17 | 5.4655 | указан суммарный резерв по СШ35 и СШ10-6кВ
1700 | ПС 110/10 кВ Строительная | Смоленскэнерго | Смоленская область | Ярцевский район | 110/10 | 20 | 4.3 | 3.7654
1701 | ПС 110/10 кВ Ельня-1 | Смоленскэнерго | Смоленская область | Смол.обл. Ельнинский р-н | 110/10 | 20 | 0.85 | 8.9552
1702 | ПС 110/10 кВ Феникс | Смоленскэнерго | Смоленская область | Смол. Обл. моленский р-н. м/д г. Соленск и п. Печерск | 110/10 | 50 | 0.45 | 23.9424 | только для резидентов технопарка
1703 | ПС 110/10 кВ Технопарк | Смоленскэнерго | Смоленская область | Смол.обл. Сафоновский р-н г.Сафоново | 110/10 | 80 | 0.75 | 38.28 | только для резидентов технопарка
1704 | ПС 110/10 кВ Прожектор | Смоленскэнерго | Смоленская область | Смол.обл. Вяземский р-н д. Черемушки | 110/10 | 20 | 0.12 | 9.6326
1705 | ПС 110/10 кВ Графит | Смоленскэнерго | Смоленская область | Смол.обл. Вяземский р-н п. Бозня | 110/10 | 80 | 4.59 | 34.7165
1706 | ПС 110/10 кВ Промышленная | Смоленскэнерго | Смоленская область | Смол. Обл. г. Рославль | 110/10 | 80 | 5.43 | 33.8098
1707 | ПС 110/6 кВ Промышленная | Смоленскэнерго | Смоленская область | Смол. Обл. г. Рославль | 110/6 | 80 | 5.31 | 34.6051
1708 | ПС 110/35/6 Тамбовская №2 | Тамбовэнерго | Тамбовская область | г.Тамбов | 110/35/6 | 65 | 23.4067 | 1.1753 | указан суммарный резерв по СШ35 и СШ10-6кВ
1709 | ПС 110/6 Тамбовская №3 | Тамбовэнерго | Тамбовская область | г.Тамбов | 110/6 | 50 | 14.553 | 10.8548
1710 | ПС 110/6 Тамбовская №5 | Тамбовэнерго | Тамбовская область | г.Тамбов | 110/6 | 50 | 15.8976 | 9.4886
1711 | ПС 110/6 Тамбовская №7 | Тамбовэнерго | Тамбовская область | г.Тамбов | 110/6 | 50 | 15.3559 | 10.1097
1712 | ПС 110/35/6 Пигмент | Тамбовэнерго | Тамбовская область | г.Тамбов | 110/35/6 | 126 | 33.2722 | 32.0249 | указан суммарный резерв по СШ35 и СШ10-6кВ
1713 | ПС 110/6 Тамбовская №8 | Тамбовэнерго | Тамбовская область | г.Тамбов | 110/6 | 80 | 28.8416 | 8.9086
1714 | ПС 110/35/6 Малиновская | Тамбовэнерго | Тамбовская область | п Дружба | 110/35/6 | 80 | 9.2926 | 28.8344 | указан суммарный резерв по СШ35 и СШ10-6кВ
1715 | ПС 110/35/10 Тамбовская №6 | Тамбовэнерго | Тамбовская область | г.Тамбов | 110/35/10 | 32 | 11.855 | 4.0621 | указан суммарный резерв по СШ35 и СШ10-6кВ
1716 | ПС 110/10 Н.Лядинская | Тамбовэнерго | Тамбовская область | Новая Ляда | 110/10 | 22.3 | 5.3455 | 1.1061
1717 | ПС 110/35/10 Комсомольская | Тамбовэнерго | Тамбовская область | п Совхоза Комсомолец | 110/35/10 | 20 | 8.8857 | 0.90227 | указан суммарный резерв по СШ35 и СШ10-6кВ
1718 | ПС 110/10 М.Талинская | Тамбовэнерго | Тамбовская область | М.Талинская | 110/10 | 10 | 1.2565 | 8.5684 | Тех.Прис за исключением потребителей 1 и 2 категориий, однотрансформаторный ЦП
1719 | ПС 110/35/10 Промышленная | Тамбовэнерго | Тамбовская область | п Строитель | 110/35/10 | 80 | 35.9789 | 2.9029 | указан суммарный резерв по СШ35 и СШ10-6кВ
1720 | ПС 110/35/10 Арженская | Тамбовэнерго | Тамбовская область | г Рассказово | 110/35/10 | 20 | 3.5279 | 5.6925 | указан суммарный резерв по СШ35 и СШ10-6кВ
1721 | ПС 110/10 Телешовская | Тамбовэнерго | Тамбовская область | с Телешовка | 110/10 | 5 | 0.71179 | 1.873
1722 | ПС 110/6 Октябрь | Тамбовэнерго | Тамбовская область | г.Тамбов | 110/6 | 50 | 9.0079 | 16.0007
1723 | ПС 110/10 Спасская | Тамбовэнерго | Тамбовская область | с Верхнеспасское | 110/10 | 12.6 | 3.7929 | 2.4749
1724 | ПС 110/35/10 Кузьминская | Тамбовэнерго | Тамбовская область | п Кузьминский | 110/35/10 | 20 | 8.3032 | 1.9312 | указан суммарный резерв по СШ35 и СШ10-6кВ
1725 | ПС 110/35/10 Сампурская | Тамбовэнерго | Тамбовская область | с Сампур | 110/35/10 | 26 | 10.0788 | 0.49551 | указан суммарный резерв по СШ35 и СШ10-6кВ
1726 | ПС 110/6 Кож.завод | Тамбовэнерго | Тамбовская область | г Рассказово | 110/6 | 20 | 2.1446 | 7.7538
1727 | ПС 110/35/6 Рассказовская | Тамбовэнерго | Тамбовская область | г Рассказово | 110/35/6 | 45 | 16.6019 | 3.2996 | указан суммарный резерв по СШ35 и СШ10-6кВ
1728 | ПС 110/35/6 Котовская ТЭЦ-2 | Тамбовэнерго | Тамбовская область | г.Котовск | 110/35/6 | 32 | 19.6579 | отсутствует
1729 | ПС 110/35/10 Волчковская | Тамбовэнерго | Тамбовская область | д Лазово | 110/35/10 | 12.6 | 2.55 | 3.7803 | указан суммарный резерв по СШ35 и СШ10-6кВ
1730 | ПС 110/35/10 Староюрьевская | Тамбовэнерго | Тамбовская область | с Староюрьево | 110/35/10 | 16.3 | 4.08 | 2.177 | указан суммарный резерв по СШ35 и СШ10-6кВ
1731 | ПС 110/35/10 Хмелевская | Тамбовэнерго | Тамбовская область | с Старое Хмелевое | 110/35/10 | 20 | 11.62 | 0.79589 | указан суммарный резерв по СШ35 и СШ10-6кВ
1732 | ПС 110/35/10 Хоботовская | Тамбовэнерго | Тамбовская область | п Заводской | 110/35/10 | 20 | 7.32 | 2.9078 | указан суммарный резерв по СШ35 и СШ10-6кВ
1733 | ПС 110/35/10 Никифоровская | Тамбовэнерго | Тамбовская область | рп Дмитриевка | 110/35/10 | 26 | 6.75 | 3.3851 | указан суммарный резерв по СШ35 и СШ10-6кВ
1734 | ПС 110/10 Н.Сеславинская | Тамбовэнерго | Тамбовская область | с Новосеславино | 110/10 | 2.5 | 0.91 | 1.5891 | Тех.Прис за исключением потребителей 1 и 2 категориий, однотрансформаторный ЦП
1735 | ПС 110/10 Н.Архангельская | Тамбовэнерго | Тамбовская область | с Новоархангельское | 110/10 | 2.5 | 0.84 | 1.6565 | Тех.Прис за исключением потребителей 1 и 2 категориий, однотрансформаторный ЦП
1736 | ПС 110/10 Иловайская | Тамбовэнерго | Тамбовская область | с Старосеславино | 110/10 | 5 | 1.3 | 1.2296
1737 | ПС 110/35/10 Южная | Тамбовэнерго | Тамбовская область | г. Мичуринск | 110/35/10 | 16 | 8.32 | 7.8694 | указан суммарный резерв по СШ35 и СШ10-6кВ, Тех.Прис за исключением потребителей 1 и 2 категориий, однотрансформаторный ЦП
1738 | ПС 110/27,5/6/10кВ Первомайская | Тамбовэнерго | Тамбовская область | рп Первомайский | 110/27,5/6 | 63 | 28.26 | 4.3981 | указан суммарный резерв по СШ35 и СШ10-6кВ
1739 | ПС 110/35/10 Сосновская | Тамбовэнерго | Тамбовская область | рп Сосновка | 110/35/10 | 32 | 7.82 | 7.6843 | указан суммарный резерв по СШ35 и СШ10-6кВ
1740 | ПС 110/35/10 Пичаевская | Тамбовэнерго | Тамбовская область | с Пичаево | 110/35/10 | 20 | 3.63 | 5.8694 | указан суммарный резерв по СШ35 и СШ10-6кВ
1741 | ПС 110/35/10 Алгасовская | Тамбовэнерго | Тамбовская область | сАлгасово | 110/35/10 | 80 | 3.37 | 36.0421 | указан суммарный резерв по СШ35 и СШ10-6кВ
1742 | ПС 110/35/6 Моршанская | Тамбовэнерго | Тамбовская область | Г.Моршанск | 110/35/6 | 65 | 11.62 | 13.3411 | указан суммарный резерв по СШ35 и СШ10-6кВ
1743 | ПС 110/35/6 Камвольная | Тамбовэнерго | Тамбовская область | Г.Моршанск | 110/35/6 | 41 | 11.16 | 5.2117 | указан суммарный резерв по СШ35 и СШ10-6кВ
1744 | ПС 110/35/10 Граждановская | Тамбовэнерго | Тамбовская область | с Граждановка | 110/35/10 | 20 | 4.44 | 5.6137 | указан суммарный резерв по СШ35 и СШ10-6кВ
1745 | ПС 110/35/10 Нащекинская | Тамбовэнерго | Тамбовская область | с Прибытки | 110/35/10 | 20 | 3.51 | 6.4123 | указан суммарный резерв по СШ35 и СШ10-6кВ
1746 | ПС 110/10 Шачинская | Тамбовэнерго | Тамбовская область | с Шача | 110/10 | 2.5 | 0.32 | 2.139 | Тех.Прис за исключением потребителей 1 и 2 категориий, однотрансформаторный ЦП
1747 | ПС 110/35/10/6 Уваровская | Тамбовэнерго | Тамбовская область | г Уварово | 110/35/10/6 | 42 | 8.95 | 7.1987 | указан суммарный резерв по СШ35 и СШ10-6кВ
1748 | ПС 110/35/10 Мучкапская | Тамбовэнерго | Тамбовская область | рп Мучкапский | 110/35/10 | 20 | 4.1 | 4.8792 | указан суммарный резерв по СШ35 и СШ10-6кВ
1749 | ПС 110/10 М.Алабушская | Тамбовэнерго | Тамбовская область | с Моисеево-Алабушка | 110/10 | 5 | 0.66 | 1.8235
1750 | ПС 110/35/10 М.Горьковская | Тамбовэнерго | Тамбовская область | с Максим Горький | 110/35/10 | 26 | 2.21 | 7.7136 | указан суммарный резерв по СШ35 и СШ10-6кВ
1751 | ПС 110/10 Шпикуловская | Тамбовэнерго | Тамбовская область | с Шпикулово | 110/10 | 8.8 | 0.95 | 1.5725
1752 | ПС 110/35/10 Жердевская | Тамбовэнерго | Тамбовская область | г Жердевка | 110/35/10 | 32 | 8.5 | 7.6781 | указан суммарный резерв по СШ35 и СШ10-6кВ
1753 | ПС 110/35/10 Ржаксинская | Тамбовэнерго | Тамбовская область | рп Ржакса | 110/35/10 | 20 | 4.08 | 5.945 | указан суммарный резерв по СШ35 и СШ10-6кВ
1754 | ПС 110/10 Богдановская | Тамбовэнерго | Тамбовская область | с Богданово | 110/10 | 5 | 0.5 | 1.9648
1755 | ПС 110/10 Фабричная | Тамбовэнерго | Тамбовская область | с.Безукладовка | 110/10 | 32 | 11.12 | 5.271
1756 | ПС 110/35/10 Токаревская | Тамбовэнерго | Тамбовская область | рп Токаревка | 110/35/10 | 50 | 12.16 | 12.9866 | указан суммарный резерв по СШ35 и СШ10-6кВ
1757 | ПС 110/35/10 М.Зверяевская | Тамбовэнерго | Тамбовская область | с Малая Зверяевка | 110/35/10 | 16.3 | 2.34 | 3.9671 | указан суммарный резерв по СШ35 и СШ10-6кВ
1758 | ПС 110/35/10 Мордовская | Тамбовэнерго | Тамбовская область | рп Мордово | 110/35/10 | 20 | 4.88 | 5.1908 | указан суммарный резерв по СШ35 и СШ10-6кВ
1759 | ПС 110/35/10 Павловская | Тамбовэнерго | Тамбовская область | с Павловка | 110/35/10 | 10 | 1.86 | 8.0048 | указан суммарный резерв по СШ35 и СШ10-6кВ, Тех.Прис за исключением потребителей 1 и 2 категориий, однотрансформаторный ЦП
1760 | ПС 110/35/10 Кирсановская | Тамбовэнерго | Тамбовская область | г Кирсанов | 110/35/10 | 50 | 15.77 | 8.2648 | указан суммарный резерв по СШ35 и СШ10-6кВ
1761 | ПС 110/35/10 Инжавинская | Тамбовэнерго | Тамбовская область | р.п. Инжавино | 110/35/10 | 32 | 8.51 | 7.2421 | указан суммарный резерв по СШ35 и СШ10-6кВ
1762 | ПС 110/35/10 Умётская | Тамбовэнерго | Тамбовская область | рп Умет | 110/35/10 | 20 | 2.28 | 7.6308 | указан суммарный резерв по СШ35 и СШ10-6кВ
1763 | ПС 110/35/10 Ковыльская | Тамбовэнерго | Тамбовская область | Ковылка | 110/35/10 | 20 | 1.4 | 8.44 | указан суммарный резерв по СШ35 и СШ10-6кВ
1764 | ПС 110/10 Иноковская | Тамбовэнерго | Тамбовская область | с Иноковка 1-я | 110/10 | 2.5 | 0.43 | 2.0346 | Тех.Прис за исключением потребителей 1 и 2 категориий, однотрансформаторный ЦП
1765 | ПС 110/10 ПТФ | Тамбовэнерго | Тамбовская область | р.п. Инжавино | 110/10 | 32 | 7.08 | 8.4971
1766 | ПС 110/6 Рождественская | Тамбовэнерго | Тамбовская область | г. Котовск | 110/6 | 50 | 0 | 22.6548
1767 | ПС 35/6 Элеваторная | Тамбовэнерго | Тамбовская область | с Воронцовка | 35/6 | 5 | 1.364 | 1.1702
1768 | ПС 35/10 Пичерская | Тамбовэнерго | Тамбовская область | Рассказово | 35/10 | 5 | 0.75749 | 1.7648
1769 | ПС 35/10 Осиновская | Тамбовэнерго | Тамбовская область | Осиновка | 35/10 | 5 | 0.27613 | 2.1859
1770 | ПС 35/10 Коптевская | Тамбовэнерго | Тамбовская область | Рассказово | 35/10 | 5 | 0.35635 | 1.8969
1771 | ПС 35/10 Саюкинская | Тамбовэнерго | Тамбовская область | с Саюкино | 35/10 | 5 | 0.67703 | 1.8461
1772 | ПС 35/10 Поселок | Тамбовэнерго | Тамбовская область | п Зеленый | 35/10 | 8 | 1.7471 | 2.2763
1773 | ПС 35/10 Пятилетка | Тамбовэнерго | Тамбовская область | п. им 2-ой Пятилетки | 35/10 | 8 | 0.2506 | 3.6614
1774 | ПС 35/10 Ярославская | Тамбовэнерго | Тамбовская область | с Ярославка | 35/10 | 5 | 0.72282 | 1.8142
1775 | ПС 35/10 Платоновская | Тамбовэнерго | Тамбовская область | Платоновка | 35/10 | 12.6 | 3.5031 | 2.1199
1776 | ПС 35/10 Знаменская | Тамбовэнерго | Тамбовская область | р.п. Знаменка | 35/10 | 8 | 4.1581 | 0.019053
1777 | ПС 35/10 Сухотинская | Тамбовэнерго | Тамбовская область | с Сухотинка | 35/10 | 4.1 | 0.87464 | 0.72697
1778 | ПС 35/10 П.Марфинская | Тамбовэнерго | Тамбовская область | с Покрово-Марфино | 35/10 | 4.1 | 0.78083 | 0.885
1779 | ПС 35/10 Александровская | Тамбовэнерго | Тамбовская область | с Александровка | 35/10 | 4.1 | 0.92601 | 1.0897
1780 | ПС 35/10 Степная | Тамбовэнерго | Тамбовская область | п Сатинка | 35/10 | 8 | 2.0207 | 2.0219
1781 | ПС 35/10 Бахаревская | Тамбовэнерго | Тамбовская область | с Ивановка | 35/10 | 8 | 1.6033 | 2.9436
1782 | ПС 35/10 Верхоценская | Тамбовэнерго | Тамбовская область | с Серединовка | 35/10 | 4.1 | 0.59029 | 1.1405
1783 | ПС 35/10 Горельская | Тамбовэнерго | Тамбовская область | с Горелое | 35/10 | 10.3 | 2.8889 | 1.1586
1784 | ПС 35/10 Б.Двойневская | Тамбовэнерго | Тамбовская область | с Беломестная Двойня | 35/10 | 5 | 0.60959 | 1.9074
1785 | ПС 35/10 Авангардская | Тамбовэнерго | Тамбовская область | п Авангард | 35/10 | 5 | 0.33457 | 2.1788
1786 | ПС 35/10 Суравская | Тамбовэнерго | Тамбовская область | с Сурава | 35/10 | 4.1 | 0.81512 | 0.20875
1787 | ПС 35/10 Селезневская | Тамбовэнерго | Тамбовская область | с Селезни | 35/10 | 12 | 3.643 | 0.21849
1788 | ПС 35/10 Черняновская | Тамбовэнерго | Тамбовская область | с Черняное | 35/10 | 4.1 | 1.3954 | 0.25087
1789 | ПС 35/10 Викторская | Тамбовэнерго | Тамбовская область | п Виктория | 35/10 | 2.5 | 0.87219 | 1.6266 | Тех.Прис за исключением потребителей 1 и 2 категориий, однотрансформаторный ЦП
1790 | ПС 35/10 Новосельцевская | Тамбовэнерго | Тамбовская область | с Новосельцево | 35/10 | 3.2 | 0.42437 | 1.2225
1791 | ПС 35/10 Авдеевская | Тамбовэнерго | Тамбовская область | с Авдеевка | 35/10 | 5 | 0.67635 | 1.8896
1792 | ПС 35/10 Татановская | Тамбовэнерго | Тамбовская область | с Татаново | 35/10 | 5 | 2.8433 | 0.04594
1793 | ПС 35/10 Тимирязевская | Тамбовэнерго | Тамбовская область | с Красносвободное | 35/10 | 8 | 3.1365 | 1.0709
1794 | ПС 35/10 П.Пригородная | Тамбовэнерго | Тамбовская область | с Покрово-Пригородное | 35/10 | 12.6 | 5.9225 | 0.72235
1795 | ПС 35/10 Бокинская | Тамбовэнерго | Тамбовская область | с Бокино | 35/10 | 12.6 | 4.9658 | 1.1784
1796 | ПС 35/10 Столовская | Тамбовэнерго | Тамбовская область | с Столовое | 35/10 | 4 | 0.72755 | 3.2004 | Тех.Прис за исключением потребителей 1 и 2 категориий, однотрансформаторный ЦП
1797 | ПС 35/10 Тулиновская | Тамбовэнерго | Тамбовская область | с Тулиновка | 35/10 | 5 | 1.5651 | 1.2823
1798 | ПС 35/6 Макаронная фабрика | Тамбовэнерго | Тамбовская область | г Котовск | 35/6 | 1.6 | 0.072111 | 1.4921 | Тех.Прис за исключением потребителей 1 и 2 категориий, однотрансформаторный ЦП
1799 | ПС 35/10 Серебряковская | Тамбовэнерго | Тамбовская область | с Серебряки | 35/10 | 5 | 2.6204 | 0.027609
1800 | ПС 35/10 Б.Дорога | Тамбовэнерго | Тамбовская область | с. Чурюково | 35/10 | 3.2 | 0.34 | 1.2411
1801 | ПС 35/10 Б.Избердеевская | Тамбовэнерго | Тамбовская область | с Большой Избердей | 35/10 | 5 | 0.65 | 1.8706
1802 | ПС 35/10 Вишневская | Тамбовэнерго | Тамбовская область | с Вишневое | 35/10 | 5 | 0.39 | 2.0863
1803 | ПС 35/10 Вырубовская | Тамбовэнерго | Тамбовская область | д Вырубово | 35/10 | 5 | 0.49 | 1.9459
1804 | ПС 35/10 Глазковская | Тамбовэнерго | Тамбовская область | с Глазок | 35/10 | 5 | 0.67 | 1.8731
1805 | ПС 35/10 Дмитриевская | Тамбовэнерго | Тамбовская область | рп Дмитриевка | 35/10 | 5 | 0.14 | 2.3061
1806 | ПС 35/6 Донская | Тамбовэнерго | Тамбовская область | г. Мичуринск | 35/6 | 16.3 | 3.09 | 3.2712
1807 | ПС 35/10 Дружба | Тамбовэнерго | Тамбовская область | с Новоникольское | 35/10 | 2.5 | 0.3 | 2.1547 | Тех.Прис за исключением потребителей 1 и 2 категориий, однотрансформаторный ЦП
1808 | ПС 35/10 Екатерининская | Тамбовэнерго | Тамбовская область | с Екатеринино | 35/10 | 8 | 0.5 | 3.5524
1809 | ПС 35/10 Жидиловская | Тамбовэнерго | Тамбовская область | с Жидиловка | 35/10 | 5.6 | 0.79 | 0.87271
1810 | ПС 35/10 Изосимовская | Тамбовэнерго | Тамбовская область | с Изосимово | 35/10 | 8.8 | 2.26 | 0.41707
1811 | ПС 35/10 КИМ | Тамбовэнерго | Тамбовская область | рп Дмитриевка | 35/10 | 6.5 | 0.96 | 1.471
1812 | ПС 35/10 Кленская | Тамбовэнерго | Тамбовская область | с Старокленское | 35/10 | 5 | 0.63 | 1.849
1813 | ПС 35/10 Козьмодемьяновская | Тамбовэнерго | Тамбовская область | с Старое Козьмодемьяновское | 35/10 | 5 | 1.15 | 1.7175
1814 | ПС 35/10 Коминтерн | Тамбовэнерго | Тамбовская область | п Коминтерн | 35/10 | 5 | 0.36 | 2.1508
1815 | ПС 35/10 Кочетовская | Тамбовэнерго | Тамбовская область | с Кочетовка | 35/10 | 2.5 | 2.39 | 0.21328 | Тех.Прис за исключением потребителей 1 и 2 категориий, однотрансформаторный ЦП
1816 | ПС 35/10 Нов.Васильевская | Тамбовэнерго | Тамбовская область | Тарбеевка | 35/10 | 5 | 0.44 | 2.0103
1817 | ПС 35/10 Тарбеевская | Тамбовэнерго | Тамбовская область | п Зеленый Гай | 35/10 | 2.5 | 1.51 | 0.98912 | Тех.Прис за исключением потребителей 1 и 2 категориий, однотрансформаторный ЦП
1818 | ПС 35/10 Н.Юрьевская | Тамбовэнерго | Тамбовская область | с Новоюрьево | 35/10 | 3.2 | 0.41 | 1.178
1819 | ПС 35/10 Петровская | Тамбовэнерго | Тамбовская область | с Петровское | 35/10 | 8 | 3.38 | 0.77379
1820 | ПС 35/10 Пригородная | Тамбовэнерго | Тамбовская область |  | 35/10 | 5 | 1.92 | 0.68363
1821 | ПС 35/6 Прогресс | Тамбовэнерго | Тамбовская область | г Мичуринск | 35/6 | 20 | 9.85 | 0.6032
1822 | ПС 35/10 Ранинская | Тамбовэнерго | Тамбовская область | с Ранино | 35/10 | 1.6 | 0.73 | 0.8756 | Тех.Прис за исключением потребителей 1 и 2 категориий, однотрансформаторный ЦП
1823 | ПС 35/10 Рахманинская | Тамбовэнерго | Тамбовская область | с Рахманино | 35/10 | 3.2 | 0.28 | 1.3112
1824 | ПС 35/10 Сабуровская | Тамбовэнерго | Тамбовская область | с. Сабурово | 35/10 | 11.9 | 4.37 | 1.3934
1825 | ПС 35/10 Сестренская | Тамбовэнерго | Тамбовская область | с Сестренка | 35/10 | 3.2 | 0.1 | 1.466
1826 | ПС 35/10 Ситовская | Тамбовэнерго | Тамбовская область | с. Ситовка | 35/10 | 1.6 | 0.43 | 1.1592 | Тех.Прис за исключением потребителей 1 и 2 категориий, однотрансформаторный ЦП
1827 | ПС 35/10 Скобелевская | Тамбовэнерго | Тамбовская область | д Скобелевка | 35/10 | 1.6 | 0.23 | 1.3029 | Тех.Прис за исключением потребителей 1 и 2 категориий, однотрансформаторный ЦП
1828 | ПС 35/10 Устьинская | Тамбовэнерго | Тамбовская область | с Устье | 35/10 | 2.5 | 1.51 | 1.0149 | Тех.Прис за исключением потребителей 1 и 2 категориий, однотрансформаторный ЦП
1829 | ПС 35/10 Юрловская | Тамбовэнерго | Тамбовская область | с Юрловка | 35/10 | 5 | 0.57 | 1.924
1830 | ПС 35/10 Яблоновецкая | Тамбовэнерго | Тамбовская область |  | 35/10 | 4.1 | 0.63 | 0.98633
1831 | ПС 35/10 Агропром | Тамбовэнерго | Тамбовская область | п Устьинский | 35/10 | 8 | 2.96 | 1.1507
1832 | ПС 35/10 Алексеевская | Тамбовэнерго | Тамбовская область | д Алексеевка | 35/10 | 4.1 | 0.17 | 1.4041
1833 | ПС 35/10 Вановская | Тамбовэнерго | Тамбовская область | с Ваново | 35/10 | 5 | 0.19 | 2.2601
1834 | ПС 35/10 Вяжлинская | Тамбовэнерго | Тамбовская область | п Вяжли | 35/10 | 1.8 | 0.54 | 1.2504 | Тех.Прис за исключением потребителей 1 и 2 категориий, однотрансформаторный ЦП
1835 | ПС 35/10 Заречная | Тамбовэнерго | Тамбовская область | г Моршанск | 35/10 | 5 | 1.72 | 0.8384
1836 | ПС 35/10 Крюковская | Тамбовэнерго | Тамбовская область | г Моршанск | 35/10 | 5 | 1.01 | 1.3624
1837 | ПС 35/6 Коршуновская | Тамбовэнерго | Тамбовская область | с Устье | 35/6 | 5 | 0.57 | 1.907
1838 | ПС 35/6 Луговая | Тамбовэнерго | Тамбовская область | г Моршанск | 35/6 | 4 | 1.02 | 2.951 | Тех.Прис за исключением потребителей 1 и 2 категориий, однотрансформаторный ЦП
1839 | ПС 35/10 Любвинская | Тамбовэнерго | Тамбовская область | с Александровка | 35/10 | 5 | 0.59 | 1.8885
1840 | ПС 35/10 Северная | Тамбовэнерго | Тамбовская область | п Устьинский | 35/10 | 8 | 1.92 | 2.0951
1841 | ПС 35/10 Питерская | Тамбовэнерго | Тамбовская область | с Ивенье | 35/10 | 2.5 | 0.77 | 1.6944 | Тех.Прис за исключением потребителей 1 и 2 категориий, однотрансформаторный ЦП
1842 | ПС 35/10 Ракшинская | Тамбовэнерго | Тамбовская область | п Центральный | 35/10 | 8 | 1.15 | 2.8736
1843 | ПС 35/10 Рыбинская | Тамбовэнерго | Тамбовская область | с Рыбное | 35/10 | 5 | 0.83 | 1.6622
1844 | ПС 35/10 Серповская | Тамбовэнерго | Тамбовская область | с Серповое | 35/10 | 5 | 0.76 | 1.7518
1845 | ПС 35/10 Ст.Томниковская | Тамбовэнерго | Тамбовская область | с Старотомниково | 35/10 | 1 | 0.12 | 0.86184 | Тех.Прис за исключением потребителей 1 и 2 категориий, однотрансформаторный ЦП
1846 | ПС 35/10 Чернитовская | Тамбовэнерго | Тамбовская область | с Чернитово | 35/10 | 2.5 | 0.46 | 2.0067 | Тех.Прис за исключением потребителей 1 и 2 категориий, однотрансформаторный ЦП
1847 | ПС 35/10 Бондарская | Тамбовэнерго | Тамбовская область | с Бондари | 35/10 | 5 | 1.41 | 1.122
1848 | ПС 35/10 Вернадовская | Тамбовэнерго | Тамбовская область | п С-за Подъем 1-отделение | 35/10 | 4.1 | 0.36 | 0.74223
1849 | ПС 35/10 Гагаринская | Тамбовэнерго | Тамбовская область | с Гагарино 1-е | 35/10 | 4.1 | 0.25 | 1.327
1850 | ПС 35/10 Егоровская | Тамбовэнерго | Тамбовская область | с Егоровка | 35/10 | 5 | 0.56 | 1.9067
1851 | ПС 35/10 Кершинская | Тамбовэнерго | Тамбовская область | с Керша | 35/10 | 4.1 | 0.28 | 1.2642
1852 | ПС 35/10 Куровщинская | Тамбовэнерго | Тамбовская область | с Куровщина | 35/10 | 3.2 | 0.33 | 1.2528
1853 | ПС 35/10 Липовская | Тамбовэнерго | Тамбовская область | с Липовка | 35/10 | 2.5 | 0.29 | 2.1669 | Тех.Прис за исключением потребителей 1 и 2 категориий, однотрансформаторный ЦП
1854 | ПС 35/10 Ломовисская | Тамбовэнерго | Тамбовская область | с Большой Ломовис | 35/10 | 5.7 | 0.11 | 2.3495
1855 | ПС 35/10 Митропольская | Тамбовэнерго | Тамбовская область | с Митрополье | 35/10 | 2.5 | 0.93 | 1.573 | Тех.Прис за исключением потребителей 1 и 2 категориий, однотрансформаторный ЦП
1856 | ПС 35/10 П.Угловская | Тамбовэнерго | Тамбовская область | с Пахотный Угол | 35/10 | 1.6 | 0.55 | 1.0272 | Тех.Прис за исключением потребителей 1 и 2 категориий, однотрансформаторный ЦП
1857 | ПС 35/10 Рудовская | Тамбовэнерго | Тамбовская область | с Рудовка | 35/10 | 5 | 0.57 | 2.0568
1858 | ПС 35/10 В.Ярославская | Тамбовэнерго | Тамбовская область | с Верхняя Ярославка | 35/10 | 5 | 0.24 | 2.2275
1859 | ПС 35/10 Дегтянская | Тамбовэнерго | Тамбовская область | с Титовка | 35/10 | 2.5 | 1.49 | 0.35604 | Тех.Прис за исключением потребителей 1 и 2 категориий, однотрансформаторный ЦП
1860 | ПС 35/10 Зелёная | Тамбовэнерго | Тамбовская область | с Зеленое | 35/10 | 1.6 | 0.17 | 1.4013 | Тех.Прис за исключением потребителей 1 и 2 категориий, однотрансформаторный ЦП
1861 | ПС 35/10 Кулеватовская | Тамбовэнерго | Тамбовская область | п Рабочий | 35/10 | 8 | 2.01 | 2.0278
1862 | ПС 35/10 Ламская | Тамбовэнерго | Тамбовская область | с Вторые Левые Ламки | 35/10 | 6.5 | 0.56 | 1.9385
1863 | ПС 35/10 Грязновская | Тамбовэнерго | Тамбовская область | с Новое Грязное | 35/10 | 5 | 0.15 | 2.2991
1864 | ПС 35/10 Отъясская | Тамбовэнерго | Тамбовская область | с Отъяссы | 35/10 | 5 | 0.67 | 1.8328
1865 | ПС 35/10 П.Васильевская | Тамбовэнерго | Тамбовская область | с Покрово-Васильевка | 35/10 | 1.6 | 0.14 | 1.4291 | Тех.Прис за исключением потребителей 1 и 2 категориий, однотрансформаторный ЦП
1866 | ПС 35/10 Подлесная | Тамбовэнерго | Тамбовская область | с Подлесное | 35/10 | 5 | 0.78 | 1.7078
1867 | ПС 35/10 Троицкая | Тамбовэнерго | Тамбовская область | с Троицкие Росляи | 35/10 | 5 | 0.42 | 2.0623
1868 | ПС 35/10 Городская | Тамбовэнерго | Тамбовская область | г Жердевка | 35/10 | 4 | 2.17 | 1.8838 | Тех.Прис за исключением потребителей 1 и 2 категориий, однотрансформаторный ЦП
1869 | ПС 35/10 Сукмановская | Тамбовэнерго | Тамбовская область | с Сукмановка | 35/10 | 5 | 0.27 | 2.1928
1870 | ПС 35/10 Туголуковская | Тамбовэнерго | Тамбовская область | с Туголуково | 35/10 | 6.5 | 0.55 | 1.9196
1871 | ПС 35/10 Артемовская | Тамбовэнерго | Тамбовская область | с Артемовка | 35/10 | 8 | 1.44 | 2.5613
1872 | ПС 35/10 РСХО | Тамбовэнерго | Тамбовская область | г Жердевка | 35/10 | 6.5 | 0.91 | 1.5915
1873 | ПС 35/10 Максимовская | Тамбовэнерго | Тамбовская область | с Алексеевка | 35/10 | 3.2 | 0.36 | 1.2328
1874 | ПС 35/10 Бурнакская | Тамбовэнерго | Тамбовская область | с Бурнак | 35/10 | 11.9 | 5.97 | отсутствует
1875 | ПС 35/10 Полетаевская | Тамбовэнерго | Тамбовская область | с Полетаево | 35/10 | 8 | 0.62 | 3.3222
1876 | ПС 35/10 Росляйская | Тамбовэнерго | Тамбовская область | с Троицкий Росляй | 35/10 | 8 | 0.93 | 3.0373
1877 | ПС 35/10 Пионер | Тамбовэнерго | Тамбовская область | Старогрязное | 35/10 | 4.1 | 1.04 | 0.59388
1878 | ПС 35/10 Львовская | Тамбовэнерго | Тамбовская область | Петровское | 35/10 | 5 | 0.44 | 2.0477
1879 | ПС 35/10 Надеждинская | Тамбовэнерго | Тамбовская область | с Сергиевка | 35/10 | 1.6 | 0.59 | 0.97592 | Тех.Прис за исключением потребителей 1 и 2 категориий, однотрансформаторный ЦП
1880 | ПС 35/10 Кулешовская | Тамбовэнерго | Тамбовская область | Кулешовка | 35/10 | 2.5 | 0.46 | 2.0091 | Тех.Прис за исключением потребителей 1 и 2 категориий, однотрансформаторный ЦП
1881 | ПС 35/10 Черняевская | Тамбовэнерго | Тамбовская область | с Черняевка | 35/10 | 8 | 1.72 | 2.3014
1882 | ПС 35/10 Ивановская | Тамбовэнерго | Тамбовская область | Ивановка | 35/10 | 5 | 0.59 | 1.9227
1883 | ПС 35/10 Шульгинская | Тамбовэнерго | Тамбовская область | с Шульгино | 35/10 | 5 | 0.81 | 1.704
1884 | ПС 35/10 Лавровская | Тамбовэнерго | Тамбовская область | с Лаврово | 35/10 | 5 | 0.27 | 2.2013
1885 | ПС 35/10 Н.Сергиевская | Тамбовэнерго | Тамбовская область | с Николо-Сергиевка | 35/10 | 3.2 | 0.53 | 2.6262
1886 | ПС 35/10 Каменская | Тамбовэнерго | Тамбовская область | с Каменка | 35/10 | 5 | 0.43 | 2.0242
1887 | ПС 35/10 Протасовская | Тамбовэнерго | Тамбовская область | с Протасово | 35/10 | 5 | 0.35 | 2.1215
1888 | ПС 35/10 Чакинская | Тамбовэнерго | Тамбовская область | п Чакино | 35/10 | 4 | 0.58 | 3.3594 | Тех.Прис за исключением потребителей 1 и 2 категориий, однотрансформаторный ЦП
1889 | ПС 35/10 Лукинская | Тамбовэнерго | Тамбовская область | д Алкаладка | 35/10 | 2.5 | 0.26 | 2.1947 | Тех.Прис за исключением потребителей 1 и 2 категориий, однотрансформаторный ЦП
1890 | ПС 35/10 Золотовская | Тамбовэнерго | Тамбовская область | с Золотовка | 35/10 | 2.5 | 0.4 | 2.0648 | Тех.Прис за исключением потребителей 1 и 2 категориий, однотрансформаторный ЦП
1891 | ПС 35/10 Моздокская | Тамбовэнерго | Тамбовская область | д Афанасьевка | 35/10 | 2.5 | 0.28 | 2.1762 | Тех.Прис за исключением потребителей 1 и 2 категориий, однотрансформаторный ЦП
1892 | ПС 35/10 Обловская | Тамбовэнерго | Тамбовская область | г Уварово | 35/10 | 5 | 0.95 | 1.9772
1893 | ПС 35/10 В.Вершинская | Тамбовэнерго | Тамбовская область | с Вольная Вершина | 35/10 | 6.5 | 0.61 | 1.8699
1894 | ПС 35/10 Лучевская | Тамбовэнерго | Тамбовская область | п Луч | 35/10 | 4.1 | 0.25 | 1.3327
1895 | ПС 35/10 Ольшанская | Тамбовэнерго | Тамбовская область | с Ольшанка | 35/10 | 6.5 | 0.55 | 1.9232
1896 | ПС 35/10 Павлодарская | Тамбовэнерго | Тамбовская область | с Павлодар | 35/10 | 2.5 | 0.22 | 2.2318 | Тех.Прис за исключением потребителей 1 и 2 категориий, однотрансформаторный ЦП
1897 | ПС 35/10 Березовская | Тамбовэнерго | Тамбовская область | п Красный Куст | 35/10 | 5 | 0.12 | 2.3286
1898 | ПС 35/10 К.Звездинская | Тамбовэнерго | Тамбовская область | с Сергиевка | 35/10 | 3.2 | 0.16 | 1.4202
1899 | ПС 35/10 Прудковская | Тамбовэнерго | Тамбовская область | с Прудки | 35/10 | 4.1 | 0.38 | 1.2845
1900 | ПС 35/10 Шапкинская | Тамбовэнерго | Тамбовская область | с Шапкино | 35/10 | 8 | 0.63 | 3.313
1901 | ПС 35/10 Марьинская | Тамбовэнерго | Тамбовская область | с. Марьинка | 35/10 | 3.2 | 0.38 | 1.2393
1902 | ПС 35/10 Ирская | Тамбовэнерго | Тамбовская область | с Ленинское | 35/10 | 4.1 | 0.25 | 1.327
1903 | ПС 35/10 Заводская | Тамбовэнерго | Тамбовская область | г Кирсанов | 35/10 | 8 | 1.37 | 1.9198
1904 | ПС 35/10 Калаисская | Тамбовэнерго | Тамбовская область | с. Калаис | 35/10 | 2.5 | 0.72 | 1.7678 | Тех.Прис за исключением потребителей 1 и 2 категориий, однотрансформаторный ЦП
1905 | ПС 35/10 Соколовская | Тамбовэнерго | Тамбовская область | с Соколово | 35/10 | 5 | 1.62 | 0.92904
1906 | ПС 35/10 Ветеринарная | Тамбовэнерго | Тамбовская область | д Натальевка | 35/10 | 2.5 | 0.4 | 2.0595 | Тех.Прис за исключением потребителей 1 и 2 категориий, однотрансформаторный ЦП
1907 | ПС 35/10 Глуховская | Тамбовэнерго | Тамбовская область | с Глуховка | 35/10 | 2.5 | 0.07 | 2.371 | Тех.Прис за исключением потребителей 1 и 2 категориий, однотрансформаторный ЦП
1908 | ПС 35/10 Оржевская | Тамбовэнерго | Тамбовская область | с Масловка | 35/10 | 2.5 | 0.44 | 2.0277 | Тех.Прис за исключением потребителей 1 и 2 категориий, однотрансформаторный ЦП
1909 | ПС 35/10 Восточная | Тамбовэнерго | Тамбовская область | рп Умет | 35/10 | 8 | 1.95 | 2.0849
1910 | ПС 35/10 Гавриловская | Тамбовэнерго | Тамбовская область | п. Садовый | 35/10 | 8 | 2.05 | 1.9592
1911 | ПС 35/10 Пересыпкинская | Тамбовэнерго | Тамбовская область | с. 2-е Пересыпкино | 35/10 | 5 | 0.62 | 1.88
1912 | ПС 35/10 Анненская | Тамбовэнерго | Тамбовская область | п. Прудки | 35/10 | 5 | 1.41 | 1.173
1913 | ПС 35/10 Филатовская | Тамбовэнерго | Тамбовская область | Филатовский | 35/10 | 5 | 0.61 | 1.8699
1914 | ПС 35/10 Никитинская | Тамбовэнерго | Тамбовская область | д Успеновка | 35/10 | 8 | 1.77 | 2.255
1915 | ПС 35/10 Балыклейская | Тамбовэнерго | Тамбовская область | с. Балыклей | 35/10 | 5 | 1.05 | 1.2866
1916 | ПС 35/10 Караваинская | Тамбовэнерго | Тамбовская область | с Караваино | 35/10 | 3.2 | 0.46 | 1.14
1917 | ПС 35/10 Романовская | Тамбовэнерго | Тамбовская область | с. Павловка | 35/10 | 3.2 | 0.31 | 2.843
1918 | ПС 35/10 Борщевская | Тамбовэнерго | Тамбовская область | с.Борщи | 35/10 | 20 | 6.8595 | 3.3784
1919 | ПС 35/0,4 Липовская-2 | Тамбовэнерго | Тамбовская область | Тамбовская область | 35/0.4 | 2 | 0.24 | 0.75168
1920 | ПС 35/0,4 Питимская-2 | Тамбовэнерго | Тамбовская область | Тамбовская область | 35/0.4 | 2 | 0.21 | 0.77952
1921 | ПС 35/0,4 Питимская-3 | Тамбовэнерго | Тамбовская область | Тамбовская область | 35/0.4 | 2 | 0.28 | 0.71456
1922 | ПС 35/0,4 Бахаревская-2 | Тамбовэнерго | Тамбовская область | Тамбовская область | 35/0.4 | 2 | 0.35 | 0.6496
1923 | ПС 35/0,4 Дубошино-2 | Тамбовэнерго | Тамбовская область | Тамбовская область | 35/0.4 | 1.26 | 0.3 | 0.33547
1924 | ПС 35/0,4 Ерофеевская-2 | Тамбовэнерго | Тамбовская область | Тамбовская область | 35/0.4 | 2 | 0.33 | 0.66816
1925 | ПС 35/0,4 Измайловская-2 | Тамбовэнерго | Тамбовская область | Тамбовская область | 35/0.4 | 2 | 0.11 | 0.87232
1926 | ПС 35/0,4 Измайловская-3 | Тамбовэнерго | Тамбовская область | Тамбовская область | 35/0.4 | 1.26 | 0.17 | 0.45611
1927 | ПС 35/0,4 Марьевская-2 | Тамбовэнерго | Тамбовская область | Тамбовская область | 35/0.4 | 2 | 0.25 | 0.7424
1928 | ПС 35/0,4 Ножкино-2 | Тамбовэнерго | Тамбовская область | Тамбовская область | 35/0.4 | 1.26 | 0.26 | 0.37259
1929 | ПС 35/0,4 Саюкинская-2 | Тамбовэнерго | Тамбовская область | Тамбовская область | 35/0.4 | 2 | 0.21 | 0.77952
1930 | ПС 35/0,4 ЦПС-3 | Тамбовэнерго | Тамбовская область | Тамбовская область | 35/0.4 | 0.32 | 0.06 | 0.10022
1931 | ПС 35/10 кВ №1 | Тверьэнерго | Тверская область | близ.д Новенькое | 35/10 | 4 | 4.02 | 0.13104 | Тех.Прис за исключением потребителей 1 и 2 категориий, однотрансформаторный ЦП
1932 | ПС 35/10 кВ №16 | Тверьэнерго | Тверская область | п. Суховерково | 35/10 | 2.5 | 1.7 | 0.8584
1933 | ПС 35/10 кВ Ворошилово | Тверьэнерго | Тверская область | в районе посВорошилово | 35/10 | 2.5 | 0.24 | 2.2088 | Тех.Прис за исключением потребителей 1 и 2 категориий, однотрансформаторный ЦП
1934 | ПС 35/10 кВ Григорово | Тверьэнерго | Тверская область | д. Григорово | 35/10 | 2.5 | 0.55 | 1.9136 | Тех.Прис за исключением потребителей 1 и 2 категориий, однотрансформаторный ЦП
1935 | ПС 35/10 кВ Новый Стан | Тверьэнерго | Тверская область | пос. Новый стан | 35/10 | 2.5 | 0.29 | 2.1639 | Тех.Прис за исключением потребителей 1 и 2 категориий, однотрансформаторный ЦП
1936 | ПС 35/10 кВ Романово | Тверьэнерго | Тверская область | пос. Романово | 35/10 | 2.5 | 0.9 | 1.5885 | Тех.Прис за исключением потребителей 1 и 2 категориий, однотрансформаторный ЦП
1937 | ПС 35/10 кВ Страшевичи | Тверьэнерго | Тверская область | с Страшевичи | 35/10 | 2.5 | 0.48 | 1.9906 | Тех.Прис за исключением потребителей 1 и 2 категориий, однотрансформаторный ЦП
1938 | ПС 35/10 кВ Фралево | Тверьэнерго | Тверская область | в районе д.Ивановское | 35/10 | 4 | 0.78 | 3.1693 | Тех.Прис за исключением потребителей 1 и 2 категориий, однотрансформаторный ЦП
1939 | ПС 35/3 кВ №6 | Тверьэнерго | Тверская область | п.Восток | 35/3 | 1 | 0.1 | 0.8816 | Тех.Прис за исключением потребителей 1 и 2 категориий, однотрансформаторный ЦП
1940 | ПС 35/6 кВ Микрорайонная | Тверьэнерго | Тверская область | г. Кимры | 35/6 | 6.3 | 2.81 | 3.5265 | Тех.Прис за исключением потребителей 1 и 2 категориий, однотрансформаторный ЦП
1941 | ПС 110/10 кВ Ахматово | Тверьэнерго | Тверская область | д.Ахматово | 110/10 | 2.5 | 0.19 | 2.2597 | Тех.Прис за исключением потребителей 1 и 2 категориий, однотрансформаторный ЦП
1942 | ПС 110/10 кВ Бибирево | Тверьэнерго | Тверская область | д Бибирево | 110/10 | 2.5 | 0.22 | 2.2213 | Тех.Прис за исключением потребителей 1 и 2 категориий, однотрансформаторный ЦП
1943 | ПС 110/10 кВ Воробьи | Тверьэнерго | Тверская область | Пятницкий с/о, д Пятницкое | 110/10 | 2.5 | 0.15 | 2.2968 | Тех.Прис за исключением потребителей 1 и 2 категориий, однотрансформаторный ЦП
1944 | ПС 110/10 кВ Золоотвал | Тверьэнерго | Тверская область | г.Тверь | 110/10 | 2.5 | 1.32 | 1.1235 | Тех.Прис за исключением потребителей 1 и 2 категориий, однотрансформаторный ЦП
1945 | ПС 110/10 кВ Кладово | Тверьэнерго | Тверская область | в районе д.Кучели | 110/10 | 6.3 | 1.43 | 4.8117 | Тех.Прис за исключением потребителей 1 и 2 категориий, однотрансформаторный ЦП
1946 | ПС 110/10 кВ Лаптиха | Тверьэнерго | Тверская область | в районе д.Лаптиха | 110/10 | 2.5 | 1.05 | 1.4613 | Тех.Прис за исключением потребителей 1 и 2 категориий, однотрансформаторный ЦП
1947 | ПС 110/10 кВ Малышево | Тверьэнерго | Тверская область | в районе с.Малышево | 110/10 | 2.5 | 0.7 | 1.7783 | Тех.Прис за исключением потребителей 1 и 2 категориий, однотрансформаторный ЦП
1948 | ПС 110/10 кВ Медведиха | Тверьэнерго | Тверская область | пос. Медведиха | 110/10 | 2.5 | 0.82 | 1.6291 | Тех.Прис за исключением потребителей 1 и 2 категориий, однотрансформаторный ЦП
1949 | ПС 110/10 кВ Монино | Тверьэнерго | Тверская область | д. Новосёлки | 110/10 | 6.3 | 1.04 | 5.1736 | Тех.Прис за исключением потребителей 1 и 2 категориий, однотрансформаторный ЦП
1950 | ПС 110/10 кВ Понизовье | Тверьэнерго | Тверская область | Понизовский с/о, д Понизовье | 110/10 | 2.5 | 0.85 | 1.6427 | Тех.Прис за исключением потребителей 1 и 2 категориий, однотрансформаторный ЦП
1951 | ПС 110/10 кВ Старт | Тверьэнерго | Тверская область | Г.Бежецк (около д. Новая деревня) | 110/10 | 16 | 1.92 | 13.8041 | Тех.Прис за исключением потребителей 1 и 2 категориий, однотрансформаторный ЦП
1952 | ПС 110/35 кВ Рассвет | Тверьэнерго | Тверская область | П.Сонково, ул.Лесозавод | 110/35 | 10 | 3.9 | 6.1248 | Тех.Прис за исключением потребителей 1 и 2 категориий, однотрансформаторный ЦП
1953 | ПС 110/35/10 кВ Иваново | Тверьэнерго | Тверская область | в районе д.Иваново | 110/35/10 | 6.3 | 1.07 | 5.1422 | указан суммарный резерв по СШ35 и СШ10-6кВ, Тех.Прис за исключением потребителей 1 и 2 категориий, однотрансформаторный ЦП
1954 | ПС 110/35/10 кВ Кесьма | Тверьэнерго | Тверская область | в районе д.Можайка | 110/35/10 | 6.3 | 0.52 | 5.6526 | указан суммарный резерв по СШ35 и СШ10-6кВ, Тех.Прис за исключением потребителей 1 и 2 категориий, однотрансформаторный ЦП
1955 | ПС 110/35/10 кВ Моркины Горы | Тверьэнерго | Тверская область | с. Моркины Горы | 110/35/10 | 5.6 | 0.87 | 4.6421 | указан суммарный резерв по СШ35 и СШ10-6кВ, Тех.Прис за исключением потребителей 1 и 2 категориий, однотрансформаторный ЦП
1956 | ПС 110/35/10 кВ Октябрьский Карьер | Тверьэнерго | Тверская область | п. Есиновичи | 110/35/10 | 25 | 2.13 | 22.0154 | указан суммарный резерв по СШ35 и СШ10-6кВ
1957 | ПС 110/35/10 кВ Пушкино | Тверьэнерго | Тверская область | пос. Пушкино | 110/35/10 | 10 | 3.24 | 6.4297 | указан суммарный резерв по СШ35 и СШ10-6кВ, Тех.Прис за исключением потребителей 1 и 2 категориий, однотрансформаторный ЦП
1958 | ПС 110/35/10 кВ Топалки | Тверьэнерго | Тверская область | д.Топалки | 110/35/10 | 6.3 | 1.79 | 4.456 | указан суммарный резерв по СШ35 и СШ10-6кВ, Тех.Прис за исключением потребителей 1 и 2 категориий, однотрансформаторный ЦП
1959 | ПС 35/10 кВ № 8 | Тверьэнерго | Тверская область | д.Плоски | 35/10 | 2.5 | 1.81 | 0.74882 | Тех.Прис за исключением потребителей 1 и 2 категориий, однотрансформаторный ЦП
1960 | ПС 35/10 кВ Алексейково | Тверьэнерго | Тверская область | с.Сорогожское | 35/10 | 1.6 | 0.44 | 1.1426 | Тех.Прис за исключением потребителей 1 и 2 категориий, однотрансформаторный ЦП
1961 | ПС 35/10 кВ Бахмутово | Тверьэнерго | Тверская область | д. Бахмутово | 35/10 | 2.5 | 1.47 | 1.0523 | Тех.Прис за исключением потребителей 1 и 2 категориий, однотрансформаторный ЦП
1962 | ПС 35/10 кВ Беляницы | Тверьэнерго | Тверская область | д.Беляницы | 35/10 | 1.6 | 0.49 | 1.1043 | Тех.Прис за исключением потребителей 1 и 2 категориий, однотрансформаторный ЦП
1963 | ПС 35/10 кВ Берново | Тверьэнерго | Тверская область | с. Берново | 35/10 | 1.6 | 0.34 | 1.2435 | Тех.Прис за исключением потребителей 1 и 2 категориий, однотрансформаторный ЦП
1964 | ПС 110/10 кВ Зарница | Тверьэнерго | Тверская область | Кучинский сельский округ, д. Кучино | 110/10 | 20 | 0.23 | 9.5626
1965 | ПС 110/35/10 кВ Василево | Тверьэнерго | Тверская область | Масовасилевский сельский округ, д. Малое Василево | 110/35/10 | 12.6 | 0.57 | 5.5855 | указан суммарный резерв по СШ35 и СШ10-6кВ
1966 | ПС 35/10 кВ Волга | Тверьэнерго | Тверская область | г. Кимры | 35/10 | 12.6 | 4.79 | 1.9339
1967 | ПС 35/10 кВ Козьмодемьяновская | Тверьэнерго | Тверская область | Козьмодемьяновский сельский округ, д. Козьмодемьяновское | 35/10 | 5 | 1.71 | 0.9434
1968 | ПС 35/10 кВ Маяк | Тверьэнерго | Тверская область | г. Кимры | 35/10 | 12.6 | 3.78 | 2.7665
1969 | ПС 35/10 кВ Микрорайонная | Тверьэнерго | Тверская область | г. Кимры | 35/10 | 8 | 3.9 | отсутствует
1970 | ПС 110/10 кВ Мамулино | Тверьэнерго | Тверская область | г.Тверь | 110/10 | 12.6 | 7.17 | отсутствует
1971 | ПС 110/35/10 кВ Н. Рожок | Тверьэнерго | Тверская область | д.Н.Рожок, д.№8 | 110/35/10 | 20 | 8.51 | 1.6636 | указан суммарный резерв по СШ35 и СШ10-6кВ
1972 | ПС 110/35/10 кВ Чертолино | Тверьэнерго | Тверская область | пос. Чертолино | 110/35/10 | 12.6 | 2.1 | 4.3386 | указан суммарный резерв по СШ35 и СШ10-6кВ
1973 | ПС 110/6 кВ КС-20 | Тверьэнерго | Тверская область | д.№51 | 110/6 | 126 | 0.41 | отсутствует
1974 | ПС 35/10 кВ №15 | Тверьэнерго | Тверская область | пос. Металист | 35/10 | 10.3 | 3.1 | 0.99886
1975 | ПС 35/10 кВ Барыково | Тверьэнерго | Тверская область | Барыковский сельский округ, д. Барыково | 35/10 | 5 | 1.67 | 0.94596
1976 | ПС 35/10 кВ Головино | Тверьэнерго | Тверская область | близ пос. Головино | 35/10 | 5 | 2.5 | отсутствует
1977 | ПС 35/10 кВ Городня | Тверьэнерго | Тверская область | близ пос. Городня | 35/10 | 12.6 | 3.77 | 2.5074
1978 | ПС 35/10 кВ Гришкино | Тверьэнерго | Тверская область | пос. Гришкино | 35/10 | 16.6 | 14.48 | отсутствует
1979 | ПС 35/10 кВ Бор | Тверьэнерго | Тверская область | д Бор | 35/10 | 1.6 | 0.29 | 1.2839 | Тех.Прис за исключением потребителей 1 и 2 категориий, однотрансформаторный ЦП
1980 | ПС 35/10 кВ Борисовское | Тверьэнерго | Тверская область | с. Борисовское | 35/10 | 1 | 0.06 | 0.91872 | Тех.Прис за исключением потребителей 1 и 2 категориий, однотрансформаторный ЦП
1981 | ПС 35/10 кВ Высокуша | Тверьэнерго | Тверская область | в районе д. Высокуша | 35/10 | 1.6 | 0.13 | 1.4339 | Тех.Прис за исключением потребителей 1 и 2 категориий, однотрансформаторный ЦП
1982 | ПС 35/10 кВ Гекса | Тверьэнерго | Тверская область | близ населённого пункта Речане | 35/10 | 6.3 | 2.99 | 3.364 | Тех.Прис за исключением потребителей 1 и 2 категориий, однотрансформаторный ЦП
1983 | ПС 35/10 кВ Глазомичи | Тверьэнерго | Тверская область | Глазомичский с/о, д Глазомичи | 35/10 | 2.5 | 0.02 | 2.4174 | Тех.Прис за исключением потребителей 1 и 2 категориий, однотрансформаторный ЦП
1984 | ПС 35/10 кВ Гостиница | Тверьэнерго | Тверская область | в районе д.Буденовка | 35/10 | 1.6 | 0.13 | 1.4369 | Тех.Прис за исключением потребителей 1 и 2 категориий, однотрансформаторный ЦП
1985 | ПС 35/10 кВ Гусево | Тверьэнерго | Тверская область | д. Гусево | 35/10 | 2.5 | 0.21 | 2.2366 | Тех.Прис за исключением потребителей 1 и 2 категориий, однотрансформаторный ЦП
1986 | ПС 35/10 кВ Деледино | Тверьэнерго | Тверская область | в районе с.Деледино | 35/10 | 4 | 0.11 | 3.7955 | Тех.Прис за исключением потребителей 1 и 2 категориий, однотрансформаторный ЦП
1987 | ПС 35/10 кВ Диево | Тверьэнерго | Тверская область | близ пос. Диево | 35/10 | 2.5 | 0.23 | 2.2226 | Тех.Прис за исключением потребителей 1 и 2 категориий, однотрансформаторный ЦП
1988 | ПС 35/10 кВ Дубровка | Тверьэнерго | Тверская область | д. Дубровка | 35/10 | 1.6 | 0.26 | 1.3178 | Тех.Прис за исключением потребителей 1 и 2 категориий, однотрансформаторный ЦП
1989 | ПС 35/10 кВ Заозерная | Тверьэнерго | Тверская область | г.Бологое, мкрр-он Заозерный | 35/10 | 12.6 | 2.17 | 3.6002
1990 | ПС 35/10 кВ Калязин | Тверьэнерго | Тверская область | г. Калязин, ул. Коминтерна | 35/10 | 12.6 | 5.56 | 1.0589
1991 | ПС 35/10 кВ Курортная | Тверьэнерго | Тверская область | г. Кашин, набережная М.Ушакова | 35/10 | 8 | 3.28 | 1.0778
1992 | ПС 35/10 кВ Юрьево-Девичье | Тверьэнерго | Тверская область | пос. Юрьево-Девичье | 35/10 | 10.3 | 3.66 | 0.76782
1993 | ПС 35/6 кВ № 5 | Тверьэнерго | Тверская область | п.Озерки | 35/6 | 9.6 | 1.96 | 1.8747
1994 | ПС 35/6 кВ № 9 | Тверьэнерго | Тверская область | близ. пос Завидово | 35/6 | 11.9 | 6.98 | отсутствует
1995 | ПС 35/6 кВ №13 | Тверьэнерго | Тверская область | г. Тверь | 35/6 | 6.4 | 3.26 | 0.0928
1996 | ПС 35/6 кВ Б.Городок | Тверьэнерго | Тверская область | п. г. т. Белый Городок | 35/6 | 11.9 | 4.98 | 0.58893
1997 | ПС 35/6 кВ Даниловская | Тверьэнерго | Тверская область | близ пос. Даниловская | 35/6 | 8.8 | 3.47 | отсутствует
1998 | ПС 35/6 кВ Завод 1 Мая | Тверьэнерго | Тверская область | г. Тверь | 35/6 | 20 | 3.7 | 6.3104
1999 | ПС 35/6 кВ Заволжская | Тверьэнерго | Тверская область | г. Тверь | 35/6 | 17.5 | 4.79 | 2.8629
2000 | ПС 35/6 кВ Каликино | Тверьэнерго | Тверская область | пос. Каликино | 35/6 | 13.2 | 4.85 | отсутствует
2001 | ПС 110/10 кВ Полиграфкраски | Тверьэнерго | Тверская область | г.Торжок, ул. Мира, д№52. | 110/10 | 20 | 6.51 | 5.3162
2002 | ПС 110/10 кВ Бушевец | Тверьэнерго | Тверская область | п. Бушевец | 110/10 | 12.6 | 0.48 | 5.7425
2003 | ПС 110/10 кВ Глазково | Тверьэнерго | Тверская область | г.Тверь | 110/10 | 12.6 | 7.59 | отсутствует
2004 | ПС 110/10 кВ Ерохино | Тверьэнерго | Тверская область | Козловский с/о, д Ерохино | 110/10 | 50 | 7.03 | отсутствует
2005 | ПС 110/10 кВ Зобнино | Тверьэнерго | Тверская область | Леушинский сельский округ, д. Зобнино | 110/10 | 5 | 0.71 | 1.7834
2006 | ПС 110/10 кВ Инякино | Тверьэнерго | Тверская область | Кесовский сельский округ, НПС "Инякино" | 110/10 | 50 | 0.35 | 24.0352
2007 | ПС 110/10 кВ Манихино | Тверьэнерго | Тверская область | п. манихино | 110/10 | 5 | 0.39 | 2.1215
2008 | ПС 110/10 кВ Мостовая | Тверьэнерго | Тверская область | д. Маслаково | 110/10 | 12.6 | 1.13 | 5.1017
2009 | ПС 110/10 кВ НПС Торжок | Тверьэнерго | Тверская область | в районе д.Захаркино | 110/10 | 50 | 0.09 | 24.2765
2010 | ПС 110/10 кВ НТПФ | Тверьэнерго | Тверская область | пос. Есинка | 110/10 | 12.6 | 2.53 | 3.7909
2011 | ПС 110/10 кВ Пено | Тверьэнерго | Тверская область | пос. Пено, ул. Юбилейная, д.№1А | 110/10 | 12.6 | 4.14 | 2.4769
2012 | ПС 110/10 кВ Пролетарская | Тверьэнерго | Тверская область | г.Тверь | 110/10 | 32 | 8.15 | 7.9599
2013 | ПС 110/10 кВ Селихово | Тверьэнерго | Тверская область | пос. Селихово | 110/10 | 5 | 0.8 | 1.8699
2014 | ПС 110/10 кВ Шишково Дуброво | Тверьэнерго | Тверская область | в районе д.Каменная | 110/10 | 12.6 | 5.5 | 0.62757
2015 | ПС 110/10/10 кВ Лебедево | Тверьэнерго | Тверская область | д.Лебедево | 110/10/10 | 50 | 6.6 | 16.3403
2016 | ПС 110/10/6 кВ Механич.з-д | Тверьэнерго | Тверская область | г. Тверь | 110/10/6 | 65 | 20.64 | 1.1813
2017 | ПС 110/10/6 кВ Экскаваторный з-д | Тверьэнерго | Тверская область | г. Тверь | 110/10/6 | 80 | 19.47 | 20.9078
2018 | ПС 110/35/10 кВ Верхняя Троица | Тверьэнерго | Тверская область | Верхнетроицкий сельский округ, д. Верхняя Троица | 110/35/10 | 12.6 | 4.85 | 1.6739 | указан суммарный резерв по СШ35 и СШ10-6кВ
2019 | ПС 110/35/10 кВ Радуга | Тверьэнерго | Тверская область | г. Кимры | 110/35/10 | 65 | 27.01 | отсутствует | указан суммарный резерв по СШ35 и СШ10-6кВ
2020 | ПС 110/35/10 кВ Андреаполь | Тверьэнерго | Тверская область | г.Андреаполь ул 50 лет Октября | 110/35/10 | 20 | 6.42 | 3.7657 | указан суммарный резерв по СШ35 и СШ10-6кВ
2021 | ПС 110/35/10 кВ Безбородово | Тверьэнерго | Тверская область | д. Безбородово | 110/35/10 | 50 | 20.58 | 0.44314 | указан суммарный резерв по СШ35 и СШ10-6кВ
2022 | ПС 110/35/10 кВ Белый | Тверьэнерго | Тверская область | г.Белый ул Октябрьская | 110/35/10 | 26 | 4.53 | 5.7803 | указан суммарный резерв по СШ35 и СШ10-6кВ
2023 | ПС 110/35/10 кВ Борки | Тверьэнерго | Тверская область | г. Кимры | 110/35/10 | 65 | 16.69 | 8.1244 | указан суммарный резерв по СШ35 и СШ10-6кВ
2024 | ПС 110/35/10 кВ Брусово | Тверьэнерго | Тверская область | п. Брусово | 110/35/10 | 20 | 2.76 | 7.2319 | указан суммарный резерв по СШ35 и СШ10-6кВ
2025 | ПС 110/35/10 кВ Весьегонск | Тверьэнерго | Тверская область | Г.Весьегонск, ул. Южная | 110/35/10 | 12.6 | 3.87 | 2.6216 | указан суммарный резерв по СШ35 и СШ10-6кВ
2026 | ПС 110/35/10 кВ Горицы | Тверьэнерго | Тверская область | Горицкий сельский округ, с. Горицы | 110/35/10 | 12.6 | 1.46 | 4.6382 | указан суммарный резерв по СШ35 и СШ10-6кВ
2027 | ПС 110/35/10 кВ ДВП | Тверьэнерго | Тверская область | П.Максатиха | 110/35/10 | 50 | 9.76 | 16.4749 | указан суммарный резерв по СШ35 и СШ10-6кВ
2028 | ПС 110/35/10 кВ З.Поле | Тверьэнерго | Тверская область | д. Иванищи | 110/35/10 | 12.6 | 4.86 | 1.3085 | указан суммарный резерв по СШ35 и СШ10-6кВ
2029 | ПС 110/35/10 кВ Западная Двина | Тверьэнерго | Тверская область | г.Западная Двина ул Энергетиков | 110/35/10 | 20 | 8.21 | 1.9572 | указан суммарный резерв по СШ35 и СШ10-6кВ
2030 | ПС 110/35/10 кВ Зубцов | Тверьэнерго | Тверская область | г. Зубцов, ул. Электроподстанционная д. 1 | 110/35/10 | 50 | 20.52 | 3.8557 | указан суммарный резерв по СШ35 и СШ10-6кВ
2031 | ПС 110/35/10 кВ Красный Холм | Тверьэнерго | Тверская область | Г. Красный Холм | 110/35/10 | 20 | 3.93 | 6.0804 | указан суммарный резерв по СШ35 и СШ10-6кВ
2032 | ПС 110/35/10 кВ Кувшиново | Тверьэнерго | Тверская область | г.Кувшиново, ул. Экономическая д.№13 | 110/35/10 | 65 | 28.69 | отсутствует | указан суммарный резерв по СШ35 и СШ10-6кВ
2033 | ПС 110/35/10 кВ Лазурная | Тверьэнерго | Тверская область | г.Тверь | 110/35/10 | 80 | 46.79 | отсутствует | указан суммарный резерв по СШ35 и СШ10-6кВ
2034 | ПС 110/35/10 кВ Леонтьево | Тверьэнерго | Тверская область | п. Леонтьево | 110/35/10 | 25 | 7.82 | 13.893 | указан суммарный резерв по СШ35 и СШ10-6кВ
2035 | ПС 110/35/10 кВ Лихославль | Тверьэнерго | Тверская область | г. Лихославль | 110/35/10 | 50 | 15.51 | 9.5649 | указан суммарный резерв по СШ35 и СШ10-6кВ
2036 | ПС 110/35/10 кВ Луч | Тверьэнерго | Тверская область | Алферовский сельский округ | 110/35/10 | 32 | 25.48 | отсутствует | указан суммарный резерв по СШ35 и СШ10-6кВ
2037 | ПС 110/35/10 кВ Медновский в-ор | Тверьэнерго | Тверская область | пос. Медное | 110/35/10 | 20 | 7.55 | 2.455 | указан суммарный резерв по СШ35 и СШ10-6кВ
2038 | ПС 110/35/10 кВ НПС Борисово | Тверьэнерго | Тверская область | в районе д.Краски | 110/35/10 | 50 | 1.36 | отсутствует | указан суммарный резерв по СШ35 и СШ10-6кВ
2039 | ПС 35/10 кВ Жарки | Тверьэнерго | Тверская область | п. Жарковский | 35/10 | 2.5 | 1.6 | 0.9512 | Тех.Прис за исключением потребителей 1 и 2 категориий, однотрансформаторный ЦП
2040 | ПС 110/35/10 кВ Оленино | Тверьэнерго | Тверская область | пос. Оленино, ул. Гагарина д. 59 | 110/35/10 | 26 | 3.96 | 6.0688 | указан суммарный резерв по СШ35 и СШ10-6кВ
2041 | ПС 110/35/10 кВ Осташков | Тверьэнерго | Тверская область | г. Осташков, ул. ул. Пеновское ш., подстанция | 110/35/10 | 50 | 20.29 | 6.5474 | указан суммарный резерв по СШ35 и СШ10-6кВ
2042 | ПС 110/35/10 кВ Поречье | Тверьэнерго | Тверская область | в районе д. Степаньково | 110/35/10 | 12.6 | 2.17 | 4.1447 | указан суммарный резерв по СШ35 и СШ10-6кВ
2043 | ПС 110/35/10 кВ Простор | Тверьэнерго | Тверская область | г. Кашин, Калининское шоссе | 110/35/10 | 50 | 17.81 | 5.7387 | указан суммарный резерв по СШ35 и СШ10-6кВ
2044 | ПС 110/35/10 кВ Рамешки | Тверьэнерго | Тверская область | г. Рамешки | 110/35/10 | 26 | 5.72 | 4.2356 | указан суммарный резерв по СШ35 и СШ10-6кВ
2045 | ПС 110/35/10 кВ Роща | Тверьэнерго | Тверская область | Кесовский сельский округ, д. Роща | 110/35/10 | 20 | 6.02 | 4.2627 | указан суммарный резерв по СШ35 и СШ10-6кВ
2046 | ПС 110/35/10 кВ Сандово | Тверьэнерго | Тверская область | П.Сандово, ул. Заводская | 110/35/10 | 20 | 6.33 | 3.9666 | указан суммарный резерв по СШ35 и СШ10-6кВ
2047 | ПС 110/35/10 кВ Северная | Тверьэнерго | Тверская область | г. Тверь | 110/35/10 | 80 | 28.27 | 9.1695 | указан суммарный резерв по СШ35 и СШ10-6кВ
2048 | ПС 110/35/10 кВ Селижарово | Тверьэнерго | Тверская область | пос. Селижарово, ул. Завокзальная д.№ 18 | 110/35/10 | 26 | 6.48 | 4.0665 | указан суммарный резерв по СШ35 и СШ10-6кВ
2049 | ПС 110/35/10 кВ Спирово | Тверьэнерго | Тверская область | п. Спирово | 110/35/10 | 16 | 3.34 | 12.6181 | указан суммарный резерв по СШ35 и СШ10-6кВ
2050 | ПС 110/35/10 кВ Старица | Тверьэнерго | Тверская область | г. Старица, ул. Станционная,д. 4 | 110/35/10 | 32 | 11.79 | 2.002 | указан суммарный резерв по СШ35 и СШ10-6кВ
2051 | ПС 110/35/10 кВ Стройиндустрия | Тверьэнерго | Тверская область | г.Торжок, ул Старицкая д.№96 | 110/35/10 | 50 | 15.48 | 13.0713 | указан суммарный резерв по СШ35 и СШ10-6кВ
2052 | ПС 110/35/10 кВ Торжок | Тверьэнерго | Тверская область | г.Торжок, ул.Энергетиков, д.№ 6 | 110/35/10 | 80 | 20.42 | 17.5792 | указан суммарный резерв по СШ35 и СШ10-6кВ
2053 | ПС 110/35/10 кВ Торопец | Тверьэнерго | Тверская область | г.Торопец ул Чапаева | 110/35/10 | 50 | 18.95 | 7.993 | указан суммарный резерв по СШ35 и СШ10-6кВ
2054 | ПС 110/35/10 кВ Труд | Тверьэнерго | Тверская область | п. Труд | 110/35/10 | 32 | 3.26 | 12.3069 | указан суммарный резерв по СШ35 и СШ10-6кВ
2055 | ПС 110/35/10 кВ Тучево | Тверьэнерго | Тверская область | пос. Никольское | 110/35/10 | 50 | 0.26 | 23.7983 | указан суммарный резерв по СШ35 и СШ10-6кВ
2056 | ПС 110/35/10 кВ Удомля | Тверьэнерго | Тверская область | г. Удомля | 110/35/10 | 50 | 16.5 | 9.5536 | указан суммарный резерв по СШ35 и СШ10-6кВ
2057 | ПС 110/35/10 кВ Холохоленка | Тверьэнерго | Тверская область | пос.Афимьино | 110/35/10 | 12.6 | 5.56 | отсутствует | указан суммарный резерв по СШ35 и СШ10-6кВ
2058 | ПС 110/35/10 кВ Шолмино | Тверьэнерго | Тверская область | г.Бежецк, ул. Заводская | 110/35/10 | 50 | 17.75 | 7.8012 | указан суммарный резерв по СШ35 и СШ10-6кВ
2059 | ПС 110/35/10 кВ Южная | Тверьэнерго | Тверская область | г. Тверь | 110/35/10 | 120 | 54.52 | 35.3978 | указан суммарный резерв по СШ35 и СШ10-6кВ
2060 | ПС 110/35/10-6 кВ Кашарово | Тверьэнерго | Тверская область | г. Выший Волочек | 110/35/10-6 | 36 | 10.72 | 4.3622 | указан суммарный резерв по СШ35 и СШ10-6кВ
2061 | ПС 110/35/10кВ Ржев | Тверьэнерго | Тверская область | г. Ржев ул. Рижская | 110/35/10 | 80.5 | 29.86 | 11.0172 | указан суммарный резерв по СШ35 и СШ10-6кВ
2062 | ПС 110/35/6 кВ Выползово | Тверьэнерго | Тверская область | п. Выползово | 110/35/6 | 20 | 4.43 | 1.0639 | указан суммарный резерв по СШ35 и СШ10-6кВ
2063 | ПС 110/35/6 кВ Вышний Волочек | Тверьэнерго | Тверская область | г. Вышний Волочек,ул. Ямская ,175 | 110/35/6 | 80 | 25.93 | 14.8734 | указан суммарный резерв по СШ35 и СШ10-6кВ
2064 | ПС 110/35/6 кВ Редкино | Тверьэнерго | Тверская область | пос. Редкино | 110/35/6 | 80.5 | 29.1 | 8.8928 | указан суммарный резерв по СШ35 и СШ10-6кВ
2065 | ПС 110/6 кВ Б-4 | Тверьэнерго | Тверская область | ЗАТО "ОЗЕРНЫЙ" | 110/6 | 20 | 5.96 | 4.3099
2066 | ПС 35/10 кВ 9-е Января | Тверьэнерго | Тверская область | г. В.Волочек, Бейшлотская набережная | 35/10 | 16.3 | 2.56 | 3.763
2067 | ПС 35/10 кВ № 11 | Тверьэнерго | Тверская область | п.Новозавидово | 35/10 | 16.3 | 5.43 | 1.0862
2068 | ПС 35/10 кВ № 7 | Тверьэнерго | Тверская область | д.Осиновая Гряда | 35/10 | 4.1 | 1.88 | отсутствует
2069 | ПС 35/10 кВ № 9 | Тверьэнерго | Тверская область | близ. пос Завидово | 35/10 | 12.6 | 5.37 | 1.0154
2070 | ПС 35/10 кВ №17 | Тверьэнерго | Тверская область | близ пос. Новая Орша | 35/10 | 8 | 1.38 | 2.4194
2071 | ПС 35/10 кВ Б.Вишенье | Тверьэнерго | Тверская область | д. Б.Вишенье | 35/10 | 5 | 0.98 | 1.7583
2072 | ПС 35/10 кВ Беле-Кушаль | Тверьэнерго | Тверская область | д.Беле-Кушаль | 35/10 | 4.1 | 1.31 | 0.16171
2073 | ПС 35/10 кВ Жилотково | Тверьэнерго | Тверская область | д.Жилотково | 35/10 | 1.8 | 0.25 | 0.31082 | Тех.Прис за исключением потребителей 1 и 2 категориий, однотрансформаторный ЦП
2074 | ПС 35/10 кВ Зараменье | Тверьэнерго | Тверская область | в районе д.Зараменье | 35/10 | 1.6 | 0.36 | 1.2247 | Тех.Прис за исключением потребителей 1 и 2 категориий, однотрансформаторный ЦП
2075 | ПС 35/10 кВ Земцы | Тверьэнерго | Тверская область | Земцовский с/о, пос. Земцы | 35/10 | 2.5 | 0.46 | 2.0046 | Тех.Прис за исключением потребителей 1 и 2 категориий, однотрансформаторный ЦП
2076 | ПС 35/10 кВ Зобы | Тверьэнерго | Тверская область | в районе д.Зобы | 35/10 | 2.5 | 0.9 | 1.6008 | Тех.Прис за исключением потребителей 1 и 2 категориий, однотрансформаторный ЦП
2077 | ПС 35/10 кВ Золотиха | Тверьэнерго | Тверская область | д.Золотиха | 35/10 | 2.5 | 0.7 | 1.7849 | Тех.Прис за исключением потребителей 1 и 2 категориий, однотрансформаторный ЦП
2078 | ПС 35/10 кВ Ильенки | Тверьэнерго | Тверская область | д. Ильенки | 35/10 | 2.5 | 0.18 | 2.269 | Тех.Прис за исключением потребителей 1 и 2 категориий, однотрансформаторный ЦП
2079 | ПС 35/10 кВ Кавельщино | Тверьэнерго | Тверская область | д. Кавельщино | 35/10 | 2.5 | 0.13 | 2.3154 | Тех.Прис за исключением потребителей 1 и 2 категориий, однотрансформаторный ЦП
2080 | ПС 35/10 кВ Каденка | Тверьэнерго | Тверская область | д. Каденка | 35/10 | 1 | 0.15 | 0.8352 | Тех.Прис за исключением потребителей 1 и 2 категориий, однотрансформаторный ЦП
2081 | ПС 35/10 кВ Карамзино | Тверьэнерго | Тверская область | д. Карамзино | 35/10 | 1.6 | 0.46 | 1.0797 | Тех.Прис за исключением потребителей 1 и 2 категориий, однотрансформаторный ЦП
2082 | ПС 35/10 кВ Киверичи | Тверьэнерго | Тверская область | пос. Киверичи | 35/10 | 2.5 | 0.63 | 1.8422 | Тех.Прис за исключением потребителей 1 и 2 категориий, однотрансформаторный ЦП
2083 | ПС 35/10 кВ Кн.Горы | Тверьэнерго | Тверская область | д. Кн. Горы | 35/10 | 2.5 | 3.44 | отсутствует | Тех.Прис за исключением потребителей 1 и 2 категориий, однотрансформаторный ЦП
2084 | ПС 35/10 кВ Ковалево | Тверьэнерго | Тверская область | Высоковский с/о, д Пустое Подлесье | 35/10 | 2.5 | 0.36 | 2.1019 | Тех.Прис за исключением потребителей 1 и 2 категориий, однотрансформаторный ЦП
2085 | ПС 35/10 кВ Кой | Тверьэнерго | Тверская область | в районе д.Вепрь | 35/10 | 1.8 | 0.19 | 1.5776 | Тех.Прис за исключением потребителей 1 и 2 категориий, однотрансформаторный ЦП
2086 | ПС 35/10 кВ Копачево | Тверьэнерго | Тверская область | д.Копачево | 35/10 | 1.6 | 0.27 | 1.3085 | Тех.Прис за исключением потребителей 1 и 2 категориий, однотрансформаторный ЦП
2087 | ПС 35/10 кВ Коротыши | Тверьэнерго | Тверская область | Севастьяновский с/о, д Коротыши | 35/10 | 1.6 | 0.13 | 1.4339 | Тех.Прис за исключением потребителей 1 и 2 категориий, однотрансформаторный ЦП
2088 | ПС 35/10 кВ Кр. Городок | Тверьэнерго | Тверская область | пос.Кр. Городок | 35/10 | 0.56 | 0.03 | 0.51782 | Тех.Прис за исключением потребителей 1 и 2 категориий, однотрансформаторный ЦП
2089 | ПС 35/10 кВ Красногорская | Тверьэнерго | Тверская область | пос. Красная Гора | 35/10 | 2.5 | 2.2 | 0.02105 | Тех.Прис за исключением потребителей 1 и 2 категориий, однотрансформаторный ЦП
2090 | ПС 35/10 кВ Березье | Тверьэнерго | Тверская область | д.Березье | 35/10 | 2 | 0.16 | 0.82592
2091 | ПС 35/10 кВ Бологово | Тверьэнерго | Тверская область | д Бологово | 35/10 | 4.1 | 0.76 | 0.89036
2092 | ПС 35/10 кВ Боровно | Тверьэнерго | Тверская область | п. Боровно | 35/10 | 5 | 0.32 | 2.1285
2093 | ПС 35/10 кВ Бубеньево | Тверьэнерго | Тверская область | д. Бубеньево | 35/10 | 8 | 2.56 | 0.83325
2094 | ПС 35/10 кВ Будово | Тверьэнерго | Тверская область | д. Зизино | 35/10 | 12.6 | 2.04 | 4.1978
2095 | ПС 35/10 кВ Вега | Тверьэнерго | Тверская область | Чигиревский сельский округ | 35/10 | 5 | 2.56 | 0.18676
2096 | ПС 35/10 кВ Верховье | Тверьэнерго | Тверская область | д. Верховье | 35/10 | 3.5 | 0.17 | 0.84977
2097 | ПС 35/10 кВ Воскресенское | Тверьэнерго | Тверская область | Воскресенский с/о, д Воскресенское | 35/10 | 3.2 | 0.39 | 1.3553
2098 | ПС 35/10 кВ Выдропужск | Тверьэнерго | Тверская область | с. Выдропужск | 35/10 | 4.1 | 0.7 | 1.366
2099 | ПС 35/10 кВ Высокое | Тверьэнерго | Тверская область | пос. Высокое | 35/10 | 6.5 | 1.25 | 1.6527
2100 | ПС 35/10 кВ Голубые Озера | Тверьэнерго | Тверская область | за территорией д/отдыха Г.Озера | 35/10 | 4.1 | 0.32 | 1.3012
2101 | ПС 35/10 кВ Дашково | Тверьэнерго | Тверская область | Подгородненский с/о, д Дашково | 35/10 | 8 | 1.75 | 2.2736
2102 | ПС 35/10 кВ Дм.Гора | Тверьэнерго | Тверская область | близ пос. Дмитрова Гора | 35/10 | 20 | 10.33 | отсутствует
2103 | ПС 35/10 кВ Кузнецово | Тверьэнерго | Тверская область | д. Кузнецово | 35/10 | 1.6 | 0.3 | 1.2489 | Тех.Прис за исключением потребителей 1 и 2 категориий, однотрансформаторный ЦП
2104 | ПС 35/10 кВ Ладожское | Тверьэнерго | Тверская область | д.Ладожское | 35/10 | 1.6 | 0.2 | 1.3734 | Тех.Прис за исключением потребителей 1 и 2 категориий, однотрансформаторный ЦП
2105 | ПС 35/10 кВ Лисицкий Бор | Тверьэнерго | Тверская область | пос. Лисицкий Бор | 35/10 | 2.5 | 1.67 | 0.22124 | Тех.Прис за исключением потребителей 1 и 2 категориий, однотрансформаторный ЦП
2106 | ПС 35/10 кВ Литвиново | Тверьэнерго | Тверская область | в районе д.Литвиново | 35/10 | 4 | 0.13 | 3.777 | Тех.Прис за исключением потребителей 1 и 2 категориий, однотрансформаторный ЦП
2107 | ПС 35/10 кВ Лощемля | Тверьэнерго | Тверская область | в районе д.Лощемля | 35/10 | 2.5 | 0.34 | 2.1154 | Тех.Прис за исключением потребителей 1 и 2 категориий, однотрансформаторный ЦП
2108 | ПС 35/10 кВ Лужниково | Тверьэнерго | Тверская область | д. Лужниково | 35/10 | 2.5 | 0.13 | 2.3154 | Тех.Прис за исключением потребителей 1 и 2 категориий, однотрансформаторный ЦП
2109 | ПС 35/10 кВ Любегощи | Тверьэнерго | Тверская область | в районе с.Любегощи | 35/10 | 1.8 | 0.18 | 1.5869 | Тех.Прис за исключением потребителей 1 и 2 категориий, однотрансформаторный ЦП
2110 | ПС 35/10 кВ Максимково | Тверьэнерго | Тверская область | с.Максимково | 35/10 | 2.5 | 0.24 | 2.2088 | Тех.Прис за исключением потребителей 1 и 2 категориий, однотрансформаторный ЦП
2111 | ПС 35/10 кВ Мартыново | Тверьэнерго | Тверская область | д.Мартыново | 35/10 | 1.6 | 0.14 | 1.4291 | Тех.Прис за исключением потребителей 1 и 2 категориий, однотрансформаторный ЦП
2112 | ПС 35/10 кВ Михайловское | Тверьэнерго | Тверская область | в районе с.Михайловское | 35/10 | 2.5 | 0.12 | 2.3246 | Тех.Прис за исключением потребителей 1 и 2 категориий, однотрансформаторный ЦП
2113 | ПС 35/10 кВ Мол.Туд | Тверьэнерго | Тверская область | пос. М. Туд | 35/10 | 2.5 | 0.48 | 1.9831 | Тех.Прис за исключением потребителей 1 и 2 категориий, однотрансформаторный ЦП
2114 | ПС 35/10 кВ ДОЗ | Тверьэнерго | Тверская область | г. В.Волочек,п. Приозерный | 35/10 | 8 | 2.84 | 1.5519
2115 | ПС 35/10 кВ Дятлово | Тверьэнерго | Тверская область | д. Дятлово | 35/10 | 3.2 | 0.42 | 1.2875
2116 | ПС 35/10 кВ Ельцы | Тверьэнерго | Тверская область | с.Ельцы | 35/10 | 8 | 0.81 | 3.3393
2117 | ПС 35/10 кВ Есиновичи | Тверьэнерго | Тверская область | п.Есеновичи | 35/10 | 4.3 | 0.74 | 1.1936
2118 | ПС 35/10 кВ ЖБИ | Тверьэнерго | Тверская область | г.В.Волочек | 35/10 | 5 | 1.19 | 1.3317
2119 | ПС 35/10 кВ Изоплит | Тверьэнерго | Тверская область | пос. Изоплит | 35/10 | 12.6 | 2.92 | 3.7849
2120 | ПС 35/10 кВ Ильино | Тверьэнерго | Тверская область | д Дудкино | 35/10 | 4.1 | 0.46 | 1.187
2121 | ПС 35/10 кВ Ильинское | Тверьэнерго | Тверская область | Ильинский сельский округ, с. Ильинское | 35/10 | 6.5 | 3.38 | отсутствует
2122 | ПС 35/10 кВ Капошвар | Тверьэнерго | Тверская область | г. Тверь | 35/10 | 20 | 8.54 | 1.0189
2123 | ПС 35/10 кВ Квакшино | Тверьэнерго | Тверская область | пос. Квакшино | 35/10 | 8 | 1.51 | 2.6213
2124 | ПС 35/10 кВ Клешнево | Тверьэнерго | Тверская область | д. Клешнево | 35/10 | 8 | 2.91 | 1.1443
2125 | ПС 35/10 кВ Княщины | Тверьэнерго | Тверская область | д. Княщины | 35/10 | 5 | 0.18 | 1.2109
2126 | ПС 35/10 кВ Козлово | Тверьэнерго | Тверская область | с.Козлово | 35/10 | 5.8 | 0.56 | 1.6546
2127 | ПС 35/10 кВ Крапивня | Тверьэнерго | Тверская область | в районе д.Крапивня | 35/10 | 5 | 0.53 | 1.9452
2128 | ПС 35/10 кВ Красное Знамя | Тверьэнерго | Тверская область | п. Кр.Знамя | 35/10 | 3.4 | 0.31 | 1.6089
2129 | ПС 35/10 кВ Куженкино | Тверьэнерго | Тверская область | д.Спехово | 35/10 | 5 | 1.62 | отсутствует
2130 | ПС 35/10 кВ Морозово | Тверьэнерго | Тверская область | д.Морозово | 35/10 | 2.5 | 0.11 | 2.3339 | Тех.Прис за исключением потребителей 1 и 2 категориий, однотрансформаторный ЦП
2131 | ПС 35/10 кВ Мошары | Тверьэнерго | Тверская область | пос. Мошары | 35/10 | 1.6 | 0.09 | 1.4755 | Тех.Прис за исключением потребителей 1 и 2 категориий, однотрансформаторный ЦП
2132 | ПС 35/10 кВ Насакино | Тверьэнерго | Тверская область | д. Насакино | 35/10 | 2.5 | 0.09 | отсутствует | Тех.Прис за исключением потребителей 1 и 2 категориий, однотрансформаторный ЦП
2133 | ПС 35/10 кВ Озерец | Тверьэнерго | Тверская область | д Озерец | 35/10 | 1 | 0.13 | 0.85376 | Тех.Прис за исключением потребителей 1 и 2 категориий, однотрансформаторный ЦП
2134 | ПС 35/10 кВ Оковцы | Тверьэнерго | Тверская область | с.Оковцы | 35/10 | 1 | 0.36 | 0.64032 | Тех.Прис за исключением потребителей 1 и 2 категориий, однотрансформаторный ЦП
2135 | ПС 35/10 кВ Пень | Тверьэнерго | Тверская область | д. Пень | 35/10 | 1.6 | 0.17 | 1.4013 | Тех.Прис за исключением потребителей 1 и 2 категориий, однотрансформаторный ЦП
2136 | ПС 35/10 кВ Первитино | Тверьэнерго | Тверская область | пос. Первитино | 35/10 | 1.6 | 0.25 | 1.327 | Тех.Прис за исключением потребителей 1 и 2 категориий, однотрансформаторный ЦП
2137 | ПС 35/10 кВ Пожня | Тверьэнерго | Тверская область | Пожнинский с/о, д Пожня | 35/10 | 1.6 | 0.22 | 1.3534 | Тех.Прис за исключением потребителей 1 и 2 категориий, однотрансформаторный ЦП
2138 | ПС 35/10 кВ Половцово | Тверьэнерго | Тверская область | Нелидовский с/о д. Половцово | 35/10 | 1.6 | 0.7 | 0.85934 | Тех.Прис за исключением потребителей 1 и 2 категориий, однотрансформаторный ЦП
2139 | ПС 35/10 кВ Поповка | Тверьэнерго | Тверская область | в районе д.Поповка | 35/10 | 1.6 | 0.06 | 1.5034 | Тех.Прис за исключением потребителей 1 и 2 категориий, однотрансформаторный ЦП
2140 | ПС 35/10 кВ Порожки | Тверьэнерго | Тверская область | д.Порожки | 35/10 | 1 | 0.5 | 0.5059 | Тех.Прис за исключением потребителей 1 и 2 категориий, однотрансформаторный ЦП
2141 | ПС 35/10 кВ Прямухино | Тверьэнерго | Тверская область | с Прямухино | 35/10 | 2.5 | 0.49 | 1.9813 | Тех.Прис за исключением потребителей 1 и 2 категориий, однотрансформаторный ЦП
2142 | ПС 35/10 кВ Пятницкое | Тверьэнерго | Тверская область | д. Павлюки | 35/10 | 2.5 | 0.75 | 1.74 | Тех.Прис за исключением потребителей 1 и 2 категориий, однотрансформаторный ЦП
2143 | ПС 35/10 кВ Родня | Тверьэнерго | Тверская область | с. Родня | 35/10 | 2.5 | 0.76 | 1.6357 | Тех.Прис за исключением потребителей 1 и 2 категориий, однотрансформаторный ЦП
2144 | ПС 35/10 кВ Романцево | Тверьэнерго | Тверская область | в районе д. Романцево | 35/10 | 1.6 | 0.18 | 1.392 | Тех.Прис за исключением потребителей 1 и 2 категориий, однотрансформаторный ЦП
2145 | ПС 35/10 кВ Салино | Тверьэнерго | Тверская область | пос. Салино | 35/10 | 2.5 | 0.66 | 1.1207 | Тех.Прис за исключением потребителей 1 и 2 категориий, однотрансформаторный ЦП
2146 | ПС 35/10 кВ Селигер | Тверьэнерго | Тверская область | д.Н.Ельцы, д.№30 | 35/10 | 6.3 | 4.01 | 2.304 | Тех.Прис за исключением потребителей 1 и 2 категориий, однотрансформаторный ЦП
2147 | ПС 35/10 кВ Кушалино | Тверьэнерго | Тверская область | пос. Кушалино | 35/10 | 5 | 1.94 | 0.40958
2148 | ПС 35/10 кВ Лесное | Тверьэнерго | Тверская область | С.Лесное | 35/10 | 6.5 | 1.42 | 1.0912
2149 | ПС 35/10 кВ Лукино | Тверьэнерго | Тверская область | д. Кулотино | 35/10 | 4.1 | 0.14 | 1.4665
2150 | ПС 35/10 кВ Луковниково | Тверьэнерго | Тверская область | с. Луковниково | 35/10 | 6.5 | 1.2 | 1.4978
2151 | ПС 35/10 кВ Максатиха | Тверьэнерго | Тверская область | п.Ривицкий | 35/10 | 10.3 | 4.72 | отсутствует
2152 | ПС 35/10 кВ Максимово | Тверьэнерго | Тверская область | д. Максимово | 35/10 | 5 | 0.58 | 2.097
2153 | ПС 35/10 кВ Медное | Тверьэнерго | Тверская область | пос. Медное | 35/10 | 12.6 | 5.64 | 0.67227
2154 | ПС 35/10 кВ Мин.Дворы | Тверьэнерго | Тверская область | д. Бочарово | 35/10 | 5.7 | 1.34 | 1.5376
2155 | ПС 35/10 кВ Мокшино | Тверьэнерго | Тверская область | пос. Мокшино | 35/10 | 20 | 8.2 | 1.0123
2156 | ПС 35/10 кВ Молдино | Тверьэнерго | Тверская область | д.Молдино | 35/10 | 5 | 0.66 | 1.866
2157 | ПС 35/10 кВ Молоково | Тверьэнерго | Тверская область | П.Молоково, ул. Красноармейская | 35/10 | 6.5 | 1.5 | 1.044
2158 | ПС 35/10 кВ Мошки | Тверьэнерго | Тверская область | д. Гусинец | 35/10 | 4.1 | 2.25 | отсутствует
2159 | ПС 35/10 кВ Нагорское | Тверьэнерго | Тверская область | Яринский сельский округ | 35/10 | 4.3 | 1.42 | 0.5297
2160 | ПС 35/10 кВ Неклюдово | Тверьэнерго | Тверская область | Неклюдовский сельский округ, д. Неклюдово | 35/10 | 3.2 | 1.83 | отсутствует
2161 | ПС 35/10 кВ Нерль | Тверьэнерго | Тверская область | с. Нерль | 35/10 | 6.5 | 4.9 | отсутствует
2162 | ПС 35/10 кВ Новокотово | Тверьэнерго | Тверская область | в районе д.Новокотово | 35/10 | 5 | 0.19 | 2.2597
2163 | ПС 35/10 кВ Ново-Кузьминская | Тверьэнерго | Тверская область | д.Кузьменская | 35/10 | 2 | 0.6 | 0.55677
2164 | ПС 35/10 кВ Овсище | Тверьэнерго | Тверская область | д.Овсище | 35/10 | 4.1 | 0.36 | 1.297
2165 | ПС 35/10 кВ Осуга | Тверьэнерго | Тверская область | д. Осуга | 35/10 | 5 | 0.34 | 2.2529
2166 | ПС 35/10 кВ П.Городище | Тверьэнерго | Тверская область | пос. П. Городище | 35/10 | 11.2 | 4.06 | 1.9003
2167 | ПС 35/10 кВ Плоскошь | Тверьэнерго | Тверская область | д Плоскошь | 35/10 | 7.2 | 0.81 | 2.4802
2168 | ПС 35/10 кВ Плотично | Тверьэнерго | Тверская область | д. Плотично | 35/10 | 3.4 | 0.62 | 0.079343
2169 | ПС 35/10 кВ Плутково | Тверьэнерго | Тверская область | Спасский сельский округ, д. Спасское | 35/10 | 5 | 5.1 | отсутствует
2170 | ПС 35/10 кВ Попово | Тверьэнерго | Тверская область | д.Попово | 35/10 | 3.5 | 0.13 | 0.89492
2171 | ПС 35/10 кВ Пролетарий | Тверьэнерго | Тверская область | п.Солнечный | 35/10 | 5 | 1.18 | 1.4633
2172 | ПС 35/10 кВ Ривзавод | Тверьэнерго | Тверская область | п.Ривзавод | 35/10 | 4.1 | 1.14 | 0.49032
2173 | ПС 35/10 кВ РМК | Тверьэнерго | Тверская область | г. Ржев, ул. Волжская | 35/10 | 20 | 12.02 | 1.6993
2174 | ПС 35/10 кВ Рождество | Тверьэнерго | Тверская область | д. Рождество | 35/10 | 5 | 0.61 | 1.897
2175 | ПС 35/10 кВ Ряд | Тверьэнерго | Тверская область | д. Ряд | 35/10 | 5 | 0.31 | 2.1452
2176 | ПС 35/10 кВ Рязаново | Тверьэнерго | Тверская область | близ пос. Рязаново | 35/10 | 8 | 3.17 | 0.89884
2177 | ПС 35/10 кВ Савватьево | Тверьэнерго | Тверская область | пос. Савватьево | 35/10 | 6.5 | 2.83 | отсутствует
2178 | ПС 35/10 кВ Савцино | Тверьэнерго | Тверская область | Власьевский сельский округ, д. Савцыно | 35/10 | 5 | 1 | 1.5017
2179 | ПС 35/10 кВ Сахарово | Тверьэнерго | Тверская область | г. Тверь | 35/10 | 8 | 3.16 | 0.92725
2180 | ПС 35/10 кВ Светлица | Тверьэнерго | Тверская область | д.Жар | 35/10 | 5 | 1.63 | 0.77523
2181 | ПС 35/10 кВ Святое | Тверьэнерго | Тверская область | д.Святое, д.№56А | 35/10 | 4.1 | 1.08 | 0.5202
2182 | ПС 35/10 кВ Сеглино | Тверьэнерго | Тверская область | д.Сеглино | 35/10 | 3.2 | 0.24 | 1.4018
2183 | ПС 35/10 кВ Селихово | Тверьэнерго | Тверская область | близ п. Селихово | 35/10 | 5 | 2.96 | отсутствует
2184 | ПС 35/10 кВ Селище | Тверьэнерго | Тверская область | пос.Селище | 35/10 | 8 | 2.06 | 2.5582
2185 | ПС 35/10 кВ Соминка | Тверьэнерго | Тверская область | г. Тверь | 35/10 | 32 | 13.67 | 1.0148
2186 | ПС 35/10 кВ Сонково | Тверьэнерго | Тверская область | П.Сонково, ул.Лесозавод | 35/10 | 7.2 | 3.79 | отсутствует
2187 | ПС 35/10 кВ Сороки | Тверьэнерго | Тверская область | п. Пригородный | 35/10 | 5 | 0.73 | 1.9434
2188 | ПС 35/10 кВ Сотское | Тверьэнерго | Тверская область | Паскинский сельский округ, д. Сотское | 35/10 | 4.1 | 0.22 | 1.3906
2189 | ПС 35/10 кВ Ст. Торопа | Тверьэнерго | Тверская область | п Старая Торопа | 35/10 | 8 | 2.7 | 1.5066
2190 | ПС 35/10 кВ Стеклозавод | Тверьэнерго | Тверская область | п. 1-е мая | 35/10 | 5 | 0.63 | 1.9902
2191 | ПС 35/10 кВ Степурино | Тверьэнерго | Тверская область | д. Степурино | 35/10 | 8 | 1.27 | 0.78167
2192 | ПС 35/10 кВ Стоянцы | Тверьэнерго | Тверская область | Стоянцевский сельский округ, д. Петухово | 35/10 | 5 | 1.21 | 1.3146
2193 | ПС 35/10 кВ Сулежский Борок | Тверьэнерго | Тверская область | в районе д. Сулежский Борок | 35/10 | 4.1 | 0.82 | 0.69856
2194 | ПС 35/10 кВ Терелесово | Тверьэнерго | Тверская область | п. Терелесово | 35/10 | 3.2 | 0.66 | 1.085
2195 | ПС 35/10 кВ Тимково | Тверьэнерго | Тверская область | п. Тимково | 35/10 | 3.2 | 0.65 | 1.1014
2196 | ПС 35/10 кВ Толмачи | Тверьэнерго | Тверская область | близ пос. Толмачи | 35/10 | 4.3 | 0.73 | 0.98475
2197 | ПС 35/10 кВ Синьково | Тверьэнерго | Тверская область | Любинскийс/о, д Дмитрово | 35/10 | 1 | 0.48 | 0.50196 | Тех.Прис за исключением потребителей 1 и 2 категориий, однотрансформаторный ЦП
2198 | ПС 35/10 кВ Тургиново | Тверьэнерго | Тверская область | пос. Тургиново | 35/10 | 12.6 | 7.1 | отсутствует
2199 | ПС 35/10 кВ Уланово | Тверьэнерго | Тверская область | Баринцевский сельский округ, д. Уланово | 35/10 | 3.2 | 1.37 | 0.4112
2200 | ПС 35/10 кВ Уницы | Тверьэнерго | Тверская область | Уницкий сельский округ, д. Уницкая Горка | 35/10 | 8 | 0.41 | 3.5166
2201 | ПС 35/10 кВ Фенево | Тверьэнерго | Тверская область | Феневский сельский округ, д. Брылино | 35/10 | 5 | 0.3 | 2.1694
2202 | ПС 35/10 кВ Фирово | Тверьэнерго | Тверская область | п.Фирово | 35/10 | 5 | 1.32 | 1.1939
2203 | ПС 35/10 кВ Фролово | Тверьэнерго | Тверская область | Фарафоновский сельский округ | 35/10 | 5 | 1.56 | 1.1606
2204 | ПС 35/10 кВ Эммаус | Тверьэнерго | Тверская область | пос. Эммаус | 35/10 | 8 | 2.95 | 0.98315
2205 | ПС 35/10 кВ Энергетик | Тверьэнерго | Тверская область | пос. Энергетик | 35/10 | 6.5 | 4.88 | отсутствует
2206 | ПС 35/10 кВ Яконово | Тверьэнерго | Тверская область | п. Яконово | 35/10 | 5 | 0.07 | 2.4252
2207 | ПС 35/3 кВ №2 | Тверьэнерго | Тверская область | близ.д Вас.Мох | 35/3 | 2 | 1.33 | отсутствует
2208 | ПС 35/6 кВ Затверецкая | Тверьэнерго | Тверская область | г. Тверь | 35/6 | 30 | 14.76 | 5.5933
2209 | ПС 35/10 кВ Слаутино | Тверьэнерго | Тверская область | пос Слаутино | 35/10 | 1.6 | 0.71 | 0.87316 | Тех.Прис за исключением потребителей 1 и 2 категориий, однотрансформаторный ЦП
2210 | ПС 35/10 кВ Старое Сандово | Тверьэнерго | Тверская область | д. Старое Сандово | 35/10 | 2.5 | 0.2 | 2.2504 | Тех.Прис за исключением потребителей 1 и 2 категориий, однотрансформаторный ЦП
2211 | ПС 35/10 кВ Сукромля | Тверьэнерго | Тверская область | с Сукромля | 35/10 | 2.5 | 0.49 | 1.9747 | Тех.Прис за исключением потребителей 1 и 2 категориий, однотрансформаторный ЦП
2212 | ПС 35/10 кВ Сукромны | Тверьэнерго | Тверская область | в районе д.Сукромны | 35/10 | 1.6 | 0.51 | 1.0858 | Тех.Прис за исключением потребителей 1 и 2 категориий, однотрансформаторный ЦП
2213 | ПС 35/10 кВ Теблеши | Тверьэнерго | Тверская область | в районе с. Теблеши | 35/10 | 2.5 | 0.16 | 2.283 | Тех.Прис за исключением потребителей 1 и 2 категориий, однотрансформаторный ЦП
2214 | ПС 35/10 кВ Трестна | Тверьэнерго | Тверская область | в районе д.Трестна | 35/10 | 2.5 | 0.17 | 2.2728 | Тех.Прис за исключением потребителей 1 и 2 категориий, однотрансформаторный ЦП
2215 | ПС 35/10 кВ Улин | Тверьэнерго | Тверская область | Улинский с/о, д Улин | 35/10 | 1.6 | 0.23 | 1.3456 | Тех.Прис за исключением потребителей 1 и 2 категориий, однотрансформаторный ЦП
2216 | ПС 35/10 кВ Филистово | Тверьэнерго | Тверская область | д. Филистово | 35/10 | 1.6 | 0.16 | 1.4106 | Тех.Прис за исключением потребителей 1 и 2 категориий, однотрансформаторный ЦП
2217 | ПС 35/10 кВ Чамерово | Тверьэнерго | Тверская область | д. Чамерово | 35/10 | 1.8 | 0.89 | 0.9235 | Тех.Прис за исключением потребителей 1 и 2 категориий, однотрансформаторный ЦП
2218 | ПС 35/6 кВ №1 | Тверьэнерго | Тверская область | близ.д Новенькое | 35/6 | 2.5 | 1.33 | 1.1658 | Тех.Прис за исключением потребителей 1 и 2 категориий, однотрансформаторный ЦП
2219 | ПС 35/6 кВ Алексино | Тверьэнерго | Тверская область | п.Алексино | 35/6 | 2.5 | 1.35 | 1.1131 | Тех.Прис за исключением потребителей 1 и 2 категориий, однотрансформаторный ЦП
2220 | ПС 35/6 кВ Бельский Карьер | Тверьэнерго | Тверская область | п. Бельский | 35/6 | 4 | 0.57 | 3.3551 | Тех.Прис за исключением потребителей 1 и 2 категориий, однотрансформаторный ЦП
2221 | ПС 35/6 кВ ХБК | Тверьэнерго | Тверская область | г.В.Волочек | 35/6 | 4 | 2.72 | 1.3734 | Тех.Прис за исключением потребителей 1 и 2 категориий, однотрансформаторный ЦП
2222 | ПС 35/6 кВ № 10 | Тверьэнерго | Тверская область | близ. П.Радченко | 35/6 | 3.6 | 2.59 | отсутствует
2223 | ПС 35/6 кВ №18 | Тверьэнерго | Тверская область | г. Тверь | 35/6 | 36 | 14.69 | 5.6774
2224 | ПС 35/6 кВ №27 | Тверьэнерго | Тверская область | г. Тверь | 35/6 | 20 | 10.82 | отсутствует
2225 | ПС 35/6 кВ №4 | Тверьэнерго | Тверская область | Близ. П. Хим.инстит. | 35/6 | 11.2 | 2.53 | 3.0364
2226 | ПС 35/6 кВ №5 | Тверьэнерго | Тверская область | п. Выползово ЗАТО "Озерный" | 35/6 | 2.6 | 0.7 | 0.3248
2227 | ПС 35/6 кВ АКУ | Тверьэнерго | Тверская область | п. Академический | 35/6 | 7.2 | 1.79 | 1.445
2228 | ПС 35/6 кВ Афанасово | Тверьэнерго | Тверская область | д. Афанасово | 35/6 | 3.4 | 0.06 | 1.4923
2229 | ПС 35/6 кВ Борисово | Тверьэнерго | Тверская область | п. Борисово | 35/6 | 6.4 | 2.24 | 1.0394
2230 | ПС 35/6 кВ Вагжановская | Тверьэнерго | Тверская область | г. Тверь | 35/6 | 32 | 13.16 | 3.3779
2231 | ПС 35/6 кВ Великий Октябрь | Тверьэнерго | Тверская область | п. В.Октябрь | 35/6 | 10.3 | 1.28 | 2.7068
2232 | ПС 35/6 кВ Городок | Тверьэнерго | Тверская область | д. Городок | 35/6 | 3.2 | 0.15 | 1.4524
2233 | ПС 35/6 кВ ЗМИ | Тверьэнерго | Тверская область | г. Конаково | 35/6 | 26 | 4.56 | 4.5448
2234 | ПС 35/6 кВ Карачарово | Тверьэнерго | Тверская область | пос. Карачарово | 35/6 | 10.3 | 4.74 | отсутствует
2235 | ПС 35/6 кВ Кимры | Тверьэнерго | Тверская область | г. Кимры | 35/6 | 32 | 6.91 | 9.8162
2236 | ПС 35/6 кВ Кр. Луч | Тверьэнерго | Тверская область | пос. Красный Луч | 35/6 | 5.7 | 4.04 | отсутствует
2237 | ПС 35/6 кВ Красный Май | Тверьэнерго | Тверская область | п. Кр. Май | 35/6 | 20 | 2.5 | 4.624
2238 | ПС 35/6 кВ Макарово | Тверьэнерго | Тверская область | д. Макарово | 35/6 | 8 | 0.98 | 3.073
2239 | ПС 35/6 кВ Мелково | Тверьэнерго | Тверская область | пос. Мелково | 35/6 | 4.1 | 1.71 | 0.023239
2240 | ПС 35/6 кВ ОЭЗ | Тверьэнерго | Тверская область | г. В.Волочек | 35/6 | 4.5 | 2.67 | отсутствует
2241 | ПС 35/6 кВ Половцово | Тверьэнерго | Тверская область | д. Половцово | 35/6 | 11.2 | 3.26 | 2.9663
2242 | ПС 35/6 кВ Стекловолокно | Тверьэнерго | Тверская область | г. Тверь | 35/6 | 20 | 6.36 | 4.6231
2243 | ПС 35/6 кВ Юбилейная | Тверьэнерго | Тверская область | г. В.Волочек | 35/6 | 17.5 | 5.08 | 2.5938
2244 | ПС 110/10 кВ Крева | Тверьэнерго | Тверская область | г. В.Волочек | 110/10 | 6.3 | 4.79 | 1.3822 | Тех.Прис за исключением потребителей 1 и 2 категориий, однотрансформаторный ЦП
2245 | ПС 110/35/10кВ Арматурная | Тверьэнерго | Тверская область | г. Вышний Волочек | 110/35/10 | 50 | 7.69 | 0
2246 | ПС 35/10кВ Садовая | Тверьэнерго | Тверская область |  | 35/10 | 1.6 | 0 | 1.559
2247 | ПС 110/10кВ Космос | Тверьэнерго | Тверская область |  | 110/10 | 5 | 0.09 | 0.64848
2248 | ПС 35/10 Матвеево | Ярэнерго | Ярославская область | Яр. обл., Яросл.р-н, п/о Ивняки, д. Матвеево | 35/10 | 1.6 | 0.79765 | 0.80532 | Тех.Прис за исключением потребителей 1 и 2 категориий, однотрансформаторный ЦП
2249 | ПС 35/10 Михайловская | Ярэнерго | Ярославская область | г. Ярославль, пр-д Домостроителей, д. 1а | 35/10 | 6.3 | 2.1758 | 3.3669 | Тех.Прис за исключением потребителей 1 и 2 категориий, однотрансформаторный ЦП
2250 | ПС 35/10 Ширинье | Ярэнерго | Ярославская область | Яросл. обл., Яросл. р-н, с. Ширинье, ул. Мира, д. 7б | 35/10 | 4 | 2.3166 | 1.6341 | Тех.Прис за исключением потребителей 1 и 2 категориий, однотрансформаторный ЦП
2251 | ПС 110/10 Покров | Ярэнерго | Ярославская область | Яр.обл., Дан.р-н, с. Покров, ул. Рябиновая, д. 4 | 110/10 | 2.5 | 0.4 | 2.0648 | Тех.Прис за исключением потребителей 1 и 2 категориий, однотрансформаторный ЦП
2252 | ПС 35/10 Обнора | Ярэнерго | Ярославская область | Яросл.обл., Любимский р-н, д. Обнорское, д. 1 | 35/10 | 1.6 | 0.11404 | 1.4487 | Тех.Прис за исключением потребителей 1 и 2 категориий, однотрансформаторный ЦП
2253 | ПС 110/35/10 Аббакумцево | Ярэнерго | Ярославская область | Яр.обл., Некр.р-н, с. Аббакумцево | 110/35/10 | 32 | 18.3585 | отсутствует | указан суммарный резерв по СШ35 и СШ10-6кВ
2254 | ПС 35/10 Ананьино | Ярэнерго | Ярославская область | Яросл. обл., Яросл.р-н, д. Ананьино | 35/10 | 8 | 2.874 | 1.123
2255 | ПС 110/10/10 Брагино | Ярэнерго | Ярославская область | г. Ярославль, ул. Громова, д.17 | 110/10 | 80 | 27.1487 | 8.6114
2256 | ПС 35/10 Бурмакино-1 | Ярэнерго | Ярославская область | Яр. обл., Некр.р-н, с. Бурмакино, ул. Заводская, д. 1а | 35/10 | 8 | 2.0597 | 2.2082
2257 | ПС 35/10 Ватолино | Ярэнерго | Ярославская область | Яр.обл., Яр.р-н, Рютневский с/с, д. Ватолино | 35/10 | 12.6 | 5.744 | 1.1085
2258 | ПС 35/6 Ведерники | Ярэнерго | Ярославская область | г. Ярославль, Промзона, ул. Декабристов, д. 11а | 35/6 | 12.6 | 4.0677 | 2.5745
2259 | ПС 35/10 Великовская | Ярэнерго | Ярославская область | Яр.обл., Первом.р-н, с. Всехсвятское, ул. Школьный пер., д.8 | 35/10 | 5 | 1.4367 | 1.3297
2260 | ПС 35/10 Великое Село | Ярэнерго | Ярославская область | Яр. Обл., Тутаевский р-н, ул. Садовая, д. 4а | 35/10 | 3.2 | 0.70981 | 0.94525
2261 | ПС 35/10 Возрождение | Ярэнерго | Ярославская область | Яр. обл., Яросл.р-н, Глебовский с/с, д. Глебовское | 35/10 | 8 | 2.3989 | 1.5969
2262 | ПС 35/10 Волна | Ярэнерго | Ярославская область | Яр. обл., Фоминская с/т, пос. Фоминское, ул. Центральная, д.41 | 35/10 | 6.5 | 1.2027 | 1.3625
2263 | ПС 35/10 Вятское | Ярэнерго | Ярославская область | Яр.обл., Некр.р-н, с. Вятское, ул. Советская, д. 35 | 35/10 | 5 | 1.9171 | 0.61845
2264 | ПС 35/10 Горинская | Ярэнерго | Ярославская область | Яр.обл., Даниловский р-н, Горинская а/т, 700 м. от с. Горинское | 35/10 | 5 | 0.83355 | 1.7494
2265 | ПС 35/10 Григорьевское | Ярэнерго | Ярославская область | Россия, Ярославская область, Ярославский район, деревня Некрасово | 35/10 | 8 | 4.1358 | 0.24402
2266 | ПС 35/10 Гузицино | Ярэнерго | Ярославская область | Яр. обл., Некр. Р-н, пос. Красный Профинтерн, ул. Садовая, д.5 | 35/10 | 8 | 3.3718 | 0.5786
2267 | ПС 35/10 ГПС Ярославль | Ярэнерго | Ярославская область | Ярославский р-н, п Ивняки | 35/10 | 12.6 | 7.3178 | отсутствует
2268 | ПС 110/6 Депо | Ярэнерго | Ярославская область | г. Ярославль, ул. Блюхера, д. 21а | 110/6 | 32 | 15.3376 | отсутствует
2269 | ПС 110/10 Депо | Ярэнерго | Ярославская область | г. Ярославль, ул. Блюхера, д. 21а | 110/10 | 16 | 3.4664 | 12.3736 | Тех.Прис за исключением потребителей 1 и 2 категориий, однотрансформаторный ЦП
2270 | ПС 35/10 Дорожаево | Ярэнерго | Ярославская область | Яр. обл., Яросл.р-н, д. Дорожаево, д. 2а | 35/10 | 8 | 4.1366 | отсутствует
2271 | ПС 110/10 Дружба | Ярэнерго | Ярославская область | Яр. Обл., Дан.р-н, г. Данилов. Ул. Заводская, д.7 | 110/10 | 32 | 4.6447 | 11.5064
2272 | ПС 35/10 Дубки | Ярэнерго | Ярославская область | Яросл.обл., Яросл.р-н. П/о Дубки, п. Дубки | 35/10 | 12.6 | 4.12 | 2.8315
2273 | ПС 35/10 Дыбино | Ярэнерго | Ярославская область | Яр.обл., Любимский МО, территория Осецков волости, на с-з от д. Дыбино | 35/10 | 5 | 0.92719 | 1.6055
2274 | ПС 35/6 Заволжская | Ярэнерго | Ярославская область | г. Ярославль, ул. Мостецкая, д. 1 | 35/6 | 20 | 8.2207 | 2.0799
2275 | ПС 110/6/6 Институтская | Ярэнерго | Ярославская область | г. Ярославль, ул. Короленко, д. 29 | 110/6/6 | 80 | 30.068 | 10.5176
2276 | ПС 35/10 Коза | Ярэнерго | Ярославская область | Яр.обл., Первомайский р-н, с. Коза, ул. Рождественская, д. 22 | 35/10 | 3.2 | 0.63295 | 1.0615
2277 | ПС 110/35/6 Константиново | Ярэнерго | Ярославская область | Яр.обл., Тут. р-н, п. Константиновский, ул. Советская, д.2 | 110/35/6 | 31 | 8.3369 | 5.9319 | указан суммарный резерв по СШ35 и СШ10-6кВ
2278 | ПС 35/10 Курба | Ярэнерго | Ярославская область | Яр. обл., Яр.р-н, с. Курба, ул. Ярославская, д. 63б | 35/10 | 5 | 2.1852 | 0.87257
2279 | ПС 35/10 Лесные Поляны | Ярэнерго | Ярославская область | Яросл. обл., Яросл. р-н, п. Лесная Поляна, д. 40 | 35/10 | 20 | 12.3463 | отсутствует
2280 | ПС 35/10 Моделово-2 | Ярэнерго | Ярославская область | Яр.обл, Яр.р-н, Пестрецовский с/с, д. Бортниково | 35/10 | 20 | 11.313 | отсутствует
2281 | ПС 35/10 Некрасово | Ярэнерго | Ярославская область | Яросл. обл., пос. Некрасовское, ул. Энергетиков, д. 6а | 35/10 | 32 | 9.5256 | 7.0523
2282 | ПС 35/10 Никольское | Ярэнерго | Ярославская область | Яросл. обл., Некр. р-н, с. Никольское, ул. Сельская, д. 14а | 35/10 | 5 | 1.0341 | 1.4347
2283 | ПС 110/35/6 НПЗ | Ярэнерго | Ярославская область | г. Ярославль, ул. Гагарина, д. 70 | 110/35/6 | 50 | 18.3 | 5.1424 | указан суммарный резерв по СШ35 и СШ10-6кВ
2284 | ПС 110/6/6 Орион | Ярэнерго | Ярославская область | г. Ярославль, ул. Промышленная, д. 15 | 110/6/6 | 80 | 12.1308 | 27.674
2285 | ПС 110/35/6 Павловская | Ярэнерго | Ярославская область | г. Ярославль, Тутаевское ш., д. 52а | 110/35/6 | 45 | 16.7355 | 2.4117 | указан суммарный резерв по СШ35 и СШ10-6кВ
2286 | ПС 110/10 Перевал | Ярэнерго | Ярославская область | г. Ярославль, ул. 1905 года, д. 15 | 110/10 | 32 | 11.7005 | 4.2594
2287 | ПС 110/6/6 Перекоп | Ярэнерго | Ярославская область | г. Ярославль, пос. Починки, 14 линия, д. 6 | 110/6/6 | 50 | 15.0305 | 9.7071
2288 | ПС 110/6/6 Полиграф | Ярэнерго | Ярославская область | г. Ярославль, Мышкинский проезд, д. 3 | 110/6/6 | 80 | 23.283 | 16.669
2289 | ПС 110/35/10 Пречистое | Ярэнерго | Ярославская область | Яросл. обл., Первом.р-н, п. Пречистое, ул. Энергетиков, д.13 | 110/35/10 | 20 | 4.8505 | 4.9034 | указан суммарный резерв по СШ35 и СШ10-6кВ
2290 | ПС 35/10 Профилакторий | Ярэнерго | Ярославская область | Яр.обл., Некр.р-н, д. Смирново, д. 32 | 35/10 | 5 | 1.5339 | 0.75892
2291 | ПС 35/10 Рождествено | Ярэнерго | Ярославская область | Яр. обл., Некр.р-н, с. Рождествено, ул. Центральная, д. 20 | 35/10 | 5 | 0.25206 | 2.2078
2292 | ПС 110/6/6 Северная | Ярэнерго | Ярославская область | г. Ярославль, ул. Северная подстанция, д. 9 | 110/6/6 | 126 | 31.4378 | 30.9624
2293 | ПС 35/10 Середа | Ярэнерго | Ярославская область | Яр.обл., Даниловский р-н, с. Середа, ул. Любимская, д. 2а | 35/10 | 5 | 1.52 | 1.0993
2294 | ПС 110/6 Тормозная | Ярэнерго | Ярославская область | г. Ярославль, ул. Пирогова, д. 55а | 110/6 | 41 | 12.5652 | 3.9939
2295 | ПС 110/10 ТРК | Ярэнерго | Ярославская область | г Ярославль, ул Нагорная | 110/10 | 32 | 4.6891 | 10.8903
2296 | ПС 35/10 Троица | Ярэнерго | Ярославская область | Яр.обл., Любимский МО, Троицкий с/с, с. Троица | 35/10 | 5 | 0.21013 | 2.2526
2297 | ПС 35/10 Туношна | Ярэнерго | Ярославская область | Яросл.обл., Некр. р-н, д. Заболотное, д. 1а | 35/10 | 5 | 1.8716 | 0.61034
2298 | ПС 35/10 Тутаев | Ярэнерго | Ярославская область | г. Тутаев, подстанция, строение № 3 | 35/10 | 20 | 4.5238 | 5.7185
2299 | ПС 110/10 Туфаново | Ярэнерго | Ярославская область | .обл., Дан.р-н, Семивраговская а/т, д. Туфаново | 110/10 | 5 | 0.96264 | 1.5483
2300 | ПС 35/10 Урожай | Ярэнерго | Ярославская область | Яр.обл, Туношонский с/с, с. Туношна, ул. Садовая, д.47 | 35/10 | 8 | 3.1005 | 1.7443
2301 | ПС 110/35/10 Халдеево | Ярэнерго | Ярославская область | Яр. обл., Любимский р-н, п/о Ермаково | 110/35/10 | 9.5 | 2.6702 | 0.6803 | указан суммарный резерв по СШ35 и СШ10-6кВ
2302 | ПС 110/10/10 Чайка | Ярэнерго | Ярославская область | г. Ярославль, ул. Пожарского, д. 69 | 110/1010 | 65 | 21.75 | 1.5222
2303 | ПС 35/6 Чебаково | Ярэнерго | Ярославская область | Яросл. обл., Тутаевский р-н, п/о Чебаково, п. Чебаково, ул. Школьная, д. 10а | 35/6 | 5 | 1.5966 | 1.0924
2304 | ПС 35/10 Щедрино | Ярэнерго | Ярославская область | Яросл.обл., Яросл.р-н, п. Щедрино | 35/10 | 8 | 2.6057 | 1.0836
2305 | ПС 110/6/6 Южная | Ярэнерго | Ярославская область | г. Ярославль, ул. Гоголя, д. 22 | 110/6/6 | 80 | 27.0766 | 12.8086
2306 | ПС 110/10/6 Ярцево | Ярэнерго | Ярославская область | г. Ярославль, Костромское шоссе, д. 50 | 110/10 | 50 | 7.9906 | 16.4453
2307 | ПС 110/6/6 Которосль | Ярэнерго | Ярославская область | г.Ярославль, ул Которосльная 58 | 110/6/6 | 50 | 13.1 | 12.1451
2308 | ПС 35/6 Келноть | Ярэнерго | Ярославская область | Яр.обл, Некр.р-н, отд. Кресцово, дер. Беретево, ул. Волжская, д. 1 | 35/6 | 4,0 | 0.033941 | 3.8661 | Тех.Прис за исключением потребителей 1 и 2 категориий, однотрансформаторный ЦП
2309 | ПС 35/10 Керамик | Ярэнерго | Ярославская область | г. Ярославль, пер. Красноперевальский, д.1а | 35/10 | 20 | 5.53 | 5.2844
2310 | ПС 110/10/10 Новоселки | Ярэнерго | Ярославская область | г.Ярославль, Технопарковая 10 | 110/10/10 | 65 | 12.1178 | 6.0729
2311 | ПС 35/10 Машприбор | Ярэнерго | Ярославская область | г.Ярославль | 35/10 | 12.6 | 7.0273 | отсутствует
2312 | ПС 110/10 Алтыново | Ярэнерго | Ярославская область | ЯО, Угличский МО, Ниноровская волость, пос. Алтыново | 110/10 | 12.6 | 3.9727 | 2.7402
2313 | ПС 110/35/10 Борисоглеб | Ярэнерго | Ярославская область | п.Борисоглебский, ул.Комсомольская, д.43 | 110/35/10 | 26 | 10.2704 | 0.33204 | указан суммарный резерв по СШ35 и СШ10-6кВ
2314 | ПС 110/35/10 Васильково | Ярэнерго | Ярославская область | ЯО, Ростовский МО, с.Васильково, д.90-а | 110/35/10 | 12.6 | 3.9974 | 2.3911 | указан суммарный резерв по СШ35 и СШ10-6кВ
2315 | ПС 110/10 Вахрушево | Ярэнерго | Ярославская область | ЯО, Ростовский МО, д.Вахрушево, квартал Б, №4 | 110/10 | 12.6 | 0.32 | 5.8717
2316 | ПС 110/6 Гаврилов Ям | Ярэнерго | Ярославская область | О, г.Гаврилов-Ям, ул.З.Зубрицкой, д.23-а | 110/6 | 32 | 10.0057 | 6.3051
2317 | ПС 110/6 Кинопленка | Ярэнерго | Ярославская область | г.Переславль-Залесский, ул.Магистральная, д.24 | 110/6 | 26 | 11.9071 | отсутствует
2318 | ПС 110/35/10 Климатино | Ярэнерго | Ярославская область | Угличский р-н, Климатинская волость, с.Климатино | 110/35/10 | 12.6 | 0.76905 | 5.449 | указан суммарный резерв по СШ35 и СШ10-6кВ
2319 | ПС 110/35/10 Нила | Ярэнерго | Ярославская область | Переславский МО, Пономаревская с/а, с.Нила, ул.Центральная, стр.44 | 110/35/10 | 32 | 16.679 | отсутствует | указан суммарный резерв по СШ35 и СШ10-6кВ
2320 | ПС 110/35/6 Переславль | Ярэнерго | Ярославская область | ЯО, г.Переславль, Берендеевский пер., д.12 | 110/35/6 | 50 | 33.6901 | отсутствует | указан суммарный резерв по СШ35 и СШ10-6кВ
2321 | ПС 110/10 Плоски | Ярэнерго | Ярославская область | ЯО, Угличский МО, Плоскинская волость, д.Плоски | 110/10 | 5 | 1.71 | 0.97111
2322 | ПС 110/35/10 Ростов | Ярэнерго | Ярославская область | ЯО, г.Ростов, ул.Сосновая, д.18 | 110/35/10 | 50 | 20.1609 | 5.7783 | указан суммарный резерв по СШ35 и СШ10-6кВ
2323 | ПС 110/35/10 Техникум | Ярэнерго | Ярославская область | ЯО, Гаврилов-Ямский МО, Великосельский с/с, с.Великое, ул.Ямская, д.30 | 110/35/10 | 20 | 11.9986 | отсутствует | указан суммарный резерв по СШ35 и СШ10-6кВ
2324 | ПС 110/35/10 Углич | Ярэнерго | Ярославская область | ЯО, г.Углич, ул.Высоковольтная, д.18 | 110/35/10 | 50 | 22.082 | 1.2491 | указан суммарный резерв по СШ35 и СШ10-6кВ
2325 | ПС 110/10 Устье | Ярэнерго | Ярославская область | ЯО, Ростовский МО, Рп Семибратово, ул.Восточная, д.7 | 110/10 | 26 | 6.3507 | 4.7315
2326 | ПС 110/10 Шурскол | Ярэнерго | Ярославская область | ЯО, Ростовский МО, с.Шурскол | 110/10 | 20 | 2.1649 | 7.0649
2327 | ПС 110/10 Юр.Слобода | Ярэнерго | Ярославская область | ЯО, г. Ростов, Варницкое шоссе, д.23 | 110/10 | 20 | 7.2656 | 2.8171
2328 | ПС 35/10 Алешкино | Ярэнерго | Ярославская область | ЯО, Борисоглебский МО, Давыдовская т/а, д.Кучеры | 35/10 | 5 | 1.1696 | 1.3663
2329 | ПС 35/6 Батьки | Ярэнерго | Ярославская область | Переславский МО, дер. Милославка, Скоблевская с/а | 35/6 | 3.2 | 1.2683 | 0.20427
2330 | ПС 35/10 Береговая | Ярэнерго | Ярославская область | ЯО, с Вексицы Ростовский МР | 35/10 | 1,6 | 0.21677 | 1.3444 | Тех.Прис за исключением потребителей 1 и 2 категориий, однотрансформаторный ЦП
2331 | ПС 35/10 Берендеево | Ярэнерго | Ярославская область | Переславский МО, дер. Милославка, Скоблевская с/а | 35/10 | 5 | 1.3886 | 1.292
2332 | ПС 35/10 Воржа | Ярэнерго | Ярославская область | ЯО, Ростовский МО, д.Воржа, ул.Заводская, д.26 | 35/10 | 3.4 | 0.65409 | 1.0016
2333 | ПС 35/10 Вощажниково | Ярэнерго | Ярославская область | ЯО, Борисоглебский МО, с.Вощажниково, ул.Советская, | 35/10 | 4.1 | 1.4577 | 0.20543
2334 | ПС 35/10 Глебово | Ярэнерго | Ярославская область | ЯО, Переславский МО, Глебовская с/а, с.Глебовское, ул.Газовая, д.113, | 35/10 | 10.3 | 4.5397 | отсутствует
2335 | ПС 35/10 Горки | Ярэнерго | Ярославская область | ЯО, Переславский МО, д.Горки, ул.Центральная, д.1а | 35/10 | 5 | 1.2009 | 1.4049
2336 | ПС 35/10 Дмитрианово | Ярэнерго | Ярославская область | ЯО, Ростовский МО, д.Дмитриановское, квартал В, №16 | 35/10 | 3.2 | 0.92347 | 0.72679
2337 | ПС 35/10 Заозерье | Ярэнерго | Ярославская область | ЯО, Угличский МО, Заозерская волость, с.Заозерье | 35/10 | 5 | 1.0207 | 1.5754
2338 | ПС 35/10 Ильинское | Ярэнерго | Ярославская область | ЯО, Угличский МО, Ильинская волость, с.Ильинское, пос.Сельхозтехники | 35/10 | 5 | 1.2798 | 1.3017
2339 | ПС 35/10 Кибернетик | Ярэнерго | Ярославская область | ЯО, Переславский МО, с.Веськово, ул.Петра 1, д.2а | 35/10 | 12.6 | 3.0747 | 3.281
2340 | ПС 35/10 Клементьево | Ярэнерго | Ярославская область | ЯО, с. Клементьево | 35/10 | 1,6 | 0.13062 | 1.4378 | Тех.Прис за исключением потребителей 1 и 2 категориий, однотрансформаторный ЦП
2341 | ПС 35/10 Красное | Ярэнерго | Ярославская область | ЯО, Переславский МО, с.Красное, ул.Центральная, д.124, п/о Кичибухино | 35/10 | 8 | 4.9392 | отсутствует
2342 | ПС 35/10 Кулаково | Ярэнерго | Ярославская область | ЯО, Ростовский МО, д.Вепрева Пустынь, д.24 | 35/10 | 8 | 3.7093 | 0.46511
2343 | ПС 35/6 Купань | Ярэнерго | Ярославская область | ЯО, Переславский МО, с.Купанское, ул.Речная, д.57 | 35/6 | 9 | 3.792 | отсутствует
2344 | ПС 35/10 Марково | Ярэнерго | Ярославская область | ЯО, Ростовский МО, с.Марково, д.62 | 35/10 | 5 | 1.4619 | 1.0659
2345 | ПС 35/10 Нагорье | Ярэнерго | Ярославская область | ЯО, Переславский МО, с.Нагорье, ул.Переславская, д.62 | 35/10 | 8 | 3.7307 | 0.67149
2346 | ПС 35/10 Поречье | Ярэнерго | Ярославская область | ЯО, Ростовский МО, Рп Поречье-Рыбное, ул.Дальняя, д.10 | 35/10 | 8 | 1.6208 | 2.388
2347 | ПС 35/10 Пружинино | Ярэнерго | Ярославская область | ЯО, Гаврилов-Ямский МО, с.Пружинино | 35/10 | 5 | 0.97226 | 1.5337
2348 | ПС 35/10 Раменье | Ярэнерго | Ярославская область | ЯО, Борисоглебский МО, Раменская т/а, д.Голузино | 35/10 | 5 | 0.99326 | 1.5098
2349 | ПС 35/10 Рязанцево | Ярэнерго | Ярославская область | ЯО, Переславский МО, п.Рязанцево, ул.М.Октябрьская, стр.21\1 | 35/10 | 5 | 1.3297 | 1.2726
2350 | ПС 35/10 Сараево | Ярэнерго | Ярославская область | Переславский МО, с.Загорье, ул.Центральная, д.86 | 35/10 | 5 | 1.2419 | 1.3457
2351 | ПС 35/10 Селифонтово | Ярэнерго | Ярославская область | Переславский МО, с.Загорье, ул.Центральная, д.86 | 35/10 | 5 | 1.6673 | 0.9857
2352 | ПС 35/10 Семибратово | Ярэнерго | Ярославская область | ЯО, п.Семибратово, ул.Пушкина, д.12а | 35/10 | 5 | 0.72645 | 1.7595
2353 | ПС 35/10 Скоморохово | Ярэнерго | Ярославская область | Переславский МО, д.Скоморохово, ул. Крестьянская, д.91-а, Лычевская с/а, | 35/10 | 5 | 1.9842 | 0.69187
2354 | ПС 35/10 Соломидино | Ярэнерго | Ярославская область | ЯО, с.Соломидино, ул Центральная 2б | 35/10 | 6.3 | 2.7154 | 3.4508 | Тех.Прис за исключением потребителей 1 и 2 категориий, однотрансформаторный ЦП
2355 | ПС 35/10 Ставотино | Ярэнерго | Ярославская область | ЯО, Гаврилов-Ямский МО, д.Ставотино | 35/10 | 8 | 2.1562 | 1.9054
2356 | ПС 35/10 Урусово | Ярэнерго | Ярославская область | Гаврилов-Ямский МО, с.Заречье, ул.Центральная, д.1а | 35/10 | 5 | 0.31023 | 2.1668
2357 | ПС 35/10 Филимоново | Ярэнерго | Ярославская область | ЯО, Переславский МО, с.Филимоново, ул. Центральная | 35/10 | 5 | 0.87041 | 1.6973
2358 | ПС 35/10 Чопорово | Ярэнерго | Ярославская область | ЯО, Ростовский МО, Фатьяновская т/а | 35/10 | 5 | 0.79196 | 1.8204
2359 | ПС 35/10 Щурово | Ярэнерго | Ярославская область | ЯО, Борисоглебский МО, с.Щурово, д.1 | 35/10 | 5 | 0.9342 | 1.561
2360 | ПС 35/10 Нексанс | Ярэнерго | Ярославская область | г. Углич Камышевское шоссе д. 10 | 35/10 | 20 | 2.2636 | 7.6434
2361 | ПС 35/6 Прибрежная | Ярэнерго | Ярославская область | г.Углич, Спасская 33 | 35/6 | 20 | 9.0123 | 0.68219
2362 | ПС 110/10 Тишино | Ярэнерго | Ярославская область | ЯО, Гаврилов-Ямский МО, Шопшинский с\с, р-н д.Чернев | 110/10 | 50 | 16.86 | 8.7139
2363 | ПС 110/10 Продуктопровод | Ярэнерго | Ярославская область | ЯО, с.Некоуз | 110/10 | 12.6 | 2.5474 | 3.7951
2364 | ПС 110/10 Некоуз | Ярэнерго | Ярославская область | с. Новый Некоуз, ул. Советская,2в | 110/10 | 12.6 | 1.7779 | 4.4525
2365 | ПС 110/6 Рыбинская | Ярэнерго | Ярославская область | г. Рыбинск, Софийская улица, дом 45 | 110/6 | 50 | 13.4812 | 11.8495
2366 | ПС 110/10 Оптика | Ярэнерго | Ярославская область | г. Рыбинск, 1-я Выборгская улица, дом 70 | 110/10 | 20 | 6.372 | 4.1728
2367 | ПС 110/6 Полиграфмаш | Ярэнерго | Ярославская область | г. Рыбинск, Восточная ул., дом 16 | 110/6 | 32 | 11.8685 | 4.6384
2368 | ПС 110/6/6 Западная | Ярэнерго | Ярославская область | г. Рыбинск, ул. Кулибина, дом 14 | 110/6/6 | 126 | 38.24 | 25.9972
2369 | ПС 110/35/6 Волжская | Ярэнерго | Ярославская область | г. Рыбинск, Переборский тракт, дом 304 | 110/35/6 | 80 | 25.4299 | 15.6704 | указан суммарный резерв по СШ35 и СШ10-6кВ
2370 | ПС 110/35/6 Левобережная | Ярэнерго | Ярославская область | г. Рыбинск, Шуйская улица, дом 68 | 110/35/6 | 32 | 13.1222 | 3.9651 | указан суммарный резерв по СШ35 и СШ10-6кВ
2371 | ПС 35/10 Левобережная | Ярэнерго | Ярославская область | г. Рыбинск, Шуйская улица, дом 68 | 35/10 | 4 | 2.379 | 1.6089 | Тех.Прис за исключением потребителей 1 и 2 категориий, однотрансформаторный ЦП
2372 | ПС 110/35/10 Пищалкино | Ярэнерго | Ярославская область | Тверская обл., Сонковский р-н, дер. Пищалкино, д.31 | 110/35/10 | 15 | 1.3623 | 6.0379 | указан суммарный резерв по СШ35 и СШ10-6кВ
2373 | ПС 35/6 Пищалкино | Ярэнерго | Ярославская область | Тверская обл., Сонковский р-н, дер. Пищалкино, д.31 | 35/6 | 1.6 | 0.55526 | 1.0423 | Тех.Прис за исключением потребителей 1 и 2 категориий, однотрансформаторный ЦП
2374 | ПС 110/6 Судоверфь | Ярэнерго | Ярославская область | г. Рыбинск. ул. Пятилетки, дом 92 | 110/6 | 20 | 4.7333 | 5.175
2375 | ПС 110/6 Селехово | Ярэнерго | Ярославская область | Рыбинский р-н, пос. Судоверфь | 110/6 | 12.6 | 3.7718 | 2.5555
2376 | ПС 35/6 Каменники | Ярэнерго | Ярославская область | Рыбинский р-н, пос.Каменники | 35/6 | 8 | 2.26 | 1.9423
2377 | ПС 35/10 Шашково | Ярэнерго | Ярославская область | Рыбинский р-н, Шашковская САТ, пос. Шашково. | 35/10 | 3.2 | 1.1261 | 0.64741
2378 | ПС 110/6 Веретье | Ярэнерго | Ярославская область | г. Рыбинск, Глебовская улица, дом 62 | 110/6 | 50 | 17.6256 | 8.0125
2379 | ПС 35/10 Николо-Корма | Ярэнерго | Ярославская область | Рыбинский р-н, Николо-Кормская САТ, с. Николо-Корма. | 35/10 | 8 | 3.81 | 0.44776
2380 | ПС 35/10 Арефино | Ярэнерго | Ярославская область | Рыбинский р-н, с. Арефино, ул. Нагорная. | 35/10 | 5 | 1.3051 | 1.3063
2381 | ПС 35/10 Князево | Ярэнерго | Ярославская область | Пошехонский р-н, Князевский сельсовет, д. Паново | 35/10 | 4.1 | 1.0322 | 0.64709
2382 | ПС 35/10 Покров | Ярэнерго | Ярославская область | Рыбинский р-н, Николо-Кормская САТ, с. Николо-Корма. | 35/10 | 3.2 | 0.21155 | 1.3627
2383 | ПС 35/10 Аниково | Ярэнерго | Ярославская область | Пошехонский р-н, Калининский сельсовет, д. Аниково | 35/10 | 5 | 0.54398 | 1.9607
2384 | ПС 35/10 Новое село | Ярэнерго | Ярославская область | Большесельский р-н, с. Новое Село | 35/10 | 5 | 0.73448 | 1.7349
2385 | ПС 35/10 Большое село | Ярэнерго | Ярославская область | с. Большое Село, ул. Усыскина, д.25 Б | 35/10 | 12.6 | 3.2268 | 3.4966
2386 | ПС 35/10 Брейтово | Ярэнерго | Ярославская область | с. Брейтово, ул. Гагарина, дом 2-б | 35/10 | 12.6 | 4.4374 | 1.8652
2387 | ПС 35/10 Станилово | Ярэнерго | Ярославская область | Некоузский р-н, Станиловский сельский совет, село Станилово, | 35/10 | 3.2 | 0.70672 | 0.94722
2388 | ПС 35/10 Знамово | Ярэнерго | Ярославская область | Рыбинский р-н, район пос. Октябрьский. | 35/10 | 5 | 1.29 | 1.2614
2389 | ПС 35/10 Рождествено | Ярэнерго | Ярославская область | Мышкинский р-н, Рождественский с/с, с. Рождествено | 35/10 | 5 | 0.60969 | 1.8702
2390 | ПС 35/10 Заполье | Ярэнерго | Ярославская область | Рыбинский р-н, Михайловская САТ, район с. Сретенье. | 35/10 | 5 | 0.96187 | 1.6396
2391 | ПС 35/10 Тихменево | Ярэнерго | Ярославская область | Рыбинский р-н, район пос. Тихменево. | 35/10 | 3.2 | 1.4104 | 0.42872
2392 | ПС 35/10 Лацкое | Ярэнерго | Ярославская область | Некоузский р-н, Лацковский сельский совет, село Лацкое, ремонтно-эксплуатационный пункт, дом 1 | 35/10 | 4.1 | 0.13697 | 1.4319
2393 | ПС 35/10 Борок | Ярэнерго | Ярославская область | Некоузский р-н, с. Борок, дом 1 | 35/10 | 5 | 1.1003 | 1.4204
2394 | ПС 35/10 Мышкин | Ярэнерго | Ярославская область | г. Мышкин, ул. Энергетиков, д.5а | 35/10 | 12.6 | 3.9902 | 2.0433
2395 | ПС 110/10 Волга | Ярэнерго | Ярославская область | Некоузский р-н, пос. Волга, переулок Советский, дом 5 | 110/10 | 11.9 | 1.8828 | 3.6944
2396 | ПС 35/10 Красная Горка | Ярэнерго | Ярославская область | Рыбинский р-н, Покровская САТ, район дер. Максимовское. | 35/10 | 6.5 | 2.76 | отсутствует
2397 | ПС 110/35/6 Восточная | Ярэнерго | Ярославская область | г. Рыбинск, ул. Попова, дом 3 | 110/35/6 | 50 | 17.9575 | 7.4697 | указан суммарный резерв по СШ35 и СШ10-6кВ
2398 | ПС 110/35/10 Залесье | Ярэнерго | Ярославская область | Рыбинский р-н, Ломовская САТ, дер.Дюдьково, дом 43 | 110/35/10 | 32 | 10.5807 | 5.5459 | указан суммарный резерв по СШ35 и СШ10-6кВ
2399 | ПС 110/10 Луговая | Ярэнерго | Ярославская область | Рыбинский р-н, Волжская САТ, район пос. Ермаково | 110/10 | 12.6 | 6.34 | 0.33901
2400 | ПС 110/35/10 Лом | Ярэнерго | Ярославская область | Рыбинский р-н, пос. Лом, ул. Почтовая, дом 4 | 110/35/10 | 20 | 7.2422 | 3.2004 | указан суммарный резерв по СШ35 и СШ10-6кВ
2401 | ПС 35/10 Варегово | Ярэнерго | Ярославская область | Большесельский р-н, Вареговская СТ, дер. Елизарово. | 35/10 | 4.1 | 0.94306 | 0.70603
2402 | ПС 35/6 Варегово | Ярэнерго | Ярославская область | Большесельский р-н, Вареговская СТ, дер. Елизарово. | 35/6 | 1.6 | 0.017917 | 1.5424 | Тех.Прис за исключением потребителей 1 и 2 категориий, однотрансформаторный ЦП
2403 | ПС 110/35/10 Шестихино | Ярэнерго | Ярославская область | Некоузский р-н, Шестихинский сельсовет, дер. Матренинская | 110/35/10 | 20 | 6.8804 | 4.0245 | указан суммарный резерв по СШ35 и СШ10-6кВ
2404 | ПС 110/35/10 Крюково | Ярэнерго | Ярославская область | Мышкинский р-н, д. Крюково | 110/35/10 | 6.3 | 3.0904 | 3.0865 | указан суммарный резерв по СШ35 и СШ10-6кВ, Тех.Прис за исключением потребителей 1 и 2 категориий, однотрансформаторный ЦП
2405 | ПС 35/10 Белое | Ярэнерго | Ярославская область | Пошехонский р-н, Белосельский сельсовет, п/о Белое, с. Белое | 35/10 | 1.6 | 0.37088 | 1.2148 | Тех.Прис за исключением потребителей 1 и 2 категориий, однотрансформаторный ЦП
2406 | ПС 110/35/10 Глебово | Ярэнерго | Ярославская область | Рыбинский р-н, Глебовская САТ, район с. Глебово | 110/35/10 | 20 | 8.9261 | отсутствует | указан суммарный резерв по СШ35 и СШ10-6кВ
2407 | ПС 35/6 Песочное | Ярэнерго | Ярославская область | ЯО, п.Песочное, ул Советская 1а | 35/6 | 5.8 | 1.618 | 0.36652
2408 | ПС 35/10 Демино | Ярэнерго | Ярославская область | ЯО, д.Демино | 35/10 | 5 | 1.0612 | 1.4945
2409 | ПС 110/6 КС-18 | Ярэнерго | Ярославская область | Мышкинский р-н, д. Зарубино | 110/6 | 126 | 1.3732 | отсутствует
2410 | ПС 35/6 Мокеиха | Ярэнерго | Ярославская область | п.Мокеиха | 35/6 | 1.6 | 0.17266 | 1.3988 | Тех.Прис за исключением потребителей 1 и 2 категориий, однотрансформаторный ЦП
2411 | ПС 35/10 Ермаково | Ярэнерго | Ярославская область | Пошехонский р-н, п/о Ермаково, д. Копнинское | 35/10 | 1.6 | 0.80914 | 0.79526 | Тех.Прис за исключением потребителей 1 и 2 категориий, однотрансформаторный ЦП
2412 | ПС 35/10 Милюшино | Ярэнерго | Ярославская область | ЯО,Рыбинский МР д.Осташево | 35/10 | 1.6 | 1.34 | 0.26743 | Тех.Прис за исключением потребителей 1 и 2 категориий, однотрансформаторный ЦП
2413 | ПС 35/10 Сутка | Ярэнерго | Ярославская область | ЯО, Брейтовский МР, с.Сутка | 35/10 | 2.5 | 0.45235 | 2.0162 | Тех.Прис за исключением потребителей 1 и 2 категориий, однотрансформаторный ЦП
2414 | ПС 35/10 Сить | Ярэнерго | Ярославская область | ЯО, Брейтовский МР, д.Копань | 35/10 | 1.6 | 0.6869 | 0.9171 | Тех.Прис за исключением потребителей 1 и 2 категориий, однотрансформаторный ЦП
2415 | ПС 35/10 Горелово | Ярэнерго | Ярославская область | ЯО, Брейтовский МР, с.Горелово | 35/10 | 1.6 | 0.67496 | 0.92368 | Тех.Прис за исключением потребителей 1 и 2 категориий, однотрансформаторный ЦП
2416 | ПС 35/6 УРМЗ | Ярэнерго | Ярославская область | ЯО, Угличский МО,г.Углич, у | 35/6 | 20 | 1.92 | 7.9622