## Центр работы август
Сведения о выводе в ремонт ЛЭП и оборудования за август 2025 года ПАО "Россети Центр"
Вид работ: аварийные, плановые, неплановые, неотложные, потребительские
ДЗО | Филиал | РЭС | Объект | Дитспетчерское наименование ЛЭП/ПС | Диспетчерское наименование оборудования | Напряжение сети, кВ | Дата начала работ | Дата окончания работ
1 | 2 | 3 | 4 | 5 | 6 | 7 | 8 | 9
ПАО «Россети Центр» | Ярэнерго | Ростовский РЭС | ВЛ | ВЛ 10кВ № 04 ПС Юрьевская Слобода |  | 10 (10.5) | 2025-08-01 | 2025-08-01
ПАО «Россети Центр» | Ярэнерго | Некоузский РЭС | ВЛ | ВЛ 10кВ № 03 ПС Лацкое |  | 10 (10.5) | 2025-08-01 | 2025-08-01
ПАО «Россети Центр» | АО «Свет» | Ботиевская ВЭС | ТП | ВЭУ №2 Ботиевская ВЭС (Vestas 3,225) | ВЭУ №2 Ботиевская ВЭС (Vestas 3,225) | 10 (10.5) | 2025-08-01 | 2025-08-01
ПАО «Россети Центр» | Белгородэнерго | Алексеевский РЭС | ВЛ | ВЛ-10 №5 ПС Алейниково |  | 10 (10.5) | 2025-08-01 | 2025-08-01
ПАО «Россети Центр» | Ярэнерго | Ярославский РЭС | ВЛ | ВЛ 10кВ № 05 Долгуново ПС Уткино |  | 10 (10.5) | 2025-08-01 | 2025-08-01
ПАО «Россети Центр» | Ярэнерго | Рыбинский РЭС | ВЛ | ВЛ 10кВ № 03 Бурцево РП-10 кВ Охотино |  | 10 (10.5) | 2025-08-01 | 2025-08-01
ПАО «Россети Центр» | Орелэнерго | Орловский РЭС | ТП | КТП-10кВ Прб-16-32 | КТП-10кВ Прб-16-32 | 10 (10.5) | 2025-08-01 | 2025-08-01
ПАО «Россети Центр» | АО «ВГЭС» |  | КЛ | КЛ-6 РП-17 - ТП-493 |  | 6 (6.3) | 2025-08-01 | 2025-08-01
ПАО «Россети Центр» | Тверьэнерго | Удомельский РЭС | ВЛ | ВЛ 10 кВ №07 ПС Манихино |  | 10 (10.5) | 2025-08-01 | 2025-08-01
ПАО «Россети Центр» | Тверьэнерго | Удомельский РЭС | ВЛ | ВЛ10кВ ф.№4 Лыкошино ПС 110/10 Алешинка |  | 10 (10.5) | 2025-08-01 | 2025-08-01
ПАО «Россети Центр» | Тверьэнерго | Ржевский РЭС | ВЛ | ВЛ-10кВ ф № 04(6) ПС Чертолино |  | 10 (10.5) | 2025-08-01 | 2025-08-01
ПАО «Россети Центр» | Тверьэнерго | Торопецкий РЭС | ВЛ | ВЛ-10кВ № 10 ПС Воскресенское (Борок) |  | 10 (10.5) | 2025-08-01 | 2025-08-01
ПАО «Россети Центр» | Тверьэнерго | Осташковский РЭС | ВЛ | ВЛ-10кВ №13 ПС Селигер (М.Горский) |  | 10 (10.5) | 2025-08-01 | 2025-08-01
ПАО «Россети Центр» | Липецкэнерго |  | ПС | ПС 110/10/10кВ Университетская | 3 сек 10 кВ | 110 | 2025-08-01 | 2025-08-01
ПАО «Россети Центр» | АО «Свет» | Ботиевская ВЭС | ТП | ВЭУ №32 Ботиевская ВЭС (Vestas 3,225) | ВЭУ №32 Ботиевская ВЭС (Vestas 3,225) | 10 (10.5) | 2025-08-01 | 2025-08-01
ПАО «Россети Центр» | Тамбовэнерго | Северный РЭС | ВЛ | ВЛ 0,4кВ № 3 КТП 587 |  | 0.38 | 2025-08-01 | 2025-08-01
ПАО «Россети Центр» | Ярэнерго | Гаврилов- Ямский РЭС | ВЛ | ВЛ 10кВ №8 Курдумово ПС 35/10кВ Ставотин |  | 10 (10.5) | 2025-08-01 | 2025-08-01
ПАО «Россети Центр» | Курскэнерго | Льговский РЭС | ВЛ | ВЛ 10кВ № 09 ПС Городенск(1109) |  | 10 (10.5) | 2025-08-01 | 2025-08-01
ПАО «Россети Центр» | Брянскэнерго | Севский РЭС | ТП | КТП-140 ф.1008 ПС Хвощевская | КТП-140 ф.1008 ПС Хвощевская | 10 (10.5) | 2025-08-01
ПАО «Россети Центр» | Ярэнерго | Угличский РЭС | ВЛ | ВЛ 0,4кВ №6 ТП 004 |  | 0.38 | 2025-08-01 | 2025-08-01
ПАО «Россети Центр» | Ярэнерго | Переславский РЭС | ВЛ | ВЛ 0,4кВ №3 КТП Рязанцево с/с |  | 0.38 | 2025-08-01 | 2025-08-01
ПАО «Россети Центр» | Липецкэнерго | Липецкий РЭС | ТП | КТП-10кВ №288 ВЛ-10кВ Кулешовка | КТП-10кВ №288 ВЛ-10кВ Кулешовка | 10 (10.5) | 2025-08-01 | 2025-08-01
ПАО «Россети Центр» | Смоленскэнерго | Кардымовский РЭС | ТП | ОТП-243 Конец ВЛ-1005 Коммунар | ОТП-243 Конец ВЛ-1005 Коммунар | 10 (10.5) | 2025-08-01 | 2025-08-01
ПАО «Россети Центр» | Тверьэнерго |  | ПС | ПС 110/35/10кВ Медновский водозабор | Т2 | 110 | 2025-08-01 | 2025-08-02
ПАО «Россети Центр» | АО «БрянскЭлектро» | Комаричский РЭС | ВЛ | ВЛ ф1 ТП61 ф1014 ПС Комаричская |  | 0.38 | 2025-08-01 | 2025-08-01
ПАО «Россети Центр» | Смоленскэнерго | Ельнинский РЭС | ВЛ | ВЛ-1001 ПС Ивано-Гудино |  | 10 (10.5) | 2025-08-01 | 2025-08-01
ПАО «Россети Центр» | Белгородэнерго | Шебекинский РЭС | ВЛ | ВЛ-0,4 кВ №3 КТП-235 ПС Лизины |  | 0.38 | 2025-08-01 | 2025-08-01
ПАО «Россети Центр» | Ярэнерго | Ярославский РЭС | ВЛ | ВЛ 10кВ № 24 Туношна ПС Лютово-тяговая |  | 10 (10.5) | 2025-08-01 | 2025-08-01
ПАО «Россети Центр» | Ярэнерго | Северо-Восточный РЭС | ВЛ | ВЛ 10 кВ №3 Исаево ПС 110/10 кВ Покров |  | 10 (10.5) | 2025-08-01 | 2025-08-01
ПАО «Россети Центр» | Тверьэнерго | Конаковский РЭС | ВЛ | ВЛ-6кВ №13 п/с Красный Луч |  | 6 (6.3) | 2025-08-01 | 2025-08-01
ПАО «Россети Центр» | Ярэнерго | Некоузский РЭС | ВЛ | ВЛ 10кВ № 04 ПС Лацкое |  | 10 (10.5) | 2025-08-01 | 2025-08-01
ПАО «Россети Центр» | Белгородэнерго | Ивнянский РЭС | ВЛ | ВЛ-10кВ №1 ПС Ивня |  | 10 (10.5) | 2025-08-01 | 2025-08-01
ПАО «Россети Центр» | Орелэнерго | Ливенский РЭС | ВЛ | ВЛ-0,4кВ Ф-2 от КТП-6/Д-21-40кВА н.п. У |  | 0.38 | 2025-08-01 | 2025-08-01
ПАО «Россети Центр» | Курскэнерго | Курчатовский РЭС | ПС | МВ -10кВ, ВМГ -10 - 630 -20 | МВ -10кВ, ВМГ -10 - 630 -20 | 10 (10.5) | 2025-08-01 | 2025-08-08
ПАО «Россети Центр» | Смоленскэнерго | Сычевский РЭС | ВЛ | ВЛ 0,4кВ №3 ТП 244 |  | 0.38 | 2025-08-01 | 2025-08-01
ПАО «Россети Центр» | Воронежэнерго | Таловский РЭС | ВЛ | ВЛ-0,4кВ ф3 ТП 5-2 ПС Тишанка |  | 0.38 | 2025-08-01 | 2025-08-01
ПАО «Россети Центр» | Костромаэнерго | Мантуровский РЭС | ВЛ | ВЛ 0,4кВ от ЗТП-458 В. Набереж. Ф.1 |  | 0.38 | 2025-08-01 | 2025-08-01
ПАО «Россети Центр» | Ярэнерго | Некрасовский РЭС | ВЛ | ВЛ 10кВ № 10 ПС Моделово-2 |  | 10 (10.5) | 2025-08-01 | 2025-08-01
ПАО «Россети Центр» | Воронежэнерго | Репьевский РЭС | ВЛ | ВЛ-0,4кВ №4 от ТП 1-13 ПС Репьевка |  | 0.38 | 2025-08-01 | 2025-08-01
ПАО «Россети Центр» | Воронежэнерго | Репьевский РЭС | ВЛ | ВЛ-0,4кВ№3 от ТП 1-13 ПС Репьевка |  | 0.38 | 2025-08-01 | 2025-08-01
ПАО «Россети Центр» | Воронежэнерго | Рамонский РЭС | ВЛ | ВЛ 0,4кВ №2 КТП 473 ПС Рамонь-2 |  | 0.38 | 2025-08-01 | 2025-08-01
ПАО «Россети Центр» | Костромаэнерго | Вохомский РЭС | ТП | КТП-10кВ №061 д.Карпово | КТП-10кВ №061 д.Карпово | 10 (10.5) | 2025-08-01 | 2025-08-01
ПАО «Россети Центр» | Воронежэнерго | Павловский РЭС | ВЛ | ВЛ-0,4кВ ф.2 от КТП-419 ПС Петровка |  | 0.38 | 2025-08-01 | 2025-08-01
ПАО «Россети Центр» | Воронежэнерго | Новоусманский РЭС | ТП | КТП №28-25 ПС "Новоусманская" | КТП №28-25 ПС "Новоусманская" | 10 (10.5) | 2025-08-01 | 2025-08-01
ПАО «Россети Центр» | Ярэнерго | Ярославский РЭС | ВЛ | ВЛ 0,4кВ №1 ТП 382 (Соловарово) Ши/4 |  | 0.38 | 2025-08-01 | 2025-08-01
ПАО «Россети Центр» | Костромаэнерго | Мантуровский РЭС | ТП | КТП №410 Коровино | КТП №410 Коровино | 10 (10.5) | 2025-08-01 | 2025-08-01
ПАО «Россети Центр» | Тверьэнерго | Осташковский РЭС | ВЛ | ВЛ-10кВ №31 ПС Осташков (Хитино) |  | 10 (10.5) | 2025-08-01 | 2025-08-01
ПАО «Россети Центр» | Курскэнерго | Советский РЭС | ВЛ | ВЛ-10 кВ Ф 4119 П С Кшень |  | 10 (10.5) | 2025-08-01 | 2025-08-01
ПАО «Россети Центр» | Воронежэнерго | Россошанский РЭС | ВЛ | ВЛ-10-7 ПС Н.Калитва |  | 10 (10.5) | 2025-08-01 | 2025-08-01
ПАО «Россети Центр» | Ярэнерго | Большесельский РЭС | ВЛ | ВЛ 10кВ №134 Высоковский ПС Новое Село |  | 10 (10.5) | 2025-08-01 | 2025-08-01
ПАО «Россети Центр» | Костромаэнерго | Чухломский РЭС | ТП | ТП 388 Вига Центральная | ТП 388 Вига Центральная | 10 (10.5) | 2025-08-01 | 2025-08-01
ПАО «Россети Центр» | Воронежэнерго | Аннинский РЭС | ТП | КТП 10/0,4-8-111 ПС Анна | КТП 10/0,4-8-111 ПС Анна | 10 (10.5) | 2025-08-01 | 2025-08-01
ПАО «Россети Центр» | Смоленскэнерго | Демидовский РЭС | ВЛ | ВЛ 1004 ПС Демидов |  | 10 (10.5) | 2025-08-01 | 2025-08-01
ПАО «Россети Центр» | Костромаэнерго | Галичский РЭС | ВЛ | ВЛ 0,4кВ КТП № 002 "Победы" |  | 0.38 | 2025-08-01 | 2025-08-01
ПАО «Россети Центр» | Ярэнерго | Северо-Восточный РЭС | ВЛ | ВЛ 10 кВ №3 Исаево ПС 110/10 кВ Покров |  | 10 (10.5) | 2025-08-01 | 2025-08-01
ПАО «Россети Центр» | Ярэнерго |  | ПС | В 6 кВ яч. № 44 | В 6 кВ яч. № 44 | 6 (6.3) | 2025-08-01 | 2025-08-01
ПАО «Россети Центр» | Белгородэнерго | Белгородские ЭС | КЛ | КЛ-0,4кВ ТП-1060 бул Строит 47 п.1 в.1 |  | 0.38 | 2025-08-01 | 2025-08-01
ПАО «Россети Центр» | Костромаэнерго | Костромской РЭС | КЛ | КЛ-6кВ РП-1 магис. 105 |  | 6 (6.3) | 2025-08-01 | 2025-08-03
ПАО «Россети Центр» | Воронежэнерго | Новоусманский РЭС | ТП | КТП 6-10 ПС Воля | КТП 6-10 ПС Воля | 10 (10.5) | 2025-08-01 | 2025-08-01
ПАО «Россети Центр» | Ярэнерго | Северо-Восточный РЭС | ВЛ | ВЛ 10 кВ №1 Тюриково ПС Троица |  | 10 (10.5) | 2025-08-01 | 2025-08-01
ПАО «Россети Центр» | Воронежэнерго | Лискинский РЭС | ВЛ | ВЛ-0,4-2 ТП-2-21 Петровская |  | 0.38 | 2025-08-01 | 2025-08-01
ПАО «Россети Центр» | Воронежэнерго | Петропавловский РЭС | ВЛ | ВЛ-0,4кВ ф.1 от КТП-305 ПС Березняги |  | 0.38 | 2025-08-01 | 2025-08-01
ПАО «Россети Центр» | Воронежэнерго | Кантемировский РЭС | ВЛ | ВЛ 0,4 кВ № 2 ТП 115 ПС Куликовка |  | 0.38 | 2025-08-01 | 2025-08-01
ПАО «Россети Центр» | Белгородэнерго | Белгородский РЭС | ВЛ | ВЛ 0,4кВ № 2 КТП 1430 РП Майская |  | 0.38 | 2025-08-01 | 2025-08-01
ПАО «Россети Центр» | Белгородэнерго | Волоконовский РЭС | ТП | КТП №307 ВЛ-10 №3 ПС Aфанасьевка | КТП №307 ВЛ-10 №3 ПС Aфанасьевка | 10 (10.5) | 2025-08-01 | 2025-08-01
ПАО «Россети Центр» | Ярэнерго | Северо-Восточный РЭС | ВЛ | ВЛ 10 кВ №3 Назарово ПС Троица |  | 10 (10.5) | 2025-08-01 | 2025-08-01
ПАО «Россети Центр» | Ярэнерго | Яргорэлектросеть | ТП | ТП 1943 | ТП 1943 | 6 (6.3) | 2025-08-01 | 2025-08-01
ПАО «Россети Центр» | Ярэнерго | Мышкинский РЭС | ВЛ | ВЛ 10кВ № 6 Рождественский ПС Рождестве |  | 10 (10.5) | 2025-08-01 | 2025-08-01
ПАО «Россети Центр» | Курскэнерго | Дмитриевский РЭС | ВЛ | ВЛ-10кВ 1.6.13 ПС Элеватор |  | 10 (10.5) | 2025-08-01 | 2025-08-01
ПАО «Россети Центр» | Воронежэнерго | Новоусманский РЭС | ВЛ | ВЛ 10 кВ №2 ПС Масловская |  | 10 (10.5) | 2025-08-01 | 2025-08-01
ПАО «Россети Центр» |  |  | КЛ | Ф 104 ПС Прибор |  | 10 (10.5) | 2025-08-01
ПАО «Россети Центр» |  |  | КВЛ | ф121 Прибор |  | 10 (10.5) | 2025-08-01
ПАО «Россети Центр» | Воронежэнерго | Острогожский РЭС | ТП | КТП-10/0,4-2-22 ПС Урыв | КТП-10/0,4-2-22 ПС Урыв | 10 (10.5) | 2025-08-01 | 2025-08-01
ПАО «Россети Центр» | Брянскэнерго | Новозыбковский РЭС | ТП | ТП-024 ф.104 ПС 110/10 кВ Вышков н.п. Перевоз | ТП-024 ф.104 ПС 110/10 кВ Вышков н.п. Перевоз | 10 (10.5) | 2025-08-01 | 2025-08-01
ПАО «Россети Центр» | Курскэнерго | Пристенский РЭС | ВЛ | ВЛ 10кВ №18 ПС Пристень |  | 10 (10.5) | 2025-08-01 | 2025-08-01
ПАО «Россети Центр» | Воронежэнерго | Богучарский РЭС | ВЛ | ВЛ 0,4 кВ № 1 ТП 417 ПС Россия |  | 0.38 | 2025-08-01 | 2025-08-01
ПАО «Россети Центр» | Воронежэнерго | Аннинский РЭС | ВЛ | ВЛ-0,4 -1 ТП 6-3 ПС Архангельское |  | 0.38 | 2025-08-01 | 2025-08-01
ПАО «Россети Центр» | Смоленскэнерго | Ельнинский РЭС | ВЛ | ВЛ 0,4 кВ Л-2 от ТП-015 Ст. Устиново |  | 0.38 | 2025-08-01 | 2025-08-01
ПАО «Россети Центр» | АО «БрянскЭлектро» | Брянские электрические сети РЭС | КВЛ | КВЛ-6кВ ТП3390 КЛ04 ПС Мичуринская |  | 6 (6.3) | 2025-08-01 | 2025-08-01
ПАО «Россети Центр» | Ярэнерго | Ярославский РЭС | ВЛ | ВЛ 10кВ № 05 Медведково ПС Дорожаево |  | 10 (10.5) | 2025-08-01 | 2025-08-01
ПАО «Россети Центр» | Орелэнерго | Ливенский РЭС | ВЛ | ВЛ-0,4кВ ф-1 ЗТП-6/Мк-7-400 |  | 0.38 | 2025-08-01 | 2025-08-01
ПАО «Россети Центр» | Ярэнерго | Ярославский РЭС | ВЛ | ВЛ 10кВ № 04 Насосная ПС Дубки |  | 10 (10.5) | 2025-08-01 | 2025-08-01
ПАО «Россети Центр» | Воронежэнерго | Богучарский РЭС | ВЛ | ВЛ 0,4 кВ № 1 ТП 104 ПС Богучар |  | 0.38 | 2025-08-01 | 2025-08-01
ПАО «Россети Центр» | Курскэнерго | Обоянский РЭС | ВЛ | ВЛ-0,4кВ №1 ТП 016 (4115 16/180) Дзерж. |  | 0.38 | 2025-08-01 | 2025-08-01
ПАО «Россети Центр» | Воронежэнерго | Кантемировский РЭС | ВЛ | ВЛ 0,4 кВ № 1 ТП 312 ПС Талы |  | 0.38 | 2025-08-01 | 2025-08-01
ПАО «Россети Центр» | Брянскэнерго | Клинцовский РЭС | ВЛ | ВЛ-6кВ ф.607 ПС Кожаны |  | 6 (6.3) | 2025-08-01 | 2025-08-01
ПАО «Россети Центр» | АО «Свет» | ВЭС Ставки | ТП | ВЭУ №1 ВЭС Ставки (Vestas 3,075) | ВЭУ №1 ВЭС Ставки (Vestas 3,075) | 10 (10.5) | 2025-08-01 | 2025-08-01
ПАО «Россети Центр» | Воронежэнерго | Хохольский РЭС | ТП | КТП 6-5 ПС Хохол-1 | КТП 6-5 ПС Хохол-1 | 6 (6.3) | 2025-08-01 | 2025-08-01
ПАО «Россети Центр» | Ярэнерго | Ростовский РЭС | ТП | ТП 238 (№2 Василево комплекс) | ТП 238 (№2 Василево комплекс) | 10 (10.5) | 2025-08-01 | 2025-08-01
ПАО «Россети Центр» | Брянскэнерго | Клетнянский РЭС | ТП | КТП-43 ф.1001 ПС Клетнянская | КТП-43 ф.1001 ПС Клетнянская | 10 (10.5) | 2025-08-01 | 2025-08-01
ПАО «Россети Центр» | Курскэнерго | Льговский РЭС | ВЛ | ВЛ 0,4кВ №1 ТП 462(1213-10/63) |  | 0.38 | 2025-08-01 | 2025-08-01
ПАО «Россети Центр» | Костромаэнерго | Галичский РЭС | ТП | КТПП-10кВ №446 Еремейцево ф-а ф10-06ПСОр | КТПП-10кВ №446 Еремейцево ф-а ф10-06ПСОр | 10 (10.5) | 2025-08-01 | 2025-08-01
ПАО «Россети Центр» | Костромаэнерго | Нейский РЭС | ВЛ | ВЛ-10 кВ Ф 10-04 ПС Нея |  | 10 (10.5) | 2025-08-01 | 2025-08-01
ПАО «Россети Центр» | Воронежэнерго | Семилукский РЭС | ВЛ | ВЛ 0,4 кВ № 2 КТП 139 ПС Медвежье |  | 0.38 | 2025-08-01 | 2025-08-01
ПАО «Россети Центр» | Воронежэнерго | Россошанский РЭС | ТП | КТП-10/0,4-7-12 ПС Н.Калитва | КТП-10/0,4-7-12 ПС Н.Калитва | 10 (10.5) | 2025-08-01 | 2025-08-01
ПАО «Россети Центр» | Орелэнерго | Покровский РЭС | ВЛ | ВЛ-0,4кВ Ф№2 ТП 3/Т-1-160 с. Топки ц.у. |  | 0.38 | 2025-08-01 | 2025-08-01
ПАО «Россети Центр» | Смоленскэнерго | Сафоновский РЭС | ВЛ | ВЛ-1009 ПС Издешково |  | 10 (10.5) | 2025-08-01 | 2025-08-01
ПАО «Россети Центр» | Липецкэнерго | Елецкий РЭС | ВЛ | ВЛ 10 кВ Комбаровка яч 14 ПС Авангард |  | 10 (10.5) | 2025-08-01 | 2025-08-01
ПАО «Россети Центр» | Воронежэнерго | Новоусманский РЭС | ВЛ | ВЛ 10кВ №4 ПС Воронежская |  | 10 (10.5) | 2025-08-01 | 2025-08-01
ПАО «Россети Центр» | Ярэнерго | Мышкинский РЭС | ВЛ | ВЛ 10кВ № 3 Богородский ПС Рождествено |  | 10 (10.5) | 2025-08-01 | 2025-08-01
ПАО «Россети Центр» | Белгородэнерго | Алексеевский РЭС | КЛ | КЛ-10 №3 РП-2 |  | 10 (10.5) | 2025-08-01 | 2025-08-01
ПАО «Россети Центр» | Курскэнерго | Дмитриевский РЭС | ВЛ | ВЛ 10кВ № 21 ПС Береза (1.5.11) |  | 10 (10.5) | 2025-08-01 | 2025-08-01
ПАО «Россети Центр» | Курскэнерго | Черемисиновский РЭС | ВЛ | ВЛ 0,4кВ ТП 667 1/100 (ТП 274) № 2 |  | 0.38 | 2025-08-01 | 2025-08-01
ПАО «Россети Центр» | Белгородэнерго | Борисовский РЭС | ТП | МТП 507 ПС Зозули | МТП 507 ПС Зозули | 10 (10.5) | 2025-08-01 | 2025-08-01
ПАО «Россети Центр» | Брянскэнерго | Трубчевский РЭС | ВЛ | ВЛ-0,4 КТП-218 Л2 Ф-1002 ПС Яковская |  | 0.38 | 2025-08-01 | 2025-08-01
ПАО «Россети Центр» | Белгородэнерго | Белгородский РЭС | ВЛ | ВЛ 0,4кВ № 2 КТП 119 ПС Новая Деревня |  | 0.38 | 2025-08-01 | 2025-08-01
ПАО «Россети Центр» | Орелэнерго | Болховский РЭС | ВЛ | ВЛ 0,4кВ №3 ТП И-3-1 |  | 0.38 | 2025-08-01 | 2025-08-01
ПАО «Россети Центр» | Воронежэнерго | Бутурлиновский РЭС | ВЛ | ВЛ-0,4кВ Ф1 КТП-611 ПС Козловка |  | 0.38 | 2025-08-01 | 2025-08-01
ПАО «Россети Центр» | Белгородэнерго | Борисовский РЭС | ВЛ | ВЛ-0,4 кВ №1 КТП №106 ПС Крюково |  | 0.38 | 2025-08-01 | 2025-08-01
ПАО «Россети Центр» | Курскэнерго | Солнцевский РЭС | ВЛ | ВЛ-0,4кВ №2 ТП 100 |  | 0.38 | 2025-08-01 | 2025-08-01
ПАО «Россети Центр» | Воронежэнерго | Кантемировский РЭС | ВЛ | ВЛ 0,4 кВ № 2 ТП 216 ПС Дружба |  | 0.38 | 2025-08-01 | 2025-08-01
ПАО «Россети Центр» | Курскэнерго | Дмитриевский РЭС | ВЛ | ВЛ-10кВ 1.5.1 от ПС Береза |  | 10 (10.5) | 2025-08-01 | 2025-08-01
ПАО «Россети Центр» | Ярэнерго | Пошехонский РЭС | ТП | ТП 353 (Лёшкино) | ТП 353 (Лёшкино) | 10 (10.5) | 2025-08-01 | 2025-08-01
ПАО «Россети Центр» | Белгородэнерго | Яковлевский РЭС | ТП | КТП-1005 ПС Томаровка | КТП-1005 ПС Томаровка | 10 (10.5) | 2025-08-01 | 2025-08-01
ПАО «Россети Центр» | Орелэнерго | Орловский РЭС | ВЛ | ВЛ 10кВ №9 ПС Шепино |  | 10 (10.5) | 2025-08-01 | 2025-08-01
ПАО «Россети Центр» | Смоленскэнерго | Новодугинский РЭС | ВЛ | ВЛ 10кВ 1006 ПС 35/10кВ Высокое |  | 10 (10.5) | 2025-08-01 | 2025-08-01
ПАО «Россети Центр» | Воронежэнерго | Панинский РЭС | ВЛ | ВЛ-0,4кВ от КТП 508 ПС Сем.завод ф2 |  | 0.38 | 2025-08-01 | 2025-08-01
ПАО «Россети Центр» | Воронежэнерго | Новоусманский РЭС | КЛ | КЛ 10кВ №21 ПС 110 кВ "Радуга" |  | 10 (10.5) | 2025-08-01 | 2025-08-01
ПАО «Россети Центр» | Ярэнерго | Угличский РЭС | ТП | ТП 306 (Лукьяново) | ТП 306 (Лукьяново) | 10 (10.5) | 2025-08-01 | 2025-08-01
ПАО «Россети Центр» | Костромаэнерго | Парфеньевский РЭС | ВЛ | ВЛ 0,4 ТП-057 "п.Молодежный" ф.1 |  | 0.38 | 2025-08-01 | 2025-08-01
ПАО «Россети Центр» | Липецкэнерго | Липецкий РЭС | ТП | КТП-10кВ №288 ВЛ-10кВ Косыревка | КТП-10кВ №288 ВЛ-10кВ Косыревка | 10 (10.5) | 2025-08-01 | 2025-08-01
ПАО «Россети Центр» | Ярэнерго | Ярославский РЭС | ВЛ | ВЛ 10кВ № 05 Медведково ПС Дорожаево |  | 10 (10.5) | 2025-08-01 | 2025-08-01
ПАО «Россети Центр» | Белгородэнерго | Ст.Оскольские ЭС | ТП | СТП 5-24 ПС Котово | СТП 5-24 ПС Котово | 10 (10.5) | 2025-08-01 | 2025-08-01
ПАО «Россети Центр» | Тверьэнерго | Ржевский РЭС | ВЛ | ВЛ-0,4кВ №1 Дорожаево-1 ВЛ №15 Кн.Горы |  | 0.38 | 2025-08-01 | 2025-08-01
ПАО «Россети Центр» | Воронежэнерго | Борисоглебский РЭС | ВЛ | ВЛ-0,4-1 КТП 1-6 Третьяки |  | 0.38 | 2025-08-01 | 2025-08-01
ПАО «Россети Центр» | Белгородэнерго | Алексеевский РЭС | ТП | КТП-449 ПС Алексеевка (ВЛ-10 №4) | КТП-449 ПС Алексеевка (ВЛ-10 №4) | 10 (10.5) | 2025-08-01 | 2025-08-01
ПАО «Россети Центр» | Воронежэнерго | В.Мамонский РЭС | ТП | КТП-10/0,4кВ №104 ВЛ-10-1ПС "Н. Мамон" | КТП-10/0,4кВ №104 ВЛ-10-1ПС "Н. Мамон" | 10 (10.5) | 2025-08-01 | 2025-08-01
ПАО «Россети Центр» | Воронежэнерго | Подгоренский РЭС | ВЛ | ВЛ-0,4-2 ТП-2-6 Саприно |  | 0.38 | 2025-08-01 | 2025-08-01
ПАО «Россети Центр» | Орелэнерго | Верховский РЭС | ВЛ | ВЛ-0,4кВ КТП 3/Х-15-63 Ф-1н.п.Ветчинкино |  | 0.38 | 2025-08-01 | 2025-08-01
ПАО «Россети Центр» | Орелэнерго | Новосильский РЭС | ВЛ | ВЛ-0,4кВ №1 ЗТП №32 д.Грачевка МТФ |  | 0.38 | 2025-08-01 | 2025-08-01
ПАО «Россети Центр» | Воронежэнерго | Рамонский РЭС | ТП | КТП 545 ВЛ-10-1 ПС Новоживотинное | КТП 545 ВЛ-10-1 ПС Новоживотинное | 10 (10.5) | 2025-08-01 | 2025-08-01
ПАО «Россети Центр» | Ярэнерго | Гаврилов- Ямский РЭС | ВЛ | ВЛ 0,4кВ №1 ТП 006 (Поляна магазин) |  | 0.38 | 2025-08-01 | 2025-08-01
ПАО «Россети Центр» | Смоленскэнерго | Демидовский РЭС | ВЛ | ВЛ 1002 ПС Демидов |  | 10 (10.5) | 2025-08-01 | 2025-08-01
ПАО «Россети Центр» | Смоленскэнерго | Сычевский РЭС | ВЛ | ВЛ 0,4кВ №1 ТП 242 |  | 0.38 | 2025-08-01 | 2025-08-01
ПАО «Россети Центр» | Ярэнерго | Большесельский РЭС | ВЛ | ВЛ 10кВ № 5 Борисовский ПС Лом |  | 10 (10.5) | 2025-08-01 | 2025-08-01
ПАО «Россети Центр» | Воронежэнерго | Эртильский РЭС | ВЛ | ВЛ 0,4 ф3 ТП IV-18 ПС 110 Щучье |  | 0.38 | 2025-08-01 | 2025-08-01
ПАО «Россети Центр» | Орелэнерго | Ливенский РЭС | ВЛ | ВЛ-0,4кВ Ф-1 от КТП-1/Т-2-25кВА н.п. Сло |  | 0.38 | 2025-08-01 | 2025-08-01
ПАО «Россети Центр» | Курскэнерго | Золотухинский РЭС | ТП | ТП331.5 1/400 Боево СТФ | ТП331.5 1/400 Боево СТФ | 10 (10.5) | 2025-08-01 | 2025-08-01
ПАО «Россети Центр» | Курскэнерго | Золотухинский РЭС | ВЛ | ВЛ-10кВ 331.5 ПС 110кВ Золотухино |  | 10 (10.5) | 2025-08-01 | 2025-08-01
ПАО «Россети Центр» | Воронежэнерго | Нижнедевицкий РЭС | ВЛ | ВЛ-0,4кВ№2 ТП-1-22 ВЛ-10-1 ПС С. Липяги |  | 0.38 | 2025-08-01 | 2025-08-01
ПАО «Россети Центр» | Белгородэнерго | Яковлевский РЭС | ВЛ | ВЛ-0,4 кВ №1 КТП-513 РП-10 Сажное |  | 0.38 | 2025-08-01 | 2025-08-01
ПАО «Россети Центр» | Ярэнерго | Мышкинский РЭС | ТП | ТП 155 (Рождествено школа) | ТП 155 (Рождествено школа) | 10 (10.5) | 2025-08-01 | 2025-08-01
ПАО «Россети Центр» | Курскэнерго | Фатежский РЭС | ВЛ | ВЛ-0,4кВ №1 КТП 3.2.7 5/250 c/совет |  | 0.38 | 2025-08-01 | 2025-08-01
ПАО «Россети Центр» | Курскэнерго | Золотухинский РЭС | ВЛ | ВЛ0,4 №2 от ТП 1157 |  | 0.38 | 2025-08-01 | 2025-08-01
ПАО «Россети Центр» | Воронежэнерго | Хохольский РЭС | ВЛ | ВЛ 10кВ №29 ПС 110кВ №30 Подгорное |  | 10 (10.5) | 2025-08-01 | 2025-08-01
ПАО «Россети Центр» | Брянскэнерго |  | ПС | СВ 10 | СВ 10 | 10 (10.5) | 2025-08-01 | 2025-08-01
ПАО «Россети Центр» | Костромаэнерго | Галичский РЭС | ТП | КТП-10кВ №611 КЗР ф10-03 ПСЛевково | КТП-10кВ №611 КЗР ф10-03 ПСЛевково | 10 (10.5) | 2025-08-01 | 2025-08-01
ПАО «Россети Центр» | Воронежэнерго | Каменский РЭС | ВЛ | ВЛ-10-10 ПС Марки |  | 10 (10.5) | 2025-08-01 | 2025-08-01
ПАО «Россети Центр» | Белгородэнерго | Валуйский РЭС | ВЛ | ВЛ 10кВ МЭЗ-1 ПС Валуйки |  | 10 (10.5) | 2025-08-01 | 2025-08-01
ПАО «Россети Центр» | Курскэнерго | Фатежский РЭС | ТП | КТП-10кВ 3.2.7 5/250 Ц.У., ток, АВМ, с/с | КТП-10кВ 3.2.7 5/250 Ц.У., ток, АВМ, с/с | 10 (10.5) | 2025-08-01 | 2025-08-01
ПАО «Россети Центр» | Белгородэнерго | Кр.Гвардейский РЭС | ТП | КТП-258 ВЛ-10кВ №2 ПС Никитовка | КТП-258 ВЛ-10кВ №2 ПС Никитовка | 10 (10.5) | 2025-08-01 | 2025-08-01
ПАО «Россети Центр» | Ярэнерго | Ярославский РЭС | ВЛ | ВЛ 10кВ № 07 Поповка ПС Дорожаево |  | 10 (10.5) | 2025-08-01 | 2025-08-01
ПАО «Россети Центр» | Смоленскэнерго | Руднянский РЭС | ТП | ТП-722 Рудня ВЛ 1003 Рудня | ТП-722 Рудня ВЛ 1003 Рудня | 10 (10.5) | 2025-08-01 | 2025-08-01
ПАО «Россети Центр» | Курскэнерго | Горшеченский РЭС | ВЛ | ВЛ-10кВ №04 ПС 110/10кВ Бекетово |  | 10 (10.5) | 2025-08-01 | 2025-08-01
ПАО «Россети Центр» | Воронежэнерго | Семилукский РЭС | ВЛ | ВЛ 0,4кВ № 1 КТП 429 ПС Комплекс |  | 0.38 | 2025-08-01 | 2025-08-01
ПАО «Россети Центр» | Ярэнерго | Ярославский РЭС | ВЛ | ВЛ 0,4 кВ №4 ТП 276 (Школа) ЛП/5 |  | 0.38 | 2025-08-01 | 2025-08-01
ПАО «Россети Центр» | Брянскэнерго | Почепский РЭС | ВЛ | ВЛ 10кВ ф.1002 ПС Валуецкая |  | 10 (10.5) | 2025-08-01 | 2025-08-01
ПАО «Россети Центр» | Ярэнерго | Ростовский РЭС | ВЛ | ВЛ 10кВ № 04 ПС Юрьевская Слобода |  | 10 (10.5) | 2025-08-01 | 2025-08-01
ПАО «Россети Центр» | АО «ТГЭС» |  | КЛ | КЛ 6 кВ ТП-279 - РП-64 |  | 6 (6.3) | 2025-08-01 | 2025-08-01
ПАО «Россети Центр» | Белгородэнерго | Валуйский РЭС | ВЛ | ВЛ 0,4кВ №1 КТП 212 ПС Колосково |  | 0.38 | 2025-08-01 | 2025-08-01
ПАО «Россети Центр» | Орелэнерго | Урицкий РЭС | ВЛ | ВЛ 0,4 кВ №3 от КТП Р-4-6 |  | 0.38 | 2025-08-01 | 2025-08-01
ПАО «Россети Центр» | Ярэнерго | Ростовский РЭС | ВЛ | ВЛ 0,4кВ №1 ТП 305 (ул.Молодежная) |  | 0.38 | 2025-08-01 | 2025-08-01
ПАО «Россети Центр» | Воронежэнерго | Хохольский РЭС | ВЛ | ВЛ-0,4кВ №2 ТП 2-33 ПС Дон |  | 0.38 | 2025-08-01 | 2025-08-01
ПАО «Россети Центр» | Смоленскэнерго |  | ПС | СШ-10 №2 ПС 35/10кВ Одинцово | СШ-10 №2 ПС 35/10кВ Одинцово | 10 (10.5) | 2025-08-01 | 2025-08-01
ПАО «Россети Центр» | Ярэнерго | Ярославский РЭС | ВЛ | ВЛ 10кВ № 04 Насосная ПС Дубки |  | 10 (10.5) | 2025-08-01 | 2025-08-01
ПАО «Россети Центр» | Воронежэнерго | Подгоренский РЭС | ВЛ | ВЛ-0,4-2 ТП-6-4 Сагуны |  | 0.38 | 2025-08-01 | 2025-08-01
ПАО «Россети Центр» | Орелэнерго | Покровский РЭС | ТП | КТП-10кВ 7/Д-2-60 Новые дома | КТП-10кВ 7/Д-2-60 Новые дома | 10 (10.5) | 2025-08-01 | 2025-08-01
ПАО «Россети Центр» | Ярэнерго | Переславский РЭС | ВЛ | ВЛ 10кВ № 07 ПС Глебово |  | 10 (10.5) | 2025-08-01 | 2025-08-01
ПАО «Россети Центр» | Костромаэнерго | Мантуровский РЭС | ВЛ | ВЛ 0,4 кВ от КТП-206 Хлябишино ф1 |  | 0.38 | 2025-08-01 | 2025-08-01
ПАО «Россети Центр» | Смоленскэнерго | Сычевский РЭС | ВЛ | ВЛ 0,4кВ №1 ТП 091 ВЛ 10 кВ №03 ПС Аврора |  | 0.38 | 2025-08-01 | 2025-08-01
ПАО «Россети Центр» | Смоленскэнерго | Десногорский РЭС | ВЛ | ВЛ 1004 ПС Савеево |  | 10 (10.5) | 2025-08-01 | 2025-08-01
ПАО «Россети Центр» | Тамбовэнерго | Петровский РЭС | ВЛ | ВЛ 10кВ №10 ПС Юрловская |  | 10 (10.5) | 2025-08-01 | 2025-08-01
ПАО «Россети Центр» | Белгородэнерго | Яковлевский РЭС | ТП | КТП-302 ПС Томаровка | КТП-302 ПС Томаровка | 10 (10.5) | 2025-08-01 | 2025-08-01
ПАО «Россети Центр» | АО «БрянскЭлектро» | Стародубский РЭС | ВЛ | ВЛ ф1 ТП51 ф107 ПС Путевая |  | 0.38 | 2025-08-01 | 2025-08-01
ПАО «Россети Центр» | Смоленскэнерго | Рославльский РЭС | ТП | КТП-10-6 Жарынь школа | КТП-10-6 Жарынь школа | 10 (10.5) | 2025-08-01 | 2025-08-01
ПАО «Россети Центр» | Тверьэнерго | Бежецкий РЭС | ВЛ | ВЛ-10кВ фид. 09 ПС Трестна |  | 10 (10.5) | 2025-08-01 | 2025-08-01
ПАО «Россети Центр» | Тверьэнерго | Ржевский РЭС | ВЛ | ВЛ-0,4кВ №6 Коробино-5 КЛ-10 №08 Зубцов |  | 0.38 | 2025-08-01 | 2025-08-01
ПАО «Россети Центр» | Тверьэнерго | Бежецкий РЭС | ВЛ | ВЛ-0.4кВф.1Пос.ТПд.Селезенево 03 Фралёво |  | 0.38 | 2025-08-01 | 2025-08-01
ПАО «Россети Центр» | Смоленскэнерго | Монастырщинский РЭС | ВЛ | ВЛ 0,4кВ от ТП 286 Железняк ф-2 |  | 0.38 | 2025-08-01 | 2025-08-01
ПАО «Россети Центр» | Брянскэнерго | Клетнянский РЭС | ТП | КТП-90 ф.1005 ПС Харитоновская | КТП-90 ф.1005 ПС Харитоновская | 10 (10.5) | 2025-08-01 | 2025-08-01
ПАО «Россети Центр» | Орелэнерго | Кромской РЭС | ТП | МТП-10кВ Г-3-16 | МТП-10кВ Г-3-16 | 10 (10.5) | 2025-08-01 | 2025-08-01
ПАО «Россети Центр» | Липецкэнерго | Елецкий РЭС | ВЛ | ВЛ 0,4 кB Е-237 п.СОЛИДАРНОСТЬ Ф №1 |  | 0.38 | 2025-08-01 | 2025-08-01
ПАО «Россети Центр» | Смоленскэнерго |  | ПС | СШ-6 №1 ПС 35/6кВ В.Ясенная | СШ-6 №1 ПС 35/6кВ В.Ясенная | 6 (6.3) | 2025-08-01 | 2025-08-01
ПАО «Россети Центр» | Ярэнерго | Ярославский РЭС | ВЛ | ВЛ 10кВ № 24 Туношна ПС Лютово-тяговая |  | 10 (10.5) | 2025-08-01 | 2025-08-01
ПАО «Россети Центр» | Тверьэнерго | Бежецкий РЭС | ВЛ | ВЛ-10кВ фид. 01 ПС Малышево |  | 10 (10.5) | 2025-08-01 | 2025-08-01
ПАО «Россети Центр» | Тверьэнерго | Ржевский РЭС | ВЛ | ВЛ-0,4кВ ф.1 д.Толвенцово №05 Заднее Пол |  | 0.38 | 2025-08-01 | 2025-08-01
ПАО «Россети Центр» | Костромаэнерго | Мантуровский РЭС | ВЛ | ВЛ 0,4 кВ от ТП-№422 ф.2 4-я линия |  | 0.38 | 2025-08-01 | 2025-08-01
ПАО «Россети Центр» | Тверьэнерго | Весьегонский РЭС | ВЛ | ВЛ 0,4кВ №1 ТП 168 |  | 0.38 | 2025-08-01 | 2025-08-01
ПАО «Россети Центр» | Белгородэнерго | Ст.Оскольские ЭС | КЛ | КЛ 10кВ РП 16н(14)-КТП 1601н(1) |  | 10 (10.5) | 2025-08-01 | 2025-08-01
ПАО «Россети Центр» | Белгородэнерго | Шебекинский РЭС | ВЛ | ВЛ-10 кВ №7 ПС Ржевка |  | 10 (10.5) | 2025-08-01 | 2025-08-01
ПАО «Россети Центр» | Воронежэнерго | Кантемировский РЭС | ВЛ | ВЛ 0,4 кВ № 1 ТП 210 ПС Талы |  | 0.38 | 2025-08-01 | 2025-08-01
ПАО «Россети Центр» | Воронежэнерго | Богучарский РЭС | ВЛ | ВЛ 0,4 кВ № 2 ТП 403 ПС Дьяченково |  | 0.38 | 2025-08-01 | 2025-08-01
ПАО «Россети Центр» | Костромаэнерго | Мантуровский РЭС | ТП | ЗТП №217 Леонтьево клуб | ЗТП №217 Леонтьево клуб | 10 (10.5) | 2025-08-01 | 2025-08-01
ПАО «Россети Центр» | Воронежэнерго | Павловский РЭС | ВЛ | ВЛ-0,4кВ ф.1 от КТП-419 ПС Петровка |  | 0.38 | 2025-08-01 | 2025-08-01
ПАО «Россети Центр» | Костромаэнерго | Макарьевский РЭС | ВЛ | ВЛ 0,4 кВ ТП-22 Ярцево ф№1 |  | 0.38 | 2025-08-01 | 2025-08-01
ПАО «Россети Центр» | Белгородэнерго | Грайворонский РЭС | ВЛ | ВЛ 10 №2 ПС Гора Подол |  | 10 (10.5) | 2025-08-01 | 2025-08-02
ПАО «Россети Центр» | Белгородэнерго | Губкинский РЭС | КЛ | КЛ 6кВ №24 ПС 35 Северная - ЗТП 135 яч.6 |  | 6 (6.3) | 2025-08-01 | 2025-08-04
ПАО «Россети Центр» | Ярэнерго | Переславский РЭС | ВЛ | ВЛ 10кВ № 05 ПС Красное |  | 10 (10.5) | 2025-08-01 | 2025-08-01
ПАО «Россети Центр» | Белгородэнерго | Валуйский РЭС | ВЛ | ВЛ 0,4кВ №2 КТП 709 ПС Уразово |  | 0.38 | 2025-08-01 | 2025-08-01
ПАО «Россети Центр» | Ярэнерго | Ярославский РЭС | ТП | ТП 198 (Холодильник) Ва/10 | ТП 198 (Холодильник) Ва/10 | 10 (10.5) | 2025-08-01 | 2025-08-01
ПАО «Россети Центр» | Белгородэнерго | Борисовский РЭС | ТП | МТП 405 ПС Крюково | МТП 405 ПС Крюково | 10 (10.5) | 2025-08-01 | 2025-08-01
ПАО «Россети Центр» | Смоленскэнерго | Демидовский РЭС | ТП | КТП 077 Льнозавод ВЛ 1004 ПС Демидов | КТП 077 Льнозавод ВЛ 1004 ПС Демидов | 10 (10.5) | 2025-08-01 | 2025-08-01
ПАО «Россети Центр» | Орелэнерго | Орловский РЭС | ВЛ | ВЛ-10кВ №2 ПС Биофабрика |  | 10 (10.5) | 2025-08-01 | 2025-08-01
ПАО «Россети Центр» | Смоленскэнерго | Демидовский РЭС | ВЛ | ВЛ 1001 ПС Заборье |  | 10 (10.5) | 2025-08-01 | 2025-08-01
ПАО «Россети Центр» | Курскэнерго | Льговский РЭС | ВЛ | ВЛ 10кВ №06 ПС Селекционная (№1309) |  | 10 (10.5) | 2025-08-01 | 2025-08-01
ПАО «Россети Центр» | АО «БрянскЭлектро» | Дятьковский РЭС | ВЛ | ВЛ Р-168 КТП-12 ф610 ПС Ивотская |  | 6 (6.3) | 2025-08-01 | 2025-08-01
ПАО «Россети Центр» | Воронежэнерго | Хохольский РЭС | ВЛ | ВЛ-0,4кВ №1 ТП-8-28 ВЛ-10-8 ПС-28 |  | 0.38 | 2025-08-01 | 2025-08-01
ПАО «Россети Центр» | Тамбовэнерго | Северный РЭС | ВЛ | ВЛ 0,4кВ № 2 КТП 500 |  | 0.38 | 2025-08-01 | 2025-08-01
ПАО «Россети Центр» | Воронежэнерго | Семилукский РЭС | ВЛ | ВЛ 10 кВ № 04 ПС Лосево ВУ |  | 10 (10.5) | 2025-08-01 | 2025-08-01
ПАО «Россети Центр» | Смоленскэнерго | Сычевский РЭС | ВЛ | ВЛ 0,4кВ №1 ТП 030 |  | 0.38 | 2025-08-01 | 2025-08-01
ПАО «Россети Центр» | Липецкэнерго | Липецкий РЭС | ВЛ | ВЛ-6кВ Опытная левая ПС Тепличная |  | 6 (6.3) | 2025-08-01 | 2025-08-01
ПАО «Россети Центр» | Тверьэнерго | Бежецкий РЭС | ВЛ | ВЛ 0,4кВ фид. №1 ТП 250 д. Починок |  | 0.38 | 2025-08-01 | 2025-08-01
ПАО «Россети Центр» | Тверьэнерго |  | ВЛ | ВЛ 110кВ Бологое-Хмелевка с отпайкой на |  | 110 | 2025-08-01 | 2025-08-02
ПАО «Россети Центр» | Воронежэнерго |  | ВЛ | ВЛ-110 кВ Лиски -АНП |  | 110 | 2025-08-01 | 2025-08-01
ПАО «Россети Центр» | Тверьэнерго |  | ВЛ | ВЛ-110 кВ Поплавинец-Хмелевка с отпайкой |  | 110 | 2025-08-01 | 2025-08-02
ПАО «Россети Центр» | Ярэнерго | Борисоглебский РЭС | ВЛ | ВЛ 0,4кВ №1 ТП 632 (Антониха) |  | 0.38 | 2025-08-01 | 2025-08-01
ПАО «Россети Центр» | АО «БрянскЭлектро» | Новозыбковский РЭС | КВЛ | КВЛ ЗТП-118 к ЗТП-135 ф106 ПС Индуктор |  | 10 (10.5) | 2025-08-01 | 2025-08-01
ПАО «Россети Центр» | Ярэнерго | Борисоглебский РЭС | ВЛ | ВЛ 10кВ № 2 Сигорь ПС Раменье |  | 10 (10.5) | 2025-08-01 | 2025-08-01
ПАО «Россети Центр» | Ярэнерго | Угличский РЭС | ВЛ | ВЛ 10кВ №122 ПС Углич |  | 10 (10.5) | 2025-08-01 | 2025-08-01
ПАО «Россети Центр» | Ярэнерго | Ярославский РЭС | ВЛ | ВЛ 10кВ № 24 Туношна ПС Лютово-тяговая |  | 10 (10.5) | 2025-08-01 | 2025-08-01
ПАО «Россети Центр» | Брянскэнерго | Погарский РЭС | ВЛ | ВЛ-0,4 ТП-37 Л2 Ф-1003 ПС Борщово |  | 0.38 | 2025-08-01 | 2025-08-01
ПАО «Россети Центр» | АО «ВГЭС» |  | КЛ | КТП-595 КТП-596 ВГЭС |  | 6 (6.3) | 2025-08-01 | 2025-08-01
ПАО «Россети Центр» | Белгородэнерго | Белгородский РЭС | ВЛ | ВЛ 6кВ № 04 РП Ольшанец |  | 6 (6.3) | 2025-08-01 | 2025-08-01
ПАО «Россети Центр» | Ярэнерго | Некоузский РЭС | ВЛ | ВЛ 10кВ № 04 ПС Станилово |  | 10 (10.5) | 2025-08-01 | 2025-08-01
ПАО «Россети Центр» | Ярэнерго | Большесельский РЭС | ВЛ | ВЛ 10кВ № 5 (Байковский) ПС Большое Село |  | 10 (10.5) | 2025-08-01 | 2025-08-01
ПАО «Россети Центр» | Ярэнерго |  | ПС | 2 с.ш. 10 кВ | 2 с.ш. 10 кВ | 10 (10.5) | 2025-08-01 | 2025-08-08
ПАО «Россети Центр» | Белгородэнерго | Ст.Оскольские ЭС | ВЛ | ВЛ 10кВ №10 ПС Роговатое |  | 10 (10.5) | 2025-08-01 | 2025-08-01
ПАО «Россети Центр» | Ярэнерго | Яргорэлектросеть | ВЛ | ВЛ 0,4кВ ТП 610 р.2 |  | 0.38 | 2025-08-01 | 2025-08-01
ПАО «Россети Центр» | Ярэнерго | Ярославский РЭС | ВЛ | ВЛ 10кВ № 114 Сарафоново ПС Брагино |  | 10 (10.5) | 2025-08-01 | 2025-08-01
ПАО «Россети Центр» | Ярэнерго | Ярославский РЭС | ВЛ | ВЛ 10кВ № 02 Спасское ПС Дорожаево |  | 10 (10.5) | 2025-08-01 | 2025-08-01
ПАО «Россети Центр» | Тверьэнерго |  | ВЛ | ВЛ 35кВ Гостиница - Зараменье |  | 35 | 2025-08-01 | 2025-08-02
ПАО «Россети Центр» | Ярэнерго | Ярославский РЭС | ВЛ | ВЛ 0,4кВ №1 ТП 362 (Осташково) Ши/4 |  | 0.38 | 2025-08-01 | 2025-08-02
ПАО «Россети Центр» | Смоленскэнерго | Сычевский РЭС | ВЛ | ВЛ 0,4кВ №3 ТП 008 |  | 0.38 | 2025-08-01 | 2025-08-01
ПАО «Россети Центр» | Ярэнерго | Некоузский РЭС | ВЛ | ВЛ 10кВ № 03 ПС Пищалкино |  | 10 (10.5) | 2025-08-01 | 2025-08-01
ПАО «Россети Центр» | Смоленскэнерго | Велижский РЭС | ВЛ | ВЛ 1005 ПС Логово |  | 10 (10.5) | 2025-08-01 | 2025-08-01
ПАО «Россети Центр» | Ярэнерго | Тутаевский РЭС | ВЛ | ВЛ 6кВ № 3 ПС Чебаково |  | 6 (6.3) | 2025-08-01 | 2025-08-01
ПАО «Россети Центр» | Ярэнерго | Тутаевский РЭС | ВЛ | ВЛ 6кВ № 7 ПС Чебаково |  | 6 (6.3) | 2025-08-01 | 2025-08-01
ПАО «Россети Центр» | Ярэнерго | Рыбинский РЭС | ВЛ | ВЛ 10кВ № 03 Сафроновский ПС Лом |  | 10 (10.5) | 2025-08-01 | 2025-08-01
ПАО «Россети Центр» | Тверьэнерго | Бежецкий РЭС | ВЛ | ВЛ-0,4 кВ д.Кой клуб № 2 дер |  | 0.38 | 2025-08-01 | 2025-08-01
ПАО «Россети Центр» | Смоленскэнерго | Сычевский РЭС | ВЛ | ВЛ1-0,4 КТП 8 Моховатка 1005 ПС Каравае |  | 0.38 | 2025-08-01 | 2025-08-01
ПАО «Россети Центр» | Ярэнерго | Борисоглебский РЭС | ВЛ | ВЛ 10кВ № 2 Сигорь ПС Раменье |  | 10 (10.5) | 2025-08-01 | 2025-08-01
ПАО «Россети Центр» | Брянскэнерго | Стародубский РЭС | ТП | СТП 295 ф.101 ПС Андрейковичи ВОП | СТП 295 ф.101 ПС Андрейковичи ВОП | 10 (10.5) | 2025-08-01
ПАО «Россети Центр» | Ярэнерго | Ярославский РЭС | ВЛ | ВЛ 10кВ № 01 Харитоново ПС Григорьевское |  | 10 (10.5) | 2025-08-01 | 2025-08-01
ПАО «Россети Центр» | Ярэнерго | Мышкинский РЭС | ВЛ | ВЛ 10кВ № 3 Спирдовский ПС Крюково |  | 10 (10.5) | 2025-08-01 | 2025-08-01
ПАО «Россети Центр» | Белгородэнерго | Валуйский РЭС | ТП | КТП №889 ВЛ-10 №8 ПС Казинка | КТП №889 ВЛ-10 №8 ПС Казинка | 10 (10.5) | 2025-08-01 | 2025-08-04
ПАО «Россети Центр» | Орелэнерго | Орловский РЭС | ВЛ | ВЛ-10кВ №3 ПС Жиляевская |  | 10 (10.5) | 2025-08-01 | 2025-08-01
ПАО «Россети Центр» | Ярэнерго | Ярославский РЭС | ВЛ | ВЛ 10кВ № 24 Туношна ПС Лютово-тяговая |  | 10 (10.5) | 2025-08-01 | 2025-08-01
ПАО «Россети Центр» | АО «БрянскЭлектро» | Брянские электрические сети РЭС | КЛ | КЛ ф622 РП31 к ТП2233 |  | 6 (6.3) | 2025-08-01 | 2025-08-04
ПАО «Россети Центр» | Ярэнерго | Переславский РЭС | ВЛ | ВЛ 10кВ № 04 ПС Кулаково, Присоединение секционирующее В-818 |  | 10 (10.5) | 2025-08-01 | 2025-08-01
ПАО «Россети Центр» | Костромаэнерго | Мантуровский РЭС | ВЛ | ВЛ 10кВ ф.10-09 ПС Мантурово |  | 10 (10.5) | 2025-08-01 | 2025-08-01
ПАО «Россети Центр» | Ярэнерго | Большесельский РЭС | ВЛ | ВЛ 10кВ № 5 Байковский ПС Большое Село |  | 10 (10.5) | 2025-08-01 | 2025-08-01
ПАО «Россети Центр» | Ярэнерго | Тутаевский РЭС | ВЛ | ВЛ 6кВ № 3 ПС Чебаково |  | 6 (6.3) | 2025-08-01 | 2025-08-02
ПАО «Россети Центр» | Курскэнерго | Беловский РЭС | ТП | ТП 064 (119 9/400) | ТП 064 (119 9/400) | 10 (10.5) | 2025-08-01 | 2025-08-02
ПАО «Россети Центр» | Брянскэнерго | Стародубский РЭС | ВЛ | ВЛ-0,4 ТП-11 Л1 Ф-101 ПС АHДРЕЙКОВИЧИ |  | 0.38 | 2025-08-01 | 2025-08-01
ПАО «Россети Центр» | Белгородэнерго |  | ВЛ | ВЛ 35 кВ Черемошное - Нечаевка |  | 35 | 2025-08-01 | 2025-08-01
ПАО «Россети Центр» | Ярэнерго | Рыбинский РЭС | ВЛ | ВЛ 6кВ № 04 Птицефабрика ПС Судоверфь |  | 6 (6.3) | 2025-08-01 | 2025-08-01
ПАО «Россети Центр» | Белгородэнерго | Грайворонский РЭС | ВЛ | ВЛ 10 №8 ПС Грайворон |  | 10 (10.5) | 2025-08-01 | 2025-08-01
ПАО «Россети Центр» | Липецкэнерго | Чаплыгинский РЭС | ВЛ | ВЛ-0,4кВ от КТП №23Л Доброе ф.1 |  | 0.38 | 2025-08-01 | 2025-08-01
ПАО «Россети Центр» | Ярэнерго | Ярославский РЭС | ВЛ | ВЛ 10кВ № 02 Спасское ПС Дорожаево |  | 10 (10.5) | 2025-08-01 | 2025-08-02
ПАО «Россети Центр» | Тверьэнерго | Западнодвинский РЭС | ВЛ | ВЛ10кВ №20 ПС Западная Двина |  | 10 (10.5) | 2025-08-01 | 2025-08-01
ПАО «Россети Центр» | Ярэнерго | Ярославский РЭС | ВЛ | ВЛ 10кВ № 01 Харитоново ПС Григорьевское |  | 10 (10.5) | 2025-08-01 | 2025-08-02
ПАО «Россети Центр» | Тверьэнерго | Бежецкий РЭС | ВЛ | ВЛ-10кВ Ф.173 Шишково-Дуброво (06) |  | 10 (10.5) | 2025-08-01 | 2025-08-01
ПАО «Россети Центр» | Костромаэнерго | Красносельский РЭС | ВЛ | ВЛ 0,4 кВ от ТП № 063 на д.Дренево |  | 0.38 | 2025-08-01 | 2025-08-01
ПАО «Россети Центр» | Ярэнерго | Переславский РЭС | ВЛ | ВЛ 10кВ № 04 ПС Кулаково |  | 10 (10.5) | 2025-08-01 | 2025-08-01
ПАО «Россети Центр» | Тверьэнерго | Удомельский РЭС | ВЛ | ВЛ 10 кВ №15 ПС Ряд |  | 10 (10.5) | 2025-08-01 | 2025-08-02
ПАО «Россети Центр» | Брянскэнерго | Севский РЭС | ТП | КТП-117 ф.1006 ПС Светово | КТП-117 ф.1006 ПС Светово | 10 (10.5) | 2025-08-01 | 2025-08-01
ПАО «Россети Центр» | Тверьэнерго | Калининский РЭС | ВЛ | ВЛ-10кВ № 42 ПС Лебедево |  | 10 (10.5) | 2025-08-01 | 2025-08-01
ПАО «Россети Центр» | Тверьэнерго | Бежецкий РЭС | ВЛ | ВЛ-10кВ фид. 17 (1) ПС Зараменье |  | 10 (10.5) | 2025-08-01 | 2025-08-02
ПАО «Россети Центр» | Тверьэнерго | Весьегонский РЭС | ВЛ | ВЛ 10кВ №50 ПС Кр.Холм |  | 10 (10.5) | 2025-08-01 | 2025-08-01
ПАО «Россети Центр» | Тверьэнерго | Ржевский РЭС | ВЛ | ВЛ-10кВ ф № 15(23) ПС Ржев |  | 10 (10.5) | 2025-08-01 | 2025-08-02
ПАО «Россети Центр» | Липецкэнерго | Липецкий городской РЭС | КЛ | КЛ 10кВ ПС Октябрьская яч15 - РП-17 яч23 |  | 10 (10.5) | 2025-08-01 | 2025-08-01
ПАО «Россети Центр» | АО «БрянскЭлектро» | Стародубский РЭС | КВЛ | КВЛ ЛР-15 ф107 ПС Путевая |  | 10 (10.5) | 2025-08-01 | 2025-08-04
ПАО «Россети Центр» | Тверьэнерго | Бежецкий РЭС | ВЛ | ВЛ-0.4кВф1ДерТПМастерские 196 С.Борок |  | 0.38 | 2025-08-01 | 2025-08-01
ПАО «Россети Центр» | Липецкэнерго | Липецкий городской РЭС | ВЛ | ВЛ 0,4кВ КТП-472 ул. Учительская Сселки |  | 0.38 | 2025-08-01 | 2025-08-01
ПАО «Россети Центр» | Тверьэнерго | Весьегонский РЭС | ВЛ | ВЛ 10 кВ №23 ПС Кесьма |  | 10 (10.5) | 2025-08-01 | 2025-08-02
ПАО «Россети Центр» | Белгородэнерго | Губкинский РЭС | КЛ | КЛ 6кВ №26 ПС ТЭЦ - КТП 164 яч.1 |  | 6 (6.3) | 2025-08-01 | 2025-08-08
ПАО «Россети Центр» | Липецкэнерго | Грязинский РЭС | ВЛ | ВЛ 0,4кВ ф.4 ТП 256 с.Казинка |  | 0.38 | 2025-08-01 | 2025-08-01
ПАО «Россети Центр» | АО «БрянскЭлектро» | Унечский РЭС | КВЛ | КВЛ ТП-41 кТП-13 ф. 603 ПС Тембр |  | 6 (6.3) | 2025-08-01 | 2025-08-04
ПАО «Россети Центр» | Тверьэнерго | Бежецкий РЭС | ВЛ | ВЛ-0.4кВф1ДерТП Ковезиха 172 Ш.Дуброво |  | 0.38 | 2025-08-01 | 2025-08-01
ПАО «Россети Центр» | АО «Свет» | Приморская ВЭС-2 | ТП | ВЭУ №18 Приморская ВЭС-2 (GE 3,83) | ВЭУ №18 Приморская ВЭС-2 (GE 3,83) | 10 (10.5) | 2025-08-01 | 2025-08-03
ПАО «Россети Центр» | Орелэнерго | Верховский РЭС | ВЛ | ВЛ-0,4кВ КТП 8/Х-12-60 Ф-1н.п.Подвысокое |  | 0.38 | 2025-08-01 | 2025-08-02
ПАО «Россети Центр» | АО «Свет» | Новоазовская ВЭС | ТП | ВЭУ №18 (FL-714) Новоазовская ВЭС (Fuhrl | ВЭУ №18 (FL-714) Новоазовская ВЭС (Fuhrl | 10 (10.5) | 2025-08-01 | 2025-08-02
ПАО «Россети Центр» | АО «Свет» | Новоазовская ВЭС | ТП | ВЭУ №19 (FL-715) Новоазовская ВЭС (Fuhrl | ВЭУ №19 (FL-715) Новоазовская ВЭС (Fuhrl | 10 (10.5) | 2025-08-01 | 2025-08-02
ПАО «Россети Центр» | АО «Свет» | Лутугинская ВЭС | ТП | ВЭУ №26 Лутугинская ВЭС (Fuhrlander 2,5) | ВЭУ №26 Лутугинская ВЭС (Fuhrlander 2,5) | 10 (10.5) | 2025-08-01 | 2025-08-02
ПАО «Россети Центр» | Воронежэнерго | Воробьевский РЭС | ВЛ | ВЛ-10-2 ПС Мужичье |  | 10 (10.5) | 2025-08-02 | 2025-08-02
ПАО «Россети Центр» | Ярэнерго | Ярославский РЭС | ВЛ | ВЛ 10кВ № 01 Харитоново ПС Григорьевское |  | 10 (10.5) | 2025-08-02 | 2025-08-02
ПАО «Россети Центр» | Ярэнерго | Угличский РЭС | ВЛ | ВЛ 10кВ №196 ПС Плоски |  | 10 (10.5) | 2025-08-02 | 2025-08-02
ПАО «Россети Центр» | Ярэнерго | Некоузский РЭС | ВЛ | ВЛ 10кВ № 04 ПС Станилово |  | 10 (10.5) | 2025-08-02 | 2025-08-02
ПАО «Россети Центр» | Ярэнерго | Некоузский РЭС | ВЛ | ВЛ 10кВ № 03 ПС Пищалкино |  | 10 (10.5) | 2025-08-02 | 2025-08-02
ПАО «Россети Центр» | Ярэнерго | Некоузский РЭС | ВЛ | ВЛ 10кВ № 04 ПС Пищалкино |  | 10 (10.5) | 2025-08-02 | 2025-08-02
ПАО «Россети Центр» | АО «Свет» | Запорожская ВЭС | ТП | ВЭУ №35 Запорожская ВЭС (GE 3,6) | ВЭУ №35 Запорожская ВЭС (GE 3,6) | 10 (10.5) | 2025-08-02 | 2025-08-04
ПАО «Россети Центр» | АО «Свет» | Приморская ВЭС-1 | ТП | ВЭУ №90 Приморская ВЭС-1 (GE 3,83) | ВЭУ №90 Приморская ВЭС-1 (GE 3,83) | 10 (10.5) | 2025-08-02 | 2025-08-02
ПАО «Россети Центр» | АО «Свет» | Приморская ВЭС-1 | ТП | ВЭУ №71 Приморская ВЭС-1 (GE 3,83) | ВЭУ №71 Приморская ВЭС-1 (GE 3,83) | 10 (10.5) | 2025-08-02 | 2025-08-02
ПАО «Россети Центр» |  |  | КВЛ | Ф 13 ПС "Кировская" |  | 6 (6.3) | 2025-08-02 | 2025-08-04
ПАО «Россети Центр» | Тверьэнерго | Калининский РЭС | ВЛ | ВЛ-0,4кВ №1 ТП 50 Вишняково |  | 0.38 | 2025-08-02 | 2025-08-02
ПАО «Россети Центр» | Тверьэнерго | Торжокский РЭС | ВЛ | ВЛ-10кВ №11 ПС Б.Вишенье (ХХ партсъезд) |  | 10 (10.5) | 2025-08-02 | 2025-08-02
ПАО «Россети Центр» | Белгородэнерго | Грайворонский РЭС | ВЛ | ВЛ 0,4кВ №1 КТП 203 ПС Головчино |  | 0.38 | 2025-08-02 | 2025-08-02
ПАО «Россети Центр» | АО «Свет» | Мирненская ВЭС-1 | ТП | ВЭУ №38 Мирненская ВЭС-1 (Vestas 4,2) | ВЭУ №38 Мирненская ВЭС-1 (Vestas 4,2) | 10 (10.5) | 2025-08-02 | 2025-08-05
ПАО «Россети Центр» | Белгородэнерго | Шебекинский РЭС | ВЛ | ВЛ-6 кВ Город-4 ПС Шебекино |  | 6 (6.3) | 2025-08-02 | 2025-08-02
ПАО «Россети Центр» | АО «Свет» | Приморская ВЭС-1 | ТП | ВЭУ №83 Приморская ВЭС-1 (GE 3,83) | ВЭУ №83 Приморская ВЭС-1 (GE 3,83) | 10 (10.5) | 2025-08-02 | 2025-08-02
ПАО «Россети Центр» | Брянскэнерго | Севский РЭС | ВЛ | ВЛ-10кВ ф.1012 ПС Суземская |  | 10 (10.5) | 2025-08-02 | 2025-08-02
ПАО «Россети Центр» | Тверьэнерго | Калининский РЭС | ВЛ | ВЛ-10кВ № 11 ПС Медное |  | 10 (10.5) | 2025-08-02 | 2025-08-02
ПАО «Россети Центр» | Брянскэнерго | Климовский РЭС | ВЛ | ВЛ-0,4 ТП-5088 Л1 Ф-104 ПС Соловьев |  | 0.38 | 2025-08-02 | 2025-08-02
ПАО «Россети Центр» | Ярэнерго | Ярославский РЭС | ВЛ | ВЛ 0,4кВ №4 ТП 108 (Сабельницы-1) Дор5 |  | 0.38 | 2025-08-02 | 2025-08-02
ПАО «Россети Центр» | Белгородэнерго | Валуйский РЭС | ВЛ | ВЛ 10кВ №1 ПС Казинка |  | 10 (10.5) | 2025-08-02 | 2025-08-02
ПАО «Россети Центр» | Курскэнерго | Касторенский РЭС | ВЛ | ВЛ 10кВ № 19 ПС Касторное |  | 10 (10.5) | 2025-08-02 | 2025-08-02
ПАО «Россети Центр» | Тверьэнерго | Калининский РЭС | ВЛ | ВЛ-10кВ № 1 РП Тутань |  | 10 (10.5) | 2025-08-02 | 2025-08-02
ПАО «Россети Центр» | Брянскэнерго | Погарский РЭС | ВЛ | ВЛ-0,4 ТП-205 Л2 Ф-1006 ПС Борщово |  | 0.38 | 2025-08-02 | 2025-08-02
ПАО «Россети Центр» | Ярэнерго | Некоузский РЭС | ВЛ | ВЛ 10кВ № 04 ПС Пищалкино |  | 10 (10.5) | 2025-08-02 | 2025-08-02
ПАО «Россети Центр» | Ярэнерго | Большесельский РЭС | ВЛ | ВЛ 10кВ № 3 Большесельский ПС Б.Село |  | 10 (10.5) | 2025-08-02 | 2025-08-02
ПАО «Россети Центр» | Ярэнерго | Большесельский РЭС | ВЛ | ВЛ 10кВ № 7 Райцентр ПС Большое Село |  | 10 (10.5) | 2025-08-02 | 2025-08-02
ПАО «Россети Центр» | Ярэнерго | Брейтовский РЭС | ВЛ | ВЛ 10кВ №4 ПС Сутка |  | 10 (10.5) | 2025-08-02 | 2025-08-02
ПАО «Россети Центр» | Брянскэнерго | Севский РЭС | ВЛ | ВЛ-10кВ ф.1005 ПС Страчево |  | 10 (10.5) | 2025-08-02 | 2025-08-02
ПАО «Россети Центр» | Ярэнерго | Тутаевский РЭС | ВЛ | ВЛ 0,4кВ №1 ТП 022 (Кузилово) |  | 0.38 | 2025-08-02 | 2025-08-02
ПАО «Россети Центр» | Тверьэнерго | Конаковский РЭС | ВЛ | ВЛ-6кВ №13 п/с Красный Луч |  | 6 (6.3) | 2025-08-02 | 2025-08-02
ПАО «Россети Центр» | Белгородэнерго | Белгородские ЭС | КЛ | КЛ-10кВ РП-83-ТП-1123 |  | 10 (10.5) | 2025-08-02 | 2025-08-03
ПАО «Россети Центр» | Тверьэнерго | Удомельский РЭС | ВЛ | ВЛ10кВ №07 РП 10 Кемцы |  | 10 (10.5) | 2025-08-02 | 2025-08-02
ПАО «Россети Центр» | Курскэнерго | Фатежский РЭС | ВЛ | ВЛ-10кВ 3.2.6 ПС Б.Жирово |  | 10 (10.5) | 2025-08-02 | 2025-08-02
ПАО «Россети Центр» | Тверьэнерго | Западнодвинский РЭС | ВЛ | ВЛ-0,4кВ фид.№1 д.Щиборово |  | 0.38 | 2025-08-02 | 2025-08-02
ПАО «Россети Центр» | АО «БрянскЭлектро» | Брянские электрические сети РЭС | ВЛ | ВЛ ф3 ТП0364 ф623 ПС Карачижская |  | 0.38 | 2025-08-02 | 2025-08-02
ПАО «Россети Центр» | Курскэнерго | Рыльский РЭС | ВЛ | ВЛ-10 кВ №21401 от п/ст Журятино |  | 10 (10.5) | 2025-08-02 | 2025-08-02
ПАО «Россети Центр» | Ярэнерго | Мышкинский РЭС | ВЛ | ВЛ 10кВ № 2 Шипиловский ПС Мышкин |  | 10 (10.5) | 2025-08-02 | 2025-08-02
ПАО «Россети Центр» | Тверьэнерго | Бежецкий РЭС | ВЛ | ВЛ-10кВ Ф.03 Шишково-Дуброво (172) |  | 10 (10.5) | 2025-08-02 | 2025-08-02
ПАО «Россети Центр» | Ярэнерго | Северо-Восточный РЭС | ВЛ | ВЛ 0,4кВ №1 ТП 486 (Хохлово) |  | 0.38 | 2025-08-02 | 2025-08-02
ПАО «Россети Центр» | Белгородэнерго |  | ВЛ | ВЛ 35 кВ Черемошное - Никольское |  | 35 | 2025-08-02 | 2025-08-02
ПАО «Россети Центр» | Ярэнерго | Мышкинский РЭС | ВЛ | ВЛ 10кВ № 1 Крюковский ПС Крюково |  | 10 (10.5) | 2025-08-02 | 2025-08-02
ПАО «Россети Центр» | АО «БрянскЭлектро» | Севский РЭС | ВЛ | ВЛ ф3 ТП19 Ф1006 ПС Суземская |  | 0.38 | 2025-08-02 | 2025-08-02
ПАО «Россети Центр» | Брянскэнерго | Новозыбковский РЭС | ТП | ТП-152 ф.103 ПС Бобовичи Н. Бобовичи | ТП-152 ф.103 ПС Бобовичи Н. Бобовичи | 10 (10.5) | 2025-08-02 | 2025-08-02
ПАО «Россети Центр» | АО «БрянскЭлектро» | Брянские электрические сети РЭС | КЛ | КЛ-6кВ 1 С.Ш. ТП0126 Ф620 РП17 |  | 6 (6.3) | 2025-08-02 | 2025-08-02
ПАО «Россети Центр» | Тверьэнерго | Калининский РЭС | ВЛ | ВЛ-10кВ № 08(10) ПС №16 |  | 10 (10.5) | 2025-08-02 | 2025-08-02
ПАО «Россети Центр» | Костромаэнерго | Нейский РЭС | ВЛ | ВЛ-10 кВ Ф 10-02 ПС Нея |  | 10 (10.5) | 2025-08-02 | 2025-08-02
ПАО «Россети Центр» | АО «БрянскЭлектро» | Стародубский РЭС | ТП | ТП77 ф107 ПС Стародуб | ВН к Тр-ру №2 | 10 (10.5) | 2025-08-02 | 2025-08-02
ПАО «Россети Центр» | Курскэнерго | Советский РЭС | ВЛ | ВЛ-10 кВ Ф 4121 П С Кшень |  | 10 (10.5) | 2025-08-02 | 2025-08-02
ПАО «Россети Центр» | Ярэнерго | Мышкинский РЭС | ВЛ | ВЛ 10кВ № 1 Крюковский ПС Крюково |  | 10 (10.5) | 2025-08-02 | 2025-08-02
ПАО «Россети Центр» | Воронежэнерго | Рамонский РЭС | ВЛ | ВЛ 0,4кВ №1 КТП 932 ПС Верейка |  | 0.38 | 2025-08-02 | 2025-08-02
ПАО «Россети Центр» | Смоленскэнерго | Монастырщинский РЭС | ВЛ | ВЛ 1001 ПС Ново-Михайловская |  | 10 (10.5) | 2025-08-02 | 2025-08-02
ПАО «Россети Центр» | Белгородэнерго | Белгородский РЭС | КЛ | КЛ 10кВ Стрелец-1 ПС Северная |  | 10 (10.5) | 2025-08-02 | 2025-08-02
ПАО «Россети Центр» | Белгородэнерго | Белгородский РЭС | КЛ | КЛ 10кВ Стрелец-2 ПС Северная |  | 10 (10.5) | 2025-08-02 | 2025-08-02
ПАО «Россети Центр» | АО «БрянскЭлектро» | Унечский РЭС | ВЛ | ВЛ Ф1 ТП-37 Ф.113 ПС Мглин |  | 0.38 | 2025-08-02 | 2025-08-02
ПАО «Россети Центр» | Белгородэнерго | Яковлевский РЭС | ВЛ | ВЛ-0,4кВ №4 КТП 2219 ПС Крапивенская |  | 0.38 | 2025-08-02 | 2025-08-02
ПАО «Россети Центр» | АО «Свет» | Новоазовская ВЭС | ТП | ВЭУ №2 (FL-769) Новоазовская ВЭС (Fuhrla | ВЭУ №2 (FL-769) Новоазовская ВЭС (Fuhrla | 10 (10.5) | 2025-08-02 | 2025-08-03
ПАО «Россети Центр» | Ярэнерго | Мышкинский РЭС | ВЛ | ВЛ 10кВ № 2 Родина РП Шипилово |  | 10 (10.5) | 2025-08-02 | 2025-08-02
ПАО «Россети Центр» | Орелэнерго | Болховский РЭС | ВЛ | ВЛ 0,4кВ № 2 ТП 113 д.Ивановское |  | 0.38 | 2025-08-02 | 2025-08-02
ПАО «Россети Центр» | Тверьэнерго | Бежецкий РЭС | ВЛ | ВЛ 0,4кВ фид. №1 ТП 221 п. Малышево |  | 0.38 | 2025-08-02 | 2025-08-02
ПАО «Россети Центр» | Ярэнерго | Рыбинский РЭС | ВЛ | ВЛ 6кВ № 05 Назарово ПС Судоверфь |  | 6 (6.3) | 2025-08-02 | 2025-08-02
ПАО «Россети Центр» | Брянскэнерго | Мглинский РЭС | ВЛ | ВЛ-0,4 ТП-259 Л3 Ф-106 ПС КРУТОЯР В.Б |  | 0.38 | 2025-08-02 | 2025-08-02
ПАО «Россети Центр» | Курскэнерго | Курский РЭС | ВЛ | ВЛ-10 кВ 414.15 от ПС Новая |  | 10 (10.5) | 2025-08-02 | 2025-08-02
ПАО «Россети Центр» | Ярэнерго | Ростовский РЭС | ВЛ | ВЛ 10кВ № 03 ПС Марково |  | 10 (10.5) | 2025-08-02 | 2025-08-02
ПАО «Россети Центр» | Белгородэнерго | Белгородский РЭС | КЛ | КЛ 10кВ яч.6 - КТП 601 РП Стрелец |  | 10 (10.5) | 2025-08-02 | 2025-08-02
ПАО «Россети Центр» | Белгородэнерго | Белгородский РЭС | ВЛ | ВЛ 10кВ № 09 ПС Октябрьская |  | 10 (10.5) | 2025-08-02 | 2025-08-02
ПАО «Россети Центр» | Белгородэнерго | Белгородский РЭС | ВЛ | ВЛ 0,4кВ № 2 КТП 901 ПС Октябрьское |  | 0.38 | 2025-08-02 | 2025-08-02
ПАО «Россети Центр» | Воронежэнерго | Таловский РЭС | ВЛ | ВЛ-10 кВ № 6 ПС 110 кВ Таловая-районная |  | 10 (10.5) | 2025-08-02 | 2025-08-02
ПАО «Россети Центр» | Белгородэнерго | Валуйский РЭС | ВЛ | ВЛ 10кВ №7 ПС 35/10кВ Казинка |  | 10 (10.5) | 2025-08-02 | 2025-08-04
ПАО «Россети Центр» | АО «Свет» | Мирненская ВЭС-1 | ТП | ВЭУ №37 Мирненская ВЭС-1 (Vestas 4,2) | ВЭУ №37 Мирненская ВЭС-1 (Vestas 4,2) | 10 (10.5) | 2025-08-02 | 2025-08-06
ПАО «Россети Центр» | Ярэнерго | Ярославский РЭС | ВЛ | ВЛ 10кВ № 06 Пестрецово ПС Тверицкая |  | 10 (10.5) | 2025-08-02 | 2025-08-02
ПАО «Россети Центр» | Ярэнерго | Ярославский РЭС | ВЛ | КВЛ 10кВ № 21 Красный бор РП №75 ЯГЭС |  | 10 (10.5) | 2025-08-02 | 2025-08-02
ПАО «Россети Центр» | Костромаэнерго | Костромской РЭС | ВЛ | ВЛ-6кВ ф. 602 п/с Мисково |  | 6 (6.3) | 2025-08-02 | 2025-08-02
ПАО «Россети Центр» | Белгородэнерго | Валуйский РЭС | ТП | КТП №709 ВЛ-10 №7 ПС Казинка | КТП №709 ВЛ-10 №7 ПС Казинка | 10 (10.5) | 2025-08-02 | 2025-08-04
ПАО «Россети Центр» | Ярэнерго | Мышкинский РЭС | ВЛ | ВЛ 10кВ № 8 Гуляевский ПС Мышкин |  | 10 (10.5) | 2025-08-02 | 2025-08-02
ПАО «Россети Центр» | АО «БрянскЭлектро» | Дятьковский РЭС | ВЛ | ВЛ ф4 ТП-10 МВ-282 ЦРП-2 |  | 0.38 | 2025-08-02 | 2025-08-02
ПАО «Россети Центр» | Ярэнерго | Мышкинский РЭС | ТП | ТП 101 (Фатьяново) | ТП 101 (Фатьяново) | 10 (10.5) | 2025-08-02 | 2025-08-02
ПАО «Россети Центр» | АО «Свет» | Лутугинская ВЭС | ТП | ВЭУ №26 Лутугинская ВЭС (Fuhrlander 2,5) | ВЭУ №26 Лутугинская ВЭС (Fuhrlander 2,5) | 10 (10.5) | 2025-08-02 | 2025-08-02
ПАО «Россети Центр» | АО «Свет» | Лутугинская ВЭС | ТП | ВЭУ №27 Лутугинская ВЭС (Fuhrlander 2,5) | ВЭУ №27 Лутугинская ВЭС (Fuhrlander 2,5) | 10 (10.5) | 2025-08-02 | 2025-08-02
ПАО «Россети Центр» | АО «Свет» | Лутугинская ВЭС | ТП | ВЭУ №29 Лутугинская ВЭС (Fuhrlander 2,5) | ВЭУ №29 Лутугинская ВЭС (Fuhrlander 2,5) | 10 (10.5) | 2025-08-02 | 2025-08-02
ПАО «Россети Центр» | АО «Свет» | Лутугинская ВЭС | ТП | ВЭУ №32 Лутугинская ВЭС (Fuhrlander 2,5) | ВЭУ №32 Лутугинская ВЭС (Fuhrlander 2,5) | 10 (10.5) | 2025-08-02 | 2025-08-02
ПАО «Россети Центр» | Тверьэнерго |  | ПС | ПC 35/10кВ ДОЗ | Т1 | 35 | 2025-08-02 | 2025-08-03
ПАО «Россети Центр» | Ярэнерго | Борисоглебский РЭС | ВЛ | ВЛ 10кВ № 7 Ударник ПС Алешкино |  | 10 (10.5) | 2025-08-02 | 2025-08-02
ПАО «Россети Центр» | АО «Свет» | Краснодонская ВЭС | ТП | ВЭУ №20 Краснодонская ВЭС (Fuhrlander 2, | ВЭУ №20 Краснодонская ВЭС (Fuhrlander 2, | 10 (10.5) | 2025-08-02 | 2025-08-03
ПАО «Россети Центр» | АО «Свет» | Краснодонская ВЭС | ТП | ВЭУ №22 Краснодонская ВЭС (Fuhrlander 2, | ВЭУ №22 Краснодонская ВЭС (Fuhrlander 2, | 10 (10.5) | 2025-08-02 | 2025-08-13
ПАО «Россети Центр» | Белгородэнерго | Белгородские ЭС | КЛ | КЛ-0,4кВ ТП-100-Гоголя 15 |  | 0.38 | 2025-08-02 | 2025-08-04
ПАО «Россети Центр» | Костромаэнерго | Красносельский РЭС | ВЛ | ВЛ-10 кВ ф.10-02 ПС Прискоково |  | 10 (10.5) | 2025-08-02 | 2025-08-02
ПАО «Россети Центр» | Ярэнерго | Борисоглебский РЭС | ВЛ | ВЛ 10кВ № 8 Кирова ПС Щурово |  | 10 (10.5) | 2025-08-02 | 2025-08-02
ПАО «Россети Центр» | Ярэнерго | Рыбинский РЭС | ВЛ | ВЛ 10кВ № 01 Учма РП-10кВ Охотино |  | 10 (10.5) | 2025-08-02 | 2025-08-02
ПАО «Россети Центр» | Костромаэнерго | Костромской РЭС | КЛ | КЛ-6кВ РП-13 магис. 1301 |  | 6 (6.3) | 2025-08-02 | 2025-08-04
ПАО «Россети Центр» | Тверьэнерго | Весьегонский РЭС | ВЛ | ВЛ 10кВ №52 ПС Кр.Холм |  | 10 (10.5) | 2025-08-02 | 2025-08-02
ПАО «Россети Центр» | Ярэнерго | Борисоглебский РЭС | ВЛ | ВЛ 0,4кВ №2 ТП 329 (Давыдово) |  | 0.38 | 2025-08-02 | 2025-08-02
ПАО «Россети Центр» | Тверьэнерго | Весьегонский РЭС | ВЛ | ВЛ 0,4кВ №1 ТП 206 |  | 0.38 | 2025-08-02 | 2025-08-02
ПАО «Россети Центр» | Тверьэнерго | Кашинский РЭС | ВЛ | ВЛ10кВ №08 ПС К.Демьяновская |  | 10 (10.5) | 2025-08-02 | 2025-08-02
ПАО «Россети Центр» | Ярэнерго | Ярославский РЭС | ВЛ | ВЛ 10кВ № 02 Спасское ПС Дорожаево |  | 10 (10.5) | 2025-08-02 | 2025-08-02
ПАО «Россети Центр» | АО «Свет» | Ботиевская ВЭС | ТП | ВЭУ №52 Ботиевская ВЭС (Vestas 3,225) | ВЭУ №52 Ботиевская ВЭС (Vestas 3,225) | 10 (10.5) | 2025-08-02 | 2025-08-06
ПАО «Россети Центр» | Тверьэнерго | Бежецкий РЭС | ВЛ | ВЛ-10кВ фид. 01 (571) ПС Гостиница |  | 10 (10.5) | 2025-08-02 | 2025-08-02
ПАО «Россети Центр» | Тверьэнерго | Ржевский РЭС | ВЛ | ВЛ-10кВ № 09 ПС Берново |  | 10 (10.5) | 2025-08-02 | 2025-08-02
ПАО «Россети Центр» | Смоленскэнерго | Сычевский РЭС | ВЛ | ВЛ 0,4кВ №1 ТП 242 |  | 0.38 | 2025-08-02 | 2025-08-02
ПАО «Россети Центр» | АО «БрянскЭлектро» | Почепский РЭС | ВЛ | ВЛ ф1 ТП0712 ф1024 РП103 |  | 0.38 | 2025-08-02 | 2025-08-02
ПАО «Россети Центр» | Тверьэнерго | Рамешковский РЭС | ВЛ | ВЛ 0,4кВ №1 от КТП Заклинье |  | 0.38 | 2025-08-02 | 2025-08-02
ПАО «Россети Центр» | Ярэнерго | Ярославский РЭС | ТП | ТП 222 (ЗТП-250 Медягино-2) Ут/5 | ТП 222 (ЗТП-250 Медягино-2) Ут/5 | 10 (10.5) | 2025-08-02 | 2025-08-03
ПАО «Россети Центр» | АО «БрянскЭлектро» | Новозыбковский РЭС | ВЛ | ВЛ ф1 ТП41 ф106 ПС Индуктор |  | 0.38 | 2025-08-02 | 2025-08-02
ПАО «Россети Центр» | Ярэнерго | Борисоглебский РЭС | ВЛ | ВЛ 10кВ № 8 Кирова ПС Щурово |  | 10 (10.5) | 2025-08-02 | 2025-08-02
ПАО «Россети Центр» | Ярэнерго | Ярославский РЭС | ВЛ | ВЛ 10кВ № 05 Медведково ПС Дорожаево |  | 10 (10.5) | 2025-08-02 | 2025-08-02
ПАО «Россети Центр» | Костромаэнерго | Судиславский РЭС | ВЛ | ВЛ-10кв ф10-01 ПС Судиславль Протяжённо |  | 10 (10.5) | 2025-08-02 | 2025-08-02
ПАО «Россети Центр» | АО «Свет» | Приморская ВЭС-1 | ТП | ВЭУ №83 Приморская ВЭС-1 (GE 3,83) | ВЭУ №83 Приморская ВЭС-1 (GE 3,83) | 10 (10.5) | 2025-08-02 | 2025-08-03
ПАО «Россети Центр» | Ярэнерго | Яргорэлектросеть | КЛ | КЛ 6кВ № 07 РП 23 |  | 6 (6.3) | 2025-08-02 | 2025-08-03
ПАО «Россети Центр» | Воронежэнерго | Воробьевский РЭС | ТП | КТП-10/0,4 кВ №214 ВЛ-10-2 ПС Мужичье | КТП-10/0,4 кВ №214 ВЛ-10-2 ПС Мужичье | 10 (10.5) | 2025-08-02 | 2025-08-02
ПАО «Россети Центр» | Ярэнерго | Мышкинский РЭС | ВЛ | ВЛ 10кВ № 3 Спирдовский ПС Крюково |  | 10 (10.5) | 2025-08-02 | 2025-08-02
ПАО «Россети Центр» | Воронежэнерго | Новоусманский РЭС | ВЛ | ВЛ-0,4кВ №2 от ТП-4-11 ПС Масловская |  | 0.38 | 2025-08-02
ПАО «Россети Центр» | Ярэнерго | Ярославский РЭС | ВЛ | ВЛ 10кВ № 05 Медведково ПС Дорожаево |  | 10 (10.5) | 2025-08-02 | 2025-08-03
ПАО «Россети Центр» | Костромаэнерго | Парфеньевский РЭС | ВЛ | ВЛ 10кВ Ф.10-04 ПС Н.Полома |  | 10 (10.5) | 2025-08-02 | 2025-08-02
ПАО «Россети Центр» | АО «Свет» | Новоазовская ВЭС | ТП | ВЭУ №1 (FL-768) Новоазовская ВЭС (Fuhrla | ВЭУ №1 (FL-768) Новоазовская ВЭС (Fuhrla | 10 (10.5) | 2025-08-02 | 2025-08-02
ПАО «Россети Центр» | Белгородэнерго | Корочанский РЭС | ВЛ | ВЛ 10кВ №21 ПС Короча |  | 10 (10.5) | 2025-08-02 | 2025-08-13
ПАО «Россети Центр» | Тверьэнерго | Рамешковский РЭС | ВЛ | ВЛ-10кВ №17 ПС Рамешки 110/35/10 кВ |  | 10 (10.5) | 2025-08-02 | 2025-08-02
ПАО «Россети Центр» | Костромаэнерго | Судиславский РЭС | ВЛ | ВЛ-10кВ ф.10-01 ПС Калинки Протяжённос |  | 10 (10.5) | 2025-08-02 | 2025-08-03
ПАО «Россети Центр» | Белгородэнерго | Белгородский РЭС | ВЛ | ВЛ 0,4кВ № 4 КТП 340 ПС Стрелецкое |  | 0.38 | 2025-08-02 | 2025-08-02
ПАО «Россети Центр» | Курскэнерго | Курский РЭС | ВЛ | ВЛ-10 кВ 425.06 от ПС Водохранилище |  | 10 (10.5) | 2025-08-02 | 2025-08-02
ПАО «Россети Центр» | АО «Свет» | Новоазовская ВЭС | ТП | ВЭУ №15 (FL-706) Новоазовская ВЭС (Fuhrl | ВЭУ №15 (FL-706) Новоазовская ВЭС (Fuhrl | 10 (10.5) | 2025-08-02 | 2025-08-02
ПАО «Россети Центр» | Костромаэнерго | Мантуровский РЭС | ВЛ | ВЛ 0,4 кВ от КТП-448 ул.Октяб-кая ф.1 |  | 0.38 | 2025-08-02 | 2025-08-02
ПАО «Россети Центр» | АО «Свет» | Мирненская ВЭС-1 | ТП | ВЭУ №29 Мирненская ВЭС-1 (Vestas 4,2) | ВЭУ №29 Мирненская ВЭС-1 (Vestas 4,2) | 10 (10.5) | 2025-08-02 | 2025-08-08
ПАО «Россети Центр» | Белгородэнерго | Вейделевский РЭС | ВЛ | ВЛ-10 кВ №2 ПС 35/10 Б-Плес |  | 10 (10.5) | 2025-08-02 | 2025-08-03
ПАО «Россети Центр» | Курскэнерго | Золотухинский РЭС | ТП | ТП 267 (335.2) Левочкин бок | ТП 267 (335.2) Левочкин бок | 10 (10.5) | 2025-08-02 | 2025-08-03
ПАО «Россети Центр» | Белгородэнерго | Вейделевский РЭС | ВЛ | ВЛ-0,4кВ №2 от КТП №216 ПС Б.Плёс |  | 0.38 | 2025-08-03 | 2025-08-03
ПАО «Россети Центр» | Воронежэнерго | Новоусманский РЭС | ВЛ | ВЛ 10 кВ №18 ПС Новоусманская |  | 10 (10.5) | 2025-08-03 | 2025-08-03
ПАО «Россети Центр» | Воронежэнерго | Новоусманский РЭС | ВЛ | ВЛ 10 кВ №16 ПС Новоусманская |  | 10 (10.5) | 2025-08-03 | 2025-08-03
ПАО «Россети Центр» | Воронежэнерго | Новоусманский РЭС | ВЛ | ВЛ 10кВ №8 ПС Новоусманская |  | 10 (10.5) | 2025-08-03 | 2025-08-03
ПАО «Россети Центр» | АО «Свет» | Запорожская ВЭС | ТП | ВЭУ №58 Запорожская ВЭС (GE 3,6) | ВЭУ №58 Запорожская ВЭС (GE 3,6) | 10 (10.5) | 2025-08-03 | 2025-08-04
ПАО «Россети Центр» | АО «Свет» | Новоазовская ВЭС | ТП | ВЭУ №17 (FL-709) Новоазовская ВЭС (Fuhrl | ВЭУ №17 (FL-709) Новоазовская ВЭС (Fuhrl | 10 (10.5) | 2025-08-03 | 2025-08-03
ПАО «Россети Центр» | АО «Свет» | Новоазовская ВЭС | ТП | ВЭУ №18 (FL-714) Новоазовская ВЭС (Fuhrl | ВЭУ №18 (FL-714) Новоазовская ВЭС (Fuhrl | 10 (10.5) | 2025-08-03 | 2025-08-03
ПАО «Россети Центр» | АО «Свет» | Новоазовская ВЭС | ТП | ВЭУ №1 (FL-768) Новоазовская ВЭС (Fuhrla | ВЭУ №1 (FL-768) Новоазовская ВЭС (Fuhrla | 10 (10.5) | 2025-08-03 | 2025-08-03
ПАО «Россети Центр» | АО «Свет» | Новоазовская ВЭС | ТП | ВЭУ №6 (FL-773) Новоазовская ВЭС (Fuhrla | ВЭУ №6 (FL-773) Новоазовская ВЭС (Fuhrla | 10 (10.5) | 2025-08-03 | 2025-08-03
ПАО «Россети Центр» | Ярэнерго | Ростовский РЭС | ВЛ | ВЛ 10кВ № 05 ПС Чопорово |  | 10 (10.5) | 2025-08-03 | 2025-08-03
ПАО «Россети Центр» | Ярэнерго | Северо-Восточный РЭС | ВЛ | ВЛ 10кВ №6 Николо Ухтома ПС Великовская |  | 10 (10.5) | 2025-08-03 | 2025-08-03
ПАО «Россети Центр» | Ярэнерго | Большесельский РЭС | ВЛ | ВЛ 0,4кВ №2 ТП 176 (Волыново) |  | 0.38 | 2025-08-03 | 2025-08-03
ПАО «Россети Центр» | Белгородэнерго | Шебекинский РЭС | ВЛ | ВЛ-10 кВ №4 ПС Б.Троица |  | 10 (10.5) | 2025-08-03 | 2025-08-03
ПАО «Россети Центр» | Липецкэнерго | Липецкий городской РЭС | КЛ | КЛ 10кВ ПС Юго-Западная яч.7 - РП-30 яч6 |  | 10 (10.5) | 2025-08-03 | 2025-08-03
ПАО «Россети Центр» | Ярэнерго | Ростовский РЭС | КЛ | КЛ 10кВ №15 ПС Устье |  | 10 (10.5) | 2025-08-03 | 2025-08-03
ПАО «Россети Центр» | Смоленскэнерго | Смоленский городской РЭС | ВЛ | Л-605 ПС Западная |  | 6 (6.3) | 2025-08-03 | 2025-08-03
ПАО «Россети Центр» | Липецкэнерго | Липецкий городской РЭС | КЛ | КЛ 10кВ ПС Юго-Западная яч10 - РП-39 яч2 |  | 10 (10.5) | 2025-08-03 | 2025-08-03
ПАО «Россети Центр» | Липецкэнерго | Липецкий городской РЭС | КЛ | КЛ 6кВ РП-12 яч.9 - ТП-174 яч.3 |  | 6 (6.3) | 2025-08-03 | 2025-08-03
ПАО «Россети Центр» | Тверьэнерго | Весьегонский РЭС | ВЛ | ВЛ-10кВ Ф №07 ПС Ст. Сандово |  | 10 (10.5) | 2025-08-03 | 2025-08-03
ПАО «Россети Центр» | Орелэнерго | Орловский РЭС | ВЛ | ВЛ 0,4кВ Л-1_Южн-1-8 |  | 0.38 | 2025-08-03 | 2025-08-03
ПАО «Россети Центр» | Тверьэнерго | Калининский РЭС | ВЛ | ВЛ-10кВ № 08 ПС Медное |  | 10 (10.5) | 2025-08-03 | 2025-08-03
ПАО «Россети Центр» | Тверьэнерго | Калининский РЭС | ВЛ | ВЛ-10кВ № 16 ПС Медное |  | 10 (10.5) | 2025-08-03 | 2025-08-03
ПАО «Россети Центр» | Курскэнерго | Рыльский РЭС | ВЛ | ВЛ-10КВ №218 |  | 10 (10.5) | 2025-08-03 | 2025-08-03
ПАО «Россети Центр» | Ярэнерго | Ярославский РЭС | ВЛ | ВЛ 10кВ № 04 Насосная ПС Дубки |  | 10 (10.5) | 2025-08-03 | 2025-08-03
ПАО «Россети Центр» | АО «Свет» | Новоазовская ВЭС | ТП | ВЭУ №10 (FL-713) Новоазовская ВЭС (Fuhrl | ВЭУ №10 (FL-713) Новоазовская ВЭС (Fuhrl | 10 (10.5) | 2025-08-03 | 2025-08-03
ПАО «Россети Центр» | Ярэнерго | Ярославский РЭС | ВЛ | ВЛ 10кВ № 05 Медведково ПС Дорожаево |  | 10 (10.5) | 2025-08-03 | 2025-08-03
ПАО «Россети Центр» | Ярэнерго | Ярославский РЭС | ВЛ | ВЛ 10кВ № 04 Насосная ПС Дубки |  | 10 (10.5) | 2025-08-03 | 2025-08-03
ПАО «Россети Центр» | Тверьэнерго | ВышневолоцкийРЭС | ВЛ | ВЛ-10кВ №07 от ПС 35/10кВ Выдропужск |  | 10 (10.5) | 2025-08-03 | 2025-08-03
ПАО «Россети Центр» | Тверьэнерго | ВышневолоцкийРЭС | ВЛ | ВЛ-10кВ № 13 от ПС 35/10 Выдропужск |  | 10 (10.5) | 2025-08-03 | 2025-08-03
ПАО «Россети Центр» | Костромаэнерго | Нейский РЭС | ВЛ | ВЛ-0,4 от ТП №166 "АРЗ" ф.4 |  | 0.38 | 2025-08-03 | 2025-08-03
ПАО «Россети Центр» | АО «Свет» | Сивашская ВЭС | ТП | ВЭУ №11 Сивашская ВЭС (Nordex 3,9) | ВЭУ №11 Сивашская ВЭС (Nordex 3,9) | 10 (10.5) | 2025-08-03 | 2025-08-03
ПАО «Россети Центр» | АО «Свет» | Сивашская ВЭС | ТП | ВЭУ №20 Сивашская ВЭС (Nordex 3,9) | ВЭУ №20 Сивашская ВЭС (Nordex 3,9) | 10 (10.5) | 2025-08-03 | 2025-08-03
ПАО «Россети Центр» | АО «Свет» | Сивашская ВЭС | ТП | ВЭУ №23 Сивашская ВЭС (Nordex 3,9) | ВЭУ №23 Сивашская ВЭС (Nordex 3,9) | 10 (10.5) | 2025-08-03 | 2025-08-03
ПАО «Россети Центр» | АО «Свет» | Сивашская ВЭС | ТП | ВЭУ №24 Сивашская ВЭС (Nordex 3,9) | ВЭУ №24 Сивашская ВЭС (Nordex 3,9) | 10 (10.5) | 2025-08-03 | 2025-08-03
ПАО «Россети Центр» | АО «Свет» | Сивашская ВЭС | ТП | ВЭУ №62 Сивашская ВЭС (Nordex 3,9) | ВЭУ №62 Сивашская ВЭС (Nordex 3,9) | 10 (10.5) | 2025-08-03 | 2025-08-03
ПАО «Россети Центр» | Тверьэнерго |  | ПС | В ВЛ 10кВ №13 (Удино) | В ВЛ 10кВ №13 (Удино) | 10 (10.5) | 2025-08-03 | 2025-08-03
ПАО «Россети Центр» | АО «БрянскЭлектро» | Брянские электрические сети РЭС | КЛ | КЛ ф605 РП04 к ТП0099 |  | 6 (6.3) | 2025-08-03 | 2025-08-05
ПАО «Россети Центр» | Костромаэнерго | Мантуровский РЭС | ВЛ | ВЛ 0,4кВ от ЗТП-458 В. Набереж. ф.2 |  | 0.38 | 2025-08-03 | 2025-08-03
ПАО «Россети Центр» | Липецкэнерго | Грязинский РЭС | ВЛ | ВЛ 6кВ № 08 ПС Грязи |  | 6 (6.3) | 2025-08-03 | 2025-08-03
ПАО «Россети Центр» | Тверьэнерго | Бежецкий РЭС | ВЛ | ВЛ-10кВ фид. 09 (533) ПС Малышево |  | 10 (10.5) | 2025-08-03 | 2025-08-03
ПАО «Россети Центр» | Тверьэнерго | Удомельский РЭС | ВЛ | ВЛ 0,4кВ №3 ТП 090 |  | 0.38 | 2025-08-03 | 2025-08-03
ПАО «Россети Центр» | Брянскэнерго | Климовский РЭС | ВЛ | ВЛ-0,4 ТП-5075 Л2 Ф-105 ПС Чуровичи |  | 0.38 | 2025-08-03 | 2025-08-03
ПАО «Россети Центр» | Тверьэнерго | ВышневолоцкийРЭС | ВЛ | ВЛ 10кВ №17 ПС Фирово |  | 10 (10.5) | 2025-08-03 | 2025-08-03
ПАО «Россети Центр» | Белгородэнерго | Ст.Оскольские ЭС | ВЛ | ВЛ 10кВ №33 ПС Центральная |  | 10 (10.5) | 2025-08-03 | 2025-08-03
ПАО «Россети Центр» | Ярэнерго | Ярославский РЭС | ВЛ | ВЛ 10кВ № 04 Насосная ПС Дубки |  | 10 (10.5) | 2025-08-03 | 2025-08-03
ПАО «Россети Центр» | Белгородэнерго | Ст.Оскольские ЭС | КЛ | КЛ 10кВ РП 14н(13)-КТП 1425н(3) |  | 10 (10.5) | 2025-08-03 | 2025-08-03
ПАО «Россети Центр» | Тверьэнерго | Удомельский РЭС | ВЛ | ВЛ 0,4кВ №3 ТП 063 |  | 0.38 | 2025-08-03 | 2025-08-03
ПАО «Россети Центр» | Тверьэнерго | Удомельский РЭС | ВЛ | ВЛ 0,4кВ №1 ТП 078 |  | 0.38 | 2025-08-03 | 2025-08-03
ПАО «Россети Центр» | Тверьэнерго | Удомельский РЭС | ВЛ | ВЛ 0,4кВ №2 ТП 078 |  | 0.38 | 2025-08-03 | 2025-08-03
ПАО «Россети Центр» | Белгородэнерго |  | ВЛ | ВЛ 110 кВ Вейделевка - Айдар |  | 110 | 2025-08-03 | 2025-08-03
ПАО «Россети Центр» | Воронежэнерго | Подгоренский РЭС | ВЛ | ВЛ-0,4-1 ТП-2-7 Белогорье |  | 0.38 | 2025-08-03 | 2025-08-03
ПАО «Россети Центр» | Костромаэнерго | Красносельский РЭС | ВЛ | ВЛ-10 кВ ф.10-03 ПС Красное |  | 10 (10.5) | 2025-08-03 | 2025-08-03
ПАО «Россети Центр» | Воронежэнерго | В.Мамонский РЭС | ВЛ | ВЛ-10-1 ПС В.Мамон |  | 10 (10.5) | 2025-08-03 | 2025-08-03
ПАО «Россети Центр» | Ярэнерго | Ярославский РЭС | ТП | ТП 811 Тв/17 | ТП 811 Тв/17 | 10 (10.5) | 2025-08-03 | 2025-08-03
ПАО «Россети Центр» | АО «ТГЭС» |  | КЛ | КЛ 10 кВ РП-29 - ПС 202,ф.36 |  | 10 (10.5) | 2025-08-03 | 2025-08-03
ПАО «Россети Центр» | Ярэнерго | Ярославский РЭС | ВЛ | ВЛ 10кВ № 08 Никоновское ПС Ширинье |  | 10 (10.5) | 2025-08-03 | 2025-08-03
ПАО «Россети Центр» | Воронежэнерго | Лискинский РЭС | ВЛ | ВЛ-0,4-1 ТП-4-18 Давыдовка |  | 0.38 | 2025-08-03 | 2025-08-03
ПАО «Россети Центр» | АО «БрянскЭлектро» | Навлинский РЭС | ВЛ | ВЛ ф4 ТП-1 ф1024 ПС Центральная |  | 0.38 | 2025-08-03 | 2025-08-03
ПАО «Россети Центр» | Тверьэнерго | ВышневолоцкийРЭС | ВЛ | КВЛ 10 кВ №17 от ПС 35/10 кВ Выдропужск |  | 10 (10.5) | 2025-08-03 | 2025-08-03
ПАО «Россети Центр» | Тверьэнерго | Удомельский РЭС | ВЛ | ВЛ 0,4кВ Деревня от КТП Поляны |  | 0.38 | 2025-08-03 | 2025-08-03
ПАО «Россети Центр» | Ярэнерго | Ярославский РЭС | ВЛ | ВЛ 10кВ № 08 Никоновское ПС Ширинье |  | 10 (10.5) | 2025-08-03 | 2025-08-04
ПАО «Россети Центр» | Ярэнерго | Мышкинский РЭС | ТП | ТП 219 (Бобойки л/з) | ТП 219 (Бобойки л/з) | 10 (10.5) | 2025-08-03 | 2025-08-03
ПАО «Россети Центр» | Ярэнерго | Большесельский РЭС | ВЛ | ВЛ 10кВ №134 Высоковский ПС Новое Село |  | 10 (10.5) | 2025-08-03 | 2025-08-03
ПАО «Россети Центр» | Ярэнерго | Ярославский РЭС | ВЛ | ВЛ 0,4кВ №1 ТП 1838 (п/л Гагарина) Гр/6 |  | 0.38 | 2025-08-03 | 2025-08-03
ПАО «Россети Центр» | Тверьэнерго | Бежецкий РЭС | ВЛ | ВЛ-0.4кВф1ГлебениТПГлебени 1128 Кладово |  | 0.38 | 2025-08-03 | 2025-08-03
ПАО «Россети Центр» | Костромаэнерго | Парфеньевский РЭС | ВЛ | ВЛ 0,4 ТП-100 Бердуново ф.1 |  | 0.38 | 2025-08-03 | 2025-08-03
ПАО «Россети Центр» | АО «БрянскЭлектро» | Клинцовский РЭС | ВЛ | ВЛ ф3 ТП13 Ф-106 ПС Гордеевкая |  | 0.38 | 2025-08-03 | 2025-08-03
ПАО «Россети Центр» | Тверьэнерго | Весьегонский РЭС | ВЛ | ВЛ-0,4кВ фид.1 ул.Льва Толстого (ЗТП №8) |  | 0.38 | 2025-08-03 | 2025-08-03
ПАО «Россети Центр» | Белгородэнерго | Белгородский РЭС | ВЛ | ВЛ 0,4кВ № 1 КТП 314 ПС Никольское |  | 0.38 | 2025-08-03 | 2025-08-03
ПАО «Россети Центр» | Белгородэнерго | Белгородский РЭС | ВЛ | ВЛ 0,4кВ № 1 КТП 205 РП Альпика |  | 0.38 | 2025-08-03 | 2025-08-03
ПАО «Россети Центр» | АО «Свет» | Краснодонская ВЭС | ТП | ВЭУ №20 Краснодонская ВЭС (Fuhrlander 2, | ВЭУ №20 Краснодонская ВЭС (Fuhrlander 2, | 10 (10.5) | 2025-08-03 | 2025-08-04
ПАО «Россети Центр» | Ярэнерго | Переславский РЭС | ВЛ | ВЛ 10кВ № 05 ПС Филимоново |  | 10 (10.5) | 2025-08-03 | 2025-08-03
ПАО «Россети Центр» | Курскэнерго | Дмитриевский РЭС | ВЛ | ВЛ-10кВ № 9 ПС Первоавгустовка (1.3.5) |  | 10 (10.5) | 2025-08-03 | 2025-08-03
ПАО «Россети Центр» | Белгородэнерго |  | ПС | 1 сек 10кВ ПС 110кВ Верхняя Покровка | 1 сек 10кВ ПС 110кВ Верхняя Покровка | 10 (10.5) | 2025-08-03 | 2025-08-03
ПАО «Россети Центр» | АО «Свет» | Лутугинская ВЭС | ТП | ВЭУ №26 Лутугинская ВЭС (Fuhrlander 2,5) | ВЭУ №26 Лутугинская ВЭС (Fuhrlander 2,5) | 10 (10.5) | 2025-08-03 | 2025-08-08
ПАО «Россети Центр» | Ярэнерго | Переславский РЭС | ВЛ | ВЛ 10кВ № 05 ПС Филимоново |  | 10 (10.5) | 2025-08-03 | 2025-08-04
ПАО «Россети Центр» | Воронежэнерго | Каширский РЭС | ВЛ | ВЛ-10-3 ПС Л-Россошь |  | 10 (10.5) | 2025-08-03 | 2025-08-03
ПАО «Россети Центр» | Белгородэнерго | Белгородские ЭС | КЛ | КЛ-10кВ ПС Майская Город 10 - ТП-1064 |  | 10 (10.5) | 2025-08-03 | 2025-08-04
ПАО «Россети Центр» | Белгородэнерго | Яковлевский РЭС | ВЛ | ВЛ-0,4 кВ №2 КТП-542 ПС Гостищево |  | 0.38 | 2025-08-03 | 2025-08-03
ПАО «Россети Центр» | Белгородэнерго | Кр.Гвардейский РЭС | ВЛ | ВЛ 10кВ №3 ПС В.Покровка |  | 10 (10.5) | 2025-08-03 | 2025-08-03
ПАО «Россети Центр» | Белгородэнерго | Шебекинский РЭС | ВЛ | ВЛ-10 кВ №7 ПС Ржевка |  | 10 (10.5) | 2025-08-03 | 2025-08-04
ПАО «Россети Центр» | АО «Свет» | Приморская ВЭС-1 | ТП | ВЭУ №90 Приморская ВЭС-1 (GE 3,83) | ВЭУ №90 Приморская ВЭС-1 (GE 3,83) | 10 (10.5) | 2025-08-03 | 2025-08-03
ПАО «Россети Центр» | Белгородэнерго | Ровенской РЭС | ВЛ | ВЛ-10 кВ №6 ПС Айдар |  | 10 (10.5) | 2025-08-03 | 2025-08-03
ПАО «Россети Центр» | Белгородэнерго | Белгородский РЭС | ВЛ | ВЛ 10кВ № 18 РП Майская |  | 10 (10.5) | 2025-08-03 | 2025-08-06
ПАО «Россети Центр» | Курскэнерго | Курский РЭС | ВЛ | ВЛ-0,4кВ №2 от ТП-132 415.3 3/63 Духовец |  | 0.38 | 2025-08-03 | 2025-08-03
ПАО «Россети Центр» | Воронежэнерго | Лискинский РЭС | ТП | КТП-10/0,4-1-1 ПС Добрино | КТП-10/0,4-1-1 ПС Добрино | 10 (10.5) | 2025-08-03 | 2025-08-04
ПАО «Россети Центр» | Воронежэнерго | В.Мамонский РЭС | ВЛ | ВЛ-10-11 ПС В. Мамон |  | 10 (10.5) | 2025-08-03 | 2025-08-04
ПАО «Россети Центр» | АО «Свет» | Приморская ВЭС-1 | ТП | ВЭУ №71 Приморская ВЭС-1 (GE 3,83) | ВЭУ №71 Приморская ВЭС-1 (GE 3,83) | 10 (10.5) | 2025-08-03 | 2025-08-04
ПАО «Россети Центр» | Костромаэнерго | Костромской РЭС | ВЛ | ВЛИ-0,4кВ от ТП-815 Ж.Д. ф.1 |  | 0.38 | 2025-08-03 | 2025-08-03
ПАО «Россети Центр» | Орелэнерго | Мценский РЭС | ВЛ | ВЛ 10кВ № 13 ПС Воин-1 |  | 10 (10.5) | 2025-08-03 | 2025-08-04
ПАО «Россети Центр» | Белгородэнерго | Белгородский РЭС | ВЛ | ВЛ 6кВ № 06 ПС Восточная |  | 6 (6.3) | 2025-08-03 | 2025-08-04
ПАО «Россети Центр» | Воронежэнерго | Нижнедевицкий РЭС | ВЛ | ВЛ-10-7 ПС 35/10 С.Липяги |  | 10 (10.5) | 2025-08-04 | 2025-08-04
ПАО «Россети Центр» | АО «Свет» | Приморская ВЭС-1 | ТП | ВЭУ №90 Приморская ВЭС-1 (GE 3,83) | ВЭУ №90 Приморская ВЭС-1 (GE 3,83) | 10 (10.5) | 2025-08-04 | 2025-08-04
ПАО «Россети Центр» | АО «Свет» | Приморская ВЭС-1 | ТП | ВЭУ №83 Приморская ВЭС-1 (GE 3,83) | ВЭУ №83 Приморская ВЭС-1 (GE 3,83) | 10 (10.5) | 2025-08-04 | 2025-08-04
ПАО «Россети Центр» | Орелэнерго | Кромской РЭС | ВЛ | ВЛ 0,4кВ №2 КТП Ку-6-9 |  | 0.38 | 2025-08-04 | 2025-08-04
ПАО «Россети Центр» | АО «ВГЭС» |  | КЛ | КЛ-6 РП-74 - ТП-1359 |  | 6 (6.3) | 2025-08-04 | 2025-08-04
ПАО «Россети Центр» | Белгородэнерго | Шебекинский РЭС | ВЛ | ВЛ-10 кВ №4 ПС Водохранилище |  | 10 (10.5) | 2025-08-04 | 2025-08-08
ПАО «Россети Центр» | Белгородэнерго | Белгородские ЭС | КЛ | КЛ-10кВ РП-86 ТП-995 каб.Б |  | 10 (10.5) | 2025-08-04 | 2025-08-04
ПАО «Россети Центр» | Белгородэнерго | Белгородский РЭС | ВЛ | ВЛ 6кВ № 02 ПС Восточная |  | 6 (6.3) | 2025-08-04 | 2025-08-04
ПАО «Россети Центр» | Ярэнерго | Ярославский РЭС | ВЛ | ВЛ 10кВ № 02 Богослов ПС Матвеево |  | 10 (10.5) | 2025-08-04 | 2025-08-04
ПАО «Россети Центр» | Белгородэнерго | Белгородские ЭС | КЛ | КЛ-6 кВ ПС Восточная-РП-24 Г2 |  | 6 (6.3) | 2025-08-04 | 2025-08-05
ПАО «Россети Центр» | Белгородэнерго | Яковлевский РЭС | ВЛ | ВЛ-0,4 кВ №2 КТП-404 ПС Завидовка |  | 0.38 | 2025-08-04 | 2025-08-04
ПАО «Россети Центр» | Курскэнерго | Курский РЭС | ВЛ | ВЛ-10кВ 176.118 (Клюква) ПС Клюква |  | 10 (10.5) | 2025-08-04 | 2025-08-04
ПАО «Россети Центр» | Ярэнерго | Ярославский РЭС | ВЛ | ВЛ 10кВ № 02 Спасское ПС Дорожаево |  | 10 (10.5) | 2025-08-04 | 2025-08-04
ПАО «Россети Центр» | Ярэнерго | Ярославский РЭС | ВЛ | ВЛ 10кВ № 06 Домнино ПС Дорожаево |  | 10 (10.5) | 2025-08-04 | 2025-08-04
ПАО «Россети Центр» | Ярэнерго | Ярославский РЭС | ВЛ | ВЛ 10кВ № 07 Поповка ПС Дорожаево |  | 10 (10.5) | 2025-08-04 | 2025-08-04
ПАО «Россети Центр» | Ярэнерго | Ярославский РЭС | ВЛ | ВЛ 10кВ № 05 Медведково ПС Дорожаево |  | 10 (10.5) | 2025-08-04 | 2025-08-04
ПАО «Россети Центр» | Воронежэнерго | Хохольский РЭС | ВЛ | ВЛ 10кВ №04 ПС 110кВ №18 Туббольница |  | 10 (10.5) | 2025-08-04 | 2025-08-04
ПАО «Россети Центр» | Белгородэнерго | Белгородские ЭС | КЛ | КЛ6кВ РП-18-ТП-117 каб.А |  | 6 (6.3) | 2025-08-04 | 2025-08-05
ПАО «Россети Центр» | Белгородэнерго | Белгородские ЭС | КЛ | КЛ-6кВ ПС Белгород-1 Г2-РП-25 |  | 6 (6.3) | 2025-08-04 | 2025-08-05
ПАО «Россети Центр» | Липецкэнерго | Липецкий РЭС | ВЛ | ВЛ-10кВ Боринское ПС 35/10 Борино |  | 10 (10.5) | 2025-08-04 | 2025-08-04
ПАО «Россети Центр» | АО «ВГЭС» |  | КЛ | КЛ-10-14 ПС-30 - РП-61 |  | 10 (10.5) | 2025-08-04 | 2025-08-04
ПАО «Россети Центр» | Липецкэнерго | Липецкий РЭС | ВЛ | ВЛ 10кВ Грязное ПС 35/10кВ Грязное |  | 10 (10.5) | 2025-08-04 | 2025-08-04
ПАО «Россети Центр» | Белгородэнерго | Алексеевский РЭС | ВЛ | ВЛ-0,4 №4 КТП-107 РП-2 |  | 0.38 | 2025-08-04 | 2025-08-04
ПАО «Россети Центр» | Воронежэнерго | Новоусманский РЭС | ВЛ | ВЛ 10кВ №1ПС Юбилейная |  | 10 (10.5) | 2025-08-04 | 2025-08-04
ПАО «Россети Центр» | Воронежэнерго | Новоусманский РЭС | ВЛ | ВЛ-10-3 ПС Юбилейная |  | 10 (10.5) | 2025-08-04 | 2025-08-04
ПАО «Россети Центр» | АО «Свет» | Приморская ВЭС-1 | ТП | ВЭУ №82 Приморская ВЭС-1 (GE 3,83) | ВЭУ №82 Приморская ВЭС-1 (GE 3,83) | 10 (10.5) | 2025-08-04 | 2025-08-04
ПАО «Россети Центр» | Курскэнерго | Касторенский РЭС | ВЛ | ВЛ 10кВ ф 285 ПС 12 Госконезавод |  | 10 (10.5) | 2025-08-04 | 2025-08-04
ПАО «Россети Центр» | Белгородэнерго | Белгородские ЭС | КЛ | КЛ-6кВ ПС Белгород-110 РП-78 Г-23 |  | 6 (6.3) | 2025-08-04 | 2025-08-05
ПАО «Россети Центр» | Воронежэнерго | Рамонский РЭС | ВЛ | ВЛ-10-3 ПС Землянск |  | 10 (10.5) | 2025-08-04 | 2025-08-04
ПАО «Россети Центр» | Курскэнерго | Золотухинский РЭС | ВЛ | ВЛ-10кВ 365.15 ПС 35кВ КРС |  | 10 (10.5) | 2025-08-04 | 2025-08-04
ПАО «Россети Центр» | Курскэнерго | Курский РЭС | ТП | ТП-034 (ф.412.6) д.Кукуевка | ТП-034 (ф.412.6) д.Кукуевка | 10 (10.5) | 2025-08-04 | 2025-08-04
ПАО «Россети Центр» | Воронежэнерго | Рамонский РЭС | ТП | КТП 909 ВЛ-10-5 ПС Землянск | КТП 909 ВЛ-10-5 ПС Землянск | 10 (10.5) | 2025-08-04 | 2025-08-04
ПАО «Россети Центр» | Тамбовэнерго | Северный РЭС | ВЛ | ВЛ 10кВ № 04 ПС Хоботовская |  | 10 (10.5) | 2025-08-04 | 2025-08-04
ПАО «Россети Центр» | Белгородэнерго | Валуйский РЭС | ВЛ | ВЛ-10кВ №22 РП-1 за КРУН-2 |  | 10 (10.5) | 2025-08-04 | 2025-08-04
ПАО «Россети Центр» | Липецкэнерго | Липецкий городской РЭС | КЛ | КЛ 6кВ ТП-409 яч.2 - ТП-406 яч.3 |  | 6 (6.3) | 2025-08-04 | 2025-08-04
ПАО «Россети Центр» | Белгородэнерго | Алексеевский РЭС | ВЛ | ВЛ-10 №1 ПС Неминущее |  | 10 (10.5) | 2025-08-04 | 2025-08-04
ПАО «Россети Центр» | Ярэнерго | Ярославский РЭС | ВЛ | ВЛ 10кВ № 05 Долгуново ПС Уткино |  | 10 (10.5) | 2025-08-04 | 2025-08-04
ПАО «Россети Центр» | Ярэнерго | Ярославский РЭС | ВЛ | ВЛ 10кВ № 16 Толбухино ПС Уткино |  | 10 (10.5) | 2025-08-04 | 2025-08-04
ПАО «Россети Центр» | Липецкэнерго | Липецкий РЭС | ВЛ | ВЛ-10кВ База отдыха ПС 35/10 Введенка |  | 10 (10.5) | 2025-08-04 | 2025-08-04
ПАО «Россети Центр» | Воронежэнерго | Новоусманский РЭС | ВЛ | ВЛ 10кВ №1ПС Юбилейная |  | 10 (10.5) | 2025-08-04 | 2025-08-04
ПАО «Россети Центр» | Смоленскэнерго | Руднянский РЭС | ВЛ | ВЛ 0,4кВ №2 ТП-359 Боярщина ВЛ 1003 Кляр |  | 0.38 | 2025-08-04 | 2025-08-04
ПАО «Россети Центр» | Белгородэнерго | Шебекинский РЭС | ВЛ | ВЛ-10 кВ №1 ПС Н.Таволжанка |  | 10 (10.5) | 2025-08-04 | 2025-08-04
ПАО «Россети Центр» | Курскэнерго | Золотухинский РЭС | ВЛ | ВЛ-10 кВ №07 РП 10кВ Поныри |  | 10 (10.5) | 2025-08-04 | 2025-08-04
ПАО «Россети Центр» | Липецкэнерго | Чаплыгинский РЭС | ВЛ | ВЛ-0,4кВ от КТП №19Л Доброе ф1 |  | 0.38 | 2025-08-04 | 2025-08-04
ПАО «Россети Центр» | Тверьэнерго | Западнодвинский РЭС | ВЛ | ВЛ10кВ №06 ПС Западная Двина |  | 10 (10.5) | 2025-08-04 | 2025-08-04
ПАО «Россети Центр» | Воронежэнерго | Каширский РЭС | ТП | КТП 3-1 ВЛ-10-3 ПС Л.Россошь | КТП 3-1 ВЛ-10-3 ПС Л.Россошь | 10 (10.5) | 2025-08-04 | 2025-08-04
ПАО «Россети Центр» | Ярэнерго | Рыбинский РЭС | ВЛ | ВЛ 10кВ № 01 Учма РП-10кВ Охотино |  | 10 (10.5) | 2025-08-04 | 2025-08-04
ПАО «Россети Центр» | Воронежэнерго | Каширский РЭС | ТП | КТП 3-1 ВЛ-10-3 ПС Л.Россошь | КТП 3-1 ВЛ-10-3 ПС Л.Россошь | 10 (10.5) | 2025-08-04 | 2025-08-04
ПАО «Россети Центр» | Белгородэнерго | Яковлевский РЭС | ВЛ | ВЛ-6 кВ №2 ПС Строитель |  | 6 (6.3) | 2025-08-04 | 2025-08-04
ПАО «Россети Центр» | Липецкэнерго | Елецкий РЭС | ВЛ | ВЛ 10 кВ №1 Тонеевка ПС Хитрово |  | 10 (10.5) | 2025-08-04 | 2025-08-04
ПАО «Россети Центр» | Ярэнерго |  | ПС | ОСШ 110 кВ | ОСШ 110 кВ | 110 | 2025-08-04 | 2025-08-19
ПАО «Россети Центр» | Белгородэнерго | Корочанский РЭС | ВЛ | ВЛ 0,4 №1 КТП 203 ПС Яблоново |  | 0.38 | 2025-08-04 | 2025-08-04
ПАО «Россети Центр» | Курскэнерго | Курский РЭС | ВЛ | ВЛ-0,4кВ №1 413.14 3/250 |  | 0.38 | 2025-08-04 | 2025-08-04
ПАО «Россети Центр» | Белгородэнерго | Яковлевский РЭС | ВЛ | ВЛ-6 кВ №8 ПС 110 Рудник |  | 6 (6.3) | 2025-08-04 | 2025-08-04
ПАО «Россети Центр» | Белгородэнерго | Алексеевский РЭС | ВЛ | ВЛ-10 №5 РП-2 |  | 10 (10.5) | 2025-08-04 | 2025-08-04
ПАО «Россети Центр» | Тверьэнерго | Бежецкий РЭС | ВЛ | ВЛ-10кВ фид. 28 ПС ДВП |  | 10 (10.5) | 2025-08-04
ПАО «Россети Центр» | Орелэнерго | Ливенский РЭС | ВЛ | ВЛ-10кВ №5 ПС 35/10кВ Урынок |  | 10 (10.5) | 2025-08-04 | 2025-08-04
ПАО «Россети Центр» | АО «БрянскЭлектро» | Унечский РЭС | ВЛ | ВЛ ф1 ТП-35 ф601 ПС Юбилейная |  | 0.38 | 2025-08-04 | 2025-08-04
ПАО «Россети Центр» | Белгородэнерго | Белгородский РЭС | ВЛ | ВЛ 0,4кВ № 2 КТП 815 РП Альпика |  | 0.38 | 2025-08-04 | 2025-08-04
ПАО «Россети Центр» | АО «БрянскЭлектро» | Дятьковский РЭС | ВЛ | ВЛ ф.2 КТП-9 ф.612 ПС Дятьковская |  | 0.38 | 2025-08-04 | 2025-08-04
ПАО «Россети Центр» | Воронежэнерго | Терновский РЭС | ВЛ | ВЛ-0,4 кВ №4 ТП-12-5 ПС Терновка |  | 0.38 | 2025-08-04 | 2025-08-04
ПАО «Россети Центр» | Брянскэнерго |  | ПС | В 110 Т1 | В 110 Т1 | 110 | 2025-08-04 | 2025-08-04
ПАО «Россети Центр» | Воронежэнерго | Ольховатский РЭС | ВЛ | ВЛ-0,4-2 ТП-7-17 Ольховатка |  | 0.38 | 2025-08-04 | 2025-08-04
ПАО «Россети Центр» | АО «БрянскЭлектро» | Дубровский РЭС | ВЛ | ВЛ ф5 КТП22 ф1010 ПС Дубровская |  | 0.38 | 2025-08-04 | 2025-08-04
ПАО «Россети Центр» | Орелэнерго | Кромской РЭС | ВЛ | ВЛ 0,4кВ №2 КТП Ку-6-9 |  | 0.38 | 2025-08-04 | 2025-08-04
ПАО «Россети Центр» | Смоленскэнерго | Гагаринский РЭС | ВЛ | Л-1016 РП Серго-Ивановское |  | 10 (10.5) | 2025-08-04 | 2025-08-04
ПАО «Россети Центр» | Воронежэнерго | Поворинский РЭС | ВЛ | ВЛ-0,4кВ №1 от ТП 2-18 ПС Рождество |  | 0.38 | 2025-08-04 | 2025-08-04
ПАО «Россети Центр» | Ярэнерго | Яргорэлектросеть | ВЛ | ВЛ 0,4кВ ТП 1622 р.12 |  | 0.38 | 2025-08-04 | 2025-08-04
ПАО «Россети Центр» | Воронежэнерго | Ольховатский РЭС | ВЛ | ВЛ-0,4-1 ТП-7-17 Ольховатка |  | 0.38 | 2025-08-04 | 2025-08-04
ПАО «Россети Центр» | АО «БрянскЭлектро» | Севский РЭС | ВЛ | ВЛ Р-22 к ТП22 ф 1005 ПС Севская |  | 10 (10.5) | 2025-08-04 | 2025-08-06
ПАО «Россети Центр» | Брянскэнерго | Погарский РЭС | ВЛ | ВЛ-0,4 ТП-113 Л1 Ф-1043 ПС Погар |  | 0.38 | 2025-08-04 | 2025-08-04
ПАО «Россети Центр» | Воронежэнерго | Калачеевский РЭС | ВЛ | псКалач-1 ВЛ-10-2 |  | 10 (10.5) | 2025-08-04 | 2025-08-04
ПАО «Россети Центр» | Воронежэнерго | Лискинский РЭС | ВЛ | ВЛ-0,4-1 ТП-4-4 Давыдовка |  | 0.38 | 2025-08-04 | 2025-08-04
ПАО «Россети Центр» | АО «БрянскЭлектро» | Новозыбковский РЭС | ВЛ | ВЛ 0,4кВ Ф.1 ТП-27 Ф.117 ПС Климово |  | 0.38 | 2025-08-04 | 2025-08-04
ПАО «Россети Центр» | Костромаэнерго | Макарьевский РЭС | ВЛ | ВЛ 0,4 кВ ТП-261Лимонадный завод ЛПХ ф№3 |  | 0.38 | 2025-08-04 | 2025-08-04
ПАО «Россети Центр» | Воронежэнерго | Богучарский РЭС | ВЛ | ВЛ 10 кВ № 01 ПС Богучар |  | 10 (10.5) | 2025-08-04 | 2025-08-04
ПАО «Россети Центр» | Белгородэнерго | Белгородский РЭС | ВЛ | ВЛ 0,4кВ № 1 КТП 720 ПС Восточная |  | 0.38 | 2025-08-04 | 2025-08-04
ПАО «Россети Центр» | Смоленскэнерго | Ельнинский РЭС | ВЛ | ВЛ 0,4 кВ Л-1 от ТП-049 Леонидово |  | 0.38 | 2025-08-04 | 2025-08-04
ПАО «Россети Центр» | Орелэнерго | Болховский РЭС | ВЛ | ВЛ 0,4кВ №1 ТП Х-6-4 |  | 0.38 | 2025-08-04 | 2025-08-04
ПАО «Россети Центр» | Воронежэнерго | Борисоглебский РЭС | ВЛ | ВЛ-0,4-2 КТП 4-4 Губари |  | 0.38 | 2025-08-04 | 2025-08-04
ПАО «Россети Центр» | Курскэнерго | Рыльский РЭС | ВЛ | ВЛ 10кВ № 17 (222) ПС Рыльск |  | 10 (10.5) | 2025-08-04 | 2025-08-04
ПАО «Россети Центр» | Белгородэнерго | Белгородский РЭС | ВЛ | ВЛ 0,4кВ № 1 КТП 604 РП Стрелец |  | 0.38 | 2025-08-04 | 2025-08-04
ПАО «Россети Центр» | Орелэнерго | Покровский РЭС | ВЛ | ВЛ-0,4кВ Ф№1 ТП 2/А-5-63 В. Столбецкое |  | 0.38 | 2025-08-04 | 2025-08-04
ПАО «Россети Центр» | Смоленскэнерго | Холм-Жирковский РЭС | ВЛ | ВЛ 10кВ №03 ПС Печатники |  | 10 (10.5) | 2025-08-04 | 2025-08-04
ПАО «Россети Центр» | Белгородэнерго | Ст.Оскольские ЭС | ТП | КТП 1601н ПС Центральная | КТП 1601н ПС Центральная | 10 (10.5) | 2025-08-04 | 2025-08-04
ПАО «Россети Центр» | Воронежэнерго | Россошанский РЭС | ВЛ | ВЛ-0,4-1 ТП-7-39 Россошь |  | 0.38 | 2025-08-04 | 2025-08-04
ПАО «Россети Центр» | Костромаэнерго | Буйский РЭС | ВЛ | ВЛ 10 кВ ПС Дьяконово Ф 10-02 |  | 10 (10.5) | 2025-08-04 | 2025-08-04
ПАО «Россети Центр» | Белгородэнерго | Кр.Гвардейский РЭС | ВЛ | ВЛ 0,4кВ №1 КТП 702 ПС Ливенка |  | 0.38 | 2025-08-04 | 2025-08-04
ПАО «Россети Центр» | Воронежэнерго | Бутурлиновский РЭС | ТП | КТП-10/0,4кВ №411 ВЛ-10-4 пс Козловка | КТП-10/0,4кВ №411 ВЛ-10-4 пс Козловка | 10 (10.5) | 2025-08-04 | 2025-08-04
ПАО «Россети Центр» | Воронежэнерго | Бутурлиновский РЭС | ВЛ | ВЛ-0,4кВ Ф2 КТП-411 ПС Козловка |  | 0.38 | 2025-08-04 | 2025-08-04
ПАО «Россети Центр» | Костромаэнерго | Нейский РЭС | ВЛ | ВЛ-10 кВ Ф 10-05 ПС Кужбал |  | 10 (10.5) | 2025-08-04 | 2025-08-04
ПАО «Россети Центр» | Тверьэнерго | Бежецкий РЭС | ВЛ | ВЛ-10кВ Ф № 07 Кой |  | 10 (10.5) | 2025-08-04 | 2025-08-04
ПАО «Россети Центр» | Костромаэнерго | Островский РЭС | ВЛ | ВЛ-10 кВ ф.10-05 ПС Клеванцово (Ломки) |  | 10 (10.5) | 2025-08-04 | 2025-08-04
ПАО «Россети Центр» | Брянскэнерго | Клинцовский РЭС | ВЛ | ВЛ-0,4 ТП-122 Л2 Ф-101 ПС ГОРДЕЕВКА |  | 0.38 | 2025-08-04 | 2025-08-04
ПАО «Россети Центр» | Ярэнерго | Ярославский РЭС | ВЛ | ВЛ 0,4кВ №1 ТП 013 (Бовыкино) Бр/114 |  | 0.38 | 2025-08-04 | 2025-08-04
ПАО «Россети Центр» | Ярэнерго | Мышкинский РЭС | ВЛ | ВЛ 10кВ № 5 Черноусовский ПС Рождествен |  | 10 (10.5) | 2025-08-04 | 2025-08-04
ПАО «Россети Центр» | Белгородэнерго | Алексеевский РЭС | ВЛ | ВЛ-10 №3 ПС М-Удеровка |  | 10 (10.5) | 2025-08-04 | 2025-08-04
ПАО «Россети Центр» | Ярэнерго | Тутаевский РЭС | ВЛ | ВЛ 10кВ № 4 ПС Тутаев |  | 10 (10.5) | 2025-08-04 | 2025-08-04
ПАО «Россети Центр» | Смоленскэнерго | Починковский РЭС | ВЛ | ВЛ 0,4кВ №1 ТП 359 (Навины) |  | 0.38 | 2025-08-04 | 2025-08-04
ПАО «Россети Центр» | Ярэнерго | Яргорэлектросеть | ТП | ТП 610 | ТП 610 | 6 (6.3) | 2025-08-04 | 2025-08-04
ПАО «Россети Центр» | Воронежэнерго | Богучарский РЭС | ТП | КТП-10/04кВКТП№104 ВЛ 10-1 ПС Богучар | КТП-10/04кВКТП№104 ВЛ 10-1 ПС Богучар | 10 (10.5) | 2025-08-04 | 2025-08-04
ПАО «Россети Центр» | Курскэнерго | Рыльский РЭС | ВЛ | ВЛ-10 кВ №2007 от п/ст "Любава" |  | 10 (10.5) | 2025-08-04 | 2025-08-04
ПАО «Россети Центр» | Курскэнерго | Солнцевский РЭС | ВЛ | ВЛ-0,4кВ №1 ТП 218 |  | 0.38 | 2025-08-04 | 2025-08-04
ПАО «Россети Центр» | Воронежэнерго |  | ВЛ | ВЛ-35-67 |  | 35 | 2025-08-04 | 2025-08-04
ПАО «Россети Центр» | Тверьэнерго | Западнодвинский РЭС | ВЛ | ВЛ-0,4кВ №3 ТП 070 (Яковлевское) |  | 0.38 | 2025-08-04 | 2025-08-04
ПАО «Россети Центр» | Курскэнерго | Тимский РЭС | ВЛ | ВЛ0,4кВ №2 от ТП №019 п.Тим ЖКС |  | 0.38 | 2025-08-04 | 2025-08-04
ПАО «Россети Центр» | Тверьэнерго | Конаковский РЭС | ВЛ | ВЛ-6кВ №13 п/с Красный Луч |  | 6 (6.3) | 2025-08-04 | 2025-08-04
ПАО «Россети Центр» | Брянскэнерго | Дубровский РЭС | ВЛ | ВЛ-10кВ ф.1002 ПС Алешинская |  | 10 (10.5) | 2025-08-04 | 2025-08-04
ПАО «Россети Центр» | Ярэнерго | Яргорэлектросеть | ВЛ | ВЛ 0,4кВ ТП 690 р.8 |  | 0.38 | 2025-08-04 | 2025-08-04
ПАО «Россети Центр» | Курскэнерго | Советский РЭС | ВЛ | ВЛ0,4 №1 от ТП493 7/100 |  | 0.38 | 2025-08-04 | 2025-08-04
ПАО «Россети Центр» | Воронежэнерго | Подгоренский РЭС | ТП | КТП-10/0,4-419 Подгорное | КТП-10/0,4-419 Подгорное | 10 (10.5) | 2025-08-04 | 2025-08-04
ПАО «Россети Центр» | Орелэнерго | Новосильский РЭС | ВЛ | ВЛ-0,4кВ №2 ТП№46 д.Васильевка пилорама |  | 0.38 | 2025-08-04 | 2025-08-04
ПАО «Россети Центр» | Белгородэнерго | Губкинский РЭС | ВЛ | ВЛ 6кВ ЗТП 15 - КТП 151 ПС 24 КМАруда |  | 6 (6.3) | 2025-08-04 | 2025-08-04
ПАО «Россети Центр» | Воронежэнерго | Аннинский РЭС | ВЛ | ВЛ-10-4 ПС Рубашевка |  | 10 (10.5) | 2025-08-04 | 2025-08-04
ПАО «Россети Центр» | Белгородэнерго | Алексеевский РЭС | ВЛ | ВЛ-0,4 №2 КТП-104 ПС Алексеевка |  | 0.38 | 2025-08-04 | 2025-08-04
ПАО «Россети Центр» | Тамбовэнерго | Петровский РЭС | ВЛ | ВЛ 0,4кВ №2 КТП 1037 |  | 0.38 | 2025-08-04 | 2025-08-04
ПАО «Россети Центр» | Костромаэнерго | Буйский РЭС | ВЛ | ВЛ-0,4 кВ от ТП-060 ф-6 |  | 0.38 | 2025-08-04 | 2025-08-04
ПАО «Россети Центр» | Брянскэнерго | Клетнянский РЭС | ТП | КТП-25 ф.1022 ПС Бульшево | КТП-25 ф.1022 ПС Бульшево | 10 (10.5) | 2025-08-04 | 2025-08-04
ПАО «Россети Центр» | Смоленскэнерго | Гагаринский РЭС | РП | Выключатель МВ-10 ВЛ-1004 | Выключатель МВ-10 ВЛ-1004 | 10 (10.5) | 2025-08-04 | 2025-08-04
ПАО «Россети Центр» | Ярэнерго | Гаврилов- Ямский РЭС | ВЛ | ВЛ 0,4кВ №1 ТП 006 (Поляна магазин) |  | 0.38 | 2025-08-04 | 2025-08-04
ПАО «Россети Центр» | Смоленскэнерго | Вяземский РЭС | ВЛ | ВЛ №1 ТП-Кокорево ВЛ 10кВ №16 Мелькомб |  | 0.38 | 2025-08-04 | 2025-08-04
ПАО «Россети Центр» | Костромаэнерго | Нерехтский РЭС | ТП | ТП-30 ул.Кутузова | ТП-30 ул.Кутузова | 6 (6.3) | 2025-08-04 | 2025-08-04
ПАО «Россети Центр» | Белгородэнерго | Ракитянский РЭС | ТП | МТП №1206 ВЛ-10кВ №12 ПС Кировская | МТП №1206 ВЛ-10кВ №12 ПС Кировская | 10 (10.5) | 2025-08-04 | 2025-08-04
ПАО «Россети Центр» | Белгородэнерго | Белгородский РЭС | ВЛ | ВЛ 0,4кВ № 2 КТП 4 РП Стрелец |  | 0.38 | 2025-08-04 | 2025-08-04
ПАО «Россети Центр» | Воронежэнерго | Кантемировский РЭС | ТП | КТП 333 ПС Талы | КТП 333 ПС Талы | 10 (10.5) | 2025-08-04 | 2025-08-04
ПАО «Россети Центр» | Курскэнерго | Черемисиновский РЭС | ТП | ТП 6113 13/100 (ТП 087) | ТП 6113 13/100 (ТП 087) | 10 (10.5) | 2025-08-04 | 2025-08-04
ПАО «Россети Центр» | Белгородэнерго | Валуйский РЭС | ТП | КТП №411 ВЛ-10 №4 ПС Казинка | КТП №411 ВЛ-10 №4 ПС Казинка | 10 (10.5) | 2025-08-04 | 2025-08-04
ПАО «Россети Центр» | Белгородэнерго | Ст.Оскольские ЭС | ВЛ | ВЛ 0,4кВ №3 КТП 203 ПС Промышленная |  | 0.38 | 2025-08-04 | 2025-08-04
ПАО «Россети Центр» | Воронежэнерго | Таловский РЭС | ВЛ | ВЛ-10 кВ № 1 ПС 35 кВ Абрамовка |  | 10 (10.5) | 2025-08-04 | 2025-08-04
ПАО «Россети Центр» | Орелэнерго | Болховский РЭС | ВЛ | ВЛ-10кВ Ф№20 ПС 110/35/10 кВ Болхов |  | 10 (10.5) | 2025-08-04 | 2025-08-04
ПАО «Россети Центр» | Орелэнерго | Покровский РЭС | ВЛ | ВЛ-0,4кВ Ф№2 ТП 32/П-10-100 д.Николаевка |  | 0.38 | 2025-08-04 | 2025-08-04
ПАО «Россети Центр» | Белгородэнерго | Белгородский РЭС | ВЛ | ВЛ 6кВ № 06 ПС Восточная |  | 6 (6.3) | 2025-08-04 | 2025-08-04
ПАО «Россети Центр» | Ярэнерго | Некрасовский РЭС | ВЛ | ВЛ 0,4кВ №2 ТП 554 (Рождественно) |  | 0.38 | 2025-08-04 | 2025-08-04
ПАО «Россети Центр» | Ярэнерго | Брейтовский РЭС | ВЛ | ВЛ 10кВ №6 ПС Сить |  | 10 (10.5) | 2025-08-04 | 2025-08-04
ПАО «Россети Центр» | Курскэнерго | Курчатовский РЭС | ПС | ВВ -10кВ, ВВТЭ -М -10-20 /630 | ВВ -10кВ, ВВТЭ -М -10-20 /630 | 10 (10.5) | 2025-08-04 | 2025-08-04
ПАО «Россети Центр» | Белгородэнерго | Н.Оскольский РЭС | ТП | КТП 2-11 ПС Ярское | КТП 2-11 ПС Ярское | 10 (10.5) | 2025-08-04 | 2025-08-04
ПАО «Россети Центр» | Брянскэнерго | Клинцовский РЭС | ВЛ | ВЛ-10кВ ф.101 ПС Залинейная |  | 10 (10.5) | 2025-08-04 | 2025-08-04
ПАО «Россети Центр» | Ярэнерго | Ярославский РЭС | ВЛ | ВЛ 10кВ № 03 ПС Ватолино |  | 10 (10.5) | 2025-08-04 | 2025-08-04
ПАО «Россети Центр» | Белгородэнерго | Ивнянский РЭС | ВЛ | ВЛ-0,4кВ №1 КТП 204 ПС Верхопенье |  | 0.38 | 2025-08-04 | 2025-08-04
ПАО «Россети Центр» | Смоленскэнерго | Починковский РЭС | ВЛ | ВЛ-1004 ПС Стригино |  | 10 (10.5) | 2025-08-04 | 2025-08-04
ПАО «Россети Центр» | Смоленскэнерго | Шумячский РЭС | ТП | ТП 027 ВЛ-1003 Шумячи | ТП 027 ВЛ-1003 Шумячи | 10 (10.5) | 2025-08-04 | 2025-08-04
ПАО «Россети Центр» | Белгородэнерго | Корочанский РЭС | ВЛ | ВЛ 10кВ №21 ПС Короча |  | 10 (10.5) | 2025-08-04 | 2025-08-04
ПАО «Россети Центр» | Воронежэнерго | В.Хавский РЭС | ВЛ | ВЛ-10-3 ПС В.Хава |  | 10 (10.5) | 2025-08-04 | 2025-08-04
ПАО «Россети Центр» | Орелэнерго | Верховский РЭС | ВЛ | Ф№1 от КТП№4/П-5-60 д.Среднее |  | 0.38 | 2025-08-04 | 2025-08-04
ПАО «Россети Центр» | Костромаэнерго | Галичский РЭС | ТП | КТП-10кВ №765 Новые дома ф10-08 ПСГалич | КТП-10кВ №765 Новые дома ф10-08 ПСГалич | 10 (10.5) | 2025-08-04 | 2025-08-04
ПАО «Россети Центр» | Белгородэнерго | Белгородский РЭС | ВЛ | ВЛ 10кВ № 06 ПС Бессоновка |  | 10 (10.5) | 2025-08-04 | 2025-08-04
ПАО «Россети Центр» | Воронежэнерго | В.Хавский РЭС | ВЛ | ВЛ-0,4кВ-3 от КТП-7-17 ПС В.Хава |  | 0.38 | 2025-08-04 | 2025-08-04
ПАО «Россети Центр» | Тверьэнерго | Лесной РЭС | ВЛ | ВЛ 0,4кВ №2 Правлен ТП 181 Ж/д Телятники |  | 0.38 | 2025-08-04 | 2025-08-04
ПАО «Россети Центр» | Белгородэнерго | Кр.Гвардейский РЭС | ВЛ | ВЛ 0,4кВ №2 КТП 311 ПС Ливенка |  | 0.38 | 2025-08-04 | 2025-08-04
ПАО «Россети Центр» | Смоленскэнерго | Починковский РЭС | ВЛ | ВЛ 0,4кВ №1 ТП 001 (КЭЧ) |  | 0.38 | 2025-08-04 | 2025-08-04
ПАО «Россети Центр» | Ярэнерго | Ростовский РЭС | ВЛ | ВЛ 10кВ № 08 ПС Беклемишево |  | 10 (10.5) | 2025-08-04 | 2025-08-04
ПАО «Россети Центр» | Курскэнерго | Щигровский РЭС | ВЛ | ВЛ-0,4кВ №1 от ТП 330 |  | 0.38 | 2025-08-04 | 2025-08-04
ПАО «Россети Центр» | Курскэнерго | Дмитриевский РЭС | ВЛ | ВЛ-0,4кВ № 3 ТП 445 Моршнево |  | 0.38 | 2025-08-04 | 2025-08-04
ПАО «Россети Центр» | Тамбовэнерго | Северный РЭС | ВЛ | ВЛ 10кВ № 04 ПС Кленская |  | 10 (10.5) | 2025-08-04 | 2025-08-04
ПАО «Россети Центр» | Ярэнерго | Ростовский РЭС | ВЛ | ВЛ 0,4кВ №5 ТП 156 (Лазарцево село) |  | 0.38 | 2025-08-04 | 2025-08-04
ПАО «Россети Центр» | Курскэнерго | Курский РЭС | ВЛ | ВЛ-10 кВ 128.09 (Зверосовхоз)ЦРП Полевая |  | 10 (10.5) | 2025-08-04 | 2025-08-04
ПАО «Россети Центр» | Курскэнерго | Курский РЭС | ВЛ | ВЛ-10кВ 128.04 (Восточная) ЦРП Полевая |  | 10 (10.5) | 2025-08-04 | 2025-08-04
ПАО «Россети Центр» | Курскэнерго | Хомутовский РЭС | ВЛ | ВЛ-10кВ № 03 от ПС Переступлино ст.(421) |  | 10 (10.5) | 2025-08-04 | 2025-08-04
ПАО «Россети Центр» | Ярэнерго | Угличский РЭС | ВЛ | ВЛ 0,4кВ №1 ТП 226 (Клементьево село) |  | 0.38 | 2025-08-04 | 2025-08-04
ПАО «Россети Центр» | Белгородэнерго |  | ПС | 2 сш 10 кВ ПС 110/35/10 кВ Красная Яруга | 2 сш 10 кВ ПС 110/35/10 кВ Красная Яруга | 10 (10.5) | 2025-08-04 | 2025-08-04
ПАО «Россети Центр» | Ярэнерго | Рыбинский РЭС | ВЛ | ВЛ 0,4кВ №1 ТП 280 (Середнево) |  | 0.38 | 2025-08-04 | 2025-08-04
ПАО «Россети Центр» | Курскэнерго | Курчатовский РЭС | ПС | ВВ -10кВ, ВВТЭ -М -10-20 /630 | ВВ -10кВ, ВВТЭ -М -10-20 /630 | 10 (10.5) | 2025-08-04 | 2025-08-04
ПАО «Россети Центр» | Белгородэнерго | Кр.Гвардейский РЭС | ТП | КТП 106 ПС Никитовка | КТП 106 ПС Никитовка | 10 (10.5) | 2025-08-04 | 2025-08-04
ПАО «Россети Центр» | Брянскэнерго | Клетнянский РЭС | ВЛ | ВЛ Ф-1 КТП-4 Ф-1001 ПС Харитоновская |  | 0.38 | 2025-08-04 | 2025-08-04
ПАО «Россети Центр» | Липецкэнерго | Грязинский РЭС | ТП | ТП 024 ВЛ 10 кВ яч №04 ПС Княжья Байгора | ТП 024 ВЛ 10 кВ яч №04 ПС Княжья Байгора | 10 (10.5) | 2025-08-04 | 2025-08-04
ПАО «Россети Центр» | Белгородэнерго | Ровенской РЭС | ВЛ | ВЛ-10 кВ №7 ПС Всесвятка |  | 10 (10.5) | 2025-08-04 | 2025-08-04
ПАО «Россети Центр» | Брянскэнерго | Стародубский РЭС | ВЛ | ВЛ-10кВ ф.101 ПС Гриденки |  | 10 (10.5) | 2025-08-04 | 2025-08-04
ПАО «Россети Центр» | Ярэнерго | Борисоглебский РЭС | ВЛ | ВЛ 0,4кВ №2 ТП 676 (Дорки) |  | 0.38 | 2025-08-04 | 2025-08-04
ПАО «Россети Центр» | Курскэнерго | Щигровский РЭС | ВЛ | ВЛ-10кВ Ф7.8.1 ПС Вязовое |  | 10 (10.5) | 2025-08-04 | 2025-08-04
ПАО «Россети Центр» | Смоленскэнерго | Вяземский РЭС | ВЛ | ВЛ-0,4кВ 2702 ТП27 1035 ПС Вязьма-1 |  | 0.38 | 2025-08-04 | 2025-08-04
ПАО «Россети Центр» | АО «БрянскЭлектро» | Брянские электрические сети РЭС | КЛ | КЛ ф622 РП47 к КРУН-2 |  | 6 (6.3) | 2025-08-04 | 2025-08-04
ПАО «Россети Центр» | Смоленскэнерго | Демидовский РЭС | ВЛ | ВЛ 0,4кВ №7 ЗТП-528 ВЛ-1005 ПС Демидов |  | 0.38 | 2025-08-04 | 2025-08-04
ПАО «Россети Центр» | Орелэнерго | Урицкий РЭС | ВЛ | ВЛ 0,4 кВ №3 от КТП С-4-6 |  | 0.38 | 2025-08-04 | 2025-08-04
ПАО «Россети Центр» | Воронежэнерго | Кантемировский РЭС | ВЛ | ВЛ 10 кВ № 62 РП 10 кВ Новобелая |  | 10 (10.5) | 2025-08-04 | 2025-08-04
ПАО «Россети Центр» | Смоленскэнерго | Демидовский РЭС | ТП | МТП 296 Диво ВЛ 1007 ПС Диво | МТП 296 Диво ВЛ 1007 ПС Диво | 10 (10.5) | 2025-08-04 | 2025-08-04
ПАО «Россети Центр» | Воронежэнерго | В.Хавский РЭС | ВЛ | ВЛ-0,4кВ-1 от КТП 6-9 ПС В.Хава |  | 0.38 | 2025-08-04 | 2025-08-04
ПАО «Россети Центр» | Смоленскэнерго | Ельнинский РЭС | ВЛ | ВЛ 10 кВ № 05 ПС Зубово |  | 10 (10.5) | 2025-08-04 | 2025-08-04
ПАО «Россети Центр» | АО «БрянскЭлектро» | Брянские электрические сети РЭС | КЛ | КЛ ф617 РП55 к РП50 |  | 6 (6.3) | 2025-08-04 | 2025-08-06
ПАО «Россети Центр» | Орелэнерго | Орловский РЭС | ВЛ | ВЛ-10кВ №2 ПС Шепино |  | 10 (10.5) | 2025-08-04 | 2025-08-04
ПАО «Россети Центр» | Ярэнерго | Ростовский РЭС | ВЛ | ВЛ 0,4кВ №2 ТП 651 (Осьминино) |  | 0.38 | 2025-08-04 | 2025-08-04
ПАО «Россети Центр» | Ярэнерго | Некоузский РЭС | ВЛ | ВЛ 10кВ № 02 ПС Борок |  | 10 (10.5) | 2025-08-04 | 2025-08-04
ПАО «Россети Центр» | Воронежэнерго | Петропавловский РЭС | ВЛ | ВЛ-10-8 ПС Петропавловка |  | 10 (10.5) | 2025-08-04 | 2025-08-04
ПАО «Россети Центр» | Тверьэнерго | Бежецкий РЭС | ВЛ | ВЛ-10кВ фид. 01 ПС Малышево |  | 10 (10.5) | 2025-08-04 | 2025-08-04
ПАО «Россети Центр» | Воронежэнерго | Кантемировский РЭС | ТП | КТП 6209 РП Новобелая | КТП 6209 РП Новобелая | 10 (10.5) | 2025-08-04 | 2025-08-04
ПАО «Россети Центр» | Воронежэнерго | Рамонский РЭС | ВЛ | ВЛ 0,4кВ №1 КТП 099 ПС Рамонь-1 |  | 0.38 | 2025-08-04
ПАО «Россети Центр» | АО «БрянскЭлектро» | Стародубский РЭС | ВЛ | ВЛ ф3 КТП10 ф107 ПС Стародуб |  | 0.38 | 2025-08-04 | 2025-08-04
ПАО «Россети Центр» | Брянскэнерго | Выгоничский РЭС | ВЛ | ВЛ-10кВ ф.1002 ПС Хмелево |  | 10 (10.5) | 2025-08-04 | 2025-08-04
ПАО «Россети Центр» | Тверьэнерго | Торопецкий РЭС | ВЛ | ВЛ 10кВ №12 ПС Плоскошь |  | 10 (10.5) | 2025-08-04 | 2025-08-04
ПАО «Россети Центр» | Брянскэнерго | Погарский РЭС | ТП | КТП-212 ф.1048 ПС Погарская Лукин | КТП-212 ф.1048 ПС Погарская Лукин | 10 (10.5) | 2025-08-04 | 2025-08-04
ПАО «Россети Центр» | Смоленскэнерго | Шумячский РЭС | ТП | ТП 010 ВЛ-1003 Шумячи | ТП 010 ВЛ-1003 Шумячи | 10 (10.5) | 2025-08-04 | 2025-08-04
ПАО «Россети Центр» | Тверьэнерго | Весьегонский РЭС | ВЛ | ВЛ 0,4кВ д. Гайморово от ТП№ 146 |  | 0.38 | 2025-08-04 | 2025-08-04
ПАО «Россети Центр» | Тверьэнерго |  | ПС | В 10кВ ВЛ №04 (Казикино) | В 10кВ ВЛ №04 (Казикино) | 10 (10.5) | 2025-08-04 | 2025-08-04
ПАО «Россети Центр» | Ярэнерго | Рыбинский РЭС | ВЛ | ВЛ 0,4кВ №1 ТП 060 (Бабурино) |  | 0.38 | 2025-08-04 | 2025-08-04
ПАО «Россети Центр» | Тверьэнерго |  | ПС | В 10кВ ВЛ №13 (2) ПС Ильенки | В 10кВ ВЛ №13 (2) ПС Ильенки | 10 (10.5) | 2025-08-04 | 2025-08-04
ПАО «Россети Центр» | Орелэнерго | Ливенский РЭС | ВЛ | ВЛ-10кВ ф-18 ПС Мезенцево |  | 10 (10.5) | 2025-08-04 | 2025-08-04
ПАО «Россети Центр» | Липецкэнерго | Елецкий РЭС | ВЛ | ВЛ 10кВ Большие Извалы яч.1 ПС Авангард |  | 10 (10.5) | 2025-08-04 | 2025-08-07
ПАО «Россети Центр» | Липецкэнерго | Липецкий РЭС | ВЛ | ВЛ-10кВ База отдыха ПС 35/10 Введенка |  | 10 (10.5) | 2025-08-04 | 2025-08-04
ПАО «Россети Центр» | Воронежэнерго | В.Мамонский РЭС | ВЛ | ВЛ-10-12 ПС В.Мамон |  | 10 (10.5) | 2025-08-04 | 2025-08-04
ПАО «Россети Центр» | Ярэнерго | Брейтовский РЭС | ВЛ | ВЛ 10кВ №6 ПС Сить |  | 10 (10.5) | 2025-08-04 | 2025-08-04
ПАО «Россети Центр» | Орелэнерго | Глазуновский РЭС | ВЛ | ВЛ-10кВ №4 Козьминская |  | 10 (10.5) | 2025-08-04 | 2025-08-04
ПАО «Россети Центр» | Белгородэнерго | Белгородский РЭС | ВЛ | ВЛ 0,4кВ № 2 КТП 624 ПС Восточная |  | 0.38 | 2025-08-04 | 2025-08-04
ПАО «Россети Центр» | Орелэнерго | Ливенский РЭС | ВЛ | ВЛ-0,4кВ Ф-2 от КТП-9/Д-19-160кВА н.п.А |  | 0.38 | 2025-08-04 | 2025-08-04
ПАО «Россети Центр» | Ярэнерго | Большесельский РЭС | ВЛ | ВЛ 10кВ № 4 ПС Лом |  | 10 (10.5) | 2025-08-04 | 2025-08-04
ПАО «Россети Центр» |  |  | КЛ | ф40 ПС КЗТЗ |  | 6 (6.3) | 2025-08-04
ПАО «Россети Центр» | Орелэнерго | Урицкий РЭС | ВЛ | ВЛ-10кВ №3 Нарышкино |  | 10 (10.5) | 2025-08-04 | 2025-08-04
ПАО «Россети Центр» | Орелэнерго | Глазуновский РЭС | ВЛ | ВЛ-10кВ №05 Никольская |  | 10 (10.5) | 2025-08-04 | 2025-08-04
ПАО «Россети Центр» | Белгородэнерго | Валуйский РЭС | ТП | КТП №420 ВЛ-10 №4 ПС Казинка | КТП №420 ВЛ-10 №4 ПС Казинка | 10 (10.5) | 2025-08-04 | 2025-08-04
ПАО «Россети Центр» | Орелэнерго | Кромской РЭС | ВЛ | ВЛ 0,4кВ №1 КТП Д-3-31Талдыкино |  | 0.38 | 2025-08-04 | 2025-08-04
ПАО «Россети Центр» | Белгородэнерго | Корочанский РЭС | ВЛ | ВЛ 0,4 №2 КТП 408 ПС Короча |  | 0.38 | 2025-08-04 | 2025-08-04
ПАО «Россети Центр» | Курскэнерго | Золотухинский РЭС | ВЛ | ВЛ-10 кВ №12 ПС 35кВ Маяк |  | 10 (10.5) | 2025-08-04 | 2025-08-04
ПАО «Россети Центр» | Смоленскэнерго | Демидовский РЭС | ВЛ | ВЛ 0,4кВ №4 КТП-517 ВЛ-1005 ПС Демидов |  | 0.38 | 2025-08-04 | 2025-08-04
ПАО «Россети Центр» | Белгородэнерго | Борисовский РЭС | ВЛ | ВЛ-0,4 кВ №1 КТП №406 ПС Борисовка |  | 0.38 | 2025-08-04 | 2025-08-04
ПАО «Россети Центр» | Белгородэнерго | Ракитянский РЭС | ТП | КТП №112 ВЛ-10 кВ №1 ПС 110 кВ Ракитное | КТП №112 ВЛ-10 кВ №1 ПС 110 кВ Ракитное | 10 (10.5) | 2025-08-04 | 2025-08-04
ПАО «Россети Центр» | Воронежэнерго | Эртильский РЭС | ТП | ЗТП 10/0,4 V-36 ПС 35 Эртиль-город | ЗТП 10/0,4 V-36 ПС 35 Эртиль-город | 10 (10.5) | 2025-08-04 | 2025-08-04
ПАО «Россети Центр» | Белгородэнерго | Валуйский РЭС | ВЛ | ВЛ 0,4кВ №2 ТП 176 РП 2 ПС Валуйки |  | 0.38 | 2025-08-04 | 2025-08-04
ПАО «Россети Центр» | Смоленскэнерго | Ярцевский РЭС | ВЛ | ВЛ-1012 ПС Ярцево-1 |  | 10 (10.5) | 2025-08-04 | 2025-08-04
ПАО «Россети Центр» | Орелэнерго | Ливенский РЭС | ВЛ | ВЛ-10кВ №5 ПС 35/10кВ Урынок |  | 10 (10.5) | 2025-08-04 | 2025-08-04
ПАО «Россети Центр» | Брянскэнерго | Стародубский РЭС | ВЛ | ВЛ-0,4 ТП-204 Л2 Ф-112 ПС ДЕСЯТУХА МЕР |  | 0.38 | 2025-08-04 | 2025-08-04
ПАО «Россети Центр» | Белгородэнерго | Красненский РЭС | ВЛ | ВЛ-10 кВ №4 ПС Свистовка |  | 10 (10.5) | 2025-08-04 | 2025-08-04
ПАО «Россети Центр» | Орелэнерго | Болховский РЭС | ВЛ | ВЛ-0,4 кВ Ветловка Ф1 КТП№157 |  | 0.38 | 2025-08-04 | 2025-08-04
ПАО «Россети Центр» | Курскэнерго | Курский РЭС | ВЛ | ВЛ-10 кВ 438.14 ПС Пригородная |  | 10 (10.5) | 2025-08-04 | 2025-08-04
ПАО «Россети Центр» | Липецкэнерго | Липецкий РЭС | ВЛ | ВЛ-0,4 кВ СТП 619 ф1 |  | 0.38 | 2025-08-04 | 2025-08-04
ПАО «Россети Центр» | Воронежэнерго | В.Мамонский РЭС | ВЛ | ВЛ-0,4кВ ф. 1 КТП-409 ПС Н.Мамон |  | 0.38 | 2025-08-04 | 2025-08-04
ПАО «Россети Центр» | Тверьэнерго |  | ПС | В 10кВ ВЛ №06 (Званица) | В 10кВ ВЛ №06 (Званица) | 10 (10.5) | 2025-08-04 | 2025-08-04
ПАО «Россети Центр» | Орелэнерго | Новосильский РЭС | ВЛ | ВЛ-0,4кВ №1 КТП№11 д.Лески |  | 0.38 | 2025-08-04 | 2025-08-04
ПАО «Россети Центр» | Тверьэнерго | Торопецкий РЭС | ВЛ | ВЛ-10кВ № 25 ПС Андреаполь (Костюшино) |  | 10 (10.5) | 2025-08-04 | 2025-08-04
ПАО «Россети Центр» | Воронежэнерго | Рамонский РЭС | ВЛ | ВЛ 0,4кВ №2 КТП 980 ПС Верейка |  | 0.38 | 2025-08-04 | 2025-08-04
ПАО «Россети Центр» | Орелэнерго |  | ПС | ПС 110/35/10 кВ Нарышкинская | СВ 110 кВ | 110 | 2025-08-04 | 2025-08-04
ПАО «Россети Центр» | Ярэнерго | Ярославский РЭС | ВЛ | ВЛ 10кВ № 07 Глебовское ПС Возрождение |  | 10 (10.5) | 2025-08-04 | 2025-08-04
ПАО «Россети Центр» | Брянскэнерго | Погарский РЭС | ТП | КТП-212 ф.1048 ПС Погарская Лукин | КТП-212 ф.1048 ПС Погарская Лукин | 10 (10.5) | 2025-08-04 | 2025-08-04
ПАО «Россети Центр» | Воронежэнерго | Семилукский РЭС | ВЛ | ВЛ 10 кВ № 03 ПС Комплекс |  | 10 (10.5) | 2025-08-04 | 2025-08-04
ПАО «Россети Центр» | Смоленскэнерго |  | ПС | МВ-35 ВЛ-Гаристово ПС Каськово | МВ-35 ВЛ-Гаристово ПС Каськово | 35 | 2025-08-04 | 2025-08-05
ПАО «Россети Центр» | Смоленскэнерго | Рославльский РЭС | ВЛ | ВЛ-1001 ПС Кириллы |  | 10 (10.5) | 2025-08-04 | 2025-08-04
ПАО «Россети Центр» | Ярэнерго | Большесельский РЭС | ВЛ | ВЛ 10кВ № 5 Байковский ПС Большое Село |  | 10 (10.5) | 2025-08-04 | 2025-08-04
ПАО «Россети Центр» | Курскэнерго | Хомутовский РЭС | ВЛ | ВЛ-10кВ № 02 от ПС Кириловка (4109) |  | 10 (10.5) | 2025-08-04 | 2025-08-04
ПАО «Россети Центр» | Тверьэнерго | Бежецкий РЭС | ВЛ | ВЛ-0.4кВф1дДубровоТПдДуброво 5 Поречье |  | 0.38 | 2025-08-04 | 2025-08-04
ПАО «Россети Центр» | Ярэнерго | Переславский РЭС | ВЛ | ВЛ 10кВ № 01 ПС Горки |  | 10 (10.5) | 2025-08-04 | 2025-08-04
ПАО «Россети Центр» | Ярэнерго | Переславский РЭС | ВЛ | ВЛ 0,4кВ №2 КТП Бектышево столовая |  | 0.38 | 2025-08-04 | 2025-08-04
ПАО «Россети Центр» | АО «ВГЭС» |  | ТП | ТП-1279-сторонняя | ТП-1279-сторонняя | 6 (6.3) | 2025-08-04 | 2025-08-04
ПАО «Россети Центр» | Тверьэнерго | Калининский РЭС | КЛ | КЛ-10кВ № 27(5) ПС Мех.завод |  | 10 (10.5) | 2025-08-04 | 2025-08-04
ПАО «Россети Центр» | Орелэнерго | Урицкий РЭС | ВЛ | ВЛ-10кВ №10 Нарышкино |  | 10 (10.5) | 2025-08-04 | 2025-08-04
ПАО «Россети Центр» | Белгородэнерго | Белгородские ЭС | КЛ | КЛ-0,4 кВ ТП-175 ул.Садовая 33-31 |  | 0.38 | 2025-08-04 | 2025-08-04
ПАО «Россети Центр» | Смоленскэнерго | Смоленский городской РЭС | КЛ | Л-1202 РП 12 |  | 6 (6.3) | 2025-08-04 | 2025-08-04
ПАО «Россети Центр» | АО «Свет» | Приморская ВЭС-2 | ТП | ВЭУ №25 Приморская ВЭС-2 (GE 3,83) | ВЭУ №25 Приморская ВЭС-2 (GE 3,83) | 10 (10.5) | 2025-08-04 | 2025-08-06
ПАО «Россети Центр» | Тверьэнерго | Осташковский РЭС | ВЛ | ВЛ-10кВ №08 ПС Н.Рожок (Сокол-2) |  | 10 (10.5) | 2025-08-04 | 2025-08-04
ПАО «Россети Центр» | Ярэнерго | Переславский РЭС | ВЛ | ВЛ 10кВ № 06 ПС Красное |  | 10 (10.5) | 2025-08-04 | 2025-08-04
ПАО «Россети Центр» | Смоленскэнерго | Починковский РЭС | ВЛ | ВЛ-1002 ПС Панская |  | 10 (10.5) | 2025-08-04 | 2025-08-04
ПАО «Россети Центр» | АО «ВГЭС» |  | КЛ | КЛ-6 РП-17 - ТП-424 |  | 6 (6.3) | 2025-08-04 | 2025-08-04
ПАО «Россети Центр» | Костромаэнерго | Красносельский РЭС | ВЛ | ВЛ 0,4 кВ от ТП № 200 на ул.Новая |  | 0.38 | 2025-08-04 | 2025-08-04
ПАО «Россети Центр» | Ярэнерго | Переславский РЭС | ВЛ | ВЛ 10кВ № 02 ПС Соломидино, ЛР Р-903 оп.32 ф."Перевушино" магист. |  | 10 (10.5) | 2025-08-04 | 2025-08-04
ПАО «Россети Центр» | Тверьэнерго | Калининский РЭС | КЛ | КВЛ-10кВ №21 ПС Южная |  | 10 (10.5) | 2025-08-04 | 2025-08-04
ПАО «Россети Центр» | Костромаэнерго |  | ПС | ПС 110/35/10кВ Александрово | Т-1 | 110 | 2025-08-04 | 2025-08-06
ПАО «Россети Центр» | Брянскэнерго | Клинцовский РЭС | ВЛ | ВЛ-0,4кВ л-1 от КТП122Перел.ф103псКрГора |  | 0.38 | 2025-08-04 | 2025-08-04
ПАО «Россети Центр» | АО «ВГЭС» |  | КЛ | КЛ-6 РП-51 - ТП-1057 ф.51 |  | 6 (6.3) | 2025-08-04 | 2025-08-04
ПАО «Россети Центр» | Ярэнерго | Переславский РЭС | ВЛ | ВЛ 10кВ № 01 ПС Горки |  | 10 (10.5) | 2025-08-04 | 2025-08-05
ПАО «Россети Центр» | Ярэнерго | Переславский РЭС | ВЛ | ВЛ 10кВ № 07 ПС Нагорье |  | 10 (10.5) | 2025-08-04 | 2025-08-04
ПАО «Россети Центр» | Ярэнерго | Переславский РЭС | ВЛ | ВЛ 0,4кВ №2 КТП Фонинское деревня |  | 0.38 | 2025-08-04 | 2025-08-04
ПАО «Россети Центр» | Костромаэнерго | Костромской РЭС | ВЛ | ВЛ-0,4кВ ТП-422 Ф664 пс Кострома3 ф№1 |  | 0.38 | 2025-08-04 | 2025-08-04
ПАО «Россети Центр» | АО «ВГЭС» |  | КЛ | КЛ-6 РП-41 - ТП-881 |  | 6 (6.3) | 2025-08-04 | 2025-08-04
ПАО «Россети Центр» | Ярэнерго | Переславский РЭС | ВЛ | ВЛ 0,4кВ №1 МТП Красное село |  | 0.38 | 2025-08-04 | 2025-08-04
ПАО «Россети Центр» | Ярэнерго | Рыбинский РЭС | ВЛ | ВЛ 10кВ № 02 Волковский ПС Левобережная |  | 10 (10.5) | 2025-08-04 | 2025-08-04
ПАО «Россети Центр» | Липецкэнерго | Липецкий РЭС | ВЛ | ВЛ 0,4 Косырёвка КТП 307 Ф4 |  | 0.38 | 2025-08-04 | 2025-08-04
ПАО «Россети Центр» | АО «Свет» | Орловская ВЭС | ТП | ВЭУ №4 Орловская ВЭС (Vestas 3,8) | ВЭУ №4 Орловская ВЭС (Vestas 3,8) | 10 (10.5) | 2025-08-04 | 2025-08-07
ПАО «Россети Центр» | Ярэнерго | Переславский РЭС | ВЛ | ВЛ 0,4кВ №2 КТП Бектышево столовая |  | 0.38 | 2025-08-04 | 2025-08-05
ПАО «Россети Центр» | Ярэнерго | Переславский РЭС | ВЛ | ВЛ 10кВ № 02 ПС Соломидино |  | 10 (10.5) | 2025-08-04 | 2025-08-05
ПАО «Россети Центр» | Ярэнерго | Борисоглебский РЭС | ВЛ | ВЛ 10кВ № 3 Коротылево ПС Алешкино |  | 10 (10.5) | 2025-08-04 | 2025-08-04
ПАО «Россети Центр» | Тверьэнерго | Ржевский РЭС | ВЛ | ВЛ-10кВ фид. № 18 (11) П. Городище |  | 10 (10.5) | 2025-08-04 | 2025-08-04
ПАО «Россети Центр» | Тверьэнерго | Торжокский РЭС | ВЛ | ВЛ-10кВ Ленина от ПС Алунд |  | 10 (10.5) | 2025-08-04 | 2025-08-04
ПАО «Россети Центр» | Ярэнерго | Переславский РЭС | ВЛ | ВЛ 0,4кВ №1 МТП Красное село |  | 0.38 | 2025-08-04 | 2025-08-05
ПАО «Россети Центр» | АО «Свет» | Новоазовская ВЭС | ТП | ВЭУ №1 (FL-768) Новоазовская ВЭС (Fuhrla | ВЭУ №1 (FL-768) Новоазовская ВЭС (Fuhrla | 10 (10.5) | 2025-08-04 | 2025-08-05
ПАО «Россети Центр» | Белгородэнерго | Белгородский РЭС | ВЛ | ВЛ 0,4кВ № 1 КТП 403 ПС Северная |  | 0.38 | 2025-08-04 | 2025-08-04
ПАО «Россети Центр» | Липецкэнерго | Елецкий РЭС | ВЛ | ВЛ 0,4 кB Е-010 д.БАРАНОВКА Ф №3 |  | 0.38 | 2025-08-04 | 2025-08-04
ПАО «Россети Центр» | Костромаэнерго | Галичский РЭС | ВЛ | ВЛ 10кВ ф.10-01 ПС Галич |  | 10 (10.5) | 2025-08-04 | 2025-08-04
ПАО «Россети Центр» | Тверьэнерго | Бежецкий РЭС | ВЛ | ВЛ 0,4кВ фид. №1 ТП 014 д. Засека |  | 0.38 | 2025-08-04 | 2025-08-05
ПАО «Россети Центр» | Воронежэнерго | Хохольский РЭС | ВЛ | ВЛ-10 -3 ПС Яблочное |  | 10 (10.5) | 2025-08-04 | 2025-08-04
ПАО «Россети Центр» | АО «БрянскЭлектро» | Почепский РЭС | КВЛ | КВЛ Р-3 ф1027 ПС Жирятинская |  | 10 (10.5) | 2025-08-04 | 2025-08-04
ПАО «Россети Центр» | Тамбовэнерго | Сампурский РЭС | ВЛ | ВЛ 10кВ № 1 ПС Сампурская |  | 10 (10.5) | 2025-08-04 | 2025-08-04
ПАО «Россети Центр» | Ярэнерго | Рыбинский РЭС | ВЛ | ВЛ 10кВ № 02 Волковский ПС Левобережная |  | 10 (10.5) | 2025-08-04 | 2025-08-05
ПАО «Россети Центр» | Смоленскэнерго | Смоленский РЭС | ВЛ | ВЛ 0,4№2 от ТП 493 ВЛ-1005 ПС Трудилово |  | 0.38 | 2025-08-04 | 2025-08-04
ПАО «Россети Центр» | Ярэнерго | Переславский РЭС | ВЛ | ВЛ 0,4кВ №2 КТП Фонинское деревня |  | 0.38 | 2025-08-04 | 2025-08-05
ПАО «Россети Центр» | Тверьэнерго | Калязинский РЭС | ВЛ | ВЛ-10кВ №04 ПС Нерль (ф2) |  | 10 (10.5) | 2025-08-04 | 2025-08-04
ПАО «Россети Центр» | Орелэнерго | Урицкий РЭС | ВЛ | ВЛ 0,4кВ №2от КТП Нар-2-7 |  | 0.38 | 2025-08-04 | 2025-08-04
ПАО «Россети Центр» | АО «ТГЭС» |  | КЛ | КЛ 6 кВ ТП-334нов. - РП-58 |  | 6 (6.3) | 2025-08-04 | 2025-08-04
ПАО «Россети Центр» | Ярэнерго | Борисоглебский РЭС | ВЛ | ВЛ 10кВ № 3 Коротылево ПС Алешкино |  | 10 (10.5) | 2025-08-04 | 2025-08-05
ПАО «Россети Центр» | Ярэнерго | Некоузский РЭС | ВЛ | ВЛ 10кВ № 04 ПС Станилово |  | 10 (10.5) | 2025-08-04 | 2025-08-04
ПАО «Россети Центр» | Тверьэнерго | Кимрский РЭС | ВЛ | ВЛ 10 кВ №09 ПС Неклюдово (ф5) |  | 10 (10.5) | 2025-08-04 | 2025-08-05
ПАО «Россети Центр» | Курскэнерго | Золотухинский РЭС | ВЛ | ВЛ0,4 №2 от ТП 1178 |  | 0.38 | 2025-08-04 | 2025-08-04
ПАО «Россети Центр» | Ярэнерго | Переславский РЭС | ВЛ | ВЛ 10кВ № 06 ПС Нагорье, Присоединение секционирующее В-582 |  | 10 (10.5) | 2025-08-04 | 2025-08-05
ПАО «Россети Центр» | Тверьэнерго | Кимрский РЭС | ВЛ | ВЛ 6кВ №18 ПС Б.Городок |  | 6 (6.3) | 2025-08-04 | 2025-08-05
ПАО «Россети Центр» | Ярэнерго | Переславский РЭС | ВЛ | ВЛ 10кВ № 07 ПС Нагорье, ЛР Р-241 на оп.64 |  | 10 (10.5) | 2025-08-04 | 2025-08-05
ПАО «Россети Центр» | Орелэнерго | Урицкий РЭС | ВЛ | ВЛ-0,4 кВ №1 ТП П-1-6 |  | 0.38 | 2025-08-04 | 2025-08-04
ПАО «Россети Центр» | Ярэнерго | Ярославский РЭС | ВЛ | ВЛ 10кВ № 04 Мордвиново ПС Ширинье |  | 10 (10.5) | 2025-08-04 | 2025-08-05
ПАО «Россети Центр» | Ярэнерго | Мышкинский РЭС | ВЛ | ВЛ 10кВ № 1 Масловский ПС Рождествено |  | 10 (10.5) | 2025-08-04 | 2025-08-05
ПАО «Россети Центр» | Курскэнерго | Железногорский РЭС | ВЛ | ВЛ 0,4кВ №2 ТП 731/250 ПС Рышково |  | 0.38 | 2025-08-04 | 2025-08-05
ПАО «Россети Центр» | АО «ТГЭС» |  | КЛ | КЛ 10 кВ ТП-557 - РП-68 |  | 10 (10.5) | 2025-08-04 | 2025-08-05
ПАО «Россети Центр» | Тверьэнерго | Конаковский РЭС | ВЛ | ВЛ-0,4кВ ф.1 КТП Чайбуха ф. №03 ПС Карач |  | 0.38 | 2025-08-04 | 2025-08-04
ПАО «Россети Центр» | Тверьэнерго | Калязинский РЭС | ВЛ | ВЛ-10кВ №04 ПС Нерль (ф2) |  | 10 (10.5) | 2025-08-04 | 2025-08-05
ПАО «Россети Центр» | Тверьэнерго | Рамешковский РЭС | ВЛ | ВЛ-10 кВ № 06 от ПС Кушалино 35/10 кВ |  | 10 (10.5) | 2025-08-04 | 2025-08-05
ПАО «Россети Центр» | Ярэнерго | Некоузский РЭС | ВЛ | ВЛ 10кВ № 04 ПС Станилово |  | 10 (10.5) | 2025-08-04 | 2025-08-05
ПАО «Россети Центр» | Ярэнерго | Переславский РЭС | ВЛ | ВЛ 10кВ № 08 ПС Нагорье |  | 10 (10.5) | 2025-08-04 | 2025-08-05
ПАО «Россети Центр» | АО «ТГЭС» |  | КЛ | КЛ 6 кВ ТП-359 - РП-2 |  | 6 (6.3) | 2025-08-05 | 2025-08-05
ПАО «Россети Центр» | Ярэнерго | Северо-Восточный РЭС | ВЛ | ВЛ 10 кВ №18 Город ПС 110/35/10 кВ Данил |  | 10 (10.5) | 2025-08-05 | 2025-08-05
ПАО «Россети Центр» | Тверьэнерго | Торопецкий РЭС | ВЛ | ВЛ 10кВ № 14 ПС Дашково |  | 10 (10.5) | 2025-08-05 | 2025-08-05
ПАО «Россети Центр» | Ярэнерго | Ярославский РЭС | ВЛ | ВЛ 10кВ № 02 Каблуково ПС Ширинье |  | 10 (10.5) | 2025-08-05 | 2025-08-05
ПАО «Россети Центр» | Ярэнерго | Ярославский РЭС | ВЛ | ВЛ 10кВ № 04 Мордвиново ПС Ширинье |  | 10 (10.5) | 2025-08-05 | 2025-08-05
ПАО «Россети Центр» | Ярэнерго | Переславский РЭС | ВЛ | ВЛ 10кВ № 06 ПС Нагорье |  | 10 (10.5) | 2025-08-05 | 2025-08-05
ПАО «Россети Центр» | Ярэнерго | Переславский РЭС | ВЛ | ВЛ 0,4кВ №1 МТП Красное село |  | 0.38 | 2025-08-05 | 2025-08-05
ПАО «Россети Центр» | Тверьэнерго | Калининский РЭС | ВЛ | ВЛ-10кВ № 09 ПС Головино |  | 10 (10.5) | 2025-08-05 | 2025-08-05
ПАО «Россети Центр» | Ярэнерго | Переславский РЭС | ВЛ | ВЛ 10кВ № 07 ПС Нагорье |  | 10 (10.5) | 2025-08-05 | 2025-08-05
ПАО «Россети Центр» | Ярэнерго | Мышкинский РЭС | ВЛ | ВЛ 10кВ № 1 Масловский ПС Рождествено |  | 10 (10.5) | 2025-08-05 | 2025-08-06
ПАО «Россети Центр» | Орелэнерго | Орловский РЭС | ВЛ | ВЛ-10кВ №922 ПС Пищевая |  | 10 (10.5) | 2025-08-05 | 2025-08-05
ПАО «Россети Центр» | Ярэнерго | Брейтовский РЭС | ВЛ | ВЛ 10кВ №7 ПС Брейтово |  | 10 (10.5) | 2025-08-05 | 2025-08-05
ПАО «Россети Центр» | Тверьэнерго | Бежецкий РЭС | ВЛ | ВЛ-10кВ Ф.03 ПС Кладово (1123) |  | 10 (10.5) | 2025-08-05 | 2025-08-05
ПАО «Россети Центр» | Ярэнерго | Ярославский РЭС | ВЛ | ВЛ 10кВ № 04 Мордвиново ПС Ширинье |  | 10 (10.5) | 2025-08-05 | 2025-08-05
ПАО «Россети Центр» | Ярэнерго | Ярославский РЭС | ВЛ | ВЛ 10кВ № 02 Каблуково ПС Ширинье |  | 10 (10.5) | 2025-08-05 | 2025-08-05
ПАО «Россети Центр» | Ярэнерго | Некоузский РЭС | ВЛ | ВЛ 10кВ № 06 ПС Шестихино |  | 10 (10.5) | 2025-08-05 | 2025-08-05
ПАО «Россети Центр» | Ярэнерго | Брейтовский РЭС | ВЛ | ВЛ 10кВ №7 ПС Брейтово |  | 10 (10.5) | 2025-08-05 | 2025-08-05
ПАО «Россети Центр» | Ярэнерго | Ярославский РЭС | ВЛ | ВЛ 10кВ № 05 Медведково ПС Дорожаево |  | 10 (10.5) | 2025-08-05 | 2025-08-05
ПАО «Россети Центр» | Белгородэнерго | Валуйский РЭС | ВЛ | ВЛ 10кВ №7 ПС 35/10кВ Уразово |  | 10 (10.5) | 2025-08-05 | 2025-08-05
ПАО «Россети Центр» | Орелэнерго | Новосильский РЭС | ВЛ | ВЛ-10кВ №7 ПС 110/35/10кВ Залегощь |  | 10 (10.5) | 2025-08-05 | 2025-08-05
ПАО «Россети Центр» | Ярэнерго | Ярославский РЭС | ВЛ | ВЛ 10кВ № 05 Карабиха ПС Ярославская |  | 10 (10.5) | 2025-08-05 | 2025-08-05
ПАО «Россети Центр» | Ярэнерго |  | ПС | сек. 10 кВ | сек. 10 кВ | 10 (10.5) | 2025-08-05 | 2025-08-05
ПАО «Россети Центр» | Ярэнерго | Переславский РЭС | ВЛ | ВЛ 10кВ № 09 ПС Соломидино |  | 10 (10.5) | 2025-08-05 | 2025-08-05
ПАО «Россети Центр» | Ярэнерго | Переславский РЭС | ВЛ | ВЛ 10кВ № 10 ПС Соломидино |  | 10 (10.5) | 2025-08-05 | 2025-08-05
ПАО «Россети Центр» | Тверьэнерго | Калининский РЭС | ВЛ | ВЛ-10кВ № 04(10) ПС Городня |  | 10 (10.5) | 2025-08-05 | 2025-08-05
ПАО «Россети Центр» | Белгородэнерго | Волоконовский РЭС | ВЛ | ВЛ-10 кВ №4 ПС Пятницкое |  | 10 (10.5) | 2025-08-05 | 2025-08-05
ПАО «Россети Центр» | Белгородэнерго | Яковлевский РЭС | ВЛ | ВЛ-10 кВ №5 ПС 35 Драгунка |  | 10 (10.5) | 2025-08-05 | 2025-08-05
ПАО «Россети Центр» | Ярэнерго | Угличский РЭС | ВЛ | ВЛ 10кВ №195 ПС Плоски, Выключатель В-3 |  | 10 (10.5) | 2025-08-05 | 2025-08-05
ПАО «Россети Центр» | Костромаэнерго | Шарьинский РЭС | ВЛ | ВЛ-10 кВ ф. 10-01 ПС Шекшема |  | 10 (10.5) | 2025-08-05 | 2025-08-05
ПАО «Россети Центр» | Брянскэнерго | Севский РЭС | ТП | КТП-172 ф.1004 ПС Светово | КТП-172 ф.1004 ПС Светово | 10 (10.5) | 2025-08-05 | 2025-08-05
ПАО «Россети Центр» | Курскэнерго | Курчатовский РЭС | ВЛ | ВЛ 10кВ № 16 ПС Иванино (8516) |  | 10 (10.5) | 2025-08-05 | 2025-08-05
ПАО «Россети Центр» | АО «БрянскЭлектро» | Стародубский РЭС | ВЛ | ВЛ ф107 ПС Стародуб |  | 10 (10.5) | 2025-08-05 | 2025-08-05
ПАО «Россети Центр» | Ярэнерго | Ярославский РЭС | ВЛ | ВЛ 10кВ № 05 Карабиха ПС Ярославская |  | 10 (10.5) | 2025-08-05 | 2025-08-05
ПАО «Россети Центр» | Ярэнерго | Ярославский РЭС | ВЛ | ВЛ 10кВ № 07 Черелисино ПС Дубки |  | 10 (10.5) | 2025-08-05 | 2025-08-05
ПАО «Россети Центр» | Липецкэнерго | Липецкий РЭС | ВЛ | ВЛ-10кВ Троицкая ПС 35/10 Троицкая |  | 10 (10.5) | 2025-08-05 | 2025-08-05
ПАО «Россети Центр» | Ярэнерго | Переславский РЭС | ВЛ | ВЛ 10кВ № 06 ПС Скоморохово |  | 10 (10.5) | 2025-08-05 | 2025-08-05
ПАО «Россети Центр» | Ярэнерго | Переславский РЭС | ВЛ | ВЛ 0,4кВ №1 ТП 146 (Усолье плещеевская) |  | 0.38 | 2025-08-05 | 2025-08-05
ПАО «Россети Центр» | Костромаэнерго | Костромской РЭС | КЛ | КЛ-6кВ ф.с-40 ПС Северная |  | 6 (6.3) | 2025-08-05 | 2025-08-07
ПАО «Россети Центр» | Ярэнерго | Угличский РЭС | ВЛ | ВЛ 10кВ №195 ПС Плоски |  | 10 (10.5) | 2025-08-05 | 2025-08-05
ПАО «Россети Центр» | Смоленскэнерго | Руднянский РЭС | ВЛ | ВЛ 1003 ПС Кляриново |  | 10 (10.5) | 2025-08-05 | 2025-08-05
ПАО «Россети Центр» | Тверьэнерго |  | ВЛ | ВЛ-110 кВ Бологое-Удомля Iцепь с отпайка |  | 110 | 2025-08-05 | 2025-08-05
ПАО «Россети Центр» | Ярэнерго | Переславский РЭС | ВЛ | ВЛ 10кВ № 10 ПС Соломидино |  | 10 (10.5) | 2025-08-05 | 2025-08-05
ПАО «Россети Центр» | Брянскэнерго | Севский РЭС | ВЛ | ВЛ-10кВ ф.1008 ПС Хвощевская |  | 10 (10.5) | 2025-08-05 | 2025-08-05
ПАО «Россети Центр» | Воронежэнерго | Семилукский РЭС | ВЛ | ВЛ 0,4кВ №1 ТП 815 ПС Стрелица |  | 0.38 | 2025-08-05 | 2025-08-05
ПАО «Россети Центр» | Смоленскэнерго | Смоленский городской РЭС | ТП | ЗТП-10кВ ТП 557 | ЗТП-10кВ ТП 557 | 10 (10.5) | 2025-08-05 | 2025-08-05
ПАО «Россети Центр» | Ярэнерго | Переславский РЭС | ВЛ | ВЛ 10кВ № 06 ПС Скоморохово |  | 10 (10.5) | 2025-08-05 | 2025-08-05
ПАО «Россети Центр» | Смоленскэнерго | Починковский РЭС | ВЛ | ВЛ-1005 ПС Шпунты |  | 10 (10.5) | 2025-08-05 | 2025-08-05
ПАО «Россети Центр» | Ярэнерго | Некоузский РЭС | ВЛ | ВЛ 10кВ № 04 ПС Правдино |  | 10 (10.5) | 2025-08-05 | 2025-08-05
ПАО «Россети Центр» | Ярэнерго | Переславский РЭС | ВЛ | ВЛ 10кВ № 08 ПС Скоморохово |  | 10 (10.5) | 2025-08-05 | 2025-08-05
ПАО «Россети Центр» | Курскэнерго | Рыльский РЭС | ТП | КТП №2123-07-250 | КТП №2123-07-250 | 10 (10.5) | 2025-08-05 | 2025-08-12
ПАО «Россети Центр» | Брянскэнерго | Клетнянский РЭС | ВЛ | ВЛ-10кВ ф. 1003 ПС Клетнянская |  | 10 (10.5) | 2025-08-05 | 2025-08-05
ПАО «Россети Центр» | Брянскэнерго | Клетнянский РЭС | ВЛ | ВЛ-10кВ ф.1028 ПС Клетнянская |  | 10 (10.5) | 2025-08-05 | 2025-08-05
ПАО «Россети Центр» | АО «ТГЭС» |  | ВЛ | ВЛ 0,4 кВ Сеть 2 ТП 346 |  | 0.38 | 2025-08-05 | 2025-08-05
ПАО «Россети Центр» | АО «БрянскЭлектро» | Новозыбковский РЭС | ВЛ | ВЛ 0,4кВ Ф.5 ТП-78 Ф.603 ПС Новозыбков |  | 0.38 | 2025-08-05 | 2025-08-05
ПАО «Россети Центр» | Тверьэнерго |  | ПС | В ВЛ 10кВ №10 | В ВЛ 10кВ №10 | 10 (10.5) | 2025-08-05 | 2025-08-05
ПАО «Россети Центр» | Курскэнерго | Рыльский РЭС | ВЛ | ВЛ-10КВ №218 |  | 10 (10.5) | 2025-08-05 | 2025-08-05
ПАО «Россети Центр» | Воронежэнерго | Репьевский РЭС | ВЛ | ВЛ-0,4кВ №4 от ТП 1-13 ПС Репьевка |  | 0.38 | 2025-08-05 | 2025-08-05
ПАО «Россети Центр» | Воронежэнерго | Репьевский РЭС | ВЛ | ВЛ-0,4кВ№3 от ТП 1-13 ПС Репьевка |  | 0.38 | 2025-08-05 | 2025-08-05
ПАО «Россети Центр» | Тверьэнерго | Лесной РЭС | ВЛ | ВЛ 10 кВ № 18 ПС Лесное |  | 10 (10.5) | 2025-08-05 | 2025-08-05
ПАО «Россети Центр» | Липецкэнерго | Елецкий РЭС | ТП | ТП-28 ул.Ярославского,7 г.Елец | ТП-28 ул.Ярославского,7 г.Елец | 6 (6.3) | 2025-08-05 | 2025-08-05
ПАО «Россети Центр» | Тамбовэнерго | Пичаевский РЭС | ВЛ | ВЛ 10кВ №01 ПС П.Угловская |  | 10 (10.5) | 2025-08-05 | 2025-08-05
ПАО «Россети Центр» | Белгородэнерго | Яковлевский РЭС | ВЛ | ВЛ-0,4 кВ №1 КТП-502 ПС Драгунка |  | 0.38 | 2025-08-05 | 2025-08-05
ПАО «Россети Центр» | Костромаэнерго | Костромской РЭС | КЛ | КЛ-6кВ ф.с-15 ПС Северная |  | 6 (6.3) | 2025-08-05 | 2025-08-07
ПАО «Россети Центр» | Ярэнерго | Борисоглебский РЭС | ВЛ | ВЛ 10кВ № 6 Яковцево ПС Вощажниково |  | 10 (10.5) | 2025-08-05 | 2025-08-05
ПАО «Россети Центр» | Воронежэнерго | Терновский РЭС | ВЛ | ВЛ-0,4 кВ №2 ТП-2-20 ПС Терновка |  | 0.38 | 2025-08-05 | 2025-08-05
ПАО «Россети Центр» | Белгородэнерго | Яковлевский РЭС | ТП | КТП-502 ПС Драгунка | КТП-502 ПС Драгунка | 10 (10.5) | 2025-08-05 | 2025-08-05
ПАО «Россети Центр» | Ярэнерго | Ярославский РЭС | ВЛ | ВЛ 10кВ № 04 Еремеевское ПС Ананьино |  | 10 (10.5) | 2025-08-05 | 2025-08-05
ПАО «Россети Центр» | Воронежэнерго | Острогожский РЭС | ВЛ | ВЛ-0,4-1 ТП-2-17 Коротояк |  | 0.38 | 2025-08-05 | 2025-08-05
ПАО «Россети Центр» | Брянскэнерго | Клинцовский РЭС | ВЛ | ВЛ-0,4 ТП-122 Л3 Ф-101 ПС ГОРДЕЕВКА |  | 0.38 | 2025-08-05 | 2025-08-05
ПАО «Россети Центр» | Воронежэнерго | Острогожский РЭС | ВЛ | ВЛ-10-3 ПС Победа |  | 10 (10.5) | 2025-08-05 | 2025-08-05
ПАО «Россети Центр» | Воронежэнерго | Подгоренский РЭС | ВЛ | ВЛ-0,4-2 ТП-1-24 Саприно |  | 0.38 | 2025-08-05 | 2025-08-05
ПАО «Россети Центр» | Ярэнерго | Переславский РЭС | ВЛ | ВЛ 10кВ № 10 ПС Соломидино |  | 10 (10.5) | 2025-08-05 | 2025-08-05
ПАО «Россети Центр» | Воронежэнерго | Терновский РЭС | ВЛ | ВЛ-0,4 кВ №1 ТП-7-6 ПС Козловка |  | 0.38 | 2025-08-05 | 2025-08-05
ПАО «Россети Центр» | АО «БрянскЭлектро» | Брянские электрические сети РЭС | КЛ | КЛ-6кВ ТП2116 - Ф604 РП32 |  | 6 (6.3) | 2025-08-05 | 2025-08-05
ПАО «Россети Центр» | Ярэнерго | Яргорэлектросеть | ВЛ | ВЛ 0,4кВ ТП 159 руб.12 |  | 0.38 | 2025-08-05 | 2025-08-05
ПАО «Россети Центр» | Воронежэнерго | Аннинский РЭС | ВЛ | ВЛ-0,4-1ТП 5-94 ПС Анна |  | 0.38 | 2025-08-05 | 2025-08-05
ПАО «Россети Центр» | Тверьэнерго | Весьегонский РЭС | ВЛ | ВЛ 10кВ №48 ПС Кр.Холм |  | 10 (10.5) | 2025-08-05 | 2025-08-05
ПАО «Россети Центр» | Смоленскэнерго | Смоленский РЭС | ВЛ | ВЛ-1002 ПС Заводская |  | 10 (10.5) | 2025-08-05 | 2025-08-05
ПАО «Россети Центр» | Воронежэнерго | Россошанский РЭС | ВЛ | ВЛ-0,4-1 ТП-7-39 Россошь |  | 0.38 | 2025-08-05 | 2025-08-05
ПАО «Россети Центр» | Воронежэнерго | Поворинский РЭС | ВЛ | ВЛ-0,4кВ №1 от ТП 4-8 ПС Октябрьское |  | 0.38 | 2025-08-05 | 2025-08-05
ПАО «Россети Центр» | Воронежэнерго | Бутурлиновский РЭС | ВЛ | ВЛ-0,4кВ Ф3 КТП-709 пс Н.Кисляй |  | 0.38 | 2025-08-05 | 2025-08-05
ПАО «Россети Центр» | АО «БрянскЭлектро» | Брянские электрические сети РЭС | КЛ | КЛ-6кВ ТП0019 - Ф612 РП04 |  | 6 (6.3) | 2025-08-05 | 2025-08-05
ПАО «Россети Центр» | Белгородэнерго | Валуйский РЭС | ВЛ | ВЛ 10кВ №7 ПС 35/10кВ Казинка |  | 10 (10.5) | 2025-08-05 | 2025-08-06
ПАО «Россети Центр» | Тверьэнерго | Лесной РЭС | ВЛ | ВЛ 10 кВ № 07 ПС Алексейково |  | 10 (10.5) | 2025-08-05 | 2025-08-05
ПАО «Россети Центр» | Воронежэнерго | Богучарский РЭС | ВЛ | ВЛ 10 кВ № 02 ПС Подколодновка |  | 10 (10.5) | 2025-08-05 | 2025-08-05
ПАО «Россети Центр» | Брянскэнерго |  | ПС | Т-2 | Т-2 | 35 | 2025-08-05
ПАО «Россети Центр» | Брянскэнерго |  | ПС | ТСН2 0,025 МВА | ТСН2 0,025 МВА | 10 (10.5) | 2025-08-05 | 2025-08-05
ПАО «Россети Центр» | Костромаэнерго | Шарьинский РЭС | ВЛ | ВЛ 0,4кВ №1 ТП 009 |  | 0.38 | 2025-08-05 | 2025-08-05
ПАО «Россети Центр» | Тверьэнерго | Нелидовский РЭС | ВЛ | ВЛ 10кВ №17 ПС Белый |  | 10 (10.5) | 2025-08-05 | 2025-08-05
ПАО «Россети Центр» | Орелэнерго | Покровский РЭС | ВЛ | ВЛ-0,4кВ Ф№1 ТП 32/П-10-100 д.Николаевка |  | 0.38 | 2025-08-05 | 2025-08-05
ПАО «Россети Центр» | Воронежэнерго | Таловский РЭС | ВЛ | ВЛ-10-2 ПС Абрамовка |  | 10 (10.5) | 2025-08-05 | 2025-08-05
ПАО «Россети Центр» | Воронежэнерго | Лискинский РЭС | ТП | КТП-10/0,4-4-12 ПС Залужное | КТП-10/0,4-4-12 ПС Залужное | 10 (10.5) | 2025-08-05 | 2025-08-05
ПАО «Россети Центр» | Белгородэнерго | Белгородский РЭС | ВЛ | ВЛ 0,4кВ № 7 КТП 339 ПС Стрелецкое |  | 0.38 | 2025-08-05 | 2025-08-05
ПАО «Россети Центр» | Белгородэнерго | Белгородский РЭС | ВЛ | ВЛ 0,4кВ № 2 КТП 342 ПС Стрелецкое |  | 0.38 | 2025-08-05 | 2025-08-05
ПАО «Россети Центр» | Воронежэнерго | В.Мамонский РЭС | ВЛ | ВЛ-0,4кВ ф.2 от КТП-701 ПС В.Мамон |  | 0.38 | 2025-08-05 | 2025-08-05
ПАО «Россети Центр» | Белгородэнерго | Алексеевский РЭС | ВЛ | ВЛ-10 №1 ПС Алексеевка |  | 10 (10.5) | 2025-08-05 | 2025-08-05
ПАО «Россети Центр» | АО «БрянскЭлектро» | Брянские электрические сети РЭС | КЛ | КЛ-6кВ ТП-1184 Ф601 ПС Володарская |  | 6 (6.3) | 2025-08-05 | 2025-08-05
ПАО «Россети Центр» | Курскэнерго | Черемисиновский РЭС | ВЛ | ВЛ 0,4кВ ТП 667 4/100 (ТП 277) № 2 |  | 0.38 | 2025-08-05 | 2025-08-05
ПАО «Россети Центр» | Курскэнерго | Курский РЭС | ТП | ТП-368 (ф.423.16) д.Толмачёво | ТП-368 (ф.423.16) д.Толмачёво | 10 (10.5) | 2025-08-05 | 2025-08-05
ПАО «Россети Центр» | Воронежэнерго | Хохольский РЭС | ВЛ | ВЛ-0,4кВ №3 ТП 5-5 ПС Хохол-1 |  | 0.38 | 2025-08-05 | 2025-08-05
ПАО «Россети Центр» | Воронежэнерго | Таловский РЭС | ТП | КТП-10/0,4 кВ-1-3 ПС Докучаево | КТП-10/0,4 кВ-1-3 ПС Докучаево | 10 (10.5) | 2025-08-05 | 2025-08-05
ПАО «Россети Центр» | Ярэнерго | Северо-Восточный РЭС | ТП | ТП 166 (Никола) | ТП 166 (Никола) | 10 (10.5) | 2025-08-05 | 2025-08-05
ПАО «Россети Центр» | Тверьэнерго |  | ПС | ПС 110/10кВ Кладово | Т1 | 110 | 2025-08-05 | 2025-08-06
ПАО «Россети Центр» | Орелэнерго | Кромской РЭС | ВЛ | ВЛ 0,4кВ Тро-8-7 Ф.2 |  | 0.38 | 2025-08-05 | 2025-08-05
ПАО «Россети Центр» | Ярэнерго | Ярославский РЭС | ВЛ | ВЛ 10кВ № 07 Черелисино ПС Дубки |  | 10 (10.5) | 2025-08-05 | 2025-08-05
ПАО «Россети Центр» | Курскэнерго | Тимский РЭС | ВЛ | ВЛ0,4кВ №2 от ТП №019 п.Тим ЖКС |  | 0.38 | 2025-08-05 | 2025-08-05
ПАО «Россети Центр» | Ярэнерго |  | ПС | 1 с.ш. 10 кВ | 1 с.ш. 10 кВ | 10 (10.5) | 2025-08-05 | 2025-08-05
ПАО «Россети Центр» | Ярэнерго |  | ПС | 2 с.ш. 10 кВ | 2 с.ш. 10 кВ | 10 (10.5) | 2025-08-05 | 2025-08-05
ПАО «Россети Центр» | Орелэнерго | Новосильский РЭС | ВЛ | ВЛ-10кВ №21 ПС 110/35/10кВ Залегощь |  | 10 (10.5) | 2025-08-05 | 2025-08-05
ПАО «Россети Центр» | Смоленскэнерго | Гагаринский РЭС | РП | Выключатель МВ-10 ВЛ-1016 | Выключатель МВ-10 ВЛ-1016 | 10 (10.5) | 2025-08-05 | 2025-08-05
ПАО «Россети Центр» | Липецкэнерго | Елецкий РЭС | ВЛ | ВЛ 10 кВ МТФ яч 10 ПС Авангард |  | 10 (10.5) | 2025-08-05 | 2025-08-05
ПАО «Россети Центр» | Брянскэнерго | Унечский РЭС | ВЛ | ВЛ-6кВ ф.602 ПС Высокое |  | 6 (6.3) | 2025-08-05 | 2025-08-05
ПАО «Россети Центр» | Курскэнерго | Фатежский РЭС | ВЛ | ВЛ 0,4кВ №3 ТП 088 (Тр. ст. ПТФ) |  | 0.38 | 2025-08-05 | 2025-08-05
ПАО «Россети Центр» | Брянскэнерго | Выгоничский РЭС | ВЛ | ВЛ-0,4 Л1 КТП-108 Ф-1005 ПС Новобрянская |  | 0.38 | 2025-08-05 | 2025-08-05
ПАО «Россети Центр» | АО «БрянскЭлектро» | Брянские электрические сети РЭС | ВЛ | ВЛ0,4кВ ф5 ТП3068 ф619 РП51 |  | 0.38 | 2025-08-05 | 2025-08-05
ПАО «Россети Центр» | Костромаэнерго | Мантуровский РЭС | ВЛ | ВЛ 10кВ ф.10-26 ПС Мантурово |  | 10 (10.5) | 2025-08-05 | 2025-08-05
ПАО «Россети Центр» | Ярэнерго | Яргорэлектросеть | ВЛ | ВЛ 0,4кВ ТП 142 руб 8 |  | 0.38 | 2025-08-05 | 2025-08-05
ПАО «Россети Центр» | Ярэнерго | Северо-Восточный РЭС | ВЛ | ВЛ 0,4кВ №1 ТП 293 (Льносемстанция) |  | 0.38 | 2025-08-05 | 2025-08-05
ПАО «Россети Центр» | Белгородэнерго | Шебекинский РЭС | ВЛ | ВЛ-0,4 №1 КТП №508 ПС Ржевка |  | 0.38 | 2025-08-05 | 2025-08-05
ПАО «Россети Центр» | Белгородэнерго | Шебекинский РЭС | ВЛ | ВЛ-0,4 №2 КТП №508 ПС Ржевка |  | 0.38 | 2025-08-05 | 2025-08-05
ПАО «Россети Центр» | Воронежэнерго | Нижнедевицкий РЭС | ВЛ | ВЛ-10-1 ПС 110/35/10 Н-Девицк |  | 10 (10.5) | 2025-08-05 | 2025-08-05
ПАО «Россети Центр» | Тамбовэнерго | Сосновский РЭС | ВЛ | ВЛ 10кВ №10 ПС Дегтянская |  | 10 (10.5) | 2025-08-05 | 2025-08-05
ПАО «Россети Центр» | Воронежэнерго | Таловский РЭС | ВЛ | ВЛ-0,4кВ ф3 ТП 5-2 ПС Тишанка |  | 0.38 | 2025-08-05 | 2025-08-05
ПАО «Россети Центр» | Курскэнерго | Советский РЭС | ПС | МВ 10 кВ яч. 493 | МВ 10 кВ яч. 493 | 10 (10.5) | 2025-08-05 | 2025-08-05
ПАО «Россети Центр» | Смоленскэнерго | Смоленский городской РЭС | КЛ | Л-647 ПС Смоленск-1 |  | 6 (6.3) | 2025-08-05 | 2025-08-05
ПАО «Россети Центр» | Орелэнерго | Верховский РЭС | ТП | КТП-10кВ №3/С-10-63 н.п.Пятилетка | КТП-10кВ №3/С-10-63 н.п.Пятилетка | 10 (10.5) | 2025-08-05 | 2025-08-05
ПАО «Россети Центр» | Тверьэнерго | Кашинский РЭС | ВЛ | ВЛ 0,4кВ № 2 ТП 038 |  | 0.38 | 2025-08-05
ПАО «Россети Центр» | Ярэнерго | Тутаевский РЭС | ВЛ | ВЛ 10кВ № 1 ПС Лом |  | 10 (10.5) | 2025-08-05 | 2025-08-05
ПАО «Россети Центр» | Воронежэнерго | Таловский РЭС | ТП | КТП-10/0,4 кВ-2-12 ПС Абрамовка | КТП-10/0,4 кВ-2-12 ПС Абрамовка | 10 (10.5) | 2025-08-05 | 2025-08-05
ПАО «Россети Центр» | Ярэнерго | Некрасовский РЭС | ВЛ | ВЛ 0,4кВ №2 ТП 149 (Валино) |  | 0.38 | 2025-08-05 | 2025-08-05
ПАО «Россети Центр» | Курскэнерго | Щигровский РЭС | ВЛ | ВЛ0,4 №1 ТП279 (794.5 д.Знаменка) |  | 0.38 | 2025-08-05 | 2025-08-05
ПАО «Россети Центр» | Воронежэнерго | Нижнедевицкий РЭС | ВЛ | ВЛ-10-2 ПС 35 кВ Родина |  | 10 (10.5) | 2025-08-05 | 2025-08-05
ПАО «Россети Центр» | Брянскэнерго | Новозыбковский РЭС | ВЛ | ВЛ-0,4 Л1 ТП-014 Ф-102 ПС Бобовичи |  | 0.38 | 2025-08-05 | 2025-08-05
ПАО «Россети Центр» | Белгородэнерго | Н.Оскольский РЭС | ВЛ | ВЛ 0,4кВ №1 КТП 5-06 ПС В.Михайловка |  | 0.38 | 2025-08-05 | 2025-08-05
ПАО «Россети Центр» | Воронежэнерго | Подгоренский РЭС | ВЛ | ВЛ-0,4-1 ТП-9-4 Сергеевка |  | 0.38 | 2025-08-05 | 2025-08-05
ПАО «Россети Центр» | Белгородэнерго | Кр.Гвардейский РЭС | ВЛ | ВЛ 0,4кВ №3 КТП 363 ПС Никитовка |  | 0.38 | 2025-08-05 | 2025-08-05
ПАО «Россети Центр» | Липецкэнерго | Елецкий РЭС | ВЛ | ВЛ 0,4 кB Е-403 с.СОКОЛЬЕ Ф №1 |  | 0.38 | 2025-08-05 | 2025-08-05
ПАО «Россети Центр» | Воронежэнерго | Эртильский РЭС | ВЛ | ВЛ 0,4 ф3 ТП VI-7 ПС 110 Щучье |  | 0.38 | 2025-08-05 | 2025-08-05
ПАО «Россети Центр» | Брянскэнерго | Дубровский РЭС | ВЛ | ВЛ-10кВ ф.1012 ПС Дубровская |  | 10 (10.5) | 2025-08-05 | 2025-08-05
ПАО «Россети Центр» | Орелэнерго | Болховский РЭС | ТП | КТП-10кВ№123-100кВА "Локно-2" | КТП-10кВ№123-100кВА "Локно-2" | 10 (10.5) | 2025-08-05 | 2025-08-05
ПАО «Россети Центр» | Липецкэнерго | Чаплыгинский РЭС | ВЛ | ВЛ-10 кВ №1 Выселки ПС Ведное |  | 10 (10.5) | 2025-08-05 | 2025-08-05
ПАО «Россети Центр» | Липецкэнерго | Чаплыгинский РЭС | ВЛ | ВЛ-10 кВ №3 Ведное ПС Ведное |  | 10 (10.5) | 2025-08-05 | 2025-08-05
ПАО «Россети Центр» | Липецкэнерго | Чаплыгинский РЭС | ВЛ | ВЛ 10кВ №2 Ферма ПС Ведное |  | 10 (10.5) | 2025-08-05 | 2025-08-05
ПАО «Россети Центр» | Белгородэнерго | Белгородский РЭС | ВЛ | ВЛ 0,4кВ № 1 КТП 1001 ПС Северная |  | 0.38 | 2025-08-05 | 2025-08-05
ПАО «Россети Центр» | Тамбовэнерго | Пичаевский РЭС | ТП | КТП 343 ВЛ №1 ПС Куровщинская | КТП 343 ВЛ №1 ПС Куровщинская | 10 (10.5) | 2025-08-05 | 2025-08-05
ПАО «Россети Центр» | Смоленскэнерго | Темкинский РЭС | ВЛ | ВЛ 10кВ №1002 ПС Нарытка |  | 10 (10.5) | 2025-08-05 | 2025-08-05
ПАО «Россети Центр» | Воронежэнерго | В.Хавский РЭС | ВЛ | ВЛ-0,4кВ-1 от КТП 7-4 ПС В.Хава |  | 0.38 | 2025-08-05 | 2025-08-05
ПАО «Россети Центр» | Курскэнерго | Курчатовский РЭС | ВЛ | ВЛ 0,4кВ № 1 ТП 199 |  | 0.38 | 2025-08-05 | 2025-08-05
ПАО «Россети Центр» | Костромаэнерго | Нерехтский РЭС | ВЛ | ВЛ-10кВ ф.10-06 ПС Нерехта-1 |  | 10 (10.5) | 2025-08-05 | 2025-08-05
ПАО «Россети Центр» | Белгородэнерго | Алексеевский РЭС | ВЛ | ВЛ-10 №3 ПС М-Удеровка |  | 10 (10.5) | 2025-08-05 | 2025-08-05
ПАО «Россети Центр» | Брянскэнерго | Погарский РЭС | ТП | ТП-257 ф.1015 ПС Погарская Чеховка | ТП-257 ф.1015 ПС Погарская Чеховка | 10 (10.5) | 2025-08-05 | 2025-08-05
ПАО «Россети Центр» | Тамбовэнерго | Пичаевский РЭС | ВЛ | ВЛ 10кВ №1 ПС Куровщинская (ПиРЭС-КРЭС) |  | 10 (10.5) | 2025-08-05 | 2025-08-05
ПАО «Россети Центр» | Орелэнерго | Кромской РЭС | ВЛ | ВЛ 0,4кВ №1 КТП-А-15-4 |  | 0.38 | 2025-08-05 | 2025-08-05
ПАО «Россети Центр» | Курскэнерго | Щигровский РЭС | ТП | СТП10кВ № 443 ф. 7122. Студеникин | СТП10кВ № 443 ф. 7122. Студеникин | 10 (10.5) | 2025-08-05 | 2025-08-05
ПАО «Россети Центр» | Курскэнерго | Курский РЭС | ВЛ | ВЛ-10 кВ 129.06 (Северная)ПС Беседино |  | 10 (10.5) | 2025-08-05 | 2025-08-05
ПАО «Россети Центр» | Воронежэнерго | Рамонский РЭС | ВЛ | ВЛ-10-1 ПС Новоживотинное |  | 10 (10.5) | 2025-08-05 | 2025-08-05
ПАО «Россети Центр» | Белгородэнерго | Кр.Гвардейский РЭС | ТП | КТП 201 ПС Никитовка | КТП 201 ПС Никитовка | 10 (10.5) | 2025-08-05 | 2025-08-05
ПАО «Россети Центр» | Костромаэнерго | Костромской РЭС | КЛ | КЛ-0,4кВ ТП-595 п.Сухоногово ф№7 |  | 0.38 | 2025-08-05 | 2025-08-05
ПАО «Россети Центр» | Ярэнерго | Некоузский РЭС | ТП | ТП 056 (Ура школа) | ТП 056 (Ура школа) | 10 (10.5) | 2025-08-05 | 2025-08-05
ПАО «Россети Центр» | Белгородэнерго | Н.Оскольский РЭС | ВЛ | ВЛ 0,4кВ №1 КТП 1-19 ПС Птицефабрика |  | 0.38 | 2025-08-05 | 2025-08-05
ПАО «Россети Центр» | Смоленскэнерго | Хиславичский РЭС | ТП | ТП 010 Анновка | ТП 010 Анновка | 10 (10.5) | 2025-08-05 | 2025-08-05
ПАО «Россети Центр» | Тверьэнерго | Торопецкий РЭС | ТП | КТП-10кВ Суходол-1 | КТП-10кВ Суходол-1 | 10 (10.5) | 2025-08-05 | 2025-08-05
ПАО «Россети Центр» | Белгородэнерго | Яковлевский РЭС | ВЛ | ВЛ-0,4 кВ №1 КТП-610 ПС Гостищево |  | 0.38 | 2025-08-05 | 2025-08-05
ПАО «Россети Центр» | Воронежэнерго | Рамонский РЭС | ВЛ | ВЛ-10-5 ПС Новоживотинное |  | 10 (10.5) | 2025-08-05 | 2025-08-05
ПАО «Россети Центр» | Ярэнерго | Мышкинский РЭС | ВЛ | ВЛ 10кВ № 4 Мартыновский ПС Рождествено |  | 10 (10.5) | 2025-08-05 | 2025-08-05
ПАО «Россети Центр» | Ярэнерго | Гаврилов- Ямский РЭС | ВЛ | ВЛ 0,4кВ №5 ТП 209 (Шопша АВМ) |  | 0.38 | 2025-08-05 | 2025-08-05
ПАО «Россети Центр» | Ярэнерго | Переславский РЭС | ВЛ | ВЛ 10кВ № 08 ПС Скоморохово |  | 10 (10.5) | 2025-08-05 | 2025-08-05
ПАО «Россети Центр» | Курскэнерго |  | ПС | 2-я секция 10 кВ | 2-я секция 10 кВ | 10 (10.5) | 2025-08-05 | 2025-08-05
ПАО «Россети Центр» | Тверьэнерго | Ржевский РЭС | ВЛ | ВЛ-10кВ № 12 ПС Мин Дворы |  | 10 (10.5) | 2025-08-05 | 2025-08-05
ПАО «Россети Центр» | Белгородэнерго | Белгородский РЭС | ВЛ | ВЛ 10кВ № 06 ПС Никольское |  | 10 (10.5) | 2025-08-05 | 2025-08-05
ПАО «Россети Центр» | Курскэнерго | Фатежский РЭС | ВЛ | ВЛ-10кВ 3.11.1 ПС "Молотычи" |  | 10 (10.5) | 2025-08-05 | 2025-08-05
ПАО «Россети Центр» | Ярэнерго | Некрасовский РЭС | ВЛ | ВЛ 10кВ № 02 ПС Бурмакино-1 |  | 10 (10.5) | 2025-08-05 | 2025-08-05
ПАО «Россети Центр» | Курскэнерго | Пристенский РЭС | ТП | ТП 212 | ТП 212 | 10 (10.5) | 2025-08-05 | 2025-08-05
ПАО «Россети Центр» | Смоленскэнерго | Смоленский РЭС | ВЛ | ВЛ-1002 ПС Одинцово |  | 10 (10.5) | 2025-08-05 | 2025-08-05
ПАО «Россети Центр» | Брянскэнерго | Новозыбковский РЭС | ТП | ТП-014 ф.102 ПС Бобовичи Несвоевка | ТП-014 ф.102 ПС Бобовичи Несвоевка | 10 (10.5) | 2025-08-05 | 2025-08-05
ПАО «Россети Центр» | Белгородэнерго | Н.Оскольский РЭС | ТП | КТП 8-05 ПС Слоновка | КТП 8-05 ПС Слоновка | 10 (10.5) | 2025-08-05 | 2025-08-05
ПАО «Россети Центр» | Ярэнерго | Борисоглебский РЭС | ВЛ | ВЛ 10кВ № 7 Ударник ПС Алешкино |  | 10 (10.5) | 2025-08-05 | 2025-08-05
ПАО «Россети Центр» | Смоленскэнерго | Хиславичский РЭС | ВЛ | ВЛ-1004 ПС Городище |  | 10 (10.5) | 2025-08-05 | 2025-08-05
ПАО «Россети Центр» | Тверьэнерго |  | ПС | В ВЛ 10кВ №13(4) ПС К.Горы | В ВЛ 10кВ №13(4) ПС К.Горы | 10 (10.5) | 2025-08-05 | 2025-08-05
ПАО «Россети Центр» | Ярэнерго | Ярославский РЭС | ВЛ | ВЛ 10кВ № 16 Толбухино ПС Уткино |  | 10 (10.5) | 2025-08-05 | 2025-08-05
ПАО «Россети Центр» | Смоленскэнерго | Краснинский РЭС | ВЛ | ВЛИ 0,4кВ №1 КТП-138 ВЛ-1002 Белеи |  | 0.38 | 2025-08-05 | 2025-08-05
ПАО «Россети Центр» | Орелэнерго | Новосильский РЭС | ВЛ | ВЛ-0,4кВ №5 КТП№150 д.Ржаное маст. |  | 0.38 | 2025-08-05 | 2025-08-05
ПАО «Россети Центр» | Тверьэнерго |  | ПС | 1 сек 10кВ ПC 35/10кВ Выдропужск | 1 сек 10кВ ПC 35/10кВ Выдропужск | 10 (10.5) | 2025-08-05 | 2025-08-05
ПАО «Россети Центр» | Белгородэнерго | Ст.Оскольские ЭС | ВЛ | ВЛ 0,4кВ №1 КТП 39-03 ПС Обуховская |  | 0.38 | 2025-08-05 | 2025-08-05
ПАО «Россети Центр» | Тверьэнерго | Бежецкий РЭС | ВЛ | ВЛ-10кВ фид. 01 ПС Малышево |  | 10 (10.5) | 2025-08-05 | 2025-08-05
ПАО «Россети Центр» | Белгородэнерго | Белгородский РЭС | ТП | КТП 102 РП Разумное | КТП 102 РП Разумное | 6 (6.3) | 2025-08-05 | 2025-08-05
ПАО «Россети Центр» | Белгородэнерго | Красненский РЭС | ВЛ | ВЛ-0,4 кВ №2 от ТП 316 ПС Н-Уколово |  | 0.38 | 2025-08-05 | 2025-08-05
ПАО «Россети Центр» | Воронежэнерго | Хохольский РЭС | ВЛ | ВЛ-0,4кВ №1 ТП 4-16 ПС Семидесятное |  | 0.38 | 2025-08-05 | 2025-08-05
ПАО «Россети Центр» | Белгородэнерго | Корочанский РЭС | ВЛ | ВЛ 10кВ №2 ПС Шеино |  | 10 (10.5) | 2025-08-05 | 2025-08-05
ПАО «Россети Центр» | Ярэнерго | Борисоглебский РЭС | ВЛ | ВЛ 10кВ № 6 Яковцево ПС Вощажниково |  | 10 (10.5) | 2025-08-05 | 2025-08-05
ПАО «Россети Центр» | Тверьэнерго | Весьегонский РЭС | ВЛ | ВЛ 0,4кВ №2 ТП 036 |  | 0.38 | 2025-08-05 | 2025-08-05
ПАО «Россети Центр» | Брянскэнерго | Почепский РЭС | ВЛ | ВЛ-10кВ ф.1003 ПС Валуецкая |  | 10 (10.5) | 2025-08-05 | 2025-08-05
ПАО «Россети Центр» | Белгородэнерго | Алексеевский РЭС | ВЛ | ВЛ-0,4 №3 КТП-402 ПС М-Удеровка |  | 0.38 | 2025-08-05 | 2025-08-05
ПАО «Россети Центр» | Белгородэнерго | Н.Оскольский РЭС | ВЛ | ВЛ 0,4кВ №1 КТП 2-51 ПС В.Михайловка |  | 0.38 | 2025-08-05 | 2025-08-05
ПАО «Россети Центр» | Воронежэнерго | Каменский РЭС | ВЛ | ВЛ-10-7 ПС Тхоревка |  | 10 (10.5) | 2025-08-05 | 2025-08-05
ПАО «Россети Центр» | Липецкэнерго | Елецкий РЭС | ВЛ | ВЛ 10кВ Малые Извалы яч.15 ПС Авангард |  | 10 (10.5) | 2025-08-05 | 2025-08-05
ПАО «Россети Центр» | Белгородэнерго | Белгородский РЭС | ВЛ | ВЛ 0,4кВ № 2 КТП 1413 РП Майская |  | 0.38 | 2025-08-05 | 2025-08-05
ПАО «Россети Центр» | Орелэнерго |  | ПС | Т1 6,3 МВА ПС Новосергиевка | Т1 6,3 МВА ПС Новосергиевка | 110 | 2025-08-05 | 2025-08-05
ПАО «Россети Центр» | Костромаэнерго | Галичский РЭС | ТП | КТП-10кВ №456 Щербинино ф10-05 ПСОрехово | КТП-10кВ №456 Щербинино ф10-05 ПСОрехово | 10 (10.5) | 2025-08-05 | 2025-08-05
ПАО «Россети Центр» | Орелэнерго | Болховский РЭС | ВЛ | ВЛ-0,4 кВ №2 Однолуки (контора) КТП№185 |  | 0.38 | 2025-08-05 | 2025-08-05
ПАО «Россети Центр» | Костромаэнерго | Буйский РЭС | ТП | КТП-10кВ №521 Талица п-ма ф10-02 РП Рома | КТП-10кВ №521 Талица п-ма ф10-02 РП Рома | 10 (10.5) | 2025-08-05 | 2025-08-05
ПАО «Россети Центр» | Белгородэнерго | Ст.Оскольские ЭС | ТП | КТП 5-11 ПС Роговатое | КТП 5-11 ПС Роговатое | 10 (10.5) | 2025-08-05 | 2025-08-05
ПАО «Россети Центр» | Тверьэнерго | Калининский РЭС | ВЛ | ВЛ-10кВ № 16 ПС Городня |  | 10 (10.5) | 2025-08-05 | 2025-08-05
ПАО «Россети Центр» | Тверьэнерго | ВышневолоцкийРЭС | ТП | КТП-10кВ Яковцево ВЛ-10кВ № 13 | КТП-10кВ Яковцево ВЛ-10кВ № 13 | 10 (10.5) | 2025-08-05 | 2025-08-05
ПАО «Россети Центр» | Ярэнерго | Северо-Восточный РЭС | ТП | ТП 002 (Клоково) | ТП 002 (Клоково) | 10 (10.5) | 2025-08-05 | 2025-08-05
ПАО «Россети Центр» | Курскэнерго | Советский РЭС | ПС | МВ 10 кВ яч. 494 | МВ 10 кВ яч. 494 | 10 (10.5) | 2025-08-05 | 2025-08-05
ПАО «Россети Центр» | Брянскэнерго | Погарский РЭС | ВЛ | ВЛ-10кВ ф.1046 ПС Погарская |  | 10 (10.5) | 2025-08-05 | 2025-08-05
ПАО «Россети Центр» | Тверьэнерго | Калининский РЭС | ВЛ | ВЛ-10кВ № 1 ПС Рязаново |  | 10 (10.5) | 2025-08-05 | 2025-08-05
ПАО «Россети Центр» | Воронежэнерго | Каменский РЭС | ВЛ | ВЛ-0,4-2 ТП-14-02 Тхоревка |  | 0.38 | 2025-08-05 | 2025-08-05
ПАО «Россети Центр» | Тверьэнерго | Рамешковский РЭС | ВЛ | ВЛ-10кВ ф №11 от ПС Медведиха 110/10 кВ |  | 10 (10.5) | 2025-08-05 | 2025-08-05
ПАО «Россети Центр» | Брянскэнерго | Погарский РЭС | ВЛ | ВЛ-10кВ ф.1043 ПС Погарская |  | 10 (10.5) | 2025-08-05 | 2025-08-05
ПАО «Россети Центр» | Тверьэнерго |  | ПС | В ВЛ 10кВ №13 | В ВЛ 10кВ №13 | 10 (10.5) | 2025-08-05 | 2025-08-05
ПАО «Россети Центр» | Брянскэнерго |  | ПС | В ф. 624 ТВ | В ф. 624 ТВ | 6 (6.3) | 2025-08-05 | 2025-08-05
ПАО «Россети Центр» | Орелэнерго | Новосильский РЭС | ВЛ | ВЛ-10кВ №7 ПС 110/35/10кВ Залегощь |  | 10 (10.5) | 2025-08-05 | 2025-08-05
ПАО «Россети Центр» | АО «ВГЭС» |  | РП | РП-25 ВГЭС | РП-25 ВГЭС | 6 (6.3) | 2025-08-05 | 2025-08-05
ПАО «Россети Центр» | Тверьэнерго |  | ПС | ПС 110/35/10кВ Западная Двина | 1 сек 35кВ | 35 | 2025-08-05 | 2025-08-05
ПАО «Россети Центр» | Воронежэнерго | Новоусманский РЭС | КЛ | КЛ 10кВ №20 ПС 110 кВ "Радуга" |  | 10 (10.5) | 2025-08-05 | 2025-08-05
ПАО «Россети Центр» | Ярэнерго | Северо-Восточный РЭС | ВЛ | ВЛ 10 кВ №3 Трофимово ПС 35/10 кВ Вятско |  | 10 (10.5) | 2025-08-05 | 2025-08-05
ПАО «Россети Центр» | Воронежэнерго | Острогожский РЭС | ВЛ | ВЛ-10-2 ПС Урыв |  | 10 (10.5) | 2025-08-05 | 2025-08-05
ПАО «Россети Центр» | Липецкэнерго |  | ПС | Силовой Т-1 ПС 35/6кВ Новониколаевка | Силовой Т-1 ПС 35/6кВ Новониколаевка | 35 | 2025-08-05 | 2025-08-05
ПАО «Россети Центр» | АО «БрянскЭлектро» | Навлинский РЭС | ВЛ | ВЛ ф2.4 ТП-33 ф.1007 ПС Брасовская |  | 0.38 | 2025-08-05 | 2025-08-05
ПАО «Россети Центр» | Липецкэнерго |  | ПС | Выключатель линейный В 10 М. Извалы | Выключатель линейный В 10 М. Извалы | 10 (10.5) | 2025-08-05 | 2025-08-05
ПАО «Россети Центр» | Воронежэнерго | Семилукский РЭС | ВЛ | ВЛ 0,4 кВ № 1 ТП 815(24) ПС Стрелица |  | 0.38 | 2025-08-05 | 2025-08-05
ПАО «Россети Центр» | Ярэнерго | Мышкинский РЭС | ВЛ | ВЛ 10кВ № 4 Мартыновский ПС Рождествено |  | 10 (10.5) | 2025-08-05 | 2025-08-05
ПАО «Россети Центр» | Ярэнерго | Борисоглебский РЭС | ВЛ | ВЛ 10кВ № 7 Ударник ПС Алешкино |  | 10 (10.5) | 2025-08-05 | 2025-08-05
ПАО «Россети Центр» | АО «ТГЭС» |  | ВЛ | ВЛ 0,4 кВ Сеть 2 ТП 1404 |  | 0.38 | 2025-08-05 | 2025-08-05
ПАО «Россети Центр» | Воронежэнерго | Семилукский РЭС | ВЛ | ВЛ 0,4 кВ № 2 КТП 139 ПС Медвежье |  | 0.38 | 2025-08-05 | 2025-08-05
ПАО «Россети Центр» | Ярэнерго | Угличский РЭС | ВЛ | ВЛ 10кВ №195 ПС Плоски |  | 10 (10.5) | 2025-08-05 | 2025-08-05
ПАО «Россети Центр» | Тверьэнерго | Весьегонский РЭС | ВЛ | ВЛ 0,4кВ №1 ТП 070 |  | 0.38 | 2025-08-05 | 2025-08-05
ПАО «Россети Центр» | Тверьэнерго | Ржевский РЭС | ВЛ | ВЛ-0,4кВ-242 д. Пестриково |  | 0.38 | 2025-08-05 | 2025-08-05
ПАО «Россети Центр» | Тверьэнерго | Торжокский РЭС | ВЛ | ВЛ-10кВ Раменье от РП Б.Святцево |  | 10 (10.5) | 2025-08-05 | 2025-08-05
ПАО «Россети Центр» | Ярэнерго | Угличский РЭС | ВЛ | ВЛ 0,4кВ №2 ТП 505 (Третьяковка) |  | 0.38 | 2025-08-05 | 2025-08-05
ПАО «Россети Центр» | Курскэнерго | Советский РЭС | ПС | МВ 10 кВ яч. 497 | МВ 10 кВ яч. 497 | 10 (10.5) | 2025-08-05 | 2025-08-05
ПАО «Россети Центр» | Белгородэнерго | Н.Оскольский РЭС | ВЛ | ВЛ 0,4кВ №1 КТП 2-06 ПС В.Михайловка |  | 0.38 | 2025-08-05 | 2025-08-05
ПАО «Россети Центр» | Курскэнерго | Золотухинский РЭС | ВЛ | ВЛ-10кВ 333.1 ПС 35кВ Сергиевка |  | 10 (10.5) | 2025-08-05 | 2025-08-05
ПАО «Россети Центр» | Белгородэнерго | Волоконовский РЭС | ВЛ | ВЛ-10 кВ №4 ПС Шаховка |  | 10 (10.5) | 2025-08-05 | 2025-08-05
ПАО «Россети Центр» | Смоленскэнерго | Демидовский РЭС | ВЛ | ВЛ 0,4кВ №9 ЗТП-104 ВЛ-1013 ПС Демидов |  | 0.38 | 2025-08-05 | 2025-08-05
ПАО «Россети Центр» | Смоленскэнерго | Демидовский РЭС | ВЛ | ВЛ 1013 ПС Демидов |  | 10 (10.5) | 2025-08-05 | 2025-08-05
ПАО «Россети Центр» | АО «БрянскЭлектро» | Клинцовский РЭС | ВЛ | ВЛ ф7 ТП14 Ф-111 ПС Гордеевская |  | 0.38 | 2025-08-05 | 2025-08-05
ПАО «Россети Центр» | Ярэнерго | Ростовский РЭС | ВЛ | ВЛ 0,4кВ №2 ТП 118 |  | 0.38 | 2025-08-05 | 2025-08-05
ПАО «Россети Центр» | Орелэнерго | Орловский РЭС | ВЛ | ВЛ-10 кВ №10 ПС Южная |  | 10 (10.5) | 2025-08-05 | 2025-08-05
ПАО «Россети Центр» | Смоленскэнерго | Смоленский городской РЭС | КЛ | Л-630 ПС Смоленск-1 |  | 6 (6.3) | 2025-08-05 | 2025-08-05
ПАО «Россети Центр» | Смоленскэнерго | Демидовский РЭС | ВЛ | ВЛ 1002 ПС Демидов |  | 10 (10.5) | 2025-08-05 | 2025-08-05
ПАО «Россети Центр» | Ярэнерго | Некрасовский РЭС | ВЛ | ВЛ 0,4кВ №1 ТП 423 (Солоница) |  | 0.38 | 2025-08-05 | 2025-08-05
ПАО «Россети Центр» | Орелэнерго | Урицкий РЭС | ВЛ | ВЛ 10кВ №2 ПС Парамоново |  | 10 (10.5) | 2025-08-05 | 2025-08-05
ПАО «Россети Центр» | Смоленскэнерго | Вяземский РЭС | ВЛ | ВЛ-0,4кВ 5203 ТП52 1020 ПС Мельком-т |  | 0.38 | 2025-08-05 | 2025-08-05
ПАО «Россети Центр» | Воронежэнерго | В.Мамонский РЭС | ВЛ | ВЛ-0,4кВ ф.1 от КТП-111 ПС Лозовое |  | 0.38 | 2025-08-05 | 2025-08-05
ПАО «Россети Центр» | Белгородэнерго | Ст.Оскольские ЭС | ВЛ | ВЛ 0,4кВ №4 КТП 1-07 ПС Федосеевка |  | 0.38 | 2025-08-05 | 2025-08-05
ПАО «Россети Центр» | Орелэнерго | Орловский РЭС | ВЛ | ВЛ-10кВ №18 ПС Южная |  | 10 (10.5) | 2025-08-05 | 2025-08-05
ПАО «Россети Центр» | Ярэнерго | Северо-Восточный РЭС | ВЛ | ВЛ 10кВ №4 Костромка ПС Великовская |  | 10 (10.5) | 2025-08-05 | 2025-08-05
ПАО «Россети Центр» | Тверьэнерго |  | ПС | ПС 110/10кВ Старт | 1 сек 10кВ | 10 (10.5) | 2025-08-05 | 2025-08-05
ПАО «Россети Центр» | Тверьэнерго | Калининский РЭС | ВЛ | ВЛ-0,4кВ ТП 613 |  | 0.38 | 2025-08-05 | 2025-08-05
ПАО «Россети Центр» | АО «БрянскЭлектро» | Новозыбковский РЭС | ВЛ | ВЛ Ф2 КТП-13 ф113 ПС Климово |  | 0.38 | 2025-08-05 | 2025-08-05
ПАО «Россети Центр» | Ярэнерго | Тутаевский РЭС | ВЛ | ВЛ 10кВ № 2 ПС Залесье |  | 10 (10.5) | 2025-08-05 | 2025-08-05
ПАО «Россети Центр» | Тверьэнерго | Нелидовский РЭС | ВЛ | ВЛ-10 кВ №13 ПС 35/10 Ильенки |  | 10 (10.5) | 2025-08-05 | 2025-08-05
ПАО «Россети Центр» | Ярэнерго |  | ПС | 1 с.ш. 10 кВ | 1 с.ш. 10 кВ | 10 (10.5) | 2025-08-05
ПАО «Россети Центр» | Орелэнерго | Орловский РЭС | ВЛ | ВЛ-10кВ №20 ПС Южная |  | 10 (10.5) | 2025-08-05 | 2025-08-05
ПАО «Россети Центр» | Белгородэнерго |  | ПС | ПС 35/10 кВ Головчино | 2Т ПС-35 Головчино | 35 | 2025-08-05 | 2025-08-07
ПАО «Россети Центр» | Воронежэнерго | Семилукский РЭС | ВЛ | ВЛ 0,4кВ № 1 КТП 111 ПС Медвежье |  | 0.38 | 2025-08-05
ПАО «Россети Центр» | Ярэнерго | Северо-Восточный РЭС | ВЛ | ВЛ 10 кВ №1 Соть ПС Любим |  | 10 (10.5) | 2025-08-05 | 2025-08-05
ПАО «Россети Центр» | Смоленскэнерго | Дорогобужский РЭС | ВЛ | ВЛ 0,4кВ №1 ТП 155 |  | 0.38 | 2025-08-05 | 2025-08-05
ПАО «Россети Центр» | Смоленскэнерго | Дорогобужский РЭС | ВЛ | ВЛ 0,4кВ №1 ТП-126 Щербинино |  | 0.38 | 2025-08-05 | 2025-08-05
ПАО «Россети Центр» | Ярэнерго | Северо-Восточный РЭС | ВЛ | ВЛ 10кВ №8 Алексино ПС Великовская |  | 10 (10.5) | 2025-08-05 | 2025-08-05
ПАО «Россети Центр» | Брянскэнерго | Навлинский РЭС | ВЛ | ВЛ Ф-1 ЗТП-72 Ф-1001 ПС Ружное |  | 0.38 | 2025-08-05 | 2025-08-05
ПАО «Россети Центр» | Курскэнерго | Рыльский РЭС | ВЛ | ВЛ-10 кВ №22701 от ЦРП "Ивановское" |  | 10 (10.5) | 2025-08-05 | 2025-08-05
ПАО «Россети Центр» | Тверьэнерго |  | ПС | 2 сек 10кВ ПС 35/10кВ Дашково | 2 сек 10кВ ПС 35/10кВ Дашково | 10 (10.5) | 2025-08-05 | 2025-08-05
ПАО «Россети Центр» | Белгородэнерго | Шебекинский РЭС | ВЛ | ВЛ-6 Водозабор-3 ПС Шебекино |  | 6 (6.3) | 2025-08-05 | 2025-08-05
ПАО «Россети Центр» | Костромаэнерго | Шарьинский РЭС | ВЛ | ВЛ-10 кВ ф. 10-02 ПС Пищевка |  | 10 (10.5) | 2025-08-05 | 2025-08-05
ПАО «Россети Центр» | Смоленскэнерго | Дорогобужский РЭС | ВЛ | ВЛ 0,4кВ №1 ТП 321 |  | 0.38 | 2025-08-05 | 2025-08-05
ПАО «Россети Центр» | АО «БрянскЭлектро» | Почепский РЭС | ВЛ | ВЛ ф2 ТП0751 ф1027 ПС Жирятинская |  | 0.38 | 2025-08-05 | 2025-08-05
ПАО «Россети Центр» | Костромаэнерго | Нейский РЭС | ВЛ | ВЛ-10 кВ Ф 10-20 ПС Нея |  | 10 (10.5) | 2025-08-05 | 2025-08-05
ПАО «Россети Центр» | Тамбовэнерго | Сосновский РЭС | ВЛ | ВЛ 10кВ № 2 ПС П.Васильевская |  | 10 (10.5) | 2025-08-05 | 2025-08-05
ПАО «Россети Центр» | Ярэнерго |  | ВЛ | ВЛ 35кВ Воржинская |  | 35 | 2025-08-05 | 2025-08-05
ПАО «Россети Центр» | Ярэнерго | Переславский РЭС | ВЛ | ВЛ 10кВ № 02 ПС Скоморохово |  | 10 (10.5) | 2025-08-05 | 2025-08-05
ПАО «Россети Центр» | Смоленскэнерго | Сафоновский РЭС | ВЛ | ВЛ-0,4кВ Л-2 от ТП-14 ВЛ-623Э |  | 0.38 | 2025-08-05 | 2025-08-05
ПАО «Россети Центр» | Ярэнерго | Рыбинский РЭС | ВЛ | ВЛ 10кВ № 01 Дюдьково ПС Залесье |  | 10 (10.5) | 2025-08-05 | 2025-08-05
ПАО «Россети Центр» | Ярэнерго | Ростовский РЭС | ВЛ | ВЛ 10кВ № 01 ПС Воржа |  | 10 (10.5) | 2025-08-05 | 2025-08-05
ПАО «Россети Центр» | Липецкэнерго | Елецкий РЭС | ВЛ | ВЛ 0.4 кВ №1 КТП Е 1Е-158 д.Марчуки |  | 0.38 | 2025-08-05 | 2025-08-05
ПАО «Россети Центр» | Белгородэнерго | Шебекинский РЭС | ВЛ | ВЛ-10 кВ №5 ПС Н.Таволжанка |  | 10 (10.5) | 2025-08-05 | 2025-08-08
ПАО «Россети Центр» | Воронежэнерго | Бутурлиновский РЭС | ВЛ | ВЛ-10-6 ПС Н.Кисляй |  | 10 (10.5) | 2025-08-05 | 2025-08-05
ПАО «Россети Центр» | Ярэнерго | Переславский РЭС | ВЛ | ВЛ 0,4кВ №1 КТП Рахманово ферма |  | 0.38 | 2025-08-05 | 2025-08-05
ПАО «Россети Центр» | Тверьэнерго |  | ПС | 1 сек 10кВ ПС 35/10кВ Селигер | 1 сек 10кВ ПС 35/10кВ Селигер | 10 (10.5) | 2025-08-05 | 2025-08-05
ПАО «Россети Центр» | Орелэнерго | Новосильский РЭС | ВЛ | ВЛ 0,4кВ КТП 128 Ф3 д. Ротановка |  | 0.38 | 2025-08-05 | 2025-08-05
ПАО «Россети Центр» | Воронежэнерго | Бутурлиновский РЭС | ТП | КТП-10/0,4кВ №607 ВЛ-10-6 пс Н.Кисляй | КТП-10/0,4кВ №607 ВЛ-10-6 пс Н.Кисляй | 10 (10.5) | 2025-08-05 | 2025-08-05
ПАО «Россети Центр» | Ярэнерго | Переславский РЭС | ВЛ | ВЛ 0,4кВ №1 ТП 829 (Святово) |  | 0.38 | 2025-08-05 | 2025-08-05
ПАО «Россети Центр» | Смоленскэнерго |  | ПС | ВВ Л-1001 (резерв) Семлево | ВВ Л-1001 (резерв) Семлево | 10 (10.5) | 2025-08-05 | 2025-08-05
ПАО «Россети Центр» | Смоленскэнерго |  | ПС | В Л 10кВ №04 Семлево | В Л 10кВ №04 Семлево | 10 (10.5) | 2025-08-05 | 2025-08-05
ПАО «Россети Центр» | Тамбовэнерго | Сосновский РЭС | ВЛ | ВЛ 10кВ № 07 ПС Дегтянская |  | 10 (10.5) | 2025-08-05 | 2025-08-05
ПАО «Россети Центр» | Смоленскэнерго |  | ПС | ВВ Л-1005 Семлево | ВВ Л-1005 Семлево | 10 (10.5) | 2025-08-05 | 2025-08-05
ПАО «Россети Центр» | Смоленскэнерго |  | ПС | В Л 10кВ №07 Семлево | В Л 10кВ №07 Семлево | 10 (10.5) | 2025-08-05 | 2025-08-05
ПАО «Россети Центр» | Смоленскэнерго |  | ПС | ВВ Л-1010 Семлево | ВВ Л-1010 Семлево | 10 (10.5) | 2025-08-05 | 2025-08-05
ПАО «Россети Центр» | Смоленскэнерго |  | ПС | В Л 10кВ №11 Семлево | В Л 10кВ №11 Семлево | 10 (10.5) | 2025-08-05 | 2025-08-05
ПАО «Россети Центр» | Орелэнерго | Ливенский РЭС | ВЛ | ВЛ-10кВ ф-2 ПС Росстани |  | 10 (10.5) | 2025-08-05 | 2025-08-05
ПАО «Россети Центр» | Смоленскэнерго |  | ПС | ВВ Л-1013 Семлево | ВВ Л-1013 Семлево | 10 (10.5) | 2025-08-05 | 2025-08-05
ПАО «Россети Центр» | Курскэнерго | Льговский РЭС | ВЛ | ВЛ0,4 от ТП1171.4 СПК Ленина с.Кудинцево |  | 0.38 | 2025-08-05 | 2025-08-05
ПАО «Россети Центр» | Смоленскэнерго |  | ПС | ВВ Л-1014 Семлево | ВВ Л-1014 Семлево | 10 (10.5) | 2025-08-05 | 2025-08-05
ПАО «Россети Центр» | Смоленскэнерго |  | ПС | ВВ Л-1017 Семлево | ВВ Л-1017 Семлево | 10 (10.5) | 2025-08-05 | 2025-08-05
ПАО «Россети Центр» | Тверьэнерго | Калязинский РЭС | ВЛ | КВЛ-10 кВ №12 ПС Луч (ф.4) |  | 10 (10.5) | 2025-08-05 | 2025-08-05
ПАО «Россети Центр» | Ярэнерго | Переславский РЭС | ВЛ | ВЛ 0,4кВ №1 ТП 776 (Евстигнеево деревня) |  | 0.38 | 2025-08-05 | 2025-08-05
ПАО «Россети Центр» | Тверьэнерго |  | ПС | 2 сек 10кВ ПС 110/35/10кВ Чертолино | 2 сек 10кВ ПС 110/35/10кВ Чертолино | 10 (10.5) | 2025-08-05 | 2025-08-05
ПАО «Россети Центр» | Костромаэнерго | Шарьинский РЭС | ВЛ | ВЛ 0,4 кВ КТП № 33 Пионерская Ф-2 |  | 0.38 | 2025-08-05 | 2025-08-05
ПАО «Россети Центр» | Смоленскэнерго | Сычевский РЭС | ВЛ | ВЛ 0,4кВ №2 ТП 115 |  | 0.38 | 2025-08-05 | 2025-08-05
ПАО «Россети Центр» | Воронежэнерго | В.Хавский РЭС | ВЛ | ВЛ-10-3 ПС В.Хава |  | 10 (10.5) | 2025-08-05 | 2025-08-05
ПАО «Россети Центр» | Воронежэнерго | Бобровский РЭС | ВЛ | ВЛ-10-5 ПС Хреновое |  | 10 (10.5) | 2025-08-05 | 2025-08-05
ПАО «Россети Центр» | Тверьэнерго | Калининский РЭС | ВЛ | ВЛ-10кВ № 04(10) ПС Городня |  | 10 (10.5) | 2025-08-05 | 2025-08-05
ПАО «Россети Центр» | Ярэнерго | Яргорэлектросеть | КЛ | КЛ 10кВ № 10 РП 50 |  | 10 (10.5) | 2025-08-05 | 2025-08-05
ПАО «Россети Центр» | Воронежэнерго | Бобровский РЭС | ВЛ | ВЛ-10 -14 пс Хреновое (горсеть) |  | 10 (10.5) | 2025-08-05 | 2025-08-05
ПАО «Россети Центр» | Орелэнерго | Орловский РЭС | ВЛ | ВЛ-10кВ №2 ПС Новоселово |  | 10 (10.5) | 2025-08-05 | 2025-08-05
ПАО «Россети Центр» | Тверьэнерго | Бежецкий РЭС | ВЛ | ВЛ-10кВ Ф.1125 ПС Кладово |  | 10 (10.5) | 2025-08-05 | 2025-08-05
ПАО «Россети Центр» | Ярэнерго | Ярославский РЭС | ВЛ | ВЛ 10кВ № 05 Медведково ПС Дорожаево |  | 10 (10.5) | 2025-08-05 | 2025-08-05
ПАО «Россети Центр» | Костромаэнерго | Шарьинский РЭС | ВЛ | ВЛ 0,4 кВ КТП № 138 Новая Ф-2 |  | 0.38 | 2025-08-05 | 2025-08-05
ПАО «Россети Центр» | АО «ТГЭС» |  | КЛ | КЛ 10 кВ РП-67 - ПС 218, ф.19 |  | 10 (10.5) | 2025-08-05 | 2025-08-05
ПАО «Россети Центр» | Тверьэнерго | Бежецкий РЭС | ВЛ | ВЛ-10кВ фид. 06 (3) ПС Ривзавод |  | 10 (10.5) | 2025-08-05 | 2025-08-06
ПАО «Россети Центр» | Ярэнерго | Гаврилов- Ямский РЭС | ВЛ | ВЛ 10кВ №2 Маланино ПС 35/10кВ Урусово |  | 10 (10.5) | 2025-08-05 | 2025-08-06
ПАО «Россети Центр» | Брянскэнерго | Погарский РЭС | ВЛ | ВЛ-0,4 ТП-285 Л1 Ф-1050 ПС Погар |  | 0.38 | 2025-08-05 | 2025-08-05
ПАО «Россети Центр» | Ярэнерго | Ярославский РЭС | ВЛ | ВЛ 10кВ № 16 Толбухино ПС Уткино |  | 10 (10.5) | 2025-08-05 | 2025-08-05
ПАО «Россети Центр» | Ярэнерго | Ростовский РЭС | ВЛ | ВЛ 10кВ № 01 ПС Береговая |  | 10 (10.5) | 2025-08-05 | 2025-08-05
ПАО «Россети Центр» | Ярэнерго | Некрасовский РЭС | ВЛ | ВЛ 10кВ № 02 ПС Вятское |  | 10 (10.5) | 2025-08-05 | 2025-08-05
ПАО «Россети Центр» | Ярэнерго | Яргорэлектросеть | КЛ | КЛ 10кВ № 10 РП 50 |  | 10 (10.5) | 2025-08-05 | 2025-08-05
ПАО «Россети Центр» | Орелэнерго | Верховский РЭС | ВЛ | ВЛ-0,4кВ КТП 11/Ш-3-160 Ф-2 н.п.Косарево |  | 0.38 | 2025-08-05 | 2025-08-05
ПАО «Россети Центр» | Ярэнерго | Ростовский РЭС | ВЛ | ВЛ 10кВ № 03 ПС Воржа |  | 10 (10.5) | 2025-08-05 | 2025-08-05
ПАО «Россети Центр» | Тверьэнерго | Бежецкий РЭС | ВЛ | ВЛ-0.4кВф2ПосёлокТПДсадГородищеРП1Княж. |  | 0.38 | 2025-08-05 | 2025-08-05
ПАО «Россети Центр» | Белгородэнерго | Валуйский РЭС | ВЛ | ВЛ 10кВ №2 ПС Уразово |  | 10 (10.5) | 2025-08-05 | 2025-08-07
ПАО «Россети Центр» | Ярэнерго | Северо-Восточный РЭС | ВЛ | ВЛ 10 кВ №1 Шаготский ПС 35/10 кВ Горинс |  | 10 (10.5) | 2025-08-05 | 2025-08-05
ПАО «Россети Центр» | Ярэнерго | Ярославский РЭС | ВЛ | ВЛ 10кВ № 16 Толбухино ПС Уткино |  | 10 (10.5) | 2025-08-05 | 2025-08-06
ПАО «Россети Центр» | Тверьэнерго | ВышневолоцкийРЭС | ВЛ | ВЛ 10 кВ №06 от ПС 35/10 кВ Овсище |  | 10 (10.5) | 2025-08-05 | 2025-08-06
ПАО «Россети Центр» | Курскэнерго | Горшеченский РЭС | ВЛ | ВЛ-10кВ №21 ПС 110/35/10 Горшечное |  | 10 (10.5) | 2025-08-05 | 2025-08-06
ПАО «Россети Центр» | АО «Свет» | Приморская ВЭС-1 | ТП | ВЭУ №90 Приморская ВЭС-1 (GE 3,83) | ВЭУ №90 Приморская ВЭС-1 (GE 3,83) | 10 (10.5) | 2025-08-05 | 2025-08-07
ПАО «Россети Центр» | Белгородэнерго | Грайворонский РЭС | ВЛ | ВЛ 10 №2 ПС Головчино |  | 10 (10.5) | 2025-08-05 | 2025-08-06
ПАО «Россети Центр» | Ярэнерго | Переславский РЭС | ВЛ | ВЛ 10кВ № 02 ПС Скоморохово |  | 10 (10.5) | 2025-08-05 | 2025-08-05
ПАО «Россети Центр» | Ярэнерго | Северо-Восточный РЭС | ВЛ | ВЛ 10 кВ №1 Шаготский ПС 35/10 кВ Горинс |  | 10 (10.5) | 2025-08-05 | 2025-08-06
ПАО «Россети Центр» | Тверьэнерго | Бежецкий РЭС | ВЛ | ВЛ-10кВ Ф.03 ПС Кладово (1123) |  | 10 (10.5) | 2025-08-05 | 2025-08-06
ПАО «Россети Центр» | Тверьэнерго | Удомельский РЭС | ВЛ | ВЛ 10кВ №15 от ПС 110/35/10 Удомля |  | 10 (10.5) | 2025-08-06 | 2025-08-06
ПАО «Россети Центр» | Ярэнерго | Ростовский РЭС | ВЛ | ВЛ 10кВ № 03 ПС Воржа |  | 10 (10.5) | 2025-08-06 | 2025-08-06
ПАО «Россети Центр» | Ярэнерго | Яргорэлектросеть | КЛ | КЛ 0,4кВ №18 ТП 811 |  | 0.38 | 2025-08-06 | 2025-08-06
ПАО «Россети Центр» | Белгородэнерго | Белгородские ЭС | КЛ | КЛ 6кВ ПС Б-1-РП-12 Н Г-26 |  | 6 (6.3) | 2025-08-06 | 2025-08-07
ПАО «Россети Центр» | АО «Свет» | ВЭС Ставки | ТП | ВЭУ №1 ВЭС Ставки (Vestas 3,075) | ВЭУ №1 ВЭС Ставки (Vestas 3,075) | 10 (10.5) | 2025-08-06 | 2025-08-06
ПАО «Россети Центр» | АО «Свет» | Новоазовская ВЭС | ТП | ВЭУ №2 (FL-769) Новоазовская ВЭС (Fuhrla | ВЭУ №2 (FL-769) Новоазовская ВЭС (Fuhrla | 10 (10.5) | 2025-08-06 | 2025-08-06
ПАО «Россети Центр» | Костромаэнерго | Костромской РЭС | КЛ | "КЛ0,4кВ от ТП356,Сутырина,16;;магаз." |  | 0.38 | 2025-08-06 | 2025-08-08
ПАО «Россети Центр» | Брянскэнерго | Севский РЭС | ТП | КТП-172 ф.1004 ПС Светово | КТП-172 ф.1004 ПС Светово | 10 (10.5) | 2025-08-06 | 2025-08-06
ПАО «Россети Центр» | Ярэнерго | Ярославский РЭС | ВЛ | ВЛ 10кВ № 08 Белкино ПС Селифонтово |  | 10 (10.5) | 2025-08-06 | 2025-08-06
ПАО «Россети Центр» | АО «Свет» | Орловская ВЭС | ТП | ВЭУ №8 Орловская ВЭС (Vestas 3,8) | ВЭУ №8 Орловская ВЭС (Vestas 3,8) | 10 (10.5) | 2025-08-06 | 2025-08-06
ПАО «Россети Центр» | АО «Свет» | Новоазовская ВЭС | ТП | ВЭУ №15 (FL-706) Новоазовская ВЭС (Fuhrl | ВЭУ №15 (FL-706) Новоазовская ВЭС (Fuhrl | 10 (10.5) | 2025-08-06 | 2025-08-06
ПАО «Россети Центр» | АО «Свет» | Новоазовская ВЭС | ТП | ВЭУ №1 (FL-768) Новоазовская ВЭС (Fuhrla | ВЭУ №1 (FL-768) Новоазовская ВЭС (Fuhrla | 10 (10.5) | 2025-08-06 | 2025-08-06
ПАО «Россети Центр» | Белгородэнерго | Шебекинский РЭС | ВЛ | ВЛ-0,4кВ № 2 КТП 219 ПС Н.Таволжанка |  | 0.38 | 2025-08-06 | 2025-08-06
ПАО «Россети Центр» | Брянскэнерго | Севский РЭС | ВЛ | ВЛ-10кВ ф.1012 ПС Суземская |  | 10 (10.5) | 2025-08-06 | 2025-08-06
ПАО «Россети Центр» | Белгородэнерго | Белгородские ЭС | ВЛ | ВЛ-10кВ РП-8-ТП-119 ПС Северная Г-11 |  | 10 (10.5) | 2025-08-06 | 2025-08-06
ПАО «Россети Центр» | Брянскэнерго | Новозыбковский РЭС | ВЛ | ВЛ-0,4 Л1 ТП-084 Ф-105 ПС Бобовичи |  | 0.38 | 2025-08-06 | 2025-08-06
ПАО «Россети Центр» | Белгородэнерго | Шебекинский РЭС | ВЛ | ВЛ-10 кВ №7 ПС Стариково |  | 10 (10.5) | 2025-08-06 | 2025-08-06
ПАО «Россети Центр» | Тверьэнерго | Бежецкий РЭС | ВЛ | ВЛ-10кВ Ф.03 ПС Кладово (1123) |  | 10 (10.5) | 2025-08-06 | 2025-08-06
ПАО «Россети Центр» | Белгородэнерго | Белгородский РЭС | ВЛ | ВЛ 10кВ № 01 ПС Северная |  | 10 (10.5) | 2025-08-06 | 2025-08-06
ПАО «Россети Центр» | Тверьэнерго | Конаковский РЭС | ВЛ | ВЛ-0,4кВ ф.1 ТП Уразово ф.04 ПС Дм.Гора |  | 0.38 | 2025-08-06 | 2025-08-06
ПАО «Россети Центр» | Смоленскэнерго | Руднянский РЭС | ВЛ | ВЛ 1003 ПС Кляриново |  | 10 (10.5) | 2025-08-06 | 2025-08-06
ПАО «Россети Центр» | Ярэнерго | Гаврилов- Ямский РЭС | ВЛ | ВЛ 10кВ №5 Свинарник ПС 35/10кВ Ставотин |  | 10 (10.5) | 2025-08-06 | 2025-08-06
ПАО «Россети Центр» | Тверьэнерго | Осташковский РЭС | ВЛ | ВЛ-10кВ №28 ПС Осташков (Ботовский) |  | 10 (10.5) | 2025-08-06 | 2025-08-06
ПАО «Россети Центр» | Костромаэнерго | Островский РЭС | ВЛ | ВЛ-10 кВ ф.10-01 ПС Клеванцово |  | 10 (10.5) | 2025-08-06 | 2025-08-06
ПАО «Россети Центр» | Тверьэнерго | Бежецкий РЭС | ВЛ | ВЛ-10кВ фид. 15 (534) ПС Малышево |  | 10 (10.5) | 2025-08-06 | 2025-08-06
ПАО «Россети Центр» | Ярэнерго | Тутаевский РЭС | ВЛ | ВЛ 10кВ № 1 ПС Лом |  | 10 (10.5) | 2025-08-06 | 2025-08-06
ПАО «Россети Центр» | Тверьэнерго | Весьегонский РЭС | ВЛ | ВЛ-10кВ фид.342 ПС Высокуша |  | 10 (10.5) | 2025-08-06 | 2025-08-06
ПАО «Россети Центр» | Белгородэнерго | Грайворонский РЭС | ТП | КТП 203 ПС Головчино | КТП 203 ПС Головчино | 10 (10.5) | 2025-08-06 | 2025-08-06
ПАО «Россети Центр» | Воронежэнерго | Новоусманский РЭС | ВЛ | ВЛ-10 кВ №1 ПС Никольская |  | 10 (10.5) | 2025-08-06 | 2025-08-06
ПАО «Россети Центр» | Смоленскэнерго | Сафоновский РЭС | ВЛ | ВЛ-0,4кВ Л-4 от ТП-96 ВЛ-623С |  | 0.38 | 2025-08-06 | 2025-08-06
ПАО «Россети Центр» | Ярэнерго | Ростовский РЭС | ВЛ | ВЛ 0,4кВ №4 ТП 022 (ул.Пролетарская) |  | 0.38 | 2025-08-06 | 2025-08-06
ПАО «Россети Центр» | Ярэнерго | Ростовский РЭС | ВЛ | ВЛ 0,4кВ №1 ТП 008 (Перовский переулок) |  | 0.38 | 2025-08-06 | 2025-08-06
ПАО «Россети Центр» | Ярэнерго | Ростовский РЭС | ВЛ | ВЛ 0,4кВ №2 ТП 022 (ул.Пролетарская) |  | 0.38 | 2025-08-06 | 2025-08-06
ПАО «Россети Центр» | Ярэнерго | Переславский РЭС | ВЛ | ВЛ 0,4кВ №1 ТП 146 (Усолье плещеевская) |  | 0.38 | 2025-08-06 | 2025-08-06
ПАО «Россети Центр» | Воронежэнерго | Воробьевский РЭС | ВЛ | ВЛ-0,4кВ ф3 КТП-210 ПС Краснополье |  | 0.38 | 2025-08-06 | 2025-08-06
ПАО «Россети Центр» | Ярэнерго | Яргорэлектросеть | КЛ | КЛ 10кВ № 05 ПС Машприбор |  | 10 (10.5) | 2025-08-06 | 2025-08-13
ПАО «Россети Центр» | АО «Свет» | Сивашская ВЭС | ТП | ВЭУ №1 Сивашская ВЭС (Nordex 3,9) | ВЭУ №1 Сивашская ВЭС (Nordex 3,9) | 10 (10.5) | 2025-08-06 | 2025-08-06
ПАО «Россети Центр» | АО «Свет» | Сивашская ВЭС | ТП | ВЭУ №34 Сивашская ВЭС (Nordex 3,9) | ВЭУ №34 Сивашская ВЭС (Nordex 3,9) | 10 (10.5) | 2025-08-06 | 2025-08-06
ПАО «Россети Центр» | Тверьэнерго | Весьегонский РЭС | ВЛ | ВЛ 10кВ №17 ПС Сандово |  | 10 (10.5) | 2025-08-06 | 2025-08-06
ПАО «Россети Центр» | Смоленскэнерго | Шумячский РЭС | ВЛ | ВЛ 1002 ПС Надейковичи |  | 10 (10.5) | 2025-08-06 | 2025-08-06
ПАО «Россети Центр» | Ярэнерго | Тутаевский РЭС | ВЛ | ВЛ 10кВ № 1 ПС Лом |  | 10 (10.5) | 2025-08-06 | 2025-08-06
ПАО «Россети Центр» | Смоленскэнерго | Демидовский РЭС | ВЛ | ВЛ 0,4кВ №7 ЗТП-538 ВЛ-1005 ПС Демидов |  | 0.38 | 2025-08-06 | 2025-08-06
ПАО «Россети Центр» | Воронежэнерго | Калачеевский РЭС | ТП | псКалачеевская КТП-10/0,4кВ №404 | псКалачеевская КТП-10/0,4кВ №404 | 10 (10.5) | 2025-08-06 | 2025-08-06
ПАО «Россети Центр» | Ярэнерго | Некрасовский РЭС | ВЛ | ВЛ 0,4кВ №2 ТП 149 (Валино) |  | 0.38 | 2025-08-06 | 2025-08-06
ПАО «Россети Центр» | АО «БрянскЭлектро» | Брянские электрические сети РЭС | КВЛ | КВЛ-0,4 кВ Ф4 ТП3363 Ф606 РП10 |  | 0.38 | 2025-08-06 | 2025-08-06
ПАО «Россети Центр» | АО «БрянскЭлектро» | Брянские электрические сети РЭС | ВЛ | ВЛИ-0,4кВ Ф9 КТП-0042 |  | 0.38 | 2025-08-06 | 2025-08-06
ПАО «Россети Центр» | Воронежэнерго | Аннинский РЭС | ВЛ | ВЛ-10-1 ПС Архангельское |  | 10 (10.5) | 2025-08-06 | 2025-08-06
ПАО «Россети Центр» | Липецкэнерго | Липецкий городской РЭС | КЛ | КЛ 0,4кВ ТП-35 - дом 67 ул.Октябрьская |  | 0.38 | 2025-08-06 | 2025-08-06
ПАО «Россети Центр» | Тверьэнерго | Нелидовский РЭС | ВЛ | ВЛ 10кВ №17 ПС Белый |  | 10 (10.5) | 2025-08-06 | 2025-08-06
ПАО «Россети Центр» | Воронежэнерго | Бобровский РЭС | ВЛ | ВЛ-0,4-1 ТП-1-8 ПС Мечетка |  | 0.38 | 2025-08-06 | 2025-08-06
ПАО «Россети Центр» | Воронежэнерго | Острогожский РЭС | ВЛ | ВЛ-10-3 ПС Коротояк |  | 10 (10.5) | 2025-08-06 | 2025-08-06
ПАО «Россети Центр» | Воронежэнерго | Петропавловский РЭС | ВЛ | ВЛ-10-6 ПС Старая Криуша |  | 10 (10.5) | 2025-08-06 | 2025-08-06
ПАО «Россети Центр» | Воронежэнерго | Терновский РЭС | ВЛ | ВЛ 0,4 кВ №2 ТП 11-3 ПС Терновка |  | 0.38 | 2025-08-06 | 2025-08-06
ПАО «Россети Центр» | Костромаэнерго | Судиславский РЭС | ВЛ | ВЛ 0,4 кВ от ТП № 191 на д.Дичево |  | 0.38 | 2025-08-06 | 2025-08-06
ПАО «Россети Центр» | Белгородэнерго | Шебекинский РЭС | ВЛ | ВЛ-0,4 кВ № 3 КТП №19 ПС Шебекино |  | 0.38 | 2025-08-06 | 2025-08-06
ПАО «Россети Центр» | Воронежэнерго | Острогожский РЭС | ВЛ | ВЛ-0,4-1 ТП-3-15 Победа |  | 0.38 | 2025-08-06 | 2025-08-06
ПАО «Россети Центр» | Липецкэнерго | Лебедянский РЭС | ВЛ | ВЛ-10кВ Радиорелейная ПС Первомайская |  | 10 (10.5) | 2025-08-06 | 2025-08-06
ПАО «Россети Центр» | Воронежэнерго | Новоусманский РЭС | ТП | КТП № 105 ПС 110/10 Новоусманская | КТП № 105 ПС 110/10 Новоусманская | 10 (10.5) | 2025-08-06 | 2025-08-06
ПАО «Россети Центр» | Белгородэнерго | Шебекинский РЭС | ВЛ | ВЛ-0,4 №2 КТП №414 ПС Стариково |  | 0.38 | 2025-08-06 | 2025-08-06
ПАО «Россети Центр» | Белгородэнерго | Белгородский РЭС | ВЛ | ВЛ 0,4кВ № 2 КТП 1001 ПС Северная |  | 0.38 | 2025-08-06 | 2025-08-06
ПАО «Россети Центр» | Белгородэнерго | Белгородский РЭС | ВЛ | ВЛ 0,4кВ № 3 КТП 1001 ПС Северная |  | 0.38 | 2025-08-06 | 2025-08-06
ПАО «Россети Центр» | Белгородэнерго | Белгородский РЭС | ВЛ | ВЛ 10кВ № 01 РП Репное |  | 10 (10.5) | 2025-08-06 | 2025-08-06
ПАО «Россети Центр» | Смоленскэнерго | Смоленский РЭС | ВЛ | ВЛ-0,4кВ №1 ТП-429 ВЛ-1007 ПС Рябцево |  | 0.38 | 2025-08-06 | 2025-08-06
ПАО «Россети Центр» | Тверьэнерго | ВышневолоцкийРЭС | ВЛ | ВЛ 10 кВ №13 от ПС 35/10 кВ Дятлово |  | 10 (10.5) | 2025-08-06 | 2025-08-06
ПАО «Россети Центр» | Липецкэнерго | Лебедянский РЭС | ВЛ | ВЛ-10 №3 Население РП-10 Дон-Избищи |  | 10 (10.5) | 2025-08-06 | 2025-08-06
ПАО «Россети Центр» | Ярэнерго | Некрасовский РЭС | ВЛ | ВЛ 10кВ № 01 ПС Бурмакино-1 |  | 10 (10.5) | 2025-08-06 | 2025-08-06
ПАО «Россети Центр» | Воронежэнерго | Калачеевский РЭС | ВЛ | псКалач-1 ТП-205 ВЛ-0,4-1 |  | 0.38 | 2025-08-06 | 2025-08-06
ПАО «Россети Центр» | Липецкэнерго |  | ПС | Выключатель В 10 Лавы | Выключатель В 10 Лавы | 10 (10.5) | 2025-08-06 | 2025-08-08
ПАО «Россети Центр» | Воронежэнерго | Терновский РЭС | ВЛ | ВЛ-10-1 ПС К-Отделец |  | 10 (10.5) | 2025-08-06 | 2025-08-06
ПАО «Россети Центр» | Ярэнерго | Яргорэлектросеть | ВЛ | ВЛ 0,4кВ ТП 1622 р.12 |  | 0.38 | 2025-08-06 | 2025-08-06
ПАО «Россети Центр» | Воронежэнерго | Репьевский РЭС | ВЛ | ВЛ-0,4кВ №1 от ТП 2-1 ПС Истобное |  | 0.38 | 2025-08-06 | 2025-08-06
ПАО «Россети Центр» | Тверьэнерго | Бежецкий РЭС | ВЛ | ВЛ-10кВ Ф № 01 ПС Кой |  | 10 (10.5) | 2025-08-06 | 2025-08-06
ПАО «Россети Центр» | Белгородэнерго | Ракитянский РЭС | ВЛ | ВЛ-10 кВ № 7 ПС Ракитное |  | 10 (10.5) | 2025-08-06 | 2025-08-06
ПАО «Россети Центр» | Брянскэнерго | Трубчевский РЭС | ВЛ | ВЛ-0,4 КТП-139 Л1 Ф-1002 ПС Глыбоченс |  | 0.38 | 2025-08-06 | 2025-08-06
ПАО «Россети Центр» | Орелэнерго | Кромской РЭС | ВЛ | ВЛ 0,4кВ №2 ТП 026 |  | 0.38 | 2025-08-06 | 2025-08-06
ПАО «Россети Центр» | Смоленскэнерго | Смоленский городской РЭС | ТП | ЗТП-6кВ ТП 462 | ЗТП-6кВ ТП 462 | 6 (6.3) | 2025-08-06 | 2025-08-06
ПАО «Россети Центр» | Воронежэнерго | Таловский РЭС | ВЛ | ВЛ-10-5 ПС Чигла |  | 10 (10.5) | 2025-08-06 | 2025-08-06
ПАО «Россети Центр» | Костромаэнерго | Макарьевский РЭС | ВЛ | ВЛ 10кВ ф.10-02 ПС Макарьев1 |  | 10 (10.5) | 2025-08-06 | 2025-08-06
ПАО «Россети Центр» | Костромаэнерго | Макарьевский РЭС | ТП | КТП-60 №001 Киселиха | КТП-60 №001 Киселиха | 10 (10.5) | 2025-08-06 | 2025-08-06
ПАО «Россети Центр» | Воронежэнерго | Подгоренский РЭС | ВЛ | ВЛ-0,4-3 ТП-3-5 Степановка |  | 0.38 | 2025-08-06 | 2025-08-06
ПАО «Россети Центр» | Ярэнерго | Брейтовский РЭС | ТП | ТП 019 (РТП) | ТП 019 (РТП) | 10 (10.5) | 2025-08-06 | 2025-08-06
ПАО «Россети Центр» | Воронежэнерго | Борисоглебский РЭС | ВЛ | ВЛ-0,4-2 КТП 4-4 Губари |  | 0.38 | 2025-08-06 | 2025-08-06
ПАО «Россети Центр» | Курскэнерго | Тимский РЭС | ВЛ | ВЛ0,4кВ №2 от ТП №019 п.Тим ЖКС |  | 0.38 | 2025-08-06 | 2025-08-06
ПАО «Россети Центр» | Воронежэнерго | В.Мамонский РЭС | ВЛ | ВЛ-0,4кВ ф.3 от КТП-1005 ПС В.Мамон |  | 0.38 | 2025-08-06 | 2025-08-06
ПАО «Россети Центр» | Белгородэнерго | Ст.Оскольские ЭС | ТП | ЗТП 29 ПС Привокзальная | ЗТП 29 ПС Привокзальная | 6 (6.3) | 2025-08-06 | 2025-08-06
ПАО «Россети Центр» | Ярэнерго | Ярославский РЭС | ВЛ | ВЛ 10кВ № 04 Еремеевское ПС Ананьино |  | 10 (10.5) | 2025-08-06 | 2025-08-06
ПАО «Россети Центр» | Белгородэнерго | Белгородский РЭС | ВЛ | ВЛ 0,4кВ № 1 КТП 659 ПС Таврово |  | 0.38 | 2025-08-06 | 2025-08-06
ПАО «Россети Центр» | Белгородэнерго | Белгородский РЭС | ВЛ | ВЛ 0,4кВ № 3 КТП 406 РП Разумное |  | 0.38 | 2025-08-06 | 2025-08-06
ПАО «Россети Центр» | Белгородэнерго | Белгородский РЭС | ВЛ | ВЛ 0,4кВ № 1 КТП 113 ПС Витаминный к-т |  | 0.38 | 2025-08-06 | 2025-08-06
ПАО «Россети Центр» | Ярэнерго | Ростовский РЭС | ВЛ | ВЛ 10кВ № 08 ПС Неро |  | 10 (10.5) | 2025-08-06 | 2025-08-06
ПАО «Россети Центр» | Тверьэнерго | ВышневолоцкийРЭС | ВЛ | ВЛ 6кВ №21 ПС В.Октябрь |  | 6 (6.3) | 2025-08-06 | 2025-08-06
ПАО «Россети Центр» | Тверьэнерго | Удомельский РЭС | ТП | ТП №148 (Капачёво Деревня) | ТП №148 (Капачёво Деревня) | 10 (10.5) | 2025-08-06 | 2025-08-06
ПАО «Россети Центр» | АО «БрянскЭлектро» | Почепский РЭС | КВЛ | КВЛ 10кВ ф.1001 от ТП-724 |  | 10 (10.5) | 2025-08-06 | 2025-08-06
ПАО «Россети Центр» | АО «БрянскЭлектро» | Почепский РЭС | КВЛ | КВЛ 10кВ ф.1024 РП-103 |  | 10 (10.5) | 2025-08-06 | 2025-08-06
ПАО «Россети Центр» | АО «БрянскЭлектро» | Трубчевский РЭС | ВЛ | ВЛ ф.7 ТП-28 ф.1006 ПС Трубчевская |  | 0.38 | 2025-08-06 | 2025-08-06
ПАО «Россети Центр» | Воронежэнерго | Новохоперский РЭС | ТП | КТП 8-6 ПС Новохоперск | КТП 8-6 ПС Новохоперск | 10 (10.5) | 2025-08-06 | 2025-08-06
ПАО «Россети Центр» | Воронежэнерго | Таловский РЭС | ВЛ | ВЛ-0,4кВ ф2 ТП 2-10 ПС Орловка |  | 0.38 | 2025-08-06 | 2025-08-06
ПАО «Россети Центр» | Липецкэнерго | Чаплыгинский РЭС | ВЛ | ВЛ 10кВ №5 Колхоз им.Калинина ПС Ведное |  | 10 (10.5) | 2025-08-06 | 2025-08-06
ПАО «Россети Центр» | Липецкэнерго | Чаплыгинский РЭС | ВЛ | ВЛ 10кВ №4 Петелинский ПС Ведное |  | 10 (10.5) | 2025-08-06 | 2025-08-06
ПАО «Россети Центр» | Липецкэнерго | Чаплыгинский РЭС | ВЛ | ВЛ 10кВ №6 РП Топтыково ПС Ведное |  | 10 (10.5) | 2025-08-06 | 2025-08-06
ПАО «Россети Центр» | АО «Свет» | Мирненская ВЭС-1 | ТП | ВЭУ №38 Мирненская ВЭС-1 (Vestas 4,2) | ВЭУ №38 Мирненская ВЭС-1 (Vestas 4,2) | 10 (10.5) | 2025-08-06 | 2025-08-06
ПАО «Россети Центр» | Орелэнерго | Болховский РЭС | ВЛ | ВЛ 10кВ №3 ПС Ильинская |  | 10 (10.5) | 2025-08-06 | 2025-08-06
ПАО «Россети Центр» | Костромаэнерго | Пыщугский РЭС | ВЛ | ВЛ 0,4кВ КТП 050/100 Белая |  | 0.38 | 2025-08-06 | 2025-08-06
ПАО «Россети Центр» | Тамбовэнерго | Сосновский РЭС | ВЛ | ВЛ/ВЛИ 0,4кВ №1 СТП 346 ВЛ №19 ПС Сосно |  | 0.38 | 2025-08-06 | 2025-08-06
ПАО «Россети Центр» | Ярэнерго | Некоузский РЭС | ВЛ | ВЛ 10кВ № 04 ПС Станилово |  | 10 (10.5) | 2025-08-06 | 2025-08-06
ПАО «Россети Центр» | Костромаэнерго | Мантуровский РЭС | ВЛ | ВЛ 0,4 кВ от ЗТП-217 д.Леонтьево ф.1 |  | 0.38 | 2025-08-06 | 2025-08-06
ПАО «Россети Центр» | Белгородэнерго | Н.Оскольский РЭС | ВЛ | ВЛ 10кВ №7 ПС Серебрянка |  | 10 (10.5) | 2025-08-06 | 2025-08-06
ПАО «Россети Центр» | Белгородэнерго | Борисовский РЭС | ВЛ | ВЛ-10 кВ №3 ПС Крюково |  | 10 (10.5) | 2025-08-06 | 2025-08-06
ПАО «Россети Центр» | Белгородэнерго | Валуйский РЭС | ВЛ | ВЛ 0,4кВ №1 ЗТП 152 ПС Валуйки |  | 0.38 | 2025-08-06 | 2025-08-06
ПАО «Россети Центр» | Брянскэнерго | Клетнянский РЭС | ВЛ | ВЛ-10кВ ф. 1003 ПС Клетнянская |  | 10 (10.5) | 2025-08-06 | 2025-08-06
ПАО «Россети Центр» | Костромаэнерго | Кадыйский РЭС | ВЛ | ВЛ-10кВ ф.10-01 ПС Екатеринкино 35/10 кВ |  | 10 (10.5) | 2025-08-06 | 2025-08-06
ПАО «Россети Центр» | Белгородэнерго | Яковлевский РЭС | ТП | КТП-1003 ПС Томаровка | КТП-1003 ПС Томаровка | 10 (10.5) | 2025-08-06 | 2025-08-06
ПАО «Россети Центр» | Курскэнерго | Черемисиновский РЭС | ВЛ | ВЛ 0,4кВ ТП 636 9/160 (ТП 218) № 1 |  | 0.38 | 2025-08-06 | 2025-08-06
ПАО «Россети Центр» | Воронежэнерго | Поворинский РЭС | ВЛ | ВЛ-0,4кВ №1 от ТП 5-4 ПС Пески |  | 0.38 | 2025-08-06 | 2025-08-06
ПАО «Россети Центр» | Смоленскэнерго | Демидовский РЭС | ТП | КТП 617 Больница ВЛ 1002 ПС Сапшо | КТП 617 Больница ВЛ 1002 ПС Сапшо | 10 (10.5) | 2025-08-06 | 2025-08-06
ПАО «Россети Центр» | АО «БрянскЭлектро» | Брянские электрические сети РЭС | ВЛ | ВЛИ-0,4кВ Ф1.2, 1.4 ТП-0475 Ф607 РП17 |  | 0.38 | 2025-08-06 | 2025-08-06
ПАО «Россети Центр» | Липецкэнерго | Елецкий РЭС | ТП | ТП-43 ул.Пушкина,136 г.Елец | ТП-43 ул.Пушкина,136 г.Елец | 6 (6.3) | 2025-08-06 | 2025-08-06
ПАО «Россети Центр» | Белгородэнерго | Алексеевский РЭС | ВЛ | ВЛ-10 №1 ПС Варваровка |  | 10 (10.5) | 2025-08-06 | 2025-08-06
ПАО «Россети Центр» | Белгородэнерго | Алексеевский РЭС | ВЛ | ВЛ-0,4 №3 КТП-105 РП-2 |  | 0.38 | 2025-08-06 | 2025-08-06
ПАО «Россети Центр» | Ярэнерго | Северо-Восточный РЭС | ВЛ | ВЛ 0,4кВ №1 ТП 293 (Льносемстанция) |  | 0.38 | 2025-08-06 | 2025-08-06
ПАО «Россети Центр» | Тверьэнерго | ВышневолоцкийРЭС | ВЛ | ВЛ 6кВ №23 ПС В.Октябрь |  | 6 (6.3) | 2025-08-06 | 2025-08-06
ПАО «Россети Центр» | Смоленскэнерго | Ельнинский РЭС | ВЛ | ВЛ 0,4 кВ Л-2 от ТП-194 Липня |  | 0.38 | 2025-08-06 | 2025-08-06
ПАО «Россети Центр» | Ярэнерго | Северо-Восточный РЭС | ВЛ | ВЛ 10 кВ №5 Романцево ПС Любим |  | 10 (10.5) | 2025-08-06 | 2025-08-06
ПАО «Россети Центр» | Воронежэнерго | Эртильский РЭС | ТП | КТП 10/0,4 III-6 ПС 35 Ростоши | КТП 10/0,4 III-6 ПС 35 Ростоши | 10 (10.5) | 2025-08-06 | 2025-08-06
ПАО «Россети Центр» | Смоленскэнерго | Гагаринский РЭС | РП | Выключатель МВ-10 ВЛ-1018 | Выключатель МВ-10 ВЛ-1018 | 10 (10.5) | 2025-08-06 | 2025-08-06
ПАО «Россети Центр» | Воронежэнерго | Хохольский РЭС | ВЛ | ВЛ-0,4кВ №2 ТП-4-12 ВЛ-10-4 ПС-18 |  | 0.38 | 2025-08-06 | 2025-08-06
ПАО «Россети Центр» | Курскэнерго | Черемисиновский РЭС | ТП | ТП 665 10/100 (ТП 272) | ТП 665 10/100 (ТП 272) | 10 (10.5) | 2025-08-06 | 2025-08-06
ПАО «Россети Центр» | Белгородэнерго | Корочанский РЭС | ВЛ | ВЛ-0,4кВ № 3 КТП 1135 ПС Короча |  | 0.38 | 2025-08-06 | 2025-08-06
ПАО «Россети Центр» | Белгородэнерго | Корочанский РЭС | ВЛ | ВЛ-0,4 №1 КТП 1135 ПС Короча |  | 0.38 | 2025-08-06 | 2025-08-06
ПАО «Россети Центр» | Костромаэнерго | Чухломский РЭС | ВЛ | ВЛ-10 кВ ПС Чухлома ф. 10-01 |  | 10 (10.5) | 2025-08-06 | 2025-08-06
ПАО «Россети Центр» | Смоленскэнерго | Ельнинский РЭС | ТП | ТП-425 Ельня | ТП-425 Ельня | 10 (10.5) | 2025-08-06 | 2025-08-06
ПАО «Россети Центр» | АО «БрянскЭлектро» | Новозыбковский РЭС | ТП | РЛНД ввода ТП-30 Ф.102 ПС Климово | РЛНД, АВ Ф1, Ф2 | 10 (10.5) | 2025-08-06 | 2025-08-06
ПАО «Россети Центр» | Брянскэнерго |  | ПС | В 10 ф. 1007 | В 10 ф. 1007 | 10 (10.5) | 2025-08-06 | 2025-08-06
ПАО «Россети Центр» | АО «БрянскЭлектро» | Брянские электрические сети РЭС | КЛ | КЛ-6кВ ТП-1164 Ф601 ПС Володарская-1сш,Ф606 ПС Володарская-2сш |  | 6 (6.3) | 2025-08-06 | 2025-08-06
ПАО «Россети Центр» | Смоленскэнерго | Смоленский городской РЭС | ТП | ЗТП-6кВ ТП 463 | ЗТП-6кВ ТП 463 | 6 (6.3) | 2025-08-06 | 2025-08-06
ПАО «Россети Центр» | Курскэнерго | Щигровский РЭС | ВЛ | ВЛ-10кВ Ф7.6.2 ПС Теребуж |  | 10 (10.5) | 2025-08-06 | 2025-08-06
ПАО «Россети Центр» | Брянскэнерго | Клетнянский РЭС | ВЛ | ВЛ-10кВ ф.1028 ПС Клетнянская |  | 10 (10.5) | 2025-08-06 | 2025-08-06
ПАО «Россети Центр» | Смоленскэнерго | Починковский РЭС | ВЛ | ВЛ-1001 ПС Макшеево |  | 10 (10.5) | 2025-08-06 | 2025-08-06
ПАО «Россети Центр» | Тверьэнерго |  | ПС | 1 сек 10кВ ПC 110/35/10кВ Удомля | 1 сек 10кВ ПC 110/35/10кВ Удомля | 10 (10.5) | 2025-08-06 | 2025-08-06
ПАО «Россети Центр» | Тверьэнерго | Торжокский РЭС | ВЛ | ВЛ-10кВ №18 ПС Высокое (Ладьино-2) |  | 10 (10.5) | 2025-08-06 | 2025-08-06
ПАО «Россети Центр» | Белгородэнерго | Ивнянский РЭС | ТП | КТП 302 ПС Курасовка | КТП 302 ПС Курасовка | 10 (10.5) | 2025-08-06 | 2025-08-06
ПАО «Россети Центр» | Белгородэнерго | Белгородский РЭС | ВЛ | ВЛ 0,4кВ № 4 КТП 406 РП Разумное |  | 0.38 | 2025-08-06 | 2025-08-06
ПАО «Россети Центр» | Ярэнерго | Большесельский РЭС | ВЛ | ВЛ 0,4кВ №2 ТП 015 (Петраково) |  | 0.38 | 2025-08-06 | 2025-08-06
ПАО «Россети Центр» | Воронежэнерго | Таловский РЭС | ТП | КТП-10/0,4 кВ-5-10 ПС Чигла | КТП-10/0,4 кВ-5-10 ПС Чигла | 10 (10.5) | 2025-08-06 | 2025-08-06
ПАО «Россети Центр» | Смоленскэнерго | Велижский РЭС | ВЛ | ВЛ 1001 ПС Велиж |  | 10 (10.5) | 2025-08-06 | 2025-08-06
ПАО «Россети Центр» | Брянскэнерго | Почепский РЭС | ВЛ | ВЛ-0,4 КТП-461 Л1 Ф-1003 ПС Валуецкая |  | 0.38 | 2025-08-06 | 2025-08-06
ПАО «Россети Центр» | Белгородэнерго | Н.Оскольский РЭС | ВЛ | ВЛ 0,4кВ №2 КТП 5-06 ПС В.Михайловка |  | 0.38 | 2025-08-06 | 2025-08-06
ПАО «Россети Центр» | Ярэнерго | Тутаевский РЭС | ВЛ | ВЛ 10кВ № 2 ПС Тутаев |  | 10 (10.5) | 2025-08-06 | 2025-08-06
ПАО «Россети Центр» | АО «БрянскЭлектро» | Брянские электрические сети РЭС | КЛ | КЛ-6кВ ТП2119 - Ф631 РП31 |  | 6 (6.3) | 2025-08-06 | 2025-08-06
ПАО «Россети Центр» | Липецкэнерго | Липецкий РЭС | ВЛ | ВЛ-10кВ Хутор Полазов РП-10кВ Грязное |  | 10 (10.5) | 2025-08-06 | 2025-08-06
ПАО «Россети Центр» | Орелэнерго | Верховский РЭС | ВЛ | ВЛ 0,4кВ №2 ТП 1/К-22 |  | 0.38 | 2025-08-06 | 2025-08-06
ПАО «Россети Центр» | Курскэнерго | Обоянский РЭС | ВЛ | ВЛ-10кВ №468 Восточный |  | 10 (10.5) | 2025-08-06 | 2025-08-06
ПАО «Россети Центр» | Воронежэнерго | Острогожский РЭС | ВЛ | ВЛ-0,4-2 ТП-2-8 Болдыревка |  | 0.38 | 2025-08-06 | 2025-08-06
ПАО «Россети Центр» | Костромаэнерго | Островский РЭС | ТП | КТП №013 ф.10-03 ПС Игодово | КТП №013 ф.10-03 ПС Игодово | 10 (10.5) | 2025-08-06 | 2025-08-06
ПАО «Россети Центр» | Смоленскэнерго | Демидовский РЭС | ВЛ | ВЛ 0,4кВ №3 ЗТП-540 ВЛ-1006 ПС Демидов |  | 0.38 | 2025-08-06 | 2025-08-06
ПАО «Россети Центр» | Смоленскэнерго | Демидовский РЭС | ВЛ | ВЛ 0,4кВ №3 КТП-541 ВЛ-1006 ПС Демидов |  | 0.38 | 2025-08-06 | 2025-08-06
ПАО «Россети Центр» | Воронежэнерго | Каширский РЭС | ВЛ | ВЛ-0,4кВ №2 от КТП 3-12 ПС Л.Россошь |  | 0.38 | 2025-08-06 | 2025-08-06
ПАО «Россети Центр» | Тверьэнерго | Ржевский РЭС | ВЛ | КВЛ-10кВ №07 ПС Заднее Поле |  | 10 (10.5) | 2025-08-06 | 2025-08-06
ПАО «Россети Центр» | Орелэнерго | Покровский РЭС | ВЛ | ВЛ-0,4кВ Ф№1 ТП 8/Т-7-315 д. Смирные |  | 0.38 | 2025-08-06 | 2025-08-06
ПАО «Россети Центр» | Ярэнерго | Переславский РЭС | ВЛ | ВЛ 10кВ № 05 ПС Красное |  | 10 (10.5) | 2025-08-06 | 2025-08-06
ПАО «Россети Центр» | Тверьэнерго | Калязинский РЭС | ВЛ | ВЛ-0.4 кВ №1 КТП292 (д.Спасское быт) |  | 0.38 | 2025-08-06 | 2025-08-06
ПАО «Россети Центр» | Ярэнерго | Угличский РЭС | ВЛ | ВЛ 0,4кВ №1 ТП 226 (Клементьево село) |  | 0.38 | 2025-08-06 | 2025-08-06
ПАО «Россети Центр» | Курскэнерго | Курчатовский РЭС | ВЛ | ВЛ 0,4кВ № 1 ТП 199 |  | 0.38 | 2025-08-06 | 2025-08-06
ПАО «Россети Центр» | Белгородэнерго | Валуйский РЭС | ВЛ | ВЛ 10кВ №5 ПС Валуйки |  | 10 (10.5) | 2025-08-06 | 2025-08-06
ПАО «Россети Центр» | Костромаэнерго | Парфеньевский РЭС | ВЛ | ВЛ 0,4 ТП-057 "п.Молодежный" ф.1 |  | 0.38 | 2025-08-06 | 2025-08-06
ПАО «Россети Центр» | Тверьэнерго | Весьегонский РЭС | ВЛ | ВЛ-10кВ Ф №15 ПС Ст.Сандово |  | 10 (10.5) | 2025-08-06 | 2025-08-06
ПАО «Россети Центр» | АО «БрянскЭлектро» | Брянские электрические сети РЭС | КЛ | КЛ-6кВ ТП0144 - Ф620 РП17 |  | 6 (6.3) | 2025-08-06 | 2025-08-06
ПАО «Россети Центр» | Воронежэнерго | Новоусманский РЭС | ВЛ | ВЛ 10кВ №6 ПС Радуга |  | 10 (10.5) | 2025-08-06 | 2025-08-06
ПАО «Россети Центр» | Липецкэнерго | Чаплыгинский РЭС | ВЛ | ВЛ 10кВ № 10 ПС Ратчино (Путятино) |  | 10 (10.5) | 2025-08-06 | 2025-08-06
ПАО «Россети Центр» | Тверьэнерго | Ржевский РЭС | ВЛ | ВЛ-0,4кВ Каськово ВЛ-10 №25 Зубцов |  | 0.38 | 2025-08-06 | 2025-08-06
ПАО «Россети Центр» | Воронежэнерго | Нижнедевицкий РЭС | ВЛ | ВЛ-10-1 ПС 35/10 Турово-1 |  | 10 (10.5) | 2025-08-06 | 2025-08-06
ПАО «Россети Центр» | Воронежэнерго | Новохоперский РЭС | ВЛ | ВЛ 0,4 ф-1 от ТП 5-4 ПС Большевик |  | 0.38 | 2025-08-06 | 2025-08-06
ПАО «Россети Центр» | Ярэнерго | Мышкинский РЭС | ВЛ | ВЛ 10кВ № 1 Масловский ПС Рождествено |  | 10 (10.5) | 2025-08-06 | 2025-08-06
ПАО «Россети Центр» | Белгородэнерго | Н.Оскольский РЭС | ВЛ | ВЛ 0,4кВ №3 КТП 3-19 ПС Серебрянка |  | 0.38 | 2025-08-06 | 2025-08-06
ПАО «Россети Центр» | Курскэнерго | Касторенский РЭС | ВЛ | ВЛ 10кВ №13 ПС Восточная |  | 10 (10.5) | 2025-08-06 | 2025-08-06
ПАО «Россети Центр» | Ярэнерго | Рыбинский РЭС | ВЛ | ВЛ 0,4кВ №1 КТП-40 Б. Займище |  | 0.38 | 2025-08-06 | 2025-08-06
ПАО «Россети Центр» | Ярэнерго | Угличский РЭС | ТП | ТП 622 (Васильцово) | ТП 622 (Васильцово) | 10 (10.5) | 2025-08-06 | 2025-08-06
ПАО «Россети Центр» | Белгородэнерго | Кр.Гвардейский РЭС | ВЛ | ВЛ 0,4кВ №1 КТП 1171 ПС В.Покровка |  | 0.38 | 2025-08-06 | 2025-08-06
ПАО «Россети Центр» | Воронежэнерго | Рамонский РЭС | ВЛ | ВЛ-10-6 ПС Землянск |  | 10 (10.5) | 2025-08-06 | 2025-08-06
ПАО «Россети Центр» | Воронежэнерго | Грибановский РЭС | ВЛ | ВЛ-0,4-3 ТП 612 Б Алабухи |  | 0.38 | 2025-08-06 | 2025-08-06
ПАО «Россети Центр» | Воронежэнерго | Эртильский РЭС | ТП | КТП 10/0,4 IV-23 ПС 110 Щучье | КТП 10/0,4 IV-23 ПС 110 Щучье | 10 (10.5) | 2025-08-06 | 2025-08-06
ПАО «Россети Центр» | Смоленскэнерго | Монастырщинский РЭС | ВЛ | ВЛ 0,4кВ от ТП 287 Железняк ф-1 |  | 0.38 | 2025-08-06 | 2025-08-06
ПАО «Россети Центр» | Орелэнерго | Урицкий РЭС | ТП | КТП-10кВ от Нар-3-20 | КТП-10кВ от Нар-3-20 | 10 (10.5) | 2025-08-06 | 2025-08-06
ПАО «Россети Центр» | Костромаэнерго | Солигаличский РЭС | ВЛ | ВЛ-0,4 кВ от ТП № 20 Дамба |  | 0.38 | 2025-08-06 | 2025-08-06
ПАО «Россети Центр» | Белгородэнерго | Н.Оскольский РЭС | ВЛ | ВЛ 0,4кВ №4 КТП 3-19 ПС Серебрянка |  | 0.38 | 2025-08-06 | 2025-08-06
ПАО «Россети Центр» | Воронежэнерго | Воробьевский РЭС | ВЛ | ВЛ-0,4кВ ф2 КТП-302 ПС Краснополье |  | 0.38 | 2025-08-06 | 2025-08-06
ПАО «Россети Центр» | Белгородэнерго | Валуйский РЭС | ВЛ | ВЛ 0,4кВ №1 КТП 528 ПС Валуйки |  | 0.38 | 2025-08-06 | 2025-08-06
ПАО «Россети Центр» | Тверьэнерго | Калининский РЭС | ТП | ТП 447 Кадино | ТП 447 Кадино | 10 (10.5) | 2025-08-06 | 2025-08-06
ПАО «Россети Центр» | Ярэнерго | Большесельский РЭС | ВЛ | ВЛ 10кВ № 5 Борисовский ПС Лом |  | 10 (10.5) | 2025-08-06 | 2025-08-06
ПАО «Россети Центр» | Смоленскэнерго | Краснинский РЭС | ТП | КТП-311 Алфимково ВЛ-1002 Волоедово | КТП-311 Алфимково ВЛ-1002 Волоедово | 10 (10.5) | 2025-08-06 | 2025-08-06
ПАО «Россети Центр» | Липецкэнерго | Данковский РЭС | ВЛ | ВЛ-10 кВ с/х им.Ленина РП Баловнево |  | 10 (10.5) | 2025-08-06 | 2025-08-06
ПАО «Россети Центр» | Ярэнерго | Ростовский РЭС | ВЛ | ВЛ 0,4кВ №2 ТП 651 (Осьминино) |  | 0.38 | 2025-08-06 | 2025-08-06
ПАО «Россети Центр» | Ярэнерго | Гаврилов- Ямский РЭС | ВЛ | ВЛ 0,4кВ №1 ТП 230 (Маланино) |  | 0.38 | 2025-08-06 | 2025-08-06
ПАО «Россети Центр» | Курскэнерго |  | ПС | Тр-р Т2 | Тр-р Т2 | 35 | 2025-08-06 | 2025-08-08
ПАО «Россети Центр» | Орелэнерго | Покровский РЭС | ТП | КТП-10кВ 1/Д-2-100 Хоз. Нужды | КТП-10кВ 1/Д-2-100 Хоз. Нужды | 10 (10.5) | 2025-08-06 | 2025-08-06
ПАО «Россети Центр» | Костромаэнерго | Кадыйский РЭС | ВЛ | ВЛ-10кВ ф.10-03 ПС Екатеринкино 35/10 кВ |  | 10 (10.5) | 2025-08-06 | 2025-08-06
ПАО «Россети Центр» | Тверьэнерго | Ржевский РЭС | ВЛ | КВЛ-10кВ №11 ПС Заднее Поле |  | 10 (10.5) | 2025-08-06 | 2025-08-06
ПАО «Россети Центр» | Тверьэнерго | Торопецкий РЭС | ВЛ | ВЛ-10кВ № 15 ПС Бологово |  | 10 (10.5) | 2025-08-06 | 2025-08-06
ПАО «Россети Центр» | Брянскэнерго | Брянский РЭС | ВЛ | ВЛ-10кВ Ф.1012 ПС Молотинская |  | 10 (10.5) | 2025-08-06 | 2025-08-06
ПАО «Россети Центр» | Ярэнерго | Северо-Восточный РЭС | ВЛ | ВЛ 10 кВ №3 Трофимово ПС 35/10 кВ Вятско |  | 10 (10.5) | 2025-08-06 | 2025-08-06
ПАО «Россети Центр» | Ярэнерго | Ярославский РЭС | ТП | ТП 026 (Водозабор) Ще/8 | ТП 026 (Водозабор) Ще/8 | 10 (10.5) | 2025-08-06 | 2025-08-06
ПАО «Россети Центр» | Воронежэнерго | Рамонский РЭС | ВЛ | ВЛ 0,4кВ №1 КТП 932 ПС Верейка |  | 0.38 | 2025-08-06 | 2025-08-06
ПАО «Россети Центр» | Воронежэнерго | Рамонский РЭС | ВЛ | ВЛ-10-5 ПС Землянск |  | 10 (10.5) | 2025-08-06 | 2025-08-06
ПАО «Россети Центр» | Орелэнерго | Верховский РЭС | ВЛ | ВЛ-0,4кВ КТПН 2/П-1-250 Ф-2 н.п.Кр.Озеро |  | 0.38 | 2025-08-06 | 2025-08-06
ПАО «Россети Центр» | Тверьэнерго | Конаковский РЭС | ТП | КТП-10кВ Спиридово ф.04 ПС Дм.Гора | КТП-10кВ Спиридово ф.04 ПС Дм.Гора | 10 (10.5) | 2025-08-06 | 2025-08-06
ПАО «Россети Центр» | Брянскэнерго | Стародубский РЭС | ВЛ | ВЛ-10кВ ф.102 ПС Стародуб |  | 10 (10.5) | 2025-08-06 | 2025-08-06
ПАО «Россети Центр» | Курскэнерго | Курский РЭС | ТП | ТП 108 (414.15-16/100 с/о "Курск") | ТП 108 (414.15-16/100 с/о "Курск") | 10 (10.5) | 2025-08-06 | 2025-08-06
ПАО «Россети Центр» | АО «Свет» | Мирненская ВЭС-1 | ТП | ВЭУ №40 Мирненская ВЭС-1 (Vestas 4,2) | ВЭУ №40 Мирненская ВЭС-1 (Vestas 4,2) | 10 (10.5) | 2025-08-06 | 2025-08-06
ПАО «Россети Центр» | Воронежэнерго | Таловский РЭС | ВЛ | ВЛ-10-2 ПС Абрамовка |  | 10 (10.5) | 2025-08-06 | 2025-08-06
ПАО «Россети Центр» | Воронежэнерго | Рамонский РЭС | ТП | КТП 909 ВЛ-10-5 ПС Землянск | КТП 909 ВЛ-10-5 ПС Землянск | 10 (10.5) | 2025-08-06 | 2025-08-06
ПАО «Россети Центр» | АО «БрянскЭлектро» | Дятьковский РЭС | ВЛ | ВЛ ф4 ТП-2 Ф610 ЦРП-1 |  | 0.38 | 2025-08-06 | 2025-08-06
ПАО «Россети Центр» | Орелэнерго | Кромской РЭС | ВЛ | ВЛ-10кВ №3 Дмитровская |  | 10 (10.5) | 2025-08-06 | 2025-08-06
ПАО «Россети Центр» | Воронежэнерго | Хохольский РЭС | ВЛ | ВЛ 10кВ №20 ПС 110кВ Студенческая |  | 10 (10.5) | 2025-08-06 | 2025-08-06
ПАО «Россети Центр» | Воронежэнерго | Хохольский РЭС | ВЛ | ВЛ 10кВ №14 ПС 110кВ Студенческая |  | 10 (10.5) | 2025-08-06 | 2025-08-06
ПАО «Россети Центр» | Белгородэнерго | Борисовский РЭС | ВЛ | ВЛ-0,4 кВ №1 КТП №312 ПС Борисовка |  | 0.38 | 2025-08-06 | 2025-08-06
ПАО «Россети Центр» | Воронежэнерго | Калачеевский РЭС | ВЛ | псКалачеевская ВЛ-10-4 |  | 10 (10.5) | 2025-08-06 | 2025-08-06
ПАО «Россети Центр» | Ярэнерго | Переславский РЭС | ВЛ | ВЛ 10кВ № 10 ПС Соломидино |  | 10 (10.5) | 2025-08-06 | 2025-08-06
ПАО «Россети Центр» | Воронежэнерго | Лискинский РЭС | ВЛ | ВЛ-10-1 ПС Ср.Икорец |  | 10 (10.5) | 2025-08-06 | 2025-08-06
ПАО «Россети Центр» | Смоленскэнерго | Хиславичский РЭС | ВЛ | ВЛ-1004 ПС Черепово |  | 10 (10.5) | 2025-08-06 | 2025-08-06
ПАО «Россети Центр» | Липецкэнерго | Липецкий РЭС | ВЛ | ВЛ-10кВ Питомник ПС 220/27,5/10 Чириково |  | 10 (10.5) | 2025-08-06 | 2025-08-06
ПАО «Россети Центр» | Липецкэнерго | Липецкий РЭС | ВЛ | ВЛ-10кВ Калиновка ПС220/27,5/10 Чириково |  | 10 (10.5) | 2025-08-06 | 2025-08-06
ПАО «Россети Центр» | Белгородэнерго | Ст.Оскольские ЭС | ВЛ | ВЛ 10кВ №3 ПС Роговатое |  | 10 (10.5) | 2025-08-06 | 2025-08-06
ПАО «Россети Центр» | Ярэнерго | Ярославский РЭС | ВЛ | ВЛ 0,4кВ №2 ТП 008 (Аристово) Матв/2 |  | 0.38 | 2025-08-06 | 2025-08-06
ПАО «Россети Центр» | Воронежэнерго | Воробьевский РЭС | ВЛ | ВЛ-10-6 ПС Солонцы |  | 10 (10.5) | 2025-08-06 | 2025-08-06
ПАО «Россети Центр» | Смоленскэнерго | Демидовский РЭС | ВЛ | ВЛ 1008 ПС Демидов |  | 10 (10.5) | 2025-08-06 | 2025-08-06
ПАО «Россети Центр» | Смоленскэнерго | Демидовский РЭС | ВЛ | ВЛИ 0,4кВ №1 КТП-101 ВЛ-1008 ПС Демидов |  | 0.38 | 2025-08-06 | 2025-08-06
ПАО «Россети Центр» | Воронежэнерго | Воробьевский РЭС | ВЛ | ВЛ-0,4кВ ф1 КТП-302 ПС Краснополье |  | 0.38 | 2025-08-06 | 2025-08-06
ПАО «Россети Центр» | Белгородэнерго | Н.Оскольский РЭС | ВЛ | ВЛ 0,4кВ №3 КТП 7-16 ПС В.Михайловка |  | 0.38 | 2025-08-06 | 2025-08-06
ПАО «Россети Центр» | Костромаэнерго | Шарьинский РЭС | ВЛ | ВЛ-10 кВ ф. 10-04 ПС Шекшема |  | 10 (10.5) | 2025-08-06 | 2025-08-06
ПАО «Россети Центр» | АО «ВГЭС» |  | КЛ | КЛ-10 РП-45 - ТП-953 |  | 10 (10.5) | 2025-08-06 | 2025-08-06
ПАО «Россети Центр» | Белгородэнерго | Корочанский РЭС | ВЛ | ВЛ 0,4кВ №1 МТП 503 ПС Алексеевка |  | 0.38 | 2025-08-06 | 2025-08-06
ПАО «Россети Центр» | Белгородэнерго | Белгородский РЭС | ВЛ | ВЛ 0,4кВ № 5 КТП 1302 РП Тихая |  | 0.38 | 2025-08-06 | 2025-08-06
ПАО «Россети Центр» | Смоленскэнерго | Краснинский РЭС | ТП | КТП-197 Белеи 1 ВЛ-1001 Белеи | КТП-197 Белеи 1 ВЛ-1001 Белеи | 10 (10.5) | 2025-08-06 | 2025-08-06
ПАО «Россети Центр» | Смоленскэнерго | Сафоновский РЭС | ВЛ | ВЛ-0,4кВ Л-1 от ТП-61 Н. Погорелое |  | 0.38 | 2025-08-06 | 2025-08-07
ПАО «Россети Центр» | Тверьэнерго | Торопецкий РЭС | ВЛ | ВЛ 10кВ № 09 ПС Понизовье |  | 10 (10.5) | 2025-08-06 | 2025-08-06
ПАО «Россети Центр» | Белгородэнерго | Валуйский РЭС | ВЛ | ВЛ 0,4кВ №1 КТП 412 ПС Мандрово |  | 0.38 | 2025-08-06 | 2025-08-06
ПАО «Россети Центр» | АО «БрянскЭлектро» | Севский РЭС | ВЛ | ВЛ ф2 ТП-4 ф1004 ПС Севская |  | 0.38 | 2025-08-06 | 2025-08-06
ПАО «Россети Центр» | Тверьэнерго | Торжокский РЭС | ВЛ | ВЛ-10кВ Ф-04 ПС "Толмачи" |  | 10 (10.5) | 2025-08-06 | 2025-08-06
ПАО «Россети Центр» | Тверьэнерго | Удомельский РЭС | ВЛ | ВЛ 0,4кВ Деревня-3 от КТП Копач деревня |  | 0.38 | 2025-08-06 | 2025-08-06
ПАО «Россети Центр» | Ярэнерго | Переславский РЭС | ВЛ | ВЛ 10кВ № 02 ПС Соломидино |  | 10 (10.5) | 2025-08-06 | 2025-08-06
ПАО «Россети Центр» | Ярэнерго |  | ВЛ | ВЛ 35кВ Воржинская |  | 35 | 2025-08-06 | 2025-08-06
ПАО «Россети Центр» | Брянскэнерго |  | ПС | В 10 ф.1003 | В 10 ф.1003 | 10 (10.5) | 2025-08-06 | 2025-08-06
ПАО «Россети Центр» | Липецкэнерго |  | ПС | Силовой Т-2 ПС 35/10кВ Пашково | Силовой Т-2 ПС 35/10кВ Пашково | 35 | 2025-08-06 | 2025-08-08
ПАО «Россети Центр» | Орелэнерго | Новосильский РЭС | ВЛ | ВЛ 10кВ №07 ПС Новосиль |  | 10 (10.5) | 2025-08-06 | 2025-08-06
ПАО «Россети Центр» | Орелэнерго | Новосильский РЭС | ВЛ | ВЛ 10кВ №12 ПС Новосиль |  | 10 (10.5) | 2025-08-06 | 2025-08-06
ПАО «Россети Центр» | Смоленскэнерго | Смоленский РЭС | ВЛ | ВЛ 0,4кВ№1 от ТП 532 ВЛ-1005 Герчики |  | 0.38 | 2025-08-06 | 2025-08-06
ПАО «Россети Центр» | АО «ВГЭС» |  | КЛ | КЛ-6-13 ПС КБХА - РП-100 |  | 6 (6.3) | 2025-08-06 | 2025-08-06
ПАО «Россети Центр» | Липецкэнерго | Липецкий городской РЭС | КЛ | КЛ 10кВ ГПП-3 НЛМК яч.1 - РП-15 яч.9 |  | 10 (10.5) | 2025-08-06 | 2025-08-06
ПАО «Россети Центр» | Тверьэнерго |  | ПС | 1 сек 10кВ ПС 35/10кВ Высокое | 1 сек 10кВ ПС 35/10кВ Высокое | 10 (10.5) | 2025-08-06 | 2025-08-06
ПАО «Россети Центр» | Смоленскэнерго | Смоленский РЭС | ВЛ | ВЛ-0,4кВ№1 ТП 1396 Замятлино ВЛ 1005 Кощ |  | 0.38 | 2025-08-06 | 2025-08-06
ПАО «Россети Центр» | Воронежэнерго | Новоусманский РЭС | ВЛ | ВЛ 10кВ №2 ПС Парусное |  | 10 (10.5) | 2025-08-06 | 2025-08-06
ПАО «Россети Центр» | АО «БрянскЭлектро» | Навлинский РЭС | ТП | ВЛ Р-30 к КТП-30 ф.1011 ПС Нерусса | ВН к Тр-ру | 10 (10.5) | 2025-08-06 | 2025-08-08
ПАО «Россети Центр» | Ярэнерго | Переславский РЭС | ВЛ | ВЛ 10кВ № 04 ПС Сараево |  | 10 (10.5) | 2025-08-06 | 2025-08-06
ПАО «Россети Центр» | Смоленскэнерго | Дорогобужский РЭС | ВЛ | ВЛ 0,4кВ №1 ТП 303 |  | 0.38 | 2025-08-06 | 2025-08-06
ПАО «Россети Центр» | Тверьэнерго |  | ПС | 1 сек 10кВ ПC 110/35/10кВ Удомля | 1 сек 10кВ ПC 110/35/10кВ Удомля | 10 (10.5) | 2025-08-06 | 2025-08-06
ПАО «Россети Центр» | АО «БрянскЭлектро» | Клинцовский РЭС | КВЛ | КВЛ ф103 ПС Заводская |  | 10 (10.5) | 2025-08-06 | 2025-08-06
ПАО «Россети Центр» | Тверьэнерго | Бежецкий РЭС | ВЛ | ВЛ-0.4кВф1ДерТПЛядины 1134 Лаптиха |  | 0.38 | 2025-08-06 | 2025-08-06
ПАО «Россети Центр» | Костромаэнерго | Шарьинский РЭС | ВЛ | ВЛ 0,4 кВ КТП № 5 Матвеевка 10-02 Пищев |  | 0.38 | 2025-08-06 | 2025-08-06
ПАО «Россети Центр» | Брянскэнерго | Почепский РЭС | ВЛ | ВЛ-0,4 КТП-336 Л2 Ф-1008 ПС Селищанская |  | 0.38 | 2025-08-06 | 2025-08-06
ПАО «Россети Центр» | АО «Свет» | Ботиевская ВЭС | ТП | ВЭУ №57 Ботиевская ВЭС (Vestas 3,225) | ВЭУ №57 Ботиевская ВЭС (Vestas 3,225) | 10 (10.5) | 2025-08-06
ПАО «Россети Центр» | АО «Свет» | Ботиевская ВЭС | ТП | ВЭУ №65 Ботиевская ВЭС (Vestas 3,225) | ВЭУ №65 Ботиевская ВЭС (Vestas 3,225) | 10 (10.5) | 2025-08-06 | 2025-08-08
ПАО «Россети Центр» | АО «ВГЭС» |  | КЛ | КЛ-6-13 ПС КБХА - РП-100 |  | 6 (6.3) | 2025-08-06 | 2025-08-06
ПАО «Россети Центр» | Тверьэнерго | Удомельский РЭС | ВЛ | ВЛ10кВ ф.№6 Рютино ПС 110/10 Алешинка |  | 10 (10.5) | 2025-08-06 | 2025-08-06
ПАО «Россети Центр» | Орелэнерго | Орловский РЭС | ВЛ | ВЛ-0,4кВ №4 ТП Кул-1-14 |  | 0.38 | 2025-08-06 | 2025-08-06
ПАО «Россети Центр» | Костромаэнерго | Костромской РЭС | ВЛ | ВЛИ-0,4кВ от ТП-779 д.Каримово-3 ф.2 |  | 0.38 | 2025-08-06 | 2025-08-06
ПАО «Россети Центр» | Белгородэнерго | Ст.Оскольские ЭС | ВЛ | ВЛ 6кВ РП 4(14)-ЗТП 101 ПС Ст. Оскол-2 |  | 6 (6.3) | 2025-08-06 | 2025-08-06
ПАО «Россети Центр» | Ярэнерго | Яргорэлектросеть | ВЛ | ВЛ 0,4кВ № 26 ТП 865 |  | 0.38 | 2025-08-06 | 2025-08-06
ПАО «Россети Центр» | АО «Свет» | Приморская ВЭС-1 | ТП | ВЭУ №83 Приморская ВЭС-1 (GE 3,83) | ВЭУ №83 Приморская ВЭС-1 (GE 3,83) | 10 (10.5) | 2025-08-06 | 2025-08-06
ПАО «Россети Центр» | Смоленскэнерго | Хиславичский РЭС | ВЛ | ВЛ-0,4кВ Л-2 ТП 103 Заречье |  | 0.38 | 2025-08-06 | 2025-08-06
ПАО «Россети Центр» | Брянскэнерго | Новозыбковский РЭС | ВЛ | ВЛ-10 кВ ф.103 ПС 35/10 кВ Щербиничи |  | 10 (10.5) | 2025-08-06 | 2025-08-06
ПАО «Россети Центр» | Брянскэнерго | Новозыбковский РЭС | ВЛ | ВЛ-10 кВ ф.107 ПС 35/10 кВ Щербиничи |  | 10 (10.5) | 2025-08-06 | 2025-08-06
ПАО «Россети Центр» | Ярэнерго | Некоузский РЭС | ВЛ | ВЛ 10кВ № 04 ПС Станилово |  | 10 (10.5) | 2025-08-06 | 2025-08-06
ПАО «Россети Центр» | Костромаэнерго | Макарьевский РЭС | ВЛ | ВЛ 10кВ ф.10-03 ПС Нежитино |  | 10 (10.5) | 2025-08-06 | 2025-08-06
ПАО «Россети Центр» | АО «Свет» | Новоазовская ВЭС | ТП | ВЭУ №17 (FL-709) Новоазовская ВЭС (Fuhrl | ВЭУ №17 (FL-709) Новоазовская ВЭС (Fuhrl | 10 (10.5) | 2025-08-06 | 2025-08-07
ПАО «Россети Центр» | АО «Свет» | Новоазовская ВЭС | ТП | ВЭУ №10 (FL-713) Новоазовская ВЭС (Fuhrl | ВЭУ №10 (FL-713) Новоазовская ВЭС (Fuhrl | 10 (10.5) | 2025-08-06 | 2025-08-06
ПАО «Россети Центр» | АО «Свет» | Новоазовская ВЭС | ТП | ВЭУ №817 Новоазовская ВЭС (Fuhrlander 2, | ВЭУ №817 Новоазовская ВЭС (Fuhrlander 2, | 10 (10.5) | 2025-08-06 | 2025-08-06
ПАО «Россети Центр» | АО «Свет» | Новороссийская ВЭС | ТП | ВЭУ №2 Новороссийская ВЭС (Vestas 3,075) | ВЭУ №2 Новороссийская ВЭС (Vestas 3,075) | 10 (10.5) | 2025-08-06 | 2025-08-11
ПАО «Россети Центр» | Белгородэнерго | Яковлевский РЭС | ВЛ | ВЛ-0,4 кВ №2 КТП-502 ПС Гостищево |  | 0.38 | 2025-08-06 | 2025-08-06
ПАО «Россети Центр» | Тверьэнерго | Бежецкий РЭС | ВЛ | ВЛ-0.4кВф2ТПЕськи-2 178Ш.Дуброво |  | 0.38 | 2025-08-06 | 2025-08-06
ПАО «Россети Центр» | Белгородэнерго | Валуйский РЭС | ТП | КТП №710 ВЛ-10 №7 ПС Казинка | КТП №710 ВЛ-10 №7 ПС Казинка | 10 (10.5) | 2025-08-06 | 2025-08-06
ПАО «Россети Центр» | Брянскэнерго | Новозыбковский РЭС | ВЛ | ВЛ-0,4 Л1 ТП-321 Ф-104 ПС Бобовичи |  | 0.38 | 2025-08-06 | 2025-08-06
ПАО «Россети Центр» | Брянскэнерго | Суражский РЭС | ВЛ | ВЛ-0,4 ТП-25 Л1 Ф-104 ПС СЛАВА |  | 0.38 | 2025-08-06 | 2025-08-06
ПАО «Россети Центр» | Ярэнерго | Переславский РЭС | ВЛ | ВЛ 0,4кВ №1 КТП Паньково |  | 0.38 | 2025-08-06 | 2025-08-07
ПАО «Россети Центр» | Ярэнерго | Некоузский РЭС | ВЛ | ВЛ 10кВ № 04 ПС Станилово |  | 10 (10.5) | 2025-08-06 | 2025-08-06
ПАО «Россети Центр» | АО «БрянскЭлектро» | Брянские электрические сети РЭС | КВЛ | КВЛ ф604 РП37 к ТП3089 |  | 6 (6.3) | 2025-08-06 | 2025-08-08
ПАО «Россети Центр» | Брянскэнерго | Клинцовский РЭС | ВЛ | ВЛ-0,4 ТП-192 Л3 Ф-119 ПС ЗАЛИHЕЙНАЯ |  | 0.38 | 2025-08-06 | 2025-08-06
ПАО «Россети Центр» | Ярэнерго | Некрасовский РЭС | ВЛ | ВЛ 0,4кВ №1 ТП 024 (Корзново) |  | 0.38 | 2025-08-06 | 2025-08-06
ПАО «Россети Центр» | АО «Свет» | Новоазовская ВЭС | ТП | ВЭУ №19 (FL-715) Новоазовская ВЭС (Fuhrl | ВЭУ №19 (FL-715) Новоазовская ВЭС (Fuhrl | 10 (10.5) | 2025-08-06 | 2025-08-07
ПАО «Россети Центр» | АО «Свет» | Новоазовская ВЭС | ТП | ВЭУ №8 (FL-775) Новоазовская ВЭС (Fuhrla | ВЭУ №8 (FL-775) Новоазовская ВЭС (Fuhrla | 10 (10.5) | 2025-08-06 | 2025-08-07
ПАО «Россети Центр» | Курскэнерго | Курский РЭС | ВЛ | ВЛ0,4 №2 от ТП 319 (422.2-5/63 д. Мур |  | 0.38 | 2025-08-06 | 2025-08-07
ПАО «Россети Центр» | АО «Свет» | Новоазовская ВЭС | ТП | ВЭУ №15 (FL-706) Новоазовская ВЭС (Fuhrl | ВЭУ №15 (FL-706) Новоазовская ВЭС (Fuhrl | 10 (10.5) | 2025-08-06 | 2025-08-07
ПАО «Россети Центр» | АО «Свет» | Ботиевская ВЭС | ТП | ВЭУ №42 Ботиевская ВЭС (Vestas 3,225) | ВЭУ №42 Ботиевская ВЭС (Vestas 3,225) | 10 (10.5) | 2025-08-06 | 2025-08-08
ПАО «Россети Центр» | Брянскэнерго | Климовский РЭС | ТП | КТП-5061 ф.104 ПС Чуровичи Петрова Гута | КТП-5061 ф.104 ПС Чуровичи Петрова Гута | 10 (10.5) | 2025-08-06 | 2025-08-06
ПАО «Россети Центр» | Белгородэнерго | Губкинский РЭС | КЛ | КЛ 6кВ ЗТП 3 яч.1 - ЗТП 2 яч.1 |  | 6 (6.3) | 2025-08-07 | 2025-08-07
ПАО «Россети Центр» | Костромаэнерго | Костромской РЭС | ВЛ | ВЛ-0,4кВ от ТП-126 ВНС ф.1 |  | 0.38 | 2025-08-07 | 2025-08-07
ПАО «Россети Центр» | АО «Свет» | Новоазовская ВЭС | ТП | ВЭУ №10 (FL-713) Новоазовская ВЭС (Fuhrl | ВЭУ №10 (FL-713) Новоазовская ВЭС (Fuhrl | 10 (10.5) | 2025-08-07 | 2025-08-07
ПАО «Россети Центр» | АО «Свет» | Новоазовская ВЭС | ТП | ВЭУ №18 (FL-714) Новоазовская ВЭС (Fuhrl | ВЭУ №18 (FL-714) Новоазовская ВЭС (Fuhrl | 10 (10.5) | 2025-08-07 | 2025-08-07
ПАО «Россети Центр» | АО «Свет» | Новоазовская ВЭС | ТП | ВЭУ №1 (FL-768) Новоазовская ВЭС (Fuhrla | ВЭУ №1 (FL-768) Новоазовская ВЭС (Fuhrla | 10 (10.5) | 2025-08-07 | 2025-08-07
ПАО «Россети Центр» | Белгородэнерго | Белгородские ЭС | КЛ | КЛ 0,4кВ КТП 1007 ул.Механизаторов,10 ДО |  | 0.38 | 2025-08-07 | 2025-08-07
ПАО «Россети Центр» | Тверьэнерго | Удомельский РЭС | ВЛ | ВЛ 10 кВ №07 ПС Молдино |  | 10 (10.5) | 2025-08-07 | 2025-08-07
ПАО «Россети Центр» | АО «Свет» | Приморская ВЭС-1 | ТП | ВЭУ №71 Приморская ВЭС-1 (GE 3,83) | ВЭУ №71 Приморская ВЭС-1 (GE 3,83) | 10 (10.5) | 2025-08-07 | 2025-08-07
ПАО «Россети Центр» | АО «Свет» | Приморская ВЭС-1 | ТП | ВЭУ №83 Приморская ВЭС-1 (GE 3,83) | ВЭУ №83 Приморская ВЭС-1 (GE 3,83) | 10 (10.5) | 2025-08-07 | 2025-08-07
ПАО «Россети Центр» | Ярэнерго | Некоузский РЭС | ВЛ | ВЛ 10кВ № 03 ПС Станилово |  | 10 (10.5) | 2025-08-07 | 2025-08-07
ПАО «Россети Центр» | Тверьэнерго | Калининский РЭС | ВЛ | ВЛ-10кВ № 16 ПС Медновский водозабор |  | 10 (10.5) | 2025-08-07 | 2025-08-07
ПАО «Россети Центр» | АО «Свет» | Лутугинская ВЭС | ТП | ВЭУ №32 Лутугинская ВЭС (Fuhrlander 2,5) | ВЭУ №32 Лутугинская ВЭС (Fuhrlander 2,5) | 10 (10.5) | 2025-08-07 | 2025-08-07
ПАО «Россети Центр» | Тверьэнерго | Кимрский РЭС | ВЛ | ВЛ 10кВ №16 ПС Стоянцы |  | 10 (10.5) | 2025-08-07 | 2025-08-07
ПАО «Россети Центр» | Липецкэнерго | Липецкий РЭС | ВЛ | ВЛ-10кВ Автодор ПС 35/10 Троицкая |  | 10 (10.5) | 2025-08-07 | 2025-08-07
ПАО «Россети Центр» | Тверьэнерго | Кашинский РЭС | ВЛ | ВЛ10кВ №15 ПС Простор |  | 10 (10.5) | 2025-08-07 | 2025-08-07
ПАО «Россети Центр» | Ярэнерго | Переславский РЭС | ВЛ | ВЛ 10кВ № 03 ПС Нагорье |  | 10 (10.5) | 2025-08-07 | 2025-08-07
ПАО «Россети Центр» | Брянскэнерго | Погарский РЭС | ВЛ | ВЛ-10кВ ф.1043 ПС Погарская |  | 10 (10.5) | 2025-08-07 | 2025-08-07
ПАО «Россети Центр» | АО «Свет» | Сивашская ВЭС | ТП | ВЭУ №1 Сивашская ВЭС (Nordex 3,9) | ВЭУ №1 Сивашская ВЭС (Nordex 3,9) | 10 (10.5) | 2025-08-07 | 2025-08-07
ПАО «Россети Центр» | АО «Свет» | Сивашская ВЭС | ТП | ВЭУ №3 Сивашская ВЭС (Nordex 3,9) | ВЭУ №3 Сивашская ВЭС (Nordex 3,9) | 10 (10.5) | 2025-08-07 | 2025-08-07
ПАО «Россети Центр» | Воронежэнерго |  | ПС | ТН-110-2 ПС 110кВ Верхняя Хава | ТН-110-2 ПС 110кВ Верхняя Хава | 110 | 2025-08-07 | 2025-08-07
ПАО «Россети Центр» | Ярэнерго | Переславский РЭС | ВЛ | ВЛ 0,4кВ №1 ТП 714 (Даратники село) |  | 0.38 | 2025-08-07 | 2025-08-07
ПАО «Россети Центр» | Костромаэнерго | Макарьевский РЭС | ВЛ | ВЛ 10кВ ф.10-01 ПС Тимошино |  | 10 (10.5) | 2025-08-07 | 2025-08-07
ПАО «Россети Центр» | Костромаэнерго | Макарьевский РЭС | ТП | КТП-100 кВА № 117 Нестерово | КТП-100 кВА № 117 Нестерово | 10 (10.5) | 2025-08-07 | 2025-08-07
ПАО «Россети Центр» | Белгородэнерго | Ст.Оскольские ЭС | ТП | КТП 46 ПС Старый Оскол-2 | КТП 46 ПС Старый Оскол-2 | 6 (6.3) | 2025-08-07 | 2025-08-07
ПАО «Россети Центр» | Воронежэнерго | Воробьевский РЭС | ВЛ | ВЛ-0,4кВ ф1 КТП-410 ПС Воробьевка |  | 0.38 | 2025-08-07 | 2025-08-07
ПАО «Россети Центр» | Воронежэнерго | Таловский РЭС | ВЛ | ВЛ-10-9 ПС Абрамовка |  | 10 (10.5) | 2025-08-07 | 2025-08-07
ПАО «Россети Центр» | Липецкэнерго | Елецкий РЭС | ТП | ТП-69 ул.Л.Толстого-Профинтерна г.Елец | ТП-69 ул.Л.Толстого-Профинтерна г.Елец | 6 (6.3) | 2025-08-07 | 2025-08-07
ПАО «Россети Центр» | Курскэнерго | Советский РЭС | ВЛ | ВЛ-10кВ Ф 414 Элеватор |  | 10 (10.5) | 2025-08-07 | 2025-08-07
ПАО «Россети Центр» | Тверьэнерго | Лесной РЭС | ВЛ | ВЛ 10 кВ № 18 ПС Лесное |  | 10 (10.5) | 2025-08-07 | 2025-08-07
ПАО «Россети Центр» | Орелэнерго | Кромской РЭС | ВЛ | ВЛ 0,4кВ Тро-2-1 Ф.1 |  | 0.38 | 2025-08-07 | 2025-08-07
ПАО «Россети Центр» | Липецкэнерго | Лебедянский РЭС | ВЛ | ВЛ-10кВ Первомайская ПС Первомайская |  | 10 (10.5) | 2025-08-07 | 2025-08-07
ПАО «Россети Центр» | Смоленскэнерго | Смоленский городской РЭС | ВЛ | ВЛ 0,4кВ №3 ТП 031 |  | 0.38 | 2025-08-07 | 2025-08-07
ПАО «Россети Центр» | Смоленскэнерго | Смоленский городской РЭС | ТП | КТП-10кВ ТП 1087 | КТП-10кВ ТП 1087 | 10 (10.5) | 2025-08-07 | 2025-08-07
ПАО «Россети Центр» | Воронежэнерго | Репьевский РЭС | ВЛ | ВЛ-0,4кВ№3 от ТП 1-13 ПС Репьевка |  | 0.38 | 2025-08-07 | 2025-08-07
ПАО «Россети Центр» | Тверьэнерго | Бежецкий РЭС | ВЛ | ВЛ-10кВ фид. 28 ПС ДВП |  | 10 (10.5) | 2025-08-07 | 2025-08-07
ПАО «Россети Центр» | Костромаэнерго | Чухломский РЭС | ВЛ | ВЛ-10 кВ ПС Чухлома ф. 10-07 |  | 10 (10.5) | 2025-08-07 | 2025-08-07
ПАО «Россети Центр» | Ярэнерго | Брейтовский РЭС | ВЛ | ВЛ 10кВ №7 ПС Брейтово |  | 10 (10.5) | 2025-08-07 | 2025-08-07
ПАО «Россети Центр» | Ярэнерго | Северо-Восточный РЭС | ТП | ТП 223 (Ермаково деревня) | ТП 223 (Ермаково деревня) | 10 (10.5) | 2025-08-07 | 2025-08-07
ПАО «Россети Центр» | Воронежэнерго | В.Мамонский РЭС | ВЛ | ВЛ-10-10 ПС В.Мамон |  | 10 (10.5) | 2025-08-07 | 2025-08-07
ПАО «Россети Центр» | Воронежэнерго | Россошанский РЭС | ТП | КТП-10/0,4-4-05 ПС Шапошниковка | КТП-10/0,4-4-05 ПС Шапошниковка | 10 (10.5) | 2025-08-07 | 2025-08-07
ПАО «Россети Центр» | Воронежэнерго | Подгоренский РЭС | ВЛ | ВЛ-0,4-1 ТП-23-12 Подгорное |  | 0.38 | 2025-08-07 | 2025-08-07
ПАО «Россети Центр» | Костромаэнерго | Островский РЭС | ТП | ЗТП-10кВ №38 ф. 10-14 ПС Красная Поляна | ЗТП-10кВ №38 ф. 10-14 ПС Красная Поляна | 10 (10.5) | 2025-08-07 | 2025-08-07
ПАО «Россети Центр» | Тверьэнерго | Бежецкий РЭС | ВЛ | ВЛ-10кВ фид. 01 ПС Малышево |  | 10 (10.5) | 2025-08-07 | 2025-08-07
ПАО «Россети Центр» | Воронежэнерго | Калачеевский РЭС | ТП | псСт.Криуша КТП-10/0,4кВ №801 | псСт.Криуша КТП-10/0,4кВ №801 | 10 (10.5) | 2025-08-07 | 2025-08-07
ПАО «Россети Центр» | Белгородэнерго | Шебекинский РЭС | ВЛ | ВЛ-6 кВ №10 ПС Лизины |  | 6 (6.3) | 2025-08-07 | 2025-08-07
ПАО «Россети Центр» | Воронежэнерго | Острогожский РЭС | ВЛ | ВЛ-0,4-3 ТП-3-15 Гумны |  | 0.38 | 2025-08-07 | 2025-08-07
ПАО «Россети Центр» | Воронежэнерго | Новоусманский РЭС | ТП | КТП 4-13 Юбилейная | КТП 4-13 Юбилейная | 10 (10.5) | 2025-08-07 | 2025-08-07
ПАО «Россети Центр» | Липецкэнерго | Елецкий РЭС | ТП | ТП-76 ул.Лермонтова,23 г.Елец | ТП-76 ул.Лермонтова,23 г.Елец | 6 (6.3) | 2025-08-07 | 2025-08-07
ПАО «Россети Центр» | Воронежэнерго | Калачеевский РЭС | ВЛ | псН.Меловатка КТП-103 ВЛ-0,4-1 |  | 0.38 | 2025-08-07 | 2025-08-07
ПАО «Россети Центр» | Белгородэнерго | Борисовский РЭС | ТП | ЗТП 610 ПС Борисовка | ЗТП 610 ПС Борисовка | 10 (10.5) | 2025-08-07 | 2025-08-07
ПАО «Россети Центр» | Белгородэнерго | Борисовский РЭС | ВЛ | ВЛ-10 кВ №6 ПС Борисовка |  | 10 (10.5) | 2025-08-07 | 2025-08-07
ПАО «Россети Центр» | Белгородэнерго | Борисовский РЭС | ВЛ | ВЛ-10 кВ №1 ПС Борисовка |  | 10 (10.5) | 2025-08-07 | 2025-08-07
ПАО «Россети Центр» | Белгородэнерго | Чернянский РЭС | ТП | КТП №302 ПС Чернянка | КТП №302 ПС Чернянка | 10 (10.5) | 2025-08-07 | 2025-08-07
ПАО «Россети Центр» | Ярэнерго | Яргорэлектросеть | ТП | ТП 084 | ТП 084 | 6 (6.3) | 2025-08-07 | 2025-08-07
ПАО «Россети Центр» | Белгородэнерго | Кр.Гвардейский РЭС | ВЛ | ВЛ 10кВ №7 ПС Красногвардейское |  | 10 (10.5) | 2025-08-07 | 2025-08-07
ПАО «Россети Центр» | Воронежэнерго | Терновский РЭС | ВЛ | ВЛ-10-3 ПС Кисельное |  | 10 (10.5) | 2025-08-07 | 2025-08-07
ПАО «Россети Центр» | Воронежэнерго | Бутурлиновский РЭС | ВЛ | ВЛ-0,4кВ Ф2 КТП-503 пс В.Архангельское |  | 0.38 | 2025-08-07 | 2025-08-07
ПАО «Россети Центр» | Воронежэнерго | Терновский РЭС | ВЛ | ВЛ 0,4 кВ №3 ТП 7-2 ПС Народное |  | 0.38 | 2025-08-07 | 2025-08-07
ПАО «Россети Центр» | Ярэнерго | Мышкинский РЭС | ВЛ | ВЛ 10кВ № 2 Родионовский ПС Рождествено |  | 10 (10.5) | 2025-08-07 | 2025-08-12
ПАО «Россети Центр» | Тверьэнерго | Калининский РЭС | ВЛ | ВЛ-10кВ № 15 (1) ПС Юрьево-Девичье |  | 10 (10.5) | 2025-08-07 | 2025-08-07
ПАО «Россети Центр» | Воронежэнерго | Лискинский РЭС | ВЛ | ВЛ-0,4-3 ТП-1-3 Давыдовка |  | 0.38 | 2025-08-07 | 2025-08-07
ПАО «Россети Центр» | Тверьэнерго | Весьегонский РЭС | ВЛ | ВЛ 0,4кВ №1 ТП 104 |  | 0.38 | 2025-08-07 | 2025-08-07
ПАО «Россети Центр» | Тверьэнерго | Конаковский РЭС | ТП | КТП-10кВ Ж/Д ф.09 ПС №9 | КТП-10кВ Ж/Д ф.09 ПС №9 | 10 (10.5) | 2025-08-07 | 2025-08-07
ПАО «Россети Центр» | АО «БрянскЭлектро» | Унечский РЭС | ВЛ | ВЛ-6кВ ф. 603 ПС "Сураж" участок от ТП-21 к ТП-24 |  | 6 (6.3) | 2025-08-07 | 2025-08-07
ПАО «Россети Центр» | Белгородэнерго | Белгородский РЭС | ВЛ | ВЛ 10кВ № 09 ПС Октябрьская |  | 10 (10.5) | 2025-08-07 | 2025-08-07
ПАО «Россети Центр» | Брянскэнерго | Трубчевский РЭС | ВЛ | ВЛ-0,4 КТП-85 Л2 Ф-1002 ПС Радутинска |  | 0.38 | 2025-08-07 | 2025-08-07
ПАО «Россети Центр» | Тверьэнерго | Лесной РЭС | ВЛ | ВЛ 10 кВ № 07 ПС Алексейково |  | 10 (10.5) | 2025-08-07 | 2025-08-07
ПАО «Россети Центр» | Тверьэнерго | Ржевский РЭС | ВЛ | ВЛ-10кВ фид. № 18 П. Городище |  | 10 (10.5) | 2025-08-07 | 2025-08-07
ПАО «Россети Центр» | Смоленскэнерго | Руднянский РЭС | ВЛ | ВЛ 0,4кВ №1 ТП-166 Кр.Двор ВЛ 1003 Микул |  | 0.38 | 2025-08-07 | 2025-08-07
ПАО «Россети Центр» | Ярэнерго | Тутаевский РЭС | ВЛ | ВЛ 10кВ № 4 ПС Тутаев |  | 10 (10.5) | 2025-08-07 | 2025-08-07
ПАО «Россети Центр» | Костромаэнерго | Макарьевский РЭС | ТП | КТП-60 №001 Киселиха | КТП-60 №001 Киселиха | 10 (10.5) | 2025-08-07 | 2025-08-07
ПАО «Россети Центр» | Курскэнерго | Тимский РЭС | ВЛ | ВЛ0,4кВ №2 от ТП №019 п.Тим ЖКС |  | 0.38 | 2025-08-07 | 2025-08-07
ПАО «Россети Центр» | Белгородэнерго | Белгородский РЭС | ВЛ | ВЛ 0,4кВ № 3 КТП 720 ПС Северная |  | 0.38 | 2025-08-07 | 2025-08-07
ПАО «Россети Центр» | Белгородэнерго | Белгородский РЭС | ВЛ | ВЛ 0,4кВ № 2 КТП 1810 ПС Северная |  | 0.38 | 2025-08-07 | 2025-08-07
ПАО «Россети Центр» | Белгородэнерго | Белгородский РЭС | ВЛ | ВЛ 0,4кВ № 1 КТП 1810 ПС Северная |  | 0.38 | 2025-08-07 | 2025-08-07
ПАО «Россети Центр» | Белгородэнерго | Белгородский РЭС | ВЛ | ВЛ 0,4кВ № 3 КТП 302 ПС Комсомолец |  | 0.38 | 2025-08-07 | 2025-08-07
ПАО «Россети Центр» | Тамбовэнерго | Сосновский РЭС | ВЛ | ВЛ 10кВ № 11 ПС Ламская |  | 10 (10.5) | 2025-08-07 | 2025-08-07
ПАО «Россети Центр» | Тверьэнерго | Удомельский РЭС | ВЛ | ВЛ 10 кВ №16 ПС Молдино |  | 10 (10.5) | 2025-08-07 | 2025-08-07
ПАО «Россети Центр» | Курскэнерго | Курский РЭС | ВЛ | ВЛ-10 кВ 129.14 Южная ПС Беседино |  | 10 (10.5) | 2025-08-07 | 2025-08-07
ПАО «Россети Центр» | Воронежэнерго | Семилукский РЭС | ВЛ | ВЛ 0,4 кВ № 1 ТП 721(21) ПС № 4 |  | 0.38 | 2025-08-07 | 2025-08-07
ПАО «Россети Центр» | Белгородэнерго | Чернянский РЭС | ВЛ | ВЛ 10кВ №3 ПС Чернянка |  | 10 (10.5) | 2025-08-07 | 2025-08-07
ПАО «Россети Центр» | Белгородэнерго | Белгородский РЭС | ВЛ | ВЛ 10кВ № 01 ПС Новая Деревня |  | 10 (10.5) | 2025-08-07 | 2025-08-07
ПАО «Россети Центр» | Орелэнерго | Новосильский РЭС | ВЛ | ВЛ 0,4кВ ТП 296 Ф2 д.Нечаево(з.ток) |  | 0.38 | 2025-08-07 | 2025-08-07
ПАО «Россети Центр» | Костромаэнерго | Мантуровский РЭС | ВЛ | ВЛ 0,4 кВ от ЗТП-217 д.Леонтьево ф.1 |  | 0.38 | 2025-08-07 | 2025-08-07
ПАО «Россети Центр» | Курскэнерго | Советский РЭС | ВЛ | ВЛ-10 кВ Ф 4121 П С Кшень |  | 10 (10.5) | 2025-08-07 | 2025-08-07
ПАО «Россети Центр» | Ярэнерго | Переславский РЭС | ВЛ | ВЛ 10кВ № 03 ПС Нагорье |  | 10 (10.5) | 2025-08-07 | 2025-08-07
ПАО «Россети Центр» | Ярэнерго | Некоузский РЭС | ВЛ | ВЛ 10кВ № 04 ПС Станилово |  | 10 (10.5) | 2025-08-07 | 2025-08-07
ПАО «Россети Центр» | Смоленскэнерго | Починковский РЭС | ТП | ТП 471 (Галеевка) | ТП 471 (Галеевка) | 10 (10.5) | 2025-08-07 | 2025-08-07
ПАО «Россети Центр» | Курскэнерго | Касторенский РЭС | ТП | ТП 127 | ТП 127 | 10 (10.5) | 2025-08-07 | 2025-08-07
ПАО «Россети Центр» | Курскэнерго | Касторенский РЭС | ВЛ | ВЛ 10кВ № 21 ПС Касторное |  | 10 (10.5) | 2025-08-07 | 2025-08-07
ПАО «Россети Центр» | Курскэнерго |  | ПС | ВМ -110кВ Льгов-Конышевка ц.1, МКП -110 | ВМ -110кВ Льгов-Конышевка ц.1, МКП -110 | 110 | 2025-08-07 | 2025-08-07
ПАО «Россети Центр» | Ярэнерго | Яргорэлектросеть | ТП | ТП 831 | ТП 831 | 6 (6.3) | 2025-08-07 | 2025-08-07
ПАО «Россети Центр» | Белгородэнерго | Ракитянский РЭС | ВЛ | ВЛ-10 №1 ПС Венгеровка |  | 10 (10.5) | 2025-08-07 | 2025-08-07
ПАО «Россети Центр» | Белгородэнерго | Ракитянский РЭС | ВЛ | ВЛ-10 №2 ПС Венгеровка |  | 10 (10.5) | 2025-08-07 | 2025-08-07
ПАО «Россети Центр» | Ярэнерго | Ростовский РЭС | ВЛ | ВЛ 10кВ № 02 ПС Воржа |  | 10 (10.5) | 2025-08-07 | 2025-08-07
ПАО «Россети Центр» | Воронежэнерго | Бутурлиновский РЭС | ВЛ | ВЛ-10-5 ПС В.Архангельская |  | 10 (10.5) | 2025-08-07 | 2025-08-07
ПАО «Россети Центр» | Ярэнерго | Брейтовский РЭС | ТП | ТП 019 (РТП) | ТП 019 (РТП) | 10 (10.5) | 2025-08-07 | 2025-08-07
ПАО «Россети Центр» | Воронежэнерго | Богучарский РЭС | ТП | КТП-10/04кВКТП№104 ВЛ 10-1 ПС Богучар | КТП-10/04кВКТП№104 ВЛ 10-1 ПС Богучар | 10 (10.5) | 2025-08-07 | 2025-08-07
ПАО «Россети Центр» | Воронежэнерго | Аннинский РЭС | ВЛ | ВЛ-10-1 ПС Анна 2 |  | 10 (10.5) | 2025-08-07 | 2025-08-07
ПАО «Россети Центр» | Ярэнерго | Мышкинский РЭС | ВЛ | ВЛ 10кВ № 3 Богородский ПС Рождествено |  | 10 (10.5) | 2025-08-07 | 2025-08-07
ПАО «Россети Центр» | АО «БрянскЭлектро» | Новозыбковский РЭС | КВЛ | КВЛ ПС Индуктор Ф.129 к ЗТП-118 |  | 10 (10.5) | 2025-08-07 | 2025-08-07
ПАО «Россети Центр» | Воронежэнерго | Россошанский РЭС | ВЛ | ВЛ-0,4-4 ТП-3-07 Н.Калитва |  | 0.38 | 2025-08-07 | 2025-08-07
ПАО «Россети Центр» | Воронежэнерго | В.Мамонский РЭС | ТП | КТП-10/0,4кВ №104 ПС Лозовое | КТП-10/0,4кВ №104 ПС Лозовое | 10 (10.5) | 2025-08-07 | 2025-08-07
ПАО «Россети Центр» | Воронежэнерго | Борисоглебский РЭС | ВЛ | ВЛ-0,4-2 КТП 4-4 Губари |  | 0.38 | 2025-08-07 | 2025-08-07
ПАО «Россети Центр» | Воронежэнерго | Россошанский РЭС | ВЛ | ВЛ-0,4-2 ТП-4-05 Шапошниковка |  | 0.38 | 2025-08-07 | 2025-08-07
ПАО «Россети Центр» | Орелэнерго | Болховский РЭС | ВЛ | ВЛ 0,4кВ №1 ТП Ю-2-2 |  | 0.38 | 2025-08-07 | 2025-08-07
ПАО «Россети Центр» | Орелэнерго | Глазуновский РЭС | ВЛ | ВЛ-0.4 кВ №1 от ТП Све-1-11 |  | 0.38 | 2025-08-07 | 2025-08-07
ПАО «Россети Центр» | Брянскэнерго | Клетнянский РЭС | ВЛ | ВЛ Ф-2 РП Мирный Ф-1007 ПС Харитонов |  | 0.38 | 2025-08-07 | 2025-08-07
ПАО «Россети Центр» | Орелэнерго | Кромской РЭС | ВЛ | КВЛ-10кВ №6 Кромская |  | 10 (10.5) | 2025-08-07 | 2025-08-07
ПАО «Россети Центр» | Белгородэнерго | Ивнянский РЭС | ТП | КТП 205 ПС Курасовка | КТП 205 ПС Курасовка | 10 (10.5) | 2025-08-07 | 2025-08-07
ПАО «Россети Центр» | Воронежэнерго | Новохоперский РЭС | ВЛ | ВЛ0,4 ф-1 от ЗТП 7-5 ПС Новохоперск |  | 0.38 | 2025-08-07 | 2025-08-07
ПАО «Россети Центр» | Воронежэнерго | Поворинский РЭС | ВЛ | ВЛ-0,4кВ №1 от ТП 4-6 ПС Пески |  | 0.38 | 2025-08-07 | 2025-08-07
ПАО «Россети Центр» | Брянскэнерго | Унечский РЭС | ВЛ | ВЛ-0,4 ТП-184 Л1 Ф-608 ПС 8H |  | 0.38 | 2025-08-07 | 2025-08-07
ПАО «Россети Центр» | АО «ТГЭС» |  | ВЛ | ВЛ 0,4 кВ ТП 613 - сеть1 |  | 0.38 | 2025-08-07 | 2025-08-07
ПАО «Россети Центр» | АО «ТГЭС» |  | ТП | ТП 1188 | ТП 1188 | 6 (6.3) | 2025-08-07 | 2025-08-07
ПАО «Россети Центр» | АО «ТГЭС» |  | ТП | ТП 803 | ТП 803 | 6 (6.3) | 2025-08-07 | 2025-08-07
ПАО «Россети Центр» | Липецкэнерго | Липецкий РЭС | ВЛ | ВЛ-10кВ Косыревка ПС 110/10 Университетс |  | 10 (10.5) | 2025-08-07 | 2025-08-07
ПАО «Россети Центр» | Орелэнерго | Урицкий РЭС | ВЛ | ВЛ 0,4 кВ №3 от КТП С-4-6 |  | 0.38 | 2025-08-07 | 2025-08-07
ПАО «Россети Центр» | Тверьэнерго | Западнодвинский РЭС | ВЛ | ВЛ10кВ №11 ПС Ильино |  | 10 (10.5) | 2025-08-07 | 2025-08-07
ПАО «Россети Центр» | Липецкэнерго | Липецкий РЭС | ВЛ | ВЛ-10кВ Совхоз Кирова ПС 35/10 №3 |  | 10 (10.5) | 2025-08-07 | 2025-08-07
ПАО «Россети Центр» | Воронежэнерго | Таловский РЭС | ВЛ | ВЛ-10 кВ № 8 ПС 110 кВ Докучаево |  | 10 (10.5) | 2025-08-07 | 2025-08-07
ПАО «Россети Центр» | Воронежэнерго | Семилукский РЭС | ВЛ | КВЛ 6 кВ № 1 РП 1098 ПС Тепличная(28) |  | 6 (6.3) | 2025-08-07 | 2025-08-07
ПАО «Россети Центр» | Ярэнерго |  | ПС | В 6 кВ яч. №4 | В 6 кВ яч. №4 | 6 (6.3) | 2025-08-07 | 2025-08-07
ПАО «Россети Центр» | Ярэнерго | Северо-Восточный РЭС | ВЛ | ВЛ 0,4кВ №1 ТП 293 (Льносемстанция) |  | 0.38 | 2025-08-07 | 2025-08-07
ПАО «Россети Центр» | Тверьэнерго | Кашинский РЭС | ВЛ | ВЛ 0,4кВ № 2 ТП 038 |  | 0.38 | 2025-08-07 | 2025-08-07
ПАО «Россети Центр» | Смоленскэнерго | Рославльский РЭС | ВЛ | ВЛ-10кВ № 1002 ПС Хорошово |  | 10 (10.5) | 2025-08-07 | 2025-08-07
ПАО «Россети Центр» | Белгородэнерго | Кр.Гвардейский РЭС | ВЛ | ВЛ 10кВ №5 ПС Красное |  | 10 (10.5) | 2025-08-07 | 2025-08-07
ПАО «Россети Центр» | Смоленскэнерго | Гагаринский РЭС | РП | Выключатель МВ-10 ВЛ-1020 | Выключатель МВ-10 ВЛ-1020 | 10 (10.5) | 2025-08-07 | 2025-08-07
ПАО «Россети Центр» | Смоленскэнерго | Велижский РЭС | ТП | ТП 403 Мост ВЛ 1013 ПС Велиж | ТП 403 Мост ВЛ 1013 ПС Велиж | 10 (10.5) | 2025-08-07 | 2025-08-07
ПАО «Россети Центр» | Воронежэнерго | Острогожский РЭС | ВЛ | ВЛ-0,4-1 ТП-4-6 Болдыревка |  | 0.38 | 2025-08-07 | 2025-08-07
ПАО «Россети Центр» | Ярэнерго | Яргорэлектросеть | ВЛ | ВЛ 0,4кВ №12 ТП 190 |  | 0.38 | 2025-08-07 | 2025-08-07
ПАО «Россети Центр» | Воронежэнерго | Бутурлиновский РЭС | ТП | КТП-10/0,4кВ №503 ВЛ-10-5 пс В.Арх. | КТП-10/0,4кВ №503 ВЛ-10-5 пс В.Арх. | 10 (10.5) | 2025-08-07 | 2025-08-07
ПАО «Россети Центр» | Костромаэнерго | Солигаличский РЭС | ВЛ | ВЛ-10 кВ ф.10-01 ПС Калинино |  | 10 (10.5) | 2025-08-07 | 2025-08-07
ПАО «Россети Центр» | Курскэнерго | Черемисиновский РЭС | ТП | ТП 6118 2/160 (ТП 129) | ТП 6118 2/160 (ТП 129) | 10 (10.5) | 2025-08-07 | 2025-08-07
ПАО «Россети Центр» | Орелэнерго | Болховский РЭС | ВЛ | ВЛ 0,4кВ №2 с. Гнездилово,ц/у отКТП№74 |  | 0.38 | 2025-08-07 | 2025-08-07
ПАО «Россети Центр» | Брянскэнерго | Новозыбковский РЭС | ВЛ | ВЛ-0,4 Л2 ТП-008 Ф-102 ПС Бобовичи |  | 0.38 | 2025-08-07 | 2025-08-07
ПАО «Россети Центр» |  |  | КЛ | ф. Тяговая Щетинка |  | 10 (10.5) | 2025-08-07
ПАО «Россети Центр» | Тверьэнерго | Бежецкий РЭС | ВЛ | ВЛ-0,4 кВ д.Кой клуб № 2 дер |  | 0.38 | 2025-08-07 | 2025-08-07
ПАО «Россети Центр» | Воронежэнерго | Борисоглебский РЭС | ТП | КТП-10 3-21 ПС Танцырей 35/10 | КТП-10 3-21 ПС Танцырей 35/10 | 10 (10.5) | 2025-08-07 | 2025-08-07
ПАО «Россети Центр» | Белгородэнерго | Н.Оскольский РЭС | ВЛ | ВЛ 10кВ №3 ПС В.Михайловка |  | 10 (10.5) | 2025-08-07 | 2025-08-07
ПАО «Россети Центр» | АО «БрянскЭлектро» | Унечский РЭС | ТП | ТП-21 ф. 612 ПС Тембр | ТП-21 | 6 (6.3) | 2025-08-07 | 2025-08-07
ПАО «Россети Центр» | Орелэнерго | Кромской РЭС | ТП | КТП-10кВ Г-6-28 | КТП-10кВ Г-6-28 | 10 (10.5) | 2025-08-07 | 2025-08-07
ПАО «Россети Центр» | Смоленскэнерго | Починковский РЭС | ВЛ | ВЛ 0,4кВ №1 ЗТП-2-1 Мурыгино |  | 0.38 | 2025-08-07 | 2025-08-07
ПАО «Россети Центр» | Костромаэнерго | Нейский РЭС | ВЛ | ВЛ-10 кВ Ф 10-21 ПС Вожерово |  | 10 (10.5) | 2025-08-07 | 2025-08-07
ПАО «Россети Центр» | Костромаэнерго | Нейский РЭС | ВЛ | ВЛ-10 кВ Ф 10-03 ПС Вожерово |  | 10 (10.5) | 2025-08-07 | 2025-08-07
ПАО «Россети Центр» | Воронежэнерго | Грибановский РЭС | ВЛ | ВЛ-0,4-1 ТП-112 Н Карачан |  | 0.38 | 2025-08-07 | 2025-08-07
ПАО «Россети Центр» | Курскэнерго | Черемисиновский РЭС | ВЛ | ВЛ 0,4кВ ТП 623 3/160 (ТП 173) № 2 |  | 0.38 | 2025-08-07 | 2025-08-07
ПАО «Россети Центр» | Белгородэнерго | Ст.Оскольские ЭС | ВЛ | ВЛ 0,4кВ №2 ЗТП 28 ПС Привокзальная |  | 0.38 | 2025-08-07 | 2025-08-07
ПАО «Россети Центр» | Белгородэнерго | Алексеевский РЭС | КЛ | КЛ-10 между ТП 207-206 (ВЛ-10 №2 РП-2) |  | 10 (10.5) | 2025-08-07 | 2025-08-07
ПАО «Россети Центр» | Смоленскэнерго | Смоленский РЭС | ВЛ | ВЛ-0,4кВ №1 ТП-338 ВЛ-609 ПС Печерск |  | 0.38 | 2025-08-07 | 2025-08-07
ПАО «Россети Центр» | Воронежэнерго | Таловский РЭС | ТП | КТП-10/0,4 кВ-7-3 ПС Чигла | КТП-10/0,4 кВ-7-3 ПС Чигла | 10 (10.5) | 2025-08-07 | 2025-08-07
ПАО «Россети Центр» | Смоленскэнерго | Демидовский РЭС | ВЛ | ВЛ 0,4кВ №4 КТП-517 ВЛ-1005 ПС Демидов |  | 0.38 | 2025-08-07 | 2025-08-07
ПАО «Россети Центр» | Ярэнерго | Большесельский РЭС | ВЛ | ВЛ 0,4кВ №2 ТП 015 (Петраково) |  | 0.38 | 2025-08-07 | 2025-08-07
ПАО «Россети Центр» | Ярэнерго | Угличский РЭС | ВЛ | ВЛ 10кВ №163 ПС Клементьево |  | 10 (10.5) | 2025-08-07 | 2025-08-07
ПАО «Россети Центр» | Смоленскэнерго | Смоленский РЭС | ВЛ | ВЛ-0,4кВ №2 ТП-205 ВЛ-1002 ПС Заводская |  | 0.38 | 2025-08-07 | 2025-08-07
ПАО «Россети Центр» | Белгородэнерго | Ивнянский РЭС | ВЛ | ВЛ-0,4 кВ №2 КТП №205 ПС Курасовка |  | 0.38 | 2025-08-07 | 2025-08-07
ПАО «Россети Центр» | Смоленскэнерго | Смоленский РЭС | ТП | ТП-010 ВЛ 1006 ПС Одинцово | ТП-010 ВЛ 1006 ПС Одинцово | 10 (10.5) | 2025-08-07 | 2025-08-07
ПАО «Россети Центр» | Смоленскэнерго | Кардымовский РЭС | ВЛ | ВЛ-1010 ПС Кардымово |  | 10 (10.5) | 2025-08-07 | 2025-08-07
ПАО «Россети Центр» | Белгородэнерго | Валуйский РЭС | ТП | КТП №162 ВЛ-10 МЭЗ-2 ПС Валуйки | КТП №162 ВЛ-10 МЭЗ-2 ПС Валуйки | 10 (10.5) | 2025-08-07 | 2025-08-07
ПАО «Россети Центр» | Курскэнерго |  | ПС | ВФ4-35 | ВФ4-35 | 35 | 2025-08-07 | 2025-08-07
ПАО «Россети Центр» | Липецкэнерго | Липецкий РЭС | ВЛ | ВЛ-10кВ Бруслановка ПС 35/10 №3 |  | 10 (10.5) | 2025-08-07 | 2025-08-07
ПАО «Россети Центр» | Воронежэнерго | Нижнедевицкий РЭС | ВЛ | ВЛ-10-2 ПС 35 кВ Родина |  | 10 (10.5) | 2025-08-07 | 2025-08-07
ПАО «Россети Центр» | Курскэнерго | Солнцевский РЭС | ВЛ | ВЛ-0,4кВ №1 ТП 262 |  | 0.38 | 2025-08-07 | 2025-08-07
ПАО «Россети Центр» | Воронежэнерго | Нижнедевицкий РЭС | ВЛ | ВЛ-10-1 ПС 110/35/10 Н-Девицк |  | 10 (10.5) | 2025-08-07 | 2025-08-07
ПАО «Россети Центр» | Белгородэнерго | Красненский РЭС | ТП | КТП №302 ВЛ-10 кВ №3 ПС Новоуколово | КТП №302 ВЛ-10 кВ №3 ПС Новоуколово | 10 (10.5) | 2025-08-07 | 2025-08-07
ПАО «Россети Центр» | Тверьэнерго | Торжокский РЭС | ВЛ | ВЛ-10кВ №09 ПС Высокое (Альфимово) |  | 10 (10.5) | 2025-08-07 | 2025-08-07
ПАО «Россети Центр» | Орелэнерго | Верховский РЭС | ВЛ | Ф№1 от КТП№2/РБ-17-100 н.п.Большаки |  | 0.38 | 2025-08-07 | 2025-08-07
ПАО «Россети Центр» | Смоленскэнерго | Монастырщинский РЭС | ВЛ | ВЛ-1004 ПС Кадино |  | 10 (10.5) | 2025-08-07 | 2025-08-07
ПАО «Россети Центр» | Ярэнерго | Ярославский РЭС | ТП | ТП 419 (Григорьевское-1) Мо/4 | ТП 419 (Григорьевское-1) Мо/4 | 10 (10.5) | 2025-08-07 | 2025-08-07
ПАО «Россети Центр» | Курскэнерго | Горшеченский РЭС | ВЛ | ВЛ-0,4кВ №1 ТП 404 Сосновка |  | 0.38 | 2025-08-07 | 2025-08-07
ПАО «Россети Центр» | Белгородэнерго | Волоконовский РЭС | ВЛ | ВЛ-10 кВ №2 ПС Шаховка |  | 10 (10.5) | 2025-08-07 | 2025-08-07
ПАО «Россети Центр» | Брянскэнерго | Дубровский РЭС | ВЛ | ВЛ Ф-2 КТП-23 Ф-1002 ПС Алешинская |  | 0.38 | 2025-08-07 | 2025-08-07
ПАО «Россети Центр» | Тверьэнерго | Бежецкий РЭС | ВЛ | ВЛ-10кВ Ф.01 ПС Зобы |  | 10 (10.5) | 2025-08-07 | 2025-08-07
ПАО «Россети Центр» | Курскэнерго | Золотухинский РЭС | ВЛ | ВЛ0,4 №2 от ТП 1125 |  | 0.38 | 2025-08-07 | 2025-08-07
ПАО «Россети Центр» | Воронежэнерго | Эртильский РЭС | ВЛ | ВЛ 0,4 ф2 ТП IV-6 ПС 110 Щучье |  | 0.38 | 2025-08-07 | 2025-08-07
ПАО «Россети Центр» | АО «БрянскЭлектро» | Брянские электрические сети РЭС | КЛ | КЛ-6кВ ТП-1234 Ф601 РП52 |  | 6 (6.3) | 2025-08-07 | 2025-08-07
ПАО «Россети Центр» | Костромаэнерго | Буйский РЭС | ТП | КТП-10кВ №119 Кренево д/сад ф10-04 ПСКре | КТП-10кВ №119 Кренево д/сад ф10-04 ПСКре | 10 (10.5) | 2025-08-07 | 2025-08-07
ПАО «Россети Центр» | Брянскэнерго | Суражский РЭС | ВЛ | ВЛ-10кВ ф.104 ПС Слава |  | 10 (10.5) | 2025-08-07 | 2025-08-07
ПАО «Россети Центр» | Смоленскэнерго | Смоленский РЭС | ВЛ | ВЛ-0,4 №4 ТП-999 ВЛ-1001/2 ПС Заводская |  | 0.38 | 2025-08-07 | 2025-08-07
ПАО «Россети Центр» | Курскэнерго | Большесолдатский РЭС | ВЛ | ВЛ-10 кВ 252 |  | 10 (10.5) | 2025-08-07 | 2025-08-07
ПАО «Россети Центр» | Смоленскэнерго | Демидовский РЭС | ВЛ | ВЛ 0,4кВ №4 КТП-517 ВЛ-1005 ПС Демидов |  | 0.38 | 2025-08-07 | 2025-08-07
ПАО «Россети Центр» | Ярэнерго | Гаврилов- Ямский РЭС | ВЛ | ВЛ 10кВ №1 Комплекс резерв ПС Техникум |  | 10 (10.5) | 2025-08-07 | 2025-08-07
ПАО «Россети Центр» | Тверьэнерго | ВышневолоцкийРЭС | ВЛ | ВЛ 10 кВ №03 от ПС 35/10 кВ Жилотково |  | 10 (10.5) | 2025-08-07 | 2025-08-07
ПАО «Россети Центр» | Ярэнерго | Ярославский РЭС | ТП | ТП 997 (Мологино) Ват/10 | ТП 997 (Мологино) Ват/10 | 10 (10.5) | 2025-08-07 | 2025-08-07
ПАО «Россети Центр» | Костромаэнерго | Судиславский РЭС | ВЛ | ВЛ 0,4 кВ от ТП № 013 на Кулькино лев.ст |  | 0.38 | 2025-08-07 | 2025-08-07
ПАО «Россети Центр» | Орелэнерго | Кромской РЭС | ВЛ | ВЛ-10кВ №11 Дмитровская |  | 10 (10.5) | 2025-08-07 | 2025-08-07
ПАО «Россети Центр» | Белгородэнерго | Прохоровский РЭС | ВЛ | ВЛ 10кВ №7 РП Сажное |  | 10 (10.5) | 2025-08-07 | 2025-08-07
ПАО «Россети Центр» | Костромаэнерго | Судиславский РЭС | ВЛ | ВЛ-10кВ ф10-05 ПС Раслово д.Раслово-Миха |  | 10 (10.5) | 2025-08-07 | 2025-08-07
ПАО «Россети Центр» | Воронежэнерго | Хохольский РЭС | ВЛ | ВЛ 10кВ №09 ПС 110кВ Студенческая |  | 10 (10.5) | 2025-08-07 | 2025-08-07
ПАО «Россети Центр» | Ярэнерго | Угличский РЭС | ТП | ТП 233 (Плоховка) | ТП 233 (Плоховка) | 10 (10.5) | 2025-08-07 | 2025-08-07
ПАО «Россети Центр» | Воронежэнерго | Новоусманский РЭС | КЛ | КЛ 10кВ №21 ПС 110 кВ "Радуга" |  | 10 (10.5) | 2025-08-07 | 2025-08-07
ПАО «Россети Центр» | Смоленскэнерго | Дорогобужский РЭС | ВЛ | ВЛ-1007 ПС Ушаково |  | 10 (10.5) | 2025-08-07 | 2025-08-07
ПАО «Россети Центр» | Курскэнерго | Советский РЭС | ВЛ | ВЛ-10 кВ Ф 435 П С Ефросимовка |  | 10 (10.5) | 2025-08-07 | 2025-08-07
ПАО «Россети Центр» | Смоленскэнерго | Смоленский РЭС | ВЛ | ВЛ-0,4кВ №1 ТП-1067 ВЛ-1005 ПС Каспля |  | 0.38 | 2025-08-07 | 2025-08-07
ПАО «Россети Центр» | Тверьэнерго | Весьегонский РЭС | ВЛ | ВЛ 10 кВ №13 ПС Чамерово |  | 10 (10.5) | 2025-08-07 | 2025-08-07
ПАО «Россети Центр» | Ярэнерго | Северо-Восточный РЭС | ВЛ | ВЛ 10 кВ №6 Филиппово ПС Дыбино |  | 10 (10.5) | 2025-08-07 | 2025-08-07
ПАО «Россети Центр» | Орелэнерго | Орловский РЭС | ТП | КТП-10кВ СтК-5-2 | КТП-10кВ СтК-5-2 | 10 (10.5) | 2025-08-07 | 2025-08-07
ПАО «Россети Центр» | Белгородэнерго | Шебекинский РЭС | ВЛ | ВЛ-0,4кВ №1 КТП-104 РП М.Пристань |  | 0.38 | 2025-08-07 | 2025-08-07
ПАО «Россети Центр» | Тверьэнерго | Конаковский РЭС | ВЛ | ВЛ-6кВ №08 п/с Красный Луч |  | 6 (6.3) | 2025-08-07 | 2025-08-07
ПАО «Россети Центр» | Ярэнерго | Северо-Восточный РЭС | ТП | ТП 002 (Клоково) | ТП 002 (Клоково) | 10 (10.5) | 2025-08-07 | 2025-08-07
ПАО «Россети Центр» | Костромаэнерго | Буйский РЭС | ВЛ | ВЛ-0,4кВ ТП №119 ф.Школа |  | 0.38 | 2025-08-07 | 2025-08-07
ПАО «Россети Центр» | Белгородэнерго | Яковлевский РЭС | ВЛ | ВЛ-10 кВ №8 РП-10 Сажное |  | 10 (10.5) | 2025-08-07 | 2025-08-07
ПАО «Россети Центр» | Тверьэнерго | Весьегонский РЭС | ВЛ | ВЛ 0,4кВ №1 ТП 100 |  | 0.38 | 2025-08-07 | 2025-08-07
ПАО «Россети Центр» | Курскэнерго |  | ПС | МВ-35кВ 2Т | МВ-35кВ 2Т | 35 | 2025-08-07 | 2025-08-07
ПАО «Россети Центр» | Курскэнерго |  | ПС | Силовой трансформатор 2Т | Силовой трансформатор 2Т | 35 | 2025-08-07 | 2025-08-07
ПАО «Россети Центр» | Курскэнерго |  | ПС | 2 ТСН-10кВ | 2 ТСН-10кВ | 10 (10.5) | 2025-08-07 | 2025-08-07
ПАО «Россети Центр» | Брянскэнерго | Погарский РЭС | ВЛ | ВЛ-0,4 ТП-152 Л1 Ф-1002 ПС Погар |  | 0.38 | 2025-08-07 | 2025-08-07
ПАО «Россети Центр» | Белгородэнерго | Н.Оскольский РЭС | ВЛ | ВЛ 0,4кВ №3 КТП 1-13 ПС Ярское |  | 0.38 | 2025-08-07 | 2025-08-07
ПАО «Россети Центр» | Белгородэнерго | Белгородский РЭС | КЛ | КЛ 10кВ яч.4.7 - КТП 2005 ПС Северная |  | 10 (10.5) | 2025-08-07 | 2025-08-15
ПАО «Россети Центр» | Тверьэнерго | Кимрский РЭС | ВЛ | ВЛ 10кВ №18 ПС Ильинское (Ф.10) |  | 10 (10.5) | 2025-08-07 | 2025-08-07
ПАО «Россети Центр» | Липецкэнерго | Чаплыгинский РЭС | ВЛ | ВЛ 0,4кВ №8 ТП 1039 с.Доброе |  | 0.38 | 2025-08-07 | 2025-08-07
ПАО «Россети Центр» | Костромаэнерго | Галичский РЭС | ВЛ | ВЛ 10кВ ф.10-08 ПС Толтуново |  | 10 (10.5) | 2025-08-07 | 2025-08-07
ПАО «Россети Центр» | АО «БрянскЭлектро» | Дубровский РЭС | КВЛ | КВЛ ф1010 ПС Дубровская |  | 10 (10.5) | 2025-08-07 | 2025-08-08
ПАО «Россети Центр» | Курскэнерго |  | ПС | МВ-35кВ "Никольская" | МВ-35кВ "Никольская" | 35 | 2025-08-07 | 2025-08-07
ПАО «Россети Центр» | Липецкэнерго | Елецкий РЭС | ТП | ТП-72 ул.Верхняя,57 г.Елец | ТП-72 ул.Верхняя,57 г.Елец | 6 (6.3) | 2025-08-07 | 2025-08-07
ПАО «Россети Центр» | Воронежэнерго | Семилукский РЭС | ВЛ | ВЛ 0,4кВ № 1 КТП 234 ПС Н.Ведуга |  | 0.38 | 2025-08-07 | 2025-08-07
ПАО «Россети Центр» | Ярэнерго | Яргорэлектросеть | ВЛ | ВЛ 0,4кВ ТП 484 руб.3 |  | 0.38 | 2025-08-07 | 2025-08-07
ПАО «Россети Центр» | АО «БрянскЭлектро» | Новозыбковский РЭС | ТП | РЛНД ввода КТП-32 Ф.102 ПС Климово | РЛНД, РПС ввод Т1, Ф.1, Ф.2, Ф.3, Ф.4 | 10 (10.5) | 2025-08-07 | 2025-08-07
ПАО «Россети Центр» | Смоленскэнерго | Демидовский РЭС | ВЛ | ВЛ 0,4кВ №3 ЗТП-520 ВЛ-1005 ПС Демидов |  | 0.38 | 2025-08-07 | 2025-08-07
ПАО «Россети Центр» | Воронежэнерго | Богучарский РЭС | ВЛ | ВЛ 10 кВ № 04 ПС Дьяченково |  | 10 (10.5) | 2025-08-07 | 2025-08-07
ПАО «Россети Центр» | Брянскэнерго | Клетнянский РЭС | ВЛ | ВЛ-10кВ ф.1001 ПС Харитоновская |  | 10 (10.5) | 2025-08-07 | 2025-08-07
ПАО «Россети Центр» | Воронежэнерго | Бобровский РЭС | ВЛ | ВЛ-0,4-2 ТП-2-2 ПС Коршево |  | 0.38 | 2025-08-07 | 2025-08-07
ПАО «Россети Центр» | АО «БрянскЭлектро» | Стародубский РЭС | ВЛ | ВЛ ф.1 КТП78 ф107 ПС Стародуб |  | 0.38 | 2025-08-07 | 2025-08-07
ПАО «Россети Центр» | Белгородэнерго | Алексеевский РЭС | ТП | КТП-206 РП-2 (ВЛ-10 №2, 2) | КТП-206 РП-2 (ВЛ-10 №2, 2) | 10 (10.5) | 2025-08-07 | 2025-08-07
ПАО «Россети Центр» | Костромаэнерго | Нейский РЭС | ТП | ТП №148 КТП-100 "Сакальская" | ТП №148 КТП-100 "Сакальская" | 10 (10.5) | 2025-08-07 | 2025-08-07
ПАО «Россети Центр» | Белгородэнерго | Валуйский РЭС | ТП | КТП №132 ВЛ-10 №1 ПС Уразово | КТП №132 ВЛ-10 №1 ПС Уразово | 10 (10.5) | 2025-08-07 | 2025-08-08
ПАО «Россети Центр» | Тверьэнерго | Удомельский РЭС | ВЛ | ВЛ-10кВ №5 Гузятино |  | 10 (10.5) | 2025-08-07 | 2025-08-07
ПАО «Россети Центр» | Тверьэнерго | Весьегонский РЭС | ВЛ | ВЛ 0,4кВ №1 ТП 014 |  | 0.38 | 2025-08-07 | 2025-08-07
ПАО «Россети Центр» | Белгородэнерго | Валуйский РЭС | ВЛ | ВЛ 0,4кВ №6 ЗТП 38 ПС Валуйки |  | 0.38 | 2025-08-07 | 2025-08-07
ПАО «Россети Центр» | Курскэнерго | Беловский РЭС | ВЛ | ВЛ-10 кВ 15 ПС Кондратовка (158) |  | 10 (10.5) | 2025-08-07 | 2025-08-07
ПАО «Россети Центр» | Ярэнерго | Некрасовский РЭС | ВЛ | ВЛ 10кВ № 02 ПС Бурмакино-1 |  | 10 (10.5) | 2025-08-07 | 2025-08-07
ПАО «Россети Центр» | Воронежэнерго | Каширский РЭС | ВЛ | ВЛ-10-2 ПС Л.Россошь |  | 10 (10.5) | 2025-08-07 | 2025-08-07
ПАО «Россети Центр» | Воронежэнерго | Ольховатский РЭС | ВЛ | ВЛ-0,4-2 ТП-4-06 Ольховатка |  | 0.38 | 2025-08-07 | 2025-08-07
ПАО «Россети Центр» | Смоленскэнерго | Починковский РЭС | ВЛ | ВЛ 0,4кВ №2 ЗТП-2-7 Мурыгино |  | 0.38 | 2025-08-07 | 2025-08-07
ПАО «Россети Центр» | Курскэнерго | Пристенский РЭС | ПС | СВ 10кВ | СВ 10кВ | 10 (10.5) | 2025-08-07 | 2025-08-07
ПАО «Россети Центр» | Ярэнерго | Ярославский РЭС | ТП | ТП 997 (Мологино) Ват/10 | ТП 997 (Мологино) Ват/10 | 10 (10.5) | 2025-08-07 | 2025-08-07
ПАО «Россети Центр» | Тверьэнерго | Торжокский РЭС | ВЛ | ВЛ-10кВ №08 ПС Бубеньево (К-с Марьино) |  | 10 (10.5) | 2025-08-07 | 2025-08-07
ПАО «Россети Центр» | Смоленскэнерго | Сафоновский РЭС | ВЛ | ВЛ-603 ПС Горная |  | 6 (6.3) | 2025-08-07 | 2025-08-07
ПАО «Россети Центр» | Ярэнерго | Некрасовский РЭС | ВЛ | ВЛ 10кВ № 08 ПС Бурмакино-1 |  | 10 (10.5) | 2025-08-07 | 2025-08-07
ПАО «Россети Центр» | Курскэнерго | Пристенский РЭС | ПС | В 10кВ 09 | В 10кВ 09 | 10 (10.5) | 2025-08-07
ПАО «Россети Центр» | Ярэнерго | Переславский РЭС | ВЛ | ВЛ 0,4кВ №2 ТП 772 (Сельхозтехника пос) |  | 0.38 | 2025-08-07 | 2025-08-07
ПАО «Россети Центр» | Курскэнерго |  | ПС | ПС 110/35/10кВ Белая | Т1; Трансформатор ТДТН-16000/110/35/10 | 110 | 2025-08-07
ПАО «Россети Центр» | Воронежэнерго | Острогожский РЭС | ВЛ | ВЛ-10-3 ПС Коротояк |  | 10 (10.5) | 2025-08-07 | 2025-08-07
ПАО «Россети Центр» | Ярэнерго | Тутаевский РЭС | ВЛ | ВЛ 10кВ № 5 ПС Тутаев |  | 10 (10.5) | 2025-08-07 | 2025-08-07
ПАО «Россети Центр» | Воронежэнерго | В.Хавский РЭС | ВЛ | ВЛ-10-3 ПС В.Хава |  | 10 (10.5) | 2025-08-07 | 2025-08-07
ПАО «Россети Центр» | Костромаэнерго | Костромской РЭС | КЛ | КЛ-6кВ ф.640 ПС Кострома-2 |  | 6 (6.3) | 2025-08-07 | 2025-08-09
ПАО «Россети Центр» | Ярэнерго | Тутаевский РЭС | ВЛ | ВЛ 10кВ № 11 ПС Тутаев |  | 10 (10.5) | 2025-08-07 | 2025-08-07
ПАО «Россети Центр» | АО «Свет» | Новоазовская ВЭС | ТП | ВЭУ №15 (FL-706) Новоазовская ВЭС (Fuhrl | ВЭУ №15 (FL-706) Новоазовская ВЭС (Fuhrl | 10 (10.5) | 2025-08-07 | 2025-08-08
ПАО «Россети Центр» | АО «Свет» | Новоазовская ВЭС | ТП | ВЭУ №19 (FL-715) Новоазовская ВЭС (Fuhrl | ВЭУ №19 (FL-715) Новоазовская ВЭС (Fuhrl | 10 (10.5) | 2025-08-07 | 2025-08-09
ПАО «Россети Центр» | АО «Свет» | Сивашская ВЭС | ТП | ВЭУ №1 Сивашская ВЭС (Nordex 3,9) | ВЭУ №1 Сивашская ВЭС (Nordex 3,9) | 10 (10.5) | 2025-08-07 | 2025-08-08
ПАО «Россети Центр» | Тверьэнерго | Осташковский РЭС | ВЛ | ВЛ-10кВ №13 ПС Максимково (Азановский) |  | 10 (10.5) | 2025-08-07 | 2025-08-07
ПАО «Россети Центр» | Ярэнерго | Некрасовский РЭС | ВЛ | ВЛ 10кВ № 04 ПС Туношна |  | 10 (10.5) | 2025-08-07 | 2025-08-07
ПАО «Россети Центр» | АО «Свет» | Ботиевская ВЭС | ТП | ВЭУ №20 Ботиевская ВЭС (Vestas 3,225) | ВЭУ №20 Ботиевская ВЭС (Vestas 3,225) | 10 (10.5) | 2025-08-07 | 2025-08-08
ПАО «Россети Центр» | АО «Свет» | Лутугинская ВЭС | ТП | ВЭУ №29 Лутугинская ВЭС (Fuhrlander 2,5) | ВЭУ №29 Лутугинская ВЭС (Fuhrlander 2,5) | 10 (10.5) | 2025-08-07 | 2025-08-07
ПАО «Россети Центр» | АО «Свет» | Краснодонская ВЭС | ТП | ВЭУ №20 Краснодонская ВЭС (Fuhrlander 2, | ВЭУ №20 Краснодонская ВЭС (Fuhrlander 2, | 10 (10.5) | 2025-08-07 | 2025-08-07
ПАО «Россети Центр» | Тверьэнерго | Ржевский РЭС | ВЛ | ВЛ-10кВ ф № 03(6) ПС Клешнево |  | 10 (10.5) | 2025-08-07 | 2025-08-07
ПАО «Россети Центр» | Белгородэнерго | Волоконовский РЭС | ВЛ | ВЛ-10 кВ №2 ПС Шаховка |  | 10 (10.5) | 2025-08-07 | 2025-08-08
ПАО «Россети Центр» | Липецкэнерго | Липецкий городской РЭС | КЛ | КЛ 6кВ ПС Цементная яч.26 - РП-6 яч.1 |  | 6 (6.3) | 2025-08-07 | 2025-08-07
ПАО «Россети Центр» | АО «Свет» | Ботиевская ВЭС | ТП | ВЭУ №52 Ботиевская ВЭС (Vestas 3,225) | ВЭУ №52 Ботиевская ВЭС (Vestas 3,225) | 10 (10.5) | 2025-08-07 | 2025-08-08
ПАО «Россети Центр» | Тверьэнерго | Весьегонский РЭС | ВЛ | ВЛ-10кВ фид.342 ПС Высокуша |  | 10 (10.5) | 2025-08-07 | 2025-08-07
ПАО «Россети Центр» | Ярэнерго | Северо-Восточный РЭС | ВЛ | ВЛ 10кВ №4 Воскресенское ПС Пречистое |  | 10 (10.5) | 2025-08-07 | 2025-08-07
ПАО «Россети Центр» | Ярэнерго | Северо-Восточный РЭС | ВЛ | ВЛ 10кВ №8 Николо Гора ПС Пречистое |  | 10 (10.5) | 2025-08-07 | 2025-08-07
ПАО «Россети Центр» | Костромаэнерго | Островский РЭС | ВЛ | ВЛ-0,4кВ№4отТП№48 10-02ПС Кр.Поляна |  | 0.38 | 2025-08-07 | 2025-08-07
ПАО «Россети Центр» | Ярэнерго | Тутаевский РЭС | ВЛ | ВЛ 10кВ № 5 ПС Тутаев |  | 10 (10.5) | 2025-08-07 | 2025-08-07
ПАО «Россети Центр» | Курскэнерго | Курский РЭС | КЛ | КЛ-6кВ 411.59а ПС Волокно |  | 6 (6.3) | 2025-08-07 | 2025-08-08
ПАО «Россети Центр» | Белгородэнерго | Валуйский РЭС | ВЛ | ВЛ 10кВ №11 ЦРП ПС Валуйки |  | 10 (10.5) | 2025-08-07 | 2025-08-07
ПАО «Россети Центр» | Воронежэнерго | Бутурлиновский РЭС | ВЛ | ВЛ-10-5 ПС В.Архангельская |  | 10 (10.5) | 2025-08-07 | 2025-08-07
ПАО «Россети Центр» | Воронежэнерго | Бутурлиновский РЭС | ТП | КТП-10/0,4кВ №503 ВЛ-10-5 пс В.Арх. | КТП-10/0,4кВ №503 ВЛ-10-5 пс В.Арх. | 10 (10.5) | 2025-08-07 | 2025-08-07
ПАО «Россети Центр» | Белгородэнерго | Валуйский РЭС | ВЛ | ВЛ-10 кВ Город-2 ПС Валуйки |  | 10 (10.5) | 2025-08-07 | 2025-08-07
ПАО «Россети Центр» | Липецкэнерго | Липецкий РЭС | ВЛ | ВЛ 0,4кВ № 1 ТП 410 с. Студёные Выселки |  | 0.38 | 2025-08-07 | 2025-08-07
ПАО «Россети Центр» | Белгородэнерго | Белгородские ЭС | КЛ | КЛ-6кВ РП-3-ТП-14 |  | 6 (6.3) | 2025-08-07 | 2025-08-10
ПАО «Россети Центр» | Белгородэнерго | Белгородские ЭС | КЛ | КЛ 6кВ РП 32-ТП 143 |  | 6 (6.3) | 2025-08-07 | 2025-08-08
ПАО «Россети Центр» | АО «БрянскЭлектро» | Брянские электрические сети РЭС | КЛ | КЛ ф.604 РП47 к КРУН1 |  | 6 (6.3) | 2025-08-07 | 2025-08-07
ПАО «Россети Центр» | Брянскэнерго | Жуковский РЭС | ВЛ | ВЛ Ф-1 КТП-4 Ф-Задубравье РП Гостиловка |  | 0.38 | 2025-08-07 | 2025-08-07
ПАО «Россети Центр» | Смоленскэнерго | Смоленский РЭС | ВЛ | ВЛ-0,4кВ №1 ТП-429 ВЛ-1007 Рябцево |  | 0.38 | 2025-08-07 | 2025-08-07
ПАО «Россети Центр» | АО «Свет» | Орловская ВЭС | ТП | ВЭУ №1 Орловская ВЭС (Vestas 3,8) | ВЭУ №1 Орловская ВЭС (Vestas 3,8) | 10 (10.5) | 2025-08-07 | 2025-08-08
ПАО «Россети Центр» | АО «Свет» | Орловская ВЭС | ТП | ВЭУ №8 Орловская ВЭС (Vestas 3,8) | ВЭУ №8 Орловская ВЭС (Vestas 3,8) | 10 (10.5) | 2025-08-07 | 2025-08-08
ПАО «Россети Центр» | АО «Свет» | Приморская ВЭС-1 | ТП | ВЭУ №90 Приморская ВЭС-1 (GE 3,83) | ВЭУ №90 Приморская ВЭС-1 (GE 3,83) | 10 (10.5) | 2025-08-07 | 2025-08-08
ПАО «Россети Центр» | АО «Свет» | Орловская ВЭС | ТП | ВЭУ №11 Орловская ВЭС (Vestas 3,8) | ВЭУ №11 Орловская ВЭС (Vestas 3,8) | 10 (10.5) | 2025-08-07 | 2025-08-08
ПАО «Россети Центр» | АО «Свет» | Орловская ВЭС | ТП | ВЭУ №16 Орловская ВЭС (Vestas 3,8) | ВЭУ №16 Орловская ВЭС (Vestas 3,8) | 10 (10.5) | 2025-08-07 | 2025-08-08
ПАО «Россети Центр» | АО «Свет» | Орловская ВЭС | ТП | ВЭУ №22 Орловская ВЭС (Vestas 3,8) | ВЭУ №22 Орловская ВЭС (Vestas 3,8) | 10 (10.5) | 2025-08-07 | 2025-08-08
ПАО «Россети Центр» | АО «Свет» | Орловская ВЭС | ТП | ВЭУ №28 Орловская ВЭС (Vestas 3,8) | ВЭУ №28 Орловская ВЭС (Vestas 3,8) | 10 (10.5) | 2025-08-07 | 2025-08-08
ПАО «Россети Центр» | Курскэнерго |  | ВЛ | ВЛ 110 кВ Рыбинские Буды - Белая |  | 110 | 2025-08-07 | 2025-08-08
ПАО «Россети Центр» | Смоленскэнерго | Смоленский городской РЭС | КЛ | Л-618 ПС Ясенная |  | 6 (6.3) | 2025-08-07 | 2025-08-08
ПАО «Россети Центр» | Ярэнерго | Некрасовский РЭС | ВЛ | ВЛ 10кВ № 02 ПС Бурмакино-1 |  | 10 (10.5) | 2025-08-07 | 2025-08-08
ПАО «Россети Центр» | Липецкэнерго | Липецкий РЭС | ВЛ | ВЛ 0,4кВ ф.№1 КТП №779 с.Варваро-Борки |  | 0.38 | 2025-08-07 | 2025-08-08
ПАО «Россети Центр» | Ярэнерго | Ярославский РЭС | ВЛ | ВЛ 10кВ № 01 Харитоново ПС Григорьевское |  | 10 (10.5) | 2025-08-07 | 2025-08-07
ПАО «Россети Центр» | АО «Свет» | Новоазовская ВЭС | ТП | ВЭУ №17 (FL-709) Новоазовская ВЭС (Fuhrl | ВЭУ №17 (FL-709) Новоазовская ВЭС (Fuhrl | 10 (10.5) | 2025-08-07 | 2025-08-08
ПАО «Россети Центр» | АО «Свет» | Новоазовская ВЭС | ТП | ВЭУ №18 (FL-714) Новоазовская ВЭС (Fuhrl | ВЭУ №18 (FL-714) Новоазовская ВЭС (Fuhrl | 10 (10.5) | 2025-08-07 | 2025-08-08
ПАО «Россети Центр» | АО «Свет» | Запорожская ВЭС | ТП | ВЭУ №35 Запорожская ВЭС (GE 3,6) | ВЭУ №35 Запорожская ВЭС (GE 3,6) | 10 (10.5) | 2025-08-07 | 2025-08-08
ПАО «Россети Центр» | АО «Свет» | Новоазовская ВЭС | ТП | ВЭУ №1 (FL-768) Новоазовская ВЭС (Fuhrla | ВЭУ №1 (FL-768) Новоазовская ВЭС (Fuhrla | 10 (10.5) | 2025-08-07 | 2025-08-08
ПАО «Россети Центр» | АО «Свет» | Новоазовская ВЭС | ТП | ВЭУ №3 (FL-770) Новоазовская ВЭС (Fuhrla | ВЭУ №3 (FL-770) Новоазовская ВЭС (Fuhrla | 10 (10.5) | 2025-08-07 | 2025-08-08
ПАО «Россети Центр» | АО «Свет» | Новоазовская ВЭС | ТП | ВЭУ №6 (FL-773) Новоазовская ВЭС (Fuhrla | ВЭУ №6 (FL-773) Новоазовская ВЭС (Fuhrla | 10 (10.5) | 2025-08-07 | 2025-08-08
ПАО «Россети Центр» | Ярэнерго | Северо-Восточный РЭС | ВЛ | ВЛ 10 кВ №18 Город ПС 110/35/10 кВ Данил |  | 10 (10.5) | 2025-08-08 | 2025-08-08
ПАО «Россети Центр» | Ярэнерго | Ярославский РЭС | ВЛ | ВЛ 10кВ № 17 Рассвет ПС Тверицкая |  | 10 (10.5) | 2025-08-08 | 2025-08-08
ПАО «Россети Центр» | Ярэнерго | Ярославский РЭС | ВЛ | ВЛ 10кВ № 01 Прогресс ПС Моделово-2 |  | 10 (10.5) | 2025-08-08 | 2025-08-08
ПАО «Россети Центр» | АО «Свет» | Новотроицкая ВЭС | ТП | ВЭУ №9 Новотроицкая ВЭС (Vestas 3,45) | ВЭУ №9 Новотроицкая ВЭС (Vestas 3,45) | 10 (10.5) | 2025-08-08 | 2025-08-08
ПАО «Россети Центр» | АО «Свет» | Оверьяновская ВЭС | ТП | ВЭУ №8 Оверьяновская ВЭС (Vestas 3,65) | ВЭУ №8 Оверьяновская ВЭС (Vestas 3,65) | 10 (10.5) | 2025-08-08 | 2025-08-08
ПАО «Россети Центр» | АО «Свет» | Оверьяновская ВЭС | ТП | ВЭУ №13 Оверьяновская ВЭС (Vestas 3,65) | ВЭУ №13 Оверьяновская ВЭС (Vestas 3,65) | 10 (10.5) | 2025-08-08 | 2025-08-08
ПАО «Россети Центр» | АО «Свет» | Оверьяновская ВЭС | ТП | ВЭУ №10 Оверьяновская ВЭС (Vestas 3,65) | ВЭУ №10 Оверьяновская ВЭС (Vestas 3,65) | 10 (10.5) | 2025-08-08 | 2025-08-08
ПАО «Россети Центр» | АО «Свет» | Береговая ВЭС | ТП | ВЭУ №1 Береговая ВЭС (Vestas 3,075) | ВЭУ №1 Береговая ВЭС (Vestas 3,075) | 10 (10.5) | 2025-08-08 | 2025-08-08
ПАО «Россети Центр» | АО «Свет» | Береговая ВЭС | ТП | ВЭУ №3 Береговая ВЭС (Vestas 3,075) | ВЭУ №3 Береговая ВЭС (Vestas 3,075) | 10 (10.5) | 2025-08-08 | 2025-08-08
ПАО «Россети Центр» | АО «Свет» | Приморская ВЭС-2 | ТП | ВЭУ №18 Приморская ВЭС-2 (GE 3,83) | ВЭУ №18 Приморская ВЭС-2 (GE 3,83) | 10 (10.5) | 2025-08-08 | 2025-08-08
ПАО «Россети Центр» | АО «Свет» | Новоазовская ВЭС | ТП | ВЭУ №10 (FL-713) Новоазовская ВЭС (Fuhrl | ВЭУ №10 (FL-713) Новоазовская ВЭС (Fuhrl | 10 (10.5) | 2025-08-08 | 2025-08-08
ПАО «Россети Центр» | Белгородэнерго | Белгородский РЭС | ВЛ | ВЛ 10кВ № 01 РП Репное |  | 10 (10.5) | 2025-08-08 | 2025-08-08
ПАО «Россети Центр» | Ярэнерго | Яргорэлектросеть | ВЛ | ВЛ 0,4кВ ТП 674 р.6 |  | 0.38 | 2025-08-08 | 2025-08-08
ПАО «Россети Центр» | Ярэнерго | Рыбинский РЭС | ВЛ | ВЛ 10кВ № 03 Поселковый ПС Арефино |  | 10 (10.5) | 2025-08-08 | 2025-08-08
ПАО «Россети Центр» | Ярэнерго | Переславский РЭС | ВЛ | ВЛ 10кВ № 08 ПС Глебово |  | 10 (10.5) | 2025-08-08 | 2025-08-08
ПАО «Россети Центр» | Костромаэнерго | Мантуровский РЭС | ВЛ | ВЛ 10кВ ф.10-21 ПС Мантурово |  | 10 (10.5) | 2025-08-08 | 2025-08-08
ПАО «Россети Центр» | Ярэнерго | Ярославский РЭС | ВЛ | ВЛ 10кВ № 01 к-с Степанц.лев ПС Ватолино |  | 10 (10.5) | 2025-08-08 | 2025-08-08
ПАО «Россети Центр» | Брянскэнерго | Брянский РЭС | ТП | КТП-161 ф.1004 ПС Норинская | КТП-161 ф.1004 ПС Норинская | 10 (10.5) | 2025-08-08 | 2025-08-08
ПАО «Россети Центр» | Ярэнерго | Тутаевский РЭС | ВЛ | ВЛ 10кВ № 1 ПС Великое Село |  | 10 (10.5) | 2025-08-08 | 2025-08-08
ПАО «Россети Центр» | Воронежэнерго | Острогожский РЭС | ВЛ | ВЛ-10-4 ПС Урыв |  | 10 (10.5) | 2025-08-08 | 2025-08-08
ПАО «Россети Центр» | Ярэнерго | Переславский РЭС | ВЛ | ВЛ 10кВ № 08 ПС Глебово |  | 10 (10.5) | 2025-08-08 | 2025-08-08
ПАО «Россети Центр» | Курскэнерго | Железногорский РЭС | ВЛ | ВЛ 10кВ № 06 ПС Мартовская |  | 10 (10.5) | 2025-08-08 | 2025-08-08
ПАО «Россети Центр» | Смоленскэнерго | Сафоновский РЭС | ВЛ | ВЛ-1001 ПС Яново |  | 10 (10.5) | 2025-08-08 | 2025-08-08
ПАО «Россети Центр» | Ярэнерго | Тутаевский РЭС | ВЛ | ВЛ 10кВ № 1 ПС Великое Село |  | 10 (10.5) | 2025-08-08 | 2025-08-08
ПАО «Россети Центр» | Брянскэнерго | Севский РЭС | ВЛ | ВЛ-10кВ ф.1003 ПС Светово |  | 10 (10.5) | 2025-08-08 | 2025-08-08
ПАО «Россети Центр» | Воронежэнерго |  | ВЛ | ВЛ-35кВ Болдыревка - Урыв 1 |  | 35 | 2025-08-08 | 2025-08-08
ПАО «Россети Центр» | Воронежэнерго |  | ВЛ | ВЛ-35кВ Болдыревка - Урыв 2 |  | 35 | 2025-08-08 | 2025-08-08
ПАО «Россети Центр» | Тверьэнерго | Торжокский РЭС | ВЛ | ВЛ-10кВ №15 ПС Кувшиново (Светлый путь) |  | 10 (10.5) | 2025-08-08 | 2025-08-08
ПАО «Россети Центр» | Ярэнерго | Северо-Восточный РЭС | ВЛ | ВЛ 10кВ №8 Николо Гора ПС Пречистое |  | 10 (10.5) | 2025-08-08 | 2025-08-08
ПАО «Россети Центр» | АО «Свет» | Новоазовская ВЭС | ТП | ВЭУ №817 Новоазовская ВЭС (Fuhrlander 2, | ВЭУ №817 Новоазовская ВЭС (Fuhrlander 2, | 10 (10.5) | 2025-08-08 | 2025-08-08
ПАО «Россети Центр» | Белгородэнерго | Валуйский РЭС | ВЛ | ВЛ 10кВ №1 ПС 35/10кВ Уразово |  | 10 (10.5) | 2025-08-08 | 2025-08-08
ПАО «Россети Центр» | Смоленскэнерго | Дорогобужский РЭС | ВЛ | ВЛ 0,4кВ №1 ТП 026 |  | 0.38 | 2025-08-08 | 2025-08-08
ПАО «Россети Центр» | Костромаэнерго | Шарьинский РЭС | ВЛ | ВЛ-10 кВ ф. 10-08 ПС Николо-Шанга |  | 10 (10.5) | 2025-08-08 | 2025-08-08
ПАО «Россети Центр» | Костромаэнерго | Вохомский РЭС | ВЛ | ВЛ 0,4кВ КТП № 089 Калинина ф2 |  | 0.38 | 2025-08-08 | 2025-08-08
ПАО «Россети Центр» | Тверьэнерго |  | ПС | В ВЛ 10кВ №14 (ф.4) | В ВЛ 10кВ №14 (ф.4) | 10 (10.5) | 2025-08-08 | 2025-08-08
ПАО «Россети Центр» | Воронежэнерго | Аннинский РЭС | ВЛ | ВЛ-0,4 -1 ТП 6-3 ПС Архангельское |  | 0.38 | 2025-08-08 | 2025-08-08
ПАО «Россети Центр» | Костромаэнерго | Островский РЭС | ВЛ | ВЛ-0,4кВ№3отТП №53 10-02ПС Кр.Поляна |  | 0.38 | 2025-08-08 | 2025-08-08
ПАО «Россети Центр» | Воронежэнерго | Воробьевский РЭС | ВЛ | ВЛ-0,4кВ ф3 МТП-202 ПС Воробьевка |  | 0.38 | 2025-08-08 | 2025-08-08
ПАО «Россети Центр» | Смоленскэнерго | Глинковский РЭС | ВЛ | ВЛ 1004 ПС Глинка |  | 10 (10.5) | 2025-08-08 | 2025-08-08
ПАО «Россети Центр» | Белгородэнерго | Белгородский РЭС | ВЛ | ВЛ 0,4кВ № 1 КТП 315 ПС Стрелецкое |  | 0.38 | 2025-08-08 | 2025-08-08
ПАО «Россети Центр» | Белгородэнерго | Корочанский РЭС | ВЛ | ВЛ 10кВ №6 ПС Короча |  | 10 (10.5) | 2025-08-08 | 2025-08-08
ПАО «Россети Центр» | Костромаэнерго | Костромской РЭС | КЛ | КЛ-6кВ РП-4 магис. 404 |  | 6 (6.3) | 2025-08-08 | 2025-08-10
ПАО «Россети Центр» | Воронежэнерго | Аннинский РЭС | ВЛ | ВЛ-0,4-1 ТП 8-111 ПС Анна |  | 0.38 | 2025-08-08 | 2025-08-08
ПАО «Россети Центр» | Воронежэнерго | Лискинский РЭС | ВЛ | ВЛ-0,4-1 ТП-5-1 Давыдовка |  | 0.38 | 2025-08-08 | 2025-08-08
ПАО «Россети Центр» | АО «ТГЭС» |  | ВЛ | ВЛ 0,4 кВ ТП 760 сеть №3 |  | 0.38 | 2025-08-08 | 2025-08-08
ПАО «Россети Центр» | Воронежэнерго | Терновский РЭС | ВЛ | ВЛ-0,4кВ №3 ТП-3-6 ПС Есипово |  | 0.38 | 2025-08-08 | 2025-08-08
ПАО «Россети Центр» | Орелэнерго | Верховский РЭС | ВЛ | ВЛ 0,4кВ №2 ТП 3/К-20 |  | 0.38 | 2025-08-08 | 2025-08-08
ПАО «Россети Центр» | Воронежэнерго | Терновский РЭС | ВЛ | ВЛ-0,4 кВ №2 ТП 4-19 ПС Народное |  | 0.38 | 2025-08-08 | 2025-08-08
ПАО «Россети Центр» | Ярэнерго | Северо-Восточный РЭС | ВЛ | ВЛ 0,4кВ №1 ТП 075 (Останково-4) ф5 Л |  | 0.38 | 2025-08-08 | 2025-08-08
ПАО «Россети Центр» | Воронежэнерго | Терновский РЭС | ВЛ | ВЛ-0,4 кВ №3 ТП-1-8 ПС Терновка |  | 0.38 | 2025-08-08 | 2025-08-08
ПАО «Россети Центр» | Воронежэнерго | Калачеевский РЭС | ВЛ | псКалач-1 ТП-1311 ВЛ-0,4-3 |  | 0.38 | 2025-08-08 | 2025-08-08
ПАО «Россети Центр» | Воронежэнерго | Таловский РЭС | ТП | КТП-10/0,4 кВ-2-12 ПС Абрамовка | КТП-10/0,4 кВ-2-12 ПС Абрамовка | 10 (10.5) | 2025-08-08 | 2025-08-08
ПАО «Россети Центр» | Курскэнерго |  | ПС | СВ 35 кВ | СВ 35 кВ | 35 | 2025-08-08 | 2025-08-08
ПАО «Россети Центр» | Орелэнерго | Кромской РЭС | ВЛ | ВЛ 0,4кВ Тро-2-1 Ф.1 |  | 0.38 | 2025-08-08 | 2025-08-08
ПАО «Россети Центр» | Воронежэнерго | Калачеевский РЭС | ТП | псСт.Криуша КТП-10/0,4кВ №809 | псСт.Криуша КТП-10/0,4кВ №809 | 10 (10.5) | 2025-08-08 | 2025-08-08
ПАО «Россети Центр» | Воронежэнерго | В.Мамонский РЭС | ВЛ | ВЛ-10-10 ПС В.Мамон |  | 10 (10.5) | 2025-08-08 | 2025-08-08
ПАО «Россети Центр» | Тверьэнерго | Бежецкий РЭС | ВЛ | ВЛ-10кВ фид. 01 ПС Малышево |  | 10 (10.5) | 2025-08-08 | 2025-08-08
ПАО «Россети Центр» | АО «БрянскЭлектро» | Новозыбковский РЭС | КВЛ | КВЛ ЗТП-118 к ГКТП-90 Ф.129 ПС Индуктор |  | 10 (10.5) | 2025-08-08 | 2025-08-08
ПАО «Россети Центр» | Белгородэнерго | Н.Оскольский РЭС | ТП | КТП 15-05 ПС Н.Оскол | КТП 15-05 ПС Н.Оскол | 10 (10.5) | 2025-08-08 | 2025-08-08
ПАО «Россети Центр» | Ярэнерго | Яргорэлектросеть | ВЛ | ВЛ 0,4кВ ТП 252 (оп.1-45) Горсвет |  | 0.38 | 2025-08-08 | 2025-08-08
ПАО «Россети Центр» | Воронежэнерго | Подгоренский РЭС | ВЛ | ВЛ-0,4-1 ТП-22-12 Подгорное |  | 0.38 | 2025-08-08 | 2025-08-08
ПАО «Россети Центр» | Воронежэнерго | Таловский РЭС | ВЛ | ВЛ-10 кВ № 11 ПС 110 кВ Докучаево |  | 10 (10.5) | 2025-08-08 | 2025-08-08
ПАО «Россети Центр» | Воронежэнерго | Хохольский РЭС | ВЛ | ВЛ-0,4кВ №1 ТП 1-9 ПС Рудкино |  | 0.38 | 2025-08-08 | 2025-08-08
ПАО «Россети Центр» | Смоленскэнерго | Смоленский РЭС | ВЛ | ВЛ-0,4кВ №1 ТП-1275 ВЛ-1001 ПС Ольша |  | 0.38 | 2025-08-08 | 2025-08-08
ПАО «Россети Центр» | Воронежэнерго | Россошанский РЭС | ВЛ | ВЛ-0,4-2 ТП-7-04 Александровка |  | 0.38 | 2025-08-08 | 2025-08-08
ПАО «Россети Центр» | Курскэнерго | Советский РЭС | ВЛ | ВЛ-10 кВ Ф 4119 П С Кшень |  | 10 (10.5) | 2025-08-08 | 2025-08-08
ПАО «Россети Центр» | Орелэнерго | Болховский РЭС | ВЛ | ВЛ-0,4 кВ Борилово (база)Ф2КТП№113 |  | 0.38 | 2025-08-08 | 2025-08-08
ПАО «Россети Центр» | Ярэнерго | Переславский РЭС | ВЛ | ВЛ 10кВ № 06 ПС Глебово |  | 10 (10.5) | 2025-08-08 | 2025-08-08
ПАО «Россети Центр» | Курскэнерго | Курчатовский РЭС | ПС | ВВ -10кВ, ВВТЭ -М -10-20 /630 | ВВ -10кВ, ВВТЭ -М -10-20 /630 | 10 (10.5) | 2025-08-08 | 2025-08-08
ПАО «Россети Центр» | Тверьэнерго | Конаковский РЭС | ВЛ | ВЛ-6кВ №13 п/с Красный Луч |  | 6 (6.3) | 2025-08-08 | 2025-08-08
ПАО «Россети Центр» | Костромаэнерго | Буйский РЭС | ТП | КТП №157 Сокирино мастерская Ф 10-12 ПС | КТП №157 Сокирино мастерская Ф 10-12 ПС | 10 (10.5) | 2025-08-08 | 2025-08-08
ПАО «Россети Центр» | Белгородэнерго | Прохоровский РЭС | ВЛ | ВЛ-0,4 №1 КТП 414 ПС Прелестное |  | 0.38 | 2025-08-08 | 2025-08-08
ПАО «Россети Центр» | Ярэнерго | Ярославский РЭС | ВЛ | ВЛ 10кВ № 04 Еремеевское ПС Ананьино |  | 10 (10.5) | 2025-08-08 | 2025-08-08
ПАО «Россети Центр» | Тверьэнерго |  | ПС | В 10кВ ВЛ №08 (Ганино) | В 10кВ ВЛ №08 (Ганино) | 10 (10.5) | 2025-08-08 | 2025-08-08
ПАО «Россети Центр» | Смоленскэнерго | Вяземский РЭС | РП | Выключатель | Выключатель | 10 (10.5) | 2025-08-08 | 2025-08-08
ПАО «Россети Центр» | Белгородэнерго | Белгородский РЭС | ВЛ | ВЛ 0,4кВ № 2 КТП 348 ПС Северная |  | 0.38 | 2025-08-08 | 2025-08-08
ПАО «Россети Центр» | Белгородэнерго | Белгородский РЭС | ТП | КТП 2 ПС Стрелецкое | КТП 2 ПС Стрелецкое | 10 (10.5) | 2025-08-08 | 2025-08-08
ПАО «Россети Центр» | Белгородэнерго | Белгородский РЭС | ТП | КТП 2104 ПС Северная | КТП 2104 ПС Северная | 10 (10.5) | 2025-08-08 | 2025-08-08
ПАО «Россети Центр» | Белгородэнерго | Белгородский РЭС | ТП | КТП 215 ПС Северная | КТП 215 ПС Северная | 10 (10.5) | 2025-08-08 | 2025-08-08
ПАО «Россети Центр» | Ярэнерго | Тутаевский РЭС | ВЛ | ВЛ 10кВ № 2 ПС Тутаев |  | 10 (10.5) | 2025-08-08 | 2025-08-08
ПАО «Россети Центр» | Белгородэнерго | Корочанский РЭС | ВЛ | ВЛ-0,4кВ № 1 КТП 2408 ПС Короча |  | 0.38 | 2025-08-08 | 2025-08-08
ПАО «Россети Центр» | Белгородэнерго | Ракитянский РЭС | ВЛ | ВЛ-10 №3 ПС Ракитное |  | 10 (10.5) | 2025-08-08 | 2025-08-08
ПАО «Россети Центр» | Белгородэнерго | Белгородские ЭС | ВЛ | ВЛ-0,4кВ №2 ТП-568 ПС Крейда |  | 0.38 | 2025-08-08 | 2025-08-08
ПАО «Россети Центр» | Тверьэнерго | Весьегонский РЭС | ВЛ | ВЛ 0,4кВ №2 ТП 119 |  | 0.38 | 2025-08-08 | 2025-08-08
ПАО «Россети Центр» | Белгородэнерго | Алексеевский РЭС | ТП | КТП-228 ЦРП-1 (ВЛ-10 №2) | КТП-228 ЦРП-1 (ВЛ-10 №2) | 10 (10.5) | 2025-08-08 | 2025-08-08
ПАО «Россети Центр» | Брянскэнерго | Унечский РЭС | ВЛ | ВЛ-0,4 КТП-127 Л1 Ф-611 ПС Юбилейная |  | 0.38 | 2025-08-08 | 2025-08-08
ПАО «Россети Центр» | Ярэнерго | Ярославский РЭС | ВЛ | ВЛ 10кВ № 17 Рассвет ПС Тверицкая |  | 10 (10.5) | 2025-08-08 | 2025-08-08
ПАО «Россети Центр» | Брянскэнерго |  | ПС | СВ 10 | СВ 10 | 10 (10.5) | 2025-08-08 | 2025-08-08
ПАО «Россети Центр» | Белгородэнерго | Губкинский РЭС | ТП | КТП 286 ПС Западная | КТП 286 ПС Западная | 6 (6.3) | 2025-08-08 | 2025-08-08
ПАО «Россети Центр» | Белгородэнерго | Ракитянский РЭС | ВЛ | ВЛ-10 №1 ПС Ракитное |  | 10 (10.5) | 2025-08-08 | 2025-08-08
ПАО «Россети Центр» | Курскэнерго |  | ПС | Силовой трансформатор 1Т | Силовой трансформатор 1Т | 35 | 2025-08-08 | 2025-08-08
ПАО «Россети Центр» | Воронежэнерго | В.Хавский РЭС | ВЛ | ВЛ-10-4 ПС Н.Байгора |  | 10 (10.5) | 2025-08-08 | 2025-08-08
ПАО «Россети Центр» | Курскэнерго | Тимский РЭС | ВЛ | ВЛ0,4кВ №2 от ТП №019 п.Тим ЖКС |  | 0.38 | 2025-08-08 | 2025-08-08
ПАО «Россети Центр» | Тверьэнерго |  | ПС | В ВЛ 10кВ №04 (Шишелово) | В ВЛ 10кВ №04 (Шишелово) | 10 (10.5) | 2025-08-08 | 2025-08-08
ПАО «Россети Центр» | Орелэнерго | Верховский РЭС | ВЛ | Ф№1 от КТП№2/РБ-17-100 н.п.Большаки |  | 0.38 | 2025-08-08 | 2025-08-08
ПАО «Россети Центр» | Брянскэнерго | Дятьковский РЭС | ВЛ | ВЛ-6кВ ф.624 ПС Любохна |  | 6 (6.3) | 2025-08-08 | 2025-08-08
ПАО «Россети Центр» | АО «ТГЭС» |  | ВЛ | ВЛ 0,4 кВ ТП 835 Сеть 1 |  | 0.38 | 2025-08-08 | 2025-08-08
ПАО «Россети Центр» | Костромаэнерго | Вохомский РЭС | ВЛ | ВЛ-0,4кВ ктп № 195/250 Черепанов-КЗС Ф-1 |  | 0.38 | 2025-08-08 | 2025-08-08
ПАО «Россети Центр» | Смоленскэнерго | Рославльский РЭС | ВЛ | ВЛ-1005 Коски |  | 10 (10.5) | 2025-08-08 | 2025-08-08
ПАО «Россети Центр» | Орелэнерго | Мценский РЭС | ВЛ | ВЛ 10кВ № 14 ПС Апальково |  | 10 (10.5) | 2025-08-08 | 2025-08-08
ПАО «Россети Центр» | АО «ТГЭС» |  | ТП | ТП 9 РУ 0,4 кВ СШ2 | ТП 9 РУ 0,4 кВ СШ2 | 0.38 | 2025-08-08 | 2025-08-08
ПАО «Россети Центр» | Воронежэнерго | Поворинский РЭС | ВЛ | ВЛ-0,4кВ №1 от ТП 4-15 ПС Пески |  | 0.38 | 2025-08-08 | 2025-08-08
ПАО «Россети Центр» | Смоленскэнерго | Шумячский РЭС | ВЛ | ВЛ 0,4кВ №1 ТП 026 ВЛ-1003 Шумячи |  | 0.38 | 2025-08-08 | 2025-08-08
ПАО «Россети Центр» | Костромаэнерго | Нерехтский РЭС | ТП | ТП-299 с.Воскресенское | ТП-299 с.Воскресенское | 10 (10.5) | 2025-08-08 | 2025-08-08
ПАО «Россети Центр» | Воронежэнерго | Панинский РЭС | ВЛ | ВЛ-0,4кВ от КТП 109 ПС Панино ф3 |  | 0.38 | 2025-08-08 | 2025-08-08
ПАО «Россети Центр» | Воронежэнерго | В.Мамонский РЭС | ВЛ | ВЛ-0,4кВ ф.2 от КТП-205 ПС Осетровка |  | 0.38 | 2025-08-08 | 2025-08-08
ПАО «Россети Центр» | Орелэнерго | Кромской РЭС | ТП | КТП-10кВ Г-6-28 | КТП-10кВ Г-6-28 | 10 (10.5) | 2025-08-08 | 2025-08-08
ПАО «Россети Центр» | Курскэнерго | Дмитриевский РЭС | ВЛ | ВЛ 0,4кВ № 2 ТП 206 |  | 0.38 | 2025-08-08 | 2025-08-08
ПАО «Россети Центр» | Воронежэнерго | Борисоглебский РЭС | ВЛ | ВЛ-0,4-2 КТП 4-4 Губари |  | 0.38 | 2025-08-08 | 2025-08-08
ПАО «Россети Центр» | Воронежэнерго | Семилукский РЭС | ВЛ | ВЛ 0,4кВ № 1 КТП 429 ПС Комплекс |  | 0.38 | 2025-08-08 | 2025-08-08
ПАО «Россети Центр» | Белгородэнерго | Борисовский РЭС | ВЛ | ВЛ-0,4 кВ №2 КТП №320 ПС Крюково |  | 0.38 | 2025-08-08 | 2025-08-08
ПАО «Россети Центр» | Костромаэнерго | Буйский РЭС | ВЛ | ВЛ-10 кВ Ф10-01 ПС Андреевская 35/10 кВ |  | 10 (10.5) | 2025-08-08 | 2025-08-08
ПАО «Россети Центр» | Костромаэнерго | Островский РЭС | ТП | КТП-10кВ №119 ф. 10-01 ПС Клеванцово | КТП-10кВ №119 ф. 10-01 ПС Клеванцово | 10 (10.5) | 2025-08-08 | 2025-08-08
ПАО «Россети Центр» | Брянскэнерго | Погарский РЭС | ВЛ | ВЛ-10кВ ф.1040 ПС Погарская |  | 10 (10.5) | 2025-08-08 | 2025-08-08
ПАО «Россети Центр» | Тверьэнерго | Ржевский РЭС | ВЛ | КВЛ-10кВ №25 ПС Старица |  | 10 (10.5) | 2025-08-08 | 2025-08-08
ПАО «Россети Центр» | Липецкэнерго | Елецкий РЭС | ВЛ | ВЛ 10 кВ Улусарка яч 11 ПС Авангард |  | 10 (10.5) | 2025-08-08 | 2025-08-08
ПАО «Россети Центр» | Ярэнерго | Некоузский РЭС | ВЛ | ВЛ 0,4кВ №1 ТП 098 (Заручье) |  | 0.38 | 2025-08-08 | 2025-08-08
ПАО «Россети Центр» | Воронежэнерго | Кантемировский РЭС | ВЛ | ВЛ 10 кВ № 5 ПС 35 кВ Митрофановка |  | 10 (10.5) | 2025-08-08 | 2025-08-08
ПАО «Россети Центр» | Брянскэнерго | Климовский РЭС | ВЛ | ВЛ-10кВ ф.101 ПС Чуровичи |  | 10 (10.5) | 2025-08-08 | 2025-08-08
ПАО «Россети Центр» | Брянскэнерго | Климовский РЭС | ТП | КТП-5121 ф.101 ПС Чуровичи Челхов | КТП-5121 ф.101 ПС Чуровичи Челхов | 10 (10.5) | 2025-08-08 | 2025-08-08
ПАО «Россети Центр» | Брянскэнерго | Дубровский РЭС | ВЛ | ВЛ Ф-1 КТП-97 Ф-1001 ПС Дубровская |  | 0.38 | 2025-08-08 | 2025-08-08
ПАО «Россети Центр» | Брянскэнерго |  | ПС | В ф. 625 с/х | В ф. 625 с/х | 6 (6.3) | 2025-08-08 | 2025-08-08
ПАО «Россети Центр» | Костромаэнерго | Островский РЭС | ВЛ | ВЛ-0,4 кВ №1 от КТП№244 10-01 ПС Адищево |  | 0.38 | 2025-08-08 | 2025-08-08
ПАО «Россети Центр» | Орелэнерго | Ливенский РЭС | ВЛ | ВЛ-0,4кВ ф-1 КТП-3/Рс-1-160 |  | 0.38 | 2025-08-08 | 2025-08-08
ПАО «Россети Центр» | Ярэнерго | Северо-Восточный РЭС | ВЛ | ВЛ 0,4кВ №1 ТП 293 (Льносемстанция) |  | 0.38 | 2025-08-08 | 2025-08-08
ПАО «Россети Центр» | Белгородэнерго | Ивнянский РЭС | ТП | КТП 213 ПС Курасовка | КТП 213 ПС Курасовка | 10 (10.5) | 2025-08-08 | 2025-08-08
ПАО «Россети Центр» | Воронежэнерго | Россошанский РЭС | ВЛ | ВЛ-10-3 ПС ПТФ |  | 10 (10.5) | 2025-08-08 | 2025-08-08
ПАО «Россети Центр» | Смоленскэнерго | Ельнинский РЭС | ВЛ | ВЛ-1008 ПС Ельня |  | 10 (10.5) | 2025-08-08 | 2025-08-08
ПАО «Россети Центр» | Орелэнерго | Урицкий РЭС | ВЛ | ВЛ 10кВ №03 ПС 35/10кВ Сомово |  | 10 (10.5) | 2025-08-08 | 2025-08-08
ПАО «Россети Центр» | Орелэнерго | Урицкий РЭС | ВЛ | ВЛ 10кВ №01 ПС 35/10кВ Сомово |  | 10 (10.5) | 2025-08-08 | 2025-08-08
ПАО «Россети Центр» | Тамбовэнерго | Петровский РЭС | ТП | КТП 1037 ВЛ №04 ПС Н.Васильевская | КТП 1037 ВЛ №04 ПС Н.Васильевская | 10 (10.5) | 2025-08-08 | 2025-08-08
ПАО «Россети Центр» | Белгородэнерго | Ровенской РЭС | ВЛ | ВЛ-0,4кВ Ф4 от КТП №604 ПС Ровеньки |  | 0.38 | 2025-08-08 | 2025-08-08
ПАО «Россети Центр» | Брянскэнерго | Погарский РЭС | ВЛ | ВЛ-0,4 ТП-78 Л4 Ф-103 ПС Андрейков |  | 0.38 | 2025-08-08 | 2025-08-08
ПАО «Россети Центр» | Тверьэнерго | Ржевский РЭС | ВЛ | ВЛ-0,4кВ Батаково КЛ-10 №08 Зубцов |  | 0.38 | 2025-08-08 | 2025-08-08
ПАО «Россети Центр» | Тверьэнерго | Калязинский РЭС | ВЛ | ВЛ-0.4 кВ №1 КТП 212 (д.Юркино) |  | 0.38 | 2025-08-08 | 2025-08-08
ПАО «Россети Центр» | Ярэнерго | Ярославский РЭС | ВЛ | ВЛ 0,4кВ №8 ТП 341 (Курба-2) Ку/6 |  | 0.38 | 2025-08-08 | 2025-08-08
ПАО «Россети Центр» | Белгородэнерго | Н.Оскольский РЭС | ВЛ | ВЛ-0,4кВ №1 КТП 29-05 Н.Оскол |  | 0.38 | 2025-08-08 | 2025-08-08
ПАО «Россети Центр» | Смоленскэнерго | Руднянский РЭС | ВЛ | ВЛ 0,4кВ №3 ТП-710 ВЛ 1003 Рудня |  | 0.38 | 2025-08-08 | 2025-08-08
ПАО «Россети Центр» | Орелэнерго | Кромской РЭС | ВЛ | ВЛ-10кВ №7 Кутафино |  | 10 (10.5) | 2025-08-08 | 2025-08-08
ПАО «Россети Центр» | Курскэнерго | Касторенский РЭС | ТП | ТП 126 | ТП 126 | 10 (10.5) | 2025-08-08 | 2025-08-08
ПАО «Россети Центр» | Ярэнерго | Угличский РЭС | ВЛ | ВЛ 0,4кВ №5 ТП 025 |  | 0.38 | 2025-08-08 | 2025-08-08
ПАО «Россети Центр» | Воронежэнерго | Терновский РЭС | ВЛ | ВЛ-0,4 кВ №1 ТП-7-6 ПС Народное |  | 0.38 | 2025-08-08 | 2025-08-08
ПАО «Россети Центр» | Смоленскэнерго | Смоленский РЭС | ВЛ | ВЛ-0,4кВ №1 ТП-71 ВЛ-1002 ПС Одинцово |  | 0.38 | 2025-08-08 | 2025-08-08
ПАО «Россети Центр» | Смоленскэнерго | Духовщинский РЭС | ТП | ТП-165 Никоново ВЛ-1002 Булгаково | ТП-165 Никоново ВЛ-1002 Булгаково | 10 (10.5) | 2025-08-08 | 2025-08-08
ПАО «Россети Центр» | Костромаэнерго | Нейский РЭС | ВЛ | ВЛ-10 кВ Ф 10-24 ПС Нея |  | 10 (10.5) | 2025-08-08 | 2025-08-08
ПАО «Россети Центр» | Орелэнерго | Болховский РЭС | ВЛ | ВЛ 10кВ №07 ПС Знаменское |  | 10 (10.5) | 2025-08-08 | 2025-08-08
ПАО «Россети Центр» | Ярэнерго | Большесельский РЭС | ВЛ | ВЛ 10кВ № 3 Большесельский ПС Б.Село |  | 10 (10.5) | 2025-08-08 | 2025-08-08
ПАО «Россети Центр» | Брянскэнерго |  | ПС | В 10 ф.103 | В 10 ф.103 | 10 (10.5) | 2025-08-08 | 2025-08-08
ПАО «Россети Центр» | Воронежэнерго | Хохольский РЭС | ВЛ | ВЛ-0,4кВ №2 ТП 5-20 ПС Рудкино |  | 0.38 | 2025-08-08 | 2025-08-08
ПАО «Россети Центр» | Смоленскэнерго | Кардымовский РЭС | ВЛ | ВЛ-1009 ПС Кардымово |  | 10 (10.5) | 2025-08-08 | 2025-08-08
ПАО «Россети Центр» | Белгородэнерго | Яковлевский РЭС | ВЛ | ВЛ-0,4 кВ №1 КТП-513 РП-10 Сажное |  | 0.38 | 2025-08-08 | 2025-08-08
ПАО «Россети Центр» | Смоленскэнерго | Темкинский РЭС | ВЛ | ВЛ 0,4кВ №2 ТП 187 1002 ПС Горки |  | 0.38 | 2025-08-08 | 2025-08-08
ПАО «Россети Центр» | Курскэнерго | Солнцевский РЭС | ВЛ | ВЛ-0,4кВ №2 ТП 021 |  | 0.38 | 2025-08-08 | 2025-08-08
ПАО «Россети Центр» | Брянскэнерго | Трубчевский РЭС | ТП | КТП-94 ф.1014 ПС Трубчевская Белилово | КТП-94 ф.1014 ПС Трубчевская Белилово | 10 (10.5) | 2025-08-08 | 2025-08-08
ПАО «Россети Центр» | Курскэнерго | Пристенский РЭС | ПС | В 10кВ 05 | В 10кВ 05 | 10 (10.5) | 2025-08-08 | 2025-08-08
ПАО «Россети Центр» | Костромаэнерго | Шарьинский РЭС | ТП | ЗТП-6кВ №007 Больница ф.605 ШТЭЦ | ЗТП-6кВ №007 Больница ф.605 ШТЭЦ | 6 (6.3) | 2025-08-08 | 2025-08-08
ПАО «Россети Центр» | Белгородэнерго | Алексеевский РЭС | ВЛ | ВЛ-10 №1 ПС Неминущее |  | 10 (10.5) | 2025-08-08 | 2025-08-08
ПАО «Россети Центр» | Ярэнерго | Мышкинский РЭС | ВЛ | ВЛ 10кВ № 2 Шипиловский ПС Мышкин |  | 10 (10.5) | 2025-08-08 | 2025-08-08
ПАО «Россети Центр» | Смоленскэнерго | Демидовский РЭС | ВЛ | ВЛ 0,4кВ №3 КТП-28 ВЛ-1003 ПС Демидов |  | 0.38 | 2025-08-08 | 2025-08-08
ПАО «Россети Центр» | Брянскэнерго | Выгоничский РЭС | ВЛ | ВЛ-10кВ ф.1028 ПС Новобрянская |  | 10 (10.5) | 2025-08-08 | 2025-08-08
ПАО «Россети Центр» | Орелэнерго | Новосильский РЭС | ВЛ | ВЛ-0,4кВ №1 ТП№74 Березовец-2 |  | 0.38 | 2025-08-08 | 2025-08-08
ПАО «Россети Центр» | Орелэнерго | Новосильский РЭС | ВЛ | ВЛ-0,4кВ №1 ТП№74 Березовец-2 |  | 0.38 | 2025-08-08 | 2025-08-08
ПАО «Россети Центр» | Курскэнерго | Золотухинский РЭС | ВЛ | ВЛ 0,4кВ №1 ТП 001 Администрация |  | 0.38 | 2025-08-08 | 2025-08-08
ПАО «Россети Центр» | Смоленскэнерго | Смоленский РЭС | ВЛ | ВЛ-0,4кВ №1 ТП-448 ВЛ-1001 ПС Лубня |  | 0.38 | 2025-08-08 | 2025-08-08
ПАО «Россети Центр» | Тверьэнерго | Бежецкий РЭС | ВЛ | ВЛ-10кВ фид. 28 ПС ДВП |  | 10 (10.5) | 2025-08-08 | 2025-08-08
ПАО «Россети Центр» | Костромаэнерго | Буйский РЭС | ТП | ЗТП-10кВ №362 Островского38 ф10-02 Буй-С | ЗТП-10кВ №362 Островского38 ф10-02 Буй-С | 10 (10.5) | 2025-08-08 | 2025-08-08
ПАО «Россети Центр» | Воронежэнерго | Семилукский РЭС | ВЛ | ВЛ 0,4кВ № 1 КТП 541 ПС Ендовище |  | 0.38 | 2025-08-08 | 2025-08-08
ПАО «Россети Центр» | Воронежэнерго | Эртильский РЭС | ВЛ | ВЛ 0,4 ф2 ТП IV-6 ПС 110 Щучье |  | 0.38 | 2025-08-08 | 2025-08-08
ПАО «Россети Центр» | Воронежэнерго | Эртильский РЭС | ТП | КТП 10/0,4 IV-6 ПС 110 Щучье | КТП 10/0,4 IV-6 ПС 110 Щучье | 10 (10.5) | 2025-08-08 | 2025-08-08
ПАО «Россети Центр» | Тверьэнерго | Весьегонский РЭС | ВЛ | ВЛ-10кВ Ф №15 ПС Ст.Сандово |  | 10 (10.5) | 2025-08-08 | 2025-08-08
ПАО «Россети Центр» | Тверьэнерго | Бежецкий РЭС | ТП | КТП-10кВ д.Беляницы сушилка № 9 | КТП-10кВ д.Беляницы сушилка № 9 | 10 (10.5) | 2025-08-08 | 2025-08-08
ПАО «Россети Центр» | Курскэнерго | Золотухинский РЭС | ВЛ | ВЛ 0,4кВ №1 ТП 042 (331.6) Барнашовка |  | 0.38 | 2025-08-08 | 2025-08-08
ПАО «Россети Центр» | Ярэнерго | Северо-Восточный РЭС | ТП | ТП 002 (Клоково) | ТП 002 (Клоково) | 10 (10.5) | 2025-08-08 | 2025-08-08
ПАО «Россети Центр» | Воронежэнерго | Лискинский РЭС | ВЛ | ВЛ-10-4 ПС Залужное |  | 10 (10.5) | 2025-08-08 | 2025-08-08
ПАО «Россети Центр» | Тверьэнерго | Бежецкий РЭС | ВЛ | ВЛ 10кВ №01 ПС Беляницы |  | 10 (10.5) | 2025-08-08 | 2025-08-08
ПАО «Россети Центр» | Белгородэнерго | Валуйский РЭС | ВЛ | ВЛ 0,4кВ №2 КТП 23 ПС Валуйки |  | 0.38 | 2025-08-08 | 2025-08-08
ПАО «Россети Центр» | Воронежэнерго | Бутурлиновский РЭС | ВЛ | ВЛ-10-3 ПС Васильевка |  | 10 (10.5) | 2025-08-08 | 2025-08-08
ПАО «Россети Центр» | Курскэнерго | Пристенский РЭС | ВЛ | ВЛ 10кВ №16 ПС Семзавод |  | 10 (10.5) | 2025-08-08 | 2025-08-08
ПАО «Россети Центр» | Воронежэнерго | Острогожский РЭС | ВЛ | ВЛ-10-4 ПС Урыв |  | 10 (10.5) | 2025-08-08 | 2025-08-08
ПАО «Россети Центр» | Курскэнерго | Щигровский РЭС | ТП | КТП 10 кВ № 250 (781 2/100) | КТП 10 кВ № 250 (781 2/100) | 10 (10.5) | 2025-08-08 | 2025-08-08
ПАО «Россети Центр» | Смоленскэнерго | Демидовский РЭС | ВЛ | ВЛ 0,4кВ №1 МТП-224 ВЛ-1006 ПСМихайловск |  | 0.38 | 2025-08-08 | 2025-08-08
ПАО «Россети Центр» | Белгородэнерго | Белгородский РЭС | ВЛ | ВЛ 0,4кВ № 3 КТП 338 ПС Стрелецкое |  | 0.38 | 2025-08-08 | 2025-08-08
ПАО «Россети Центр» | Смоленскэнерго | Ельнинский РЭС | ТП | ТП-400 Ельня | ТП-400 Ельня | 10 (10.5) | 2025-08-08 | 2025-08-08
ПАО «Россети Центр» | Ярэнерго | Ярославский РЭС | ВЛ | ВЛ 0,4кВ №3 ТП 885 Зерноток Лю/9 |  | 0.38 | 2025-08-08 | 2025-08-08
ПАО «Россети Центр» | Курскэнерго | Железногорский РЭС | ВЛ | ВЛ 10кВ №15 ПС Линец |  | 10 (10.5) | 2025-08-08 | 2025-08-08
ПАО «Россети Центр» | Липецкэнерго | Лебедянский РЭС | ВЛ | ВЛ 10кВ №1 Свинарник ПС Гагарино |  | 10 (10.5) | 2025-08-08 | 2025-08-08
ПАО «Россети Центр» | Курскэнерго | Тимский РЭС | ТП | ТП 019 п.Тим | ТП 019 п.Тим | 10 (10.5) | 2025-08-08 | 2025-08-08
ПАО «Россети Центр» | Воронежэнерго | Острогожский РЭС | ВЛ | ВЛ-0,4-1 ТП-2-17 Коротояк |  | 0.38 | 2025-08-08 | 2025-08-08
ПАО «Россети Центр» | Липецкэнерго | Лебедянский РЭС | ВЛ | ВЛ-10кВ №15 Бычки ПС Гагарино |  | 10 (10.5) | 2025-08-08 | 2025-08-08
ПАО «Россети Центр» | Курскэнерго | Пристенский РЭС | ПС | В 10кВ 07 | В 10кВ 07 | 10 (10.5) | 2025-08-08 | 2025-08-08
ПАО «Россети Центр» | Смоленскэнерго | Ельнинский РЭС | ТП | ТП-404 Ельня | ТП-404 Ельня | 10 (10.5) | 2025-08-08 | 2025-08-08
ПАО «Россети Центр» | Смоленскэнерго | Кардымовский РЭС | ВЛ | ВЛ-0,4кВ №2 ЗТП-409 ВЛ-1001 Кардымово |  | 0.38 | 2025-08-08 | 2025-08-08
ПАО «Россети Центр» | Белгородэнерго | Яковлевский РЭС | ТП | КТП-614 ПС Гостищево | КТП-614 ПС Гостищево | 10 (10.5) | 2025-08-08 | 2025-08-08
ПАО «Россети Центр» | Смоленскэнерго | Шумячский РЭС | ТП | ТП 248 ВЛ-1003 Петровичи | ТП 248 ВЛ-1003 Петровичи | 10 (10.5) | 2025-08-08 | 2025-08-08
ПАО «Россети Центр» | Тверьэнерго | Кимрский РЭС | ВЛ | ВЛ-10кВ №14 РП Федоровка |  | 10 (10.5) | 2025-08-08 | 2025-08-08
ПАО «Россети Центр» | Тверьэнерго | Кимрский РЭС | ТП | КТП-10кВ 315 Игнатово ф.14 РП Федоровка | КТП-10кВ 315 Игнатово ф.14 РП Федоровка | 10 (10.5) | 2025-08-08 | 2025-08-08
ПАО «Россети Центр» | Ярэнерго | Тутаевский РЭС | ВЛ | ВЛ 0,4кВ №1 ТП 466 (Медведово) |  | 0.38 | 2025-08-08 | 2025-08-08
ПАО «Россети Центр» | Ярэнерго | Переславский РЭС | ВЛ | ВЛ 10кВ № 05 ПС Филимоново |  | 10 (10.5) | 2025-08-08 | 2025-08-08
ПАО «Россети Центр» | АО «БрянскЭлектро» | Унечский РЭС | ВЛ | ВЛ ф3 ТП-4 ф607 ПС Тембр |  | 0.38 | 2025-08-08 | 2025-08-08
ПАО «Россети Центр» | Воронежэнерго | Лискинский РЭС | ТП | КТП-10/0,4-4-17 ПС Залужное | КТП-10/0,4-4-17 ПС Залужное | 10 (10.5) | 2025-08-08 | 2025-08-08
ПАО «Россети Центр» | Тверьэнерго | Нелидовский РЭС | ТП | ТП 049(Лемешиха) | ТП 049(Лемешиха) | 10 (10.5) | 2025-08-08 | 2025-08-08
ПАО «Россети Центр» | Воронежэнерго | Панинский РЭС | ВЛ | ВЛ-10-6 ПС Катуховка |  | 10 (10.5) | 2025-08-08 | 2025-08-08
ПАО «Россети Центр» | Тверьэнерго |  | ПС | В ВЛ 10кВ №17 (фид.1) | В ВЛ 10кВ №17 (фид.1) | 10 (10.5) | 2025-08-08 | 2025-08-08
ПАО «Россети Центр» | Брянскэнерго |  | ПС | В 6 БСК-4 | В 6 БСК-4 | 6 (6.3) | 2025-08-08 | 2025-08-08
ПАО «Россети Центр» | Брянскэнерго |  | ПС | БСК-4 | БСК-4 | 6 (6.3) | 2025-08-08 | 2025-08-08
ПАО «Россети Центр» | Воронежэнерго | Острогожский РЭС | ВЛ | ВЛ-10-4 ПС Урыв |  | 10 (10.5) | 2025-08-08 | 2025-08-08
ПАО «Россети Центр» | Брянскэнерго | Трубчевский РЭС | ТП | КТП-96 ф.1014 ПС Трубчевская Белоголович | КТП-96 ф.1014 ПС Трубчевская Белоголович | 10 (10.5) | 2025-08-08 | 2025-08-08
ПАО «Россети Центр» | Ярэнерго | Ростовский РЭС | ВЛ | ВЛ 0,4кВ №1 ТП 248 (Хожино) |  | 0.38 | 2025-08-08 | 2025-08-08
ПАО «Россети Центр» | Белгородэнерго | Шебекинский РЭС | ВЛ | ВЛ-10 кВ №11 ПС Ржевка |  | 10 (10.5) | 2025-08-08 | 2025-08-08
ПАО «Россети Центр» | Ярэнерго | Брейтовский РЭС | ВЛ | ВЛ 10кВ №3 ПС Брейтово |  | 10 (10.5) | 2025-08-08 | 2025-08-08
ПАО «Россети Центр» | АО «ТГЭС» |  | ВЛ | ВЛ 0,4 кВ ТП 276 С.1,2,3 |  | 0.38 | 2025-08-08 | 2025-08-08
ПАО «Россети Центр» | Ярэнерго | Северо-Восточный РЭС | ТП | ТП 001 (ОРТПЦ-2) | ТП 001 (ОРТПЦ-2) | 10 (10.5) | 2025-08-08 | 2025-08-08
ПАО «Россети Центр» | Белгородэнерго | Валуйский РЭС | ВЛ | ВЛ-0,4 кВ №1 КТП №172 ПС Валуйки |  | 0.38 | 2025-08-08 | 2025-08-08
ПАО «Россети Центр» | Воронежэнерго | В.Мамонский РЭС | ВЛ | ВЛ-0,4кВ ф.3 от КТП-102 ПС Осетровка |  | 0.38 | 2025-08-08 | 2025-08-08
ПАО «Россети Центр» | Смоленскэнерго | Демидовский РЭС | ВЛ | ВЛ 0,4кВ №1 МТП-425 ВЛ-1003 ПС Жичицы |  | 0.38 | 2025-08-08 | 2025-08-08
ПАО «Россети Центр» | Воронежэнерго | Лискинский РЭС | ВЛ | ВЛ-10-5 ПС Ср.Икорец |  | 10 (10.5) | 2025-08-08 | 2025-08-08
ПАО «Россети Центр» | Ярэнерго | Ярославский РЭС | ВЛ | ВЛ 10кВ № 07 Черелисино ПС Дубки |  | 10 (10.5) | 2025-08-08 | 2025-08-08
ПАО «Россети Центр» | Воронежэнерго | Бобровский РЭС | ВЛ | ВЛ-10-2 ПС Азовка |  | 10 (10.5) | 2025-08-08 | 2025-08-08
ПАО «Россети Центр» | Костромаэнерго | Мантуровский РЭС | ВЛ | ВЛ 10кВ ф.10-26 ПС Мантурово |  | 10 (10.5) | 2025-08-08 | 2025-08-08
ПАО «Россети Центр» | Тверьэнерго |  | ПС | В ВЛ 10кВ №07 (ф.2) | В ВЛ 10кВ №07 (ф.2) | 10 (10.5) | 2025-08-08 | 2025-08-08
ПАО «Россети Центр» | Брянскэнерго | Почепский РЭС | ВЛ | ВЛ-0,4 КТП-47 Л1 Ф-1024 ПС Красный Рог |  | 0.38 | 2025-08-08
ПАО «Россети Центр» | АО «Свет» | Новоазовская ВЭС | ТП | ВЭУ №10 (FL-713) Новоазовская ВЭС (Fuhrl | ВЭУ №10 (FL-713) Новоазовская ВЭС (Fuhrl | 10 (10.5) | 2025-08-08 | 2025-08-09
ПАО «Россети Центр» | Брянскэнерго | Погарский РЭС | ВЛ | ВЛ-0,4 ТП-78 Л4 Ф-103 ПС Андрейков |  | 0.38 | 2025-08-08 | 2025-08-08
ПАО «Россети Центр» | Смоленскэнерго | Дорогобужский РЭС | ВЛ | ВЛ 0,4кВ №1 ТП 342 |  | 0.38 | 2025-08-08 | 2025-08-08
ПАО «Россети Центр» | Орелэнерго | Орловский РЭС | ВЛ | ВЛ 0,4кВ №3 ТП Био-2-12 |  | 0.38 | 2025-08-08 | 2025-08-08
ПАО «Россети Центр» | Белгородэнерго | Ст.Оскольские ЭС | ВЛ | ВЛ 0,4кВ №12 ЗТП 102 ПС Привокзальная |  | 0.38 | 2025-08-08 | 2025-08-08
ПАО «Россети Центр» | Тверьэнерго | Удомельский РЭС | ВЛ | ВЛ 10 кВ №07 ПС Манихино |  | 10 (10.5) | 2025-08-08 | 2025-08-08
ПАО «Россети Центр» | Ярэнерго | Ярославский РЭС | ВЛ | ВЛ 10кВ № 06 Домнино ПС Дорожаево |  | 10 (10.5) | 2025-08-08 | 2025-08-08
ПАО «Россети Центр» | Тверьэнерго | Нелидовский РЭС | ВЛ | КВЛ 10кВ №11 (3) ПС 110/10 Мостовая |  | 10 (10.5) | 2025-08-08 | 2025-08-08
ПАО «Россети Центр» | Белгородэнерго | Ровенской РЭС | ВЛ | ВЛ-0,4кВ Ф1 от КТП №102 ПС Ровеньки |  | 0.38 | 2025-08-08 | 2025-08-08
ПАО «Россети Центр» | АО «ТГЭС» |  | ТП | ТП 9 РУ 0,4 кВ СШ1 | ТП 9 РУ 0,4 кВ СШ1 | 0.38 | 2025-08-08 | 2025-08-08
ПАО «Россети Центр» | Воронежэнерго | Семилукский РЭС | ВЛ | ВЛ 0,4кВ № 3 КТП 058 ПС Ендовище |  | 0.38 | 2025-08-08 | 2025-08-08
ПАО «Россети Центр» | Ярэнерго | Ростовский РЭС | ВЛ | ВЛ 0,4кВ №2 ТП 236 (Марково деревня) |  | 0.38 | 2025-08-08 | 2025-08-08
ПАО «Россети Центр» | АО «БрянскЭлектро» | Почепский РЭС | ВЛ | ВЛ Р712 к ТП0712 ф1024 РП103 |  | 10 (10.5) | 2025-08-08 | 2025-08-08
ПАО «Россети Центр» | Ярэнерго | Северо-Восточный РЭС | ВЛ | ВЛ 10 кВ №9 Марьино ПС 110/35/10 кВ Дани |  | 10 (10.5) | 2025-08-08 | 2025-08-08
ПАО «Россети Центр» | Смоленскэнерго | Смоленский РЭС | ВЛ | ВЛ 0,4кВ№2 от ТП 96 ВЛ-602 Печерск |  | 0.38 | 2025-08-08 | 2025-08-08
ПАО «Россети Центр» | Белгородэнерго |  | ВЛ | ВЛ 110кВ Фрунзенская - Майская |  | 110 | 2025-08-08 | 2025-08-08
ПАО «Россети Центр» | АО «Свет» | Береговая ВЭС | ТП | ВЭУ №1 Береговая ВЭС (Vestas 3,075) | ВЭУ №1 Береговая ВЭС (Vestas 3,075) | 10 (10.5) | 2025-08-08 | 2025-08-08
ПАО «Россети Центр» | АО «Свет» | Береговая ВЭС | ТП | ВЭУ №2 Береговая ВЭС (Vestas 3,075) | ВЭУ №2 Береговая ВЭС (Vestas 3,075) | 10 (10.5) | 2025-08-08 | 2025-08-08
ПАО «Россети Центр» | АО «Свет» | Береговая ВЭС | ТП | ВЭУ №3 Береговая ВЭС (Vestas 3,075) | ВЭУ №3 Береговая ВЭС (Vestas 3,075) | 10 (10.5) | 2025-08-08 | 2025-08-08
ПАО «Россети Центр» | АО «Свет» | ВЭС Ставки | ТП | ВЭУ №1 ВЭС Ставки (Vestas 3,075) | ВЭУ №1 ВЭС Ставки (Vestas 3,075) | 10 (10.5) | 2025-08-08 | 2025-08-08
ПАО «Россети Центр» | АО «Свет» | ВЭС Ставки | ТП | ВЭУ №2 ВЭС Ставки (Vestas 3,075) | ВЭУ №2 ВЭС Ставки (Vestas 3,075) | 10 (10.5) | 2025-08-08 | 2025-08-08
ПАО «Россети Центр» | Орелэнерго | Новосильский РЭС | ВЛ | ВЛ 10кВ №02 ПС Варваринка |  | 10 (10.5) | 2025-08-08 | 2025-08-08
ПАО «Россети Центр» | Белгородэнерго | Яковлевский РЭС | ВЛ | ВЛ-0,4 кВ №3 КТП-613 ПС Рудник |  | 0.38 | 2025-08-08 | 2025-08-08
ПАО «Россети Центр» | Костромаэнерго | Буйский РЭС | ВЛ | ВЛ 10 кВ ПС Буй (Р) Ф 10-12 |  | 10 (10.5) | 2025-08-08 | 2025-08-08
ПАО «Россети Центр» | Белгородэнерго | Прохоровский РЭС | ВЛ | ВЛ 10кВ №11 ПС Александровка |  | 10 (10.5) | 2025-08-08 | 2025-08-08
ПАО «Россети Центр» | Ярэнерго | Северо-Восточный РЭС | ВЛ | ВЛ 10 кВ №2 ПС Троица |  | 10 (10.5) | 2025-08-08 | 2025-08-08
ПАО «Россети Центр» | АО «Свет» | Приморская ВЭС-2 | ТП | ВЭУ №18 Приморская ВЭС-2 (GE 3,83) | ВЭУ №18 Приморская ВЭС-2 (GE 3,83) | 10 (10.5) | 2025-08-08 | 2025-08-13
ПАО «Россети Центр» | Белгородэнерго | Красненский РЭС | ТП | КТП №212 ВЛ-10 кВ №2 ПС Новоуколово | КТП №212 ВЛ-10 кВ №2 ПС Новоуколово | 10 (10.5) | 2025-08-08 | 2025-08-08
ПАО «Россети Центр» | Тверьэнерго | Ржевский РЭС | ВЛ | ВЛ-10кВ № 07 (1) ПС Салино |  | 10 (10.5) | 2025-08-08 | 2025-08-08
ПАО «Россети Центр» | Костромаэнерго | Островский РЭС | ВЛ | ВЛ-10 кВ ф.10-01 ПС Адищево (Марково) |  | 10 (10.5) | 2025-08-08 | 2025-08-08
ПАО «Россети Центр» | Белгородэнерго | Шебекинский РЭС | ВЛ | ВЛ-10 кВ №8 ПС Н.Таволжанка |  | 10 (10.5) | 2025-08-08 | 2025-08-10
ПАО «Россети Центр» | Брянскэнерго | Погарский РЭС | ВЛ | ВЛ-0,4 ТП-285 Л1 Ф-1050 ПС Погар |  | 0.38 | 2025-08-08 | 2025-08-08
ПАО «Россети Центр» | Костромаэнерго | Вохомский РЭС | ВЛ | ВЛ 10кВ Ф10-06 ПС Павино |  | 10 (10.5) | 2025-08-08 | 2025-08-08
ПАО «Россети Центр» | Орелэнерго | Глазуновский РЭС | ВЛ | ВЛ-0,4кВ №1 КТП НС-2-2 |  | 0.38 | 2025-08-08 | 2025-08-08
ПАО «Россети Центр» | Белгородэнерго | Ст.Оскольские ЭС | КЛ | КЛ 10кВ РП 17н(15)-КТП 1701н(1) |  | 10 (10.5) | 2025-08-08 | 2025-08-08
ПАО «Россети Центр» | АО «Свет» | Лутугинская ВЭС | ТП | ВЭУ №26 Лутугинская ВЭС (Fuhrlander 2,5) | ВЭУ №26 Лутугинская ВЭС (Fuhrlander 2,5) | 10 (10.5) | 2025-08-08 | 2025-08-11
ПАО «Россети Центр» | Ярэнерго | Яргорэлектросеть | ВЛ | ВЛ 0,4кВ ТП 649 руб.4 |  | 0.38 | 2025-08-08 | 2025-08-08
ПАО «Россети Центр» | АО «Свет» | Орловская ВЭС | ТП | ВЭУ №28 Орловская ВЭС (Vestas 3,8) | ВЭУ №28 Орловская ВЭС (Vestas 3,8) | 10 (10.5) | 2025-08-08 | 2025-08-11
ПАО «Россети Центр» | Костромаэнерго | Вохомский РЭС | ВЛ | ВЛ 10кВ Ф10-06 ПС Павино |  | 10 (10.5) | 2025-08-08 | 2025-08-08
ПАО «Россети Центр» | Тверьэнерго | Калининский РЭС | ВЛ | ВЛ-10кВ № 42 ПС Лебедево |  | 10 (10.5) | 2025-08-08 | 2025-08-08
ПАО «Россети Центр» | Костромаэнерго | Нерехтский РЭС | ВЛ | ВЛ-10кВ ф.10-04 ПС Космынино |  | 10 (10.5) | 2025-08-08 | 2025-08-08
ПАО «Россети Центр» | Тверьэнерго | Удомельский РЭС | ВЛ | ВЛ10кВ ф.№4 Лыкошино ПС 110/10 Алешинка |  | 10 (10.5) | 2025-08-08 | 2025-08-08
ПАО «Россети Центр» | Курскэнерго | Курский РЭС | ВЛ | ВЛ-0,4кВ ТП-562 СНТ Биологф. 427.01 |  | 0.38 | 2025-08-08 | 2025-08-08
ПАО «Россети Центр» | Тверьэнерго | Кашинский РЭС | ВЛ | ВЛ10кВ №23 ПС Простор |  | 10 (10.5) | 2025-08-08 | 2025-08-08
ПАО «Россети Центр» | Белгородэнерго | Корочанский РЭС | ВЛ | ВЛ 10кВ №5 ПС Шеино |  | 10 (10.5) | 2025-08-08 | 2025-08-14
ПАО «Россети Центр» | Тамбовэнерго | Уваровский РЭС | ВЛ | ВЛ 10кВ № 3 ПС Ольшанская |  | 10 (10.5) | 2025-08-08 | 2025-08-08
ПАО «Россети Центр» | Смоленскэнерго | Починковский РЭС | ВЛ | ВЛ 0,4кВ №1 ТП 454 (КТП-7-11 Стодолище) |  | 0.38 | 2025-08-08 | 2025-08-08
ПАО «Россети Центр» | Брянскэнерго | Севский РЭС | ВЛ | ВЛ Ф-1 КТП-7 Ф-1005 ПС Хвощевская |  | 0.38 | 2025-08-08 | 2025-08-08
ПАО «Россети Центр» | Ярэнерго | Рыбинский РЭС | ВЛ | ВЛ 0,4кВ №1 ТП 612 (Орловское) |  | 0.38 | 2025-08-08 | 2025-08-08
ПАО «Россети Центр» | Костромаэнерго | Костромской РЭС | ВЛ | ВЛ-0,4кВ ТП-597 Шемякино ф.№1 |  | 0.38 | 2025-08-08 | 2025-08-08
ПАО «Россети Центр» | Курскэнерго | Железногорский РЭС | ВЛ | ВЛ 10кВ № 07 ПС Мартовская |  | 10 (10.5) | 2025-08-08 | 2025-08-09
ПАО «Россети Центр» | Тверьэнерго | ВышневолоцкийРЭС | ВЛ | ВЛ 10 кВ №22 от ПС 110/35/10 кВ Холохоле |  | 10 (10.5) | 2025-08-08 | 2025-08-08
ПАО «Россети Центр» | АО «Свет» | Береговая ВЭС | ТП | ВЭУ №1 Береговая ВЭС (Vestas 3,075) | ВЭУ №1 Береговая ВЭС (Vestas 3,075) | 10 (10.5) | 2025-08-08 | 2025-08-13
ПАО «Россети Центр» | Ярэнерго | Яргорэлектросеть | КЛ | КЛ 0,4кВ ТП 249 руб 13 |  | 0.38 | 2025-08-08 | 2025-08-08
ПАО «Россети Центр» | Смоленскэнерго | Сафоновский РЭС | ВЛ | ВЛ-0,4кВ Л-1 от ТП-332 Издешково |  | 0.38 | 2025-08-08 | 2025-08-08
ПАО «Россети Центр» | АО «Свет» | Новоазовская ВЭС | ТП | ВЭУ №17 (FL-709) Новоазовская ВЭС (Fuhrl | ВЭУ №17 (FL-709) Новоазовская ВЭС (Fuhrl | 10 (10.5) | 2025-08-08 | 2025-08-09
ПАО «Россети Центр» | Ярэнерго | Ярославский РЭС | ВЛ | ВЛ 10кВ № 06 Домнино ПС Дорожаево |  | 10 (10.5) | 2025-08-08 | 2025-08-08
ПАО «Россети Центр» | Ярэнерго | Ярославский РЭС | ВЛ | ВЛ 10кВ № 07 Поповка ПС Дорожаево |  | 10 (10.5) | 2025-08-08 | 2025-08-08
ПАО «Россети Центр» | Ярэнерго | Ярославский РЭС | ВЛ | ВЛ 10кВ № 05 Медведково ПС Дорожаево |  | 10 (10.5) | 2025-08-08 | 2025-08-08
ПАО «Россети Центр» | АО «Свет» | Ботиевская ВЭС | ТП | ВЭУ №52 Ботиевская ВЭС (Vestas 3,225) | ВЭУ №52 Ботиевская ВЭС (Vestas 3,225) | 10 (10.5) | 2025-08-08 | 2025-08-09
ПАО «Россети Центр» | Ярэнерго | Ярославский РЭС | ВЛ | ВЛ 10кВ № 02 Спасское ПС Дорожаево |  | 10 (10.5) | 2025-08-08 | 2025-08-08
ПАО «Россети Центр» | Смоленскэнерго | Починковский РЭС | ВЛ | ВЛ-1003 ПС Стригино |  | 10 (10.5) | 2025-08-09 | 2025-08-09
ПАО «Россети Центр» | Костромаэнерго | Костромской РЭС | ВЛ | ВЛ-0,4кВ ТП-058 д.Горки ф.№2 |  | 0.38 | 2025-08-09 | 2025-08-09
ПАО «Россети Центр» | Курскэнерго | Солнцевский РЭС | ВЛ | ВЛ-10 кВ №01 ПС Шумаково Заря |  | 10 (10.5) | 2025-08-09 | 2025-08-09
ПАО «Россети Центр» | Ярэнерго | Ярославский РЭС | ВЛ | ВЛ 6 кВ №13 Жилая зона ПС 110/6 кВ Перекоп |  | 6 (6.3) | 2025-08-09 | 2025-08-09
ПАО «Россети Центр» | Курскэнерго | Конышевский РЭС | ВЛ | ВЛ-0,4кВ №1 от(ТП 203) ТП7116.5 Прилепы |  | 0.38 | 2025-08-09 | 2025-08-09
ПАО «Россети Центр» | Белгородэнерго | Шебекинский РЭС | ВЛ | ВЛ-10 кВ №1 ПС Стариково |  | 10 (10.5) | 2025-08-09 | 2025-08-09
ПАО «Россети Центр» | Тверьэнерго | Калининский РЭС | КЛ | КЛ-10кВ № 02(19) ПС Мех.завод |  | 10 (10.5) | 2025-08-09 | 2025-08-10
ПАО «Россети Центр» | Брянскэнерго | Севский РЭС | ВЛ | ВЛ-10кВ ф.1008 ПС Хвощевская |  | 10 (10.5) | 2025-08-09 | 2025-08-09
ПАО «Россети Центр» | Смоленскэнерго | Починковский РЭС | ВЛ | ВЛ-1013 ПС Стодолище |  | 10 (10.5) | 2025-08-09 | 2025-08-09
ПАО «Россети Центр» | Курскэнерго | Дмитриевский РЭС | ВЛ | ВЛ-10кВ № 11 ПС 110кВ Дмитриев (1.1.6) |  | 10 (10.5) | 2025-08-09 | 2025-08-09
ПАО «Россети Центр» | АО «Свет» | Краснодонская ВЭС | ТП | ВЭУ №20 Краснодонская ВЭС (Fuhrlander 2, | ВЭУ №20 Краснодонская ВЭС (Fuhrlander 2, | 10 (10.5) | 2025-08-09 | 2025-08-09
ПАО «Россети Центр» | АО «Свет» | Лутугинская ВЭС | ТП | ВЭУ №27 Лутугинская ВЭС (Fuhrlander 2,5) | ВЭУ №27 Лутугинская ВЭС (Fuhrlander 2,5) | 10 (10.5) | 2025-08-09 | 2025-08-09
ПАО «Россети Центр» | АО «ВГЭС» |  | КЛ | КЛ-6-29 ПС-39 - РП-3 |  | 6 (6.3) | 2025-08-09 | 2025-08-09
ПАО «Россети Центр» | АО «ВГЭС» |  | КЛ | КЛ-6 РП-35 - ТП-919 |  | 6 (6.3) | 2025-08-09 | 2025-08-09
ПАО «Россети Центр» | Белгородэнерго | Н.Оскольский РЭС | ВЛ | ВЛ 10кВ №13 РП-1 ПС Н.Оскол |  | 10 (10.5) | 2025-08-09 | 2025-08-09
ПАО «Россети Центр» | Тверьэнерго | Удомельский РЭС | ВЛ | ВЛ10кВ ф.№4 Лыкошино ПС 110/10 Алешинка |  | 10 (10.5) | 2025-08-09 | 2025-08-09
ПАО «Россети Центр» | Ярэнерго | Угличский РЭС | ВЛ | ВЛ 10кВ №177 ПС Алтыново |  | 10 (10.5) | 2025-08-09 | 2025-08-09
ПАО «Россети Центр» | Тверьэнерго |  | ВЛ | ВЛ 35кВ Зубцов – Погорелое Городище II ц |  | 35 | 2025-08-09 | 2025-08-09
ПАО «Россети Центр» | Тверьэнерго | Конаковский РЭС | ВЛ | ВЛ-6кВ №13 п/с Красный Луч |  | 6 (6.3) | 2025-08-09 | 2025-08-09
ПАО «Россети Центр» | Смоленскэнерго | Кардымовский РЭС | ВЛ | ВЛ-1001 ПС Каменка |  | 10 (10.5) | 2025-08-09 | 2025-08-09
ПАО «Россети Центр» | Белгородэнерго | Белгородский РЭС | КЛ | КЛ 10кВ яч.4.11 - КТП 1811 ПС Северная |  | 10 (10.5) | 2025-08-09 | 2025-08-15
ПАО «Россети Центр» | Тверьэнерго | Осташковский РЭС | ВЛ | ВЛ-10кВ №17 ПС Пено (Пеновский) |  | 10 (10.5) | 2025-08-09 | 2025-08-09
ПАО «Россети Центр» | Белгородэнерго |  | ВЛ | ВЛ 35кВ Водохранилище-Маслова Пристань |  | 35 | 2025-08-09 | 2025-08-09
ПАО «Россети Центр» | Воронежэнерго | Новоусманский РЭС | ВЛ | ВЛ 10-11 ПС Новоусманская |  | 10 (10.5) | 2025-08-09 | 2025-08-09
ПАО «Россети Центр» | Тверьэнерго | Кимрский РЭС | ВЛ | ВЛ-10кВ №09 РП Скорнево |  | 10 (10.5) | 2025-08-09 | 2025-08-09
ПАО «Россети Центр» | Тверьэнерго | Калязинский РЭС | ВЛ | КВЛ 10кВ №18 ПС Луч |  | 10 (10.5) | 2025-08-09 | 2025-08-09
ПАО «Россети Центр» | Тверьэнерго |  | ПС | В ВЛ 10кВ №13 (Пашнево) | В ВЛ 10кВ №13 (Пашнево) | 10 (10.5) | 2025-08-09 | 2025-08-09
ПАО «Россети Центр» | Тверьэнерго | Калязинский РЭС | ВЛ | КВЛ 10кВ №12 ПС Луч |  | 10 (10.5) | 2025-08-09 | 2025-08-09
ПАО «Россети Центр» | Ярэнерго | Ярославский РЭС | ВЛ | ВЛ 10кВ № 01 ДСК ПС Лесные Поляны |  | 10 (10.5) | 2025-08-09 | 2025-08-09
ПАО «Россети Центр» | Белгородэнерго | Белгородский РЭС | ВЛ | ВЛ 0,4кВ № 1 КТП 604 ПС Шишино |  | 0.38 | 2025-08-09 | 2025-08-09
ПАО «Россети Центр» | Тверьэнерго | Бежецкий РЭС | ВЛ | ВЛ-10кВ фид. 28 ПС ДВП |  | 10 (10.5) | 2025-08-09 | 2025-08-09
ПАО «Россети Центр» | АО «БрянскЭлектро» | Брянские электрические сети РЭС | ВЛ | ВЛ-6кВ ТП-0257 – ТП-0045 Ф617 РП22 |  | 6 (6.3) | 2025-08-09 | 2025-08-09
ПАО «Россети Центр» | Ярэнерго | Ярославский РЭС | ВЛ | ВЛ 0,4кВ №3 ТП 555 АН/4 |  | 0.38 | 2025-08-09 | 2025-08-09
ПАО «Россети Центр» | Курскэнерго | Рыльский РЭС | ВЛ | ВЛ0,4 №1от ТП2259-05-160 п.Сах/завод |  | 0.38 | 2025-08-09 | 2025-08-09
ПАО «Россети Центр» | Белгородэнерго | Яковлевский РЭС | ВЛ | ВЛ-0,4 кВ №2 КТП-623 ПС Гостищево |  | 0.38 | 2025-08-09 | 2025-08-09
ПАО «Россети Центр» | Тверьэнерго | Бежецкий РЭС | ТП | ТП 058 (№2) д. Горка | ТП 058 (№2) д. Горка | 10 (10.5) | 2025-08-09 | 2025-08-09
ПАО «Россети Центр» | Орелэнерго | Орловский РЭС | ВЛ | ВЛ-10кВ №73 ПС Районная |  | 10 (10.5) | 2025-08-09 | 2025-08-09
ПАО «Россети Центр» | АО «Свет» | Приморская ВЭС-1 | ТП | ВЭУ №71 Приморская ВЭС-1 (GE 3,83) | ВЭУ №71 Приморская ВЭС-1 (GE 3,83) | 10 (10.5) | 2025-08-09 | 2025-08-10
ПАО «Россети Центр» | АО «Свет» | Приморская ВЭС-1 | ТП | ВЭУ №83 Приморская ВЭС-1 (GE 3,83) | ВЭУ №83 Приморская ВЭС-1 (GE 3,83) | 10 (10.5) | 2025-08-09 | 2025-08-10
ПАО «Россети Центр» | Брянскэнерго | Брасовский РЭС | ВЛ | ВЛ-0,4 Ф-1 КТП-244 Ф-1003 ПС Брасовская |  | 0.38 | 2025-08-09 | 2025-08-09
ПАО «Россети Центр» | Тверьэнерго | Калининский РЭС | ВЛ | ВЛ-0,4кВ ТП 438 |  | 0.38 | 2025-08-09 | 2025-08-09
ПАО «Россети Центр» | АО «БрянскЭлектро» | Комаричский РЭС | ВЛ | ВЛ ф1 ТП12 Ф1004 ПС Комаричская |  | 0.38 | 2025-08-09 | 2025-08-09
ПАО «Россети Центр» | Воронежэнерго | Семилукский РЭС | ВЛ | ВЛ 10кВ № 03 ПС Ендовище |  | 10 (10.5) | 2025-08-09 | 2025-08-09
ПАО «Россети Центр» | АО «БрянскЭлектро» | Дятьковский РЭС | ВЛ | ВЛ ф3 ГКТП-14 ф 627 ПС Старская |  | 0.38 | 2025-08-09 | 2025-08-09
ПАО «Россети Центр» | Тверьэнерго |  | ПС | В ВЛ 10кВ №15 (ф.7) | В ВЛ 10кВ №15 (ф.7) | 10 (10.5) | 2025-08-09 | 2025-08-09
ПАО «Россети Центр» | Белгородэнерго | Шебекинский РЭС | ВЛ | ВЛ-0,4 №1 КТП №521 ПС Максимовка |  | 0.38 | 2025-08-09 | 2025-08-09
ПАО «Россети Центр» | Ярэнерго | Ростовский РЭС | ВЛ | ВЛ 0,4кВ №1 ТП 637 (Итларь поселок) |  | 0.38 | 2025-08-09 | 2025-08-09
ПАО «Россети Центр» | Тверьэнерго | ВышневолоцкийРЭС | ВЛ | ВЛ 10 кВ №04 от ПС 35/10 кВ Плотично |  | 10 (10.5) | 2025-08-09 | 2025-08-09
ПАО «Россети Центр» | Ярэнерго | Ярославский РЭС | ВЛ | ВЛ 0,4кВ №6 ТП 448 Пестрецово-2 Мо/1 |  | 0.38 | 2025-08-09 | 2025-08-09
ПАО «Россети Центр» | АО «ВГЭС» |  | КЛ | КЛ-6-16 ПС-20 - РП-65 |  | 6 (6.3) | 2025-08-09 | 2025-08-09
ПАО «Россети Центр» | Липецкэнерго | Елецкий РЭС | ВЛ | ВЛ 0,4кВ №2 ул.Первомайская ТП-100 |  | 0.38 | 2025-08-09 | 2025-08-09
ПАО «Россети Центр» | Белгородэнерго | Яковлевский РЭС | ВЛ | ВЛ-0,4 кВ №2 КТП-2207 ПС Крапивенская |  | 0.38 | 2025-08-09 | 2025-08-09
ПАО «Россети Центр» | Тверьэнерго |  | ПС | В ВЛ 10кВ №08 (Маслово) | В ВЛ 10кВ №08 (Маслово) | 10 (10.5) | 2025-08-09 | 2025-08-09
ПАО «Россети Центр» | Тверьэнерго | Торопецкий РЭС | ВЛ | ВЛ 10кВ № 12 ПС Дашково |  | 10 (10.5) | 2025-08-09 | 2025-08-09
ПАО «Россети Центр» | Тверьэнерго | Ржевский РЭС | КЛ | КВЛ-10кВ №16 ПС 110/10 Краностроитель |  | 10 (10.5) | 2025-08-09 | 2025-08-09
ПАО «Россети Центр» | Тверьэнерго |  | ПС | 2 сек 10кВ ПС 35/10кВ Высокое | 2 сек 10кВ ПС 35/10кВ Высокое | 10 (10.5) | 2025-08-09 | 2025-08-09
ПАО «Россети Центр» | Смоленскэнерго | Смоленский городской РЭС | ВЛ | Л-628 ПС Северная |  | 6 (6.3) | 2025-08-09 | 2025-08-09
ПАО «Россети Центр» | АО «БрянскЭлектро» | Почепский РЭС | ВЛ | ВЛ ф.3 ТП-21 ф1013 ЦРП-4 |  | 0.38 | 2025-08-09 | 2025-08-09
ПАО «Россети Центр» | Тверьэнерго |  | ПС | 1 сек 10кВ ПC 35/10кВ Зараменье | 1 сек 10кВ ПC 35/10кВ Зараменье | 10 (10.5) | 2025-08-09 | 2025-08-09
ПАО «Россети Центр» | Воронежэнерго | Лискинский РЭС | ВЛ | ВЛ-10-2 ПС Петровская |  | 10 (10.5) | 2025-08-09 | 2025-08-09
ПАО «Россети Центр» | Смоленскэнерго | Сафоновский РЭС | ВЛ | ВЛ-1001 ПС Пушкино |  | 10 (10.5) | 2025-08-09 | 2025-08-09
ПАО «Россети Центр» | Ярэнерго | Борисоглебский РЭС | ВЛ | ВЛ 10кВ № 5 ВЧ ПС Раменье |  | 10 (10.5) | 2025-08-09 | 2025-08-09
ПАО «Россети Центр» | Смоленскэнерго | Смоленский городской РЭС | КЛ | Л-1613 РП 16 |  | 6 (6.3) | 2025-08-09 | 2025-08-09
ПАО «Россети Центр» | АО «Свет» | Приморская ВЭС-1 | ТП | ВЭУ №80 Приморская ВЭС-1 (GE 3,83) | ВЭУ №80 Приморская ВЭС-1 (GE 3,83) | 10 (10.5) | 2025-08-09 | 2025-08-11
ПАО «Россети Центр» | Белгородэнерго | Грайворонский РЭС | ВЛ | ВЛ 10 №1 ПС Головчино |  | 10 (10.5) | 2025-08-09 | 2025-08-09
ПАО «Россети Центр» | АО «БрянскЭлектро» | Брянские электрические сети РЭС | ВЛ | ВЛ0,4кВ ф3 ТП3156 ф605 ПС Бежицкая |  | 0.38 | 2025-08-09 | 2025-08-09
ПАО «Россети Центр» | Костромаэнерго | Галичский РЭС | ВЛ | ВЛ 10кВ ф.10-13 ПС Галич |  | 10 (10.5) | 2025-08-09 | 2025-08-09
ПАО «Россети Центр» | Тверьэнерго |  | ПС | В ВЛ 10кВ №16 (ф.5) | В ВЛ 10кВ №16 (ф.5) | 10 (10.5) | 2025-08-09 | 2025-08-09
ПАО «Россети Центр» | Смоленскэнерго | Дорогобужский РЭС | ВЛ | ВЛ 0,4кВ №1 ТП 313 |  | 0.38 | 2025-08-09 | 2025-08-09
ПАО «Россети Центр» | Смоленскэнерго | Дорогобужский РЭС | ВЛ | ВЛ 0,4кВ №1 ТП-21 Рязань |  | 0.38 | 2025-08-09 | 2025-08-09
ПАО «Россети Центр» | Белгородэнерго | Алексеевский РЭС | ВЛ | ВЛ-10 №2 ПС Неминущее |  | 10 (10.5) | 2025-08-09 | 2025-08-10
ПАО «Россети Центр» | Белгородэнерго | Шебекинский РЭС | ВЛ | ВЛ 6кВ Город-8 ПС Шебекино |  | 6 (6.3) | 2025-08-09 | 2025-08-09
ПАО «Россети Центр» | АО «БрянскЭлектро» | Стародубский РЭС | ВЛ | ВЛ ф6 ТП1 Ф105 ПС Путевая |  | 0.38 | 2025-08-09 | 2025-08-09
ПАО «Россети Центр» | Тверьэнерго |  | ПС | 2 сек 10кВ ПС 35/10кВ Дашково | 2 сек 10кВ ПС 35/10кВ Дашково | 10 (10.5) | 2025-08-09 | 2025-08-09
ПАО «Россети Центр» | Ярэнерго | Ярославский РЭС | ВЛ | ВЛ 10кВ № 01 Сорокино ПС Туношна |  | 10 (10.5) | 2025-08-09 | 2025-08-09
ПАО «Россети Центр» | Курскэнерго | Курский РЭС | ВЛ | ВЛ-10 кВ 128.17 (Южная) ЦРП Полевая |  | 10 (10.5) | 2025-08-09 | 2025-08-09
ПАО «Россети Центр» | Брянскэнерго | Почепский РЭС | ВЛ | ВЛ 10кВ ф.1006 ПС Селищанская |  | 10 (10.5) | 2025-08-09 | 2025-08-09
ПАО «Россети Центр» | Белгородэнерго | Белгородский РЭС | ВЛ | ВЛ 10кВ № 03 ПС Черемошное |  | 10 (10.5) | 2025-08-09 | 2025-08-10
ПАО «Россети Центр» | АО «БрянскЭлектро» | Навлинский РЭС | ВЛ | ВЛ ф.1 КТП-22 ф.1015 ПС Брасовская |  | 0.38 | 2025-08-09 | 2025-08-09
ПАО «Россети Центр» | Тверьэнерго | Нелидовский РЭС | ВЛ | ВЛ-6кВ №617 ПС Нелидово |  | 6 (6.3) | 2025-08-09 | 2025-08-09
ПАО «Россети Центр» | Тамбовэнерго | Сампурский РЭС | ВЛ | ВЛ 10кВ № 2 ПС Бахаревская |  | 10 (10.5) | 2025-08-09 | 2025-08-09
ПАО «Россети Центр» | Белгородэнерго | Валуйский РЭС | ТП | КТП 964 ПС Казинка | КТП 964 ПС Казинка | 10 (10.5) | 2025-08-09 | 2025-08-09
ПАО «Россети Центр» | АО «БрянскЭлектро» | Дятьковский РЭС | КВЛ | КВЛ ТП-2 к ТП-12 ф 609 ПС Любохонская |  | 6 (6.3) | 2025-08-09 | 2025-08-12
ПАО «Россети Центр» | Костромаэнерго | Буйский РЭС | ВЛ | ВЛ 10 кВ ПС Борок Ф 10-24 |  | 10 (10.5) | 2025-08-09 | 2025-08-09
ПАО «Россети Центр» | Белгородэнерго | Ивнянский РЭС | ВЛ | ВЛ-10кВ №5 ПС Новенькое |  | 10 (10.5) | 2025-08-09 | 2025-08-09
ПАО «Россети Центр» | Тверьэнерго | Бежецкий РЭС | ВЛ | ВЛ-10кВ Ф. 09 (1136 ) ПС Лаптиха |  | 10 (10.5) | 2025-08-09 | 2025-08-09
ПАО «Россети Центр» | Воронежэнерго | Бобровский РЭС | ВЛ | ВЛ-10-4 ПС Азовка |  | 10 (10.5) | 2025-08-09 | 2025-08-09
ПАО «Россети Центр» | Смоленскэнерго |  | ПС | В-10 Л-1001 Лосьмино | В-10 Л-1001 Лосьмино | 10 (10.5) | 2025-08-09 | 2025-08-09
ПАО «Россети Центр» | Смоленскэнерго |  | ПС | В-10 Л-1003 Лосьмино | В-10 Л-1003 Лосьмино | 10 (10.5) | 2025-08-09 | 2025-08-09
ПАО «Россети Центр» | Смоленскэнерго |  | ПС | В-10 Л-1002 Лосьмино | В-10 Л-1002 Лосьмино | 10 (10.5) | 2025-08-09 | 2025-08-09
ПАО «Россети Центр» | Костромаэнерго | Костромской РЭС | КЛ | КЛ-0,4от ТП488 1с.ш.Индустриал.2а маг. |  | 0.38 | 2025-08-09 | 2025-08-11
ПАО «Россети Центр» | Смоленскэнерго |  | ПС | В-10 Л-1015 Лосьмино | В-10 Л-1015 Лосьмино | 10 (10.5) | 2025-08-09 | 2025-08-09
ПАО «Россети Центр» | Смоленскэнерго |  | ПС | В-10 Л-1016 Лосьмино | В-10 Л-1016 Лосьмино | 10 (10.5) | 2025-08-09 | 2025-08-09
ПАО «Россети Центр» | Тверьэнерго | Весьегонский РЭС | ВЛ | ВЛ 10кВ №20 ПС Сандово |  | 10 (10.5) | 2025-08-09 | 2025-08-09
ПАО «Россети Центр» | Тверьэнерго | Весьегонский РЭС | ВЛ | ВЛ 10кВ №20 ПС Сандово |  | 10 (10.5) | 2025-08-09 | 2025-08-09
ПАО «Россети Центр» | Костромаэнерго | Мантуровский РЭС | ВЛ | ВЛ 0,4 кВ от КТПП-462 Восход ф.3 |  | 0.38 | 2025-08-09 | 2025-08-09
ПАО «Россети Центр» | Орелэнерго | Глазуновский РЭС | ВЛ | ВЛ-10кВ №5 Новопетровская |  | 10 (10.5) | 2025-08-09 | 2025-08-18
ПАО «Россети Центр» | Тверьэнерго | Весьегонский РЭС | ВЛ | ВЛ 0,4кВ №1 ТП 109 |  | 0.38 | 2025-08-09 | 2025-08-09
ПАО «Россети Центр» | АО «Свет» | Краснодонская ВЭС | ТП | ВЭУ №20 Краснодонская ВЭС (Fuhrlander 2, | ВЭУ №20 Краснодонская ВЭС (Fuhrlander 2, | 10 (10.5) | 2025-08-09 | 2025-08-09
ПАО «Россети Центр» | АО «Свет» | Лутугинская ВЭС | ТП | ВЭУ №29 Лутугинская ВЭС (Fuhrlander 2,5) | ВЭУ №29 Лутугинская ВЭС (Fuhrlander 2,5) | 10 (10.5) | 2025-08-09 | 2025-08-10
ПАО «Россети Центр» | Курскэнерго | Рыльский РЭС | ВЛ | ВЛ 10 кВ №297 ПС АРЗ |  | 10 (10.5) | 2025-08-09 | 2025-08-09
ПАО «Россети Центр» | Липецкэнерго | Липецкий городской РЭС | ВЛ | ВЛ 0,4кВ ТП-123 ул. Дарвина |  | 0.38 | 2025-08-09 | 2025-08-09
ПАО «Россети Центр» | Ярэнерго | Переславский РЭС | ВЛ | ВЛ 10кВ № 05 ПС Красное |  | 10 (10.5) | 2025-08-09 | 2025-08-09
ПАО «Россети Центр» | АО «Свет» | Новоазовская ВЭС | ТП | ВЭУ №1 (FL-768) Новоазовская ВЭС (Fuhrla | ВЭУ №1 (FL-768) Новоазовская ВЭС (Fuhrla | 10 (10.5) | 2025-08-09 | 2025-08-09
ПАО «Россети Центр» | Белгородэнерго | Губкинский РЭС | ВЛ | ВЛ 0,4кВ №2 КТП 5-05 ПС Истобное |  | 0.38 | 2025-08-09 | 2025-08-09
ПАО «Россети Центр» | Белгородэнерго | Алексеевский РЭС | ВЛ | ВЛ-0,4 №1 КТП-420 ПС Варваровка |  | 0.38 | 2025-08-09 | 2025-08-09
ПАО «Россети Центр» | Белгородэнерго | Ст.Оскольские ЭС | КЛ | КЛ 10кВ РП 16н(15)-ЗТП Белогорье(3) |  | 10 (10.5) | 2025-08-09 | 2025-08-09
ПАО «Россети Центр» | Брянскэнерго | Почепский РЭС | ВЛ | ВЛ-0,4 КТП-238 Л2 Ф-1018 ПС Почепская д |  | 0.38 | 2025-08-09 | 2025-08-09
ПАО «Россети Центр» | Тверьэнерго | ВышневолоцкийРЭС | ВЛ | ВЛ 10 кВ №09 от ПС 35/10 кВ Княщины |  | 10 (10.5) | 2025-08-09 | 2025-08-09
ПАО «Россети Центр» | Смоленскэнерго | Дорогобужский РЭС | ВЛ | ВЛ-1002 ПС Шаломино |  | 10 (10.5) | 2025-08-09 | 2025-08-10
ПАО «Россети Центр» | АО «Свет» | Запорожская ВЭС | ТП | ВЭУ №25 Запорожская ВЭС (GE 3,6) | ВЭУ №25 Запорожская ВЭС (GE 3,6) | 10 (10.5) | 2025-08-09 | 2025-08-10
ПАО «Россети Центр» | АО «Свет» | Запорожская ВЭС | ТП | ВЭУ №39 Запорожская ВЭС (GE 3,6) | ВЭУ №39 Запорожская ВЭС (GE 3,6) | 10 (10.5) | 2025-08-09 | 2025-08-10
ПАО «Россети Центр» | АО «Свет» | Запорожская ВЭС | ТП | ВЭУ №45 Запорожская ВЭС (GE 3,6) | ВЭУ №45 Запорожская ВЭС (GE 3,6) | 10 (10.5) | 2025-08-09 | 2025-08-11
ПАО «Россети Центр» | АО «Свет» | Запорожская ВЭС | ТП | ВЭУ №61 Запорожская ВЭС (GE 3,6) | ВЭУ №61 Запорожская ВЭС (GE 3,6) | 10 (10.5) | 2025-08-09 | 2025-08-11
ПАО «Россети Центр» | АО «Свет» | Запорожская ВЭС | ТП | ВЭУ №68 Запорожская ВЭС (GE 3,6) | ВЭУ №68 Запорожская ВЭС (GE 3,6) | 10 (10.5) | 2025-08-09 | 2025-08-11
ПАО «Россети Центр» | Смоленскэнерго | Смоленский РЭС | ВЛ | ВЛ-0,4кВ №2 ТП-400 ВЛ-602 ПС Карьерная |  | 0.38 | 2025-08-09 | 2025-08-09
ПАО «Россети Центр» | АО «ТГЭС» |  | КЛ | КВЛ 6 кВ ТП-847 - ПС 52,ф.Ок-тябрьский с отпайками: |  | 6 (6.3) | 2025-08-09 | 2025-08-09
ПАО «Россети Центр» | Костромаэнерго | Костромской РЭС | КЛ | КЛ0,4 от ТП651 на ВУ д.20а, ул.Симанов |  | 0.38 | 2025-08-09 | 2025-08-11
ПАО «Россети Центр» | Ярэнерго | Ярославский РЭС | ВЛ | ВЛ 10кВ № 05 Медведково ПС Дорожаево |  | 10 (10.5) | 2025-08-09 | 2025-08-09
ПАО «Россети Центр» | Ярэнерго | Ярославский РЭС | ВЛ | ВЛ 10кВ № 02 Богослов ПС Матвеево |  | 10 (10.5) | 2025-08-09 | 2025-08-09
ПАО «Россети Центр» | Тверьэнерго | ВышневолоцкийРЭС | ВЛ | ВЛ-10кВ № 14 от ПС 35/10 Выдропужск |  | 10 (10.5) | 2025-08-09 | 2025-08-10
ПАО «Россети Центр» | Ярэнерго | Ярославский РЭС | ВЛ | ВЛ 10кВ № 17 Рассвет ПС Тверицкая |  | 10 (10.5) | 2025-08-09 | 2025-08-09
ПАО «Россети Центр» | АО «Свет» | Новоазовская ВЭС | ТП | ВЭУ №6 (FL-773) Новоазовская ВЭС (Fuhrla | ВЭУ №6 (FL-773) Новоазовская ВЭС (Fuhrla | 10 (10.5) | 2025-08-10 | 2025-08-10
ПАО «Россети Центр» | Белгородэнерго | Алексеевский РЭС | ВЛ | ВЛ-0,4 №2 КТП-425 ПС Камышеватое |  | 0.38 | 2025-08-10 | 2025-08-10
ПАО «Россети Центр» | Ярэнерго | Ростовский РЭС | КЛ | КЛ 10кВ №10 ПС Юрьевская Слобода |  | 10 (10.5) | 2025-08-10 | 2025-08-10
ПАО «Россети Центр» | Брянскэнерго | Севский РЭС | ВЛ | ВЛ-10кВ ф.1005 ПС Хвощевская |  | 10 (10.5) | 2025-08-10 | 2025-08-10
ПАО «Россети Центр» | Брянскэнерго | Новозыбковский РЭС | ВЛ | ВЛ-0,4 Л1 ТП-339 Ф-118 ПС Индуктор |  | 0.38 | 2025-08-10 | 2025-08-10
ПАО «Россети Центр» | Орелэнерго |  | ПС | ПС 110/10/6 кВ Юго-Восточная | Т1 | 110 | 2025-08-10 | 2025-08-13
ПАО «Россети Центр» | Брянскэнерго | Клетнянский РЭС | ВЛ | ВЛ-10кВ ф.1001 ПС Клетнянская |  | 10 (10.5) | 2025-08-10 | 2025-08-10
ПАО «Россети Центр» | Брянскэнерго | Суражский РЭС | ВЛ | ВЛ-10кВ ф.101 ПС Крутояр |  | 10 (10.5) | 2025-08-10 | 2025-08-10
ПАО «Россети Центр» | АО «Свет» | Новоазовская ВЭС | ТП | ВЭУ №15 (FL-706) Новоазовская ВЭС (Fuhrl | ВЭУ №15 (FL-706) Новоазовская ВЭС (Fuhrl | 10 (10.5) | 2025-08-10 | 2025-08-10
ПАО «Россети Центр» | АО «Свет» | Новоазовская ВЭС | ТП | ВЭУ №17 (FL-709) Новоазовская ВЭС (Fuhrl | ВЭУ №17 (FL-709) Новоазовская ВЭС (Fuhrl | 10 (10.5) | 2025-08-10 | 2025-08-10
ПАО «Россети Центр» | АО «Свет» | Новоазовская ВЭС | ТП | ВЭУ №1 (FL-768) Новоазовская ВЭС (Fuhrla | ВЭУ №1 (FL-768) Новоазовская ВЭС (Fuhrla | 10 (10.5) | 2025-08-10 | 2025-08-10
ПАО «Россети Центр» | АО «Свет» | Краснодонская ВЭС | ТП | ВЭУ №20 Краснодонская ВЭС (Fuhrlander 2, | ВЭУ №20 Краснодонская ВЭС (Fuhrlander 2, | 10 (10.5) | 2025-08-10 | 2025-08-10
ПАО «Россети Центр» | Тверьэнерго | Западнодвинский РЭС | ВЛ | ВЛ10кВ №10 ПС Ильино |  | 10 (10.5) | 2025-08-10 | 2025-08-10
ПАО «Россети Центр» | АО «Свет» | Приморская ВЭС-1 | ТП | ВЭУ №90 Приморская ВЭС-1 (GE 3,83) | ВЭУ №90 Приморская ВЭС-1 (GE 3,83) | 10 (10.5) | 2025-08-10 | 2025-08-10
ПАО «Россети Центр» | Курскэнерго | Курский РЭС | ВЛ | ВЛ-10 кВ 413.09 от ПС Петринка |  | 10 (10.5) | 2025-08-10 | 2025-08-10
ПАО «Россети Центр» | Белгородэнерго | Шебекинский РЭС | ВЛ | ВЛ-6 кВ Город-4 ПС Шебекино |  | 6 (6.3) | 2025-08-10 | 2025-08-10
ПАО «Россети Центр» | АО «БрянскЭлектро» | Новозыбковский РЭС | ВЛ | ВЛ ф4 ТП-90 ф129 ПС Индуктор |  | 0.38 | 2025-08-10 | 2025-08-10
ПАО «Россети Центр» | АО «БрянскЭлектро» | Клинцовский РЭС | ВЛ | ВЛ ф3 ТП23 ф609 ПС Западная |  | 0.38 | 2025-08-10 | 2025-08-10
ПАО «Россети Центр» | АО «БрянскЭлектро» | Трубчевский РЭС | ВЛ | ВЛ ф4 ГКТП-36 ф-1004 ПС Трубчевская |  | 0.38 | 2025-08-10 | 2025-08-10
ПАО «Россети Центр» | Смоленскэнерго |  | ПС | ВВ Л-1002 Хмелита | ВВ Л-1002 Хмелита | 10 (10.5) | 2025-08-10 | 2025-08-10
ПАО «Россети Центр» | Смоленскэнерго |  | ПС | ВВ Л-1001 Хмелита | ВВ Л-1001 Хмелита | 10 (10.5) | 2025-08-10 | 2025-08-10
ПАО «Россети Центр» | Смоленскэнерго |  | ПС | В Л 10кВ №03 Хмелита | В Л 10кВ №03 Хмелита | 10 (10.5) | 2025-08-10 | 2025-08-10
ПАО «Россети Центр» | Смоленскэнерго |  | ПС | ВВ Л-1008 Хмелита | ВВ Л-1008 Хмелита | 10 (10.5) | 2025-08-10 | 2025-08-10
ПАО «Россети Центр» | Смоленскэнерго |  | ПС | В Л 10кВ №13 Хмелита | В Л 10кВ №13 Хмелита | 10 (10.5) | 2025-08-10 | 2025-08-10
ПАО «Россети Центр» | Смоленскэнерго |  | ПС | ВВ Л-1014 Хмелита | ВВ Л-1014 Хмелита | 10 (10.5) | 2025-08-10 | 2025-08-10
ПАО «Россети Центр» | Тверьэнерго | Конаковский РЭС | ВЛ | ВЛ-10кВ ф.08 п/с Мокшино(быв.15) |  | 10 (10.5) | 2025-08-10 | 2025-08-10
ПАО «Россети Центр» | Ярэнерго | Северо-Восточный РЭС | ВЛ | ВЛ 0,4кВ №2 КТП-63 Очкасово деревня |  | 0.38 | 2025-08-10 | 2025-08-10
ПАО «Россети Центр» | Ярэнерго | Северо-Восточный РЭС | ВЛ | ВЛ 10 кВ №3 Назарово ПС Троица |  | 10 (10.5) | 2025-08-10 | 2025-08-10
ПАО «Россети Центр» | Тверьэнерго |  | ПС | 2 сек 10кВ ПC 110/35/10кВ Брусово | 2 сек 10кВ ПC 110/35/10кВ Брусово | 10 (10.5) | 2025-08-10 | 2025-08-10
ПАО «Россети Центр» | Тверьэнерго |  | ПС | 1 сек 10кВ ПC 110/35/10кВ Удомля | 1 сек 10кВ ПC 110/35/10кВ Удомля | 10 (10.5) | 2025-08-10 | 2025-08-10
ПАО «Россети Центр» | Курскэнерго | Рыльский РЭС | ВЛ | ВЛ-10 кВ №296 п/ст АРЗ |  | 10 (10.5) | 2025-08-10 | 2025-08-10
ПАО «Россети Центр» | АО «ВГЭС» |  | ТП | ТП-816 | ТП-816 | 6 (6.3) | 2025-08-10 | 2025-08-10
ПАО «Россети Центр» | Белгородэнерго |  | ПС | 1 сш 10кВ ПС 35 кВ Городище | 1 сш 10кВ ПС 35 кВ Городище | 10 (10.5) | 2025-08-10 | 2025-08-10
ПАО «Россети Центр» | Орелэнерго | Болховский РЭС | ВЛ | ВЛ-0,4 кВ Скупшинино Ф1КТП№072 |  | 0.38 | 2025-08-10 | 2025-08-10
ПАО «Россети Центр» | Костромаэнерго | Галичский РЭС | ВЛ | ВЛ 0,4кВ КТП № 700 1-е Мая |  | 0.38 | 2025-08-10 | 2025-08-10
ПАО «Россети Центр» | Воронежэнерго | Новоусманский РЭС | ВЛ | ВЛ-10-4 ПС №31 Воля |  | 10 (10.5) | 2025-08-10 | 2025-08-10
ПАО «Россети Центр» | Липецкэнерго | Липецкий городской РЭС | КЛ | КЛ 6кВ ПС Привокзальная яч.23 - ТП-227 я |  | 6 (6.3) | 2025-08-10 | 2025-08-10
ПАО «Россети Центр» | Липецкэнерго | Липецкий городской РЭС | КЛ | КЛ 6кВ ПС Привокзальная яч.31 - ТП-276 я |  | 6 (6.3) | 2025-08-10 | 2025-08-10
ПАО «Россети Центр» | Ярэнерго | Некоузский РЭС | ВЛ | ВЛ 0,4кВ №2 ТП 026 (Коплино) |  | 0.38 | 2025-08-10 | 2025-08-10
ПАО «Россети Центр» | Ярэнерго | Переславский РЭС | ВЛ | ВЛ 0,4кВ №2 КТП Григорово село |  | 0.38 | 2025-08-10 | 2025-08-10
ПАО «Россети Центр» | АО «Свет» | Новоазовская ВЭС | ТП | ВЭУ №10 (FL-713) Новоазовская ВЭС (Fuhrl | ВЭУ №10 (FL-713) Новоазовская ВЭС (Fuhrl | 10 (10.5) | 2025-08-10 | 2025-08-11
ПАО «Россети Центр» | АО «Свет» | Новоазовская ВЭС | ТП | ВЭУ №15 (FL-706) Новоазовская ВЭС (Fuhrl | ВЭУ №15 (FL-706) Новоазовская ВЭС (Fuhrl | 10 (10.5) | 2025-08-10 | 2025-08-10
ПАО «Россети Центр» | Тверьэнерго | ВышневолоцкийРЭС | КЛ | КЛ10кВ №05 от ПС 110/35/10кВ Спирово(аб) |  | 10 (10.5) | 2025-08-10 | 2025-08-10
ПАО «Россети Центр» | Ярэнерго | Ростовский РЭС | ВЛ | ВЛ 0,4кВ №8 ТП 020 (ул.Некрасова) |  | 0.38 | 2025-08-10 | 2025-08-10
ПАО «Россети Центр» | Воронежэнерго | Нижнедевицкий РЭС | ВЛ | ВЛ-0,4кВ№2 ТП4-3 ВЛ-10-4 ПС Н-Ольшанка |  | 0.38 | 2025-08-10 | 2025-08-10
ПАО «Россети Центр» | Воронежэнерго | Россошанский РЭС | ВЛ | ВЛ 0,4кВ№7ТП43ул.Линейная 21-27 РГЭС |  | 0.38 | 2025-08-10 | 2025-08-10
ПАО «Россети Центр» | Курскэнерго | Рыльский РЭС | ВЛ | ВЛ 10 кВ №2251 ПС М.Гнеушево |  | 10 (10.5) | 2025-08-10 | 2025-08-10
ПАО «Россети Центр» | Белгородэнерго | Н.Оскольский РЭС | ВЛ | ВЛ 10кВ №15 ПС Н.Оскол |  | 10 (10.5) | 2025-08-10 | 2025-08-10
ПАО «Россети Центр» | Смоленскэнерго | Смоленский городской РЭС | КЛ | Л-609 ПС Ясенная |  | 6 (6.3) | 2025-08-10 | 2025-08-10
ПАО «Россети Центр» | АО «БрянскЭлектро» | Клинцовский РЭС | ТП | ТП-4 ф108 ПС Красная Гора | ВН | 10 (10.5) | 2025-08-10 | 2025-08-12
ПАО «Россети Центр» | Ярэнерго | Угличский РЭС | ВЛ | ВЛ 10кВ №125 ПС Углич |  | 10 (10.5) | 2025-08-10 | 2025-08-10
ПАО «Россети Центр» | Белгородэнерго |  | ПС | ПС 110/35/10 кВ Красная Яруга | ТСН-3 | 10 (10.5) | 2025-08-10 | 2025-08-20
ПАО «Россети Центр» | Костромаэнерго | Костромской РЭС | ВЛ | ВЛ-0,4кВ ТП-050д.Малая,Калинино ф№1 |  | 0.38 | 2025-08-10 | 2025-08-10
ПАО «Россети Центр» | Костромаэнерго | Мантуровский РЭС | ВЛ | ВЛ-0,4кВ ул.Авиа-я (ТП№488 х.Янга) Ф.1 |  | 0.38 | 2025-08-10 | 2025-08-10
ПАО «Россети Центр» | Костромаэнерго | Галичский РЭС | ТП | КТП-10кВ №360 Кабаново д-я ф10-06 ПСКаб | КТП-10кВ №360 Кабаново д-я ф10-06 ПСКаб | 10 (10.5) | 2025-08-10 | 2025-08-10
ПАО «Россети Центр» | Воронежэнерго | Новоусманский РЭС | ВЛ | ВЛ 10кВ №6 ПС Радуга |  | 10 (10.5) | 2025-08-10 | 2025-08-10
ПАО «Россети Центр» | Костромаэнерго | Галичский РЭС | ВЛ | ВЛ 0,4кВ КТП № 360 Кабаново Ф.1ПСКабан |  | 0.38 | 2025-08-10 | 2025-08-10
ПАО «Россети Центр» | Воронежэнерго | Панинский РЭС | ВЛ | ВЛ-10-6 ПС Панино |  | 10 (10.5) | 2025-08-10 | 2025-08-10
ПАО «Россети Центр» | Костромаэнерго | Мантуровский РЭС | ВЛ | ВЛ-0,4кВ ул.Авиа-я (ТП№488 х.Янга) Ф.1 |  | 0.38 | 2025-08-10 | 2025-08-10
ПАО «Россети Центр» | Ярэнерго | Яргорэлектросеть | КЛ | КЛ 6кВ № 16 РП 31 |  | 6 (6.3) | 2025-08-10 | 2025-08-15
ПАО «Россети Центр» | Костромаэнерго | Буйский РЭС | ВЛ | ВЛ-10 кВ Ф10-21 ПС Сусанино 110/35/10 кВ |  | 10 (10.5) | 2025-08-10 | 2025-08-10
ПАО «Россети Центр» | АО «Свет» | Ботиевская ВЭС | ТП | ВЭУ №52 Ботиевская ВЭС (Vestas 3,225) | ВЭУ №52 Ботиевская ВЭС (Vestas 3,225) | 10 (10.5) | 2025-08-10 | 2025-08-11
ПАО «Россети Центр» | Ярэнерго | Ярославский РЭС | ВЛ | ВЛ 0,4кВ №1 ТП 751 Ку/3 |  | 0.38 | 2025-08-10 | 2025-08-10
ПАО «Россети Центр» | Воронежэнерго | Богучарский РЭС | ВЛ | ВЛ 10 кВ № 05 ПС Дьяченково |  | 10 (10.5) | 2025-08-10 | 2025-08-10
ПАО «Россети Центр» | Смоленскэнерго | Починковский РЭС | ВЛ | ВЛ-0,4кВ №2 от МТП-3-2 Радышково |  | 0.38 | 2025-08-10 | 2025-08-10
ПАО «Россети Центр» | Белгородэнерго | Вейделевский РЭС | ВЛ | ВЛ-10 кВ №2 ПС 35/10 Малакеево |  | 10 (10.5) | 2025-08-10 | 2025-08-10
ПАО «Россети Центр» | Костромаэнерго | Галичский РЭС | ВЛ | ВЛ 10кВ ф.10-03 ПС Степаново |  | 10 (10.5) | 2025-08-10 | 2025-08-10
ПАО «Россети Центр» | Тверьэнерго | Ржевский РЭС | ВЛ | КЛ 10кВ фид. № 05 (12) ПС Зубцов |  | 10 (10.5) | 2025-08-10 | 2025-08-10
ПАО «Россети Центр» | Ярэнерго | Рыбинский РЭС | ВЛ | ВЛ 10кВ № 02 Дорожный ПС Лом |  | 10 (10.5) | 2025-08-10 | 2025-08-10
ПАО «Россети Центр» | Воронежэнерго | Новоусманский РЭС | ВЛ | ВЛ 10кВ №6 ПС Радуга |  | 10 (10.5) | 2025-08-10 | 2025-08-10
ПАО «Россети Центр» | Костромаэнерго | Костромской РЭС | ВЛ | ВЛ-0,4кВ ТП-221 АЗС |  | 0.38 | 2025-08-10 | 2025-08-10
ПАО «Россети Центр» | Тверьэнерго | Кашинский РЭС | ВЛ | ВЛ10кВ №13 ПС Уницы |  | 10 (10.5) | 2025-08-10 | 2025-08-10
ПАО «Россети Центр» | Воронежэнерго | Павловский РЭС | ВЛ | ВЛ-10-4 ПС Павловск-2 (Потребитель) |  | 10 (10.5) | 2025-08-10 | 2025-08-10
ПАО «Россети Центр» | Ярэнерго | Некоузский РЭС | ВЛ | ВЛ 0,4кВ №2 ТП 213 (Афонино) |  | 0.38 | 2025-08-10 | 2025-08-14
ПАО «Россети Центр» | Брянскэнерго | Брянский РЭС | ВЛ | ВЛ-10кВ ф.1022 ПС Молотинская |  | 10 (10.5) | 2025-08-10 | 2025-08-11
ПАО «Россети Центр» | Смоленскэнерго | Сафоновский РЭС | ВЛ | ВЛ-0,4кВ Л-1 от ТП-5 ВЛ-601Э |  | 0.38 | 2025-08-10 | 2025-08-10
ПАО «Россети Центр» | Тверьэнерго | Кашинский РЭС | ВЛ | ВЛ0,4кВ №1 КТП Жуково |  | 0.38 | 2025-08-10 | 2025-08-11
ПАО «Россети Центр» | Ярэнерго | Тутаевский РЭС | ВЛ | ВЛ 6кВ № 617 ПС Константиново |  | 6 (6.3) | 2025-08-10 | 2025-08-10
ПАО «Россети Центр» | Орелэнерго | Кромской РЭС | ВЛ | ВЛ 0,4кВ №2 КТП Ку-6-32 |  | 0.38 | 2025-08-10 | 2025-08-10
ПАО «Россети Центр» | АО «ВГЭС» |  | РП | РП-66 ВГЭС | РП-66 ВГЭС | 6 (6.3) | 2025-08-10 | 2025-08-10
ПАО «Россети Центр» | Ярэнерго | Ростовский РЭС | ВЛ | ВЛ 10кВ № 08 ПС Беклемишево |  | 10 (10.5) | 2025-08-10 | 2025-08-11
ПАО «Россети Центр» | Смоленскэнерго | Смоленский РЭС | ВЛ | ВЛ-0,4кВ №2 ТП-294 ВЛ-602 ПС Печерск |  | 0.38 | 2025-08-10 | 2025-08-10
ПАО «Россети Центр» | АО «Свет» | Приморская ВЭС-1 | ТП | ВЭУ №71 Приморская ВЭС-1 (GE 3,83) | ВЭУ №71 Приморская ВЭС-1 (GE 3,83) | 10 (10.5) | 2025-08-10 | 2025-08-11
ПАО «Россети Центр» | АО «Свет» | Приморская ВЭС-1 | ТП | ВЭУ №83 Приморская ВЭС-1 (GE 3,83) | ВЭУ №83 Приморская ВЭС-1 (GE 3,83) | 10 (10.5) | 2025-08-10 | 2025-08-11
ПАО «Россети Центр» | АО «Свет» | Приморская ВЭС-1 | ТП | ВЭУ №90 Приморская ВЭС-1 (GE 3,83) | ВЭУ №90 Приморская ВЭС-1 (GE 3,83) | 10 (10.5) | 2025-08-10 | 2025-08-11
ПАО «Россети Центр» | Тверьэнерго | Торжокский РЭС | ВЛ | ВЛ-10кВ №08 ПС Бубеньево (К-с Марьино) |  | 10 (10.5) | 2025-08-10 | 2025-08-11
ПАО «Россети Центр» |  |  | КЛ | Ф18 пс Юго-западная |  | 10 (10.5) | 2025-08-11
ПАО «Россети Центр» | Ярэнерго | Ярославский РЭС | ВЛ | ВЛ 10кВ № 04 Степан.прав. ПС Ватолино |  | 10 (10.5) | 2025-08-11 | 2025-08-11
ПАО «Россети Центр» | Курскэнерго | Фатежский РЭС | ВЛ | ВЛ-10кВ №13 ПС Молотычи |  | 10 (10.5) | 2025-08-11 | 2025-08-11
ПАО «Россети Центр» | Тверьэнерго | Рамешковский РЭС | ВЛ | ВЛ-0,4кВ №2 от КТП ДРСУ |  | 0.38 | 2025-08-11 | 2025-08-11
ПАО «Россети Центр» | Смоленскэнерго | Велижский РЭС | ВЛ | ВЛ 1012 ПС Велиж |  | 10 (10.5) | 2025-08-11 | 2025-08-11
ПАО «Россети Центр» | Брянскэнерго | Климовский РЭС | ВЛ | ВЛ-10кВ ф.104 ПС Соловьевка |  | 10 (10.5) | 2025-08-11 | 2025-08-11
ПАО «Россети Центр» | АО «Свет» | Новоазовская ВЭС | ТП | ВЭУ №18 (FL-714) Новоазовская ВЭС (Fuhrl | ВЭУ №18 (FL-714) Новоазовская ВЭС (Fuhrl | 10 (10.5) | 2025-08-11 | 2025-08-11
ПАО «Россети Центр» | Ярэнерго | Переславский РЭС | ВЛ | ВЛ 10кВ № 04 ПС Нила, Реклоузер РЕК 89 |  | 10 (10.5) | 2025-08-11 | 2025-08-11
ПАО «Россети Центр» | Курскэнерго |  | ВЛ | ВЛ 110 кВ Железногорская – Фатеж I цепь |  | 110 | 2025-08-11 | 2025-08-15
ПАО «Россети Центр» | Смоленскэнерго | Дорогобужский РЭС | ВЛ | ВЛ-1002 ПС Дорогобуж-1 |  | 10 (10.5) | 2025-08-11 | 2025-08-11
ПАО «Россети Центр» | Тверьэнерго | Западнодвинский РЭС | ВЛ | ВЛ10кВ №15 ПС Ильино |  | 10 (10.5) | 2025-08-11 | 2025-08-11
ПАО «Россети Центр» | Воронежэнерго |  | ПС | В-35 Т-2 ПС "Мужичье" | В-35 Т-2 ПС "Мужичье" | 35 | 2025-08-11 | 2025-08-12
ПАО «Россети Центр» | Курскэнерго | Курчатовский РЭС | ТП | ТП 021 | ТП 021 | 10 (10.5) | 2025-08-11 | 2025-08-11
ПАО «Россети Центр» | Костромаэнерго | Галичский РЭС | ТП | КТПП-10кВ №800 Загородная -2 ф10-03 ЦРПГ | КТПП-10кВ №800 Загородная -2 ф10-03 ЦРПГ | 10 (10.5) | 2025-08-11 | 2025-08-11
ПАО «Россети Центр» | Тверьэнерго | Весьегонский РЭС | ВЛ | ВЛ 10кВ №20 ПС Сандово |  | 10 (10.5) | 2025-08-11 | 2025-08-11
ПАО «Россети Центр» | Тверьэнерго | Торопецкий РЭС | ВЛ | ВЛ 0,4кВ № 1 ТП Филипово |  | 0.38 | 2025-08-11 | 2025-08-11
ПАО «Россети Центр» | Белгородэнерго | Борисовский РЭС | ВЛ | ВЛ-0,4 кВ №1 КТП №406 ПС Крюково |  | 0.38 | 2025-08-11 | 2025-08-11
ПАО «Россети Центр» | Костромаэнерго | Нейский РЭС | ТП | ТП №023 ЗТП-180+60 "Ванеево МТФ" | ТП №023 ЗТП-180+60 "Ванеево МТФ" | 10 (10.5) | 2025-08-11 | 2025-08-11
ПАО «Россети Центр» | АО «ТГЭС» |  | ВЛ | ВЛ 0,4 кВ ТП 172 - сеть 1 |  | 0.38 | 2025-08-11 | 2025-08-11
ПАО «Россети Центр» | АО «ТГЭС» |  | ТП | ТП 604 | ТП 604 РУ 0,4 кВ 2 СкШ, Т-2 | 6 (6.3) | 2025-08-11 | 2025-08-11
ПАО «Россети Центр» | АО «ТГЭС» |  | ВЛ | ВЛ 0,4 кВ ТП 1134 сеть 3 |  | 0.38 | 2025-08-11 | 2025-08-11
ПАО «Россети Центр» | Воронежэнерго | Калачеевский РЭС | ТП | псКалач-1 КТП-10/0,4кВ №1311 | псКалач-1 КТП-10/0,4кВ №1311 | 10 (10.5) | 2025-08-11 | 2025-08-11
ПАО «Россети Центр» | Костромаэнерго | Кадыйский РЭС | ВЛ | ВЛ-0,4 кВ ТП-187 Завраж. д/сад ф.2 |  | 0.38 | 2025-08-11 | 2025-08-11
ПАО «Россети Центр» | Тверьэнерго | Бежецкий РЭС | ВЛ | ВЛ-10кВ фид. 28 ПС ДВП |  | 10 (10.5) | 2025-08-11 | 2025-08-11
ПАО «Россети Центр» | Воронежэнерго | Аннинский РЭС | ВЛ | ВЛ-0,4 -1 ТП 6-3 ПС Архангельское |  | 0.38 | 2025-08-11 | 2025-08-11
ПАО «Россети Центр» | Белгородэнерго | Яковлевский РЭС | ВЛ | ВЛ-10 кВ №7 ПС 35 Завидовка |  | 10 (10.5) | 2025-08-11 | 2025-08-11
ПАО «Россети Центр» | Воронежэнерго | Таловский РЭС | ТП | КТП-10/0,4 кВ-2-12 ПС Абрамовка | КТП-10/0,4 кВ-2-12 ПС Абрамовка | 10 (10.5) | 2025-08-11 | 2025-08-11
ПАО «Россети Центр» | Тверьэнерго | Нелидовский РЭС | ВЛ | ВЛ-10кВ №03 ПС Земцы |  | 10 (10.5) | 2025-08-11 | 2025-08-11
ПАО «Россети Центр» | Воронежэнерго | Богучарский РЭС | ВЛ | ВЛ 0,4 кВ № 1 ТП 104 ПС Богучар |  | 0.38 | 2025-08-11 | 2025-08-11
ПАО «Россети Центр» | Белгородэнерго | Белгородский РЭС | ВЛ | ВЛ 0,4кВ № 1 КТП 401 РП Ольшанец |  | 0.38 | 2025-08-11 | 2025-08-11
ПАО «Россети Центр» | Воронежэнерго | Лискинский РЭС | ТП | КТП-10/0,4-5-1 ПС Давыдовка | КТП-10/0,4-5-1 ПС Давыдовка | 10 (10.5) | 2025-08-11 | 2025-08-11
ПАО «Россети Центр» | Орелэнерго | Покровский РЭС | ВЛ | ВЛ-10 кВ ф-12 ПС Дросково |  | 10 (10.5) | 2025-08-11 | 2025-08-11
ПАО «Россети Центр» | Костромаэнерго | Кадыйский РЭС | ВЛ | ВЛ-10кВ ф.10-01 ПС Кадый 110/35/10 кВ |  | 10 (10.5) | 2025-08-11 | 2025-08-11
ПАО «Россети Центр» | Воронежэнерго | Терновский РЭС | ВЛ | ВЛ 0,4 кВ №3 ТП 7-2 ПС Народное |  | 0.38 | 2025-08-11 | 2025-08-11
ПАО «Россети Центр» | Белгородэнерго | Белгородский РЭС | ТП | КТП 2 ПС Стрелецкое | КТП 2 ПС Стрелецкое | 10 (10.5) | 2025-08-11 | 2025-08-11
ПАО «Россети Центр» | Белгородэнерго | Белгородский РЭС | ВЛ | ВЛ 10кВ № 08 ПС Северная |  | 10 (10.5) | 2025-08-11 | 2025-08-11
ПАО «Россети Центр» | Смоленскэнерго | Смоленский городской РЭС | ВЛ | ВЛ 0,4кВ №1 ТП 261 |  | 0.38 | 2025-08-11 | 2025-08-11
ПАО «Россети Центр» | Воронежэнерго | Репьевский РЭС | ВЛ | ВЛ-0,4кВ №2 от ТП 1-18 ПС Краснолипье |  | 0.38 | 2025-08-11 | 2025-08-11
ПАО «Россети Центр» | Брянскэнерго |  | ПС | В ВЛ 35 Мареевская | В ВЛ 35 Мареевская | 35 | 2025-08-11 | 2025-08-12
ПАО «Россети Центр» | Воронежэнерго | Новоусманский РЭС | ВЛ | ВЛ-10 кВ № 10 ПС 110 кВ "Радуга" |  | 10 (10.5) | 2025-08-11 | 2025-08-11
ПАО «Россети Центр» | Белгородэнерго | Белгородский РЭС | ВЛ | ВЛ 0,4кВ № 4 КТП 632 ПС Восточная |  | 0.38 | 2025-08-11 | 2025-08-11
ПАО «Россети Центр» | Белгородэнерго | Белгородский РЭС | ВЛ | ВЛ 0,4кВ № 3 КТП 1501 РП Шагаровка |  | 0.38 | 2025-08-11 | 2025-08-11
ПАО «Россети Центр» | Белгородэнерго | Белгородский РЭС | ВЛ | ВЛ 0,4кВ № 2 КТП 613 ПС Восточная |  | 0.38 | 2025-08-11 | 2025-08-11
ПАО «Россети Центр» | Белгородэнерго | Белгородский РЭС | ВЛ | ВЛ 0,4кВ № 3 КТП 101 РП Стрелец |  | 0.38 | 2025-08-11 | 2025-08-11
ПАО «Россети Центр» | АО «ТГЭС» |  | ТП | ТП 1055 | ТП 1055 РУ 0,4 кВ | 0.38 | 2025-08-11 | 2025-08-11
ПАО «Россети Центр» | Ярэнерго | Яргорэлектросеть | ТП | ТП 661 | ТП 661 | 6 (6.3) | 2025-08-11 | 2025-08-11
ПАО «Россети Центр» | Белгородэнерго | Ст.Оскольские ЭС | ВЛ | ВЛ 0,4кВ №10 ЗТП 24 ПС Старый Оскол-2 |  | 0.38 | 2025-08-11 | 2025-08-11
ПАО «Россети Центр» | Белгородэнерго | Губкинский РЭС | ВЛ | ВЛ 0,4кВ №1 ЗТП 58 ПС Северная |  | 0.38 | 2025-08-11 | 2025-08-12
ПАО «Россети Центр» | Брянскэнерго | Комаричский РЭС | ВЛ | ВЛ-0,4 Л1 КТП-109 Ф-1004 ПС Лопандинская |  | 0.38 | 2025-08-11 | 2025-08-11
ПАО «Россети Центр» | Белгородэнерго | Кр.Гвардейский РЭС | ВЛ | ВЛ 0,4кВ №1 КТП 702 ПС Ливенка |  | 0.38 | 2025-08-11 | 2025-08-11
ПАО «Россети Центр» | Воронежэнерго | Поворинский РЭС | ВЛ | ВЛ-0,4кВ №1 от ТП 2-3 ПС Пески |  | 0.38 | 2025-08-11 | 2025-08-11
ПАО «Россети Центр» | Брянскэнерго | Навлинский РЭС | ТП | КТП-172 ф.1003 ПС Привольская | КТП-172 ф.1003 ПС Привольская | 10 (10.5) | 2025-08-11 | 2025-08-11
ПАО «Россети Центр» | Тверьэнерго | Конаковский РЭС | ВЛ | ВЛ-6кВ №13 п/с Красный Луч |  | 6 (6.3) | 2025-08-11 | 2025-08-11
ПАО «Россети Центр» | Костромаэнерго | Макарьевский РЭС | ТП | КТП-60 №001 Киселиха | КТП-60 №001 Киселиха | 10 (10.5) | 2025-08-11 | 2025-08-11
ПАО «Россети Центр» | Костромаэнерго | Островский РЭС | ВЛ | ВЛ-0,4кВ №2 от ЗТП №47 10-02ПС Кр.Поляна |  | 0.38 | 2025-08-11 | 2025-08-11
ПАО «Россети Центр» | АО «БрянскЭлектро» | Брянские электрические сети РЭС | КЛ | КЛ ф624 РП03 к ТП0320 |  | 6 (6.3) | 2025-08-11 | 2025-08-12
ПАО «Россети Центр» | Ярэнерго | Тутаевский РЭС | ВЛ | ВЛ 10кВ № 4 ПС Тутаев |  | 10 (10.5) | 2025-08-11 | 2025-08-11
ПАО «Россети Центр» | Орелэнерго | Ливенский РЭС | ВЛ | ВЛ-0,4кВ Ф-2 от КТП-6/Д-21-40кВА н.п. У |  | 0.38 | 2025-08-11 | 2025-08-11
ПАО «Россети Центр» | Воронежэнерго | Панинский РЭС | ВЛ | ВЛ-0,4кВ от КТП 11-5 ПС Панино ф3 |  | 0.38 | 2025-08-11 | 2025-08-11
ПАО «Россети Центр» | Тверьэнерго | Осташковский РЭС | ВЛ | ВЛ-10кВ №17 ПС Пено (Пеновский) |  | 10 (10.5) | 2025-08-11 | 2025-08-11
ПАО «Россети Центр» | Белгородэнерго | Ракитянский РЭС | ВЛ | ВЛ-0,4кВ №1 КТП №102 РП Ракитное |  | 0.38 | 2025-08-11 | 2025-08-11
ПАО «Россети Центр» | Белгородэнерго | Ракитянский РЭС | ВЛ | ВЛ-0,4кВ №2 КТП 102 РП Ракитное |  | 0.38 | 2025-08-11 | 2025-08-11
ПАО «Россети Центр» | Костромаэнерго | Галичский РЭС | ТП | КТП-10кВ №488 Никитино ф10-08 ПС Орехово | КТП-10кВ №488 Никитино ф10-08 ПС Орехово | 10 (10.5) | 2025-08-11 | 2025-08-11
ПАО «Россети Центр» | Воронежэнерго | Бутурлиновский РЭС | ВЛ | ВЛ-0,4кВ Ф2 КТП-713 пс Н.Кисляй |  | 0.38 | 2025-08-11 | 2025-08-11
ПАО «Россети Центр» | Белгородэнерго | Чернянский РЭС | ВЛ | ВЛ-0,4кВ №1 КТП 302 ПС Лубяное |  | 0.38 | 2025-08-11 | 2025-08-11
ПАО «Россети Центр» | Белгородэнерго | Кр.Яружский РЭС | ВЛ | ВЛ 0,4кВ №1 ТП 411 ПС Красная Яруга |  | 0.38 | 2025-08-11 | 2025-08-11
ПАО «Россети Центр» | Белгородэнерго | Прохоровский РЭС | ВЛ | ВЛ-0,4 №1 КТП 414 ПС Прелестное |  | 0.38 | 2025-08-11 | 2025-08-11
ПАО «Россети Центр» | Брянскэнерго | Брянский РЭС | ВЛ | ВЛ-0,4 Ф-1 КТП-85 Ф-1010 ПС Жирятинская |  | 0.38 | 2025-08-11 | 2025-08-11
ПАО «Россети Центр» | Белгородэнерго | Белгородский РЭС | ВЛ | ВЛ 0,4кВ № 3 КТП 632 ПС Восточная |  | 0.38 | 2025-08-11 | 2025-08-11
ПАО «Россети Центр» | Курскэнерго |  | ПС | Тр-р Т1 | Тр-р Т1 | 35 | 2025-08-11 | 2025-08-18
ПАО «Россети Центр» | Смоленскэнерго | Руднянский РЭС | ВЛ | ВЛ 0,4кВ №6 ТП-710 ВЛ 1003 Рудня |  | 0.38 | 2025-08-11 | 2025-08-11
ПАО «Россети Центр» | Белгородэнерго | Ст.Оскольские ЭС | ТП | КТП 2-08 ПС Котово | КТП 2-08 ПС Котово | 10 (10.5) | 2025-08-11 | 2025-08-11
ПАО «Россети Центр» | Тамбовэнерго | Сосновский РЭС | ВЛ | ВЛ 0,4кВ №1 СТП 350 ВЛ №08 ПС Дегтянска |  | 0.38 | 2025-08-11 | 2025-08-11
ПАО «Россети Центр» | Ярэнерго | Ярославский РЭС | ВЛ | ВЛ 10кВ № 04 Еремеевское ПС Ананьино |  | 10 (10.5) | 2025-08-11 | 2025-08-11
ПАО «Россети Центр» | АО «БрянскЭлектро» | Брянские электрические сети РЭС | КЛ | КВЛ-6кВ РП09 Ф608 ПС Фосфоритная-3сш |  | 6 (6.3) | 2025-08-11 | 2025-08-11
ПАО «Россети Центр» | Ярэнерго | Яргорэлектросеть | КЛ | КЛ 6кВ № 06 РП 8 |  | 6 (6.3) | 2025-08-11 | 2025-08-11
ПАО «Россети Центр» | Липецкэнерго | Задонский РЭС | ВЛ | ВЛ-10 кВ №11 ПС Хлевное |  | 10 (10.5) | 2025-08-11 | 2025-08-11
ПАО «Россети Центр» | Воронежэнерго | Подгоренский РЭС | ТП | КТП-10/0,4-10-8 Сергеевка | КТП-10/0,4-10-8 Сергеевка | 10 (10.5) | 2025-08-11 | 2025-08-11
ПАО «Россети Центр» | Тверьэнерго | Весьегонский РЭС | ВЛ | ВЛ 0,4кВ фид.1 д.Слобода КТП д.Слобода |  | 0.38 | 2025-08-11 | 2025-08-11
ПАО «Россети Центр» | Костромаэнерго | Галичский РЭС | ТП | КТП-10кВ №037 Успенская с-да ф10-04 ПСНо | КТП-10кВ №037 Успенская с-да ф10-04 ПСНо | 10 (10.5) | 2025-08-11 | 2025-08-11
ПАО «Россети Центр» | Тверьэнерго | Весьегонский РЭС | ВЛ | ВЛ-10кВ Ф № 01 ПС Ладожское |  | 10 (10.5) | 2025-08-11 | 2025-08-11
ПАО «Россети Центр» | Курскэнерго | Солнцевский РЭС | ВЛ | ВЛ-10 кВ №01 "Сев" ПС Зуевка |  | 10 (10.5) | 2025-08-11 | 2025-08-11
ПАО «Россети Центр» | Белгородэнерго | Борисовский РЭС | ВЛ | ВЛ-10 кВ №4 ПС Крюково |  | 10 (10.5) | 2025-08-11 | 2025-08-11
ПАО «Россети Центр» | АО «БрянскЭлектро» | Брянские электрические сети РЭС | КВЛ | КВЛ-0,4 кВ Ф1. Ф5 ТП3068 Ф619 РП51 |  | 0.38 | 2025-08-11 | 2025-08-11
ПАО «Россети Центр» | Курскэнерго | Солнцевский РЭС | ТП | КТП 223 | КТП 223 | 10 (10.5) | 2025-08-11 | 2025-08-11
ПАО «Россети Центр» | Ярэнерго | Переславский РЭС | ВЛ | ВЛ 10кВ № 06 ПС Глебово |  | 10 (10.5) | 2025-08-11 | 2025-08-11
ПАО «Россети Центр» | Брянскэнерго | Трубчевский РЭС | ВЛ | ВЛ-0,4 КТП-272 Л1 Ф-1005 ПС Плюсковск |  | 0.38 | 2025-08-11 | 2025-08-11
ПАО «Россети Центр» | Курскэнерго | Тимский РЭС | ВЛ | ВЛ-0,4кВ №1 от ТП 124 п.Тим ул.Красноарм |  | 0.38 | 2025-08-11 | 2025-08-11
ПАО «Россети Центр» | Воронежэнерго | Бобровский РЭС | ВЛ | ВЛ 0,4кВ № 1 ТП 3-36 ПС Липовка |  | 0.38 | 2025-08-11 | 2025-08-11
ПАО «Россети Центр» | Смоленскэнерго | Ершичский РЭС | ВЛ | ВЛ 0,4кВ № 1 ТП 114 ВЛ 1013 Ершичи |  | 0.38 | 2025-08-11 | 2025-08-11
ПАО «Россети Центр» | Тверьэнерго |  | ПС | Т1 ПС 35/10кВ Бахмутово | Т1 ПС 35/10кВ Бахмутово | 35 | 2025-08-11 | 2025-08-11
ПАО «Россети Центр» | Костромаэнерго | Шарьинский РЭС | ТП | ЗТП-6кВ №007 Больница ф.605 ШТЭЦ | ЗТП-6кВ №007 Больница ф.605 ШТЭЦ | 6 (6.3) | 2025-08-11 | 2025-08-11
ПАО «Россети Центр» | Тверьэнерго | Весьегонский РЭС | ВЛ | ВЛ 0,4кВ Деревня ЗТП Школа Ульянино |  | 0.38 | 2025-08-11 | 2025-08-11
ПАО «Россети Центр» | Ярэнерго | Большесельский РЭС | ВЛ | ВЛ 0,4кВ №2 ТП 015 (Петраково) |  | 0.38 | 2025-08-11 | 2025-08-11
ПАО «Россети Центр» | Смоленскэнерго | Ельнинский РЭС | ВЛ | ВЛ 0,4 кВ Л-1 от ТП-386 Ельня |  | 0.38 | 2025-08-11 | 2025-08-11
ПАО «Россети Центр» | Белгородэнерго | Ст.Оскольские ЭС | ВЛ | ВЛ 10кВ №2 ПС Голофеевка |  | 10 (10.5) | 2025-08-11 | 2025-08-11
ПАО «Россети Центр» | Орелэнерго | Ливенский РЭС | ВЛ | ВЛ-0,4кВ ф№1 КТП-1/Ник-15-40 |  | 0.38 | 2025-08-11 | 2025-08-11
ПАО «Россети Центр» | Ярэнерго | Северо-Восточный РЭС | ВЛ | ВЛ 10 кВ №3 Назарово ПС Троица |  | 10 (10.5) | 2025-08-11 | 2025-08-11
ПАО «Россети Центр» | Ярэнерго | Мышкинский РЭС | ВЛ | ВЛ 10кВ № 1 Бобойки РП 1 Шипилово |  | 10 (10.5) | 2025-08-11 | 2025-08-11
ПАО «Россети Центр» | АО «ВГЭС» |  | КЛ | РП-30 ТП-1379 ВГЭС |  | 6 (6.3) | 2025-08-11 | 2025-08-11
ПАО «Россети Центр» | Ярэнерго | Яргорэлектросеть | ТП | ТП 762 | ТП 762 | 6 (6.3) | 2025-08-11 | 2025-08-11
ПАО «Россети Центр» | Воронежэнерго | Каменский РЭС | ВЛ | ВЛ-0,4-1 МТП-1-08 ПС "Каменка" |  | 0.38 | 2025-08-11 | 2025-08-11
ПАО «Россети Центр» | Курскэнерго | Советский РЭС | ВЛ | ВЛ0,4 №1 от ТП4111 5/100 |  | 0.38 | 2025-08-11 | 2025-08-11
ПАО «Россети Центр» | Смоленскэнерго | Смоленский РЭС | ВЛ | ВЛ-0,4кВ №2 ТП 860 ВЛ 1008 ПС Лубня |  | 0.38 | 2025-08-11 | 2025-08-11
ПАО «Россети Центр» | Смоленскэнерго | Гагаринский РЭС | ВЛ | ВЛ 10кВ №11 ПС 35/10кВ Родоманово |  | 10 (10.5) | 2025-08-11 | 2025-08-11
ПАО «Россети Центр» | Воронежэнерго | Аннинский РЭС | ВЛ | ВЛ-0,4 -3 ТП 3-14 ПС Архангельское |  | 0.38 | 2025-08-11 | 2025-08-11
ПАО «Россети Центр» | Костромаэнерго | Нерехтский РЭС | ТП | ТП-36 д.Гилево | ТП-36 д.Гилево | 10 (10.5) | 2025-08-11 | 2025-08-11
ПАО «Россети Центр» | Воронежэнерго | Кантемировский РЭС | ВЛ | ВЛ 0,4 кВ № 3 ТП 210 ПС Талы |  | 0.38 | 2025-08-11 | 2025-08-11
ПАО «Россети Центр» | Ярэнерго | Яргорэлектросеть | ТП | ТП 088 | ТП 088 | 6 (6.3) | 2025-08-11 | 2025-08-11
ПАО «Россети Центр» | Брянскэнерго | Климовский РЭС | ТП | КТП-5004 ф.101 ПС Чуровичи Челхов | КТП-5004 ф.101 ПС Чуровичи Челхов | 10 (10.5) | 2025-08-11 | 2025-08-11
ПАО «Россети Центр» | Брянскэнерго | Климовский РЭС | ВЛ | ВЛ-0,4 ТП-5004 Л1 Ф-101 ПС Чуровичи Челх |  | 0.38 | 2025-08-11 | 2025-08-11
ПАО «Россети Центр» | Смоленскэнерго | Духовщинский РЭС | ТП | ТП 321 | ТП 321 | 10 (10.5) | 2025-08-11 | 2025-08-11
ПАО «Россети Центр» | Брянскэнерго |  | ПС | В 10 ф.104 | В 10 ф.104 | 10 (10.5) | 2025-08-11
ПАО «Россети Центр» | Курскэнерго |  | ПС | Силовой трансформатор Т2 | Силовой трансформатор Т2 | 35 | 2025-08-11 | 2025-08-13
ПАО «Россети Центр» | Курскэнерго | Щигровский РЭС | ПС | МВ 10 кВ ф.7101 | МВ 10 кВ ф.7101 | 10 (10.5) | 2025-08-11 | 2025-08-11
ПАО «Россети Центр» | Ярэнерго | Рыбинский РЭС | ВЛ | ВЛ 0,4кВ №2 ТП 003 (Васильково) |  | 0.38 | 2025-08-11 | 2025-08-11
ПАО «Россети Центр» | Курскэнерго | Обоянский РЭС | ВЛ | ВЛ-10кВ №447 Южный |  | 10 (10.5) | 2025-08-11 | 2025-08-11
ПАО «Россети Центр» | Ярэнерго | Ростовский РЭС | ВЛ | ВЛ 0,4кВ №2 ТП 651 (Осьминино) |  | 0.38 | 2025-08-11 | 2025-08-11
ПАО «Россети Центр» | Смоленскэнерго | Смоленский РЭС | ВЛ | ВЛ-0,4кВ №1 ТП-1046 ВЛ-1003 ПС Верховье |  | 0.38 | 2025-08-11 | 2025-08-11
ПАО «Россети Центр» | Воронежэнерго | Воробьевский РЭС | ВЛ | ВЛ-0,4кВ ф2 КТП-607 ПС Рудня |  | 0.38 | 2025-08-11 | 2025-08-11
ПАО «Россети Центр» | Воронежэнерго | Семилукский РЭС | ТП | КТП 432 ПС Комплекс | КТП 432 ПС Комплекс | 10 (10.5) | 2025-08-11 | 2025-08-11
ПАО «Россети Центр» | Белгородэнерго | Валуйский РЭС | ВЛ | ВЛ 0,4кВ №5 КТП 10 ПС Валуйки |  | 0.38 | 2025-08-11 | 2025-08-11
ПАО «Россети Центр» | Ярэнерго | Ростовский РЭС | ВЛ | ВЛ 0,4кВ №2 ТП 622 (Хмельники поселок) |  | 0.38 | 2025-08-11 | 2025-08-11
ПАО «Россети Центр» | Смоленскэнерго | Рославльский РЭС | ТП | ТП 556 (Смородинка) | ТП 556 (Смородинка) | 10 (10.5) | 2025-08-11 | 2025-08-11
ПАО «Россети Центр» | Ярэнерго | Ярославский РЭС | ВЛ | ВЛ 0,4кВ №1 ТП 215 (Курдумово) ЛП/2 |  | 0.38 | 2025-08-11 | 2025-08-11
ПАО «Россети Центр» | Смоленскэнерго | Сафоновский РЭС | ВЛ | ВЛ-1015 ПС Издешково |  | 10 (10.5) | 2025-08-11 | 2025-08-11
ПАО «Россети Центр» | Орелэнерго | Мценский РЭС | ВЛ | ВЛ 10кВ № 14 ПС Апальково |  | 10 (10.5) | 2025-08-11 | 2025-08-11
ПАО «Россети Центр» | Ярэнерго | Яргорэлектросеть | КЛ | КЛ 6кВ № 11 РП 45 |  | 6 (6.3) | 2025-08-11 | 2025-08-15
ПАО «Россети Центр» | Воронежэнерго | Борисоглебский РЭС | ВЛ | ВЛ-0,4-2 КТП 2-24 Танцырей |  | 0.38 | 2025-08-11 | 2025-08-11
ПАО «Россети Центр» | АО «БрянскЭлектро» | Брянские электрические сети РЭС | ВЛ | ВЛ ф4 ТП3021 ф622 РП40 |  | 0.38 | 2025-08-11 | 2025-08-11
ПАО «Россети Центр» | Брянскэнерго | Климовский РЭС | ВЛ | ВЛ-0,4 ТП-5004 Л2 Ф-101 ПС Чуровичи Челх |  | 0.38 | 2025-08-11 | 2025-08-11
ПАО «Россети Центр» | Курскэнерго | Щигровский РЭС | ВЛ | ВЛ0,4 №1 ТП279 (794.5 д.Знаменка) |  | 0.38 | 2025-08-11 | 2025-08-11
ПАО «Россети Центр» | Тверьэнерго | Кашинский РЭС | ВЛ | ВЛ 10кВ № 08 ПС Роща |  | 10 (10.5) | 2025-08-11 | 2025-08-11
ПАО «Россети Центр» | Курскэнерго | Курский РЭС | ВЛ | ВЛ-10 кВ 128.18 (Западная) ЦРП Полевая |  | 10 (10.5) | 2025-08-11 | 2025-08-11
ПАО «Россети Центр» | Брянскэнерго |  | ПС | Зарядно-подзарядные агрегаты № 1 | Зарядно-подзарядные агрегаты № 1 | 110 | 2025-08-11 | 2025-08-11
ПАО «Россети Центр» | Тверьэнерго | Калининский РЭС | ВЛ | ВЛ-10кВ № 4 РП Тутань |  | 10 (10.5) | 2025-08-11 | 2025-08-11
ПАО «Россети Центр» | Тверьэнерго | Нелидовский РЭС | ВЛ | КВЛ 10кВ №03 ПС Оленино |  | 10 (10.5) | 2025-08-11 | 2025-08-11
ПАО «Россети Центр» | Тверьэнерго | Ржевский РЭС | ВЛ | ВЛ-0,4кВ Дорожаево-3 ВЛ-10 №15 Кн.Горы |  | 0.38 | 2025-08-11 | 2025-08-11
ПАО «Россети Центр» | Воронежэнерго | Хохольский РЭС | ВЛ | ВЛ-0,4кВ ТП 368 ПС 110 кВ Студенческая |  | 0.38 | 2025-08-11 | 2025-08-11
ПАО «Россети Центр» | Белгородэнерго | Н.Оскольский РЭС | ВЛ | ВЛ 0,4кВ №1 КТП 35-10 ПС Н.Оскол |  | 0.38 | 2025-08-11 | 2025-08-11
ПАО «Россети Центр» | Ярэнерго | Гаврилов- Ямский РЭС | ВЛ | ВЛ 10кВ № 03 Горе-Грязь ПС Техникум |  | 10 (10.5) | 2025-08-11 | 2025-08-11
ПАО «Россети Центр» | Тверьэнерго |  | ПС | В ВЛ 10кВ №03 | В ВЛ 10кВ №03 | 10 (10.5) | 2025-08-11 | 2025-08-11
ПАО «Россети Центр» | Костромаэнерго | Костромской РЭС | КЛ | КЛ-0,4кВ ТП-118 Леписа В.Н. ул.Др.ввод-1 |  | 0.38 | 2025-08-11 | 2025-08-11
ПАО «Россети Центр» | Тверьэнерго | Осташковский РЭС | ВЛ | ВЛ-10кВ №05 ПС Селигер (Бородинский) |  | 10 (10.5) | 2025-08-11 | 2025-08-11
ПАО «Россети Центр» | Ярэнерго | Переславский РЭС | ВЛ | ВЛ 0,4кВ №1 КТП Добрилово |  | 0.38 | 2025-08-11 | 2025-08-11
ПАО «Россети Центр» | Воронежэнерго | Каширский РЭС | ВЛ | ВЛ-0,4кВ №1 от КТП 3-40 ПС Л.Россошь |  | 0.38 | 2025-08-11 | 2025-08-11
ПАО «Россети Центр» | Брянскэнерго | Погарский РЭС | ТП | ТП-257 ф.1015 ПС Погарская Чеховка | ТП-257 ф.1015 ПС Погарская Чеховка | 10 (10.5) | 2025-08-11 | 2025-08-11
ПАО «Россети Центр» | Ярэнерго | Ярославский РЭС | ВЛ | ВЛ 0,4кВ №1 ТП 489 (Скоморохово) Мо/4 |  | 0.38 | 2025-08-11 | 2025-08-11
ПАО «Россети Центр» | Смоленскэнерго | Демидовский РЭС | ВЛ | ВЛ 0,4кВ №1 КТП-615 ВЛ1002 ПС Сапшо |  | 0.38 | 2025-08-11 | 2025-08-11
ПАО «Россети Центр» | Воронежэнерго | В.Мамонский РЭС | ВЛ | ВЛ-0,4кВ ф.2 от КТП-209 ПС Р.Журавка |  | 0.38 | 2025-08-11 | 2025-08-11
ПАО «Россети Центр» | Ярэнерго | Угличский РЭС | ВЛ | ВЛ 0,4кВ №1 ТП 226 (Клементьево село) |  | 0.38 | 2025-08-11 | 2025-08-11
ПАО «Россети Центр» | Костромаэнерго | Антроповский РЭС | ТП | ЗТП-2х250 Поликлиника №117 | ЗТП-2х250 Поликлиника №117 | 10 (10.5) | 2025-08-11 | 2025-08-11
ПАО «Россети Центр» | Смоленскэнерго | Угранский РЭС | ВЛ | ВЛ 10кВ №1015 ПС Всходы |  | 10 (10.5) | 2025-08-11 | 2025-08-11
ПАО «Россети Центр» | Тверьэнерго | Западнодвинский РЭС | ВЛ | ВЛ10кВ №10 ПС Старая Торопа |  | 10 (10.5) | 2025-08-11 | 2025-08-11
ПАО «Россети Центр» | Тверьэнерго | Западнодвинский РЭС | ТП | ТП 270 (Рабочая) | ТП 270 (Рабочая) | 10 (10.5) | 2025-08-11 | 2025-08-11
ПАО «Россети Центр» | Ярэнерго | Рыбинский РЭС | ВЛ | ВЛ 0,4кВ №1 КТПП-250 Костино |  | 0.38 | 2025-08-11 | 2025-08-11
ПАО «Россети Центр» | Курскэнерго | Щигровский РЭС | ПС | МВ 10 кВ ф.7102 | МВ 10 кВ ф.7102 | 10 (10.5) | 2025-08-11 | 2025-08-11
ПАО «Россети Центр» | Брянскэнерго | Погарский РЭС | ВЛ | ВЛ-0,4 ТП-175 Л1 Ф-1006 ПС Борщово |  | 0.38 | 2025-08-11 | 2025-08-11
ПАО «Россети Центр» | Брянскэнерго |  | ПС | В 10 ф.105 | В 10 ф.105 | 10 (10.5) | 2025-08-11
ПАО «Россети Центр» | Ярэнерго | Ростовский РЭС | ВЛ | ВЛ 10кВ № 03 ПС Воржа |  | 10 (10.5) | 2025-08-11 | 2025-08-11
ПАО «Россети Центр» | Курскэнерго |  | ПС | В 35кВ Октябрьская | В 35кВ Октябрьская | 35 | 2025-08-11 | 2025-08-13
ПАО «Россети Центр» | Воронежэнерго | Хохольский РЭС | ВЛ | ВЛ-0,4кВ №1 ТП 1-1 ПС Семидесятное |  | 0.38 | 2025-08-11 | 2025-08-11
ПАО «Россети Центр» | Брянскэнерго |  | ПС | СМВ II-IV СКШ 6 | СМВ II-IV СКШ 6 | 6 (6.3) | 2025-08-11 | 2025-08-11
ПАО «Россети Центр» | Тверьэнерго | Весьегонский РЭС | ВЛ | ВЛ 10кВ №20 ПС Сандово |  | 10 (10.5) | 2025-08-11 | 2025-08-11
ПАО «Россети Центр» | Смоленскэнерго | Смоленский РЭС | ВЛ | ВЛ-0,4кВ №1 ТП-284 ВЛ-1001 ПС Катынь-2 |  | 0.38 | 2025-08-11 | 2025-08-11
ПАО «Россети Центр» | Тверьэнерго | ВышневолоцкийРЭС | ВЛ | ВЛ 0,4кВ №5 ТП 090 |  | 0.38 | 2025-08-11 | 2025-08-11
ПАО «Россети Центр» | Костромаэнерго | Вохомский РЭС | ТП | МТП-10кВ №214 Поздняково | МТП-10кВ №214 Поздняково | 10 (10.5) | 2025-08-11 | 2025-08-11
ПАО «Россети Центр» | Белгородэнерго | Шебекинский РЭС | ВЛ | ВЛ-0,4 кВ №1 КТП №812 ПС Н.Таволжанка |  | 0.38 | 2025-08-11 | 2025-08-11
ПАО «Россети Центр» | Курскэнерго | Дмитриевский РЭС | ВЛ | ВЛ-10кВ № 14 ПС 110кВ Дмитриев (1.1.18) |  | 10 (10.5) | 2025-08-11 | 2025-08-11
ПАО «Россети Центр» | Курскэнерго | Курский РЭС | ВЛ | ВЛ-0,4кВ №1 от ТП 421.8 8/160 д. Саморяд |  | 0.38 | 2025-08-11 | 2025-08-11
ПАО «Россети Центр» | Тверьэнерго | Торжокский РЭС | ВЛ | ВЛ-10кВ №03 ПС Высокое (Кр. Передовик) |  | 10 (10.5) | 2025-08-11 | 2025-08-11
ПАО «Россети Центр» | Тверьэнерго | Ржевский РЭС | ТП | КТП-10кВ Дорожаево-5 ВЛ 10кВ №15 Кн. Гор | КТП-10кВ Дорожаево-5 ВЛ 10кВ №15 Кн. Гор | 10 (10.5) | 2025-08-11 | 2025-08-11
ПАО «Россети Центр» | Тверьэнерго | ВышневолоцкийРЭС | ВЛ | ВЛ 0,4кВ №7 ТП 095 |  | 0.38 | 2025-08-11 | 2025-08-11
ПАО «Россети Центр» | Костромаэнерго | Парфеньевский РЭС | ВЛ | ВЛ 10кВ Ф.10-03 ПС Парфеньево |  | 10 (10.5) | 2025-08-11 | 2025-08-11
ПАО «Россети Центр» | Курскэнерго | Щигровский РЭС | ПС | МВ 10 кВ ф.7105 | МВ 10 кВ ф.7105 | 10 (10.5) | 2025-08-11 | 2025-08-11
ПАО «Россети Центр» | Курскэнерго | Щигровский РЭС | ВЛ | ВЛ-0,4кВ №1 от ТП 348 |  | 0.38 | 2025-08-11 | 2025-08-11
ПАО «Россети Центр» | Курскэнерго | Большесолдатский РЭС | ВЛ | ВЛ0,4кВ №2от ТП№216(2512 14/250)Почтовая |  | 0.38 | 2025-08-11 | 2025-08-11
ПАО «Россети Центр» | АО «БрянскЭлектро» | Почепский РЭС | ВЛ | ВЛ ф1 ТП-17 ф.1019 ТП-33 |  | 0.38 | 2025-08-11 | 2025-08-11
ПАО «Россети Центр» | Тверьэнерго |  | ПС | В ВЛ 10кВ №09 | В ВЛ 10кВ №09 | 10 (10.5) | 2025-08-11 | 2025-08-11
ПАО «Россети Центр» | Воронежэнерго | Каширский РЭС | ВЛ | ВЛ-0,4кВ №2 от КТП 3-22 ПС Л.Россошь |  | 0.38 | 2025-08-11 | 2025-08-11
ПАО «Россети Центр» | АО «БрянскЭлектро» | Новозыбковский РЭС | ВЛ | ВЛ ф1 КТП-10 ф102 П Климово |  | 0.38 | 2025-08-11 | 2025-08-11
ПАО «Россети Центр» | Ярэнерго | Ростовский РЭС | ТП | ТП 622 (Хмельники поселок) | ТП 622 (Хмельники поселок) | 10 (10.5) | 2025-08-11 | 2025-08-11
ПАО «Россети Центр» | Белгородэнерго | Кр.Яружский РЭС | ВЛ | ВЛ 0,4кВ №2 ТП 418 ПС Красная Яруга |  | 0.38 | 2025-08-11 | 2025-08-11
ПАО «Россети Центр» | Белгородэнерго | Ракитянский РЭС | ВЛ | ВЛ-0,4кВ №4 КТП №102 РП Ракитное |  | 0.38 | 2025-08-11 | 2025-08-11
ПАО «Россети Центр» | Воронежэнерго | Кантемировский РЭС | ВЛ | ВЛ 0,4 кВ № 1 ТП 210 ПС Талы |  | 0.38 | 2025-08-11 | 2025-08-11
ПАО «Россети Центр» | Смоленскэнерго | Смоленский городской РЭС | ВЛ | Л-612 ПС Западная |  | 6 (6.3) | 2025-08-11 | 2025-08-11
ПАО «Россети Центр» | Курскэнерго | Фатежский РЭС | ВЛ | ВЛ-10кВ 3.1.10 ПС Фатеж |  | 10 (10.5) | 2025-08-11 | 2025-08-11
ПАО «Россети Центр» | Воронежэнерго | Каширский РЭС | ВЛ | ВЛ-10-3 ПС Запрудская |  | 10 (10.5) | 2025-08-11 | 2025-08-11
ПАО «Россети Центр» | Костромаэнерго | Солигаличский РЭС | ВЛ | ВЛ-10 кВ ф.10-11 ПС Солигалич |  | 10 (10.5) | 2025-08-11 | 2025-08-11
ПАО «Россети Центр» | Костромаэнерго | Галичский РЭС | ТП | КТП-10кВ №140 Кирпичный з-д ф10-03ЦРПГал | КТП-10кВ №140 Кирпичный з-д ф10-03ЦРПГал | 10 (10.5) | 2025-08-11 | 2025-08-11
ПАО «Россети Центр» | Белгородэнерго | Прохоровский РЭС | ВЛ | ВЛ 10кВ №3 ПС Радьковка |  | 10 (10.5) | 2025-08-11 | 2025-08-11
ПАО «Россети Центр» | Белгородэнерго | Яковлевский РЭС | ТП | КТП-507 РП-10 Сажное | КТП-507 РП-10 Сажное | 10 (10.5) | 2025-08-11 | 2025-08-11
ПАО «Россети Центр» | Ярэнерго | Ростовский РЭС | ВЛ | ВЛ 10кВ №06 ПС Петровск-Тяговая |  | 10 (10.5) | 2025-08-11 | 2025-08-11
ПАО «Россети Центр» | АО «БрянскЭлектро» | Комаричский РЭС | ВЛ | ВЛ ф4 ТП23 Ф1016 ПС Комаричская |  | 0.38 | 2025-08-11 | 2025-08-11
ПАО «Россети Центр» | Смоленскэнерго |  | ВЛ | ВЛ-35кВ Вязьма-Семлево |  | 35 | 2025-08-11 | 2025-08-11
ПАО «Россети Центр» | АО «БрянскЭлектро» | Брянские электрические сети РЭС | КЛ | КЛ-6кВ РП09 Ф625 ПС Мамоновская-2сш |  | 6 (6.3) | 2025-08-11 | 2025-08-11
ПАО «Россети Центр» | Тверьэнерго | Ржевский РЭС | ВЛ | ВЛ-10кВ фид. № 22 (13) ПС П. Городище |  | 10 (10.5) | 2025-08-11 | 2025-08-11
ПАО «Россети Центр» | Тверьэнерго |  | ПС | 1 сек 10кВ ПС 110/35/10кВ Заднее Поле | 1 сек 10кВ ПС 110/35/10кВ Заднее Поле | 10 (10.5) | 2025-08-11 | 2025-08-11
ПАО «Россети Центр» | Костромаэнерго | Буйский РЭС | ВЛ | ВЛ-10 кВ Ф10-21 ПС Сусанино 110/35/10 кВ |  | 10 (10.5) | 2025-08-11 | 2025-08-11
ПАО «Россети Центр» | Костромаэнерго | Нейский РЭС | ТП | ТП №030 ЗТП-250 "д. Елино" | ТП №030 ЗТП-250 "д. Елино" | 10 (10.5) | 2025-08-11 | 2025-08-11
ПАО «Россети Центр» | Тамбовэнерго |  | ПС | В 10кВ №1 | В 10кВ №1 | 10 (10.5) | 2025-08-11 | 2025-08-11
ПАО «Россети Центр» | Тамбовэнерго | Ржаксинский РЭС | ВЛ | ВЛ 10кВ №1 ПС Моздокская |  | 10 (10.5) | 2025-08-11 | 2025-08-11
ПАО «Россети Центр» | Смоленскэнерго | Смоленский РЭС | ВЛ | ВЛ-0,4 №1 ТП-202 ВЛ-1001 ПС Заводская |  | 0.38 | 2025-08-11 | 2025-08-11
ПАО «Россети Центр» | Тверьэнерго | Торжокский РЭС | ВЛ | ВЛ-10кВ №18 ПС Высокое (Ладьино-2) |  | 10 (10.5) | 2025-08-11 | 2025-08-11
ПАО «Россети Центр» | Брянскэнерго | Дубровский РЭС | ВЛ | ВЛ Ф-1 КТП-195 Ф-Ц.Усадьба РП Б.Островня |  | 0.38 | 2025-08-11 | 2025-08-11
ПАО «Россети Центр» | Курскэнерго | Обоянский РЭС | ВЛ | ВЛ-0,4кВ №1 от ТП 239 (428 3/160) |  | 0.38 | 2025-08-11 | 2025-08-11
ПАО «Россети Центр» | Смоленскэнерго | Демидовский РЭС | ВЛ | ВЛ 0,4кВ №1 КТП-155 ВЛ-1002 ПСМихайловск |  | 0.38 | 2025-08-11 | 2025-08-11
ПАО «Россети Центр» | Тверьэнерго | Ржевский РЭС | ВЛ | ВЛ-10кВ ф № 05(3) ПС Клешнево |  | 10 (10.5) | 2025-08-11 | 2025-08-11
ПАО «Россети Центр» | Ярэнерго | Переславский РЭС | ВЛ | ВЛ 0,4кВ №2 ТП 797 (Запрудная 1) |  | 0.38 | 2025-08-11 | 2025-08-11
ПАО «Россети Центр» | Воронежэнерго | Подгоренский РЭС | ТП | КТП-10/0,4-2-4 Колодежанская | КТП-10/0,4-2-4 Колодежанская | 10 (10.5) | 2025-08-11 | 2025-08-11
ПАО «Россети Центр» | Курскэнерго | Железногорский РЭС | ПС | В ВЛ 10кВ №06 | В ВЛ 10кВ №06 | 10 (10.5) | 2025-08-11 | 2025-08-11
ПАО «Россети Центр» | Смоленскэнерго | Вяземский РЭС | ВЛ | ВЛ 10кВ №04 ПС 35/10кВ Мелькомбинат |  | 10 (10.5) | 2025-08-11 | 2025-08-11
ПАО «Россети Центр» | Курскэнерго | Золотухинский РЭС | ВЛ | ВЛ0,4 №1 от ТП 1194 |  | 0.38 | 2025-08-11 | 2025-08-11
ПАО «Россети Центр» | Белгородэнерго | Грайворонский РЭС | ВЛ | ВЛ 10 №1 ПС Головчино |  | 10 (10.5) | 2025-08-11 | 2025-08-11
ПАО «Россети Центр» | Белгородэнерго | Белгородские ЭС | КЛ | КЛ-10кВ РП-50-ТП-981 |  | 10 (10.5) | 2025-08-11 | 2025-08-12
ПАО «Россети Центр» | Тверьэнерго | Торопецкий РЭС | ВЛ | ВЛ 10кВ № 04 ПС Дашково |  | 10 (10.5) | 2025-08-11 | 2025-08-11
ПАО «Россети Центр» | Белгородэнерго | Белгородские ЭС | КЛ | КЛ10кВ ПС Западная-ТП-948 Г4.кабА |  | 10 (10.5) | 2025-08-11 | 2025-08-12
ПАО «Россети Центр» | Орелэнерго | Мценский РЭС | ВЛ | ВЛ 10кВ № 02 ПС Район В |  | 10 (10.5) | 2025-08-11 | 2025-08-11
ПАО «Россети Центр» | Ярэнерго | Северо-Восточный РЭС | ВЛ | ВЛ 10 кВ №21 Вильново ПС 110/35/10 кВ Да |  | 10 (10.5) | 2025-08-11 | 2025-08-11
ПАО «Россети Центр» | Смоленскэнерго | Дорогобужский РЭС | ВЛ | ВЛ 0,4кВ №1 ТП-57 Княщина |  | 0.38 | 2025-08-11 | 2025-08-11
ПАО «Россети Центр» | Воронежэнерго | Новохоперский РЭС | ВЛ | ВЛ 10-3 ПС Е-Колено |  | 10 (10.5) | 2025-08-11 | 2025-08-11
ПАО «Россети Центр» | Ярэнерго |  | ПС | В 35кВ Алешкино-Вощажниково | В 35кВ Алешкино-Вощажниково | 35 | 2025-08-11 | 2025-08-15
ПАО «Россети Центр» | Курскэнерго | Курчатовский РЭС | ВЛ | ВЛ 0,4кВ № 1 ТП 195 |  | 0.38 | 2025-08-11 | 2025-08-11
ПАО «Россети Центр» | Костромаэнерго | Нейский РЭС | ТП | ТП №034 КТП-100 "д. Уржум" | ТП №034 КТП-100 "д. Уржум" | 10 (10.5) | 2025-08-11 | 2025-08-11
ПАО «Россети Центр» | Воронежэнерго | Павловский РЭС | ВЛ | ВЛ-0,4кВ ф.2 от КТП-512 ПС А.Донская |  | 0.38 | 2025-08-11 | 2025-08-11
ПАО «Россети Центр» | Воронежэнерго | Семилукский РЭС | ВЛ | ВЛ 0,4 кВ № 1 ТП 803(13) ПС Девица |  | 0.38 | 2025-08-11 | 2025-08-11
ПАО «Россети Центр» | Тверьэнерго | Торопецкий РЭС | ВЛ | ВЛ 10кВ № 12 ПС Дашково |  | 10 (10.5) | 2025-08-11 | 2025-08-11
ПАО «Россети Центр» | Орелэнерго | Ливенский РЭС | ВЛ | ВЛ-0,4кВ Ф-2 КТПН-4/Ник-7-400 |  | 0.38 | 2025-08-11 | 2025-08-11
ПАО «Россети Центр» | Воронежэнерго | Эртильский РЭС | ВЛ | ВЛ-10-7 ПС 110 Эртиль |  | 10 (10.5) | 2025-08-11 | 2025-08-11
ПАО «Россети Центр» | Белгородэнерго | Белгородский РЭС | ВЛ | ВЛ 10кВ № 01 ПС Северная |  | 10 (10.5) | 2025-08-11 | 2025-08-11
ПАО «Россети Центр» | Курскэнерго | Мантуровский РЭС | ВЛ | ВЛ-10кВ ф. 3.7.7 ПС Бурцевка |  | 10 (10.5) | 2025-08-11 | 2025-08-11
ПАО «Россети Центр» | Смоленскэнерго | Смоленский городской РЭС | КЛ | Л-609 ПС Ясенная |  | 6 (6.3) | 2025-08-11 | 2025-08-11
ПАО «Россети Центр» | Костромаэнерго |  | ПС | ПС 110/6кВ Строммашина | В-110кВ Т-2 | 110 | 2025-08-11 | 2025-08-24
ПАО «Россети Центр» | АО «Свет» | Приморская ВЭС-2 | ТП | ВЭУ №24 Приморская ВЭС-2 (GE 3,83) | ВЭУ №24 Приморская ВЭС-2 (GE 3,83) | 10 (10.5) | 2025-08-11 | 2025-08-13
ПАО «Россети Центр» | АО «Свет» | Лутугинская ВЭС | ТП | ВЭУ №29 Лутугинская ВЭС (Fuhrlander 2,5) | ВЭУ №29 Лутугинская ВЭС (Fuhrlander 2,5) | 10 (10.5) | 2025-08-11 | 2025-08-12
ПАО «Россети Центр» | Смоленскэнерго | Смоленский РЭС | ВЛ | ВЛ-0,4 кВ №1 ТП-1280 ВЛ1001 ПС Ольша |  | 0.38 | 2025-08-11 | 2025-08-11
ПАО «Россети Центр» | АО «Свет» | Приморская ВЭС-1 | ТП | ВЭУ №71 Приморская ВЭС-1 (GE 3,83) | ВЭУ №71 Приморская ВЭС-1 (GE 3,83) | 10 (10.5) | 2025-08-11 | 2025-08-12
ПАО «Россети Центр» | АО «Свет» | Приморская ВЭС-1 | ТП | ВЭУ №83 Приморская ВЭС-1 (GE 3,83) | ВЭУ №83 Приморская ВЭС-1 (GE 3,83) | 10 (10.5) | 2025-08-11 | 2025-08-12
ПАО «Россети Центр» | Тверьэнерго | Удомельский РЭС | ВЛ | ВЛ10кВ ф.6 Анисимово ПС110/10 Поплавене |  | 10 (10.5) | 2025-08-11 | 2025-08-11
ПАО «Россети Центр» | АО «Свет» | Запорожская ВЭС | ТП | ВЭУ №35 Запорожская ВЭС (GE 3,6) | ВЭУ №35 Запорожская ВЭС (GE 3,6) | 10 (10.5) | 2025-08-11 | 2025-08-11
ПАО «Россети Центр» | Тверьэнерго |  | ВЛ | ВЛ 110кВ Торжок - КС-20 I цепь с отпайко |  | 110 | 2025-08-11 | 2025-08-12
ПАО «Россети Центр» | Курскэнерго | Курский РЭС | ВЛ | ВЛ-10 кВ 128.17 (Южная) ЦРП Полевая |  | 10 (10.5) | 2025-08-11 | 2025-08-11
ПАО «Россети Центр» | Ярэнерго | Ростовский РЭС | КЛ | КЛ-10кВ №23 ПС Ростов |  | 10 (10.5) | 2025-08-11 | 2025-08-20
ПАО «Россети Центр» | Орелэнерго | Кромской РЭС | ВЛ | ВЛ 0,4кВ №2 КТП Ку-6-3 |  | 0.38 | 2025-08-11 | 2025-08-11
ПАО «Россети Центр» | Тверьэнерго |  | ПС | ПC 35/10кВ Старое Сандово | Т 1 | 35 | 2025-08-11 | 2025-08-12
ПАО «Россети Центр» | Ярэнерго | Борисоглебский РЭС | ВЛ | ВЛ 10кВ № 4 Зачатье ПС Щурово |  | 10 (10.5) | 2025-08-11 | 2025-08-11
ПАО «Россети Центр» | Курскэнерго | Рыльский РЭС | ВЛ | ВЛ 10 кВ №297 ПС АРЗ |  | 10 (10.5) | 2025-08-11 | 2025-08-11
ПАО «Россети Центр» | Тверьэнерго | Весьегонский РЭС | ВЛ | ВЛ 0,4кВ №1 ТП 172 |  | 0.38 | 2025-08-11 | 2025-08-11
ПАО «Россети Центр» | Курскэнерго | Рыльский РЭС | ВЛ | ВЛ-10 кВ №2007 от п/ст "Любава" |  | 10 (10.5) | 2025-08-11 | 2025-08-11
ПАО «Россети Центр» | АО «Свет» | Ботиевская ВЭС | ТП | ВЭУ №52 Ботиевская ВЭС (Vestas 3,225) | ВЭУ №52 Ботиевская ВЭС (Vestas 3,225) | 10 (10.5) | 2025-08-11
ПАО «Россети Центр» | Тверьэнерго | Весьегонский РЭС | ВЛ | ВЛ-10кВ Ф №15 ПС Ст.Сандово |  | 10 (10.5) | 2025-08-11 | 2025-08-11
ПАО «Россети Центр» | Тверьэнерго | Калининский РЭС | ВЛ | ВЛ-0,4кВ ТП 465 Заборовье |  | 0.38 | 2025-08-11 | 2025-08-11
ПАО «Россети Центр» | Белгородэнерго | Валуйский РЭС | ВЛ | ВЛ 10кВ №6 ПС Оросительная |  | 10 (10.5) | 2025-08-11 | 2025-08-11
ПАО «Россети Центр» | Тверьэнерго | ВышневолоцкийРЭС | ВЛ | ВЛ 10 кВ №05 РП 10 кВ Дуброво |  | 10 (10.5) | 2025-08-11 | 2025-08-11
ПАО «Россети Центр» | Ярэнерго | Борисоглебский РЭС | ВЛ | ВЛ 10кВ № 4 Зачатье ПС Щурово |  | 10 (10.5) | 2025-08-11 | 2025-08-11
ПАО «Россети Центр» | Брянскэнерго | Почепский РЭС | ВЛ | ВЛ 10кВ ф.1002 ПС Красный Рог |  | 10 (10.5) | 2025-08-11 | 2025-08-11
ПАО «Россети Центр» | Ярэнерго | Переславский РЭС | ВЛ | ВЛ 10кВ № 02 ПС Нила |  | 10 (10.5) | 2025-08-11 | 2025-08-11
ПАО «Россети Центр» | АО «Свет» | Лутугинская ВЭС | ТП | ВЭУ №26 Лутугинская ВЭС (Fuhrlander 2,5) | ВЭУ №26 Лутугинская ВЭС (Fuhrlander 2,5) | 10 (10.5) | 2025-08-11 | 2025-08-14
ПАО «Россети Центр» | Белгородэнерго | Яковлевский РЭС | ВЛ | ВЛ-0,4 кВ №2 КТП-402 ПС Гостищево |  | 0.38 | 2025-08-11 | 2025-08-11
ПАО «Россети Центр» | Воронежэнерго | Россошанский РЭС | ВЛ | ВЛ-10-4 ПС Сотницкая |  | 10 (10.5) | 2025-08-11 | 2025-08-12
ПАО «Россети Центр» | АО «БрянскЭлектро» | Почепский РЭС | КВЛ | КВЛ Р-51 к ТП-51 ф1003 ПС Почепская |  | 10 (10.5) | 2025-08-11 | 2025-08-14
ПАО «Россети Центр» | АО «Свет» | Новоазовская ВЭС | ТП | ВЭУ №17 (FL-709) Новоазовская ВЭС (Fuhrl | ВЭУ №17 (FL-709) Новоазовская ВЭС (Fuhrl | 10 (10.5) | 2025-08-11 | 2025-08-12
ПАО «Россети Центр» | Белгородэнерго | Яковлевский РЭС | КЛ | КЛ-10 кВ №19 ПС Крапивенская [ПС ~ КТП-7] |  | 10 (10.5) | 2025-08-11 | 2025-08-11
ПАО «Россети Центр» | Ярэнерго | Ярославский РЭС | ВЛ | ВЛ 10кВ № 02 Толгоболь ПС Лесные Поляны |  | 10 (10.5) | 2025-08-11 | 2025-08-12
ПАО «Россети Центр» | Костромаэнерго | Костромской РЭС | КЛ | КЛ-6 кВ ф.641 ПС Кострома-2 |  | 6 (6.3) | 2025-08-11 | 2025-08-13
ПАО «Россети Центр» | АО «ТГЭС» |  | КЛ | ТП 716 - КУТУЗОВА.6/ КИРОВА 188 |  | 0.38 | 2025-08-11 | 2025-08-12
ПАО «Россети Центр» | Ярэнерго | Ярославский РЭС | ВЛ | ВЛ 10кВ № 01 ДСК ПС Лесные Поляны |  | 10 (10.5) | 2025-08-11 | 2025-08-12
ПАО «Россети Центр» | Воронежэнерго | Аннинский РЭС | ВЛ | ВЛ-10-14 ПС Анна |  | 10 (10.5) | 2025-08-12 | 2025-08-12
ПАО «Россети Центр» | Тверьэнерго | Торжокский РЭС | ВЛ | ВЛ-0,4кВ Дубровка ТП 208Якутино-Дубровка |  | 0.38 | 2025-08-12 | 2025-08-12
ПАО «Россети Центр» |  |  | КЛ | РП 20 ячейка 6 |  | 10 (10.5) | 2025-08-12 | 2025-08-12
ПАО «Россети Центр» | АО «БрянскЭлектро» | Брянские электрические сети РЭС | КЛ | КЛ ф602 РП06 к ТП2152 |  | 6 (6.3) | 2025-08-12 | 2025-08-14
ПАО «Россети Центр» | Ярэнерго | Ярославский РЭС | ВЛ | ВЛ 10кВ № 05 Медведково ПС Дорожаево |  | 10 (10.5) | 2025-08-12 | 2025-08-12
ПАО «Россети Центр» |  |  | КЛ | ф.20 ПС Высокая |  | 10 (10.5) | 2025-08-12 | 2025-08-15
ПАО «Россети Центр» | АО «Свет» | Новотроицкая ВЭС | ТП | ВЭУ №7 Новотроицкая ВЭС (Vestas 3,65) | ВЭУ №7 Новотроицкая ВЭС (Vestas 3,65) | 10 (10.5) | 2025-08-12 | 2025-08-12
ПАО «Россети Центр» | АО «Свет» | Новотроицкая ВЭС | ТП | ВЭУ №8 Новотроицкая ВЭС (Vestas 3,65) | ВЭУ №8 Новотроицкая ВЭС (Vestas 3,65) | 10 (10.5) | 2025-08-12 | 2025-08-12
ПАО «Россети Центр» | АО «Свет» | Новотроицкая ВЭС | ТП | ВЭУ №9 Новотроицкая ВЭС (Vestas 3,45) | ВЭУ №9 Новотроицкая ВЭС (Vestas 3,45) | 10 (10.5) | 2025-08-12 | 2025-08-12
ПАО «Россети Центр» | АО «Свет» | Новотроицкая ВЭС | ТП | ВЭУ №10 Новотроицкая ВЭС (Vestas 3,45) | ВЭУ №10 Новотроицкая ВЭС (Vestas 3,45) | 10 (10.5) | 2025-08-12 | 2025-08-12
ПАО «Россети Центр» | АО «Свет» | Новотроицкая ВЭС | ТП | ВЭУ №17 Новотроицкая ВЭС (Vestas 3,45) | ВЭУ №17 Новотроицкая ВЭС (Vestas 3,45) | 10 (10.5) | 2025-08-12 | 2025-08-12
ПАО «Россети Центр» | АО «Свет» | Оверьяновская ВЭС | ТП | ВЭУ №3 Оверьяновская ВЭС (Vestas 3,65) | ВЭУ №3 Оверьяновская ВЭС (Vestas 3,65) | 10 (10.5) | 2025-08-12 | 2025-08-12
ПАО «Россети Центр» | АО «Свет» | Оверьяновская ВЭС | ТП | ВЭУ №5 Оверьяновская ВЭС (Vestas 3,65) | ВЭУ №5 Оверьяновская ВЭС (Vestas 3,65) | 10 (10.5) | 2025-08-12 | 2025-09-01
ПАО «Россети Центр» | АО «Свет» | Оверьяновская ВЭС | ТП | ВЭУ №6 Оверьяновская ВЭС (Vestas 3,65) | ВЭУ №6 Оверьяновская ВЭС (Vestas 3,65) | 10 (10.5) | 2025-08-12 | 2025-09-01
ПАО «Россети Центр» | АО «Свет» | Оверьяновская ВЭС | ТП | ВЭУ №8 Оверьяновская ВЭС (Vestas 3,65) | ВЭУ №8 Оверьяновская ВЭС (Vestas 3,65) | 10 (10.5) | 2025-08-12 | 2025-09-01
ПАО «Россети Центр» | АО «Свет» | Оверьяновская ВЭС | ТП | ВЭУ №13 Оверьяновская ВЭС (Vestas 3,65) | ВЭУ №13 Оверьяновская ВЭС (Vestas 3,65) | 10 (10.5) | 2025-08-12 | 2025-08-12
ПАО «Россети Центр» | АО «Свет» | Оверьяновская ВЭС | ТП | ВЭУ №15 Оверьяновская ВЭС (Vestas 3,65) | ВЭУ №15 Оверьяновская ВЭС (Vestas 3,65) | 10 (10.5) | 2025-08-12 | 2025-08-12
ПАО «Россети Центр» | АО «Свет» | Оверьяновская ВЭС | ТП | ВЭУ №19 Оверьяновская ВЭС (Vestas 3,65) | ВЭУ №19 Оверьяновская ВЭС (Vestas 3,65) | 10 (10.5) | 2025-08-12 | 2025-08-12
ПАО «Россети Центр» |  |  | КЛ | ф.42 ПС Высокая |  | 10 (10.5) | 2025-08-12
ПАО «Россети Центр» | Ярэнерго | Ярославский РЭС | ВЛ | ВЛ 10кВ № 04 Насосная ПС Дубки |  | 10 (10.5) | 2025-08-12 | 2025-08-12
ПАО «Россети Центр» | АО «Свет» | Новоазовская ВЭС | ТП | ВЭУ №1 (FL-768) Новоазовская ВЭС (Fuhrla | ВЭУ №1 (FL-768) Новоазовская ВЭС (Fuhrla | 10 (10.5) | 2025-08-12 | 2025-08-12
ПАО «Россети Центр» | Белгородэнерго | Шебекинский РЭС | ВЛ | ВЛ-10 кВ №4 ПС Водохранилище |  | 10 (10.5) | 2025-08-12 | 2025-08-12
ПАО «Россети Центр» | Ярэнерго | Северо-Восточный РЭС | ВЛ | ВЛ 10 кВ №9 Марьино ПС 110/35/10 кВ Дани |  | 10 (10.5) | 2025-08-12 | 2025-08-12
ПАО «Россети Центр» | Смоленскэнерго | Смоленский городской РЭС | ВЛ | ВЛ-1007 ПС Заводская |  | 10 (10.5) | 2025-08-12 | 2025-08-12
ПАО «Россети Центр» | Смоленскэнерго | Смоленский городской РЭС | КЛ | Л-1012 ПС Заводская |  | 10 (10.5) | 2025-08-12 | 2025-08-12
ПАО «Россети Центр» | АО «Свет» | Запорожская ВЭС | ТП | ВЭУ №35 Запорожская ВЭС (GE 3,6) | ВЭУ №35 Запорожская ВЭС (GE 3,6) | 10 (10.5) | 2025-08-12 | 2025-08-12
ПАО «Россети Центр» | Курскэнерго | Обоянский РЭС | ВЛ | ВЛ-0,4кВ №1 от ТП 408 (471 2/100) |  | 0.38 | 2025-08-12 | 2025-08-12
ПАО «Россети Центр» | Ярэнерго | Ростовский РЭС | КЛ | КЛ 10кВ №610 ПС Ростов |  | 10 (10.5) | 2025-08-12 | 2025-08-12
ПАО «Россети Центр» | Воронежэнерго | Аннинский РЭС | ВЛ | ВЛ-10-3 ПС Хлебородное |  | 10 (10.5) | 2025-08-12 | 2025-08-12
ПАО «Россети Центр» | АО «Свет» | Краснодонская ВЭС | ТП | ВЭУ №12 Краснодонская ВЭС (Fuhrlander 2, | ВЭУ №12 Краснодонская ВЭС (Fuhrlander 2, | 10 (10.5) | 2025-08-12 | 2025-08-12
ПАО «Россети Центр» | Курскэнерго | Курский РЭС | КЛ | КЛ-10кВ 7.30 ТП-437 Кур.энер. |  | 10 (10.5) | 2025-08-12
ПАО «Россети Центр» | Брянскэнерго | Севский РЭС | ВЛ | ВЛ-10кВ ф.1008 ПС Хвощевская |  | 10 (10.5) | 2025-08-12 | 2025-08-12
ПАО «Россети Центр» | Воронежэнерго | Семилукский РЭС | ВЛ | ВЛ 10кВ № 01 ПС М.Покровка |  | 10 (10.5) | 2025-08-12 | 2025-08-12
ПАО «Россети Центр» | Тверьэнерго | Ржевский РЭС | ВЛ | ВЛ-10кВ ф № 15(23) ПС Ржев |  | 10 (10.5) | 2025-08-12 | 2025-08-12
ПАО «Россети Центр» | АО «БрянскЭлектро» | Дятьковский РЭС | ВЛ | КВЛ 6кВ ф606 ПС Бытошская |  | 6 (6.3) | 2025-08-12 | 2025-08-15
ПАО «Россети Центр» | Курскэнерго | Горшеченский РЭС | ВЛ | ВЛ-10кВ №19 ПС 110/35/10 Горшечное |  | 10 (10.5) | 2025-08-12 | 2025-08-12
ПАО «Россети Центр» | Смоленскэнерго | Демидовский РЭС | ВЛ | ВЛ 0,4кВ №4 КТП-506 ВЛ-1006 ПС Демидов |  | 0.38 | 2025-08-12 | 2025-08-12
ПАО «Россети Центр» | Смоленскэнерго | Смоленский РЭС | ВЛ | ВЛ-0,4кВ №1 ТП-194 ВЛ-1008 ПС Заводская |  | 0.38 | 2025-08-12 | 2025-08-12
ПАО «Россети Центр» | Тверьэнерго | Калининский РЭС | ВЛ | ВЛ-0,4кВ №1 ТП 513 |  | 0.38 | 2025-08-12 | 2025-08-12
ПАО «Россети Центр» | Костромаэнерго | Галичский РЭС | ТП | МТП-10кВ №118 Богородское ф10-06 ПС ПТФ | МТП-10кВ №118 Богородское ф10-06 ПС ПТФ | 10 (10.5) | 2025-08-12 | 2025-08-12
ПАО «Россети Центр» | Курскэнерго | Рыльский РЭС | ВЛ | ВЛ-10 кВ №22701 от ЦРП "Ивановское" |  | 10 (10.5) | 2025-08-12 | 2025-08-12
ПАО «Россети Центр» | Ярэнерго |  | ПС | В 10 кВ яч. №1 | В 10 кВ яч. №1 | 10 (10.5) | 2025-08-12 | 2025-08-12
ПАО «Россети Центр» | Орелэнерго | Верховский РЭС | ВЛ | ВЛ-10кВ Ф-20 ПС Верховье1 |  | 10 (10.5) | 2025-08-12 | 2025-08-12
ПАО «Россети Центр» | Костромаэнерго | Вохомский РЭС | ВЛ | ВЛ-10 кВ Ф 10-04 ПС Спас |  | 10 (10.5) | 2025-08-12 | 2025-08-12
ПАО «Россети Центр» | Костромаэнерго | Вохомский РЭС | ТП | КТП-10кВ №001 Набережная | КТП-10кВ №001 Набережная | 10 (10.5) | 2025-08-12 | 2025-08-12
ПАО «Россети Центр» | Ярэнерго | Пошехонский РЭС | ВЛ | ВЛ 10кВ №3 Город1 ПС Пошехонье |  | 10 (10.5) | 2025-08-12 | 2025-08-12
ПАО «Россети Центр» | Орелэнерго | Ливенский РЭС | ВЛ | ВЛ-0,4кВ Ф-1 от КТП-6/Д-24-250кВА н.п.К |  | 0.38 | 2025-08-12 | 2025-08-12
ПАО «Россети Центр» | Ярэнерго |  | ПС | В 10 кВ яч. №2 | В 10 кВ яч. №2 | 10 (10.5) | 2025-08-12 | 2025-08-12
ПАО «Россети Центр» | Тверьэнерго | Удомельский РЭС | ВЛ | ВЛ 10кВ №15 от ПС 35/10 Копачево |  | 10 (10.5) | 2025-08-12 | 2025-08-12
ПАО «Россети Центр» | Воронежэнерго | Хохольский РЭС | ВЛ | ВЛ-0,4кВ №1 ТП 1-9 ПС Рудкино |  | 0.38 | 2025-08-12 | 2025-08-12
ПАО «Россети Центр» | Воронежэнерго | Поворинский РЭС | ВЛ | ВЛ-0,4кВ №2 от ТП 8-3 ПС Пески |  | 0.38 | 2025-08-12 | 2025-08-12
ПАО «Россети Центр» | Белгородэнерго | Красненский РЭС | ВЛ | ВЛ-0,4 кВ №1 от ТП 509 ПС Сетище |  | 0.38 | 2025-08-12 | 2025-08-12
ПАО «Россети Центр» | АО «Свет» | Ботиевская ВЭС | ТП | ВЭУ №36 Ботиевская ВЭС (Vestas 3,225) | ВЭУ №36 Ботиевская ВЭС (Vestas 3,225) | 10 (10.5) | 2025-08-12
ПАО «Россети Центр» | АО «Свет» | Ботиевская ВЭС | ТП | ВЭУ №37 Ботиевская ВЭС (Vestas 3,225) | ВЭУ №37 Ботиевская ВЭС (Vestas 3,225) | 10 (10.5) | 2025-08-12 | 2025-08-20
ПАО «Россети Центр» | АО «Свет» | Ботиевская ВЭС | ТП | ВЭУ №15 Ботиевская ВЭС (Vestas 3,225) | ВЭУ №15 Ботиевская ВЭС (Vestas 3,225) | 10 (10.5) | 2025-08-12 | 2025-08-19
ПАО «Россети Центр» | АО «Свет» | Ботиевская ВЭС | ТП | ВЭУ №16 Ботиевская ВЭС (Vestas 3,225) | ВЭУ №16 Ботиевская ВЭС (Vestas 3,225) | 10 (10.5) | 2025-08-12 | 2025-08-18
ПАО «Россети Центр» | АО «Свет» | Ботиевская ВЭС | ТП | ВЭУ №27 Ботиевская ВЭС (Vestas 3,225) | ВЭУ №27 Ботиевская ВЭС (Vestas 3,225) | 10 (10.5) | 2025-08-12 | 2025-08-18
ПАО «Россети Центр» | АО «Свет» | Ботиевская ВЭС | ТП | ВЭУ №35 Ботиевская ВЭС (Vestas 3,225) | ВЭУ №35 Ботиевская ВЭС (Vestas 3,225) | 10 (10.5) | 2025-08-12 | 2025-08-23
ПАО «Россети Центр» | Воронежэнерго | Калачеевский РЭС | ТП | псКалач-1 КТП-10/0,4кВ №1304 | псКалач-1 КТП-10/0,4кВ №1304 | 10 (10.5) | 2025-08-12 | 2025-08-12
ПАО «Россети Центр» | Курскэнерго | Рыльский РЭС | ВЛ | ВЛ 10 кВ №297 ПС АРЗ |  | 10 (10.5) | 2025-08-12 | 2025-08-12
ПАО «Россети Центр» | Тверьэнерго | Бежецкий РЭС | ВЛ | ВЛ-10кВ фид. 15 ПС Малышево |  | 10 (10.5) | 2025-08-12 | 2025-08-12
ПАО «Россети Центр» | Ярэнерго | Ростовский РЭС | КЛ | КЛ 0,4кВ №5 ТП 205 (ул.Восточная д.1) |  | 0.38 | 2025-08-12 | 2025-08-12
ПАО «Россети Центр» | Курскэнерго | Курчатовский РЭС | ПС | ВВ -10кВ, ВВТЭ -М -10-20 /630 | ВВ -10кВ, ВВТЭ -М -10-20 /630 | 10 (10.5) | 2025-08-12 | 2025-08-12
ПАО «Россети Центр» | Орелэнерго | Болховский РЭС | ВЛ | ВЛ 10кВ №07 ПС Знаменское |  | 10 (10.5) | 2025-08-12 | 2025-08-12
ПАО «Россети Центр» | Воронежэнерго | Новоусманский РЭС | ТП | КТП №4-3 ЮБИЛЕЙНАЯ | КТП №4-3 ЮБИЛЕЙНАЯ | 10 (10.5) | 2025-08-12 | 2025-08-12
ПАО «Россети Центр» | Воронежэнерго | Поворинский РЭС | ТП | КТП-10кВ №9-9 ПС имени Матвиенко | КТП-10кВ №9-9 ПС имени Матвиенко | 10 (10.5) | 2025-08-12 | 2025-08-12
ПАО «Россети Центр» | Тверьэнерго |  | ПС | В ВЛ 10кВ №01 | В ВЛ 10кВ №01 | 10 (10.5) | 2025-08-12 | 2025-08-12
ПАО «Россети Центр» | Тверьэнерго | Конаковский РЭС | ВЛ | ВЛ-6кВ №13 п/с Красный Луч |  | 6 (6.3) | 2025-08-12 | 2025-08-12
ПАО «Россети Центр» | Воронежэнерго | Таловский РЭС | ВЛ | ВЛ-10-8 ПС Абрамовка |  | 10 (10.5) | 2025-08-12 | 2025-08-12
ПАО «Россети Центр» | Костромаэнерго | Антроповский РЭС | ТП | ЗТП-2х250 Поликлиника №117 | ЗТП-2х250 Поликлиника №117 | 10 (10.5) | 2025-08-12 | 2025-08-12
ПАО «Россети Центр» | Липецкэнерго | Чаплыгинский РЭС | ВЛ | ВЛ 0,4кВ №1 ТП 49Л с.Доброе |  | 0.38 | 2025-08-12 | 2025-08-12
ПАО «Россети Центр» | Воронежэнерго | Репьевский РЭС | ВЛ | ВЛ-0,4кВ№2 от ТП 2-7 ПС Репьевка |  | 0.38 | 2025-08-12 | 2025-08-12
ПАО «Россети Центр» | Белгородэнерго | Ст.Оскольские ЭС | КЛ | КЛ 6кВ РП 13(13)-ЗТП 1306(5) |  | 6 (6.3) | 2025-08-12 | 2025-08-12
ПАО «Россети Центр» | Воронежэнерго | В.Хавский РЭС | ВЛ | ВЛ-0,4кВ-1 от КТП-23-1 РП Больница |  | 0.38 | 2025-08-12 | 2025-08-12
ПАО «Россети Центр» | Курскэнерго | Золотухинский РЭС | ВЛ | ВЛ 0,4кВ №2 ТП331.05 №5 хоз.Заpечье |  | 0.38 | 2025-08-12 | 2025-08-12
ПАО «Россети Центр» | Белгородэнерго | Чернянский РЭС | ТП | КТП №1707 ПС Чернянка | КТП №1707 ПС Чернянка | 10 (10.5) | 2025-08-12 | 2025-08-12
ПАО «Россети Центр» | Ярэнерго | Северо-Восточный РЭС | ВЛ | ВЛ 0,4кВ №1 ТП 075 (Останково-4) ф5 Л |  | 0.38 | 2025-08-12 | 2025-08-12
ПАО «Россети Центр» | Ярэнерго | Пошехонский РЭС | ТП | ТП 435 (Баня) | ТП 435 (Баня) | 10 (10.5) | 2025-08-12 | 2025-08-12
ПАО «Россети Центр» | Костромаэнерго | Галичский РЭС | ТП | КТП-10кВ №488 Никитино ф10-08 ПС Орехово | КТП-10кВ №488 Никитино ф10-08 ПС Орехово | 10 (10.5) | 2025-08-12 | 2025-08-12
ПАО «Россети Центр» | Костромаэнерго | Нейский РЭС | ВЛ | ВЛ-0,4 от ТП №166 АРЗ ф.2 |  | 0.38 | 2025-08-12 | 2025-08-12
ПАО «Россети Центр» | Тверьэнерго | Весьегонский РЭС | ВЛ | ВЛ 0,4кВ №2 ТП 032 |  | 0.38 | 2025-08-12 | 2025-08-12
ПАО «Россети Центр» | Смоленскэнерго | Ельнинский РЭС | ВЛ | ВЛ 0,4 кВ Л-2 от ТП-015 Ст. Устиново |  | 0.38 | 2025-08-12 | 2025-08-12
ПАО «Россети Центр» | Тамбовэнерго | Тамбовский РЭС | ВЛ | ВЛ 10кВ № 4 ПС Столовская |  | 10 (10.5) | 2025-08-12 | 2025-08-12
ПАО «Россети Центр» | Ярэнерго | Ростовский РЭС | ВЛ | ВЛ 0,4кВ №1 ТП 019 (ул.1 Ж/дорожная) |  | 0.38 | 2025-08-12 | 2025-08-12
ПАО «Россети Центр» | Орелэнерго | Новосильский РЭС | ВЛ | ВЛ 0,4кВ ТП 296 Ф2 д.Нечаево(з.ток) |  | 0.38 | 2025-08-12 | 2025-08-12
ПАО «Россети Центр» | Белгородэнерго | Борисовский РЭС | ТП | КТП 809 ПС Борисовка | КТП 809 ПС Борисовка | 10 (10.5) | 2025-08-12 | 2025-08-12
ПАО «Россети Центр» | Тверьэнерго | Лесной РЭС | ВЛ | ВЛ 0,4кВ №1 Водок ТП 093 Правлен.Б.Пруды |  | 0.38 | 2025-08-12 | 2025-08-12
ПАО «Россети Центр» | Белгородэнерго | Алексеевский РЭС | ТП | ЗТП-301 ЦРП-1(ВЛ-10 №3) | ЗТП-301 ЦРП-1(ВЛ-10 №3) | 10 (10.5) | 2025-08-12 | 2025-08-12
ПАО «Россети Центр» | Воронежэнерго | Богучарский РЭС | ВЛ | ВЛ 10 кВ № 07 ПС Богучар |  | 10 (10.5) | 2025-08-12 | 2025-08-12
ПАО «Россети Центр» | Костромаэнерго | Макарьевский РЭС | ВЛ | ВЛ 0,4 кВ ТП-318 Ивакино нов.пос. ф№1 |  | 0.38 | 2025-08-12 | 2025-08-12
ПАО «Россети Центр» | Белгородэнерго | Вейделевский РЭС | ВЛ | ВЛ-0,4кВ №4 от МТП №473 ПС Вейделевка |  | 0.38 | 2025-08-12 | 2025-08-12
ПАО «Россети Центр» | АО «БрянскЭлектро» | Брянские электрические сети РЭС | КВЛ | КВЛ-0,4 кВ Ф8 ТП3015 Ф606 РП05 |  | 0.38 | 2025-08-12 | 2025-08-12
ПАО «Россети Центр» | Орелэнерго | Покровский РЭС | ВЛ | ВЛ 10 кВ №21 ПС Покровская |  | 10 (10.5) | 2025-08-12 | 2025-08-12
ПАО «Россети Центр» | Курскэнерго | Курчатовский РЭС | ПС | ВВ -10кВ, ВВТЭ -М -10-20 /630 | ВВ -10кВ, ВВТЭ -М -10-20 /630 | 10 (10.5) | 2025-08-12 | 2025-08-12
ПАО «Россети Центр» | Тверьэнерго | Калининский РЭС | ВЛ | ВЛ-6кВ № 51(26) ПС Затверецкая |  | 6 (6.3) | 2025-08-12 | 2025-08-12
ПАО «Россети Центр» | Белгородэнерго | Н.Оскольский РЭС | ВЛ | ВЛ 0,4кВ №3 КТП 8-16 ПС Слоновка |  | 0.38 | 2025-08-12 | 2025-08-12
ПАО «Россети Центр» | Ярэнерго | Яргорэлектросеть | ТП | ТП 762 | ТП 762 | 6 (6.3) | 2025-08-12 | 2025-08-12
ПАО «Россети Центр» | Курскэнерго | Тимский РЭС | ВЛ | ВЛ-0,4кВ №1 от ТП 124 п.Тим ул.Красноарм |  | 0.38 | 2025-08-12 | 2025-08-12
ПАО «Россети Центр» | Курскэнерго | Щигровский РЭС | ПС | МВ 10 кВ ф.71010 | МВ 10 кВ ф.71010 | 10 (10.5) | 2025-08-12 | 2025-08-12
ПАО «Россети Центр» | Орелэнерго | Глазуновский РЭС | ВЛ | ВЛ-0.4 кВ №3 от ТП Све-2-1 |  | 0.38 | 2025-08-12 | 2025-08-12
ПАО «Россети Центр» | Воронежэнерго | Павловский РЭС | ВЛ | ВЛ-0,4кВ ф.1 от КТП-102 ПС Лосево |  | 0.38 | 2025-08-12 | 2025-08-12
ПАО «Россети Центр» | Воронежэнерго | В.Мамонский РЭС | ТП | КТП-10/0.4кВ №510 ПС В.Мамон | КТП-10/0.4кВ №510 ПС В.Мамон | 10 (10.5) | 2025-08-12 | 2025-08-12
ПАО «Россети Центр» | Белгородэнерго | Кр.Яружский РЭС | ВЛ | ВЛ 0,4кВ №1 ТП 413 ПС Красная Яруга |  | 0.38 | 2025-08-12 | 2025-08-12
ПАО «Россети Центр» | Орелэнерго | Кромской РЭС | ВЛ | ВЛ 0,4кВ Крс-1-13 Ф.1,2 |  | 0.38 | 2025-08-12 | 2025-08-12
ПАО «Россети Центр» | Костромаэнерго | Галичский РЭС | ТП | КТП-10кВ №035 Красильниково ф10-08 ПСГал | КТП-10кВ №035 Красильниково ф10-08 ПСГал | 10 (10.5) | 2025-08-12 | 2025-08-12
ПАО «Россети Центр» | Белгородэнерго | Н.Оскольский РЭС | ВЛ | ВЛ 0,4кВ №3 КТП 1-20 ПС В.Михайловка |  | 0.38 | 2025-08-12 | 2025-08-12
ПАО «Россети Центр» | Воронежэнерго | Семилукский РЭС | ВЛ | КВЛ 6 кВ № 1 РП 1098 ПС Тепличная(28) |  | 6 (6.3) | 2025-08-12 | 2025-08-12
ПАО «Россети Центр» | Воронежэнерго | Бутурлиновский РЭС | ВЛ | ВЛ-10-6 ПС Козловка |  | 10 (10.5) | 2025-08-12 | 2025-08-12
ПАО «Россети Центр» | Ярэнерго | Яргорэлектросеть | ВЛ | ВЛ 0,4кВ ТП 606 руб.2 |  | 0.38 | 2025-08-12 | 2025-08-12
ПАО «Россети Центр» | Воронежэнерго | Борисоглебский РЭС | ВЛ | ВЛ-10 №1 ПС Губари 35/10 |  | 10 (10.5) | 2025-08-12 | 2025-08-12
ПАО «Россети Центр» | Брянскэнерго | Дубровский РЭС | ВЛ | ВЛ-10кВ ф.1014 ПС Дубровская |  | 10 (10.5) | 2025-08-12 | 2025-08-12
ПАО «Россети Центр» | Орелэнерго | Глазуновский РЭС | ВЛ | ВЛ 0,4кВ_№1 от ТП Л-10-6 |  | 0.38 | 2025-08-12 | 2025-08-12
ПАО «Россети Центр» | Смоленскэнерго | Починковский РЭС | ВЛ | ВЛ-0,4кВ №1 от КТП-10-3 Ивановское |  | 0.38 | 2025-08-12 | 2025-08-12
ПАО «Россети Центр» | Воронежэнерго | Кантемировский РЭС | ВЛ | ВЛ 0,4 кВ № 1 ТП 605 ПС Дружба |  | 0.38 | 2025-08-12 | 2025-08-12
ПАО «Россети Центр» | Белгородэнерго | Белгородский РЭС | ВЛ | ВЛ 10кВ № 02 ПС Нечаевка |  | 10 (10.5) | 2025-08-12 | 2025-08-12
ПАО «Россети Центр» | Белгородэнерго | Валуйский РЭС | ВЛ | ВЛ 0,4кВ №4 КТП 307 ПС Мандрово |  | 0.38 | 2025-08-12 | 2025-08-12
ПАО «Россети Центр» | Смоленскэнерго | Руднянский РЭС | ВЛ | ВЛ 0,4кВ №1 ТП-168 Дубровка ВЛ 1005 Мику |  | 0.38 | 2025-08-12 | 2025-08-12
ПАО «Россети Центр» | Ярэнерго | Тутаевский РЭС | ВЛ | ВЛ 10кВ № 8 ПС Тутаев |  | 10 (10.5) | 2025-08-12 | 2025-08-12
ПАО «Россети Центр» | Курскэнерго | Курский РЭС | КЛ | КЛ-10кВ ТП-343, ТП 282 ТП-437 яч. 6 |  | 10 (10.5) | 2025-08-12 | 2025-08-12
ПАО «Россети Центр» | Брянскэнерго |  | ПС | В 10 Ф.108 | В 10 Ф.108 | 10 (10.5) | 2025-08-12 | 2025-08-12
ПАО «Россети Центр» | Курскэнерго |  | ПС | Система шин №2 110кВ | Система шин №2 110кВ | 110 | 2025-08-12 | 2025-08-15
ПАО «Россети Центр» | Ярэнерго | Некрасовский РЭС | ВЛ | ВЛ 0,4кВ №2 ТП 327 (Алферово) |  | 0.38 | 2025-08-12 | 2025-08-12
ПАО «Россети Центр» | Воронежэнерго | Новоусманский РЭС | ВЛ | ВЛ-10 кВ№ 5 ПС 110 кВ Радуга |  | 10 (10.5) | 2025-08-12 | 2025-08-12
ПАО «Россети Центр» | Ярэнерго | Большесельский РЭС | ВЛ | ВЛ 0,4кВ №2 ТП 015 (Петраково) |  | 0.38 | 2025-08-12 | 2025-08-12
ПАО «Россети Центр» | Белгородэнерго | Белгородский РЭС | ВЛ | ВЛ 0,4кВ № 2 КТП 1413 РП Майская |  | 0.38 | 2025-08-12 | 2025-08-12
ПАО «Россети Центр» | Белгородэнерго | Белгородский РЭС | ВЛ | ВЛ 0,4кВ № 3 КТП 305 ПС Шишино |  | 0.38 | 2025-08-12 | 2025-08-12
ПАО «Россети Центр» | Курскэнерго | Дмитриевский РЭС | ВЛ | ВЛ 0,4кВ № 2 ТП 206 |  | 0.38 | 2025-08-12 | 2025-08-12
ПАО «Россети Центр» | Костромаэнерго | Вохомский РЭС | ТП | КТП-10кВ №166 Сплавная | КТП-10кВ №166 Сплавная | 10 (10.5) | 2025-08-12 | 2025-08-12
ПАО «Россети Центр» | Тверьэнерго | Ржевский РЭС | ВЛ | ВЛ-10кВ № 13 ПС Салино |  | 10 (10.5) | 2025-08-12 | 2025-08-12
ПАО «Россети Центр» | Воронежэнерго | Каменский РЭС | ВЛ | ВЛ-0,4-2 ТП-7-21 Тхоревка |  | 0.38 | 2025-08-12 | 2025-08-12
ПАО «Россети Центр» | Белгородэнерго | Белгородский РЭС | ВЛ | ВЛ 0,4кВ № 2 КТП 1001 ПС Северная |  | 0.38 | 2025-08-12 | 2025-08-12
ПАО «Россети Центр» | Брянскэнерго | Трубчевский РЭС | ТП | КТП-91 ф.1004 ПС Радутинская Гуры | КТП-91 ф.1004 ПС Радутинская Гуры | 10 (10.5) | 2025-08-12 | 2025-08-12
ПАО «Россети Центр» | АО «БрянскЭлектро» | Брянские электрические сети РЭС | КЛ | КЛ-6кВ ТП-1203 Ф611 РП43 |  | 6 (6.3) | 2025-08-12 | 2025-08-12
ПАО «Россети Центр» | Смоленскэнерго | Рославльский РЭС | ВЛ | ВЛ-1002 ПС Астапковичи |  | 10 (10.5) | 2025-08-12 | 2025-08-12
ПАО «Россети Центр» | Смоленскэнерго |  | ПС | МВ Л-1005 пс Заозерье | МВ Л-1005 пс Заозерье | 10 (10.5) | 2025-08-12 | 2025-08-12
ПАО «Россети Центр» | АО «Свет» | Ботиевская ВЭС | ТП | ВЭУ №4 Ботиевская ВЭС (Vestas 3,225) | ВЭУ №4 Ботиевская ВЭС (Vestas 3,225) | 10 (10.5) | 2025-08-12 | 2025-08-18
ПАО «Россети Центр» | АО «Свет» | Ботиевская ВЭС | ТП | ВЭУ №2 Ботиевская ВЭС (Vestas 3,225) | ВЭУ №2 Ботиевская ВЭС (Vestas 3,225) | 10 (10.5) | 2025-08-12 | 2025-08-18
ПАО «Россети Центр» | АО «Свет» | Ботиевская ВЭС | ТП | ВЭУ №8 Ботиевская ВЭС (Vestas 3,225) | ВЭУ №8 Ботиевская ВЭС (Vestas 3,225) | 10 (10.5) | 2025-08-12 | 2025-08-18
ПАО «Россети Центр» | АО «Свет» | Ботиевская ВЭС | ТП | ВЭУ №9 Ботиевская ВЭС (Vestas 3,225) | ВЭУ №9 Ботиевская ВЭС (Vestas 3,225) | 10 (10.5) | 2025-08-12 | 2025-08-18
ПАО «Россети Центр» | АО «Свет» | Ботиевская ВЭС | ТП | ВЭУ №11 Ботиевская ВЭС (Vestas 3,225) | ВЭУ №11 Ботиевская ВЭС (Vestas 3,225) | 10 (10.5) | 2025-08-12 | 2025-08-18
ПАО «Россети Центр» | АО «Свет» | Ботиевская ВЭС | ТП | ВЭУ №6 Ботиевская ВЭС (Vestas 3,225) | ВЭУ №6 Ботиевская ВЭС (Vestas 3,225) | 10 (10.5) | 2025-08-12 | 2025-08-18
ПАО «Россети Центр» | АО «Свет» | Ботиевская ВЭС | ТП | ВЭУ №7 Ботиевская ВЭС (Vestas 3,225) | ВЭУ №7 Ботиевская ВЭС (Vestas 3,225) | 10 (10.5) | 2025-08-12 | 2025-08-21
ПАО «Россети Центр» | АО «Свет» | Ботиевская ВЭС | ТП | ВЭУ №18 Ботиевская ВЭС (Vestas 3,225) | ВЭУ №18 Ботиевская ВЭС (Vestas 3,225) | 10 (10.5) | 2025-08-12 | 2025-08-18
ПАО «Россети Центр» | АО «Свет» | Ботиевская ВЭС | ТП | ВЭУ №20 Ботиевская ВЭС (Vestas 3,225) | ВЭУ №20 Ботиевская ВЭС (Vestas 3,225) | 10 (10.5) | 2025-08-12 | 2025-08-18
ПАО «Россети Центр» | АО «Свет» | Ботиевская ВЭС | ТП | ВЭУ №21 Ботиевская ВЭС (Vestas 3,225) | ВЭУ №21 Ботиевская ВЭС (Vestas 3,225) | 10 (10.5) | 2025-08-12 | 2025-08-18
ПАО «Россети Центр» | Ярэнерго | Переславский РЭС | ВЛ | ВЛ 10кВ № 02 ПС Скоморохово |  | 10 (10.5) | 2025-08-12 | 2025-08-12
ПАО «Россети Центр» | Ярэнерго | Тутаевский РЭС | ВЛ | ВЛ 0,4кВ №1 ТП 271 (Благовещ дер) |  | 0.38 | 2025-08-12 | 2025-08-12
ПАО «Россети Центр» | Брянскэнерго | Стародубский РЭС | ВЛ | ВЛ-0,4 ТП-39 Л2 Ф-100 ПС ЛОГОВАТОЕ ЧУБ |  | 0.38 | 2025-08-12 | 2025-08-12
ПАО «Россети Центр» | Тверьэнерго | Кимрский РЭС | ВЛ | КВЛ-10кВ №04 ПС Горицы |  | 10 (10.5) | 2025-08-12 | 2025-08-12
ПАО «Россети Центр» | Белгородэнерго | Ст.Оскольские ЭС | ТП | ЗТП 33-03 ПС Центральная | ЗТП 33-03 ПС Центральная | 10 (10.5) | 2025-08-12 | 2025-08-12
ПАО «Россети Центр» | Ярэнерго | Гаврилов- Ямский РЭС | ВЛ | ВЛ 10кВ №2 Маланино ПС 35/10кВ Урусово |  | 10 (10.5) | 2025-08-12 | 2025-08-12
ПАО «Россети Центр» | Воронежэнерго | Семилукский РЭС | ВЛ | ВЛ 0,4кВ № 2 КТП 298 ПС Ст.Ведуга |  | 0.38 | 2025-08-12 | 2025-08-12
ПАО «Россети Центр» | Костромаэнерго | Шарьинский РЭС | ВЛ | ВЛ 0,4 кВ КТП № 15 Белоз ф-Октябрьяская |  | 0.38 | 2025-08-12 | 2025-08-12
ПАО «Россети Центр» | Воронежэнерго | Острогожский РЭС | ВЛ | ВЛ-0,4-1 ТП-4-6 Болдыревка |  | 0.38 | 2025-08-12 | 2025-08-12
ПАО «Россети Центр» | Орелэнерго | Кромской РЭС | ВЛ | ВЛ 0,4кВ Крс-7-41 Ф.1 |  | 0.38 | 2025-08-12 | 2025-08-12
ПАО «Россети Центр» | Ярэнерго | Яргорэлектросеть | ТП | ТП 073 | ТП 073 | 6 (6.3) | 2025-08-12
ПАО «Россети Центр» | Ярэнерго | Яргорэлектросеть | ТП | ТП 088 | ТП 088 | 6 (6.3) | 2025-08-12 | 2025-08-12
ПАО «Россети Центр» | Ярэнерго | Северо-Восточный РЭС | ТП | ТП 384 (Никольское) | ТП 384 (Никольское) | 10 (10.5) | 2025-08-12 | 2025-08-12
ПАО «Россети Центр» | Воронежэнерго | Эртильский РЭС | ВЛ | ВЛ 0,4 ф2 ТП II-32 ПС 35 Эртиль-город |  | 0.38 | 2025-08-12 | 2025-08-12
ПАО «Россети Центр» | Смоленскэнерго | Вяземский РЭС | ТП | ТП 871 (Выползово) | ТП 871 (Выползово) | 10 (10.5) | 2025-08-12 | 2025-08-12
ПАО «Россети Центр» | Воронежэнерго | Бутурлиновский РЭС | ТП | КТП-10/0,4кВ №615 ВЛ-10-6 пс Козловка | КТП-10/0,4кВ №615 ВЛ-10-6 пс Козловка | 10 (10.5) | 2025-08-12 | 2025-08-12
ПАО «Россети Центр» | Ярэнерго | Северо-Восточный РЭС | ВЛ | ВЛ 10 кВ №1 Шаготский ПС 35/10 кВ Горинс |  | 10 (10.5) | 2025-08-12 | 2025-08-12
ПАО «Россети Центр» | Воронежэнерго | Терновский РЭС | ВЛ | ВЛ-0,4 кВ №1 ТП-4-2 ПС Козловка |  | 0.38 | 2025-08-12 | 2025-08-12
ПАО «Россети Центр» | Смоленскэнерго | Кардымовский РЭС | ТП | КТП-338 Котельная ВЛ-1004 Коммунар | КТП-338 Котельная ВЛ-1004 Коммунар | 10 (10.5) | 2025-08-12 | 2025-08-12
ПАО «Россети Центр» | Воронежэнерго | Новоусманский РЭС | ВЛ | ВЛ-6кВ №1 ПС №24 Плотина |  | 6 (6.3) | 2025-08-12 | 2025-08-12
ПАО «Россети Центр» | Смоленскэнерго |  | ПС | МВ Л-1007 пс Заозерье | МВ Л-1007 пс Заозерье | 10 (10.5) | 2025-08-12 | 2025-08-12
ПАО «Россети Центр» | Курскэнерго | Пристенский РЭС | ВЛ | ВЛ 0,4кВ №2 ТП 133 |  | 0.38 | 2025-08-12 | 2025-08-12
ПАО «Россети Центр» | Ярэнерго | Угличский РЭС | ВЛ | ВЛ 0,4кВ №12 ТП 057 |  | 0.38 | 2025-08-12 | 2025-08-12
ПАО «Россети Центр» | Орелэнерго | Ливенский РЭС | ВЛ | ВЛ-0,4кВ Ф№1 от КТП -035 /Реч-10-60 |  | 0.38 | 2025-08-12 | 2025-08-12
ПАО «Россети Центр» | Брянскэнерго | Погарский РЭС | ВЛ | ВЛ-0,4 ТП-160 Л1 Ф-1050 ПС Погар |  | 0.38 | 2025-08-12 | 2025-08-12
ПАО «Россети Центр» | Смоленскэнерго | Починковский РЭС | ВЛ | ВЛ 0,4кВ №1 КТП-3-7 Прилепово |  | 0.38 | 2025-08-12 | 2025-08-12
ПАО «Россети Центр» | АО «БрянскЭлектро» | Унечский РЭС | ВЛ | ВЛ ф2 ТП-32 ф.609 ПС Юбилейная |  | 0.38 | 2025-08-12 | 2025-08-12
ПАО «Россети Центр» | Смоленскэнерго |  | ПС | Т-1 ПС Шаломино | Т-1 ПС Шаломино | 35 | 2025-08-12 | 2025-08-12
ПАО «Россети Центр» | Смоленскэнерго |  | ПС | Т-2 ПС Шаломино | Т-2 ПС Шаломино | 35 | 2025-08-12 | 2025-08-12
ПАО «Россети Центр» | Тверьэнерго | Ржевский РЭС | ВЛ | КВЛ-10кВ №12 ПС Заднее Поле |  | 10 (10.5) | 2025-08-12 | 2025-08-12
ПАО «Россети Центр» | Тверьэнерго | Ржевский РЭС | ВЛ | КВЛ-10кВ №05 ПС Заднее Поле |  | 10 (10.5) | 2025-08-12 | 2025-08-12
ПАО «Россети Центр» | Белгородэнерго | Яковлевский РЭС | ВЛ | ВЛ-10 кВ №5 ПС 35 Драгунка |  | 10 (10.5) | 2025-08-12 | 2025-08-12
ПАО «Россети Центр» | Воронежэнерго | Нижнедевицкий РЭС | ВЛ | ВЛ-10-2 ПС 35/10 Турово-1 |  | 10 (10.5) | 2025-08-12 | 2025-08-12
ПАО «Россети Центр» | Ярэнерго | Ярославский РЭС | ВЛ | ВЛ 0,4кВ №11 ТП 534 Мокеевское-3 Лю/22 |  | 0.38 | 2025-08-12 | 2025-08-12
ПАО «Россети Центр» | Воронежэнерго | Таловский РЭС | ВЛ | ВЛ-0,4кВ ф-1 ТП 2-17 ПС Тишанка |  | 0.38 | 2025-08-12 | 2025-08-12
ПАО «Россети Центр» | Смоленскэнерго | Починковский РЭС | ВЛ | ВЛ 0,4кВ №1 ТП 517 (Ольговка) |  | 0.38 | 2025-08-12 | 2025-08-12
ПАО «Россети Центр» | Белгородэнерго | Белгородский РЭС | ВЛ | ВЛ 0,4кВ № 1 КТП 311 ПС Беловское |  | 0.38 | 2025-08-12 | 2025-08-12
ПАО «Россети Центр» | Белгородэнерго | Белгородский РЭС | ВЛ | ВЛ 0,4кВ № 1 КТП 1424 ПС Стрелецкое |  | 0.38 | 2025-08-12 | 2025-08-12
ПАО «Россети Центр» | Белгородэнерго | Белгородский РЭС | ВЛ | ВЛ 0,4кВ № 2 КТП 706 ПС Комсомолец |  | 0.38 | 2025-08-12 | 2025-08-12
ПАО «Россети Центр» | Белгородэнерго | Белгородский РЭС | ВЛ | ВЛ 0,4кВ № 2 КТП 1424 ПС Стрелецкое |  | 0.38 | 2025-08-12 | 2025-08-12
ПАО «Россети Центр» | Смоленскэнерго | Смоленский РЭС | ВЛ | ВЛ 0,4кВ№1 от ТП 526 ВЛ-1008 Трудилово |  | 0.38 | 2025-08-12 | 2025-08-12
ПАО «Россети Центр» | Ярэнерго | Ростовский РЭС | ВЛ | ВЛ 0,4кВ №4 ТП 302 (Церковь) |  | 0.38 | 2025-08-12 | 2025-08-12
ПАО «Россети Центр» | Тверьэнерго | Ржевский РЭС | ВЛ | КВЛ-10кВ №07 ПС Заднее Поле |  | 10 (10.5) | 2025-08-12 | 2025-08-12
ПАО «Россети Центр» | Тверьэнерго | Ржевский РЭС | ВЛ | КВЛ-10кВ №11 ПС Заднее Поле |  | 10 (10.5) | 2025-08-12 | 2025-08-12
ПАО «Россети Центр» | Воронежэнерго | Россошанский РЭС | ВЛ | ВЛ-10-3 ПС ПТФ |  | 10 (10.5) | 2025-08-12 | 2025-08-12
ПАО «Россети Центр» | Тверьэнерго |  | ПС | В ВЛ 10кВ № 13 (Ходуново-1) | В ВЛ 10кВ № 13 (Ходуново-1) | 10 (10.5) | 2025-08-12 | 2025-08-12
ПАО «Россети Центр» | Белгородэнерго | Валуйский РЭС | ВЛ | ВЛ 10кВ №3 ПС Принцевка |  | 10 (10.5) | 2025-08-12 | 2025-08-12
ПАО «Россети Центр» | Костромаэнерго | Нерехтский РЭС | ТП | ТП-181 д.Бабаево | ТП-181 д.Бабаево | 10 (10.5) | 2025-08-12 | 2025-08-12
ПАО «Россети Центр» | Тверьэнерго | Западнодвинский РЭС | ВЛ | ВЛ10кВ №01 ПС Улин |  | 10 (10.5) | 2025-08-12 | 2025-08-12
ПАО «Россети Центр» | Ярэнерго | Ярославский РЭС | ВЛ | ВЛ 0,4кВ №2 ТП 008 (Аристово) Матв/2 |  | 0.38 | 2025-08-12 | 2025-08-12
ПАО «Россети Центр» | АО «БрянскЭлектро» | Клинцовский РЭС | ВЛ | ВЛ ф3 ТП202 Ф608 ПС Западная |  | 0.38 | 2025-08-12 | 2025-08-12
ПАО «Россети Центр» | Курскэнерго | Щигровский РЭС | ВЛ | ВЛ-0,4кВ №1 от ТП 348 |  | 0.38 | 2025-08-12 | 2025-08-12
ПАО «Россети Центр» | Ярэнерго | Ярославский РЭС | ВЛ | ВЛ 0,4кВ №1 ТП 807 Мод/6 |  | 0.38 | 2025-08-12 | 2025-08-12
ПАО «Россети Центр» | Тверьэнерго | Калининский РЭС | ТП | ТП 513 Домниково | ТП 513 Домниково | 6 (6.3) | 2025-08-12 | 2025-08-12
ПАО «Россети Центр» | Белгородэнерго | Корочанский РЭС | ВЛ | ВЛ 0,4кВ №1 КТП 401 ПС Анновка |  | 0.38 | 2025-08-12 | 2025-08-12
ПАО «Россети Центр» | Смоленскэнерго | Демидовский РЭС | ТП | КТП 190 Гончарово ВЛ-1003 ПС Михайловск | КТП 190 Гончарово ВЛ-1003 ПС Михайловск | 10 (10.5) | 2025-08-12 | 2025-08-12
ПАО «Россети Центр» | Орелэнерго | Болховский РЭС | ТП | КТП-10кВ № 072(Скупшинино) Ф№15Болхов | КТП-10кВ № 072(Скупшинино) Ф№15Болхов | 10 (10.5) | 2025-08-12 | 2025-08-12
ПАО «Россети Центр» | Белгородэнерго |  | ПС | 2 сек 10кВ | 2 сек 10кВ | 10 (10.5) | 2025-08-12 | 2025-08-13
ПАО «Россети Центр» | Брянскэнерго |  | ПС | В 10 ф.106 | В 10 ф.106 | 10 (10.5) | 2025-08-12 | 2025-08-12
ПАО «Россети Центр» | Тверьэнерго | Весьегонский РЭС | ВЛ | ВЛ 10кВ №19 ПС Сандово |  | 10 (10.5) | 2025-08-12 | 2025-08-12
ПАО «Россети Центр» | Белгородэнерго | Яковлевский РЭС | ВЛ | ВЛ-0,4 кВ №2 КТП-610 ПС Гостищево |  | 0.38 | 2025-08-12 | 2025-08-12
ПАО «Россети Центр» | Смоленскэнерго | Смоленский РЭС | ТП | ТП-280 ВЛ 1001 ПС Катынь-2 | ТП-280 ВЛ 1001 ПС Катынь-2 | 10 (10.5) | 2025-08-12 | 2025-08-12
ПАО «Россети Центр» | Тверьэнерго | ВышневолоцкийРЭС | ВЛ | ВЛ 0,4кВ №7 ТП 095 |  | 0.38 | 2025-08-12 | 2025-08-12
ПАО «Россети Центр» | Тверьэнерго | ВышневолоцкийРЭС | ВЛ | ВЛ 0,4кВ №5 ТП 090 |  | 0.38 | 2025-08-12 | 2025-08-12
ПАО «Россети Центр» | Ярэнерго | Ярославский РЭС | ВЛ | ВЛ 0,4кВ №2 ТП 294 Яр/5 |  | 0.38 | 2025-08-12 | 2025-08-12
ПАО «Россети Центр» | АО «БрянскЭлектро» | Трубчевский РЭС | ВЛ | ВЛ ф8 ТП-27 Ф-1005 ПС Трубчевская |  | 0.38 | 2025-08-12 | 2025-08-12
ПАО «Россети Центр» | Воронежэнерго |  | ВЛ | ВЛ110 кВ Елань Колено-тяг–Архангельское |  | 110 | 2025-08-12 | 2025-08-12
ПАО «Россети Центр» | Воронежэнерго | Борисоглебский РЭС | ТП | КТП-10 1-4 ПС Губари 35/10 | КТП-10 1-4 ПС Губари 35/10 | 10 (10.5) | 2025-08-12 | 2025-08-12
ПАО «Россети Центр» | Смоленскэнерго | Смоленский РЭС | ВЛ | ВЛ-1001 ПС Катынь-2 |  | 10 (10.5) | 2025-08-12 | 2025-08-12
ПАО «Россети Центр» | Тверьэнерго |  | ПС | В ВЛ 10кВ № 07 (С/х Ф № 2) | В ВЛ 10кВ № 07 (С/х Ф № 2) | 10 (10.5) | 2025-08-12 | 2025-08-12
ПАО «Россети Центр» | Ярэнерго | Северо-Восточный РЭС | ВЛ | ВЛ 10 кВ №1 Шаготский ПС 35/10 кВ Горинс |  | 10 (10.5) | 2025-08-12 | 2025-08-12
ПАО «Россети Центр» | Белгородэнерго | Шебекинский РЭС | ТП | КТП №205 ПС Н.Таволжанка | КТП №205 ПС Н.Таволжанка | 10 (10.5) | 2025-08-12 | 2025-08-14
ПАО «Россети Центр» | Тверьэнерго | Калининский РЭС | ВЛ | ВЛ-10кВ № 15 (1) ПС Юрьево-Девичье |  | 10 (10.5) | 2025-08-12 | 2025-08-12
ПАО «Россети Центр» | Ярэнерго | Тутаевский РЭС | ВЛ | ВЛ 0,4кВ №1 ТП 289 (Борисогл фер) |  | 0.38 | 2025-08-12 | 2025-08-12
ПАО «Россети Центр» | Тверьэнерго | Ржевский РЭС | ВЛ | ВЛ-10кВ фид. № 22 (13) ПС П. Городище |  | 10 (10.5) | 2025-08-12 | 2025-08-12
ПАО «Россети Центр» | Белгородэнерго | Н.Оскольский РЭС | ВЛ | ВЛ 0,4кВ №2 КТП 13-16 РП-1 ПС Н.Оскол |  | 0.38 | 2025-08-12 | 2025-08-12
ПАО «Россети Центр» | Ярэнерго | Пошехонский РЭС | ВЛ | ВЛ 10кВ №6 Искра ПС Аниково |  | 10 (10.5) | 2025-08-12 | 2025-08-12
ПАО «Россети Центр» | Костромаэнерго | Галичский РЭС | ТП | КТПП-10кВ №072 Сырзавод ф10-02 ЦРП Галич | КТПП-10кВ №072 Сырзавод ф10-02 ЦРП Галич | 10 (10.5) | 2025-08-12 | 2025-08-12
ПАО «Россети Центр» | Тверьэнерго | Кимрский РЭС | ВЛ | КВЛ-10кВ №06 ПС Горицы |  | 10 (10.5) | 2025-08-12 | 2025-08-12
ПАО «Россети Центр» | Ярэнерго |  | ПС | 1 с.ш. 10 кВ | 1 с.ш. 10 кВ | 10 (10.5) | 2025-08-12 | 2025-08-15
ПАО «Россети Центр» | Курскэнерго |  | ПС | СВ-110кВ | СВ-110кВ | 110 | 2025-08-12 | 2025-08-14
ПАО «Россети Центр» | Ярэнерго | Ростовский РЭС | ВЛ | ВЛ 10кВ № 04 ПС Васильково |  | 10 (10.5) | 2025-08-12 | 2025-08-12
ПАО «Россети Центр» | Ярэнерго | Некрасовский РЭС | ВЛ | ВЛ 0,4кВ №2 ТП 589 (СНТ Кресцово) |  | 0.38 | 2025-08-12 | 2025-08-12
ПАО «Россети Центр» | Костромаэнерго | Галичский РЭС | ВЛ | ВЛ 10кВ ф.10-08 ПС Галич |  | 10 (10.5) | 2025-08-12 | 2025-08-12
ПАО «Россети Центр» | Костромаэнерго | Вохомский РЭС | ВЛ | ВЛ-10 кВ Ф 10-01 ПС Вохма |  | 10 (10.5) | 2025-08-12 | 2025-08-12
ПАО «Россети Центр» | Орелэнерго | Кромской РЭС | ВЛ | ВЛ 0,4кВ №1 КТП Д-5-8 Бычки д |  | 0.38 | 2025-08-12 | 2025-08-12
ПАО «Россети Центр» | Белгородэнерго | Кр.Яружский РЭС | ВЛ | ВЛ 0,4кВ №1 ТП 401 ПС Красная Яруга |  | 0.38 | 2025-08-12 | 2025-08-12
ПАО «Россети Центр» | Тверьэнерго |  | ПС | В ВЛ 10кВ №05 | В ВЛ 10кВ №05 | 10 (10.5) | 2025-08-12 | 2025-08-12
ПАО «Россети Центр» | АО «БрянскЭлектро» | Брянские электрические сети РЭС | КЛ | КЛ 6кВ 2сш ТП2120 Ф607 РП06 |  | 6 (6.3) | 2025-08-12 | 2025-08-12
ПАО «Россети Центр» | АО «БрянскЭлектро» | Брянские электрические сети РЭС | КЛ | КЛ 6кВ 1сш ТП2120 Ф607 РП06 |  | 6 (6.3) | 2025-08-12 | 2025-08-12
ПАО «Россети Центр» | Смоленскэнерго | Сафоновский РЭС | ВЛ | ВЛ-606 ПС Родник |  | 6 (6.3) | 2025-08-12 | 2025-08-12
ПАО «Россети Центр» | Белгородэнерго | Ст.Оскольские ЭС | ТП | КТП 18 ПС Старый Оскол-2 | КТП 18 ПС Старый Оскол-2 | 6 (6.3) | 2025-08-12 | 2025-08-12
ПАО «Россети Центр» | АО «БрянскЭлектро» | Стародубский РЭС | ТП | ТП3 ф108 ПС Стародуб | РВ | 10 (10.5) | 2025-08-12 | 2025-08-12
ПАО «Россети Центр» | Орелэнерго | Орловский РЭС | ВЛ | ВЛ 0,4кВ №3 от ТП-Вол-28-6 |  | 0.38 | 2025-08-12 | 2025-08-12
ПАО «Россети Центр» | АО «ЯрЭСК» |  | ВЛ | ВЛ 6кВ № 15 РП-1,ЯрЭСК |  | 6 (6.3) | 2025-08-12 | 2025-08-12
ПАО «Россети Центр» | Ярэнерго | Переславский РЭС | ВЛ | ВЛ 0,4кВ №1 ТП 558 (Андреевское) |  | 0.38 | 2025-08-12 | 2025-08-12
ПАО «Россети Центр» | АО «БрянскЭлектро» | Брянские электрические сети РЭС | КВЛ | КВЛ-0,4кВ 2с.ш. ф.2.7 РП-55 ф.628 РП-50 |  | 0.38 | 2025-08-12 | 2025-08-12
ПАО «Россети Центр» | Тверьэнерго |  | ПС | В ВЛ 10кВ № 04 (Ходуново-2) | В ВЛ 10кВ № 04 (Ходуново-2) | 10 (10.5) | 2025-08-12 | 2025-08-12
ПАО «Россети Центр» | Белгородэнерго | Яковлевский РЭС | ВЛ | ВЛ-0,4 кВ №1 КТП-502 ПС Драгунка |  | 0.38 | 2025-08-12 | 2025-08-12
ПАО «Россети Центр» | Костромаэнерго | Костромской РЭС | ВЛ | ВЛИ-0,4кВ от ТП-899 Автосервис ф.1 |  | 0.38 | 2025-08-12 | 2025-08-12
ПАО «Россети Центр» | Ярэнерго | Переславский РЭС | ВЛ | ВЛ 10кВ № 01 ПС Красное |  | 10 (10.5) | 2025-08-12 | 2025-08-12
ПАО «Россети Центр» | Тверьэнерго | Калининский РЭС | КЛ | КЛ-10кВ № 02(19) ПС Мех.завод |  | 10 (10.5) | 2025-08-12 | 2025-08-13
ПАО «Россети Центр» | Ярэнерго | Ростовский РЭС | ВЛ | ВЛ 0,4кВ №5 ТП 222 (Марково мастерская) |  | 0.38 | 2025-08-12 | 2025-08-12
ПАО «Россети Центр» | Воронежэнерго | Грибановский РЭС | ВЛ | ВЛ-0,4-1 ТП 514 Б Алабухи |  | 0.38 | 2025-08-12 | 2025-08-12
ПАО «Россети Центр» | Ярэнерго | Пошехонский РЭС | ВЛ | ВЛ 10кВ №6 Искра ПС Аниково |  | 10 (10.5) | 2025-08-12 | 2025-08-12
ПАО «Россети Центр» | Смоленскэнерго | Дорогобужский РЭС | ВЛ | ВЛ 0,4кВ №2 ТП 026 |  | 0.38 | 2025-08-12 | 2025-08-12
ПАО «Россети Центр» | Смоленскэнерго | Дорогобужский РЭС | ВЛ | ВЛ 0,4кВ №1 ТП 056 |  | 0.38 | 2025-08-12 | 2025-08-12
ПАО «Россети Центр» | Ярэнерго | Пошехонский РЭС | ВЛ | ВЛ 10кВ №6 Искра ПС Аниково |  | 10 (10.5) | 2025-08-12 | 2025-08-12
ПАО «Россети Центр» | Тверьэнерго | Удомельский РЭС | ВЛ | ВЛ10кВ ф.6 Анисимово ПС110/10 Поплавене |  | 10 (10.5) | 2025-08-12 | 2025-08-12
ПАО «Россети Центр» | Ярэнерго | Борисоглебский РЭС | ВЛ | ВЛ 10кВ № 3 Рагуйлово ПС Щурово |  | 10 (10.5) | 2025-08-12 | 2025-08-12
ПАО «Россети Центр» | Воронежэнерго | Новоусманский РЭС | ВЛ | ВЛ-0,4кВ №1 от ТП-5-6 ПС Радуга |  | 0.38 | 2025-08-12 | 2025-08-12
ПАО «Россети Центр» | Тверьэнерго | Калининский РЭС | ТП | ТП 226 Лыжная база | ТП 226 Лыжная база | 10 (10.5) | 2025-08-12 | 2025-08-12
ПАО «Россети Центр» | Воронежэнерго | Новоусманский РЭС | ВЛ | ВЛ-10 кВ № 5 ПС 110/35/10 Воля № 31 |  | 10 (10.5) | 2025-08-12 | 2025-08-12
ПАО «Россети Центр» | Липецкэнерго | Липецкий городской РЭС | КЛ | КЛ-6кВ РП-3 яч.17 - ТП-161 яч.1 |  | 6 (6.3) | 2025-08-12 | 2025-08-12
ПАО «Россети Центр» | Костромаэнерго | Костромской РЭС | ВЛ | ВЛ-0,4кВ от ТП-298 на ул. 1-я Рабочая |  | 0.38 | 2025-08-12 | 2025-08-12
ПАО «Россети Центр» | Тверьэнерго | Калининский РЭС | ВЛ | ВЛ-10кВ № 7 РП Рождествено |  | 10 (10.5) | 2025-08-12 | 2025-08-12
ПАО «Россети Центр» | АО «Свет» | Ботиевская ВЭС | ТП | ВЭУ №30 Ботиевская ВЭС (Vestas 3,225) | ВЭУ №30 Ботиевская ВЭС (Vestas 3,225) | 10 (10.5) | 2025-08-12 | 2025-08-14
ПАО «Россети Центр» | Орелэнерго | Орловский РЭС | ТП | ЗТП-10кВ Стр-2-5 | ЗТП-10кВ Стр-2-5 | 10 (10.5) | 2025-08-12 | 2025-08-12
ПАО «Россети Центр» | Воронежэнерго | Эртильский РЭС | ВЛ | ВЛ-10-2 ПС 110 Щучье |  | 10 (10.5) | 2025-08-12 | 2025-08-12
ПАО «Россети Центр» | Ярэнерго | Северо-Восточный РЭС | ВЛ | ВЛ 10 кВ № 03 Комплекс ПС Обнора |  | 10 (10.5) | 2025-08-12 | 2025-08-12
ПАО «Россети Центр» | Тверьэнерго | Конаковский РЭС | ВЛ | ВЛ-0,4кВ ф.4 ЗТП Вахонино-2 ф.11 ПС Энер |  | 0.38 | 2025-08-12 | 2025-08-12
ПАО «Россети Центр» | АО «ВГЭС» |  | КЛ | ТЭЦ-2 РП-22 ф.8 ВГЭС |  | 6 (6.3) | 2025-08-12 | 2025-08-12
ПАО «Россети Центр» | Воронежэнерго | Аннинский РЭС | ВЛ | ВЛ-10-5 ПС Анна |  | 10 (10.5) | 2025-08-12 | 2025-08-12
ПАО «Россети Центр» | Липецкэнерго | Липецкий городской РЭС | КЛ | КЛ 6кВ РП-25 яч.1- РП-36 Своб.сокол яч.2 |  | 6 (6.3) | 2025-08-12 | 2025-08-12
ПАО «Россети Центр» | Воронежэнерго | Новоусманский РЭС | ВЛ | ВЛ-10-3 ПС Юбилейная |  | 10 (10.5) | 2025-08-12 | 2025-08-12
ПАО «Россети Центр» | Белгородэнерго | Ст.Оскольские ЭС | КЛ | КЛ 10кВ РП 17н(6)-КТП 1711н(3) |  | 10 (10.5) | 2025-08-12 | 2025-08-13
ПАО «Россети Центр» | АО «Свет» | Приморская ВЭС-1 | ТП | ВЭУ №71 Приморская ВЭС-1 (GE 3,83) | ВЭУ №71 Приморская ВЭС-1 (GE 3,83) | 10 (10.5) | 2025-08-12 | 2025-08-14
ПАО «Россети Центр» | АО «Свет» | Приморская ВЭС-1 | ТП | ВЭУ №83 Приморская ВЭС-1 (GE 3,83) | ВЭУ №83 Приморская ВЭС-1 (GE 3,83) | 10 (10.5) | 2025-08-12 | 2025-08-12
ПАО «Россети Центр» | Ярэнерго | Ярославский РЭС | ВЛ | ВЛ 10кВ № 24 Туношна ПС Лютово-тяговая |  | 10 (10.5) | 2025-08-12 | 2025-08-12
ПАО «Россети Центр» | Тверьэнерго | Бежецкий РЭС | ВЛ | ВЛ-10кВ Ф.173 Шишково-Дуброво (06) |  | 10 (10.5) | 2025-08-12 | 2025-08-12
ПАО «Россети Центр» | АО «ВГЭС» |  | КЛ | КЛ-6-19 ПС Коминтерновская - РП-96 |  | 6 (6.3) | 2025-08-12 | 2025-08-12
ПАО «Россети Центр» | Тверьэнерго | Торжокский РЭС | ВЛ | ВЛ-10кВ Ф-23 ПС Лихославль |  | 10 (10.5) | 2025-08-12 | 2025-08-12
ПАО «Россети Центр» | Воронежэнерго | Бобровский РЭС | ВЛ | ВЛ-10 -3 пс Хреновое (горсеть) |  | 10 (10.5) | 2025-08-12 | 2025-08-12
ПАО «Россети Центр» | Тамбовэнерго | Северный РЭС | ВЛ | ВЛ 0,4кВ № 2 КТП 556 |  | 0.38 | 2025-08-12 | 2025-08-13
ПАО «Россети Центр» | Воронежэнерго | Аннинский РЭС | ТП | КТП-10/0.4-2-11 ПС Васильевка | КТП-10/0.4-2-11 ПС Васильевка | 10 (10.5) | 2025-08-12 | 2025-08-12
ПАО «Россети Центр» | Ярэнерго | Ярославский РЭС | ВЛ | ВЛ 10кВ № 06 Заборное ПС Урожай |  | 10 (10.5) | 2025-08-12 | 2025-08-12
ПАО «Россети Центр» | Брянскэнерго | Севский РЭС | ВЛ | ВЛ-0,4 Ф-1 КТП-233 Ф-1006 ПС Светово |  | 0.38 | 2025-08-12 | 2025-08-12
ПАО «Россети Центр» | Ярэнерго | Ярославский РЭС | ВЛ | ВЛ 10кВ № 24 Туношна ПС Лютово-тяговая |  | 10 (10.5) | 2025-08-12 | 2025-08-12
ПАО «Россети Центр» | Брянскэнерго | Почепский РЭС | ВЛ | ВЛ-0,4 КТП-106 Л1 Ф-Доманичи РП Сетолово |  | 0.38 | 2025-08-12 | 2025-08-12
ПАО «Россети Центр» | Брянскэнерго |  | ПС | ПС 110/6/6 кВ Высокое | Т-1, Т-2 | 110 | 2025-08-12 | 2025-08-13
ПАО «Россети Центр» | Ярэнерго | Большесельский РЭС | ВЛ | ВЛ 10кВ № 3 Большесельский ПС Б.Село |  | 10 (10.5) | 2025-08-12 | 2025-08-12
ПАО «Россети Центр» | Белгородэнерго | Кр.Гвардейский РЭС | ВЛ | ВЛ 0,4кВ №1 КТП 701 ПС Ливенка |  | 0.38 | 2025-08-12 | 2025-08-12
ПАО «Россети Центр» | Тверьэнерго | Весьегонский РЭС | ВЛ | ВЛ-10кВ Ф №17 ПС Ст.Сандово |  | 10 (10.5) | 2025-08-12 | 2025-08-12
ПАО «Россети Центр» | Белгородэнерго | Яковлевский РЭС | ВЛ | ВЛ-0,4 кВ №2 КТП-1508 ПС Томаровка |  | 0.38 | 2025-08-12 | 2025-08-12
ПАО «Россети Центр» | АО «БрянскЭлектро» | Трубчевский РЭС | КВЛ | КВЛ ф-1006 ПС Трубчевская |  | 10 (10.5) | 2025-08-12 | 2025-08-13
ПАО «Россети Центр» | Брянскэнерго | Карачевский РЭС | ВЛ | ВЛ-6кВ ф.621 ПС Карачевская |  | 6 (6.3) | 2025-08-13 | 2025-08-13
ПАО «Россети Центр» | Белгородэнерго |  | ПС | ПС 35/10 кВ Фощеватово | 1Т ПС 35кВ Фощеватово | 35 | 2025-08-13 | 2025-08-13
ПАО «Россети Центр» | Белгородэнерго |  | ПС | ПС 35/10 кВ Фощеватово | 2Т ПС 35кВ Фощеватово | 35 | 2025-08-13
ПАО «Россети Центр» | Брянскэнерго | Навлинский РЭС | ВЛ | ВЛ-10кВ ф.1001 ПС Привольская |  | 10 (10.5) | 2025-08-13 | 2025-08-13
ПАО «Россети Центр» | Ярэнерго | Рыбинский РЭС | ВЛ | ВЛ 10кВ № 03 Аксёновский ПС Луговая |  | 10 (10.5) | 2025-08-13 | 2025-08-13
ПАО «Россети Центр» | Белгородэнерго | Белгородские ЭС | КЛ | КЛ10кВ РП-10-ТП-153 |  | 10 (10.5) | 2025-08-13 | 2025-08-14
ПАО «Россети Центр» | Белгородэнерго |  | ВЛ | ВЛ-35 Фощеватово - Ливенка |  | 35 | 2025-08-13 | 2025-08-13
ПАО «Россети Центр» | Белгородэнерго | Белгородские ЭС | КЛ | КЛ-10кВ РП-50-ТП-982 |  | 10 (10.5) | 2025-08-13 | 2025-08-13
ПАО «Россети Центр» | Белгородэнерго | Белгородские ЭС | КЛ | КЛ-10кВ ПС Западная-РП-17 Г-1 |  | 10 (10.5) | 2025-08-13 | 2025-08-14
ПАО «Россети Центр» | Ярэнерго | Рыбинский РЭС | ВЛ | ВЛ 10кВ № 03 Аксёновский ПС Луговая |  | 10 (10.5) | 2025-08-13 | 2025-08-13
ПАО «Россети Центр» | Брянскэнерго | Севский РЭС | ВЛ | ВЛ-10кВ ф.1012 ПС Суземская |  | 10 (10.5) | 2025-08-13 | 2025-08-13
ПАО «Россети Центр» | Ярэнерго | Некоузский РЭС | ВЛ | ВЛ 10кВ № 04 ПС Лацкое |  | 10 (10.5) | 2025-08-13 | 2025-08-13
ПАО «Россети Центр» | Белгородэнерго | Валуйский РЭС | ТП | КТП №254 ВЛ-10 №2 ПС Казинка | КТП №254 ВЛ-10 №2 ПС Казинка | 10 (10.5) | 2025-08-13 | 2025-08-14
ПАО «Россети Центр» | Тверьэнерго | Рамешковский РЭС | ВЛ | ВЛ-10кВ ф №20 от ПС №17 35/10 кВ |  | 10 (10.5) | 2025-08-13 | 2025-08-13
ПАО «Россети Центр» | Брянскэнерго | Севский РЭС | ВЛ | ВЛ-10кВ ф.1006 ПС Хвощевская |  | 10 (10.5) | 2025-08-13 | 2025-08-13
ПАО «Россети Центр» | Брянскэнерго | Севский РЭС | ВЛ | ВЛ-10кВ ф.1008 ПС Хвощевская |  | 10 (10.5) | 2025-08-13 | 2025-08-13
ПАО «Россети Центр» | Брянскэнерго | Климовский РЭС | ВЛ | ВЛ-0,4 ТП-5090 Л1 Ф-104 ПС Соловье |  | 0.38 | 2025-08-13 | 2025-08-13
ПАО «Россети Центр» | Белгородэнерго | Прохоровский РЭС | ВЛ | ВЛ 10кВ №7 РП 10 Сажное |  | 10 (10.5) | 2025-08-13 | 2025-08-13
ПАО «Россети Центр» | Тверьэнерго | Лесной РЭС | ВЛ | ВЛ 10кВ № 18 ПС Лесное (4) |  | 10 (10.5) | 2025-08-13 | 2025-08-13
ПАО «Россети Центр» | Тверьэнерго | Торопецкий РЭС | ВЛ | ВЛ 10кВ № 10 ПС Плоскошь |  | 10 (10.5) | 2025-08-13 | 2025-08-13
ПАО «Россети Центр» | Ярэнерго | Ростовский РЭС | ВЛ | ВЛ 10кВ № 04 ПС Васильково |  | 10 (10.5) | 2025-08-13 | 2025-08-13
ПАО «Россети Центр» | Воронежэнерго | Аннинский РЭС | ВЛ | ВЛ-0,4 -1 ТП 6-3 ПС Архангельское |  | 0.38 | 2025-08-13 | 2025-08-13
ПАО «Россети Центр» | Костромаэнерго | Вохомский РЭС | ВЛ | ВЛ-10 кВ Ф 10-04 ПС Спас |  | 10 (10.5) | 2025-08-13 | 2025-08-13
ПАО «Россети Центр» | Брянскэнерго | Трубчевский РЭС | ВЛ | ВЛ-10кВ ф.1007 ПС Плюсково |  | 10 (10.5) | 2025-08-13 | 2025-08-13
ПАО «Россети Центр» | Белгородэнерго | Белгородский РЭС | ВЛ | ВЛ 10кВ № 03 ПС Октябрьская |  | 10 (10.5) | 2025-08-13 | 2025-08-13
ПАО «Россети Центр» | Ярэнерго | Яргорэлектросеть | ВЛ | ВЛ 0,4кВ ТП 214 руб 2 |  | 0.38 | 2025-08-13 | 2025-08-13
ПАО «Россети Центр» | Воронежэнерго | Лискинский РЭС | ВЛ | ВЛ-10-3 ПС Давыдовка |  | 10 (10.5) | 2025-08-13 | 2025-08-13
ПАО «Россети Центр» | Брянскэнерго | Почепский РЭС | ВЛ | ВЛ-10кВ ф.1018 ПС Почепская |  | 10 (10.5) | 2025-08-13 | 2025-08-13
ПАО «Россети Центр» | Воронежэнерго | Хохольский РЭС | ВЛ | ВЛ 10кВ №14 ПС 110кВ Студенческая |  | 10 (10.5) | 2025-08-13 | 2025-08-13
ПАО «Россети Центр» | Тверьэнерго | Конаковский РЭС | ВЛ | ВЛ-6кВ №13 п/с Красный Луч |  | 6 (6.3) | 2025-08-13 | 2025-08-13
ПАО «Россети Центр» | Воронежэнерго | Калачеевский РЭС | ВЛ | псКалач-1 ТП-2014 ВЛ-0,4-3 |  | 0.38 | 2025-08-13 | 2025-08-13
ПАО «Россети Центр» | Воронежэнерго | Новохоперский РЭС | ВЛ | ВЛ 0,4 ф2 ТП 7-18 ПС Новохоперск |  | 0.38 | 2025-08-13 | 2025-08-13
ПАО «Россети Центр» | Белгородэнерго | Валуйский РЭС | ВЛ | ВЛ 0,4кВ №1 ЗТП 9 ПС Валуйки |  | 0.38 | 2025-08-13 | 2025-08-13
ПАО «Россети Центр» | Ярэнерго | Яргорэлектросеть | ТП | ТП 758 | ТП 758 | 6 (6.3) | 2025-08-13 | 2025-08-13
ПАО «Россети Центр» | Костромаэнерго | Пыщугский РЭС | ВЛ | ВЛ 10кВ ф. 10-02 ПС Пыщуг |  | 10 (10.5) | 2025-08-13 | 2025-08-13
ПАО «Россети Центр» | Воронежэнерго | Россошанский РЭС | ВЛ | ВЛ-10-6 ПС Александровка ЛУ |  | 10 (10.5) | 2025-08-13 | 2025-08-13
ПАО «Россети Центр» | Костромаэнерго | Вохомский РЭС | ТП | КТП-10кВ №001 Набережная | КТП-10кВ №001 Набережная | 10 (10.5) | 2025-08-13 | 2025-08-13
ПАО «Россети Центр» | Костромаэнерго | Галичский РЭС | ТП | КТП-10кВ №740 Набережная ф10-15 ПС Галич | КТП-10кВ №740 Набережная ф10-15 ПС Галич | 10 (10.5) | 2025-08-13 | 2025-08-13
ПАО «Россети Центр» | Курскэнерго | Щигровский РЭС | ПС | В 10 кВ ф.7107 | В 10 кВ ф.7107 | 10 (10.5) | 2025-08-13 | 2025-08-13
ПАО «Россети Центр» | Костромаэнерго | Костромской РЭС | КЛ | КЛ-6кВ ф.604 ПС Кострома-1 |  | 6 (6.3) | 2025-08-13 | 2025-08-14
ПАО «Россети Центр» | Костромаэнерго | Островский РЭС | ВЛ | ВЛ-0,4кВ№1отТП №135 10-02ПС Кр.Поляна |  | 0.38 | 2025-08-13 | 2025-08-13
ПАО «Россети Центр» | Воронежэнерго | Павловский РЭС | ВЛ | ВЛ-10-2 ПС А. Донская |  | 10 (10.5) | 2025-08-13 | 2025-08-13
ПАО «Россети Центр» | Воронежэнерго | Богучарский РЭС | ВЛ | ВЛ 10 кВ № 01 ПС Богучар |  | 10 (10.5) | 2025-08-13 | 2025-08-13
ПАО «Россети Центр» | Воронежэнерго | Борисоглебский РЭС | ТП | КТП-10 1-4 ПС Губари 35/10 | КТП-10 1-4 ПС Губари 35/10 | 10 (10.5) | 2025-08-13 | 2025-08-13
ПАО «Россети Центр» | Тверьэнерго | Лесной РЭС | ВЛ | ВЛ 10 кВ № 09 ПС Алексейково |  | 10 (10.5) | 2025-08-13 | 2025-08-13
ПАО «Россети Центр» | Воронежэнерго | Поворинский РЭС | ВЛ | ВЛ-0,4кВ №1 от ТП 1-23 ПС имени Матвиенк |  | 0.38 | 2025-08-13 | 2025-08-13
ПАО «Россети Центр» | Воронежэнерго | Терновский РЭС | ВЛ | ВЛ-0,4 кВ №3 ТП-7-11 ПС Козловка |  | 0.38 | 2025-08-13 | 2025-08-13
ПАО «Россети Центр» | Белгородэнерго | Белгородский РЭС | ВЛ | ВЛ 0,4кВ № 2 КТП 105 РП Альпика |  | 0.38 | 2025-08-13 | 2025-08-13
ПАО «Россети Центр» | Белгородэнерго | Белгородский РЭС | ВЛ | ВЛ 0,4кВ № 5 КТП 301 РП Альпика |  | 0.38 | 2025-08-13 | 2025-08-13
ПАО «Россети Центр» | Белгородэнерго | Белгородский РЭС | ВЛ | ВЛ 0,4кВ № 2 КТП 117 ПС Новая Деревня |  | 0.38 | 2025-08-13 | 2025-08-13
ПАО «Россети Центр» | Воронежэнерго | Калачеевский РЭС | ВЛ | псБольшевик ТП-114 ВЛ-0,4-1 |  | 0.38 | 2025-08-13 | 2025-08-13
ПАО «Россети Центр» | Воронежэнерго | Таловский РЭС | ТП | КТП-10/0,4 кВ-8-15 ПС Абрамовка | КТП-10/0,4 кВ-8-15 ПС Абрамовка | 10 (10.5) | 2025-08-13 | 2025-08-13
ПАО «Россети Центр» | Воронежэнерго | Терновский РЭС | ВЛ | ВЛ-0,4 кВ №2 ТП 4-19 ПС Народное |  | 0.38 | 2025-08-13 | 2025-08-13
ПАО «Россети Центр» | Воронежэнерго | Острогожский РЭС | ВЛ | ВЛ-10-2 ПС Победа |  | 10 (10.5) | 2025-08-13 | 2025-08-13
ПАО «Россети Центр» | Липецкэнерго | Усманский РЭС | ВЛ | ВЛ 0,4 кВ Девица КТП №142 Ф.1 |  | 0.38 | 2025-08-13 | 2025-08-13
ПАО «Россети Центр» | Белгородэнерго | Алексеевский РЭС | ТП | ЗТП-205 РП-2 | ЗТП-205 РП-2 | 10 (10.5) | 2025-08-13 | 2025-08-13
ПАО «Россети Центр» | Курскэнерго |  | ПС | Т2 | Т2 | 110 | 2025-08-13 | 2025-08-14
ПАО «Россети Центр» | Курскэнерго |  | ПС | В 35 Т2 | В 35 Т2 | 35 | 2025-08-13 | 2025-08-14
ПАО «Россети Центр» | Орелэнерго | Верховский РЭС | ВЛ | ВЛ-10кВ ф-11 ПС Верховье |  | 10 (10.5) | 2025-08-13 | 2025-08-13
ПАО «Россети Центр» | Курскэнерго | Фатежский РЭС | ПС | В 10 Т2 | В 10 Т2 | 10 (10.5) | 2025-08-13 | 2025-08-14
ПАО «Россети Центр» | Ярэнерго | Переславский РЭС | ВЛ | ВЛ 10кВ № 05 ПС Глебово |  | 10 (10.5) | 2025-08-13 | 2025-08-13
ПАО «Россети Центр» | Воронежэнерго | Репьевский РЭС | ВЛ | ВЛ-0,4кВ №1 от ТП 4-17 ПС Краснолипье |  | 0.38 | 2025-08-13 | 2025-08-13
ПАО «Россети Центр» | Воронежэнерго | Бутурлиновский РЭС | ВЛ | ВЛ-0,4кВ Ф1 КТП-709 пс Н.Кисляй |  | 0.38 | 2025-08-13 | 2025-08-13
ПАО «Россети Центр» | Костромаэнерго | Макарьевский РЭС | ВЛ | ВЛ 10кВ ф.10-06 ПС Якимово |  | 10 (10.5) | 2025-08-13 | 2025-08-13
ПАО «Россети Центр» | Воронежэнерго | Бутурлиновский РЭС | ВЛ | ВЛ-10-6 ПС Клеповка |  | 10 (10.5) | 2025-08-13 | 2025-08-13
ПАО «Россети Центр» | Тверьэнерго | Ржевский РЭС | ВЛ | ВЛ-0,4кВ ф.1 д.В.Н.Спасс №12 Заднее Поле |  | 0.38 | 2025-08-13 | 2025-08-13
ПАО «Россети Центр» | Ярэнерго | Ярославский РЭС | ВЛ | ВЛ 10кВ № 24 Туношна ПС Лютово-тяговая |  | 10 (10.5) | 2025-08-13 | 2025-08-13
ПАО «Россети Центр» | Смоленскэнерго | Руднянский РЭС | ВЛ | ВЛ 0,4кВ №2 ТП-147 Микулино ВЛ 1005 Мику |  | 0.38 | 2025-08-13 | 2025-08-13
ПАО «Россети Центр» | Орелэнерго | Болховский РЭС | ВЛ | ВЛ 10кВ №12 ПС Знаменское |  | 10 (10.5) | 2025-08-13 | 2025-08-13
ПАО «Россети Центр» | Курскэнерго | Тимский РЭС | ВЛ | ВЛ-0,4кВ №1 от ТП 124 п.Тим ул.Красноарм |  | 0.38 | 2025-08-13 | 2025-08-13
ПАО «Россети Центр» | Костромаэнерго | Антроповский РЭС | ВЛ | ВЛ 10кВ ф.10-04 ПС Палкино |  | 10 (10.5) | 2025-08-13 | 2025-08-13
ПАО «Россети Центр» | Белгородэнерго | Кр.Яружский РЭС | ВЛ | ВЛ 0,4кВ №2 ТП 1204 ПС Красная Яруга |  | 0.38 | 2025-08-13 | 2025-08-13
ПАО «Россети Центр» | Курскэнерго | Фатежский РЭС | ВЛ | ВЛ-10кВ 3.1.14 ПС "Фатеж" |  | 10 (10.5) | 2025-08-13 | 2025-08-13
ПАО «Россети Центр» | Тверьэнерго | Весьегонский РЭС | ВЛ | ВЛ 10кВ №52 ПС Кр.Холм |  | 10 (10.5) | 2025-08-13 | 2025-08-13
ПАО «Россети Центр» | Курскэнерго | Курчатовский РЭС | ПС | ВВ -10кВ, ВВТЭ -М -10-20 /630 | ВВ -10кВ, ВВТЭ -М -10-20 /630 | 10 (10.5) | 2025-08-13 | 2025-08-13
ПАО «Россети Центр» | Ярэнерго | Борисоглебский РЭС | ВЛ | ВЛ 0,4кВ №1 ТП 126 (Акулово) |  | 0.38 | 2025-08-13 | 2025-08-13
ПАО «Россети Центр» | Смоленскэнерго | Починковский РЭС | ВЛ | ВЛ 0,4кВ №1 ТП 359 (Навины) |  | 0.38 | 2025-08-13 | 2025-08-13
ПАО «Россети Центр» | Орелэнерго | Верховский РЭС | ВЛ | ВЛ 0,4кВ №2 ТП 5/К-22 |  | 0.38 | 2025-08-13 | 2025-08-13
ПАО «Россети Центр» | Воронежэнерго | Подгоренский РЭС | ВЛ | ВЛ-10-11 ПС Белогорье |  | 10 (10.5) | 2025-08-13 | 2025-08-13
ПАО «Россети Центр» | Брянскэнерго | Новозыбковский РЭС | ВЛ | ВЛ-0,4 Л2 ТП-152 Ф-103 ПС Бобовичи |  | 0.38 | 2025-08-13 | 2025-08-13
ПАО «Россети Центр» | Воронежэнерго | Россошанский РЭС | ВЛ | ВЛ-10-6 ПС ПТФ |  | 10 (10.5) | 2025-08-13 | 2025-08-13
ПАО «Россети Центр» | АО «ТГЭС» |  | ТП | ТП 533 СШ 2 - 0,4 кВ | ТП 533 СШ2 - 0,4 кВ | 0.38 | 2025-08-13 | 2025-08-13
ПАО «Россети Центр» | Тверьэнерго | Весьегонский РЭС | ВЛ | ВЛ 10 кВ №08 ПС Молоково |  | 10 (10.5) | 2025-08-13 | 2025-08-13
ПАО «Россети Центр» | Костромаэнерго | Шарьинский РЭС | ТП | ЗТП-6кВ №007 Больница ф.605 ШТЭЦ | ЗТП-6кВ №007 Больница ф.605 ШТЭЦ | 6 (6.3) | 2025-08-13 | 2025-08-13
ПАО «Россети Центр» | Смоленскэнерго | Велижский РЭС | ТП | ТП 410 ул. Горького ВЛ 1001 ПС Велиж | ТП 410 ул. Горького ВЛ 1001 ПС Велиж | 10 (10.5) | 2025-08-13 | 2025-08-13
ПАО «Россети Центр» | Тверьэнерго |  | ПС | В ВЛ 10кВ №04 (Липны-2) | В ВЛ 10кВ №04 (Липны-2) | 10 (10.5) | 2025-08-13 | 2025-08-13
ПАО «Россети Центр» | Смоленскэнерго | Гагаринский РЭС | ВЛ | ВЛ 10кВ №11 ПС 35/10кВ Карманово |  | 10 (10.5) | 2025-08-13 | 2025-08-13
ПАО «Россети Центр» | Орелэнерго | Орловский РЭС | ВЛ | ВЛ-10кВ №7 ПС Биофабрика |  | 10 (10.5) | 2025-08-13 | 2025-08-13
ПАО «Россети Центр» | Орелэнерго | Урицкий РЭС | ВЛ | ВЛ 0,4 кВ №3 от КТП С-4-6 |  | 0.38 | 2025-08-13 | 2025-08-13
ПАО «Россети Центр» | Брянскэнерго | Новозыбковский РЭС | ВЛ | ВЛ-10кВ ф.105 ПС Вышков |  | 10 (10.5) | 2025-08-13 | 2025-08-13
ПАО «Россети Центр» | Брянскэнерго |  | ПС | В 10 ф.107 | В 10 ф.107 | 10 (10.5) | 2025-08-13 | 2025-08-13
ПАО «Россети Центр» | Воронежэнерго | Семилукский РЭС | ВЛ | ВЛ 0,4 кВ № 1 ТП 721(21) ПС № 4 |  | 0.38 | 2025-08-13 | 2025-08-13
ПАО «Россети Центр» | Тверьэнерго | Осташковский РЭС | ВЛ | ВЛ-10кВ №17 ПС Пено (Пеновский) |  | 10 (10.5) | 2025-08-13 | 2025-08-13
ПАО «Россети Центр» | Воронежэнерго | Рамонский РЭС | ВЛ | ВЛ-10-4 ПС Новоживотинное |  | 10 (10.5) | 2025-08-13 | 2025-08-13
ПАО «Россети Центр» | Белгородэнерго | Кр.Гвардейский РЭС | ВЛ | ВЛ 10кВ №2 ПС В.Покровка |  | 10 (10.5) | 2025-08-13 | 2025-08-13
ПАО «Россети Центр» | Воронежэнерго | Грибановский РЭС | ВЛ | ВЛ-10-7 ПС Н Карачан35/10 |  | 10 (10.5) | 2025-08-13 | 2025-08-13
ПАО «Россети Центр» | Ярэнерго | Переславский РЭС | ВЛ | ВЛ 0,4кВ №1 ТП 572 (Ченцы) |  | 0.38 | 2025-08-13 | 2025-08-13
ПАО «Россети Центр» | Смоленскэнерго | Смоленский РЭС | ВЛ | ВЛ-1006 ПС Одинцово |  | 10 (10.5) | 2025-08-13 | 2025-08-13
ПАО «Россети Центр» | Костромаэнерго | Буйский РЭС | ТП | КТП-10кВ №119 Кренево д/сад ф10-04 ПСКре | КТП-10кВ №119 Кренево д/сад ф10-04 ПСКре | 10 (10.5) | 2025-08-13 | 2025-08-13
ПАО «Россети Центр» | Костромаэнерго | Буйский РЭС | ВЛ | ВЛ-0,4кВ ТП №119 ф.Школа |  | 0.38 | 2025-08-13 | 2025-08-13
ПАО «Россети Центр» | Костромаэнерго | Нерехтский РЭС | ТП | ТП-252 с.Федоровское | ТП-252 с.Федоровское | 10 (10.5) | 2025-08-13 | 2025-08-13
ПАО «Россети Центр» | Ярэнерго | Ярославский РЭС | ВЛ | ВЛ 10кВ № 04 Еремеевское ПС Ананьино |  | 10 (10.5) | 2025-08-13 | 2025-08-13
ПАО «Россети Центр» | Брянскэнерго | Климовский РЭС | ВЛ | ВЛ-10кВ ф.105 ПС Сытая Буда |  | 10 (10.5) | 2025-08-13 | 2025-08-13
ПАО «Россети Центр» | Брянскэнерго | Карачевский РЭС | ВЛ | ВЛ-6кВ ф.620 ПС Карачевская |  | 6 (6.3) | 2025-08-13 | 2025-08-13
ПАО «Россети Центр» | Брянскэнерго | Климовский РЭС | ТП | КТП-242 ф.105 ПС Сытая Буда | КТП-242 ф.105 ПС Сытая Буда | 10 (10.5) | 2025-08-13 | 2025-08-13
ПАО «Россети Центр» | Брянскэнерго | Дубровский РЭС | ВЛ | ВЛ-10кВ ф.1007 ПС Дубровская |  | 10 (10.5) | 2025-08-13 | 2025-08-13
ПАО «Россети Центр» | АО «ТГЭС» |  | ВЛ | ВЛ 0,4 кВ ТП 207 сеть 1,2,3,4 |  | 0.38 | 2025-08-13 | 2025-08-13
ПАО «Россети Центр» | Воронежэнерго | Бобровский РЭС | ВЛ | ВЛ-10-4 ПС Азовка |  | 10 (10.5) | 2025-08-13 | 2025-08-13
ПАО «Россети Центр» | Курскэнерго | Касторенский РЭС | ВЛ | ВЛ 10кВ № 16 ПС Восточная |  | 10 (10.5) | 2025-08-13 | 2025-08-13
ПАО «Россети Центр» | АО «БрянскЭлектро» | Брянские электрические сети РЭС | ВЛ | ВЛ-0,4 кВ Ф.2 ТП3422 Ф.602 РП54 |  | 0.38 | 2025-08-13 | 2025-08-13
ПАО «Россети Центр» | Воронежэнерго | Рамонский РЭС | ВЛ | ВЛ-10-3 ПС Берёзовка |  | 10 (10.5) | 2025-08-13 | 2025-08-13
ПАО «Россети Центр» | Белгородэнерго | Корочанский РЭС | ВЛ | ВЛ 0,4кВ №2 КТП 1901 ПС Короча |  | 0.38 | 2025-08-13 | 2025-08-13
ПАО «Россети Центр» | Воронежэнерго | В.Мамонский РЭС | ВЛ | ВЛ-0,4кВ ф.2 от КТП-202 ПС Дерезовка |  | 0.38 | 2025-08-13 | 2025-08-13
ПАО «Россети Центр» | Ярэнерго | Гаврилов- Ямский РЭС | ВЛ | ВЛ 10кВ №11 Турово ПС Техникум |  | 10 (10.5) | 2025-08-13 | 2025-08-13
ПАО «Россети Центр» | Курскэнерго | Дмитриевский РЭС | ВЛ | ВЛ-10кВ № 14 ПС 110кВ Дмитриев (1.1.18) |  | 10 (10.5) | 2025-08-13 | 2025-08-13
ПАО «Россети Центр» | Белгородэнерго | Шебекинский РЭС | ВЛ | ВЛ-0,4 №1 КТП №511 ПС Белянка |  | 0.38 | 2025-08-13 | 2025-08-13
ПАО «Россети Центр» | Воронежэнерго | Борисоглебский РЭС | ВЛ | ВЛ-0,4-1 КТП 10-6 Третьяки |  | 0.38 | 2025-08-13 | 2025-08-13
ПАО «Россети Центр» | Курскэнерго | Дмитриевский РЭС | ВЛ | ВЛ 0,4кВ № 1 ТП 206 |  | 0.38 | 2025-08-13 | 2025-08-13
ПАО «Россети Центр» | АО «ТГЭС» |  | ТП | ТП 63 СШ1 - 0,4 кВ | ТП 63 СШ1 - 0,4 кВ | 0.38 | 2025-08-13 | 2025-08-13
ПАО «Россети Центр» | Ярэнерго | Тутаевский РЭС | ВЛ | ВЛ 10кВ № 2 ПС Тутаев |  | 10 (10.5) | 2025-08-13 | 2025-08-13
ПАО «Россети Центр» | Смоленскэнерго | Смоленский городской РЭС | ВЛ | ВЛ 0,4кВ №1 ТП 458 |  | 0.38 | 2025-08-13 | 2025-08-13
ПАО «Россети Центр» | Курскэнерго | Курчатовский РЭС | ПС | ВВ -10кВ, ВВТЭ -М -10-20 /630 | ВВ -10кВ, ВВТЭ -М -10-20 /630 | 10 (10.5) | 2025-08-13 | 2025-08-13
ПАО «Россети Центр» | Орелэнерго | Урицкий РЭС | ТП | КТП 10кВ С-4-14 | КТП 10кВ С-4-14 | 10 (10.5) | 2025-08-13 | 2025-08-13
ПАО «Россети Центр» | Белгородэнерго | Вейделевский РЭС | ТП | КТП №213 ВЛ-10 №2 ПС Вейделевка | КТП №213 ВЛ-10 №2 ПС Вейделевка | 10 (10.5) | 2025-08-13 | 2025-08-13
ПАО «Россети Центр» | Ярэнерго | Некрасовский РЭС | ВЛ | ВЛ 0,4кВ №1 ТП 115 (Тереховка) |  | 0.38 | 2025-08-13 | 2025-08-13
ПАО «Россети Центр» | Белгородэнерго | Валуйский РЭС | ВЛ | ВЛ 0,4кВ №1 КТП 115 ПС Валуйки |  | 0.38 | 2025-08-13 | 2025-08-13
ПАО «Россети Центр» | Курскэнерго | Щигровский РЭС | ПС | В 10 кВ ф.71012 | В 10 кВ ф.71012 | 10 (10.5) | 2025-08-13 | 2025-08-13
ПАО «Россети Центр» | Смоленскэнерго | Демидовский РЭС | ВЛ | ВЛ 0,4кВ №1 КТП-621 ВЛ1001 ПС Сапшо |  | 0.38 | 2025-08-13 | 2025-08-13
ПАО «Россети Центр» | Смоленскэнерго | Духовщинский РЭС | ВЛ | ВЛ 10кВ №07 ПС Духовщина |  | 10 (10.5) | 2025-08-13 | 2025-08-13
ПАО «Россети Центр» | Тверьэнерго | Западнодвинский РЭС | ВЛ | ВЛ10кВ №11 ПС Ильино |  | 10 (10.5) | 2025-08-13 | 2025-08-13
ПАО «Россети Центр» | АО «ВГЭС» |  | КЛ | КЛ-6 РП-74 - ТП-1367 |  | 6 (6.3) | 2025-08-13 | 2025-08-13
ПАО «Россети Центр» | Смоленскэнерго | Шумячский РЭС | ТП | ТП 106 ВЛ-1010 Шумячи | ТП 106 ВЛ-1010 Шумячи | 10 (10.5) | 2025-08-13 | 2025-08-13
ПАО «Россети Центр» | Курскэнерго | Черемисиновский РЭС | ТП | ТП 6113 20/250 (ТП 093) | ТП 6113 20/250 (ТП 093) | 10 (10.5) | 2025-08-13 | 2025-08-13
ПАО «Россети Центр» | Ярэнерго | Тутаевский РЭС | ТП | ТП 282 (Болотово) | ТП 282 (Болотово) | 10 (10.5) | 2025-08-13 | 2025-08-13
ПАО «Россети Центр» | Белгородэнерго | Белгородский РЭС | ВЛ | ВЛ 0,4кВ № 2 КТП 102 РП Стрелец |  | 0.38 | 2025-08-13 | 2025-08-13
ПАО «Россети Центр» | Тверьэнерго | Ржевский РЭС | ВЛ | КЛ 10кВ фид. № 05 ПС Зубцов |  | 10 (10.5) | 2025-08-13 | 2025-08-13
ПАО «Россети Центр» | Смоленскэнерго | Велижский РЭС | ВЛ | ВЛ 0,4кВ №1 КТП-166 ВЛ-1003 Селезни |  | 0.38 | 2025-08-13 | 2025-08-13
ПАО «Россети Центр» | Ярэнерго | Большесельский РЭС | ВЛ | ВЛ 10кВ № 3 Большесельский ПС Б.Село |  | 10 (10.5) | 2025-08-13 | 2025-08-13
ПАО «Россети Центр» | Смоленскэнерго | Велижский РЭС | ВЛ | ВЛ 0,4кВ №1 ТП 410 ВЛ-1001 Велиж |  | 0.38 | 2025-08-13 | 2025-08-13
ПАО «Россети Центр» | Воронежэнерго | Кантемировский РЭС | ВЛ | ВЛ 10 кВ № 6 ПС 35 кВ Дружба |  | 10 (10.5) | 2025-08-13 | 2025-08-13
ПАО «Россети Центр» | Белгородэнерго | Белгородский РЭС | КЛ | КЛ 0,4кВ № 5 КТП 904 РП Ольшанец ШУР 5.1 |  | 0.38 | 2025-08-13 | 2025-08-13
ПАО «Россети Центр» | Смоленскэнерго | Вяземский РЭС | ТП | ТП 752 (Гредякино) | ТП 752 (Гредякино) | 10 (10.5) | 2025-08-13 | 2025-08-13
ПАО «Россети Центр» | АО «БрянскЭлектро» | Почепский РЭС | ВЛ | ВЛ ф3 ТП-16 ф1025 ПС Почепская |  | 0.38 | 2025-08-13 | 2025-08-13
ПАО «Россети Центр» | АО «Свет» | Ботиевская ВЭС | ТП | ВЭУ №60 Ботиевская ВЭС (Vestas 3,225) | ВЭУ №60 Ботиевская ВЭС (Vestas 3,225) | 10 (10.5) | 2025-08-13 | 2025-08-15
ПАО «Россети Центр» | Воронежэнерго | Каменский РЭС | ВЛ | ВЛ-0,4-2 ККТП-1-09 ПС "Каменка" |  | 0.38 | 2025-08-13 | 2025-08-13
ПАО «Россети Центр» | Курскэнерго | Железногорский РЭС | ПС | В ВЛ 10кВ №08 | В ВЛ 10кВ №08 | 10 (10.5) | 2025-08-13 | 2025-08-13
ПАО «Россети Центр» | Смоленскэнерго | Шумячский РЭС | ВЛ | ВЛ 0,4кВ (КТП 2-3 Явкино ) Ф-1 |  | 0.38 | 2025-08-13 | 2025-08-13
ПАО «Россети Центр» | АО «БрянскЭлектро» | Брянские электрические сети РЭС | КВЛ | КВЛ-0,4кВ ф.2.1; ф.2.3 от РП-33 |  | 0.38 | 2025-08-13 | 2025-08-13
ПАО «Россети Центр» | Брянскэнерго | Погарский РЭС | ВЛ | ВЛ-0,4 ТП-71 Л2 Ф-1001 ПС Валуец |  | 0.38 | 2025-08-13 | 2025-08-13
ПАО «Россети Центр» | Тверьэнерго | Рамешковский РЭС | ВЛ | ВЛ-10кВ фид №13 от ПС Киверичи 10 кВ |  | 10 (10.5) | 2025-08-13 | 2025-08-13
ПАО «Россети Центр» | Брянскэнерго | Стародубский РЭС | ВЛ | ВЛ-10кВ ф.102 ПС Стародуб |  | 10 (10.5) | 2025-08-13 | 2025-08-13
ПАО «Россети Центр» | Тверьэнерго | Торопецкий РЭС | ТП | КТП-10кВ Кудино | КТП-10кВ Кудино | 10 (10.5) | 2025-08-13 | 2025-08-13
ПАО «Россети Центр» | Курскэнерго | Касторенский РЭС | ТП | ТП 077 Бунино | ТП 077 Бунино | 10 (10.5) | 2025-08-13 | 2025-08-13
ПАО «Россети Центр» | Брянскэнерго | Навлинский РЭС | ТП | КТП-179 ф.1001 ПС Привольская | КТП-179 ф.1001 ПС Привольская | 10 (10.5) | 2025-08-13 | 2025-08-13
ПАО «Россети Центр» | Ярэнерго | Угличский РЭС | ВЛ | ВЛ 0,4кВ №1 ТП 226 (Клементьево село) |  | 0.38 | 2025-08-13 | 2025-08-13
ПАО «Россети Центр» | Ярэнерго | Угличский РЭС | ТП | ТП 233 (Плоховка) | ТП 233 (Плоховка) | 10 (10.5) | 2025-08-13 | 2025-08-13
ПАО «Россети Центр» | Костромаэнерго | Буйский РЭС | КЛ | КЛ-0,4 кВ от ТП-150 ф-6 |  | 0.38 | 2025-08-13 | 2025-08-13
ПАО «Россети Центр» | Костромаэнерго | Буйский РЭС | КЛ | КЛ-0,4 кВ от ТП-150 ф-2 |  | 0.38 | 2025-08-13 | 2025-08-13
ПАО «Россети Центр» | Тверьэнерго | Калязинский РЭС | ВЛ | ВЛ-0.4 кВ №1 КТП 264 (д.Хализево) |  | 0.38 | 2025-08-13 | 2025-08-13
ПАО «Россети Центр» | Тверьэнерго | Кимрский РЭС | ТП | КТП-10кВ 604 Шатрищи1 ф.15 ПС Ильинское | КТП-10кВ 604 Шатрищи1 ф.15 ПС Ильинское | 10 (10.5) | 2025-08-13 | 2025-08-13
ПАО «Россети Центр» | Ярэнерго | Северо-Восточный РЭС | ВЛ | ВЛ 0,4кВ №1 КТП-30 Юрьево ф8 Д |  | 0.38 | 2025-08-13 | 2025-08-13
ПАО «Россети Центр» | Курскэнерго | Фатежский РЭС | ТП | ЗТП №16 (3.1.25 16/2*250) | ЗТП №16 (3.1.25 16/2*250) | 10 (10.5) | 2025-08-13 | 2025-08-13
ПАО «Россети Центр» | Курскэнерго | Фатежский РЭС | ВЛ | ВЛ-0,4 от ТП №16 (3.1.25 16/2*250 ф.1) |  | 0.38 | 2025-08-13
ПАО «Россети Центр» | Смоленскэнерго | Демидовский РЭС | ВЛ | ВЛ 0,4кВ №7 ЗТП-524 ВЛ-1006 ПС Демидов |  | 0.38 | 2025-08-13 | 2025-08-13
ПАО «Россети Центр» | Ярэнерго | Рыбинский РЭС | ВЛ | ВЛ 10кВ № 03 Огарково ПС Милюшино |  | 10 (10.5) | 2025-08-13 | 2025-08-13
ПАО «Россети Центр» | Тверьэнерго |  | ПС | В ВЛ 10кВ №14 (Устье) | В ВЛ 10кВ №14 (Устье) | 10 (10.5) | 2025-08-13 | 2025-08-13
ПАО «Россети Центр» | Воронежэнерго | Рамонский РЭС | ВЛ | ВЛ-10кВ №18 ПС Рамонь-1 |  | 6 (6.3) | 2025-08-13 | 2025-08-13
ПАО «Россети Центр» | Ярэнерго | Тутаевский РЭС | ТП | ТП 018 (Емишево нов.пос) | ТП 018 (Емишево нов.пос) | 10 (10.5) | 2025-08-13 | 2025-08-13
ПАО «Россети Центр» | Орелэнерго | Орловский РЭС | ВЛ | ВЛ 0,4кВ №1 СтКол-4-2 |  | 0.38 | 2025-08-13 | 2025-08-13
ПАО «Россети Центр» | Белгородэнерго | Ровенской РЭС | ВЛ | ВЛ-0,4кВ Ф2 от КТП №617 ПС Айдар |  | 0.38 | 2025-08-13 | 2025-08-13
ПАО «Россети Центр» | Костромаэнерго | Чухломский РЭС | ВЛ | ВЛ-0,4кВ ТП 005 фид Свободы |  | 0.38 | 2025-08-13 | 2025-08-13
ПАО «Россети Центр» | Воронежэнерго | Каширский РЭС | ВЛ | ВЛ-0,4кВ №3 от КТП 3-19 ПС Л.Россошь |  | 0.38 | 2025-08-13 | 2025-08-13
ПАО «Россети Центр» | Брянскэнерго | Почепский РЭС | ВЛ | ВЛ-10кВ ф.1002 ПС Папсуевка |  | 10 (10.5) | 2025-08-13 | 2025-08-13
ПАО «Россети Центр» | Брянскэнерго | Почепский РЭС | ВЛ | ВЛ-10кВ ф.1005 ПС Почепская |  | 10 (10.5) | 2025-08-13 | 2025-08-13
ПАО «Россети Центр» | Тверьэнерго | Калязинский РЭС | ВЛ | ВЛ-0.4 кВ №1 КТП 212 (д.Юркино) |  | 0.38 | 2025-08-13 | 2025-08-13
ПАО «Россети Центр» | Брянскэнерго |  | ПС | В ф. 631 НПС | В ф. 631 НПС | 6 (6.3) | 2025-08-13
ПАО «Россети Центр» | Курскэнерго | Медвенский РЭС | ВЛ | ВЛ-10 кВ №253.01 Южная ПС Панино |  | 10 (10.5) | 2025-08-13 | 2025-08-13
ПАО «Россети Центр» | Ярэнерго | Ростовский РЭС | ВЛ | ВЛ 0,4кВ №2 ТП 651 (Осьминино) |  | 0.38 | 2025-08-13 | 2025-08-13
ПАО «Россети Центр» | Курскэнерго | Курский РЭС | ВЛ | ВЛ-10 кВ 128.17 (Южная) ЦРП Полевая |  | 10 (10.5) | 2025-08-13 | 2025-08-13
ПАО «Россети Центр» | Брянскэнерго |  | ПС | ПС 35/10 кВ Чуровичи | 1 сш 10кВ, ячейка ТН 1 сш 10кВ | 35 | 2025-08-13 | 2025-08-14
ПАО «Россети Центр» | Воронежэнерго | Каширский РЭС | ВЛ | ВЛ-0,4кВ №3 от КТП 3-19 ПС Л.Россошь |  | 0.38 | 2025-08-13 | 2025-08-13
ПАО «Россети Центр» | Липецкэнерго | Лебедянский РЭС | ВЛ | ВЛ-10кВ №12 Агрохолдинг ПС Гагарино |  | 10 (10.5) | 2025-08-13 | 2025-08-13
ПАО «Россети Центр» | Воронежэнерго | Грибановский РЭС | ВЛ | ВЛ-0,4-1 КТП 308 Грибановка |  | 0.38 | 2025-08-13 | 2025-08-13
ПАО «Россети Центр» | Липецкэнерго | Лебедянский РЭС | ВЛ | ВЛ-10кВ №13 Озерки ПС Гагарино |  | 10 (10.5) | 2025-08-13 | 2025-08-13
ПАО «Россети Центр» | Ярэнерго | Ярославский РЭС | ВЛ | ВЛ 0,4кВ №2 ТП 454 (Прусово-1) Мо/6 |  | 0.38 | 2025-08-13 | 2025-08-13
ПАО «Россети Центр» | Тверьэнерго | ВышневолоцкийРЭС | ТП | ТП 026 | ТП 026 | 10 (10.5) | 2025-08-13 | 2025-08-13
ПАО «Россети Центр» | Брянскэнерго |  | ПС | В 10 ф.111 | В 10 ф.111 | 10 (10.5) | 2025-08-13 | 2025-08-13
ПАО «Россети Центр» | Тамбовэнерго | Рассказовский РЭС | ТП | КТП 696 ВЛ №08 ПС Пичерская | КТП 696 ВЛ №08 ПС Пичерская | 10 (10.5) | 2025-08-13 | 2025-08-13
ПАО «Россети Центр» | Курскэнерго |  | ПС | В 110 Курская ТЭЦ-1 1 цепь | В 110 Курская ТЭЦ-1 1 цепь | 110 | 2025-08-13 | 2025-08-14
ПАО «Россети Центр» | Воронежэнерго | Семилукский РЭС | ВЛ | ВЛ 6 кВ № 03 ПС Девица(34) |  | 6 (6.3) | 2025-08-13 | 2025-08-13
ПАО «Россети Центр» | Ярэнерго | Яргорэлектросеть | ТП | Система шин 1 | Система шин 1 | 10 (10.5) | 2025-08-13 | 2025-08-13
ПАО «Россети Центр» | Орелэнерго | Новосильский РЭС | ВЛ | ВЛ-0,4кВ №3 КТП №29 д.Ржавец мастерские |  | 0.38 | 2025-08-13 | 2025-08-13
ПАО «Россети Центр» | Белгородэнерго | Белгородский РЭС | ВЛ | ВЛ 6кВ № 03 РП Разумное |  | 6 (6.3) | 2025-08-13 | 2025-08-22
ПАО «Россети Центр» | Белгородэнерго | Белгородские ЭС | ВЛ | ВЛ-6кВ ПС Восточная Г-10 |  | 6 (6.3) | 2025-08-13 | 2025-08-13
ПАО «Россети Центр» | Тверьэнерго |  | ПС | В ВЛ 10кВ №01 | В ВЛ 10кВ №01 | 10 (10.5) | 2025-08-13 | 2025-08-13
ПАО «Россети Центр» | Тверьэнерго |  | ПС | 1 сек 10кВ ПС 35/10кВ Высокое | 1 сек 10кВ ПС 35/10кВ Высокое | 10 (10.5) | 2025-08-13 | 2025-08-13
ПАО «Россети Центр» | Брянскэнерго | Унечский РЭС | ВЛ | ВЛ-6кВ ф.604 ПС Высокое |  | 6 (6.3) | 2025-08-13 | 2025-08-13
ПАО «Россети Центр» | Тверьэнерго |  | ПС | В ВЛ 10кВ №07 (Микашиха) | В ВЛ 10кВ №07 (Микашиха) | 10 (10.5) | 2025-08-13 | 2025-08-13
ПАО «Россети Центр» | Воронежэнерго | Россошанский РЭС | ВЛ | ВЛ-0,4-1 ТП-2-04 Россошь |  | 0.38 | 2025-08-13 | 2025-08-13
ПАО «Россети Центр» | Ярэнерго | Переславский РЭС | ВЛ | ВЛ 10кВ № 02 ПС Скоморохово, Присоединение секционирующее РЕК 84 |  | 10 (10.5) | 2025-08-13 | 2025-08-13
ПАО «Россети Центр» | Костромаэнерго | Мантуровский РЭС | ВЛ | ВЛ 0,4 кВ от ЗТП№467 Военкомат ф.1 |  | 0.38 | 2025-08-13 | 2025-08-13
ПАО «Россети Центр» | Ярэнерго | Северо-Восточный РЭС | ВЛ | ВЛ 10 кВ №3 Лыкошино ПС 35/10 кВ Середа |  | 10 (10.5) | 2025-08-13 | 2025-08-13
ПАО «Россети Центр» | Белгородэнерго | Валуйский РЭС | ВЛ | ВЛИ 0,4кВ №3 КТП 127 ПС Колосково |  | 0.38 | 2025-08-13 | 2025-08-13
ПАО «Россети Центр» | Белгородэнерго | Н.Оскольский РЭС | ВЛ | ВЛ 0,4кВ №1 КТП 7-17 ПС В.Михайловка |  | 0.38 | 2025-08-13 | 2025-08-13
ПАО «Россети Центр» | Костромаэнерго | Нейский РЭС | ВЛ | ВЛ-10 кВ Ф 10-24 ПС Нея |  | 10 (10.5) | 2025-08-13 | 2025-08-13
ПАО «Россети Центр» | АО «БрянскЭлектро» | Брянские электрические сети РЭС | КВЛ | КВЛ-0,4 кВ Ф.6 ТП3212 Ф.602 РП54 |  | 0.38 | 2025-08-13 | 2025-08-13
ПАО «Россети Центр» | Костромаэнерго | Островский РЭС | ВЛ | ВЛ-0,4кВ№2отТП №50 10-02ПС Кр.Поляна |  | 0.38 | 2025-08-13 | 2025-08-13
ПАО «Россети Центр» | Брянскэнерго | Унечский РЭС | ВЛ | ВЛ-0,4 ТП-73 Л1 Ф-602 ПС ВЫСОКОЕ Ю.РАС |  | 0.38 | 2025-08-13 | 2025-08-13
ПАО «Россети Центр» | Воронежэнерго | Семилукский РЭС | ВЛ | ВЛ 0,4 кВ № 1 КТП 421 ПС Комплекс |  | 0.38 | 2025-08-13 | 2025-08-13
ПАО «Россети Центр» | Тверьэнерго |  | ПС | В ВЛ 10кВ №15 (Заселище) | В ВЛ 10кВ №15 (Заселище) | 10 (10.5) | 2025-08-13 | 2025-08-13
ПАО «Россети Центр» | Тверьэнерго | ВышневолоцкийРЭС | ВЛ | ВЛ-10кВ № 13 от ПС 35/10 Выдропужск |  | 10 (10.5) | 2025-08-13 | 2025-08-13
ПАО «Россети Центр» | Ярэнерго | Северо-Восточный РЭС | ВЛ | ВЛ 10 кВ №4 Комплекс ПС 110/10 кВ Туфано |  | 10 (10.5) | 2025-08-13 | 2025-08-13
ПАО «Россети Центр» | Орелэнерго | Верховский РЭС | ТП | КТП-10кВ №10/Ск-7-60 н.п.Кубановка | КТП-10кВ №10/Ск-7-60 н.п.Кубановка | 10 (10.5) | 2025-08-13 | 2025-08-13
ПАО «Россети Центр» | Воронежэнерго | Семилукский РЭС | ВЛ | ВЛ 0,4 кВ № 2 ТП 805(15) ПС Девица |  | 0.38 | 2025-08-13 | 2025-08-13
ПАО «Россети Центр» | Костромаэнерго | Судиславский РЭС | ВЛ | ВЛ 0,4 кВ от ТП № 012 на д.Сколепово |  | 0.38 | 2025-08-13 | 2025-08-13
ПАО «Россети Центр» | Тверьэнерго |  | ПС | ПС 110/35/10кВ Простор | Т2 | 110 | 2025-08-13 | 2025-08-13
ПАО «Россети Центр» | Смоленскэнерго | Демидовский РЭС | ВЛ | ВЛ 0,4кВ №4 КТП-420 ВЛ-1005 ПСМихайловск |  | 0.38 | 2025-08-13 | 2025-08-13
ПАО «Россети Центр» | Костромаэнерго | Костромской РЭС | ВЛ | ВЛ-10 кВ Ф 10-05 п/с Караваево |  | 10 (10.5) | 2025-08-13 | 2025-08-13
ПАО «Россети Центр» | Тверьэнерго |  | ПС | 1 сек 10кВ ПС 35/10кВ Селигер | 1 сек 10кВ ПС 35/10кВ Селигер | 10 (10.5) | 2025-08-13 | 2025-08-13
ПАО «Россети Центр» | АО «БрянскЭлектро» | Брянские электрические сети РЭС | КВЛ | КВЛ-0,4 кВ ф.3 ТП3340 ф.608 РП16 |  | 0.38 | 2025-08-13 | 2025-08-13
ПАО «Россети Центр» | Тверьэнерго | Удомельский РЭС | ВЛ | ВЛ10кВ ф.6 Анисимово ПС110/10 Поплавене |  | 10 (10.5) | 2025-08-13 | 2025-08-13
ПАО «Россети Центр» | Ярэнерго | Переславский РЭС | ВЛ | ВЛ 0,4кВ №2 КТП Чашницы |  | 0.38 | 2025-08-13 | 2025-08-13
ПАО «Россети Центр» | Смоленскэнерго | Демидовский РЭС | ВЛ | ВЛ 0,4кВ №1 КТП-42 ВЛ-1015 ПС Демидов |  | 0.38 | 2025-08-13 | 2025-08-13
ПАО «Россети Центр» | Тверьэнерго |  | ПС | В ВЛ 10кВ №09 | В ВЛ 10кВ №09 | 10 (10.5) | 2025-08-13 | 2025-08-13
ПАО «Россети Центр» | Белгородэнерго | Корочанский РЭС | ВЛ | ВЛ 0,4 №2 КТП 303 ПС Анновка |  | 0.38 | 2025-08-13 | 2025-08-13
ПАО «Россети Центр» | Тверьэнерго | Весьегонский РЭС | ВЛ | ВЛ 0,4кВ №1 ТП 085 |  | 0.38 | 2025-08-13 | 2025-08-13
ПАО «Россети Центр» | АО «БрянскЭлектро» | Брянские электрические сети РЭС | ВЛ | ВЛ ф5 ТП4027 ф609 РП44 |  | 0.38 | 2025-08-13 | 2025-08-13
ПАО «Россети Центр» | Липецкэнерго | Липецкий РЭС | ТП | КТП-10кВ № 178 ВЛ-10кВ Хрущевка | КТП-10кВ № 178 ВЛ-10кВ Хрущевка | 10 (10.5) | 2025-08-13 | 2025-08-13
ПАО «Россети Центр» | Липецкэнерго | Липецкий РЭС | ТП | КТП-10кВ № 178 ВЛ-10кВ Хрущевка | КТП-10кВ № 178 ВЛ-10кВ Хрущевка | 10 (10.5) | 2025-08-13 | 2025-08-13
ПАО «Россети Центр» | Воронежэнерго | Богучарский РЭС | ВЛ | ВЛ 10 кВ № 02 ПС Подколодновка |  | 10 (10.5) | 2025-08-13 | 2025-08-13
ПАО «Россети Центр» | Орелэнерго | Новосильский РЭС | ТП | КТП 098 д. Петрово Ф5К | КТП 098 д. Петрово Ф5К | 10 (10.5) | 2025-08-13 | 2025-08-13
ПАО «Россети Центр» | Костромаэнерго | Буйский РЭС | ВЛ | ВЛ-0,4кВ ТП №036 ф.Лоходомово |  | 0.38 | 2025-08-13 | 2025-08-13
ПАО «Россети Центр» | Липецкэнерго | Задонский РЭС | ВЛ | ВЛ 10кВ № 02 Задонск ПС Казачье |  | 10 (10.5) | 2025-08-13 | 2025-08-13
ПАО «Россети Центр» | Ярэнерго | Некоузский РЭС | ВЛ | ВЛ 0,4кВ №2 ТП 306 (Режа) |  | 0.38 | 2025-08-13 | 2025-08-13
ПАО «Россети Центр» | Ярэнерго | Переславский РЭС | ВЛ | ВЛ 0,4кВ №3 ЗТПП ПМК посёлок |  | 0.38 | 2025-08-13 | 2025-08-13
ПАО «Россети Центр» | Смоленскэнерго | Смоленский РЭС | ВЛ | ВЛ-0,4кВ№1 ТП-1051 ВЛ-1003 ПС Верховье |  | 0.38 | 2025-08-13 | 2025-08-13
ПАО «Россети Центр» | Смоленскэнерго | Смоленский РЭС | ВЛ | ВЛ0,4 №1 ТП-1099 ВЛ1006 ПС Каспля |  | 0.38 | 2025-08-13 | 2025-08-13
ПАО «Россети Центр» | Костромаэнерго | Кадыйский РЭС | ВЛ | ВЛ-0,4 кВ ТП-203 Иваньково ф.1 |  | 0.38 | 2025-08-13 | 2025-08-13
ПАО «Россети Центр» | Белгородэнерго | Валуйский РЭС | ВЛ | ВЛ 0,4кВ №1 КТП 65 ПС Валуйки |  | 0.38 | 2025-08-13 | 2025-08-13
ПАО «Россети Центр» | Ярэнерго | Гаврилов- Ямский РЭС | ВЛ | ВЛ 10кВ №1 Комплекс резерв ПС Техникум |  | 10 (10.5) | 2025-08-13 | 2025-08-13
ПАО «Россети Центр» | Ярэнерго | Ярославский РЭС | ВЛ | ВЛ 0,4кВ №1 ТП 291 |  | 0.38 | 2025-08-13 | 2025-08-13
ПАО «Россети Центр» | Тверьэнерго | Калининский РЭС | ВЛ | ВЛ-0,4кВ ТП 4 |  | 0.38 | 2025-08-13 | 2025-08-13
ПАО «Россети Центр» | Костромаэнерго | Костромской РЭС | ВЛ | ВЛ-0,4кВ от ТП-232 на Лагерный пер. |  | 0.38 | 2025-08-13 | 2025-08-13
ПАО «Россети Центр» | Тверьэнерго | Калининский РЭС | ВЛ | ВЛ-10кВ № 5 РП Ильинское |  | 10 (10.5) | 2025-08-13 | 2025-08-13
ПАО «Россети Центр» | Костромаэнерго | Костромской РЭС | КЛ | КЛ-0,4кВ от ТП-61 внутриквартальная сеть |  | 0.38 | 2025-08-13 | 2025-08-13
ПАО «Россети Центр» | Воронежэнерго | Бутурлиновский РЭС | ВЛ | ВЛ-10-4 ПС Васильевка |  | 10 (10.5) | 2025-08-13 | 2025-08-13
ПАО «Россети Центр» | АО «Свет» | Орловская ВЭС | ТП | ВЭУ №17 Орловская ВЭС (Vestas 3,8) | ВЭУ №17 Орловская ВЭС (Vestas 3,8) | 10 (10.5) | 2025-08-13
ПАО «Россети Центр» | АО «Свет» | Орловская ВЭС | ТП | ВЭУ №26 Орловская ВЭС (Vestas 3,8) | ВЭУ №26 Орловская ВЭС (Vestas 3,8) | 10 (10.5) | 2025-08-13 | 2025-08-14
ПАО «Россети Центр» | Белгородэнерго | Грайворонский РЭС | ВЛ | ВЛ 10 №2 ПС Гора Подол |  | 10 (10.5) | 2025-08-13 | 2025-09-02
ПАО «Россети Центр» | АО «БрянскЭлектро» | Севский РЭС | ВЛ | ВЛ ф2 ТП11 ф1005 ПС Севская |  | 0.38 | 2025-08-13 | 2025-08-13
ПАО «Россети Центр» | АО «БрянскЭлектро» | Дятьковский РЭС | ВЛ | ВЛ ф.14 ТП-18 ф.604 ПС Дятьковская |  | 0.38 | 2025-08-13 | 2025-08-13
ПАО «Россети Центр» | Тверьэнерго |  | ПС | 1 сек 10кВ ПC 35кВ Пролетарий | 1 сек 10кВ ПC 35кВ Пролетарий | 10 (10.5) | 2025-08-13 | 2025-08-13
ПАО «Россети Центр» | Тверьэнерго | ВышневолоцкийРЭС | ВЛ | ВЛ 10 кВ №07 от ПС 35/10 кВ Пролетарий |  | 10 (10.5) | 2025-08-13 | 2025-08-13
ПАО «Россети Центр» | Липецкэнерго | Грязинский РЭС | ВЛ | ВЛ 6кВ № 36 ПС Гидрооборудование |  | 6 (6.3) | 2025-08-13 | 2025-08-14
ПАО «Россети Центр» | АО «Свет» | Запорожская ВЭС | ТП | ВЭУ №35 Запорожская ВЭС (GE 3,6) | ВЭУ №35 Запорожская ВЭС (GE 3,6) | 10 (10.5) | 2025-08-13
ПАО «Россети Центр» | Костромаэнерго | Костромской РЭС | ВЛ | ВЛ-0,4кВ ТП-006 д.Коряково ф№3 |  | 0.38 | 2025-08-13 | 2025-08-13
ПАО «Россети Центр» | Белгородэнерго | Белгородские ЭС | ВЛ | ВЛ 0,4кВ №2 КТП 1213 ПС Западная |  | 0.38 | 2025-08-13 | 2025-08-13
ПАО «Россети Центр» | Орелэнерго | Новосильский РЭС | ВЛ | ВЛ-0,4кВ №1 ТП№74 Березовец-2 |  | 0.38 | 2025-08-13 | 2025-08-13
ПАО «Россети Центр» | Липецкэнерго | Грязинский РЭС | КЛ | КЛ-6кВ Котельная-2 ГКЗ яч№30 |  | 6 (6.3) | 2025-08-13 | 2025-08-13
ПАО «Россети Центр» | Ярэнерго | Переславский РЭС | ВЛ | ВЛ 0,4кВ №1 ТП 419 (Внуково) |  | 0.38 | 2025-08-13 | 2025-08-13
ПАО «Россети Центр» | Воронежэнерго | Острогожский РЭС | КЛ | КЛ-6 яч.28 ПС-1 |  | 6 (6.3) | 2025-08-13 | 2025-08-13
ПАО «Россети Центр» | Воронежэнерго | Терновский РЭС | ВЛ | ВЛ-10-4 ПС Есипово |  | 10 (10.5) | 2025-08-13 | 2025-08-13
ПАО «Россети Центр» | Тамбовэнерго | Пичаевский РЭС | ВЛ | ВЛ 10кВ № 03 ПС Бондарская |  | 10 (10.5) | 2025-08-13 | 2025-08-13
ПАО «Россети Центр» | Костромаэнерго | Костромской РЭС | ВЛ | ВЛ-0,4кВ ТП- 340 Денисово ф.№1 |  | 0.38 | 2025-08-13 | 2025-08-13
ПАО «Россети Центр» | Костромаэнерго | Костромской РЭС | ВЛ | ВЛ-0,4кВ ф. №1 от ТП-707 |  | 0.38 | 2025-08-13 | 2025-08-13
ПАО «Россети Центр» | Белгородэнерго | Белгородские ЭС | ВЛ | ВЛ-0,4кВ №2 ТП-216 Ф-2 ул.Нагорная |  | 0.38 | 2025-08-13 | 2025-08-13
ПАО «Россети Центр» | Белгородэнерго | Белгородские ЭС | ВЛ | ВЛ 0,4кВ №2 БКТП 1216 ПС Западная |  | 0.38 | 2025-08-13 | 2025-08-13
ПАО «Россети Центр» | Костромаэнерго | Костромской РЭС | ВЛ | ВЛ-0,4кВ(ф-1) от ТП16,ул.Островск |  | 0.38 | 2025-08-13 | 2025-08-13
ПАО «Россети Центр» | Брянскэнерго | Почепский РЭС | ВЛ | ВЛ 10кВ ф.1003 ПС Валуецкая |  | 10 (10.5) | 2025-08-13 | 2025-08-13
ПАО «Россети Центр» | Белгородэнерго | Шебекинский РЭС | ВЛ | ВЛ-10 кВ №1 ПС Муром |  | 10 (10.5) | 2025-08-13 | 2025-08-16
ПАО «Россети Центр» | Смоленскэнерго | Темкинский РЭС | ВЛ | ВЛ 0,23кВ №1ОТП 4 Рязаново 1013 ПС Бекрино |  | 0.38 | 2025-08-13 | 2025-08-13
ПАО «Россети Центр» | Тверьэнерго | Калининский РЭС | ВЛ | ВЛ-10кВ № 17 (0) ПС Юрьево-Девичье |  | 10 (10.5) | 2025-08-13 | 2025-08-14
ПАО «Россети Центр» | АО «Свет» | Новоазовская ВЭС | ТП | ВЭУ №9 (FL-718) Новоазовская ВЭС (Fuhrla | ВЭУ №9 (FL-718) Новоазовская ВЭС (Fuhrla | 10 (10.5) | 2025-08-13 | 2025-08-13
ПАО «Россети Центр» | АО «Свет» | Новоазовская ВЭС | ТП | ВЭУ №6 (FL-773) Новоазовская ВЭС (Fuhrla | ВЭУ №6 (FL-773) Новоазовская ВЭС (Fuhrla | 10 (10.5) | 2025-08-13 | 2025-08-13
ПАО «Россети Центр» | Тверьэнерго | Осташковский РЭС | ВЛ | ВЛ-10кВ №29 ПС Селижарово (8-Марта) |  | 10 (10.5) | 2025-08-13 | 2025-08-13
ПАО «Россети Центр» | Брянскэнерго | Клинцовский РЭС | ВЛ | ВЛ-10кВ ф.110 ПС Красная Гора |  | 10 (10.5) | 2025-08-13 | 2025-08-13
ПАО «Россети Центр» | Брянскэнерго | Севский РЭС | ВЛ | ВЛ-10кВ ф.1005 ПС Хвощевская |  | 10 (10.5) | 2025-08-13 | 2025-08-13
ПАО «Россети Центр» | Костромаэнерго | Мантуровский РЭС | ВЛ | ВЛ 0,4 кВ от КТП-440 Ленина ф.1 |  | 0.38 | 2025-08-13 | 2025-08-13
ПАО «Россети Центр» | Липецкэнерго | Грязинский РЭС | ВЛ | ВЛ 6кВ № 13 ПС МПС |  | 6 (6.3) | 2025-08-13 | 2025-08-13
ПАО «Россети Центр» | АО «БрянскЭлектро» | Брянские электрические сети РЭС | КЛ | КЛ ф625 РП30 к ТП2273 |  | 6 (6.3) | 2025-08-13 | 2025-08-15
ПАО «Россети Центр» | Тверьэнерго | Конаковский РЭС | ВЛ | ВЛ-0,4кВ ф.1 КТП Гора ф.08 ПС Дм.Гора |  | 0.38 | 2025-08-13 | 2025-08-13
ПАО «Россети Центр» | Липецкэнерго | Липецкий городской РЭС | КЛ | КЛ-6кВ ЦРП Город яч.5-ТП-34 яч.1 |  | 6 (6.3) | 2025-08-13 | 2025-08-13
ПАО «Россети Центр» | Тверьэнерго | Ржевский РЭС | ВЛ | ВЛ-0,4кВ Шапино-1 ВЛ-10 №01 Карамзино |  | 0.38 | 2025-08-13 | 2025-08-13
ПАО «Россети Центр» | Смоленскэнерго | Смоленский РЭС | ВЛ | ВЛ 0,4кВ№1 от ТП 398 ВЛ-1003 Рябцево |  | 0.38 | 2025-08-13 | 2025-08-13
ПАО «Россети Центр» | Брянскэнерго | Севский РЭС | ВЛ | ВЛ-10кВ ф.1004 ПС Страчево |  | 10 (10.5) | 2025-08-13 | 2025-08-14
ПАО «Россети Центр» | Тамбовэнерго | Пичаевский РЭС | ВЛ | ВЛ 10кВ № 16 ПС Егоровская |  | 10 (10.5) | 2025-08-13 | 2025-08-13
ПАО «Россети Центр» | Ярэнерго | Угличский РЭС | ВЛ | ВЛ 10кВ №144 ПС Ильинское |  | 10 (10.5) | 2025-08-13 | 2025-08-14
ПАО «Россети Центр» | Костромаэнерго | Солигаличский РЭС | ВЛ | ВЛ-10 кВ ф.10-02 ПС Солигалич |  | 10 (10.5) | 2025-08-13 | 2025-08-14
ПАО «Россети Центр» | Белгородэнерго | Грайворонский РЭС | ВЛ | ВЛ 10 №8 ПС Дорогощь |  | 10 (10.5) | 2025-08-13 | 2025-08-14
ПАО «Россети Центр» | Ярэнерго | Ярославский РЭС | ВЛ | ВЛ 10кВ № 06 Заборное ПС Урожай |  | 10 (10.5) | 2025-08-14 | 2025-08-14
ПАО «Россети Центр» | Ярэнерго | Переславский РЭС | ВЛ | ВЛ 10кВ № 04 ПС Нила |  | 10 (10.5) | 2025-08-14 | 2025-08-14
ПАО «Россети Центр» | Белгородэнерго | Прохоровский РЭС | ВЛ | ВЛ 10кВ №6 ПС Александровка |  | 10 (10.5) | 2025-08-14 | 2025-08-19
ПАО «Россети Центр» | Ярэнерго | Переславский РЭС | ВЛ | ВЛ 10кВ № 04 ПС Нила, Реклоузер РЕК 89 |  | 10 (10.5) | 2025-08-14 | 2025-08-14
ПАО «Россети Центр» | АО «Свет» | Краснодонская ВЭС | ТП | ВЭУ №12 Краснодонская ВЭС (Fuhrlander 2, | ВЭУ №12 Краснодонская ВЭС (Fuhrlander 2, | 10 (10.5) | 2025-08-14 | 2025-08-14
ПАО «Россети Центр» | АО «Свет» | Краснодонская ВЭС | ТП | ВЭУ №20 Краснодонская ВЭС (Fuhrlander 2, | ВЭУ №20 Краснодонская ВЭС (Fuhrlander 2, | 10 (10.5) | 2025-08-14 | 2025-08-14
ПАО «Россети Центр» | АО «Свет» | Краснодонская ВЭС | ТП | ВЭУ №22 Краснодонская ВЭС (Fuhrlander 2, | ВЭУ №22 Краснодонская ВЭС (Fuhrlander 2, | 10 (10.5) | 2025-08-14 | 2025-08-14
ПАО «Россети Центр» | Ярэнерго | Переславский РЭС | ВЛ | ВЛ 10кВ № 04 ПС Нила |  | 10 (10.5) | 2025-08-14 | 2025-08-14
ПАО «Россети Центр» | Смоленскэнерго | Смоленский РЭС | ВЛ | ВЛ-0,4кВ№2 ТП-145 ВЛ-611 Гнездово |  | 0.38 | 2025-08-14 | 2025-08-14
ПАО «Россети Центр» | Брянскэнерго | Новозыбковский РЭС | ТП | ТП-152 ф.103 ПС Бобовичи Н. Бобовичи | ТП-152 ф.103 ПС Бобовичи Н. Бобовичи | 10 (10.5) | 2025-08-14 | 2025-08-14
ПАО «Россети Центр» | АО «Свет» | Орловская ВЭС | ТП | ВЭУ №19 Орловская ВЭС (Vestas 3,8) | ВЭУ №19 Орловская ВЭС (Vestas 3,8) | 10 (10.5) | 2025-08-14 | 2025-08-14
ПАО «Россети Центр» | Белгородэнерго | Белгородские ЭС | ВЛ | ВЛ-10кВ РП-8-ТП-119 ПС Северная Г-11 |  | 10 (10.5) | 2025-08-14 | 2025-08-14
ПАО «Россети Центр» | Тверьэнерго | Конаковский РЭС | ВЛ | ВЛ-10кВ № 04 ПС Дмитрова Гора (б.10) |  | 10 (10.5) | 2025-08-14 | 2025-08-14
ПАО «Россети Центр» | Белгородэнерго |  | ВЛ | ВЛ 35 кВ Черемошное - Никольское |  | 35 | 2025-08-14 | 2025-08-14
ПАО «Россети Центр» | Брянскэнерго | Климовский РЭС | ВЛ | ВЛ-0,4 ТП-269 Л1 Ф-101 ПС КЛИМОВО Сушаны |  | 0.38 | 2025-08-14 | 2025-08-14
ПАО «Россети Центр» | Смоленскэнерго | Смоленский городской РЭС | ТП | ЗТП-6кВ ТП 342 | ЗТП-6кВ ТП 342 | 6 (6.3) | 2025-08-14 | 2025-08-14
ПАО «Россети Центр» | Тверьэнерго |  | ПС | В ВЛ 10кВ №12 | В ВЛ 10кВ №12 | 10 (10.5) | 2025-08-14 | 2025-08-14
ПАО «Россети Центр» | Тверьэнерго | Торопецкий РЭС | ВЛ | ВЛ 10кВ № 12 ПС Плоскошь |  | 10 (10.5) | 2025-08-14 | 2025-08-14
ПАО «Россети Центр» | Костромаэнерго | Галичский РЭС | ТП | КТПП-10кВ №471 Варюхино ф10-08 ПС Орехов | КТПП-10кВ №471 Варюхино ф10-08 ПС Орехов | 10 (10.5) | 2025-08-14 | 2025-08-14
ПАО «Россети Центр» | Белгородэнерго | Яковлевский РЭС | РП | 1 сш 10кВ | 1 сш 10кВ | 10 (10.5) | 2025-08-14 | 2025-08-14
ПАО «Россети Центр» | Смоленскэнерго | Руднянский РЭС | ВЛ | ВЛ 619 ПС Голынки |  | 6 (6.3) | 2025-08-14 | 2025-08-14
ПАО «Россети Центр» | Ярэнерго |  | ВЛ | ВЛ 110кВ Покров-Любим |  | 110 | 2025-08-14 | 2025-08-14
ПАО «Россети Центр» | Ярэнерго | Ярославский РЭС | ВЛ | ВЛ 10кВ № 05 Медведково ПС Дорожаево |  | 10 (10.5) | 2025-08-14 | 2025-08-14
ПАО «Россети Центр» | Ярэнерго | Ярославский РЭС | ВЛ | ВЛ 10кВ № 04 Насосная ПС Дубки |  | 10 (10.5) | 2025-08-14 | 2025-08-14
ПАО «Россети Центр» | Белгородэнерго | Валуйский РЭС | ТП | КТП №885 ВЛ-10 №8 ПС Казинка | КТП №885 ВЛ-10 №8 ПС Казинка | 10 (10.5) | 2025-08-14 | 2025-08-14
ПАО «Россети Центр» | Воронежэнерго | Калачеевский РЭС | ВЛ | псКалач-2 ТП-1318 ВЛ-0,4-5 |  | 0.38 | 2025-08-14 | 2025-08-14
ПАО «Россети Центр» | Белгородэнерго | Белгородский РЭС | ВЛ | ВЛ 0,4кВ № 1 КТП 7 ПС Стрелецкое |  | 0.38 | 2025-08-14 | 2025-08-14
ПАО «Россети Центр» | Белгородэнерго | Белгородский РЭС | ВЛ | ВЛ 0,4кВ № 2 КТП 4 ПС Стрелецкое |  | 0.38 | 2025-08-14 | 2025-08-14
ПАО «Россети Центр» | Белгородэнерго | Белгородский РЭС | ВЛ | ВЛ 0,4кВ № 1 КТП 327 ПС Таврово |  | 0.38 | 2025-08-14 | 2025-08-14
ПАО «Россети Центр» | Белгородэнерго | Белгородский РЭС | ВЛ | ВЛ 0,4кВ № 1 КТП 220 ПС Таврово |  | 0.38 | 2025-08-14 | 2025-08-14
ПАО «Россети Центр» | Белгородэнерго | Белгородский РЭС | ВЛ | ВЛ 0,4кВ № 3 КТП 334 ПС Никольское |  | 0.38 | 2025-08-14 | 2025-08-14
ПАО «Россети Центр» | Ярэнерго | Ярославский РЭС | ВЛ | ВЛ 10кВ № 04 Еремеевское ПС Ананьино |  | 10 (10.5) | 2025-08-14 | 2025-08-14
ПАО «Россети Центр» | Костромаэнерго | Вохомский РЭС | ВЛ | ВЛ-0,4кВ ктп № 002/160 Льносемстанци Ф-2 |  | 0.38 | 2025-08-14 | 2025-08-14
ПАО «Россети Центр» | Тверьэнерго |  | ПС | В ВЛ 10кВ №13 | В ВЛ 10кВ №13 | 10 (10.5) | 2025-08-14 | 2025-08-14
ПАО «Россети Центр» | Тверьэнерго | Конаковский РЭС | ВЛ | ВЛ-6кВ №13 п/с Красный Луч |  | 6 (6.3) | 2025-08-14 | 2025-08-14
ПАО «Россети Центр» | Воронежэнерго | Россошанский РЭС | ВЛ | ВЛ-10-3 ПС ПТФ |  | 10 (10.5) | 2025-08-14 | 2025-08-14
ПАО «Россети Центр» | Ярэнерго | Угличский РЭС | ВЛ | ВЛ 10кВ №121 ПС Углич |  | 10 (10.5) | 2025-08-14 | 2025-08-14
ПАО «Россети Центр» | АО «ТГЭС» |  | ТП | ТП 63 | ТП 63 | 10 (10.5) | 2025-08-14 | 2025-08-14
ПАО «Россети Центр» | Костромаэнерго | Вохомский РЭС | ВЛ | ВЛ-10 кВ Ф 10-03 ПС Талица |  | 10 (10.5) | 2025-08-14 | 2025-08-14
ПАО «Россети Центр» | Смоленскэнерго | Починковский РЭС | ВЛ | ВЛ 0,4кВ №1 ТП 466 (Гаврюковка) |  | 0.38 | 2025-08-14 | 2025-08-14
ПАО «Россети Центр» | Орелэнерго | Новосильский РЭС | ВЛ | ВЛ-10кВ №24 ПС 110/35/10кВ Залегощь |  | 10 (10.5) | 2025-08-14 | 2025-08-14
ПАО «Россети Центр» | Орелэнерго | Верховский РЭС | ВЛ | ВЛ-10кВ ф-6 ПС Верховье |  | 10 (10.5) | 2025-08-14 | 2025-08-14
ПАО «Россети Центр» | Курскэнерго |  | ВЛ | ВЛ 110 кВ Садовая – Фосфоритная II цепь |  | 110 | 2025-08-14 | 2025-08-15
ПАО «Россети Центр» | Тверьэнерго | Ржевский РЭС | ВЛ | ВЛ-10кВ № 13 ПС Степурино |  | 10 (10.5) | 2025-08-14 | 2025-08-14
ПАО «Россети Центр» | АО «БрянскЭлектро» | Клинцовский РЭС | ВЛ | ВЛ-6кВ от ТП-39 до ТП-11 ф.Город-1 ПС Клинцовская |  | 6 (6.3) | 2025-08-14 | 2025-08-14
ПАО «Россети Центр» | Воронежэнерго | Воробьевский РЭС | ВЛ | ВЛ-0,4кВ ф1 КТП-107 ПС Лещаная |  | 0.38 | 2025-08-14 | 2025-08-14
ПАО «Россети Центр» | Воронежэнерго | Бутурлиновский РЭС | ТП | КТП-10/0,4кВ №313 ВЛ-10-3 пс Клеповка | КТП-10/0,4кВ №313 ВЛ-10-3 пс Клеповка | 10 (10.5) | 2025-08-14 | 2025-08-14
ПАО «Россети Центр» | Воронежэнерго | Воробьевский РЭС | ВЛ | ВЛ-0,4кВ ф2 КТП-302 ПС Мужичье |  | 0.38 | 2025-08-14 | 2025-08-14
ПАО «Россети Центр» | Воронежэнерго | Петропавловский РЭС | ВЛ | ВЛ-0,4кВ ф.2 от КТП-705 ПС Старая Мелова |  | 0.38 | 2025-08-14 | 2025-08-14
ПАО «Россети Центр» | Брянскэнерго | Стародубский РЭС | ВЛ | ВЛ-10кВ ф.102 ПС Стародуб |  | 10 (10.5) | 2025-08-14 | 2025-08-14
ПАО «Россети Центр» | Орелэнерго | Покровский РЭС | ВЛ | ВЛ-0,4кВ Ф№1 ТП 15/П-21-250 АВМ |  | 0.38 | 2025-08-14 | 2025-08-14
ПАО «Россети Центр» | Воронежэнерго | Репьевский РЭС | ВЛ | ВЛ-0,4кВ №1от ТП 2-13 ПС Краснолипье |  | 0.38 | 2025-08-14 | 2025-08-14
ПАО «Россети Центр» | Курскэнерго | Касторенский РЭС | ТП | ТП 125 | ТП 125 | 10 (10.5) | 2025-08-14 | 2025-08-14
ПАО «Россети Центр» | Воронежэнерго | Поворинский РЭС | ТП | КТП-10кВ №9-9 ПС имени Матвиенко | КТП-10кВ №9-9 ПС имени Матвиенко | 10 (10.5) | 2025-08-14 | 2025-08-14
ПАО «Россети Центр» | Курскэнерго | Касторенский РЭС | ВЛ | ВЛ 10кВ № 19 ПС Касторное |  | 10 (10.5) | 2025-08-14 | 2025-08-14
ПАО «Россети Центр» | Белгородэнерго | Борисовский РЭС | ВЛ | ВЛ-0,4кВ НО МТП №401 ПС Борисовка |  | 0.38 | 2025-08-14 | 2025-08-14
ПАО «Россети Центр» | Тверьэнерго | Бежецкий РЭС | ВЛ | ВЛ-10кВ фид. 28 ПС ДВП |  | 10 (10.5) | 2025-08-14 | 2025-08-14
ПАО «Россети Центр» | Курскэнерго | Рыльский РЭС | ВЛ | ВЛ-10 кВ №04 от п/ст Журятино(№21404) |  | 10 (10.5) | 2025-08-14 | 2025-08-14
ПАО «Россети Центр» | АО «БрянскЭлектро» | Брянские электрические сети РЭС | КЛ | КЛ-6кВ ТП-1250 Ф611 РП09 |  | 6 (6.3) | 2025-08-14 | 2025-08-14
ПАО «Россети Центр» | Костромаэнерго | Шарьинский РЭС | ВЛ | ВЛ 0,4кВ ТП 146 №1 |  | 0.38 | 2025-08-14 | 2025-08-14
ПАО «Россети Центр» | Ярэнерго | Гаврилов- Ямский РЭС | ВЛ | ВЛ 10кВ №11 Турово ПС Техникум |  | 10 (10.5) | 2025-08-14 | 2025-08-14
ПАО «Россети Центр» | Воронежэнерго | Бобровский РЭС | ВЛ | ВЛ-10-2 ПС Шишовка |  | 10 (10.5) | 2025-08-14 | 2025-08-14
ПАО «Россети Центр» | Воронежэнерго | Таловский РЭС | ТП | КТП-10/0,4 кВ-7-13 ПС Т.-Тяговая | КТП-10/0,4 кВ-7-13 ПС Т.-Тяговая | 10 (10.5) | 2025-08-14 | 2025-08-14
ПАО «Россети Центр» | Брянскэнерго | Новозыбковский РЭС | ТП | ТП-152 ф.103 ПС Бобовичи Новые Бобовичи | ТП-152 ф.103 ПС Бобовичи Новые Бобовичи | 10 (10.5) | 2025-08-14 | 2025-08-14
ПАО «Россети Центр» | Ярэнерго | Яргорэлектросеть | ВЛ | ВЛ 0,4кВ ТП 214 руб 4 |  | 0.38 | 2025-08-14 | 2025-08-14
ПАО «Россети Центр» | Ярэнерго | Тутаевский РЭС | ВЛ | ВЛ 10кВ № 8 ПС Тутаев |  | 10 (10.5) | 2025-08-14 | 2025-08-14
ПАО «Россети Центр» | Воронежэнерго | Новоусманский РЭС | ТП | КТП №6-46 ПС "Радуга" | КТП №6-46 ПС "Радуга" | 10 (10.5) | 2025-08-14 | 2025-08-14
ПАО «Россети Центр» | Тверьэнерго | Ржевский РЭС | ВЛ | ВЛ-10кВ фид. № 22 (13) ПС П. Городище |  | 10 (10.5) | 2025-08-14 | 2025-08-14
ПАО «Россети Центр» | Курскэнерго | Советский РЭС | ВЛ | ВЛ-10кВ Ф 414 Элеватор |  | 10 (10.5) | 2025-08-14 | 2025-08-15
ПАО «Россети Центр» | Воронежэнерго | Новохоперский РЭС | ВЛ | ВЛ 0,4 ф3 ТП 4-1 ПС Троицкое |  | 0.38 | 2025-08-14 | 2025-08-14
ПАО «Россети Центр» | Воронежэнерго | В.Хавский РЭС | ВЛ | ВЛ-0,4кВ-3 от КТП-7-15 ПС В.Хава |  | 0.38 | 2025-08-14 | 2025-08-14
ПАО «Россети Центр» | Воронежэнерго |  | ПС | Т-2 ПС 110кВ Комплекс | Т-2 ПС 110кВ Комплекс | 110 | 2025-08-14 | 2025-08-14
ПАО «Россети Центр» | Тверьэнерго | Кашинский РЭС | ВЛ | ВЛ10кВ №07 РП Скорнево |  | 10 (10.5) | 2025-08-14 | 2025-08-14
ПАО «Россети Центр» | Смоленскэнерго | Руднянский РЭС | ТП | ТП-802 Голынки ВЛ 619 Голынки | ТП-802 Голынки ВЛ 619 Голынки | 6 (6.3) | 2025-08-14 | 2025-08-14
ПАО «Россети Центр» | Воронежэнерго | Борисоглебский РЭС | ВЛ | ВЛ-10 №4 ПС Губари 35/10 |  | 10 (10.5) | 2025-08-14 | 2025-08-14
ПАО «Россети Центр» | Смоленскэнерго | Руднянский РЭС | ВЛ | ВЛ 0,4кВ №1 ТП-147 Микулино ВЛ 1005 Мику |  | 0.38 | 2025-08-14 | 2025-08-14
ПАО «Россети Центр» | Ярэнерго | Угличский РЭС | ВЛ | ВЛ 10кВ №125 ПС Углич |  | 10 (10.5) | 2025-08-14 | 2025-08-14
ПАО «Россети Центр» | Воронежэнерго | Семилукский РЭС | ВЛ | ВЛ 0,4кВ № 1 КТП 639(241) ПС Н.Ведуга |  | 0.38 | 2025-08-14 | 2025-08-14
ПАО «Россети Центр» | Воронежэнерго | Бобровский РЭС | ВЛ | ВЛ-10-2 ПС Шишовка |  | 10 (10.5) | 2025-08-14 | 2025-08-14
ПАО «Россети Центр» | Орелэнерго | Кромской РЭС | ТП | КТП 10кВ Д-3-28 Домаха | КТП 10кВ Д-3-28 Домаха | 10 (10.5) | 2025-08-14 | 2025-08-14
ПАО «Россети Центр» | Орелэнерго | Кромской РЭС | ВЛ | ВЛ 0,4кВ №1 КТП Д-3-28 Домаха |  | 0.38 | 2025-08-14 | 2025-08-14
ПАО «Россети Центр» | Орелэнерго | Кромской РЭС | ВЛ | ВЛ 0,4кВ №2 КТП Д-3-28 Домаха |  | 0.38 | 2025-08-14 | 2025-08-14
ПАО «Россети Центр» | Тверьэнерго | Осташковский РЭС | ВЛ | ВЛ-10кВ №31 ПС Осташков (Хитино) |  | 10 (10.5) | 2025-08-14 | 2025-08-14
ПАО «Россети Центр» | Тверьэнерго | Осташковский РЭС | ВЛ | ВЛ-10кВ №28 ПС Осташков (Ботовский) |  | 10 (10.5) | 2025-08-14 | 2025-08-14
ПАО «Россети Центр» | Воронежэнерго | Новоусманский РЭС | ВЛ | ВЛ 10кВ №6 ПС Радуга |  | 10 (10.5) | 2025-08-14 | 2025-08-14
ПАО «Россети Центр» | Белгородэнерго | Н.Оскольский РЭС | ВЛ | ВЛ 0,4кВ №3 КТП 3-09 ПС В.Михайловка |  | 0.38 | 2025-08-14 | 2025-08-14
ПАО «Россети Центр» | Смоленскэнерго | Темкинский РЭС | ВЛ | ВЛ 10кВ №1007 ПС Тёмкино |  | 10 (10.5) | 2025-08-14 | 2025-08-14
ПАО «Россети Центр» | Тверьэнерго |  | ПС | В ВЛ 10кВ №15 (Молдино) | В ВЛ 10кВ №15 (Молдино) | 10 (10.5) | 2025-08-14 | 2025-08-14
ПАО «Россети Центр» | Костромаэнерго | Чухломский РЭС | ВЛ | ВЛ-0,4кВ ТП 338 фид деревня |  | 0.38 | 2025-08-14 | 2025-08-14
ПАО «Россети Центр» | Липецкэнерго | Лебедянский РЭС | ВЛ | ВЛ 10кВ №3 Резерв ПС Дон от ПС Нива |  | 10 (10.5) | 2025-08-14 | 2025-08-14
ПАО «Россети Центр» | Воронежэнерго | В.Мамонский РЭС | ВЛ | ВЛ-0,4кВ ф1 от КТП-504 ПС В.Мамон |  | 0.38 | 2025-08-14 | 2025-08-14
ПАО «Россети Центр» | АО «ТГЭС» |  | ВЛ | ВЛ 0,4 кВ Сеть 1 ТП 274 |  | 0.38 | 2025-08-14 | 2025-08-14
ПАО «Россети Центр» | АО «БрянскЭлектро» | Новозыбковский РЭС | ВЛ | ВЛ 0,4кВ Ф.2 ТП-29 Ф.102 ПС Климово |  | 0.38 | 2025-08-14 | 2025-08-14
ПАО «Россети Центр» | Брянскэнерго | Клетнянский РЭС | ВЛ | ВЛ Ф-1 КТП-29 Ф-1028 ПС Клетнянская |  | 0.38 | 2025-08-14 | 2025-08-14
ПАО «Россети Центр» | Брянскэнерго | Клетнянский РЭС | ВЛ | ВЛ Ф-1 ЗТП-1 Ф-1003 ПС Клетнянская |  | 0.38 | 2025-08-14 | 2025-08-14
ПАО «Россети Центр» | Орелэнерго | Болховский РЭС | ВЛ | ВЛ 10кВ №3 ПС Ильинская |  | 10 (10.5) | 2025-08-14 | 2025-08-14
ПАО «Россети Центр» | Тверьэнерго | Бежецкий РЭС | ВЛ | ВЛ-10 кВ фид №5 ПС Пищалкино |  | 10 (10.5) | 2025-08-14 | 2025-08-14
ПАО «Россети Центр» | Курскэнерго | Фатежский РЭС | ВЛ | ВЛ 0,4кВ №1 ТП 244 (Жердево, МТФ) |  | 0.38 | 2025-08-14 | 2025-08-14
ПАО «Россети Центр» | Ярэнерго | Ярославский РЭС | ВЛ | ВЛ 0,4кВ №2 ТП 008 (Аристово) Матв/2 |  | 0.38 | 2025-08-14 | 2025-08-14
ПАО «Россети Центр» | Воронежэнерго | Бутурлиновский РЭС | ВЛ | ВЛ-0,4кВ Ф1 КТП-708 пс Н.Кисляй |  | 0.38 | 2025-08-14 | 2025-08-14
ПАО «Россети Центр» | АО «ТГЭС» |  | ТП | ТП 469 | ТП 469 | 6 (6.3) | 2025-08-14 | 2025-08-14
ПАО «Россети Центр» | Тверьэнерго |  | ПС | В ВЛ 10кВ № 15 | В ВЛ 10кВ № 15 | 10 (10.5) | 2025-08-14 | 2025-08-14
ПАО «Россети Центр» | Белгородэнерго | Ст.Оскольские ЭС | ВЛ | ВЛ 0,4кВ №8 ЗТП 27 ПС Привокзальная |  | 0.38 | 2025-08-14 | 2025-08-14
ПАО «Россети Центр» | Курскэнерго | Тимский РЭС | ВЛ | ВЛ-0,4кВ №1 от ТП 124 п.Тим ул.Красноарм |  | 0.38 | 2025-08-14 | 2025-08-14
ПАО «Россети Центр» | Воронежэнерго | Семилукский РЭС | ВЛ | ВЛ 0,4 кВ № 2 КТП 194 ПС Лосево |  | 0.38 | 2025-08-14 | 2025-08-14
ПАО «Россети Центр» | Воронежэнерго | Острогожский РЭС | ВЛ | ВЛ-0,4-1 ТП-4-6 Болдыревка |  | 0.38 | 2025-08-14 | 2025-08-14
ПАО «Россети Центр» | Тверьэнерго | ВышневолоцкийРЭС | ВЛ | ВЛ-0,4кВфид.№1 от КТП-10/04 .Цивилево-3 |  | 0.38 | 2025-08-14 | 2025-08-14
ПАО «Россети Центр» | Воронежэнерго | Семилукский РЭС | ВЛ | ВЛ 6 кВ № 12 ПС Орлов Лог |  | 6 (6.3) | 2025-08-14 | 2025-08-14
ПАО «Россети Центр» | АО «БрянскЭлектро» | Унечский РЭС | ВЛ | ВЛ ф3 ТП-51 ф.608 ПС Сураж |  | 0.38 | 2025-08-14 | 2025-08-14
ПАО «Россети Центр» | Ярэнерго | Ростовский РЭС | ВЛ | ВЛ 0,4кВ №1 ТП 454 (Подлесново) |  | 0.38 | 2025-08-14 | 2025-08-14
ПАО «Россети Центр» | Смоленскэнерго | Починковский РЭС | ВЛ | ВЛ 0,4кВ №1 ТП 478 (Азаровка) |  | 0.38 | 2025-08-14 | 2025-08-14
ПАО «Россети Центр» | Липецкэнерго | Чаплыгинский РЭС | ВЛ | ВЛ 0,4кВ №2 ТП 1008 с.Б.Хомутец |  | 0.38 | 2025-08-14 | 2025-08-14
ПАО «Россети Центр» | Ярэнерго | Ростовский РЭС | ВЛ | ВЛ 0,4кВ №1 ТП 651 (Осьминино) |  | 0.38 | 2025-08-14 | 2025-08-14
ПАО «Россети Центр» | Тамбовэнерго | Сосновский РЭС | ВЛ | ВЛ 10кВ №08 ПС Подлесная |  | 10 (10.5) | 2025-08-14 | 2025-08-14
ПАО «Россети Центр» | Ярэнерго | Северо-Восточный РЭС | ВЛ | ВЛ 10кВ №5 Шильпухово ПС Пречистое |  | 10 (10.5) | 2025-08-14 | 2025-08-14
ПАО «Россети Центр» | Ярэнерго | Борисоглебский РЭС | ВЛ | ВЛ 0,4кВ №1 ТП 623 (Александрово) |  | 0.38 | 2025-08-14 | 2025-08-14
ПАО «Россети Центр» | Курскэнерго | Курчатовский РЭС | ПС | ВВ -10кВ, ВВТЭ -М -10-20 /630 | ВВ -10кВ, ВВТЭ -М -10-20 /630 | 10 (10.5) | 2025-08-14 | 2025-08-14
ПАО «Россети Центр» | АО «ТГЭС» |  | КЛ | КЛ 6 кВ ТП 538 - ТП 470 |  | 6 (6.3) | 2025-08-14 | 2025-08-14
ПАО «Россети Центр» | Воронежэнерго | Нижнедевицкий РЭС | ТП | КТП-2-3 ВЛ-10-2 ПС35/10 С.Липяги | КТП-2-3 ВЛ-10-2 ПС35/10 С.Липяги | 10 (10.5) | 2025-08-14 | 2025-08-14
ПАО «Россети Центр» | Воронежэнерго | Нижнедевицкий РЭС | ТП | КТП-2-3 ВЛ-10-2 ПС35/10 С.Липяги | КТП-2-3 ВЛ-10-2 ПС35/10 С.Липяги | 10 (10.5) | 2025-08-14 | 2025-08-14
ПАО «Россети Центр» | Курскэнерго | Курчатовский РЭС | ПС | ВВ -10кВ, ВВТЭ -М -10-20 /630 | ВВ -10кВ, ВВТЭ -М -10-20 /630 | 10 (10.5) | 2025-08-14 | 2025-08-14
ПАО «Россети Центр» | Воронежэнерго | Подгоренский РЭС | ВЛ | ВЛ-0,4-3 ТП-2-11 Белогорье |  | 0.38 | 2025-08-14 | 2025-08-14
ПАО «Россети Центр» | Воронежэнерго | Борисоглебский РЭС | ВЛ | ВЛ-0,4-1 КТП 6-11 Танцырей |  | 0.38 | 2025-08-14 | 2025-08-14
ПАО «Россети Центр» | Воронежэнерго | Каширский РЭС | ВЛ | ВЛ-10-1 ПС Данково |  | 10 (10.5) | 2025-08-14 | 2025-08-14
ПАО «Россети Центр» | Воронежэнерго | Подгоренский РЭС | ВЛ | ВЛ-0,4-2 ТП-16-11 Подгорное |  | 0.38 | 2025-08-14 | 2025-08-14
ПАО «Россети Центр» | Ярэнерго | Переславский РЭС | ВЛ | ВЛ 10кВ № 02 ПС Скоморохово |  | 10 (10.5) | 2025-08-14 | 2025-08-14
ПАО «Россети Центр» | Курскэнерго | Дмитриевский РЭС | ВЛ | ВЛ 0,4кВ № 1 ТП 206 |  | 0.38 | 2025-08-14 | 2025-08-14
ПАО «Россети Центр» | Курскэнерго | Дмитриевский РЭС | ВЛ | ВЛ 0,4кВ № 2 ТП 206 |  | 0.38 | 2025-08-14 | 2025-08-14
ПАО «Россети Центр» | АО «ТГЭС» |  | КВЛ | КВЛ 6 КВ ПС 52 ф.База - ТП 831 |  | 6 (6.3) | 2025-08-14 | 2025-08-14
ПАО «Россети Центр» | Орелэнерго | Орловский РЭС | ТП | КТП-10кВ Звяг-2-6 | КТП-10кВ Звяг-2-6 | 10 (10.5) | 2025-08-14 | 2025-08-14
ПАО «Россети Центр» | Костромаэнерго | Нерехтский РЭС | ТП | ТП-80 ул.Металлистов | ТП-80 ул.Металлистов | 6 (6.3) | 2025-08-14 | 2025-08-14
ПАО «Россети Центр» | Белгородэнерго | Кр.Яружский РЭС | ВЛ | ВЛ 0,4кВ №3 ТП 1302 ПС Красная Яруга |  | 0.38 | 2025-08-14 | 2025-08-14
ПАО «Россети Центр» | Белгородэнерго | Яковлевский РЭС | ВЛ | ВЛ-0,4 кВ №1 КТП-502 ПС Драгунка |  | 0.38 | 2025-08-14 | 2025-08-14
ПАО «Россети Центр» | Брянскэнерго | Трубчевский РЭС | ТП | КТП-194 ф.1004 ПС Яковская д. Яковская | КТП-194 ф.1004 ПС Яковская д. Яковская | 10 (10.5) | 2025-08-14 | 2025-08-14
ПАО «Россети Центр» | Белгородэнерго | Кр.Гвардейский РЭС | ТП | КТП №101 ВЛ-10 №1 ПС Ливенка | КТП №101 ВЛ-10 №1 ПС Ливенка | 10 (10.5) | 2025-08-14 | 2025-08-14
ПАО «Россети Центр» | Белгородэнерго | Прохоровский РЭС | ВЛ | ВЛИ-0,4 №2 КТП 405 ПС Подольхи |  | 0.38 | 2025-08-14 | 2025-08-14
ПАО «Россети Центр» | Ярэнерго | Гаврилов- Ямский РЭС | ВЛ | ВЛ 0,4кВ №3 ТП 067 (Лахость деревня) |  | 0.38 | 2025-08-14 | 2025-08-14
ПАО «Россети Центр» | Ярэнерго | Переславский РЭС | ВЛ | ВЛ 10кВ № 05 ПС Глебово |  | 10 (10.5) | 2025-08-14 | 2025-08-14
ПАО «Россети Центр» | Костромаэнерго | Буйский РЭС | ТП | КТП №35 Головинское контора Ф 10-13 ПС С | КТП №35 Головинское контора Ф 10-13 ПС С | 10 (10.5) | 2025-08-14 | 2025-08-14
ПАО «Россети Центр» | Курскэнерго | Курский РЭС | ВЛ | ВЛ-0,4кВ №1 412.16 ТП 732 д.Кукуевка |  | 0.38 | 2025-08-14 | 2025-08-14
ПАО «Россети Центр» | АО «Свет» | Сивашская ВЭС | ТП | ВЭУ №11 Сивашская ВЭС (Nordex 3,9) | ВЭУ №11 Сивашская ВЭС (Nordex 3,9) | 10 (10.5) | 2025-08-14 | 2025-08-15
ПАО «Россети Центр» | Орелэнерго | Орловский РЭС | ВЛ | ВЛ 10кВ №37 ПС Володарская |  | 10 (10.5) | 2025-08-14 | 2025-08-14
ПАО «Россети Центр» | Курскэнерго | Курский РЭС | ВЛ | ВЛ-10кВ № 129.14 Южная ПС Беседино |  | 10 (10.5) | 2025-08-14 | 2025-08-14
ПАО «Россети Центр» | Ярэнерго | Угличский РЭС | ВЛ | ВЛ 0,4кВ №1 ТП 226 (Клементьево село) |  | 0.38 | 2025-08-14 | 2025-08-14
ПАО «Россети Центр» | АО «ВГЭС» |  | КЛ | КЛ-6-4 ПС-9 - РП-34 |  | 6 (6.3) | 2025-08-14 | 2025-08-14
ПАО «Россети Центр» | Воронежэнерго | Рамонский РЭС | ВЛ | КВЛ 10кВ №02 ПС Чертовицы |  | 10 (10.5) | 2025-08-14 | 2025-08-14
ПАО «Россети Центр» | Брянскэнерго | Дубровский РЭС | ВЛ | ВЛ-10кВ ф.1001 ПС Дубровская |  | 10 (10.5) | 2025-08-14 | 2025-08-14
ПАО «Россети Центр» | Брянскэнерго | Климовский РЭС | ТП | КТП-97 ф.103 ПС Климово Гет.Буда | КТП-97 ф.103 ПС Климово Гет.Буда | 10 (10.5) | 2025-08-14 | 2025-08-14
ПАО «Россети Центр» | Костромаэнерго | Островский РЭС | ВЛ | ВЛ-0,4 кВ №1 от КТП№244 10-01 ПС Адищево |  | 0.38 | 2025-08-14 | 2025-08-14
ПАО «Россети Центр» | Курскэнерго | Щигровский РЭС | ВЛ | ВЛ-0,4кВ №2 от ТП 330 |  | 0.38 | 2025-08-14 | 2025-08-14
ПАО «Россети Центр» | Ярэнерго | Северо-Восточный РЭС | ВЛ | ВЛ 10 кВ №18 Город ПС 110/35/10 кВ Данил |  | 10 (10.5) | 2025-08-14 | 2025-08-14
ПАО «Россети Центр» | Белгородэнерго | Алексеевский РЭС | ВЛ | ВЛ-10 №1 ПС Неминущее |  | 10 (10.5) | 2025-08-14 | 2025-08-14
ПАО «Россети Центр» | Воронежэнерго | Борисоглебский РЭС | ВЛ | ВЛ-10 №1 ПС Губари 35/10 |  | 10 (10.5) | 2025-08-14 | 2025-08-14
ПАО «Россети Центр» | Воронежэнерго | Борисоглебский РЭС | ТП | КТП-10 1-4 ПС Губари 35/10 | КТП-10 1-4 ПС Губари 35/10 | 10 (10.5) | 2025-08-14 | 2025-08-14
ПАО «Россети Центр» | Воронежэнерго | Каменский РЭС | ВЛ | ВЛ-0,4-2 ТП-11-07 Ольхов-лог |  | 0.38 | 2025-08-14 | 2025-08-14
ПАО «Россети Центр» | Ярэнерго | Тутаевский РЭС | ВЛ | ВЛ 10кВ № 5 ПС Великое Село |  | 10 (10.5) | 2025-08-14 | 2025-08-14
ПАО «Россети Центр» | Воронежэнерго | Рамонский РЭС | ВЛ | КВЛ 10кВ №01 ПС Чертовицы |  | 10 (10.5) | 2025-08-14 | 2025-08-14
ПАО «Россети Центр» | Тверьэнерго | Весьегонский РЭС | ВЛ | ВЛ 10кВ №31 ПС Кр.Холм |  | 10 (10.5) | 2025-08-14 | 2025-08-14
ПАО «Россети Центр» | Курскэнерго | Дмитриевский РЭС | ТП | ТП 505 (1.15.3-02/160) с.Фатеевка /ток/ | ТП 505 (1.15.3-02/160) с.Фатеевка /ток/ | 10 (10.5) | 2025-08-14 | 2025-08-14
ПАО «Россети Центр» | Смоленскэнерго | Ельнинский РЭС | ТП | ТП-419 Ельня | ТП-419 Ельня | 10 (10.5) | 2025-08-14 | 2025-08-14
ПАО «Россети Центр» | Курскэнерго |  | ПС | Силовой трансформатор №2 | Силовой трансформатор №2 | 35 | 2025-08-14 | 2025-08-14
ПАО «Россети Центр» | Ярэнерго | Северо-Восточный РЭС | ВЛ | ВЛ 0,4кВ №1 КТП-30 Юрьево ф8 Д |  | 0.38 | 2025-08-14 | 2025-08-14
ПАО «Россети Центр» | Брянскэнерго | Новозыбковский РЭС | ВЛ | ВЛ-0,4 Л3 ТП-152 Ф-103 ПС Бобовичи |  | 0.38 | 2025-08-14 | 2025-08-14
ПАО «Россети Центр» | Белгородэнерго | Алексеевский РЭС | ВЛ | ВЛ-0,4 №1 КТП-110 ПС Неминущее |  | 0.38 | 2025-08-14 | 2025-08-14
ПАО «Россети Центр» | Курскэнерго |  | ПС | СМВ 35 кВ | СМВ 35 кВ | 35 | 2025-08-14 | 2025-08-20
ПАО «Россети Центр» | Ярэнерго | Большесельский РЭС | ВЛ | ВЛ 0,4кВ №2 ТП 015 (Петраково) |  | 0.38 | 2025-08-14
ПАО «Россети Центр» | Белгородэнерго | Вейделевский РЭС | ВЛ | ВЛ-0,4кВ №4 от МТП №473 ПС Вейделевка |  | 0.38 | 2025-08-14 | 2025-08-14
ПАО «Россети Центр» | Воронежэнерго | Грибановский РЭС | ВЛ | ВЛ-0,4-1 ТП 606 Н Карачан |  | 0.38 | 2025-08-14 | 2025-08-14
ПАО «Россети Центр» | Тверьэнерго | Ржевский РЭС | ВЛ | ВЛ-0,4кВ №1 Приволжье КЛ №17 Зубцов |  | 0.38 | 2025-08-14 | 2025-08-14
ПАО «Россети Центр» | Липецкэнерго | Чаплыгинский РЭС | ТП | КТП-10кВ №308(412) ВЛ-10кВ №4 от ПС Ране | КТП-10кВ №308(412) ВЛ-10кВ №4 от ПС Ране | 10 (10.5) | 2025-08-14 | 2025-08-14
ПАО «Россети Центр» | Брянскэнерго |  | ПС | В ф. 608 | В ф. 608 | 6 (6.3) | 2025-08-14 | 2025-08-14
ПАО «Россети Центр» | Курскэнерго | Черемисиновский РЭС | ВЛ | ВЛ 0,4кВ ТП 667 5/160 (ТП 278) № 1 |  | 0.38 | 2025-08-14 | 2025-08-14
ПАО «Россети Центр» | Белгородэнерго | Шебекинский РЭС | ВЛ | ВЛ-0,4 №3 ЗТП №101 ПС Артельное |  | 0.38 | 2025-08-14 | 2025-08-14
ПАО «Россети Центр» | Липецкэнерго | Данковский РЭС | ВЛ | ВЛЗ-10 кВ № 19 ПС Химическая |  | 10 (10.5) | 2025-08-14 | 2025-08-14
ПАО «Россети Центр» | Курскэнерго | Золотухинский РЭС | ВЛ | ВЛ-10 кВ №15 ПС 35кВ Ольховатка |  | 10 (10.5) | 2025-08-14 | 2025-08-14
ПАО «Россети Центр» | Курскэнерго |  | ПС | Силовой трансформатор 1Т | Силовой трансформатор 1Т | 35 | 2025-08-14 | 2025-08-14
ПАО «Россети Центр» | Курскэнерго |  | ПС | Выключатель МВ-35 кВ 1Т | Выключатель МВ-35 кВ 1Т | 35 | 2025-08-14 | 2025-08-14
ПАО «Россети Центр» | Курскэнерго |  | ПС | 1ТСН-10кВ яч.№5 | 1ТСН-10кВ яч.№5 | 10 (10.5) | 2025-08-14 | 2025-08-14
ПАО «Россети Центр» | Курскэнерго |  | ПС | 1 секция шин -10кВ | 1 секция шин -10кВ | 10 (10.5) | 2025-08-14 | 2025-08-14
ПАО «Россети Центр» | Брянскэнерго | Новозыбковский РЭС | ТП | ТП-095 ф.139 ПС Индуктор Синий Колодец | ТП-095 ф.139 ПС Индуктор Синий Колодец | 10 (10.5) | 2025-08-14 | 2025-08-14
ПАО «Россети Центр» | Тверьэнерго | Лесной РЭС | ВЛ | ВЛ 10 кВ № 05 ПС Лесное |  | 10 (10.5) | 2025-08-14 | 2025-08-14
ПАО «Россети Центр» | Тверьэнерго | Нелидовский РЭС | ВЛ | КВЛ 10кВ №11 ПС Оленино |  | 10 (10.5) | 2025-08-14 | 2025-08-14
ПАО «Россети Центр» | Тверьэнерго | Нелидовский РЭС | ТП | ТП 853(Холмина-4 КЗС) | ТП 853(Холмина-4 КЗС) | 10 (10.5) | 2025-08-14 | 2025-08-14
ПАО «Россети Центр» | Белгородэнерго | Кр.Гвардейский РЭС | ВЛ | ВЛ 10кВ №1 ПС Ливенка |  | 10 (10.5) | 2025-08-14 | 2025-08-14
ПАО «Россети Центр» | Воронежэнерго | Терновский РЭС | ВЛ | ВЛ-0,4 кВ №2 ТП-7-10 ПС Козловка |  | 0.38 | 2025-08-14 | 2025-08-14
ПАО «Россети Центр» | Тверьэнерго | Западнодвинский РЭС | ВЛ | ВЛ10кВ №09 ПС Старая Торопа |  | 10 (10.5) | 2025-08-14 | 2025-08-14
ПАО «Россети Центр» | Ярэнерго | Яргорэлектросеть | КЛ | КЛ 6кВ № 06 РП 21 |  | 6 (6.3) | 2025-08-14 | 2025-08-19
ПАО «Россети Центр» | Воронежэнерго | Терновский РЭС | ВЛ | ВЛ-10-1 ПС Народное |  | 10 (10.5) | 2025-08-14 | 2025-08-14
ПАО «Россети Центр» | Курскэнерго | Курский РЭС | ВЛ | ВЛ-10 кВ 176.209 (Халино) ПС Клюква |  | 10 (10.5) | 2025-08-14 | 2025-08-14
ПАО «Россети Центр» | Воронежэнерго | Семилукский РЭС | ТП | КТП 812(21) ПС Орлов Лог | КТП 812(21) ПС Орлов Лог | 6 (6.3) | 2025-08-14 | 2025-08-14
ПАО «Россети Центр» | Воронежэнерго | В.Мамонский РЭС | ВЛ | ВЛ-0,4кВ ф.1 от КТП-511 ПС В.Мамон |  | 0.38 | 2025-08-14 | 2025-08-14
ПАО «Россети Центр» | Ярэнерго | Северо-Восточный РЭС | ВЛ | ВЛ 10 кВ №3 Лыкошино ПС 35/10 кВ Середа |  | 10 (10.5) | 2025-08-14 | 2025-08-14
ПАО «Россети Центр» | Липецкэнерго | Лебедянский РЭС | ВЛ | ВЛ-10кВ №10 Гагарино ПС Гагарино |  | 10 (10.5) | 2025-08-14 | 2025-08-14
ПАО «Россети Центр» | Смоленскэнерго | Шумячский РЭС | ТП | ТП 029 ВЛ-1003 Шумячи | ТП 029 ВЛ-1003 Шумячи | 10 (10.5) | 2025-08-14 | 2025-08-14
ПАО «Россети Центр» | Тверьэнерго | Нелидовский РЭС | ТП | ТП 1062(Ильенки-2 клуб) | ТП 1062(Ильенки-2 клуб) | 10 (10.5) | 2025-08-14 | 2025-08-14
ПАО «Россети Центр» | Тамбовэнерго |  | ПС | В 10кВ №07 | В 10кВ №07 | 10 (10.5) | 2025-08-14 | 2025-08-14
ПАО «Россети Центр» | Тамбовэнерго |  | ПС | В 10кВ №05 | В 10кВ №05 | 10 (10.5) | 2025-08-14 | 2025-08-14
ПАО «Россети Центр» | Тамбовэнерго | Ржаксинский РЭС | ВЛ | ВЛ 10кВ №7 ПС Богдановская |  | 10 (10.5) | 2025-08-14 | 2025-08-14
ПАО «Россети Центр» | Тамбовэнерго | Ржаксинский РЭС | ВЛ | ВЛ 10кВ №5 ПС Богдановская |  | 10 (10.5) | 2025-08-14 | 2025-08-14
ПАО «Россети Центр» | Липецкэнерго | Лебедянский РЭС | ВЛ | ВЛ-10кВ №14 Зыково ПС Гагарино |  | 10 (10.5) | 2025-08-14 | 2025-08-14
ПАО «Россети Центр» | Белгородэнерго | Белгородский РЭС | КЛ | КЛ 0,4кВ № 4 КТП 206 ПС Северная |  | 0.38 | 2025-08-14 | 2025-08-14
ПАО «Россети Центр» | Костромаэнерго | Нейский РЭС | ВЛ | ВЛ-10 кВ Ф 10-04 ПС Вожерово |  | 10 (10.5) | 2025-08-14 | 2025-08-14
ПАО «Россети Центр» | Костромаэнерго | Нейский РЭС | ТП | ТП №169 КТП-160 "Михалёво МТФ" | ТП №169 КТП-160 "Михалёво МТФ" | 10 (10.5) | 2025-08-14 | 2025-08-14
ПАО «Россети Центр» | Тверьэнерго |  | ПС | В ВЛ 10кВ №11 | В ВЛ 10кВ №11 | 10 (10.5) | 2025-08-14 | 2025-08-14
ПАО «Россети Центр» | Ярэнерго | Большесельский РЭС | ТП | ТП 041 | ТП 041 | 10 (10.5) | 2025-08-14 | 2025-08-14
ПАО «Россети Центр» | Ярэнерго | Большесельский РЭС | ВЛ | ВЛ 10кВ № 3 Большесельский ПС Б.Село |  | 10 (10.5) | 2025-08-14 | 2025-08-14
ПАО «Россети Центр» | Ярэнерго | Ярославский РЭС | ВЛ | ВЛ 0,4кВ №2 ТП 497 РП ЯГЭС/75 |  | 0.38 | 2025-08-14 | 2025-08-14
ПАО «Россети Центр» | Орелэнерго | Болховский РЭС | ВЛ | ВЛ-0,4 кВ Трубчева Ф1КТП№138 |  | 0.38 | 2025-08-14 | 2025-08-14
ПАО «Россети Центр» | АО «ТГЭС» |  | ВЛ | ВЛ 0,4 кВ Сеть 1 ТП 835 |  | 0.38 | 2025-08-14 | 2025-08-14
ПАО «Россети Центр» | Тверьэнерго | Кимрский РЭС | ВЛ | КВЛ-10кВ №01 ПС Крева |  | 10 (10.5) | 2025-08-14 | 2025-08-14
ПАО «Россети Центр» | Курскэнерго | Курский РЭС | ТП | ТП 1212 | ТП 1212 | 10 (10.5) | 2025-08-14 | 2025-08-14
ПАО «Россети Центр» | Белгородэнерго | Шебекинский РЭС | ВЛ | ВЛ-10 кВ №1 ПС Водохранилище |  | 10 (10.5) | 2025-08-14 | 2025-08-14
ПАО «Россети Центр» | Воронежэнерго | Эртильский РЭС | ТП | КТП 10/0,4 IV-15 ПС 110 Щучье | КТП 10/0,4 IV-15 ПС 110 Щучье | 10 (10.5) | 2025-08-14 | 2025-08-14
ПАО «Россети Центр» | Орелэнерго | Орловский РЭС | ВЛ | ВЛ-0,4кВ №2 Био-2-6 |  | 0.38 | 2025-08-14 | 2025-08-14
ПАО «Россети Центр» | Костромаэнерго | Буйский РЭС | ТП | КТП-10кВ №521 Талица п-ма ф10-02 РП Рома | КТП-10кВ №521 Талица п-ма ф10-02 РП Рома | 10 (10.5) | 2025-08-14 | 2025-08-14
ПАО «Россети Центр» | Тверьэнерго | Удомельский РЭС | ВЛ | ВЛ10кВ №05 РП 10 Б.Рядок |  | 10 (10.5) | 2025-08-14 | 2025-08-14
ПАО «Россети Центр» | Курскэнерго | Железногорский РЭС | ПС | В ВЛ 10кВ №07 | В ВЛ 10кВ №07 | 10 (10.5) | 2025-08-14 | 2025-08-14
ПАО «Россети Центр» | Тверьэнерго |  | ПС | Т1 ПС 35/10кВ Михайловское | Т1 ПС 35/10кВ Михайловское | 35 | 2025-08-14 | 2025-08-14
ПАО «Россети Центр» | Тамбовэнерго |  | ПС | 1сек 10кВ | 1сек 10кВ | 10 (10.5) | 2025-08-14 | 2025-08-14
ПАО «Россети Центр» | Костромаэнерго |  | СДТУ | ПС 110/35/10 кВ Пыщуг | СДТУ | 0.22 | 2025-08-14 | 2025-08-14
ПАО «Россети Центр» | Ярэнерго | Ростовский РЭС | ВЛ | ВЛ 10кВ № 01 ПС Воржа |  | 10 (10.5) | 2025-08-14 | 2025-08-14
ПАО «Россети Центр» | Липецкэнерго | Задонский РЭС | ВЛ | ВЛ 10кВ № 14 Нижнее Казачье ПС Казачье |  | 10 (10.5) | 2025-08-14 | 2025-08-14
ПАО «Россети Центр» | Тверьэнерго |  | ПС | 1 сек 10кВ ПC 35/10кВ Зараменье | 1 сек 10кВ ПC 35/10кВ Зараменье | 10 (10.5) | 2025-08-14 | 2025-08-14
ПАО «Россети Центр» | Белгородэнерго | Шебекинский РЭС | ВЛ | ВЛ-6 кВ Город-5 ПС Шебекино |  | 6 (6.3) | 2025-08-14 | 2025-08-14
ПАО «Россети Центр» | Курскэнерго |  | ВЛ | КВЛ 110 кВ Курская ТЭЦ-1-Лесная II цепь |  | 110 | 2025-08-14 | 2025-08-14
ПАО «Россети Центр» | Тамбовэнерго |  | ПС | 1сек 10 кВ | 1сек 10 кВ | 10 (10.5) | 2025-08-14 | 2025-08-14
ПАО «Россети Центр» | Смоленскэнерго | Починковский РЭС | ВЛ | ВЛ 0,4кВ №2 ЗТП-3-1 Редчино |  | 0.38 | 2025-08-14 | 2025-08-14
ПАО «Россети Центр» | Воронежэнерго | Калачеевский РЭС | ВЛ | псКалач-1 ТП-1807 ВЛ-0,4-1 |  | 0.38 | 2025-08-14 | 2025-08-14
ПАО «Россети Центр» | Костромаэнерго | Галичский РЭС | ТП | КТП-10кВ №435 Брюхово ф-ма ф10-03 ПСОрех | КТП-10кВ №435 Брюхово ф-ма ф10-03 ПСОрех | 10 (10.5) | 2025-08-14 | 2025-08-14
ПАО «Россети Центр» | Костромаэнерго | Вохомский РЭС | ВЛ | ВЛ-0,4кВ ктп № 079/160 Сенькино Ф-2 |  | 0.38 | 2025-08-14 | 2025-08-14
ПАО «Россети Центр» | Воронежэнерго | Воробьевский РЭС | ТП | ЗТП-10/0,4 кВ №202 ВЛ-10-2 ПС Лещаная | ЗТП-10/0,4 кВ №202 ВЛ-10-2 ПС Лещаная | 10 (10.5) | 2025-08-14 | 2025-08-14
ПАО «Россети Центр» | Брянскэнерго | Севский РЭС | ВЛ | ВЛ-10кВ ф.1003 ПС Страчево |  | 10 (10.5) | 2025-08-14 | 2025-08-14
ПАО «Россети Центр» | Смоленскэнерго | Демидовский РЭС | ВЛ | ВЛ 0,4кВ №1 КТП-229 ВЛ 1006 ПС Заборье |  | 0.38 | 2025-08-14 | 2025-08-14
ПАО «Россети Центр» | Брянскэнерго | Севский РЭС | ВЛ | ВЛ-10кВ ф.1002 ПС Страчево |  | 10 (10.5) | 2025-08-14 | 2025-08-14
ПАО «Россети Центр» | Тверьэнерго |  | ВЛ | ВЛ 110кВ Хмелевка-Угловка |  | 110 | 2025-08-14 | 2025-08-15
ПАО «Россети Центр» | Тверьэнерго | Бежецкий РЭС | ВЛ | ВЛ-10кВ Ф.3 Княжево |  | 10 (10.5) | 2025-08-14 | 2025-08-14
ПАО «Россети Центр» | Костромаэнерго | Шарьинский РЭС | ТП | ЗТП-6кВ №007 Больница ф.605 ШТЭЦ | ЗТП-6кВ №007 Больница ф.605 ШТЭЦ | 6 (6.3) | 2025-08-14 | 2025-08-14
ПАО «Россети Центр» | Тверьэнерго | Осташковский РЭС | ВЛ | ВЛ-10кВ №13 ПС Селигер (М.Горский) |  | 10 (10.5) | 2025-08-14 | 2025-08-14
ПАО «Россети Центр» | Тверьэнерго | Западнодвинский РЭС | ВЛ | ВЛ-10кВ ф.№03 ПС Жарки |  | 10 (10.5) | 2025-08-14 | 2025-08-14
ПАО «Россети Центр» | Тверьэнерго | Рамешковский РЭС | ВЛ | ВЛ-10кВ №15 от ПС Кушалино 35/10 кВ |  | 10 (10.5) | 2025-08-14 | 2025-08-14
ПАО «Россети Центр» | Брянскэнерго | Новозыбковский РЭС | ВЛ | ВЛ-6 кВ ф.619 ПС 110/35/6 кВ Новозыбков-2 |  | 6 (6.3) | 2025-08-14 | 2025-08-14
ПАО «Россети Центр» | Брянскэнерго | Погарский РЭС | ВЛ | ВЛ-0,4 ТП-285 Л1 Ф-1050 ПС Погар |  | 0.38 | 2025-08-14 | 2025-08-14
ПАО «Россети Центр» | АО «БрянскЭлектро» | Стародубский РЭС | ВЛ | ВЛ ф9 ТП62 ф108 ПС Стародуб |  | 0.38 | 2025-08-14 | 2025-08-14
ПАО «Россети Центр» | Воронежэнерго | Россошанский РЭС | ВЛ | ВЛ-10-7 ПС Россошь |  | 10 (10.5) | 2025-08-14 | 2025-08-14
ПАО «Россети Центр» | Тверьэнерго | Торопецкий РЭС | ТП | КТП-10кВ Ляпуново-2 | КТП-10кВ Ляпуново-2 | 10 (10.5) | 2025-08-14 | 2025-08-14
ПАО «Россети Центр» | Воронежэнерго | Семилукский РЭС | ВЛ | ВЛ 0,4кВ № 2 КТП 200 ПС Лосево |  | 0.38 | 2025-08-14 | 2025-08-14
ПАО «Россети Центр» | Воронежэнерго | Россошанский РЭС | ВЛ | ВЛ-10-7 ПС Россошь |  | 10 (10.5) | 2025-08-14 | 2025-08-14
ПАО «Россети Центр» | Орелэнерго | Болховский РЭС | ВЛ | ВЛ-0,4 кВ Борилово(МТФ) Ф№1КТП№220 |  | 0.38 | 2025-08-14 | 2025-08-14
ПАО «Россети Центр» | Ярэнерго | Борисоглебский РЭС | ВЛ | ВЛ 10кВ № 3 Рагуйлово ПС Щурово |  | 10 (10.5) | 2025-08-14 | 2025-08-14
ПАО «Россети Центр» | Брянскэнерго | Унечский РЭС | ВЛ | ВЛ 0,4кВ Л-4 от КТП 352 Ф-606 ПС 8НА |  | 0.38 | 2025-08-14 | 2025-08-14
ПАО «Россети Центр» | АО «БрянскЭлектро» | Навлинский РЭС | ВЛ | ВЛ ф2 ТП42 ф1004 ПС Центральная |  | 0.38 | 2025-08-14 | 2025-08-14
ПАО «Россети Центр» | Тверьэнерго |  | ПС | В ВЛ 10кВ №16 (Молдино-2) | В ВЛ 10кВ №16 (Молдино-2) | 10 (10.5) | 2025-08-14 | 2025-08-14
ПАО «Россети Центр» | Костромаэнерго | Вохомский РЭС | ВЛ | ВЛ-10 кВ Ф 10-04 ПС Вохма |  | 10 (10.5) | 2025-08-14 | 2025-08-14
ПАО «Россети Центр» | Костромаэнерго | Вохомский РЭС | ВЛ | ВЛ 10кВ ф. 10-02 ПС Луптюг оп № 1-366 |  | 10 (10.5) | 2025-08-14 | 2025-08-14
ПАО «Россети Центр» | Ярэнерго | Мышкинский РЭС | ВЛ | ВЛ 10кВ № 4 Мартыновский ПС Рождествено |  | 10 (10.5) | 2025-08-14 | 2025-08-14
ПАО «Россети Центр» | Ярэнерго | Борисоглебский РЭС | ВЛ | ВЛ 10кВ № 3 Рагуйлово ПС Щурово |  | 10 (10.5) | 2025-08-14 | 2025-08-15
ПАО «Россети Центр» | Ярэнерго | Рыбинский РЭС | ВЛ | ВЛ 10кВ № 04 Шестовский ПС Шашково |  | 10 (10.5) | 2025-08-14 | 2025-08-14
ПАО «Россети Центр» | Воронежэнерго | Семилукский РЭС | ВЛ | ВЛ 6 кВ № 13 ПС 35\6 Латное(ЛЗО) |  | 6 (6.3) | 2025-08-14 | 2025-08-14
ПАО «Россети Центр» | АО «ВГЭС» |  | КЛ | КЛ-6-37 ПС-16 - РП-27 |  | 6 (6.3) | 2025-08-14 | 2025-08-14
ПАО «Россети Центр» | Костромаэнерго | Костромской РЭС | КЛ | КЛ-10 кВ ф.1003 ПС Восточная-2 |  | 10 (10.5) | 2025-08-14 | 2025-08-17
ПАО «Россети Центр» | Ярэнерго | Ростовский РЭС | ВЛ | ВЛ 10кВ № 05 ПС Чопорово |  | 10 (10.5) | 2025-08-14 | 2025-08-14
ПАО «Россети Центр» | Липецкэнерго | Липецкий РЭС | ВЛ | ВЛ 0,4 Частая Дубрава КТП 263 Ф1 |  | 0.38 | 2025-08-14 | 2025-08-14
ПАО «Россети Центр» | Белгородэнерго |  | ВЛ | ВЛ 110 кВ Черемошное - Долбино |  | 110 | 2025-08-14 | 2025-08-15
ПАО «Россети Центр» | Белгородэнерго |  | ВЛ | временная ВЛ110кВ ГТУ ТЭЦ Луч-Черемошное |  | 110 | 2025-08-14 | 2025-08-15
ПАО «Россети Центр» | Ярэнерго | Северо-Восточный РЭС | ВЛ | ВЛ 10кВ №6 Николо Ухтома ПС Великовская |  | 10 (10.5) | 2025-08-14 | 2025-08-14
ПАО «Россети Центр» | АО «Свет» | Ботиевская ВЭС | ТП | ВЭУ №40 Ботиевская ВЭС (Vestas 3,225) | ВЭУ №40 Ботиевская ВЭС (Vestas 3,225) | 10 (10.5) | 2025-08-14 | 2025-08-14
ПАО «Россети Центр» | Курскэнерго | Рыльский РЭС | ВЛ | ВЛ-10 кВ №296 п/ст АРЗ |  | 10 (10.5) | 2025-08-14 | 2025-08-14
ПАО «Россети Центр» | Воронежэнерго | Хохольский РЭС | ВЛ | ВЛ-0,4кВ №3 ТП 4-4 Рудкино |  | 0.38 | 2025-08-14 | 2025-08-14
ПАО «Россети Центр» | Костромаэнерго | Мантуровский РЭС | ВЛ | ВЛ 10кВ ф.10-04 ПС Сосновка |  | 10 (10.5) | 2025-08-14 | 2025-08-14
ПАО «Россети Центр» | Смоленскэнерго | Смоленский городской РЭС | КЛ | КЛ-0,4кВ ТП-146-ж/д4А Попова |  | 0.38 | 2025-08-14 | 2025-08-14
ПАО «Россети Центр» | АО «Свет» | Приморская ВЭС-1 | ТП | ВЭУ №71 Приморская ВЭС-1 (GE 3,83) | ВЭУ №71 Приморская ВЭС-1 (GE 3,83) | 10 (10.5) | 2025-08-14 | 2025-08-22
ПАО «Россети Центр» | АО «ВГЭС» |  | ТП | ТП-1118 | ТП-1118 | 6 (6.3) | 2025-08-14 | 2025-08-14
ПАО «Россети Центр» | АО «ВГЭС» |  | ТП | ТП-1849 | ТП-1849 | 6 (6.3) | 2025-08-14 | 2025-08-14
ПАО «Россети Центр» | Белгородэнерго | Красненский РЭС | ВЛ | ВЛ-10 кВ №5 ПС Сетище |  | 10 (10.5) | 2025-08-14 | 2025-08-14
ПАО «Россети Центр» | Белгородэнерго | Белгородский РЭС | ВЛ | ВЛ 0,4кВ № 1 КТП 1323 РП Майская |  | 0.38 | 2025-08-14 | 2025-08-14
ПАО «Россети Центр» | Ярэнерго | Северо-Восточный РЭС | ВЛ | ВЛ 10кВ №6 Николо Ухтома ПС Великовская |  | 10 (10.5) | 2025-08-14 | 2025-08-15
ПАО «Россети Центр» | Липецкэнерго | Липецкий городской РЭС | КЛ | ВЛ-6 кВ ПС Бугор яч.11 - РП-1 яч.16 |  | 6 (6.3) | 2025-08-14 | 2025-08-14
ПАО «Россети Центр» | Липецкэнерго | Липецкий городской РЭС | КЛ | КЛ-6кВ ПС Бугор яч.13 - ТП-49 яч.1 |  | 6 (6.3) | 2025-08-14 | 2025-08-14
ПАО «Россети Центр» | Липецкэнерго | Липецкий городской РЭС | КЛ | КЛ 6кВ ПС Бугор яч.23 - ТП 825 яч.2 |  | 6 (6.3) | 2025-08-14 | 2025-08-14
ПАО «Россети Центр» | Костромаэнерго | Мантуровский РЭС | ВЛ | ВЛ 0,4 кВ от КТП-223д.Береговая ф.1 |  | 0.38 | 2025-08-14 | 2025-08-14
ПАО «Россети Центр» | Тверьэнерго | Бежецкий РЭС | ВЛ | ВЛ-0,4кВфид.№2ТипогрКТП №24Типограф |  | 0.38 | 2025-08-14 | 2025-08-14
ПАО «Россети Центр» | Курскэнерго | Курский РЭС | ВЛ | ВЛ0,4 №2,3 ТП256 (420.10№6) (АРЕНДА) |  | 0.38 | 2025-08-14 | 2025-08-14
ПАО «Россети Центр» | Смоленскэнерго | Вяземский РЭС | ВЛ | ВЛ-0,4кВ 5515 ТП55 1000 ПС Вязьма-2 |  | 0.38 | 2025-08-14 | 2025-08-14
ПАО «Россети Центр» | Орелэнерго | Глазуновский РЭС | ВЛ | ВЛ-0.4 кВ №1 от ТП Коз-2-4 |  | 0.38 | 2025-08-14 | 2025-08-14
ПАО «Россети Центр» | Курскэнерго | Курский РЭС | ВЛ | ВЛ0,4 №2 от ТП176.118№ 1170 Клюква школа |  | 0.38 | 2025-08-14 | 2025-08-14
ПАО «Россети Центр» | Ярэнерго | Северо-Восточный РЭС | ВЛ | ВЛ 10 кВ №3 Трофимово ПС 35/10 кВ Вятско |  | 10 (10.5) | 2025-08-14 | 2025-08-14
ПАО «Россети Центр» | Курскэнерго | Курский РЭС | ВЛ | ВЛ-0,4кВ№2 ТП322(422.2 8/100д.Семенов |  | 0.38 | 2025-08-14 | 2025-08-14
ПАО «Россети Центр» | Тверьэнерго | Весьегонский РЭС | ВЛ | ВЛ-10кВ № 09 ПС Высокуша |  | 10 (10.5) | 2025-08-14 | 2025-08-15
ПАО «Россети Центр» | Курскэнерго | Курский РЭС | ВЛ | ВЛ0,4 №1 от ТП128.18№1093 Заплава школа |  | 0.38 | 2025-08-14 | 2025-08-14
ПАО «Россети Центр» | АО «Свет» | Приморская ВЭС-2 | ТП | ВЭУ №18 Приморская ВЭС-2 (GE 3,83) | ВЭУ №18 Приморская ВЭС-2 (GE 3,83) | 10 (10.5) | 2025-08-14 | 2025-08-15
ПАО «Россети Центр» | Костромаэнерго | Шарьинский РЭС | ВЛ | ВЛ-6 кВ Ф. 6 (В) ПС-Шарья(Тяговая) |  | 6 (6.3) | 2025-08-14 | 2025-08-15
ПАО «Россети Центр» | АО «Свет» | Лутугинская ВЭС | ТП | ВЭУ №26 Лутугинская ВЭС (Fuhrlander 2,5) | ВЭУ №26 Лутугинская ВЭС (Fuhrlander 2,5) | 10 (10.5) | 2025-08-14 | 2025-08-15
ПАО «Россети Центр» | Ярэнерго | Северо-Восточный РЭС | ВЛ | ВЛ 10 кВ №32 Хабарово ПС 110/10 кВ Дружб |  | 10 (10.5) | 2025-08-14 | 2025-08-14
ПАО «Россети Центр» | Тверьэнерго | Удомельский РЭС | ВЛ | ВЛ 10кВ №18 от ПС 110/35/10 Удомля |  | 10 (10.5) | 2025-08-15 | 2025-08-15
ПАО «Россети Центр» | Тверьэнерго | Удомельский РЭС | ВЛ | ВЛ 10кВ №14 от ПС 110/10 Брусово |  | 10 (10.5) | 2025-08-15 | 2025-08-15
ПАО «Россети Центр» | АО «Свет» | Новоазовская ВЭС | ТП | ВЭУ №15 (FL-706) Новоазовская ВЭС (Fuhrl | ВЭУ №15 (FL-706) Новоазовская ВЭС (Fuhrl | 10 (10.5) | 2025-08-15 | 2025-08-15
ПАО «Россети Центр» | Белгородэнерго | Белгородский РЭС | ВЛ | ВЛ 6кВ № 01 РП Разумное |  | 6 (6.3) | 2025-08-15 | 2025-08-15
ПАО «Россети Центр» | Костромаэнерго | Мантуровский РЭС | ВЛ | ВЛ0,4кВ от ЗТП№419 д.Самылово(Маг)ф.2 |  | 0.38 | 2025-08-15 | 2025-08-15
ПАО «Россети Центр» | Ярэнерго | Рыбинский РЭС | ВЛ | ВЛ 0,4кВ №2 ТП 053 (Подвиталово) |  | 0.38 | 2025-08-15 | 2025-08-15
ПАО «Россети Центр» | Ярэнерго | Рыбинский РЭС | ВЛ | ВЛ 6кВ № 04 Птицефабрика ПС Судоверфь |  | 6 (6.3) | 2025-08-15 | 2025-08-15
ПАО «Россети Центр» | Белгородэнерго | Белгородские ЭС | ВЛ | ВЛ 0,4 кВ №2 ТП 696 ПС Южная |  | 0.38 | 2025-08-15 | 2025-08-15
ПАО «Россети Центр» | Ярэнерго | Яргорэлектросеть | ВЛ | ВЛ 0,4кВ ТП 674 р.6 |  | 0.38 | 2025-08-15 | 2025-08-15
ПАО «Россети Центр» | Воронежэнерго | Ольховатский РЭС | ВЛ | ВЛ-10-3 ПС Шапошниковка |  | 10 (10.5) | 2025-08-15 | 2025-08-15
ПАО «Россети Центр» | Воронежэнерго | Ольховатский РЭС | ВЛ | ВЛ-10-5 ПС Ольховатка |  | 10 (10.5) | 2025-08-15 | 2025-08-15
ПАО «Россети Центр» | Липецкэнерго | Липецкий городской РЭС | КЛ | КЛ 6кВ РП-4 яч.16 - ТП 806 яч.5 |  | 6 (6.3) | 2025-08-15 | 2025-08-15
ПАО «Россети Центр» | Ярэнерго | Ярославский РЭС | ВЛ | ВЛ 0,4кВ №4 ТП 148 Чурилково-пос Бр/202 |  | 0.38 | 2025-08-15 | 2025-08-15
ПАО «Россети Центр» | Курскэнерго | Курский РЭС | ВЛ | ВЛ 10кВ №204 ПС Садовая |  | 10 (10.5) | 2025-08-15 | 2025-08-15
ПАО «Россети Центр» | Ярэнерго | Переславский РЭС | ВЛ | ВЛ 0,4кВ №1 КТП Куряниново |  | 0.38 | 2025-08-15 | 2025-08-15
ПАО «Россети Центр» | АО «БрянскЭлектро» | Брянские электрические сети РЭС | КЛ | КЛ ф609 РП06 к ТП2139 |  | 6 (6.3) | 2025-08-15 | 2025-08-18
ПАО «Россети Центр» | Тверьэнерго | Удомельский РЭС | ВЛ | ВЛ 10 кВ №07 ПС Сеглино |  | 10 (10.5) | 2025-08-15 | 2025-08-15
ПАО «Россети Центр» | Ярэнерго | Яргорэлектросеть | ТП | Система шин 1 | Система шин 1 | 10 (10.5) | 2025-08-15 | 2025-08-15
ПАО «Россети Центр» | Ярэнерго | Яргорэлектросеть | ТП | Система шин 1 | Система шин 1 | 10 (10.5) | 2025-08-15 | 2025-08-15
ПАО «Россети Центр» | Брянскэнерго | Карачевский РЭС | ВЛ | ВЛ КТП-295 Л1 Ф-602 ПС Пальцо |  | 0.38 | 2025-08-15 | 2025-08-15
ПАО «Россети Центр» | Воронежэнерго | Таловский РЭС | ВЛ | ВЛ-10 кВ № 1 ПС 35 кВ Абрамовка |  | 10 (10.5) | 2025-08-15 | 2025-08-15
ПАО «Россети Центр» | Воронежэнерго | Воробьевский РЭС | ВЛ | ВЛ-0,4кВ ф2 КТП-302 ПС Никольская |  | 0.38 | 2025-08-15 | 2025-08-15
ПАО «Россети Центр» | Ярэнерго | Некрасовский РЭС | ВЛ | ВЛ 0,4кВ №3 ТП 241 (Рыбницы деревня) |  | 0.38 | 2025-08-15 | 2025-08-15
ПАО «Россети Центр» | Брянскэнерго |  | ПС | ТН 110 2 СШ | ТН 110 2 СШ | 110 | 2025-08-15 | 2025-08-15
ПАО «Россети Центр» | Костромаэнерго | Вохомский РЭС | ВЛ | ВЛ 0,4кВ КТП № 075 Школьная ф1 |  | 0.38 | 2025-08-15 | 2025-08-15
ПАО «Россети Центр» | Воронежэнерго | Богучарский РЭС | ВЛ | ВЛ 10 кВ № 01 ПС Богучар |  | 10 (10.5) | 2025-08-15 | 2025-08-15
ПАО «Россети Центр» | Воронежэнерго | Калачеевский РЭС | ВЛ | псМанино ТП-309 ВЛ-0,4-1 |  | 0.38 | 2025-08-15 | 2025-08-15
ПАО «Россети Центр» | Курскэнерго | Советский РЭС | ВЛ | ВЛ-10 кВ Ф 4119 П С Кшень |  | 10 (10.5) | 2025-08-15 | 2025-08-15
ПАО «Россети Центр» | Белгородэнерго | Шебекинский РЭС | ВЛ | ВЛ-10 кВ №8 ПС Н.Таволжанка |  | 10 (10.5) | 2025-08-15 | 2025-08-17
ПАО «Россети Центр» | Тверьэнерго | ВышневолоцкийРЭС | ВЛ | ВЛ-0,4кВфид.№1 от КТП-10/04 Лухново |  | 0.38 | 2025-08-15 | 2025-08-15
ПАО «Россети Центр» | Воронежэнерго | Бутурлиновский РЭС | ВЛ | ВЛ-0,4кВ Ф2 КТП-106 РП Пузево |  | 0.38 | 2025-08-15 | 2025-08-15
ПАО «Россети Центр» | Брянскэнерго | Стародубский РЭС | ВЛ | ВЛ-10кВ ф.102 ПС Стародуб |  | 10 (10.5) | 2025-08-15 | 2025-08-15
ПАО «Россети Центр» | Воронежэнерго | Новохоперский РЭС | ВЛ | ВЛ 0,4 ф2 ЗТП 7-5 ПС Новохоперск |  | 0.38 | 2025-08-15 | 2025-08-15
ПАО «Россети Центр» | Костромаэнерго | Пыщугский РЭС | ВЛ | ВЛ 0,4кВ КТП 050/100 Белая |  | 0.38 | 2025-08-15 | 2025-08-15
ПАО «Россети Центр» | Брянскэнерго | Новозыбковский РЭС | ВЛ | ВЛ-10кВ ф.100 ПС Вышков |  | 10 (10.5) | 2025-08-15 | 2025-08-15
ПАО «Россети Центр» | Белгородэнерго | Борисовский РЭС | ВЛ | ВЛ-0,4 кВ №1 КТП №110 ПС Борисовка |  | 0.38 | 2025-08-15 | 2025-08-15
ПАО «Россети Центр» | Липецкэнерго | Елецкий РЭС | КЛ | КЛ-6кВ ТЭЦ яч.16 - РП 15 яч.5 |  | 6 (6.3) | 2025-08-15 | 2025-08-15
ПАО «Россети Центр» | Воронежэнерго | Аннинский РЭС | ВЛ | ВЛ-0,4 -1 ТП 6-2 ПС Архангельское |  | 0.38 | 2025-08-15 | 2025-08-15
ПАО «Россети Центр» | Воронежэнерго | Россошанский РЭС | ВЛ | ВЛ-0,4-1 ТП-3-28 Александровка |  | 0.38 | 2025-08-15 | 2025-08-15
ПАО «Россети Центр» | Ярэнерго | Северо-Восточный РЭС | ВЛ | ВЛ 10кВ №6 Холм ПС Пречистое |  | 10 (10.5) | 2025-08-15 | 2025-08-15
ПАО «Россети Центр» | Белгородэнерго | Валуйский РЭС | ТП | КТП №253 ВЛ-10 №2 ПС Казинка | КТП №253 ВЛ-10 №2 ПС Казинка | 10 (10.5) | 2025-08-15 | 2025-08-15
ПАО «Россети Центр» | Костромаэнерго | Нерехтский РЭС | ВЛ | ВЛ-10кВ ф.10-05 ПС Клементьево |  | 10 (10.5) | 2025-08-15 | 2025-08-15
ПАО «Россети Центр» | Ярэнерго | Некрасовский РЭС | ВЛ | ВЛ 10кВ № 03 ПС Профилакторий |  | 10 (10.5) | 2025-08-15 | 2025-08-15
ПАО «Россети Центр» | Тверьэнерго |  | ПС | 2 сек 10кВ ПC 110/35/10кВ Брусово | 2 сек 10кВ ПC 110/35/10кВ Брусово | 10 (10.5) | 2025-08-15 | 2025-08-15
ПАО «Россети Центр» | Смоленскэнерго | Смоленский РЭС | ВЛ | ВЛ-613 ПС Западная |  | 6 (6.3) | 2025-08-15 | 2025-08-15
ПАО «Россети Центр» | Воронежэнерго | Новоусманский РЭС | ТП | КТП №1-27 ПС ВОЛЯ 31 | КТП №1-27 ПС ВОЛЯ 31 | 10 (10.5) | 2025-08-15 | 2025-08-15
ПАО «Россети Центр» | Белгородэнерго | Борисовский РЭС | ВЛ | ВЛ-10 кВ №4 ПС Крюково |  | 10 (10.5) | 2025-08-15 | 2025-08-15
ПАО «Россети Центр» | АО «БрянскЭлектро» | Дятьковский РЭС | ВЛ | ВЛ ф1 ТП-4 ф606 ЦРП-1 |  | 0.38 | 2025-08-15 | 2025-08-15
ПАО «Россети Центр» | Белгородэнерго | Н.Оскольский РЭС | ТП | КТП 1-25 ПС Птицефабрика | КТП 1-25 ПС Птицефабрика | 10 (10.5) | 2025-08-15 | 2025-08-15
ПАО «Россети Центр» | АО «ТГЭС» |  | ТП | ТП 915 РУ 0,4 кВ, Т-1, 1 СкШ 0,4 кВ | ТП 915 РУ 0,4 кВ, Т-1, 1 СкШ 0,4 кВ | 0.38 | 2025-08-15 | 2025-08-15
ПАО «Россети Центр» | Воронежэнерго | Аннинский РЭС | ВЛ | ВЛ-0,4-1 ТП-4-10 ПС В.Тойда |  | 0.38 | 2025-08-15 | 2025-08-15
ПАО «Россети Центр» | Воронежэнерго | Таловский РЭС | ТП | ЗТП-10/0,4 кВ-7-16 ПС Т.-Тяговая | ЗТП-10/0,4 кВ-7-16 ПС Т.-Тяговая | 10 (10.5) | 2025-08-15 | 2025-08-15
ПАО «Россети Центр» | Брянскэнерго | Клетнянский РЭС | ВЛ | ВЛ-10кВ ф.1027 ПС Клетнянская |  | 10 (10.5) | 2025-08-15 | 2025-08-15
ПАО «Россети Центр» | Воронежэнерго | Петропавловский РЭС | ВЛ | ВЛ-0,4кВ ф.3 от КТП-406 ПС Красный Флот |  | 0.38 | 2025-08-15 | 2025-08-15
ПАО «Россети Центр» | Тверьэнерго | Весьегонский РЭС | ВЛ | ВЛ 0,4кВ №3 ТП 085 |  | 0.38 | 2025-08-15 | 2025-08-15
ПАО «Россети Центр» | Воронежэнерго | Подгоренский РЭС | ВЛ | ВЛ-0,4-2 ТП-7-8 Степановка |  | 0.38 | 2025-08-15 | 2025-08-15
ПАО «Россети Центр» | Орелэнерго | Покровский РЭС | ВЛ | ВЛ-0,4кВ Ф№1 ТП 6/П-20-100 д. Казинка |  | 0.38 | 2025-08-15 | 2025-08-15
ПАО «Россети Центр» | Воронежэнерго | Павловский РЭС | ВЛ | ВЛ-10-2 ПС А. Донская |  | 10 (10.5) | 2025-08-15 | 2025-08-15
ПАО «Россети Центр» | Костромаэнерго | Галичский РЭС | ТП | КТП-10кВ №110 Вокзал ф10-06 ЦРП Галич | КТП-10кВ №110 Вокзал ф10-06 ЦРП Галич | 10 (10.5) | 2025-08-15 | 2025-08-15
ПАО «Россети Центр» | Воронежэнерго | Бобровский РЭС | ВЛ | ВЛ-10-1 ПС Хреновое |  | 10 (10.5) | 2025-08-15 | 2025-08-15
ПАО «Россети Центр» | Орелэнерго | Ливенский РЭС | ВЛ | ВЛ-0,4кВ ф-1 от КТП-3/У-2-60кВА н.п. Дуб |  | 0.38 | 2025-08-15 | 2025-08-15
ПАО «Россети Центр» | Тамбовэнерго | Сосновский РЭС | ВЛ | ВЛ 0,4кВ №1 КТП 187 ВЛ №10 ПС Ламская |  | 0.38 | 2025-08-15 | 2025-08-15
ПАО «Россети Центр» | Тамбовэнерго | Петровский РЭС | ВЛ | ВЛ 0,4кВ №2 КТП 1037 |  | 0.38 | 2025-08-15 | 2025-08-15
ПАО «Россети Центр» | Воронежэнерго | Репьевский РЭС | ТП | КТП 10кВ 4-36 ПС Краснолипье | КТП 10кВ 4-36 ПС Краснолипье | 10 (10.5) | 2025-08-15 | 2025-08-15
ПАО «Россети Центр» | Воронежэнерго | Лискинский РЭС | ТП | КТП-10/0,4-12-21 ПС АНП | КТП-10/0,4-12-21 ПС АНП | 10 (10.5) | 2025-08-15 | 2025-08-15
ПАО «Россети Центр» | АО «ТГЭС» |  | ТП | ТП 300 РУ 0,4 кВ 1 СкШ | ТП 300 РУ 0,4 кВ 1 СкШ | 0.38 | 2025-08-15 | 2025-08-15
ПАО «Россети Центр» | Брянскэнерго | Трубчевский РЭС | ВЛ | ВЛ-0,4 КТП-91 Л1 Ф-1004 ПС Радутино |  | 0.38 | 2025-08-15 | 2025-08-15
ПАО «Россети Центр» | Липецкэнерго | Липецкий городской РЭС | КЛ | КЛ 6кВ РП-4 яч.12 - ТП 84 яч.3 |  | 6 (6.3) | 2025-08-15 | 2025-08-15
ПАО «Россети Центр» | Орелэнерго | Глазуновский РЭС | ВЛ | ВЛ-0.4 кВ №1 от ТП Све-16-7 |  | 0.38 | 2025-08-15 | 2025-08-15
ПАО «Россети Центр» | Тверьэнерго | Конаковский РЭС | ВЛ | ВЛ-6кВ ф.42 п/с №9 |  | 6 (6.3) | 2025-08-15 | 2025-08-15
ПАО «Россети Центр» | Ярэнерго | Некрасовский РЭС | ВЛ | ВЛ 10кВ № 03 ПС Профилакторий |  | 10 (10.5) | 2025-08-15 | 2025-08-15
ПАО «Россети Центр» | Ярэнерго | Мышкинский РЭС | ВЛ | ВЛ 10кВ № 4 Мартыновский ПС Рождествено |  | 10 (10.5) | 2025-08-15 | 2025-08-15
ПАО «Россети Центр» | Смоленскэнерго | Велижский РЭС | ВЛ | ВЛ 0,4кВ №1 ТП 410 ВЛ-1001 Велиж |  | 0.38 | 2025-08-15 | 2025-08-15
ПАО «Россети Центр» | Костромаэнерго | Галичский РЭС | ТП | КТП-10кВ №073 Починок ф10-02 ЦРП Галич | КТП-10кВ №073 Починок ф10-02 ЦРП Галич | 10 (10.5) | 2025-08-15 | 2025-08-15
ПАО «Россети Центр» | Орелэнерго | Болховский РЭС | ВЛ | ВЛ 0,4кВ №1 ТП И-6-4 |  | 0.38 | 2025-08-15 | 2025-08-15
ПАО «Россети Центр» | Ярэнерго | Тутаевский РЭС | ВЛ | ВЛ 10кВ № 11 ПС Тутаев |  | 10 (10.5) | 2025-08-15 | 2025-08-15
ПАО «Россети Центр» | Ярэнерго | Тутаевский РЭС | ВЛ | ВЛ 10кВ № 11 ПС Тутаев |  | 10 (10.5) | 2025-08-15 | 2025-08-15
ПАО «Россети Центр» | Смоленскэнерго | Починковский РЭС | ВЛ | ВЛ-1002 ПС Васьково |  | 10 (10.5) | 2025-08-15 | 2025-08-15
ПАО «Россети Центр» | Белгородэнерго | Ровенской РЭС | ВЛ | ВЛ-0,4кВ Ф1 от МТП №122 ПС Ровеньки |  | 0.38 | 2025-08-15 | 2025-08-15
ПАО «Россети Центр» | Воронежэнерго | Борисоглебский РЭС | ВЛ | ВЛ-0,4-3 ТП 3-1 Чигорак |  | 0.38 | 2025-08-15 | 2025-08-15
ПАО «Россети Центр» | Ярэнерго | Ярославский РЭС | ВЛ | ВЛ 6кВ № 16 ПС Перекоп |  | 6 (6.3) | 2025-08-15 | 2025-08-15
ПАО «Россети Центр» | Орелэнерго | Новосильский РЭС | ТП | КТП 325 д. Раковка Ф7В | КТП 325 д. Раковка Ф7В | 10 (10.5) | 2025-08-15 | 2025-08-15
ПАО «Россети Центр» | Ярэнерго | Ярославский РЭС | ВЛ | ВЛ 0,4кВ №1 ТП 078 Лучинское-10 Ще/8 |  | 0.38 | 2025-08-15 | 2025-08-15
ПАО «Россети Центр» | АО «ТГЭС» |  | КВЛ | КВЛ 6 кВ ТП 616 - ТП 604 |  | 6 (6.3) | 2025-08-15 | 2025-08-15
ПАО «Россети Центр» | Брянскэнерго | Выгоничский РЭС | ВЛ | ВЛ-10кВ ф.1001 ПС Новобрянская |  | 10 (10.5) | 2025-08-15 | 2025-08-15
ПАО «Россети Центр» | Костромаэнерго | Нерехтский РЭС | ВЛ | ВЛ 0,4кВ от ТП№375 Ф.1 п.Космынино |  | 0.38 | 2025-08-15 | 2025-08-15
ПАО «Россети Центр» | Тамбовэнерго | Рассказовский РЭС | ВЛ | ВЛ 10кВ №03 ПС Платоновская |  | 10 (10.5) | 2025-08-15 | 2025-08-15
ПАО «Россети Центр» | Белгородэнерго | Прохоровский РЭС | ВЛ | ВЛ-0,4 №2 КТП 1210 ПС Прелестное |  | 0.38 | 2025-08-15 | 2025-08-15
ПАО «Россети Центр» | Смоленскэнерго | Ельнинский РЭС | ТП | ТП-049 Леонидово | ТП-049 Леонидово | 10 (10.5) | 2025-08-15 | 2025-08-15
ПАО «Россети Центр» | Белгородэнерго | Валуйский РЭС | ВЛ | ВЛ 0,4кВ №1 КТП 307 ПС Мандрово |  | 0.38 | 2025-08-15 | 2025-08-15
ПАО «Россети Центр» | Воронежэнерго | Россошанский РЭС | ВЛ | ВЛ-0,4-2 ТП-2-04 Россошь |  | 0.38 | 2025-08-15 | 2025-08-15
ПАО «Россети Центр» | Курскэнерго | Щигровский РЭС | ВЛ | ВЛ0,4 №1 от ТП 404 (6313.5 д.Курносовка) |  | 0.38 | 2025-08-15 | 2025-08-15
ПАО «Россети Центр» | Липецкэнерго | Липецкий РЭС | ВЛ | ВЛ-10кВ Давыдовка ПС 35/10 Введенка |  | 10 (10.5) | 2025-08-15 | 2025-08-15
ПАО «Россети Центр» | Орелэнерго | Глазуновский РЭС | ВЛ | ВЛ 0,4кВ №1 Сен-2-5 |  | 0.38 | 2025-08-15 | 2025-08-15
ПАО «Россети Центр» | Воронежэнерго | Лискинский РЭС | ВЛ | ВЛ-10-3 ПС Давыдовка |  | 10 (10.5) | 2025-08-15 | 2025-08-15
ПАО «Россети Центр» | Ярэнерго | Переславский РЭС | ВЛ | ВЛ 0,4кВ №1 ТП 192 (Б.Пальцино) |  | 0.38 | 2025-08-15 | 2025-08-15
ПАО «Россети Центр» | Воронежэнерго | Грибановский РЭС | ВЛ | ВЛ-10-2 ПС Грибановка110/10 |  | 10 (10.5) | 2025-08-15 | 2025-08-15
ПАО «Россети Центр» | Курскэнерго | Тимский РЭС | ВЛ | ВЛ-0,4кВ №1 от ТП 124 п.Тим ул.Красноарм |  | 0.38 | 2025-08-15 | 2025-08-15
ПАО «Россети Центр» | Воронежэнерго | Подгоренский РЭС | ВЛ | ВЛ-0,4-1 ТП-5-13 Белогорье |  | 0.38 | 2025-08-15 | 2025-08-15
ПАО «Россети Центр» | Орелэнерго | Глазуновский РЭС | ВЛ | ВЛ-0.4 кВ №1 от ТП Све-16-7 |  | 0.38 | 2025-08-15 | 2025-08-15
ПАО «Россети Центр» | Костромаэнерго | Буйский РЭС | ВЛ | ВЛИ-0,4кВ ТП №738 ф.Молодежная |  | 0.38 | 2025-08-15 | 2025-08-15
ПАО «Россети Центр» | Воронежэнерго | Поворинский РЭС | ВЛ | ВЛ-0,4кВ №1 от ТП 1-23 ПС имени Матвиенк |  | 0.38 | 2025-08-15 | 2025-08-15
ПАО «Россети Центр» | Белгородэнерго | Шебекинский РЭС | ТП | КТП №913 Г-9 РП М.Пристань | КТП №913 Г-9 РП М.Пристань | 10 (10.5) | 2025-08-15 | 2025-08-15
ПАО «Россети Центр» | Воронежэнерго | Кантемировский РЭС | ВЛ | ВЛ 0,4 кВ № 2 ТП 620 ПС Кантемировка |  | 0.38 | 2025-08-15 | 2025-08-15
ПАО «Россети Центр» | Курскэнерго | Солнцевский РЭС | ВЛ | ВЛ-0,4кВ №1 ТП 262 |  | 0.38 | 2025-08-15 | 2025-08-15
ПАО «Россети Центр» | АО «БрянскЭлектро» | Новозыбковский РЭС | ВЛ | ВЛ 0,4кВ Ф.3 ТП-77 Ф.106 ПС Индуктор |  | 0.38 | 2025-08-15 | 2025-08-15
ПАО «Россети Центр» | Костромаэнерго | Костромской РЭС | КЛ | КЛ-10кВ ф. 10-11 ПС Восточная-2 |  | 10 (10.5) | 2025-08-15 | 2025-08-17
ПАО «Россети Центр» | Орелэнерго | Покровский РЭС | ВЛ | ВЛ-0,4кВ Ф№1 ТП 14/Д-7-63 д.Начало |  | 0.38 | 2025-08-15 | 2025-08-15
ПАО «Россети Центр» | Воронежэнерго | Острогожский РЭС | ВЛ | ВЛ-10-3 ПС Шубное |  | 10 (10.5) | 2025-08-15 | 2025-08-15
ПАО «Россети Центр» | Воронежэнерго | Каширский РЭС | ТП | КТП 6-8 ВЛ-10-6 ПС Московская | КТП 6-8 ВЛ-10-6 ПС Московская | 10 (10.5) | 2025-08-15 | 2025-08-15
ПАО «Россети Центр» | Воронежэнерго | Богучарский РЭС | ВЛ | ВЛ 0,4 кВ № 2 ТП 517 ПС Монастырщина |  | 0.38 | 2025-08-15 | 2025-08-15
ПАО «Россети Центр» | Курскэнерго | Пристенский РЭС | ВЛ | ВЛ 0,4кВ №2 ТП 133 |  | 0.38 | 2025-08-15 | 2025-08-15
ПАО «Россети Центр» | Орелэнерго | Глазуновский РЭС | ВЛ | ВЛ 0,4кВ_№1 от ТП М-3-11 |  | 0.38 | 2025-08-15 | 2025-08-15
ПАО «Россети Центр» | Тверьэнерго | Ржевский РЭС | ВЛ | КЛ 10кВ фид. № 05 ПС Зубцов |  | 10 (10.5) | 2025-08-15 | 2025-08-15
ПАО «Россети Центр» | Воронежэнерго | Новоусманский РЭС | ВЛ | ВЛ 10кВ №3 ПС Р-Хава |  | 10 (10.5) | 2025-08-15 | 2025-08-15
ПАО «Россети Центр» | Ярэнерго | Северо-Восточный РЭС | ВЛ | ВЛ 0,4кВ №1 КТП-30 Юрьево ф8 Д |  | 0.38 | 2025-08-15 | 2025-08-15
ПАО «Россети Центр» | Смоленскэнерго | Смоленский РЭС | ВЛ | ВЛ-0,4кВ №1 ТП-495 ВЛ-1005 ПС Трудилово |  | 0.38 | 2025-08-15 | 2025-08-15
ПАО «Россети Центр» | АО «ТГЭС» |  | ТП | ТП 847 РУ 6/0,4 кВ 1 СкШ, Т-1 | ТП 847 РУ 6/0,4 кВ 1 СкШ, Т-1 | 0.38 | 2025-08-15 | 2025-08-15
ПАО «Россети Центр» | Ярэнерго | Ростовский РЭС | ВЛ | ВЛ 0,4кВ №1 ТП 013 (Шулец) |  | 0.38 | 2025-08-15 | 2025-08-15
ПАО «Россети Центр» | Ярэнерго | Угличский РЭС | ВЛ | ВЛ 0,4кВ №1 ТП 226 (Клементьево село) |  | 0.38 | 2025-08-15 | 2025-08-15
ПАО «Россети Центр» | АО «БрянскЭлектро» | Севский РЭС | ВЛ | ВЛ ф2 ТП14 ф1005 ПС Марицкая |  | 0.38 | 2025-08-15 | 2025-08-15
ПАО «Россети Центр» | Белгородэнерго | Белгородский РЭС | ВЛ | ВЛ 0,4кВ № 5 КТП 412 РП Разумное |  | 0.38 | 2025-08-15 | 2025-08-15
ПАО «Россети Центр» | Курскэнерго | Льговский РЭС | ВЛ | ВЛ 0,4кВ №1 ТП 303 (13007.14) |  | 0.38 | 2025-08-15 | 2025-08-15
ПАО «Россети Центр» | Белгородэнерго | Белгородский РЭС | ВЛ | ВЛ 0,4кВ № 3 КТП 804 ПС Таврово |  | 0.38 | 2025-08-15 | 2025-08-15
ПАО «Россети Центр» | Смоленскэнерго | Демидовский РЭС | ВЛ | ВЛ 0,4кВ №1 КТП-229 ВЛ 1006 ПС Заборье |  | 0.38 | 2025-08-15 | 2025-08-15
ПАО «Россети Центр» | Брянскэнерго | Климовский РЭС | ВЛ | ВЛ-0,4 ТП-40 Л2 Ф-103 ПС С.Буда Рубежное |  | 0.38 | 2025-08-15 | 2025-08-15
ПАО «Россети Центр» | Брянскэнерго | Климовский РЭС | ВЛ | ВЛ-0,4 ТП-5004 Л1 Ф-101 ПС Чуровичи Челх |  | 0.38 | 2025-08-15 | 2025-08-15
ПАО «Россети Центр» | Брянскэнерго | Дубровский РЭС | ВЛ | ВЛ Ф-2 КТП-149 Ф-1007 ПС Дубровская |  | 0.38 | 2025-08-15 | 2025-08-15
ПАО «Россети Центр» | Тверьэнерго | Нелидовский РЭС | ТП | ТП 1017(Березка) | ТП 1017(Березка) | 10 (10.5) | 2025-08-15 | 2025-08-15
ПАО «Россети Центр» | Брянскэнерго | Новозыбковский РЭС | ВЛ | ВЛ-0,4 Л3 ТП-125 Ф-106 ПС Бобовичи |  | 0.38 | 2025-08-15 | 2025-08-15
ПАО «Россети Центр» | Брянскэнерго | Дятьковский РЭС | ВЛ | ВЛ-6кВ ф.642 ПС Камвольная |  | 6 (6.3) | 2025-08-15 | 2025-08-15
ПАО «Россети Центр» | Смоленскэнерго | Починковский РЭС | ВЛ | ВЛ 0,4кВ №3 КТП-10-2 Горяны |  | 0.38 | 2025-08-15 | 2025-08-15
ПАО «Россети Центр» | Липецкэнерго | Липецкий городской РЭС | КЛ | КЛ 6кВ РП-4 яч.16 - ТП 806 яч.5 |  | 6 (6.3) | 2025-08-15 | 2025-08-15
ПАО «Россети Центр» | Воронежэнерго | В.Мамонский РЭС | ВЛ | ВЛ-0,4кВ ф.1 от КТП-409 ПС Гороховка |  | 0.38 | 2025-08-15 | 2025-08-15
ПАО «Россети Центр» | Курскэнерго |  | ПС | ТСН 1 160 кВА | ТСН 1 160 кВА | 10 (10.5) | 2025-08-15 | 2025-08-15
ПАО «Россети Центр» | Воронежэнерго | Семилукский РЭС | ВЛ | ВЛ 0,4 кВ № 1 ЗТП 764(64(11-18)ПС № 4 |  | 0.38 | 2025-08-15 | 2025-08-15
ПАО «Россети Центр» | Тверьэнерго | Ржевский РЭС | ВЛ | ВЛ-10кВ фид. № 22 ПС П. Городище |  | 10 (10.5) | 2025-08-15 | 2025-08-15
ПАО «Россети Центр» | Курскэнерго | Советский РЭС | ВЛ | ВЛ-10 кВ Ф 4121 П С Кшень |  | 10 (10.5) | 2025-08-15 | 2025-08-15
ПАО «Россети Центр» | Белгородэнерго | Губкинский РЭС | ТП | ЗТП 3-08 ПС Кретово | ЗТП 3-08 ПС Кретово | 10 (10.5) | 2025-08-15 | 2025-08-15
ПАО «Россети Центр» | Курскэнерго | Черемисиновский РЭС | ТП | ТП 639 1/160 (ТП 220) | ТП 639 1/160 (ТП 220) | 10 (10.5) | 2025-08-15 | 2025-08-15
ПАО «Россети Центр» | Курскэнерго | Касторенский РЭС | ВЛ | ВЛ 0,4кВ № 1 ТП 033 |  | 0.38 | 2025-08-15 | 2025-08-15
ПАО «Россети Центр» | Белгородэнерго | Белгородский РЭС | ВЛ | ВЛ 10кВ № 02 ПС Северная |  | 10 (10.5) | 2025-08-15 | 2025-08-15
ПАО «Россети Центр» | Брянскэнерго | Почепский РЭС | ВЛ | ВЛ-0,4 КТП-116 Л1 Ф-1007 ПС Почепская |  | 0.38 | 2025-08-15 | 2025-08-15
ПАО «Россети Центр» | Орелэнерго | Кромской РЭС | ВЛ | КВЛ-10кВ №7 Кромская |  | 10 (10.5) | 2025-08-15 | 2025-08-15
ПАО «Россети Центр» | Ярэнерго | Большесельский РЭС | ВЛ | ВЛ 0,4кВ №2 ТП 015 (Петраково) |  | 0.38 | 2025-08-15 | 2025-08-15
ПАО «Россети Центр» | Воронежэнерго | Лискинский РЭС | ВЛ | ВЛ-10-2 ПС Ср.Икорец |  | 10 (10.5) | 2025-08-15 | 2025-08-15
ПАО «Россети Центр» | Смоленскэнерго | Руднянский РЭС | ВЛ | ВЛ 0,4кВ №2 ТП-805 ГОЛЫНКИ ВЛ 614 ГОЛЫНК |  | 0.38 | 2025-08-15 | 2025-08-15
ПАО «Россети Центр» | Тверьэнерго | Осташковский РЭС | ВЛ | ВЛ-10кВ №17 ПС Пено (Пеновский) |  | 10 (10.5) | 2025-08-15 | 2025-08-15
ПАО «Россети Центр» | Тверьэнерго | Бежецкий РЭС | ТП | КТП-10кВ д.Беляницы сушилка № 9 | КТП-10кВ д.Беляницы сушилка № 9 | 10 (10.5) | 2025-08-15 | 2025-08-15
ПАО «Россети Центр» | Смоленскэнерго | Починковский РЭС | ВЛ | ВЛ 0,4кВ №1 ТП 081 (Алексино) |  | 0.38 | 2025-08-15 | 2025-08-15
ПАО «Россети Центр» | Орелэнерго | Новосильский РЭС | ВЛ | ВЛ-0,4кВ №4 ТП№3 с.Казарь ц.у. |  | 0.38 | 2025-08-15 | 2025-08-15
ПАО «Россети Центр» | Орелэнерго | Урицкий РЭС | ВЛ | ВЛ 0,4 кВ №1 от КТП А-6-2 |  | 0.38 | 2025-08-15 | 2025-08-15
ПАО «Россети Центр» | Ярэнерго | Угличский РЭС | ВЛ | ВЛ 0,4кВ №1 ТП 453 (Илино) |  | 0.38 | 2025-08-15 | 2025-08-15
ПАО «Россети Центр» | Курскэнерго | Золотухинский РЭС | ВЛ | ВЛ-10 кВ №13 ПС 35кВ Ольховатка |  | 10 (10.5) | 2025-08-15 | 2025-08-15
ПАО «Россети Центр» | АО «ТГЭС» |  | ВЛ | ВЛ 0,4 кВ Сеть 1 ТП 729 |  | 0.38 | 2025-08-15 | 2025-08-15
ПАО «Россети Центр» | Ярэнерго | Северо-Восточный РЭС | ТП | ТП 078 (Рекша) | ТП 078 (Рекша) | 10 (10.5) | 2025-08-15 | 2025-08-15
ПАО «Россети Центр» | Ярэнерго | Яргорэлектросеть | ВЛ | ВЛ 0,4кВ ТП 018 руб.2 |  | 0.38 | 2025-08-15 | 2025-08-15
ПАО «Россети Центр» | Смоленскэнерго | Кардымовский РЭС | ВЛ | ВЛ-0,4кВ №1 КТП-235 ВЛ-1004 Коммунар |  | 0.38 | 2025-08-15 | 2025-08-15
ПАО «Россети Центр» | АО «БрянскЭлектро» | Брянские электрические сети РЭС | ВЛ | ВЛ ф1.4 ТП0047 ф624 РП01 |  | 0.38 | 2025-08-15 | 2025-08-15
ПАО «Россети Центр» | Курскэнерго | Фатежский РЭС | ВЛ | ВЛ-0,4кВ №1 КТП 3.9.7 1/40 Кромское |  | 0.38 | 2025-08-15 | 2025-08-15
ПАО «Россети Центр» | Ярэнерго | Угличский РЭС | ВЛ | ВЛ 10кВ №131 ПС Климатино |  | 10 (10.5) | 2025-08-15 | 2025-08-15
ПАО «Россети Центр» | Ярэнерго | Угличский РЭС | ТП | ТП 306 (Лукьяново) | ТП 306 (Лукьяново) | 10 (10.5) | 2025-08-15 | 2025-08-15
ПАО «Россети Центр» | Белгородэнерго | Яковлевский РЭС | КЛ | КЛ 10 кВ Госпиталь -2 «А» ПС Северная |  | 10 (10.5) | 2025-08-15 | 2025-08-15
ПАО «Россети Центр» | Липецкэнерго | Лебедянский РЭС | ВЛ | ВЛ 10кВ №6 Орошение ПС Лебедянь |  | 10 (10.5) | 2025-08-15 | 2025-08-15
ПАО «Россети Центр» | Ярэнерго | Ярославский РЭС | ВЛ | ВЛ 0,4кВ №2 ТП 021 (Бузаркино) До/6 |  | 0.38 | 2025-08-15 | 2025-08-15
ПАО «Россети Центр» | Орелэнерго | Ливенский РЭС | ВЛ | ВЛ-10кВ ф-7 ПС Никольская |  | 10 (10.5) | 2025-08-15 | 2025-08-15
ПАО «Россети Центр» | Курскэнерго | Курчатовский РЭС | ВЛ | ВЛ 10кВ № 02 ПС Рязаново (82502) |  | 10 (10.5) | 2025-08-15 | 2025-08-15
ПАО «Россети Центр» | Брянскэнерго | Клетнянский РЭС | ВЛ | ВЛ Ф-1 РП Заипутское Ф-1001 ПС Харитоно |  | 0.38 | 2025-08-15 | 2025-08-15
ПАО «Россети Центр» | Тверьэнерго | ВышневолоцкийРЭС | ВЛ | ВЛ 10кВ №1 от ПС 110/35/10 Спирово |  | 10 (10.5) | 2025-08-15 | 2025-08-15
ПАО «Россети Центр» | Курскэнерго | Щигровский РЭС | ВЛ | ВЛ-0,4кВ ф.1 отКТП339(7115 3/100)Маст.3 |  | 0.38 | 2025-08-15 | 2025-08-15
ПАО «Россети Центр» | Воронежэнерго | Семилукский РЭС | ВЛ | ВЛ 0,4кВ № 1 КТП 456 ПС Комплекс |  | 0.38 | 2025-08-15 | 2025-08-15
ПАО «Россети Центр» | Ярэнерго | Ярославский РЭС | ВЛ | ВЛ 10кВ № 06 Медягино ПС Возрождение |  | 10 (10.5) | 2025-08-15 | 2025-08-15
ПАО «Россети Центр» | Воронежэнерго | Хохольский РЭС | ВЛ | ВЛ-10 -2 ПС Хохол-2 |  | 10 (10.5) | 2025-08-15 | 2025-08-15
ПАО «Россети Центр» | Тверьэнерго | Торжокский РЭС | ВЛ | ВЛ-10кВ №17 ПС Высокое (Дудорово-1) |  | 10 (10.5) | 2025-08-15 | 2025-08-15
ПАО «Россети Центр» | Смоленскэнерго | Шумячский РЭС | ТП | ТП 113 ВЛ-1010 Шумячи | ТП 113 ВЛ-1010 Шумячи | 10 (10.5) | 2025-08-15 | 2025-08-15
ПАО «Россети Центр» | Брянскэнерго |  | ПС | В 10 Ф.103 | В 10 Ф.103 | 10 (10.5) | 2025-08-15
ПАО «Россети Центр» | Липецкэнерго | Липецкий городской РЭС | КЛ | КЛ 6кВ РП-10 яч.1 - РП-23 яч.12 |  | 6 (6.3) | 2025-08-15 | 2025-08-15
ПАО «Россети Центр» | Ярэнерго | Ярославский РЭС | ВЛ | ВЛ 10кВ № 02 Толгоболь ПС Лесные Поляны |  | 10 (10.5) | 2025-08-15 | 2025-08-15
ПАО «Россети Центр» | Смоленскэнерго | Сафоновский РЭС | ВЛ | ВЛ-602 ПС Пластмасс |  | 6 (6.3) | 2025-08-15 | 2025-08-15
ПАО «Россети Центр» | Тверьэнерго | Кимрский РЭС | ВЛ | ВЛ-10кВ №14 РП Федоровка |  | 10 (10.5) | 2025-08-15 | 2025-08-15
ПАО «Россети Центр» | Воронежэнерго | Новохоперский РЭС | ВЛ | ВЛ 10-8 ПС Новохоперск |  | 10 (10.5) | 2025-08-15 | 2025-08-15
ПАО «Россети Центр» | Тверьэнерго | Конаковский РЭС | ВЛ | ВЛ-0,4кВ ф.1 ЗТП Жил зона ф.33 ПС Безбор |  | 0.38 | 2025-08-15 | 2025-08-15
ПАО «Россети Центр» | Тверьэнерго | Западнодвинский РЭС | ТП | ТП 082 (ул.Мира, Труда) | ТП 082 (ул.Мира, Труда) | 10 (10.5) | 2025-08-15 | 2025-08-15
ПАО «Россети Центр» | Ярэнерго | Ярославский РЭС | ВЛ | ВЛ 10кВ № 04 Левцово ПС Моделово-2 |  | 10 (10.5) | 2025-08-15 | 2025-08-15
ПАО «Россети Центр» | Ярэнерго | Ростовский РЭС | ВЛ | ВЛ 0,4кВ №4 ТП 002 (пос. Аронап) |  | 0.38 | 2025-08-15 | 2025-08-15
ПАО «Россети Центр» | Брянскэнерго |  | ПС | В ф. 602 Фосф. з-д | В ф. 602 Фосф. з-д | 6 (6.3) | 2025-08-15 | 2025-08-15
ПАО «Россети Центр» | Ярэнерго | Тутаевский РЭС | ВЛ | ВЛ 0,4кВ №1 ТП 510 (Забелино) |  | 0.38 | 2025-08-15 | 2025-08-15
ПАО «Россети Центр» | Ярэнерго | Переславский РЭС | ВЛ | ВЛ 0,4кВ №1 ТП 1212 (Усолье речная 2) |  | 0.38 | 2025-08-15 | 2025-08-15
ПАО «Россети Центр» | Ярэнерго | Ярославский РЭС | ТП | ТП 968 (Малое Болково) Мо/4 | ТП 968 (Малое Болково) Мо/4 | 10 (10.5) | 2025-08-15 | 2025-08-15
ПАО «Россети Центр» | Смоленскэнерго | Темкинский РЭС | ВЛ | ВЛ 0,4кВ №1 КТП Фатейково 1012ПСБекрино |  | 0.38 | 2025-08-15 | 2025-08-15
ПАО «Россети Центр» | Курскэнерго | Железногорский РЭС | ПС | В ВЛ 10кВ №09 | В ВЛ 10кВ №09 | 10 (10.5) | 2025-08-15 | 2025-08-15
ПАО «Россети Центр» | Смоленскэнерго |  | ПС | ВВ-10 ВЛ-1001 ПС Капыревщина | ВВ-10 ВЛ-1001 ПС Капыревщина | 10 (10.5) | 2025-08-15 | 2025-08-15
ПАО «Россети Центр» | Ярэнерго | Некрасовский РЭС | ВЛ | ВЛ 10кВ № 03 ПС Профилакторий |  | 10 (10.5) | 2025-08-15 | 2025-08-15
ПАО «Россети Центр» | Белгородэнерго | Н.Оскольский РЭС | ТП | ЗТП 15-13 ПС Н.Оскол | ЗТП 15-13 ПС Н.Оскол | 10 (10.5) | 2025-08-15 | 2025-08-15
ПАО «Россети Центр» | Белгородэнерго | Белгородский РЭС | ВЛ | ВЛ 0,4кВ № 1 КТП 608 РП Репное |  | 0.38 | 2025-08-15 | 2025-08-15
ПАО «Россети Центр» | Воронежэнерго | Воробьевский РЭС | ВЛ | ВЛ-0,4кВ ф2 КТП-505 ПС Солонцы |  | 0.38 | 2025-08-15 | 2025-08-15
ПАО «Россети Центр» | Костромаэнерго | Вохомский РЭС | ВЛ | ВЛ-10 кВ Ф 10-03 ПС Вохма |  | 10 (10.5) | 2025-08-15 | 2025-08-15
ПАО «Россети Центр» | Смоленскэнерго |  | ПС | ВВ-10 ВЛ-1002 ПС Капыревщина | ВВ-10 ВЛ-1002 ПС Капыревщина | 10 (10.5) | 2025-08-15 | 2025-08-15
ПАО «Россети Центр» | Смоленскэнерго |  | ПС | ВВ-10 ВЛ-1003 ПС Капыревщина | ВВ-10 ВЛ-1003 ПС Капыревщина | 10 (10.5) | 2025-08-15 | 2025-08-15
ПАО «Россети Центр» | Костромаэнерго | Буйский РЭС | ВЛ | ВЛ-0,4кВ ТП №243 ф.Вологодская |  | 0.38 | 2025-08-15 | 2025-08-15
ПАО «Россети Центр» | Ярэнерго | Яргорэлектросеть | ВЛ | ВЛ 0,4 кВ № 12 ТП 634 |  | 0.38 | 2025-08-15 | 2025-08-15
ПАО «Россети Центр» | Тверьэнерго |  | ПС | 2 сек 10кВ ПС 110/35/10кВ Заднее Поле | 2 сек 10кВ ПС 110/35/10кВ Заднее Поле | 10 (10.5) | 2025-08-15 | 2025-08-15
ПАО «Россети Центр» | Орелэнерго | Болховский РЭС | ВЛ | ВЛ-10кВ Ф3 ПС Узкое 35/10 |  | 10 (10.5) | 2025-08-15 | 2025-08-15
ПАО «Россети Центр» | Ярэнерго | Яргорэлектросеть | ВЛ | ВЛ 0,4кВ ТП 214 руб 7 |  | 0.38 | 2025-08-15 | 2025-08-15
ПАО «Россети Центр» | Орелэнерго | Ливенский РЭС | ВЛ | ВЛ-10кВ ф-15 ПС Никольская |  | 10 (10.5) | 2025-08-15 | 2025-08-15
ПАО «Россети Центр» | Воронежэнерго | Воробьевский РЭС | ВЛ | ВЛ-10-1 ПС Лещаная |  | 10 (10.5) | 2025-08-15 | 2025-08-15
ПАО «Россети Центр» | Ярэнерго | Ярославский РЭС | ТП | ТП 968 (Малое Болково) Мо/4 | ТП 968 (Малое Болково) Мо/4 | 10 (10.5) | 2025-08-15 | 2025-08-15
ПАО «Россети Центр» | Воронежэнерго | Хохольский РЭС | ВЛ | ВЛ 10кВ №09 ПС 110кВ Студенческая |  | 10 (10.5) | 2025-08-15 | 2025-08-15
ПАО «Россети Центр» | АО «Свет» | Сивашская ВЭС | ТП | ВЭУ №20 Сивашская ВЭС (Nordex 3,9) | ВЭУ №20 Сивашская ВЭС (Nordex 3,9) | 10 (10.5) | 2025-08-15 | 2025-08-16
ПАО «Россети Центр» | Орелэнерго | Орловский РЭС | ВЛ | ВЛ 0,4кВ №1 от ТП-Стр-2-13 |  | 0.38 | 2025-08-15 | 2025-08-15
ПАО «Россети Центр» | Тверьэнерго | Ржевский РЭС | ВЛ | ВЛ-0,4кВ №1 Лунево-2 КЛ-10 №17 Зубцов |  | 0.38 | 2025-08-15 | 2025-08-15
ПАО «Россети Центр» | Курскэнерго |  | ПС | ПС 110/35/10кВ Рыльск | Т2 | 110 | 2025-08-15 | 2025-08-15
ПАО «Россети Центр» | Белгородэнерго | Ст.Оскольские ЭС | КЛ | КЛ 10кВ ТП 4 Тяговая(8)-КТП БСИ |  | 10 (10.5) | 2025-08-15 | 2025-08-15
ПАО «Россети Центр» | Смоленскэнерго | Дорогобужский РЭС | ВЛ | ВЛ 0,4кВ №1 ТП 002 |  | 0.38 | 2025-08-15 | 2025-08-15
ПАО «Россети Центр» | Белгородэнерго | Губкинский РЭС | КЛ | КЛ 6кВ №1 ПС ТЭЦ - РП 1 яч.6 |  | 6 (6.3) | 2025-08-15 | 2025-08-22
ПАО «Россети Центр» | Тверьэнерго | Ржевский РЭС | ВЛ | ВЛ 0,4кВ ф.3 д.Луковниково-1 ВЛ №10 Луковниково |  | 0.38 | 2025-08-15 | 2025-08-15
ПАО «Россети Центр» | Смоленскэнерго | Дорогобужский РЭС | ВЛ | ВЛ 0,4кВ №1 ТП 009 |  | 0.38 | 2025-08-15 | 2025-08-15
ПАО «Россети Центр» | Смоленскэнерго | Дорогобужский РЭС | ВЛ | ВЛ ,4кВ №1 ТП-55 Берёзовка |  | 0.38 | 2025-08-15 | 2025-08-15
ПАО «Россети Центр» | Смоленскэнерго | Дорогобужский РЭС | ВЛ | ВЛ 0,4кВ №1 ТП 111 |  | 0.38 | 2025-08-15 | 2025-08-15
ПАО «Россети Центр» | Ярэнерго |  | ПС | 1 с.ш. 10 кВ | 1 с.ш. 10 кВ | 10 (10.5) | 2025-08-15 | 2025-08-21
ПАО «Россети Центр» | Костромаэнерго | Костромской РЭС | ВЛ | ВЛ-0,4кВ ТП-408 Спас ф.№1 |  | 0.38 | 2025-08-15 | 2025-08-15
ПАО «Россети Центр» | Воронежэнерго | Павловский РЭС | ВЛ | ВЛ-0,4кВ ф.2 от КТП-204 ПС Р.Буйловка |  | 0.38 | 2025-08-15 | 2025-08-15
ПАО «Россети Центр» | Белгородэнерго | Алексеевский РЭС | ВЛ | ВЛ-0,4 №1 КТП-101 ПС Неминущее |  | 0.38 | 2025-08-15 | 2025-08-15
ПАО «Россети Центр» | Орелэнерго | Орловский РЭС | ВЛ | ВЛ-10кВ №2 ПС Стрелецкая |  | 10 (10.5) | 2025-08-15 | 2025-08-15
ПАО «Россети Центр» | Смоленскэнерго | Дорогобужский РЭС | ВЛ | ВЛ 0,4кВ №1 ТП 142 |  | 0.38 | 2025-08-15 | 2025-08-15
ПАО «Россети Центр» | Ярэнерго | Северо-Восточный РЭС | ВЛ | ВЛ 10 кВ №32 Хабарово ПС 110/10 кВ Дружб |  | 10 (10.5) | 2025-08-15 | 2025-08-15
ПАО «Россети Центр» | АО «Свет» | Приморская ВЭС-1 | ТП | ВЭУ №83 Приморская ВЭС-1 (GE 3,83) | ВЭУ №83 Приморская ВЭС-1 (GE 3,83) | 10 (10.5) | 2025-08-15 | 2025-08-19
ПАО «Россети Центр» | АО «Свет» | Приморская ВЭС-1 | ТП | ВЭУ №90 Приморская ВЭС-1 (GE 3,83) | ВЭУ №90 Приморская ВЭС-1 (GE 3,83) | 10 (10.5) | 2025-08-15 | 2025-08-19
ПАО «Россети Центр» | АО «Свет» | Приморская ВЭС-1 | ТП | ВЭУ №77 Приморская ВЭС-1 (GE 3,83) | ВЭУ №77 Приморская ВЭС-1 (GE 3,83) | 10 (10.5) | 2025-08-15 | 2025-08-15
ПАО «Россети Центр» | Воронежэнерго | Панинский РЭС | ВЛ | ВЛ-10-2 ПС Прогресс |  | 10 (10.5) | 2025-08-15 | 2025-08-15
ПАО «Россети Центр» | Белгородэнерго | Грайворонский РЭС | ВЛ | ВЛ 10 №6 ПС Дорогощь |  | 10 (10.5) | 2025-08-15 | 2025-08-15
ПАО «Россети Центр» | АО «Свет» | Лутугинская ВЭС | ТП | ВЭУ №26 Лутугинская ВЭС (Fuhrlander 2,5) | ВЭУ №26 Лутугинская ВЭС (Fuhrlander 2,5) | 10 (10.5) | 2025-08-15 | 2025-08-27
ПАО «Россети Центр» | Липецкэнерго | Липецкий городской РЭС | КЛ | КЛ 10кВ РП-46 яч.26 - ТП 874 яч.1 |  | 10 (10.5) | 2025-08-15 | 2025-08-15
ПАО «Россети Центр» | АО «ВГЭС» |  | ТП | ТП-556 | ТП-556 | 6 (6.3) | 2025-08-15 | 2025-08-15
ПАО «Россети Центр» | АО «ВГЭС» |  | ТП | ТП-558 | ТП-558 | 6 (6.3) | 2025-08-15 | 2025-08-16
ПАО «Россети Центр» | Ярэнерго | Северо-Восточный РЭС | ВЛ | ВЛ 10 кВ №32 Хабарово ПС 110/10 кВ Дружб |  | 10 (10.5) | 2025-08-15 | 2025-08-15
ПАО «Россети Центр» | АО «ВГЭС» |  | КЛ | КЛ-6-54 ПС-45 - РП-49 |  | 6 (6.3) | 2025-08-15 | 2025-08-15
ПАО «Россети Центр» | Тверьэнерго | Ржевский РЭС | ВЛ | ВЛ-0,4кВ №2 Ф.Городище КЛ-10 №05 Зубцов |  | 0.38 | 2025-08-15 | 2025-08-15
ПАО «Россети Центр» | Белгородэнерго | Белгородский РЭС | ВЛ | ВЛ 10кВ № 03 ПС Октябрьская |  | 10 (10.5) | 2025-08-15 | 2025-08-15
ПАО «Россети Центр» | АО «Свет» | Новоазовская ВЭС | ТП | ВЭУ №8 (FL-775) Новоазовская ВЭС (Fuhrla | ВЭУ №8 (FL-775) Новоазовская ВЭС (Fuhrla | 10 (10.5) | 2025-08-15 | 2025-08-19
ПАО «Россети Центр» | Брянскэнерго | Почепский РЭС | ВЛ | ВЛ 0,4кВ Л-1 КТП-550 ф.1002 ПС Норинская |  | 0.38 | 2025-08-15 | 2025-08-15
ПАО «Россети Центр» | АО «ВГЭС» |  | КЛ | КЛ-6-4 ТП-14 СК - ТП-1281 |  | 6 (6.3) | 2025-08-15 | 2025-08-16
ПАО «Россети Центр» | АО «ВГЭС» |  | КЛ | КЛ-6-211 ПС-2 - РП-6 |  | 6 (6.3) | 2025-08-15 | 2025-08-16
ПАО «Россети Центр» | Тверьэнерго |  | ПС | В ВЛ 10кВ №16 (Б.Рядок-2) | В ВЛ 10кВ №16 (Б.Рядок-2) | 10 (10.5) | 2025-08-16 | 2025-08-16
ПАО «Россети Центр» | Воронежэнерго | Хохольский РЭС | ВЛ | ВЛ-0,4кВ №1 КТП 9-18 ПС Студенческая |  | 0.38 | 2025-08-16 | 2025-08-16
ПАО «Россети Центр» | Курскэнерго | Курский РЭС | ТП | ТП 041 (Русская деревня) | ТП 041 (Русская деревня) | 10 (10.5) | 2025-08-16 | 2025-08-16
ПАО «Россети Центр» | Ярэнерго | Яргорэлектросеть | КЛ | КЛ 10кВ № 04 РП 37 |  | 10 (10.5) | 2025-08-16 | 2025-08-16
ПАО «Россети Центр» | АО «ТГЭС» |  | КЛ | КЛ 10 кВ ТП-557 - РП-68 |  | 10 (10.5) | 2025-08-16 | 2025-08-16
ПАО «Россети Центр» | Орелэнерго | Болховский РЭС | ВЛ | ВЛ-10кВ№7 ПС35/10кВ Узкое |  | 10 (10.5) | 2025-08-16 | 2025-08-16
ПАО «Россети Центр» | АО «Свет» | Лутугинская ВЭС | ТП | ВЭУ №27 Лутугинская ВЭС (Fuhrlander 2,5) | ВЭУ №27 Лутугинская ВЭС (Fuhrlander 2,5) | 10 (10.5) | 2025-08-16 | 2025-08-16
ПАО «Россети Центр» | Брянскэнерго | Севский РЭС | ВЛ | ВЛ-10кВ ф.1008 ПС Хвощевская |  | 10 (10.5) | 2025-08-16 | 2025-08-16
ПАО «Россети Центр» | Белгородэнерго | Вейделевский РЭС | ВЛ | ВЛ-10 кВ №2 ПС 35/10 Б-Плес |  | 10 (10.5) | 2025-08-16 | 2025-08-16
ПАО «Россети Центр» | Белгородэнерго | Н.Оскольский РЭС | ВЛ | ВЛ 0,4кВ №1 КТП 19-15 ПС Н.Оскол |  | 0.38 | 2025-08-16 | 2025-08-16
ПАО «Россети Центр» | Смоленскэнерго | Смоленский РЭС | ВЛ | ВЛ 0,4№1 от ТП 608 ВЛ-1002 ПС Трудилово |  | 0.38 | 2025-08-16 | 2025-08-16
ПАО «Россети Центр» | АО «БрянскЭлектро» | Брянские электрические сети РЭС | ТП | ТП3022 ф604 РП05 | РВ к Т | 6 (6.3) | 2025-08-16 | 2025-08-16
ПАО «Россети Центр» | Ярэнерго | Ярославский РЭС | ВЛ | ВЛ 10кВ № 05 Геологораз ПС Лесные Поляны |  | 10 (10.5) | 2025-08-16 | 2025-08-16
ПАО «Россети Центр» | Белгородэнерго | Кр.Яружский РЭС | ВЛ | ВЛ-10 кВ №14 ПС Красная Яруга |  | 10 (10.5) | 2025-08-16 | 2025-08-16
ПАО «Россети Центр» | Ярэнерго | Ярославский РЭС | ВЛ | ВЛ 10кВ № 11 ПС Лесные Поляны |  | 10 (10.5) | 2025-08-16 | 2025-08-16
ПАО «Россети Центр» | Курскэнерго | Горшеченский РЭС | ВЛ | ВЛ-10кВ ф324 ПС 110/35/10 Ястребовка |  | 10 (10.5) | 2025-08-16 | 2025-08-16
ПАО «Россети Центр» | Тверьэнерго | Удомельский РЭС | ВЛ | ВЛ 0,4кВ Деревня от ЗТП Стенецкое |  | 0.38 | 2025-08-16 | 2025-08-16
ПАО «Россети Центр» | Ярэнерго | Яргорэлектросеть | ВЛ | ВЛ 0,4 кВ № 22 ТП 1697 |  | 0.38 | 2025-08-16 | 2025-08-16
ПАО «Россети Центр» | Белгородэнерго | Яковлевский РЭС | ВЛ | ВЛ-0,4кВ №1 КТП 81 ПС Строитель |  | 0.38 | 2025-08-16 | 2025-08-16
ПАО «Россети Центр» | Брянскэнерго | Трубчевский РЭС | ВЛ | ВЛ-0,4 КТП-61 Л2 Ф-1001 ПС Cемячк Ужа |  | 0.38 | 2025-08-16 | 2025-08-16
ПАО «Россети Центр» | Курскэнерго | Горшеченский РЭС | ТП | ТП 324 3/100 Ястребовка | ТП 324 3/100 Ястребовка | 10 (10.5) | 2025-08-16 | 2025-08-16
ПАО «Россети Центр» | Брянскэнерго | Навлинский РЭС | ВЛ | ВЛ Ф-1 КТП-34 Ф-1003 ПС Привольская |  | 0.38 | 2025-08-16 | 2025-08-16
ПАО «Россети Центр» | Ярэнерго | Пошехонский РЭС | ТП | ТП 048 (Шаховка) | ТП 048 (Шаховка) | 10 (10.5) | 2025-08-16 | 2025-08-16
ПАО «Россети Центр» | Белгородэнерго | Яковлевский РЭС | ВЛ | ВЛ-0,4кВ №6 КТП 4 РП-10 Сретенский |  | 0.38 | 2025-08-16 | 2025-08-16
ПАО «Россети Центр» | Тверьэнерго | Нелидовский РЭС | ВЛ | ВЛ 10кВ №03 ПС Монино |  | 10 (10.5) | 2025-08-16 | 2025-08-16
ПАО «Россети Центр» | Тверьэнерго | Весьегонский РЭС | ВЛ | ВЛ-10кВ фид.342 ПС Высокуша |  | 10 (10.5) | 2025-08-16 | 2025-08-16
ПАО «Россети Центр» | Тверьэнерго | Торопецкий РЭС | ВЛ | ВЛ-0,4кВ фид.№1 д.Микшино-1 |  | 0.38 | 2025-08-16 | 2025-08-16
ПАО «Россети Центр» | Тверьэнерго | Ржевский РЭС | ВЛ | КВЛ-10кВ №05 ПС Заднее Поле |  | 10 (10.5) | 2025-08-16 | 2025-08-16
ПАО «Россети Центр» | Тверьэнерго | Ржевский РЭС | ВЛ | КВЛ-10кВ №12 ПС Заднее Поле |  | 10 (10.5) | 2025-08-16 | 2025-08-16
ПАО «Россети Центр» | Ярэнерго | Северо-Восточный РЭС | ВЛ | ВЛ 0,4кВ №2 КТП-160 Спас Дорожная |  | 0.38 | 2025-08-16 | 2025-08-16
ПАО «Россети Центр» | Смоленскэнерго | Монастырщинский РЭС | ТП | ТП 223 Колодино | ТП 223 Колодино | 10 (10.5) | 2025-08-16 | 2025-08-16
ПАО «Россети Центр» | Ярэнерго | Яргорэлектросеть | ВЛ | ВЛ 0,4 кВ №22 ТП 1697 |  | 0.38 | 2025-08-16 | 2025-08-16
ПАО «Россети Центр» | Ярэнерго | Ярославский РЭС | ВЛ | ВЛ 10кВ № 11 ПС Лесные Поляны |  | 10 (10.5) | 2025-08-16 | 2025-08-16
ПАО «Россети Центр» | Тверьэнерго | ВышневолоцкийРЭС | ТП | КТП-10кВ Хорево | КТП-10кВ Хорево | 10 (10.5) | 2025-08-16 | 2025-08-16
ПАО «Россети Центр» | Белгородэнерго | Чернянский РЭС | ВЛ | ВЛ-10кВ №1 ПС Орлик |  | 10 (10.5) | 2025-08-16 | 2025-08-16
ПАО «Россети Центр» | Смоленскэнерго | Сычевский РЭС | ВЛ | ВЛ 10кВ №01 ПС Караваево |  | 10 (10.5) | 2025-08-16 | 2025-08-16
ПАО «Россети Центр» | Тверьэнерго | ВышневолоцкийРЭС | ВЛ | ВЛ 10 кВ №03 от ПС 35/10 кВ Жилотково |  | 10 (10.5) | 2025-08-16 | 2025-08-16
ПАО «Россети Центр» | Ярэнерго | Яргорэлектросеть | ВЛ | ВЛ 10кВ № 03 ПС Керамик |  | 10 (10.5) | 2025-08-16 | 2025-08-16
ПАО «Россети Центр» | Ярэнерго | Большесельский РЭС | ТП | ТП 219 | ТП 219 | 10 (10.5) | 2025-08-16 | 2025-08-16
ПАО «Россети Центр» | АО «БрянскЭлектро» | Клинцовский РЭС | ВЛ | ВЛ ф.1 ТП32 ф.108 ПС Красноя Гора |  | 0.38 | 2025-08-16 | 2025-08-16
ПАО «Россети Центр» | Ярэнерго | Ярославский РЭС | ВЛ | ВЛ 10кВ № 11 ПС Лесные Поляны |  | 10 (10.5) | 2025-08-16 | 2025-08-16
ПАО «Россети Центр» | Тверьэнерго | Конаковский РЭС | ВЛ | ВЛ-6кВ ф.7 п/с Тяговая |  | 6 (6.3) | 2025-08-16 | 2025-08-16
ПАО «Россети Центр» | Тверьэнерго | Ржевский РЭС | ВЛ | ВЛ-10кВ № 13 (3) ПС Салино |  | 10 (10.5) | 2025-08-16 | 2025-08-16
ПАО «Россети Центр» | АО «БрянскЭлектро» | Дубровский РЭС | ВЛ | ВЛ ф4 ГКТП8 ф1003 ПС Рогнединская |  | 0.38 | 2025-08-16 | 2025-08-16
ПАО «Россети Центр» | Смоленскэнерго | Починковский РЭС | ВЛ | ВЛ-0,4кВ №4 от КТП-16-4 Липки |  | 0.38 | 2025-08-16 | 2025-08-16
ПАО «Россети Центр» | АО «Свет» | Лутугинская ВЭС | ТП | ВЭУ №27 Лутугинская ВЭС (Fuhrlander 2,5) | ВЭУ №27 Лутугинская ВЭС (Fuhrlander 2,5) | 10 (10.5) | 2025-08-16 | 2025-08-16
ПАО «Россети Центр» | АО «БрянскЭлектро» | Комаричский РЭС | ВЛ | ВЛ ф2 ТП10 Ф1010 ПС Комаричская |  | 0.38 | 2025-08-16 | 2025-08-16
ПАО «Россети Центр» | АО «БрянскЭлектро» | Трубчевский РЭС | ВЛ | ВЛ ф4 ГКТП-59 ф-1005 ПС Трубчевская |  | 0.38 | 2025-08-16 | 2025-08-16
ПАО «Россети Центр» | АО «БрянскЭлектро» | Новозыбковский РЭС | ТП | ГКТП-60 ф607 ПС Новозыбков | РВ-6 к тр-ру | 6 (6.3) | 2025-08-16 | 2025-08-16
ПАО «Россети Центр» | Смоленскэнерго | Смоленский РЭС | ВЛ | ВЛ-0,4кВ №2 ТП-281 ВЛ1001ПСКатынь-2 |  | 0.38 | 2025-08-16 | 2025-08-16
ПАО «Россети Центр» | Ярэнерго | Большесельский РЭС | ТП | ТП 219 | ТП 219 | 10 (10.5) | 2025-08-16 | 2025-08-17
ПАО «Россети Центр» | АО «Свет» | Краснодонская ВЭС | ТП | ВЭУ №20 Краснодонская ВЭС (Fuhrlander 2, | ВЭУ №20 Краснодонская ВЭС (Fuhrlander 2, | 10 (10.5) | 2025-08-16 | 2025-08-16
ПАО «Россети Центр» | Костромаэнерго | Нейский РЭС | ВЛ | ВЛ-0,4 от ТП №065 Клуб 8-ой завод ф.1 |  | 0.38 | 2025-08-16 | 2025-08-16
ПАО «Россети Центр» | Смоленскэнерго | Сафоновский РЭС | ВЛ | ВЛ-0,4кВ Л-3 от ТП-342 Издешково |  | 0.38 | 2025-08-16 | 2025-08-16
ПАО «Россети Центр» | Брянскэнерго | Новозыбковский РЭС | ВЛ | ВЛ-10 кВ ф.104 ПС 110/10 кВ Бобовичи |  | 10 (10.5) | 2025-08-16 | 2025-08-16
ПАО «Россети Центр» | Смоленскэнерго | Дорогобужский РЭС | ВЛ | ВЛ 0,4кВ №2 ТП 308 |  | 0.38 | 2025-08-16 | 2025-08-16
ПАО «Россети Центр» | Тверьэнерго | Бежецкий РЭС | ВЛ | ВЛ-10кВ Ф.03 Шишково-Дуброво (172) |  | 10 (10.5) | 2025-08-16 | 2025-08-16
ПАО «Россети Центр» | Воронежэнерго | Новоусманский РЭС | ВЛ | ВЛ 10 кВ №18 ПС Новоусманская |  | 10 (10.5) | 2025-08-16 | 2025-08-16
ПАО «Россети Центр» | АО «Свет» | Береговая ВЭС | ТП | ВЭУ №2 Береговая ВЭС (Vestas 3,075) | ВЭУ №2 Береговая ВЭС (Vestas 3,075) | 10 (10.5) | 2025-08-16 | 2025-08-19
ПАО «Россети Центр» | Брянскэнерго | Жуковский РЭС | ВЛ | ВЛ Ф-4 КТП-66 Ф-Белоголовль РП Леденево |  | 0.38 | 2025-08-16 | 2025-08-16
ПАО «Россети Центр» | Смоленскэнерго | Смоленский РЭС | ВЛ | ВЛ 0,4кВ№3 от ТП 446 ВЛ-1001 ПС Лубня |  | 0.38 | 2025-08-16 | 2025-08-16
ПАО «Россети Центр» | Смоленскэнерго | Смоленский городской РЭС | ВЛ | ВЛ 0,4кВ №1 ТП 598 |  | 0.38 | 2025-08-16 | 2025-08-16
ПАО «Россети Центр» | Смоленскэнерго | Вяземский РЭС | ВЛ | ВЛ №3 КТП-8 Ефремово ВЛ1009 Исаково |  | 0.38 | 2025-08-16 | 2025-08-16
ПАО «Россети Центр» | АО «Свет» | Новоазовская ВЭС | ТП | ВЭУ №17 (FL-709) Новоазовская ВЭС (Fuhrl | ВЭУ №17 (FL-709) Новоазовская ВЭС (Fuhrl | 10 (10.5) | 2025-08-16 | 2025-08-17
ПАО «Россети Центр» | Тверьэнерго | Осташковский РЭС | ВЛ | ВЛ-10кВ №17 ПС Пено (Пеновский) |  | 10 (10.5) | 2025-08-16 | 2025-08-17
ПАО «Россети Центр» | Белгородэнерго |  | ПС | ПС 110/35/10 кВ Ракитное | 2Т ПС-110 Ракитное | 110 | 2025-08-16
ПАО «Россети Центр» | Смоленскэнерго | Починковский РЭС | ВЛ | ВЛ 0,4кВ Л-1 ТП 359 (КТП-8-1 Навины) |  | 0.38 | 2025-08-16 | 2025-08-16
ПАО «Россети Центр» | Белгородэнерго |  | ПС | ПС 110/35/10 кВ Ракитное | 1Т ПС-110 Ракитное | 110 | 2025-08-16 | 2025-08-16
ПАО «Россети Центр» | Смоленскэнерго | Сафоновский РЭС | ВЛ | ВЛ 0,4кВ №1 ТП 069 Н. Погорелое |  | 0.38 | 2025-08-16 | 2025-08-16
ПАО «Россети Центр» | Тверьэнерго | Бежецкий РЭС | ВЛ | ВЛ-10кВ фид. 16 (5) ПС Ривзавод |  | 10 (10.5) | 2025-08-16 | 2025-08-17
ПАО «Россети Центр» | Брянскэнерго | Клинцовский РЭС | ВЛ | ВЛ-0,4 ТП-327 Л1 Ф-109 ПС Залинейная |  | 0.38 | 2025-08-16 | 2025-08-16
ПАО «Россети Центр» | Брянскэнерго | Дубровский РЭС | ВЛ | ВЛ Ф-2 КТП-128 Ф-1004 ПС Федоровская |  | 0.38 | 2025-08-16 | 2025-08-16
ПАО «Россети Центр» | Тверьэнерго | Ржевский РЭС | ВЛ | ВЛ-0,4кВ Варюшино ВЛ-10 №10 Клешнево |  | 0.38 | 2025-08-16 | 2025-08-16
ПАО «Россети Центр» | Ярэнерго | Большесельский РЭС | ВЛ | ВЛ 10кВ № 6 Миглинский ПС Большое Село |  | 10 (10.5) | 2025-08-16 | 2025-08-16
ПАО «Россети Центр» | Тверьэнерго | Бежецкий РЭС | ВЛ | ВЛ-10кВ Ф. 09 (1136 ) ПС Лаптиха |  | 10 (10.5) | 2025-08-16 | 2025-08-16
ПАО «Россети Центр» | Тверьэнерго | Бежецкий РЭС | ВЛ | ВЛ-10кВ Ф. 03 (1133 ) ПС Лаптиха |  | 10 (10.5) | 2025-08-16 | 2025-08-16
ПАО «Россети Центр» | Липецкэнерго | Липецкий городской РЭС | КЛ | КЛ-6кВ РП-26 яч.15 - ТП-183 яч.8 |  | 6 (6.3) | 2025-08-16 | 2025-08-16
ПАО «Россети Центр» | Орелэнерго | Кромской РЭС | ВЛ | ВЛ-10кВ №11 Девятино |  | 10 (10.5) | 2025-08-16 | 2025-08-16
ПАО «Россети Центр» | Тверьэнерго | Калининский РЭС | ВЛ | ВЛ-10кВ № 08 ПС Медное |  | 10 (10.5) | 2025-08-16 | 2025-08-17
ПАО «Россети Центр» | АО «БрянскЭлектро» | Брянские электрические сети РЭС | КЛ | КЛф601 РП28 к ТП1150 |  | 6 (6.3) | 2025-08-16 | 2025-08-19
ПАО «Россети Центр» | Белгородэнерго |  | ПС | ПС 110/35/10 кВ Волоконовка | 1Т ПС-110 Волоконовка | 110 | 2025-08-16 | 2025-08-29
ПАО «Россети Центр» | Смоленскэнерго | Смоленский городской РЭС | ВЛ | ВЛ 0,4кВ №3 ТП 240 |  | 0.38 | 2025-08-16 | 2025-08-16
ПАО «Россети Центр» | Белгородэнерго |  | ПС | ПС 35/10 кВ Принцевка | ТСН 1 | 10 (10.5) | 2025-08-16 | 2025-08-18
ПАО «Россети Центр» | Тверьэнерго | Ржевский РЭС | ВЛ | ВЛ-10кВ № 19 ПС Степурино |  | 10 (10.5) | 2025-08-16 | 2025-08-17
ПАО «Россети Центр» | Ярэнерго | Ярославский РЭС | ВЛ | ВЛ 10кВ № 02 Толгоболь ПС Лесные Поляны |  | 10 (10.5) | 2025-08-17 | 2025-08-17
ПАО «Россети Центр» | Липецкэнерго | Грязинский РЭС | ВЛ | ВЛ 10кВ № 23 ПС Карамышево |  | 10 (10.5) | 2025-08-17 | 2025-08-17
ПАО «Россети Центр» | Ярэнерго | Ярославский РЭС | ВЛ | ВЛ 10кВ № 05 Геологораз ПС Лесные Поляны |  | 10 (10.5) | 2025-08-17 | 2025-08-17
ПАО «Россети Центр» | Ярэнерго | Ярославский РЭС | ВЛ | ВЛ 10кВ № 06 Медягино ПС Возрождение |  | 10 (10.5) | 2025-08-17 | 2025-08-17
ПАО «Россети Центр» | Ярэнерго |  | ПС | 1 с.ш. 6 кВ | 1 с.ш. 6 кВ | 6 (6.3) | 2025-08-17 | 2025-08-17
ПАО «Россети Центр» | Тверьэнерго |  | ПС | ПС 110/35/10кВ Верхняя Троица | Т1 | 110 | 2025-08-17 | 2025-08-18
ПАО «Россети Центр» | Ярэнерго | Яргорэлектросеть | КЛ | КЛ 6кВ № 07 РП 6 |  | 6 (6.3) | 2025-08-17 | 2025-08-17
ПАО «Россети Центр» | АО «Свет» | Орловская ВЭС | ТП | ВЭУ №23 Орловская ВЭС (Vestas 3,8) | ВЭУ №23 Орловская ВЭС (Vestas 3,8) | 10 (10.5) | 2025-08-17 | 2025-08-19
ПАО «Россети Центр» | Белгородэнерго | Белгородский РЭС | ВЛ | ВЛ 10кВ № 02 ПС Никольское |  | 10 (10.5) | 2025-08-17 | 2025-08-18
ПАО «Россети Центр» | Тверьэнерго | Кашинский РЭС | ВЛ | КВЛ10кВ №07 ПС В.Троица |  | 10 (10.5) | 2025-08-17 | 2025-08-17
ПАО «Россети Центр» | Белгородэнерго | Алексеевский РЭС | ВЛ | ВЛ-0,4 №2 КТП-2209 ПС Алексеевка |  | 0.38 | 2025-08-17 | 2025-08-17
ПАО «Россети Центр» | Белгородэнерго | Волоконовский РЭС | ВЛ | ВЛ-10 кВ №2 ПС Фощеватово |  | 10 (10.5) | 2025-08-17 | 2025-08-17
ПАО «Россети Центр» | Воронежэнерго | Каменский РЭС | ВЛ | ВЛ-10-2 ПС Ольхов Лог |  | 10 (10.5) | 2025-08-17 | 2025-08-17
ПАО «Россети Центр» | АО «Свет» | Новоазовская ВЭС | ТП | ВЭУ №10 (FL-713) Новоазовская ВЭС (Fuhrl | ВЭУ №10 (FL-713) Новоазовская ВЭС (Fuhrl | 10 (10.5) | 2025-08-17 | 2025-08-17
ПАО «Россети Центр» | АО «Свет» | Новоазовская ВЭС | ТП | ВЭУ №19 (FL-715) Новоазовская ВЭС (Fuhrl | ВЭУ №19 (FL-715) Новоазовская ВЭС (Fuhrl | 10 (10.5) | 2025-08-17 | 2025-08-17
ПАО «Россети Центр» | Ярэнерго | Тутаевский РЭС | ВЛ | ВЛ 10кВ № 4 ПС Великое Село |  | 10 (10.5) | 2025-08-17 | 2025-08-17
ПАО «Россети Центр» | Ярэнерго | Переславский РЭС | ВЛ | ВЛ 10кВ № 10 ПС Соломидино |  | 10 (10.5) | 2025-08-17 | 2025-08-17
ПАО «Россети Центр» | Курскэнерго | Золотухинский РЭС | ТП | ТП350.5 4/100 Пахомовка | ТП350.5 4/100 Пахомовка | 10 (10.5) | 2025-08-17 | 2025-08-17
ПАО «Россети Центр» | Тверьэнерго | Осташковский РЭС | ВЛ | ВЛ-10кВ №05 ПС Селигер (Бородинский) |  | 10 (10.5) | 2025-08-17 | 2025-08-17
ПАО «Россети Центр» | Ярэнерго | Северо-Восточный РЭС | ВЛ | ВЛ 10 кВ №32 Хабарово ПС 110/10 кВ Дружб |  | 10 (10.5) | 2025-08-17 | 2025-08-17
ПАО «Россети Центр» | Ярэнерго | Северо-Восточный РЭС | ВЛ | ВЛ 10 кВ №30 Торопово ПС 110/10 кВ Дружб |  | 10 (10.5) | 2025-08-17 | 2025-08-17
ПАО «Россети Центр» | Белгородэнерго | Белгородский РЭС | ВЛ | ВЛ 10кВ № 01 ПС Северная |  | 10 (10.5) | 2025-08-17 | 2025-08-17
ПАО «Россети Центр» | Тверьэнерго | Осташковский РЭС | ВЛ | ВЛ-10кВ №16 ПС Пено (Соблаго) |  | 10 (10.5) | 2025-08-17 | 2025-08-17
ПАО «Россети Центр» | Тверьэнерго | Торопецкий РЭС | ВЛ | ВЛ 10кВ №13 ПС Пожня |  | 10 (10.5) | 2025-08-17 | 2025-08-17
ПАО «Россети Центр» | Брянскэнерго | Севский РЭС | ВЛ | ВЛ-10кВ ф.1006 ПС Невдольская |  | 10 (10.5) | 2025-08-17 | 2025-08-17
ПАО «Россети Центр» | Белгородэнерго | Шебекинский РЭС | ВЛ | ВЛ-10 кВ №10 ПС Б.Троица |  | 10 (10.5) | 2025-08-17 | 2025-08-17
ПАО «Россети Центр» | Белгородэнерго | Шебекинский РЭС | ВЛ | ВЛ-10 кВ №3 ПС Б.Троица |  | 10 (10.5) | 2025-08-17 | 2025-08-17
ПАО «Россети Центр» | Ярэнерго | Большесельский РЭС | ВЛ | ВЛ 10кВ № 7 (Райцентр) ПС Большое Село |  | 10 (10.5) | 2025-08-17 | 2025-08-17
ПАО «Россети Центр» | Тверьэнерго | Бежецкий РЭС | ВЛ | ВЛ-10кВ Ф.173 Шишково-Дуброво (06) |  | 10 (10.5) | 2025-08-17 | 2025-08-17
ПАО «Россети Центр» | Ярэнерго | Переславский РЭС | ВЛ | ВЛ 10кВ № 04 ПС Сараево, Присоединение секционирующее В-596 |  | 10 (10.5) | 2025-08-17 | 2025-08-17
ПАО «Россети Центр» | АО «БрянскЭлектро» | Навлинский РЭС | ВЛ | ВЛ ф2 КТП-29 ф1032 ПС Центральная |  | 0.38 | 2025-08-17 | 2025-08-17
ПАО «Россети Центр» | Ярэнерго | Ярославский РЭС | ВЛ | ВЛ 10кВ № 10 Ярославка ПС Ватолино |  | 10 (10.5) | 2025-08-17 | 2025-08-17
ПАО «Россети Центр» | Ярэнерго | Ярославский РЭС | ВЛ | ВЛ 10кВ № 02 Толгоболь ПС Лесные Поляны |  | 10 (10.5) | 2025-08-17 | 2025-08-17
ПАО «Россети Центр» | Костромаэнерго | Макарьевский РЭС | ВЛ | ВЛ 0,4 кВ ТП-204 Универсам ф№1 |  | 0.38 | 2025-08-17 | 2025-08-17
ПАО «Россети Центр» | Тверьэнерго | Калининский РЭС | ВЛ | ВЛ-10кВ № 7 РП Березино |  | 10 (10.5) | 2025-08-17 | 2025-08-17
ПАО «Россети Центр» | Тверьэнерго | Бежецкий РЭС | ВЛ | ВЛ-10 кВ фид №5 ПС Пищалкино |  | 10 (10.5) | 2025-08-17 | 2025-08-17
ПАО «Россети Центр» | Ярэнерго | Северо-Восточный РЭС | ВЛ | ВЛ 10 кВ №4 Комплекс ПС 110/10 кВ Туфано |  | 10 (10.5) | 2025-08-17 | 2025-08-17
ПАО «Россети Центр» | Ярэнерго | Северо-Восточный РЭС | ВЛ | ВЛ 10 кВ №32 Хабарово ПС 110/10 кВ Дружб |  | 10 (10.5) | 2025-08-17 | 2025-08-17
ПАО «Россети Центр» | Брянскэнерго | Севский РЭС | ВЛ | ВЛ-10кВ ф.1005 ПС Страчево |  | 10 (10.5) | 2025-08-17 | 2025-08-17
ПАО «Россети Центр» | Курскэнерго | Солнцевский РЭС | ВЛ | ВЛ-10 кВ ф-р 6413 ЦРП Солнцево |  | 10 (10.5) | 2025-08-17 | 2025-08-17
ПАО «Россети Центр» | Курскэнерго | Солнцевский РЭС | ВЛ | ВЛ-10 кВ ф-р 646 ЦРП Солнцево |  | 10 (10.5) | 2025-08-17 | 2025-08-17
ПАО «Россети Центр» | Белгородэнерго | Шебекинский РЭС | ТП | КТП №102 ВЛ-10 кВ №1 ПС 35 кВ Артельное | КТП №102 ВЛ-10 кВ №1 ПС 35 кВ Артельное | 10 (10.5) | 2025-08-17 | 2025-08-18
ПАО «Россети Центр» | Костромаэнерго | Красносельский РЭС | ВЛ | ВЛ-10 кВ ф.10-14 ПС Чернево |  | 10 (10.5) | 2025-08-17 | 2025-08-17
ПАО «Россети Центр» | Ярэнерго | Угличский РЭС | ВЛ | ВЛ 10кВ №141 ПС Ильинское |  | 10 (10.5) | 2025-08-17 | 2025-08-17
ПАО «Россети Центр» | Ярэнерго | Переславский РЭС | ВЛ | ВЛ 10кВ № 04 ПС Сараево, ЛР Р-861 |  | 10 (10.5) | 2025-08-17 | 2025-08-17
ПАО «Россети Центр» | АО «БрянскЭлектро» | Новозыбковский РЭС | ВЛ | ВЛ Ф2 КТП-13 ф113 ПС Климово |  | 0.38 | 2025-08-17 | 2025-08-17
ПАО «Россети Центр» | Воронежэнерго | Терновский РЭС | ВЛ | ВЛ-0,4 кВ №2 ТП-4-3 ПС Козловка |  | 0.38 | 2025-08-17 | 2025-08-17
ПАО «Россети Центр» | Курскэнерго | Курский РЭС | ВЛ | ВЛ-0,4кВ №1 ТП 485 (478.11 18/100) д.Ивановка |  | 0.38 | 2025-08-17 | 2025-08-17
ПАО «Россети Центр» | Брянскэнерго | Севский РЭС | ВЛ | ВЛ-10кВ ф.1011 ПС Суземская |  | 10 (10.5) | 2025-08-17 | 2025-08-17
ПАО «Россети Центр» | Орелэнерго | Новосильский РЭС | ВЛ | ВЛ-0,4кВ №2 ТП№180 д.Михайловка-2 |  | 0.38 | 2025-08-17 | 2025-08-17
ПАО «Россети Центр» | Ярэнерго | Северо-Восточный РЭС | ВЛ | ВЛ 10 кВ №4 Комплекс ПС 110/10 кВ Туфано |  | 10 (10.5) | 2025-08-17 | 2025-08-17
ПАО «Россети Центр» | Ярэнерго | Северо-Восточный РЭС | ВЛ | ВЛ 10 кВ №3 Гужово ПС 35/10 кВ Горинская |  | 10 (10.5) | 2025-08-17 | 2025-08-17
ПАО «Россети Центр» | Смоленскэнерго | Демидовский РЭС | ВЛ | ВЛ 1003 ПС Диво |  | 10 (10.5) | 2025-08-17 | 2025-08-17
ПАО «Россети Центр» | Брянскэнерго | Погарский РЭС | ВЛ | ВЛ-0,4 ТП-148 Л1 Ф-1050 ПС Погар |  | 0.38 | 2025-08-17 | 2025-08-17
ПАО «Россети Центр» | АО «ТГЭС» |  | КЛ | КЛ 6 кВ РП-30 - ПС 41,ф.16-Б |  | 6 (6.3) | 2025-08-17 | 2025-08-17
ПАО «Россети Центр» | Костромаэнерго | Нерехтский РЭС | ВЛ | ВЛ 0,4кВ от ТП№51 Ф.1 на ул. Центральная |  | 0.38 | 2025-08-17 | 2025-08-17
ПАО «Россети Центр» | Ярэнерго | Угличский РЭС | ВЛ | ВЛ 10кВ №141 ПС Ильинское |  | 10 (10.5) | 2025-08-17 | 2025-08-17
ПАО «Россети Центр» | Воронежэнерго | Новоусманский РЭС | ВЛ | ВЛ 10кВ №4 ПС Р-Хава |  | 10 (10.5) | 2025-08-17 | 2025-08-17
ПАО «Россети Центр» | Курскэнерго | Горшеченский РЭС | ВЛ | ВЛ-0,4кВ №1 от ТП 195 1/63 Каменка |  | 0.38 | 2025-08-17 | 2025-08-17
ПАО «Россети Центр» | Курскэнерго | Курский РЭС | ВЛ | ВЛ0,4 №2 от ТП117.07№1009 Богдановка |  | 0.38 | 2025-08-17 | 2025-08-17
ПАО «Россети Центр» | Воронежэнерго | Хохольский РЭС | ВЛ | ВЛ 10кВ №09 ПС 110кВ Студенческая |  | 10 (10.5) | 2025-08-17 | 2025-08-17
ПАО «Россети Центр» | Костромаэнерго | Красносельский РЭС | ВЛ | ВЛ 0,4 кВ от ТП № 200 на ул.Новая |  | 0.38 | 2025-08-17 | 2025-08-17
ПАО «Россети Центр» |  |  | КВЛ | Ф 304 ПС "Садовая" |  | 10 (10.5) | 2025-08-17
ПАО «Россети Центр» |  |  | КЛ | Ф 307 ПС Садовая |  | 10 (10.5) | 2025-08-17
ПАО «Россети Центр» |  |  | КЛ | Ф 39 ПС "Высокая" |  | 10 (10.5) | 2025-08-17
ПАО «Россети Центр» | АО «БрянскЭлектро» | Унечский РЭС | ВЛ | ВЛ ф1 ТП-20 Ф.608 ПС Сураж |  | 0.38 | 2025-08-17 | 2025-08-17
ПАО «Россети Центр» | Воронежэнерго | Россошанский РЭС | ВЛ | ВЛ-10-3 ПС ПТФ |  | 10 (10.5) | 2025-08-17 | 2025-08-17
ПАО «Россети Центр» | Тверьэнерго | Рамешковский РЭС | ВЛ | ВЛ-10кВ №11 ПС Рамешки 110/35/10 кВ |  | 10 (10.5) | 2025-08-17 | 2025-08-17
ПАО «Россети Центр» | Тверьэнерго | Конаковский РЭС | ВЛ | ВЛ-6кВ №04 ПС Алексино (б.12) |  | 6 (6.3) | 2025-08-17 | 2025-08-17
ПАО «Россети Центр» | Липецкэнерго | Елецкий РЭС | ВЛ | ВЛ 10 кВ Казаки яч 1 ПС Казаки |  | 10 (10.5) | 2025-08-17 | 2025-08-17
ПАО «Россети Центр» | Липецкэнерго | Липецкий РЭС | ВЛ | ВЛ 0,4 кВ ф №1 от КТП 040 |  | 0.38 | 2025-08-17 | 2025-08-17
ПАО «Россети Центр» | Белгородэнерго | Яковлевский РЭС | ВЛ | ВЛ-0,4 кВ №2 ЗТП-27 ПС Строитель |  | 0.38 | 2025-08-17 | 2025-08-17
ПАО «Россети Центр» | Тверьэнерго | Удомельский РЭС | ВЛ | ВЛ10кВ ф.№3 Дубровка ПС 110/10 Поплавене |  | 10 (10.5) | 2025-08-17 | 2025-08-17
ПАО «Россети Центр» | Костромаэнерго | Буйский РЭС | ВЛ | ВЛ-0,4кВ ТП №115 ф.Большое Молочное |  | 0.38 | 2025-08-17 | 2025-08-17
ПАО «Россети Центр» | Костромаэнерго | Шарьинский РЭС | ВЛ | ВЛ 0,4 кВ КТП № 33 Пионерская Ф-3 |  | 0.38 | 2025-08-17 | 2025-08-17
ПАО «Россети Центр» | Воронежэнерго | Новоусманский РЭС | ВЛ | ВЛ 0,4 кВ № 1 ТП 6-16 ПС Масловская |  | 0.38 | 2025-08-17 | 2025-08-17
ПАО «Россети Центр» | Тверьэнерго | Калязинский РЭС | ВЛ | ВЛ 10кВ №15 (ф 7 ПС Нагорское) |  | 10 (10.5) | 2025-08-17 | 2025-08-17
ПАО «Россети Центр» | Липецкэнерго | Данковский РЭС | ВЛ | ВЛ 0,4 кВ ТП-34 Котов 1-35,Шк 2-32;40,ф1 |  | 0.38 | 2025-08-17 | 2025-08-17
ПАО «Россети Центр» | Курскэнерго | Курский РЭС | КЛ | КЛ 0,4 кВ ТП 45 Дериглазова Ул. Домостр. д.4, ОФИСЫ, под.1, вру3, ввод1, яч.2 (Т1) |  | 0.38 | 2025-08-17 | 2025-08-17
ПАО «Россети Центр» | Орелэнерго | Новосильский РЭС | ВЛ | ВЛ-0,4кВ №2 ТП№67 Н.Скворчье школа |  | 0.38 | 2025-08-17 | 2025-08-17
ПАО «Россети Центр» | Ярэнерго | Угличский РЭС | ВЛ | ВЛ 0,4кВ №1 ТП 578 (Корбово) |  | 0.38 | 2025-08-17 | 2025-08-17
ПАО «Россети Центр» | Брянскэнерго | Унечский РЭС | ВЛ | ВЛ-0,4 ТП-11 Л2 Ф-604 ПС Юбилейная |  | 0.38 | 2025-08-17 | 2025-08-17
ПАО «Россети Центр» | Брянскэнерго | Новозыбковский РЭС | ВЛ | ВЛ-0,4 Л1 ТП-071 Ф-118 ПС Индуктор |  | 0.38 | 2025-08-17 | 2025-08-17
ПАО «Россети Центр» | Ярэнерго | Рыбинский РЭС | ВЛ | ВЛ 10кВ № 05 Орловский ПС Заполье |  | 10 (10.5) | 2025-08-17 | 2025-08-17
ПАО «Россети Центр» | Орелэнерго | Покровский РЭС | ВЛ | ВЛ-10 кВ ф-10 ПС Дросково |  | 10 (10.5) | 2025-08-17 | 2025-08-17
ПАО «Россети Центр» | Белгородэнерго | Белгородские ЭС | КЛ | КЛ-6кВ РП-25-ТП-376 |  | 6 (6.3) | 2025-08-17 | 2025-08-19
ПАО «Россети Центр» | Воронежэнерго | Нижнедевицкий РЭС | ВЛ | ВЛ-0,4кВ№2 ТП-2-24 ВЛ-10-2 ПС С. Липяги |  | 0.38 | 2025-08-17 | 2025-08-17
ПАО «Россети Центр» | Костромаэнерго | Шарьинский РЭС | ВЛ | ВЛ-6 кВ Ф. 629 ПС-Промузел. |  | 6 (6.3) | 2025-08-17 | 2025-08-17
ПАО «Россети Центр» | Ярэнерго | Рыбинский РЭС | ВЛ | ВЛ 10кВ № 05 Орловский ПС Заполье |  | 10 (10.5) | 2025-08-17 | 2025-08-17
ПАО «Россети Центр» | АО «Свет» | Новоазовская ВЭС | ТП | ВЭУ №19 (FL-715) Новоазовская ВЭС (Fuhrl | ВЭУ №19 (FL-715) Новоазовская ВЭС (Fuhrl | 10 (10.5) | 2025-08-17 | 2025-08-18
ПАО «Россети Центр» | АО «Свет» | Новоазовская ВЭС | ТП | ВЭУ №817 Новоазовская ВЭС (Fuhrlander 2, | ВЭУ №817 Новоазовская ВЭС (Fuhrlander 2, | 10 (10.5) | 2025-08-17 | 2025-08-17
ПАО «Россети Центр» | Воронежэнерго | Новоусманский РЭС | ВЛ | ВЛ-0,4кВ №1 от ТП 4-9 ВОЛЯ |  | 0.38 | 2025-08-17 | 2025-08-17
ПАО «Россети Центр» | Смоленскэнерго | Сафоновский РЭС | ВЛ | ВЛ-0,4кВ Л-1 от ТП-204 Анохово |  | 0.38 | 2025-08-17 | 2025-08-17
ПАО «Россети Центр» | Воронежэнерго | Каменский РЭС | ТП | КТП-10/0,4-15-02 ПС Ольхов-лог | КТП-10/0,4-15-02 ПС Ольхов-лог | 10 (10.5) | 2025-08-17 | 2025-08-17
ПАО «Россети Центр» | Смоленскэнерго | Смоленский РЭС | ВЛ | ВЛ-0,4 №1 ТП-39 ВЛ-605 ПС Водозабор |  | 0.38 | 2025-08-17 | 2025-08-17
ПАО «Россети Центр» | Белгородэнерго | Грайворонский РЭС | ТП | КТП 612 ПС Дорогощь | КТП 612 ПС Дорогощь | 10 (10.5) | 2025-08-17 | 2025-08-20
ПАО «Россети Центр» | АО «ВГЭС» |  | КЛ | КЛ-10-45 ПС-30 - РП-61 |  | 10 (10.5) | 2025-08-17 | 2025-08-18
ПАО «Россети Центр» | Брянскэнерго |  | ВЛ | ВЛ 35 кВ Мглин - Юбилейная с отп. на п/с |  | 35 | 2025-08-17 | 2025-08-18
ПАО «Россети Центр» | Костромаэнерго | Буйский РЭС | КЛ | КЛ-0,4кВ ТП №737 ф.10 год.Окт., д.12 |  | 0.38 | 2025-08-17 | 2025-08-17
ПАО «Россети Центр» | Тверьэнерго | Кашинский РЭС | ВЛ | ВЛ0,4кВ №2 ТП 300 Василево |  | 0.38 | 2025-08-17 | 2025-08-18
ПАО «Россети Центр» | Орелэнерго | Ливенский РЭС | ВЛ | ВЛ-10кВ ф-6 ПС Крутое |  | 10 (10.5) | 2025-08-17 | 2025-08-18
ПАО «Россети Центр» | АО «Свет» | Новоазовская ВЭС | ТП | ВЭУ №17 (FL-709) Новоазовская ВЭС (Fuhrl | ВЭУ №17 (FL-709) Новоазовская ВЭС (Fuhrl | 10 (10.5) | 2025-08-17 | 2025-08-18
ПАО «Россети Центр» | АО «Свет» | Новоазовская ВЭС | ТП | ВЭУ №9 (FL-718) Новоазовская ВЭС (Fuhrla | ВЭУ №9 (FL-718) Новоазовская ВЭС (Fuhrla | 10 (10.5) | 2025-08-17 | 2025-08-18
ПАО «Россети Центр» | АО «Свет» | Новоазовская ВЭС | ТП | ВЭУ №3 (FL-770) Новоазовская ВЭС (Fuhrla | ВЭУ №3 (FL-770) Новоазовская ВЭС (Fuhrla | 10 (10.5) | 2025-08-17 | 2025-08-18
ПАО «Россети Центр» | АО «ВГЭС» |  | РП | РП-23 ВГЭС | РП-23 ВГЭС | 6 (6.3) | 2025-08-17 | 2025-08-18
ПАО «Россети Центр» | АО «Свет» | Новоазовская ВЭС | ТП | ВЭУ №10 (FL-713) Новоазовская ВЭС (Fuhrl | ВЭУ №10 (FL-713) Новоазовская ВЭС (Fuhrl | 10 (10.5) | 2025-08-17 | 2025-08-18
ПАО «Россети Центр» | АО «Свет» | Лутугинская ВЭС | ТП | ВЭУ №29 Лутугинская ВЭС (Fuhrlander 2,5) | ВЭУ №29 Лутугинская ВЭС (Fuhrlander 2,5) | 10 (10.5) | 2025-08-17 | 2025-08-21
ПАО «Россети Центр» | Ярэнерго | Переславский РЭС | ВЛ | ВЛ 10кВ № 04 ПС Сараево, ЛР Р-861 |  | 10 (10.5) | 2025-08-17 | 2025-08-18
ПАО «Россети Центр» | Ярэнерго | Рыбинский РЭС | ВЛ | ВЛ 10кВ № 02 Волковский ПС Левобережная |  | 10 (10.5) | 2025-08-17 | 2025-08-18
ПАО «Россети Центр» | Ярэнерго | Мышкинский РЭС | ВЛ | ВЛ 10кВ № 5 Черноусовский ПС Рождествен |  | 10 (10.5) | 2025-08-18 | 2025-08-18
ПАО «Россети Центр» | Ярэнерго | Ярославский РЭС | ВЛ | ВЛ 10кВ № 05 Геологораз ПС Лесные Поляны |  | 10 (10.5) | 2025-08-18 | 2025-08-18
ПАО «Россети Центр» | Ярэнерго | Ярославский РЭС | ВЛ | ВЛ 10кВ № 06 Медягино ПС Возрождение |  | 10 (10.5) | 2025-08-18 | 2025-08-18
ПАО «Россети Центр» | Смоленскэнерго | Демидовский РЭС | ВЛ | ВЛ 1005 ПС Демидов |  | 10 (10.5) | 2025-08-18 | 2025-08-18
ПАО «Россети Центр» | Ярэнерго | Ярославский РЭС | ВЛ | ВЛ 10кВ № 02 Толгоболь ПС Лесные Поляны |  | 10 (10.5) | 2025-08-18 | 2025-08-18
ПАО «Россети Центр» | Ярэнерго | Ярославский РЭС | ВЛ | ВЛ 10кВ № 01 ДСК ПС Лесные Поляны |  | 10 (10.5) | 2025-08-18 | 2025-08-18
ПАО «Россети Центр» | АО «Свет» | Приморская ВЭС-1 | ТП | ВЭУ №72 Приморская ВЭС-1 (GE 3,83) | ВЭУ №72 Приморская ВЭС-1 (GE 3,83) | 10 (10.5) | 2025-08-18 | 2025-08-19
ПАО «Россети Центр» | Белгородэнерго | Н.Оскольский РЭС | ВЛ | ВЛ 10кВ №5 ПС Н.Оскол |  | 10 (10.5) | 2025-08-18 | 2025-08-18
ПАО «Россети Центр» | АО «Свет» | Сивашская ВЭС | ТП | ВЭУ №2 Сивашская ВЭС (Nordex 3,9) | ВЭУ №2 Сивашская ВЭС (Nordex 3,9) | 10 (10.5) | 2025-08-18 | 2025-09-04
ПАО «Россети Центр» | АО «ТГЭС» |  | КЛ | КЛ 6 кВ ТП-500 - РП-64 |  | 6 (6.3) | 2025-08-18 | 2025-08-18
ПАО «Россети Центр» | АО «Свет» | Орловская ВЭС | ТП | ВЭУ №1 Орловская ВЭС (Vestas 3,8) | ВЭУ №1 Орловская ВЭС (Vestas 3,8) | 10 (10.5) | 2025-08-18 | 2025-08-19
ПАО «Россети Центр» | АО «Свет» | Орловская ВЭС | ТП | ВЭУ №4 Орловская ВЭС (Vestas 3,8) | ВЭУ №4 Орловская ВЭС (Vestas 3,8) | 10 (10.5) | 2025-08-18 | 2025-08-19
ПАО «Россети Центр» | АО «Свет» | Орловская ВЭС | ТП | ВЭУ №5 Орловская ВЭС (Vestas 3,8) | ВЭУ №5 Орловская ВЭС (Vestas 3,8) | 10 (10.5) | 2025-08-18 | 2025-08-19
ПАО «Россети Центр» | АО «Свет» | Орловская ВЭС | ТП | ВЭУ №7 Орловская ВЭС (Vestas 3,8) | ВЭУ №7 Орловская ВЭС (Vestas 3,8) | 10 (10.5) | 2025-08-18 | 2025-08-19
ПАО «Россети Центр» | АО «Свет» | Орловская ВЭС | ТП | ВЭУ №12 Орловская ВЭС (Vestas 3,8) | ВЭУ №12 Орловская ВЭС (Vestas 3,8) | 10 (10.5) | 2025-08-18 | 2025-08-19
ПАО «Россети Центр» | АО «Свет» | Орловская ВЭС | ТП | ВЭУ №22 Орловская ВЭС (Vestas 3,8) | ВЭУ №22 Орловская ВЭС (Vestas 3,8) | 10 (10.5) | 2025-08-18 | 2025-08-18
ПАО «Россети Центр» | АО «Свет» | Орловская ВЭС | ТП | ВЭУ №26 Орловская ВЭС (Vestas 3,8) | ВЭУ №26 Орловская ВЭС (Vestas 3,8) | 10 (10.5) | 2025-08-18 | 2025-08-18
ПАО «Россети Центр» | АО «Свет» | Орловская ВЭС | ТП | ВЭУ №9 Орловская ВЭС (Vestas 3,8) | ВЭУ №9 Орловская ВЭС (Vestas 3,8) | 10 (10.5) | 2025-08-18 | 2025-08-18
ПАО «Россети Центр» | АО «Свет» | Ботиевская ВЭС | ТП | ВЭУ №64 Ботиевская ВЭС (Vestas 3,225) | ВЭУ №64 Ботиевская ВЭС (Vestas 3,225) | 10 (10.5) | 2025-08-18 | 2025-08-19
ПАО «Россети Центр» | АО «Свет» | Ботиевская ВЭС | ТП | ВЭУ №65 Ботиевская ВЭС (Vestas 3,225) | ВЭУ №65 Ботиевская ВЭС (Vestas 3,225) | 10 (10.5) | 2025-08-18 | 2025-08-19
ПАО «Россети Центр» | АО «Свет» | Ботиевская ВЭС | ТП | ВЭУ №66 Ботиевская ВЭС (Vestas 3,225) | ВЭУ №66 Ботиевская ВЭС (Vestas 3,225) | 10 (10.5) | 2025-08-18 | 2025-08-19
ПАО «Россети Центр» | АО «Свет» | Ботиевская ВЭС | ТП | ВЭУ №67 Ботиевская ВЭС (Vestas 3,225) | ВЭУ №67 Ботиевская ВЭС (Vestas 3,225) | 10 (10.5) | 2025-08-18 | 2025-08-19
ПАО «Россети Центр» | АО «Свет» | Ботиевская ВЭС | ТП | ВЭУ №72 Ботиевская ВЭС (Vestas 3,225) | ВЭУ №72 Ботиевская ВЭС (Vestas 3,225) | 10 (10.5) | 2025-08-18 | 2025-08-19
ПАО «Россети Центр» | АО «Свет» | Ботиевская ВЭС | ТП | ВЭУ №73 Ботиевская ВЭС (Vestas 3,225) | ВЭУ №73 Ботиевская ВЭС (Vestas 3,225) | 10 (10.5) | 2025-08-18 | 2025-08-19
ПАО «Россети Центр» | АО «Свет» | Ботиевская ВЭС | ТП | ВЭУ №77 Ботиевская ВЭС (Vestas 3,225) | ВЭУ №77 Ботиевская ВЭС (Vestas 3,225) | 10 (10.5) | 2025-08-18 | 2025-08-19
ПАО «Россети Центр» | Тамбовэнерго |  | ВЛ | ВЛ 110кВ Никольская-1 |  | 110 | 2025-08-18 | 2025-08-18
ПАО «Россети Центр» | Тамбовэнерго |  | ВЛ | ВЛ 110кВ Никольская-3 с отп. |  | 110 | 2025-08-18 | 2025-08-18
ПАО «Россети Центр» | Тверьэнерго | Ржевский РЭС | ВЛ | ВЛ-10кВ фид. № 22 (13) ПС П. Городище |  | 10 (10.5) | 2025-08-18 | 2025-08-18
ПАО «Россети Центр» | Белгородэнерго | Волоконовский РЭС | ВЛ | ВЛ-10 кВ №3 ПС Покровка |  | 10 (10.5) | 2025-08-18 | 2025-08-18
ПАО «Россети Центр» | Ярэнерго |  | ПС | 1 сек 10 кВ | 1 сек 10 кВ | 10 (10.5) | 2025-08-18 | 2025-08-19
ПАО «Россети Центр» | АО «Свет» | Краснодонская ВЭС | ТП | ВЭУ №20 Краснодонская ВЭС (Fuhrlander 2, | ВЭУ №20 Краснодонская ВЭС (Fuhrlander 2, | 10 (10.5) | 2025-08-18 | 2025-08-18
ПАО «Россети Центр» | Брянскэнерго | Климовский РЭС | ВЛ | ВЛ-0,4 ТП-5182 Л2 Ф-104 ПС Чуровичи |  | 0.38 | 2025-08-18 | 2025-08-18
ПАО «Россети Центр» | Смоленскэнерго | Хиславичский РЭС | ВЛ | ВЛ-0,4кВ ф.3 ТП 185 Суборовка |  | 0.38 | 2025-08-18 | 2025-08-18
ПАО «Россети Центр» | Смоленскэнерго | Смоленский городской РЭС | ТП | ЗТП-6кВ ТП 464 | ЗТП-6кВ ТП 464 | 6 (6.3) | 2025-08-18 | 2025-08-18
ПАО «Россети Центр» | Ярэнерго | Яргорэлектросеть | КЛ | КЛ 6кВ № 15 РП 12 |  | 6 (6.3) | 2025-08-18 | 2025-08-18
ПАО «Россети Центр» | Смоленскэнерго | Сафоновский РЭС | РП | Выключатель МВ-6 Л-609С/50 | Выключатель МВ-6 Л-609С/50 | 6 (6.3) | 2025-08-18 | 2025-08-18
ПАО «Россети Центр» | Смоленскэнерго | Гагаринский РЭС | ВЛ | ВЛ 0,4кВ №1 ТП 644 ВЛ 10кВ №03 Карманов |  | 0.38 | 2025-08-18 | 2025-08-18
ПАО «Россети Центр» | Липецкэнерго | Липецкий РЭС | ВЛ | ВЛ-10кВ 50 лет Октября ПС Правобережная |  | 10 (10.5) | 2025-08-18 | 2025-08-18
ПАО «Россети Центр» | Брянскэнерго |  | ПС | СВ II-IV СКШ 6кВ | СВ II-IV СКШ 6кВ | 6 (6.3) | 2025-08-18 | 2025-08-18
ПАО «Россети Центр» | АО «БрянскЭлектро» | Клинцовский РЭС | ВЛ | ВЛ ф2 ТП169 ф.Заготзерно ПС Клинцовская |  | 0.38 | 2025-08-18 | 2025-08-18
ПАО «Россети Центр» | Белгородэнерго | Борисовский РЭС | ВЛ | ВЛ-0,4 кВ №2 КТП №104 ПС Борисовка |  | 0.38 | 2025-08-18 | 2025-08-18
ПАО «Россети Центр» | АО «БрянскЭлектро» | Стародубский РЭС | ВЛ | ВЛ ф1 ТП75 ф106 ПС Путевая |  | 0.38 | 2025-08-18 | 2025-08-18
ПАО «Россети Центр» | Воронежэнерго | Поворинский РЭС | ВЛ | ВЛ-0,4кВ №1 от ТП 9-12 ПС Поворино-Т |  | 0.38 | 2025-08-18 | 2025-08-18
ПАО «Россети Центр» | Ярэнерго | Яргорэлектросеть | ТП | ТП 082 | ТП 082 | 6 (6.3) | 2025-08-18 | 2025-08-18
ПАО «Россети Центр» | Воронежэнерго | Терновский РЭС | ВЛ | ВЛ 0,4 кВ №2 ТП 11-3 ПС Терновка |  | 0.38 | 2025-08-18 | 2025-08-18
ПАО «Россети Центр» | Костромаэнерго | Антроповский РЭС | ВЛ | ВЛ 0,4кВ от КТПн-250 Сосновка низ ф.2 |  | 0.38 | 2025-08-18 | 2025-08-18
ПАО «Россети Центр» | Тверьэнерго | ВышневолоцкийРЭС | ВЛ | ВЛ-0,4кВфид.№1 от КТП-10/04 .Линдино-1 |  | 0.38 | 2025-08-18 | 2025-08-18
ПАО «Россети Центр» | Воронежэнерго | Новохоперский РЭС | ВЛ | ВЛ 0,4 ф2 ТП 7-18 ПС Новохоперск |  | 0.38 | 2025-08-18 | 2025-08-18
ПАО «Россети Центр» | Воронежэнерго | Павловский РЭС | ТП | КТП-10кВ № 4 ПС Павловск-2 | КТП-10кВ № 4 ПС Павловск-2 | 10 (10.5) | 2025-08-18 | 2025-08-18
ПАО «Россети Центр» | Воронежэнерго | Новоусманский РЭС | ВЛ | ВЛ-10-3 ПС Юбилейная |  | 10 (10.5) | 2025-08-18 | 2025-08-18
ПАО «Россети Центр» | АО «ТГЭС» |  | ТП | ТП 1294 | 1 СкШ 0.4 кВ Т-1 | 0.38 | 2025-08-18 | 2025-08-18
ПАО «Россети Центр» | АО «ТГЭС» |  | ТП | ТП 915 | 2 СкШ 0.4 кВ | 0.38 | 2025-08-18 | 2025-08-18
ПАО «Россети Центр» | Курскэнерго | Обоянский РЭС | ВЛ | ВЛ-10кВ №4115 Промышленный |  | 10 (10.5) | 2025-08-18 | 2025-08-18
ПАО «Россети Центр» | Костромаэнерго | Вохомский РЭС | ТП | КТП-10кВ №041 Овражная | КТП-10кВ №041 Овражная | 10 (10.5) | 2025-08-18 | 2025-08-18
ПАО «Россети Центр» | Орелэнерго | Глазуновский РЭС | ВЛ | ВЛ 0,4кВ_№1 от ТП М-3-27 |  | 0.38 | 2025-08-18 | 2025-08-18
ПАО «Россети Центр» | Брянскэнерго | Выгоничский РЭС | ВЛ | ВЛ-10кВ ф.1028 ПС Новобрянская |  | 10 (10.5) | 2025-08-18 | 2025-08-18
ПАО «Россети Центр» | Воронежэнерго | Репьевский РЭС | ВЛ | ВЛ-0,4кВ №2 от ТП 3-1 ПС Репьевка |  | 0.38 | 2025-08-18 | 2025-08-18
ПАО «Россети Центр» | Белгородэнерго | Шебекинский РЭС | ВЛ | ВЛ-10 кВ №5 ПС Б.Троица |  | 10 (10.5) | 2025-08-18 | 2025-08-18
ПАО «Россети Центр» | Воронежэнерго | Богучарский РЭС | ВЛ | ВЛ 10 кВ № 01 ПС Богучар |  | 10 (10.5) | 2025-08-18 | 2025-08-18
ПАО «Россети Центр» | Смоленскэнерго | Глинковский РЭС | ВЛ | ВЛ 1003 ПС Балтутино |  | 10 (10.5) | 2025-08-18 | 2025-08-18
ПАО «Россети Центр» | Воронежэнерго | Бутурлиновский РЭС | ТП | КТП-10/0,4кВ №607 ВЛ-10-6 пс Клеповка | КТП-10/0,4кВ №607 ВЛ-10-6 пс Клеповка | 10 (10.5) | 2025-08-18 | 2025-08-18
ПАО «Россети Центр» | Белгородэнерго | Яковлевский РЭС | ТП | КТП-103 РП-10 Сажное | КТП-103 РП-10 Сажное | 10 (10.5) | 2025-08-18 | 2025-08-18
ПАО «Россети Центр» | Белгородэнерго | Белгородский РЭС | ВЛ | ВЛ 10кВ № 03 ПС Никольское |  | 10 (10.5) | 2025-08-18 | 2025-08-22
ПАО «Россети Центр» | АО «ТГЭС» |  | ТП | ТП 476 | РУ 0.4 кВ 2 СкШ | 0.38 | 2025-08-18 | 2025-08-18
ПАО «Россети Центр» | Воронежэнерго | Россошанский РЭС | ВЛ | ВЛ-0,4-4 ТП-5-44 Россошь |  | 0.38 | 2025-08-18 | 2025-08-18
ПАО «Россети Центр» | Ярэнерго | Переславский РЭС | ВЛ | ВЛ 0,4кВ №1 ТП 549 (Иванцево) |  | 0.38 | 2025-08-18 | 2025-08-18
ПАО «Россети Центр» | Смоленскэнерго | Гагаринский РЭС | ВЛ | ВЛ 10кВ №18 ПС 35/10кВ Карманово |  | 10 (10.5) | 2025-08-18 | 2025-08-18
ПАО «Россети Центр» | Смоленскэнерго | Велижский РЭС | ВЛ | ВЛ 0,4кВ №1 ТП 478 ВЛ-1009 Велиж |  | 0.38 | 2025-08-18 | 2025-08-18
ПАО «Россети Центр» | Белгородэнерго | Белгородский РЭС | ВЛ | ВЛ 0,4кВ № 1 КТП 411 ПС Северная |  | 0.38 | 2025-08-18 | 2025-08-18
ПАО «Россети Центр» | Белгородэнерго | Белгородский РЭС | ВЛ | ВЛ 0,4кВ № 1 СТП 1044 ПС Северная |  | 0.38 | 2025-08-18 | 2025-08-18
ПАО «Россети Центр» | Белгородэнерго | Белгородский РЭС | ВЛ | ВЛ 0,4кВ № 2 КТП 406 РП Разумное |  | 0.38 | 2025-08-18 | 2025-08-18
ПАО «Россети Центр» | Белгородэнерго | Белгородский РЭС | ВЛ | ВЛ 0,4кВ № 2 КТП 319 РП Разумное |  | 0.38 | 2025-08-18 | 2025-08-18
ПАО «Россети Центр» | Костромаэнерго | Островский РЭС | ВЛ | ВЛ-0,4кВ№1отТП №22 10-06ПС Островское |  | 0.38 | 2025-08-18 | 2025-08-18
ПАО «Россети Центр» | Курскэнерго | Льговский РЭС | ВЛ | ВЛ 10кВ №03 ПС Колонтаевка (ВЛ-13002) |  | 10 (10.5) | 2025-08-18 | 2025-08-18
ПАО «Россети Центр» | Смоленскэнерго | Кардымовский РЭС | ВЛ | ВЛ-1005 ПС Кардымово |  | 10 (10.5) | 2025-08-18 | 2025-08-18
ПАО «Россети Центр» | Смоленскэнерго | Починковский РЭС | ВЛ | ВЛ 0,4кВ №2 ТП 526 (Белик) |  | 0.38 | 2025-08-18 | 2025-08-18
ПАО «Россети Центр» | Ярэнерго | Тутаевский РЭС | ВЛ | ВЛ 6кВ № 5 ПС Чебаково |  | 6 (6.3) | 2025-08-18 | 2025-08-18
ПАО «Россети Центр» | Курскэнерго | Советский РЭС | ВЛ | ВЛ0,4 №1 от ТП4111 5/100 |  | 0.38 | 2025-08-18 | 2025-08-18
ПАО «Россети Центр» | Воронежэнерго | Калачеевский РЭС | ВЛ | псПодгорная КТП-212 ВЛ-0,4-2 |  | 0.38 | 2025-08-18 | 2025-08-18
ПАО «Россети Центр» | Курскэнерго | Пристенский РЭС | ТП | ТП 088 | ТП 088 | 10 (10.5) | 2025-08-18 | 2025-08-18
ПАО «Россети Центр» | Курскэнерго | Тимский РЭС | ВЛ | ВЛ-0,4кВ №1 от ТП 124 п.Тим ул.Красноарм |  | 0.38 | 2025-08-18 | 2025-08-18
ПАО «Россети Центр» | Костромаэнерго | Антроповский РЭС | ТП | КТППт-160 Нов.посёлок №204 | КТППт-160 Нов.посёлок №204 | 10 (10.5) | 2025-08-18 | 2025-08-18
ПАО «Россети Центр» | Воронежэнерго | Бутурлиновский РЭС | ВЛ | ВЛ-0,4кВ Ф2 КТП-709 пс Н.Кисляй |  | 0.38 | 2025-08-18 | 2025-08-18
ПАО «Россети Центр» | Белгородэнерго | Н.Оскольский РЭС | ТП | КТП 27-05 пс Н.Оскол | КТП 27-05 пс Н.Оскол | 10 (10.5) | 2025-08-18 | 2025-08-18
ПАО «Россети Центр» | Белгородэнерго | Валуйский РЭС | ТП | КТП №181 ВЛ-10кВ №1 ПС Казинка | КТП №181 ВЛ-10кВ №1 ПС Казинка | 10 (10.5) | 2025-08-18 | 2025-08-18
ПАО «Россети Центр» | Липецкэнерго | Чаплыгинский РЭС | ВЛ | ВЛ 10кВ Горицы ПС 35/10кВ Борисовка |  | 10 (10.5) | 2025-08-18 | 2025-08-18
ПАО «Россети Центр» | Воронежэнерго | Лискинский РЭС | ВЛ | ВЛ-0,4-1 ТП-5-6 2-я Пятилетка |  | 0.38 | 2025-08-18 | 2025-08-18
ПАО «Россети Центр» | Орелэнерго | Верховский РЭС | ВЛ | ВЛ-10кВ ф-20 ПС Р.Брод |  | 10 (10.5) | 2025-08-18 | 2025-08-18
ПАО «Россети Центр» | Костромаэнерго | Пыщугский РЭС | ВЛ | ВЛ 10кВ ф. 10-01 ПС Кривячка |  | 10 (10.5) | 2025-08-18 | 2025-08-18
ПАО «Россети Центр» | Орелэнерго | Новосильский РЭС | ВЛ | ВЛ-0,4кВ №1 КТП№106 д.Ржавец нов.дома |  | 0.38 | 2025-08-18 | 2025-08-18
ПАО «Россети Центр» | Белгородэнерго | Ст.Оскольские ЭС | ВЛ | ВЛ 0,4кВ НО ЗТП 1005 ПС Старый Оскол-1 |  | 0.38 | 2025-08-18 | 2025-08-18
ПАО «Россети Центр» | Воронежэнерго | Богучарский РЭС | ВЛ | ВЛ 0,4 кВ № 2 ТП 405 ПС Южная |  | 0.38 | 2025-08-18 | 2025-08-18
ПАО «Россети Центр» | Курскэнерго | Щигровский РЭС | ПС | МВ 10 кВ ф.7137 | МВ 10 кВ ф.7137 | 10 (10.5) | 2025-08-18 | 2025-08-18
ПАО «Россети Центр» | Воронежэнерго | Таловский РЭС | ТП | КТП-10/0,4 кВ-1-3 ПС Докучаево | КТП-10/0,4 кВ-1-3 ПС Докучаево | 10 (10.5) | 2025-08-18 | 2025-08-18
ПАО «Россети Центр» | Костромаэнерго | Галичский РЭС | ТП | КТП-10кВ №765 Новые дома ф10-08 ПСГалич | КТП-10кВ №765 Новые дома ф10-08 ПСГалич | 10 (10.5) | 2025-08-18 | 2025-08-18
ПАО «Россети Центр» | Ярэнерго |  | ПС | В 35 кВ Шашково | В 35 кВ Шашково | 35 | 2025-08-18 | 2025-08-18
ПАО «Россети Центр» | Смоленскэнерго | Гагаринский РЭС | ВЛ | ВЛ 10кВ №23 ПС 110/35/10кВ Гагарин |  | 10 (10.5) | 2025-08-18 | 2025-08-18
ПАО «Россети Центр» | Воронежэнерго | Таловский РЭС | ВЛ | ВЛ 10 кВ № 3 ПС 35 кВ Александровка БУ |  | 10 (10.5) | 2025-08-18 | 2025-08-18
ПАО «Россети Центр» | Курскэнерго | Рыльский РЭС | ВЛ | ВЛ-0,4кВ №4 от ТП 46 |  | 0.38 | 2025-08-18 | 2025-08-18
ПАО «Россети Центр» | Воронежэнерго | Грибановский РЭС | ВЛ | ВЛ-0,4-2 ТП-417 В Карачан |  | 0.38 | 2025-08-18 | 2025-08-18
ПАО «Россети Центр» | АО «БрянскЭлектро» | Брянские электрические сети РЭС | КВЛ | КВЛ-6кВ ТП-1171 Ф602 ПС Мамоновская-1сш |  | 6 (6.3) | 2025-08-18 | 2025-08-18
ПАО «Россети Центр» | Липецкэнерго | Чаплыгинский РЭС | ВЛ | ВЛ-10 кВ №2 Новополянье ПС Новополянье |  | 10 (10.5) | 2025-08-18 | 2025-08-18
ПАО «Россети Центр» | Брянскэнерго | Новозыбковский РЭС | ВЛ | ВЛ-0,4 Л1 ТП-239 Ф-101 ПС Бобовичи |  | 0.38 | 2025-08-18 | 2025-08-18
ПАО «Россети Центр» | Воронежэнерго | Подгоренский РЭС | ВЛ | ВЛ-0,4-3 ТП-17-21 Подгорное |  | 0.38 | 2025-08-18 | 2025-08-18
ПАО «Россети Центр» | Белгородэнерго | Корочанский РЭС | ВЛ | ВЛ-0,4 №1 КТП 204 ПС Ивица |  | 0.38 | 2025-08-18 | 2025-08-18
ПАО «Россети Центр» | Брянскэнерго | Новозыбковский РЭС | ВЛ | ВЛ-0,4 Л2 ТП-092 Ф-139 ПС Индуктор |  | 0.38 | 2025-08-18 | 2025-08-18
ПАО «Россети Центр» | Брянскэнерго | Новозыбковский РЭС | ТП | ТП-092 ф.139 ПС Индуктор Синий Колодец | ТП-092 ф.139 ПС Индуктор Синий Колодец | 10 (10.5) | 2025-08-18 | 2025-08-18
ПАО «Россети Центр» | Белгородэнерго | Валуйский РЭС | ВЛ | ВЛ 10кВ №1 ПС Оросительная |  | 10 (10.5) | 2025-08-18 | 2025-08-18
ПАО «Россети Центр» | Ярэнерго | Яргорэлектросеть | ТП | Система шин 2 | Система шин 2 | 10 (10.5) | 2025-08-18 | 2025-08-18
ПАО «Россети Центр» | Ярэнерго | Яргорэлектросеть | ТП | Система шин 1 | Система шин 1 | 10 (10.5) | 2025-08-18 | 2025-08-18
ПАО «Россети Центр» | Воронежэнерго | Борисоглебский РЭС | ВЛ | ВЛ-10 №4 ПС Губари 35/10 |  | 10 (10.5) | 2025-08-18 | 2025-08-18
ПАО «Россети Центр» | Смоленскэнерго | Сафоновский РЭС | РП | Выключатель МВ-6 Л-609С/75 | Выключатель МВ-6 Л-609С/75 | 6 (6.3) | 2025-08-18 | 2025-08-18
ПАО «Россети Центр» | Орелэнерго | Верховский РЭС | ВЛ | ВЛ 0,4кВ №2 ТП 1/К-22 |  | 0.38 | 2025-08-18 | 2025-08-18
ПАО «Россети Центр» | Тамбовэнерго | Сосновский РЭС | ВЛ | ВЛ 0,4кВ №2 КТП 102 ВЛ №01 ПС Дегтянска |  | 0.38 | 2025-08-18 | 2025-08-18
ПАО «Россети Центр» | Костромаэнерго | Мантуровский РЭС | ТП | КТП №015 Кривцово | КТП №015 Кривцово | 10 (10.5) | 2025-08-18 | 2025-08-18
ПАО «Россети Центр» | Белгородэнерго | Кр.Гвардейский РЭС | ВЛ | ВЛ 10кВ №6 ПС Раздорное |  | 10 (10.5) | 2025-08-18 | 2025-08-18
ПАО «Россети Центр» | Тверьэнерго | ВышневолоцкийРЭС | ВЛ | ВЛ-0,4кВ ф.№2 от КТП-10/04 Локтево |  | 0.38 | 2025-08-18 | 2025-08-18
ПАО «Россети Центр» | Липецкэнерго | Чаплыгинский РЭС | ТП | КТП-10кВ №341(170) ВЛ-10кВ №1 от ПС Пико | КТП-10кВ №341(170) ВЛ-10кВ №1 от ПС Пико | 10 (10.5) | 2025-08-18 | 2025-08-18
ПАО «Россети Центр» | Смоленскэнерго | Ельнинский РЭС | ВЛ | ВЛ-0,4 кВ Л-1 от ТП-349 Коробец |  | 0.38 | 2025-08-18 | 2025-08-18
ПАО «Россети Центр» | Брянскэнерго | Клинцовский РЭС | ТП | КТП-109 ф.105 ПС Кр.Гора Перелазы | КТП-109 ф.105 ПС Кр.Гора Перелазы | 10 (10.5) | 2025-08-18 | 2025-08-18
ПАО «Россети Центр» | Смоленскэнерго | Темкинский РЭС | ВЛ | ВЛ 10кВ №1007 ПС Кикино |  | 10 (10.5) | 2025-08-18 | 2025-08-18
ПАО «Россети Центр» | Смоленскэнерго | Смоленский городской РЭС | ВЛ | ВЛ 0,4кВ №2 ТП 160 |  | 0.38 | 2025-08-18 | 2025-08-18
ПАО «Россети Центр» | Белгородэнерго | Н.Оскольский РЭС | ВЛ | ВЛ 0,4кВ №3 КТП 3-09 ПС В.Михайловка |  | 0.38 | 2025-08-18 | 2025-08-18
ПАО «Россети Центр» | Орелэнерго | Кромской РЭС | ВЛ | ВЛ 0,4кВ №2 ТП 026 |  | 0.38 | 2025-08-18 | 2025-08-18
ПАО «Россети Центр» | Белгородэнерго | Белгородский РЭС | ВЛ | ВЛ 0,4кВ № 3 КТП 1411 РП Майская |  | 0.38 | 2025-08-18 | 2025-08-18
ПАО «Россети Центр» | Белгородэнерго | Белгородский РЭС | ВЛ | ВЛ 10кВ № 08 ПС Северная |  | 10 (10.5) | 2025-08-18 | 2025-08-18
ПАО «Россети Центр» | Курскэнерго | Льговский РЭС | ВЛ | ВЛ 0,4кВ №1 ТП 222(164.2 ) |  | 0.38 | 2025-08-18 | 2025-08-18
ПАО «Россети Центр» | Ярэнерго | Тутаевский РЭС | ВЛ | ВЛ 0,4кВ №2 ТП 510 (Забелино) |  | 0.38 | 2025-08-18 | 2025-08-18
ПАО «Россети Центр» | Белгородэнерго | Кр.Гвардейский РЭС | ТП | КТП №630 ВЛ-10 №6 ПС Раздорное | КТП №630 ВЛ-10 №6 ПС Раздорное | 10 (10.5) | 2025-08-18 | 2025-08-18
ПАО «Россети Центр» | Тамбовэнерго | Сосновский РЭС | ВЛ | ВЛ 0,4кВ №2 КТП 263 ВЛ №15 ПС Кулеватов |  | 0.38 | 2025-08-18 | 2025-08-18
ПАО «Россети Центр» | Орелэнерго | Глазуновский РЭС | ВЛ | ВЛ-0.4 кВ №1 от ТП Све-9-2 |  | 0.38 | 2025-08-18 | 2025-08-18
ПАО «Россети Центр» | Ярэнерго | Угличский РЭС | ВЛ | ВЛ 0,4кВ №1 ТП 226 (Клементьево село) |  | 0.38 | 2025-08-18 | 2025-08-18
ПАО «Россети Центр» | Смоленскэнерго | Смоленский РЭС | ВЛ | ВЛ-1006 ПС Одинцово |  | 10 (10.5) | 2025-08-18 | 2025-08-18
ПАО «Россети Центр» | Орелэнерго | Кромской РЭС | ВЛ | ВЛ-10кВ №2 Лубянская |  | 10 (10.5) | 2025-08-18 | 2025-08-18
ПАО «Россети Центр» | Белгородэнерго | Прохоровский РЭС | ВЛ | ВЛ 10кВ №7 РП 10 Сажное |  | 10 (10.5) | 2025-08-18 | 2025-08-18
ПАО «Россети Центр» | Курскэнерго | Золотухинский РЭС | ВЛ | ВЛ-10 кВ №12 ПС 35кВ Маяк |  | 10 (10.5) | 2025-08-18 | 2025-08-18
ПАО «Россети Центр» | Ярэнерго | Северо-Восточный РЭС | ВЛ | ВЛ 10кВ №5 Погорелка ПС Великовская |  | 10 (10.5) | 2025-08-18 | 2025-08-18
ПАО «Россети Центр» | Ярэнерго | Ярославский РЭС | ВЛ | ВЛ 0,4кВ №1 ТП 1805 (Бардуково-1) До/2 |  | 0.38 | 2025-08-18 | 2025-08-18
ПАО «Россети Центр» | Курскэнерго | Курчатовский РЭС | ПС | ВВ -10кВ, ВВТЭ -М -10-20 /630 | ВВ -10кВ, ВВТЭ -М -10-20 /630 | 10 (10.5) | 2025-08-18 | 2025-08-18
ПАО «Россети Центр» | Липецкэнерго | Задонский РЭС | ВЛ | ВЛ-10 кВ №4 Курино ПС Курино |  | 10 (10.5) | 2025-08-18 | 2025-08-18
ПАО «Россети Центр» | Костромаэнерго | Нерехтский РЭС | ВЛ | ВЛ-0,4кВ от ТП№297(г) Ф.3 ул.Строительна |  | 0.38 | 2025-08-18 | 2025-08-18
ПАО «Россети Центр» | Тамбовэнерго |  | ПС | В 10кВ №2 | В 10кВ №2 | 10 (10.5) | 2025-08-18 | 2025-08-18
ПАО «Россети Центр» | Тамбовэнерго | Ржаксинский РЭС | ВЛ | ВЛ 10кВ №2 ПС Моздокская |  | 10 (10.5) | 2025-08-18 | 2025-08-18
ПАО «Россети Центр» | Тамбовэнерго | Ржаксинский РЭС | ВЛ | ВЛ 10кВ №3 ПС Моздокская |  | 10 (10.5) | 2025-08-18 | 2025-08-18
ПАО «Россети Центр» | Тверьэнерго | Торжокский РЭС | ТП | ТП №124 Жил.дома с.Толмачи Ф-04 ПС Толм | ТП №124 Жил.дома с.Толмачи Ф-04 ПС Толм | 10 (10.5) | 2025-08-18 | 2025-08-18
ПАО «Россети Центр» | Брянскэнерго | Климовский РЭС | ВЛ | ВЛ-10кВ ф.103 ПС Климово |  | 10 (10.5) | 2025-08-18 | 2025-08-18
ПАО «Россети Центр» | Ярэнерго | Ярославский РЭС | ВЛ | ВЛ 10кВ № 09 Софряково ПС Лютово-тяговая |  | 10 (10.5) | 2025-08-18 | 2025-08-18
ПАО «Россети Центр» | Орелэнерго | Покровский РЭС | ТП | КТП-10кВ 3/Д-12-160 д.Вепринец ц.у. | КТП-10кВ 3/Д-12-160 д.Вепринец ц.у. | 10 (10.5) | 2025-08-18 | 2025-08-18
ПАО «Россети Центр» | Воронежэнерго | Семилукский РЭС | ВЛ | ВЛ 0,4кВ № 2 КТП 112 ПС Медвежье |  | 0.38 | 2025-08-18 | 2025-08-18
ПАО «Россети Центр» | Воронежэнерго | Рамонский РЭС | ВЛ | ВЛ-10-1 ПС Берёзовка |  | 10 (10.5) | 2025-08-18 | 2025-08-18
ПАО «Россети Центр» | Смоленскэнерго | Монастырщинский РЭС | ВЛ | ВЛ-1004 ПС Кадино |  | 10 (10.5) | 2025-08-18 | 2025-08-18
ПАО «Россети Центр» | Курскэнерго | Курчатовский РЭС | ПС | ВВ -10кВ, ВВТЭ -М -10-20 /630 | ВВ -10кВ, ВВТЭ -М -10-20 /630 | 10 (10.5) | 2025-08-18 | 2025-08-18
ПАО «Россети Центр» | Тверьэнерго | Кимрский РЭС | ВЛ | ВЛ-6кВ №18 ПС Б.Городок |  | 6 (6.3) | 2025-08-18 | 2025-08-18
ПАО «Россети Центр» | Воронежэнерго | Терновский РЭС | ВЛ | ВЛ-10-2 ПС К-Отделец |  | 10 (10.5) | 2025-08-18 | 2025-08-18
ПАО «Россети Центр» | Воронежэнерго | Терновский РЭС | ВЛ | ВЛ-10-4 ПС К.-Отделец |  | 10 (10.5) | 2025-08-18 | 2025-08-18
ПАО «Россети Центр» | Ярэнерго |  | ПС | Силовой трансформатор Т1 | Силовой трансформатор Т1 | 110 | 2025-08-18 | 2025-08-21
ПАО «Россети Центр» | Брянскэнерго | Клинцовский РЭС | ВЛ | ВЛ-10кВ ф.101 ПС Киваи |  | 10 (10.5) | 2025-08-18 | 2025-08-18
ПАО «Россети Центр» | Смоленскэнерго | Демидовский РЭС | ВЛ | ВЛ 1005 ПС Демидов |  | 10 (10.5) | 2025-08-18 | 2025-08-18
ПАО «Россети Центр» | Воронежэнерго | Терновский РЭС | ВЛ | ВЛ-10-3 ПС К-Отделец |  | 10 (10.5) | 2025-08-18 | 2025-08-18
ПАО «Россети Центр» | Воронежэнерго | Терновский РЭС | ВЛ | ВЛ-10-1 ПС К-Отделец |  | 10 (10.5) | 2025-08-18 | 2025-08-18
ПАО «Россети Центр» | Ярэнерго | Пошехонский РЭС | ВЛ | ВЛ 0,4кВ №3 ТП 047 (Князёво) |  | 0.38 | 2025-08-18 | 2025-08-18
ПАО «Россети Центр» | Курскэнерго | Железногорский РЭС | ВЛ | ВЛ 10кВ №12 ПС Троицкая |  | 10 (10.5) | 2025-08-18 | 2025-08-18
ПАО «Россети Центр» | Смоленскэнерго | Починковский РЭС | ВЛ | ВЛ 0,4кВ №3 ТП 047 (СХТ) |  | 0.38 | 2025-08-18 | 2025-08-18
ПАО «Россети Центр» | Тверьэнерго | Нелидовский РЭС | ВЛ | ВЛ 10кВ №01 ПС Молодой Туд |  | 10 (10.5) | 2025-08-18 | 2025-08-18
ПАО «Россети Центр» | Смоленскэнерго | Гагаринский РЭС | ВЛ | ВЛ 0,4кВ №1 ТП 644 ВЛ 10кВ №03 Карманов |  | 0.38 | 2025-08-18 | 2025-08-18
ПАО «Россети Центр» | Ярэнерго | Ярославский РЭС | ВЛ | ВЛ 10кВ № 04 Левцово ПС Моделово-2 |  | 10 (10.5) | 2025-08-18 | 2025-08-18
ПАО «Россети Центр» | Воронежэнерго | Новоусманский РЭС | ВЛ | КВЛ 10кВ №8 РП 10 кВ Дубрава |  | 10 (10.5) | 2025-08-18 | 2025-08-18
ПАО «Россети Центр» | Белгородэнерго | Белгородский РЭС | ТП | КТП 312 РП Альпика | КТП 312 РП Альпика | 10 (10.5) | 2025-08-18 | 2025-08-18
ПАО «Россети Центр» | Липецкэнерго | Липецкий РЭС | ВЛ | ВЛ-10кВ 50 лет Октября ПС Правобережная |  | 10 (10.5) | 2025-08-18 | 2025-08-18
ПАО «Россети Центр» | Воронежэнерго |  | ПС | В ВЛ-6-2 ПС 110кВ № 11 Краснолесное | В ВЛ-6-2 ПС 110кВ № 11 Краснолесное | 6 (6.3) | 2025-08-18 | 2025-08-18
ПАО «Россети Центр» | Воронежэнерго |  | ПС | В ВЛ-6-3 ПС 110кВ № 11 Краснолесное | В ВЛ-6-3 ПС 110кВ № 11 Краснолесное | 6 (6.3) | 2025-08-18 | 2025-08-18
ПАО «Россети Центр» | АО «БрянскЭлектро» | Брянские электрические сети РЭС | КЛ | КЛ ф616 РП31 к ТП2230 |  | 6 (6.3) | 2025-08-18 | 2025-08-20
ПАО «Россети Центр» | Брянскэнерго | Унечский РЭС | ВЛ | ВЛ-0,4 ТП-108 Л1 Ф-608 ПС ТЕМБР С.ВОРО |  | 0.38 | 2025-08-18 | 2025-08-18
ПАО «Россети Центр» | АО «ТГЭС» |  | КЛ | КЛ 6 кВ ТП-197 - ПС 370 ф.1 |  | 6 (6.3) | 2025-08-18 | 2025-08-18
ПАО «Россети Центр» | Тверьэнерго | Торопецкий РЭС | ВЛ | ВЛ 10кВ № 03 ПС Плоскошь |  | 10 (10.5) | 2025-08-18 | 2025-08-18
ПАО «Россети Центр» | Тверьэнерго | Бежецкий РЭС | ВЛ | ВЛ-10кВ Ф. 03 (1133 ) ПС Лаптиха |  | 10 (10.5) | 2025-08-18 | 2025-08-18
ПАО «Россети Центр» | Тверьэнерго | Осташковский РЭС | ВЛ | ВЛ-10кВ №03 ПС Святое (Мошенка) |  | 10 (10.5) | 2025-08-18 | 2025-08-18
ПАО «Россети Центр» | Смоленскэнерго | Шумячский РЭС | ВЛ | ВЛ 0,4кВ №2 ТП 258 ВЛ-1001 Надейковичи |  | 0.38 | 2025-08-18 | 2025-08-18
ПАО «Россети Центр» | АО «Свет» | Приморская ВЭС-1 | ТП | ВЭУ №52 Приморская ВЭС-1 (GE 3,83) | ВЭУ №52 Приморская ВЭС-1 (GE 3,83) | 10 (10.5) | 2025-08-18 | 2025-08-19
ПАО «Россети Центр» | АО «Свет» | Приморская ВЭС-1 | ТП | ВЭУ №67 Приморская ВЭС-1 (GE 3,83) | ВЭУ №67 Приморская ВЭС-1 (GE 3,83) | 10 (10.5) | 2025-08-18 | 2025-08-19
ПАО «Россети Центр» | АО «Свет» | Приморская ВЭС-1 | ТП | ВЭУ №75 Приморская ВЭС-1 (GE 3,83) | ВЭУ №75 Приморская ВЭС-1 (GE 3,83) | 10 (10.5) | 2025-08-18 | 2025-08-19
ПАО «Россети Центр» | АО «Свет» | Приморская ВЭС-1 | ТП | ВЭУ №76 Приморская ВЭС-1 (GE 3,83) | ВЭУ №76 Приморская ВЭС-1 (GE 3,83) | 10 (10.5) | 2025-08-18 | 2025-08-19
ПАО «Россети Центр» | АО «Свет» | Приморская ВЭС-1 | ТП | ВЭУ №85 Приморская ВЭС-1 (GE 3,83) | ВЭУ №85 Приморская ВЭС-1 (GE 3,83) | 10 (10.5) | 2025-08-18 | 2025-08-19
ПАО «Россети Центр» | Курскэнерго |  | ВЛ | ВЛ 110 кВ Железногорская – Рудная I цепь |  | 110 | 2025-08-18 | 2025-08-22
ПАО «Россети Центр» | Смоленскэнерго | Шумячский РЭС | ВЛ | ВЛ 0,4кВ (КТП 3-1 Тихиль ) Ф-2 |  | 0.38 | 2025-08-18 | 2025-08-18
ПАО «Россети Центр» | Ярэнерго | Северо-Восточный РЭС | ВЛ | ВЛ 10кВ №5 Погорелка ПС Великовская |  | 10 (10.5) | 2025-08-18 | 2025-08-18
ПАО «Россети Центр» | Ярэнерго | Северо-Восточный РЭС | ВЛ | ВЛ 10кВ №1 Исаково ПС Великовская |  | 10 (10.5) | 2025-08-18 | 2025-08-18
ПАО «Россети Центр» | Ярэнерго | Рыбинский РЭС | ВЛ | ВЛ 10кВ № 03 Огарково ПС Милюшино |  | 10 (10.5) | 2025-08-18 | 2025-08-18
ПАО «Россети Центр» | Смоленскэнерго | Угранский РЭС | ВЛ | ВЛ 10кВ №1001 ПС Екимцево |  | 10 (10.5) | 2025-08-18 | 2025-08-18
ПАО «Россети Центр» | Курскэнерго |  | ПС | Тр-р Т2 | Тр-р Т2 | 35 | 2025-08-18 | 2025-08-20
ПАО «Россети Центр» | Белгородэнерго | Красненский РЭС | ВЛ | ВЛ-0,4 кВ №2 от ТП 510 ПС Сетище |  | 0.38 | 2025-08-18 | 2025-08-18
ПАО «Россети Центр» | Ярэнерго | Яргорэлектросеть | ВЛ | ВЛ 0,4кВ ТП 741 р.3 |  | 0.38 | 2025-08-18 | 2025-08-18
ПАО «Россети Центр» | Воронежэнерго | Лискинский РЭС | ВЛ | ВЛ-10-3 ПС Давыдовка |  | 10 (10.5) | 2025-08-18 | 2025-08-18
ПАО «Россети Центр» | Воронежэнерго | Павловский РЭС | ВЛ | ВЛ-0,4кВ ф.1 от КТП-408 ПС Павловск 1 |  | 0.38 | 2025-08-18 | 2025-08-18
ПАО «Россети Центр» | Воронежэнерго | Борисоглебский РЭС | ВЛ | ВЛ-10 №1 ПС Губари 35/10 |  | 10 (10.5) | 2025-08-18 | 2025-08-18
ПАО «Россети Центр» | Воронежэнерго | Богучарский РЭС | ВЛ | ВЛ 0,4 кВ № 1 ТП 405 ПС Южная |  | 0.38 | 2025-08-18 | 2025-08-18
ПАО «Россети Центр» | Орелэнерго | Урицкий РЭС | ВЛ | ВЛ 0,4 кВ №2 от КТП С-6-6 |  | 0.38 | 2025-08-18 | 2025-08-18
ПАО «Россети Центр» | Воронежэнерго | Россошанский РЭС | ВЛ | ВЛ-0,4-2 ТП-5-40 Россошь |  | 0.38 | 2025-08-18 | 2025-08-18
ПАО «Россети Центр» | Брянскэнерго | Погарский РЭС | ТП | КТП-164 ф.1015 ПС Погарская Казиловка | КТП-164 ф.1015 ПС Погарская Казиловка | 10 (10.5) | 2025-08-18 | 2025-08-18
ПАО «Россети Центр» | Курскэнерго | Щигровский РЭС | ПС | МВ 10 кВ ф.7131 | МВ 10 кВ ф.7131 | 10 (10.5) | 2025-08-18 | 2025-08-18
ПАО «Россети Центр» | Орелэнерго |  | ПС | Юго-Восточная Т2 | Юго-Восточная Т2 | 110 | 2025-08-18 | 2025-08-18
ПАО «Россети Центр» | Костромаэнерго | Антроповский РЭС | ВЛ | ВЛ 0,4кВ от КТПн-250 Сосновка нижняя ф.4 |  | 0.38 | 2025-08-18 | 2025-08-18
ПАО «Россети Центр» | Курскэнерго | Щигровский РЭС | ТП | КТП-10кВ № 249 (7.8.1 10/160) | КТП-10кВ № 249 (7.8.1 10/160) | 10 (10.5) | 2025-08-18 | 2025-08-18
ПАО «Россети Центр» | Орелэнерго | Урицкий РЭС | ВЛ | ВЛ 0,4кВ №2от КТП Нар-6-15 |  | 0.38 | 2025-08-18 | 2025-08-18
ПАО «Россети Центр» | Смоленскэнерго | Темкинский РЭС | ВЛ | ВЛ 10кВ №1007 ПС Кикино |  | 10 (10.5) | 2025-08-18 | 2025-08-18
ПАО «Россети Центр» | Смоленскэнерго | Демидовский РЭС | ВЛ | ВЛ 1015 ПС Демидов |  | 10 (10.5) | 2025-08-18 | 2025-08-18
ПАО «Россети Центр» | Орелэнерго |  | ВЛ | ВЛ 110 кВ Узловая – Змиевка с отпайкой |  | 110 | 2025-08-18 | 2025-08-22
ПАО «Россети Центр» | Белгородэнерго | Н.Оскольский РЭС | ВЛ | ВЛ 0,4кВ №1 КТП 4-02 ПС Б.Ивановка |  | 0.38 | 2025-08-18 | 2025-08-18
ПАО «Россети Центр» | Белгородэнерго | Белгородский РЭС | ВЛ | ВЛ 10кВ № 03 ПС Никольское |  | 10 (10.5) | 2025-08-18 | 2025-08-18
ПАО «Россети Центр» | Тверьэнерго |  | ПС | В ВЛ 10кВ №01 (ф.2) | В ВЛ 10кВ №01 (ф.2) | 10 (10.5) | 2025-08-18 | 2025-08-18
ПАО «Россети Центр» | Смоленскэнерго | Новодугинский РЭС | ВЛ | ВЛ 0,23кВ №1 ТП 053 1013 ПС Тесово |  | 0.38 | 2025-08-18 | 2025-08-18
ПАО «Россети Центр» | Тверьэнерго | Калининский РЭС | ВЛ | ВЛ-10кВ № 05 ПС Квакшино |  | 10 (10.5) | 2025-08-18 | 2025-08-18
ПАО «Россети Центр» | Тверьэнерго | Калининский РЭС | ТП | ТП 1084 Арисково | ТП 1084 Арисково | 10 (10.5) | 2025-08-18 | 2025-08-18
ПАО «Россети Центр» | Ярэнерго | Северо-Восточный РЭС | ВЛ | ВЛ 0,4кВ №1 ТП 560 (Буконтьево) |  | 0.38 | 2025-08-18 | 2025-08-18
ПАО «Россети Центр» | Курскэнерго | Большесолдатский РЭС | ВЛ | ВЛ0,4 №1 от ТП 189 (2515.15/63)с.Кр Клин |  | 0.38 | 2025-08-18 | 2025-08-18
ПАО «Россети Центр» | Белгородэнерго |  | ВЛ | ВЛ-35 Оросительная-Казинка с отп.Валуйки |  | 35 | 2025-08-18 | 2025-08-21
ПАО «Россети Центр» | Костромаэнерго | Островский РЭС | ВЛ | ВЛ-0,4кВ№3отТП№312 10-14ПС Кр.Поляна |  | 0.38 | 2025-08-18 | 2025-08-18
ПАО «Россети Центр» | АО «БрянскЭлектро» | Брянские электрические сети РЭС | КЛ | КЛ-6кВ ТП-1171 Ф621 РП34-2сш |  | 6 (6.3) | 2025-08-18 | 2025-08-18
ПАО «Россети Центр» | Смоленскэнерго | Демидовский РЭС | ВЛ | ВЛ 1015 ПС Демидов |  | 10 (10.5) | 2025-08-18 | 2025-08-18
ПАО «Россети Центр» | Белгородэнерго | Шебекинский РЭС | ВЛ | ВЛ-10 кВ №1 ПС Н.Таволжанка |  | 10 (10.5) | 2025-08-18 | 2025-08-18
ПАО «Россети Центр» | Смоленскэнерго | Сафоновский РЭС | РП | Выключатель МВ5 КЛ 6кВ 601Э РП 02-ТП-10 | Выключатель МВ5 КЛ 6кВ 601Э РП 02-ТП-10 | 6 (6.3) | 2025-08-18 | 2025-08-18
ПАО «Россети Центр» | Смоленскэнерго | Вяземский РЭС | ВЛ | ВЛ №3 КТП-2 Хв.Завод ВЛ1005 Путьково |  | 0.38 | 2025-08-18 | 2025-08-18
ПАО «Россети Центр» | Тамбовэнерго | Тамбовский РЭС | ВЛ | ВЛ 10кВ № 4 ПС Горельская |  | 10 (10.5) | 2025-08-18 | 2025-08-18
ПАО «Россети Центр» | Ярэнерго | Борисоглебский РЭС | ВЛ | ВЛ 10кВ № 2 Сигорь ПС Раменье |  | 10 (10.5) | 2025-08-18 | 2025-08-18
ПАО «Россети Центр» | Воронежэнерго | Аннинский РЭС | ВЛ | ВЛ-10-1 ПС Архангельское |  | 10 (10.5) | 2025-08-18 | 2025-08-18
ПАО «Россети Центр» | Воронежэнерго | Аннинский РЭС | ВЛ | ВЛ-10-3 ПС Архангельское |  | 10 (10.5) | 2025-08-18 | 2025-08-18
ПАО «Россети Центр» | Воронежэнерго | Аннинский РЭС | ВЛ | ВЛ-10-2 ПС Архангельское |  | 10 (10.5) | 2025-08-18 | 2025-08-18
ПАО «Россети Центр» | Ярэнерго | Яргорэлектросеть | ТП | Система шин 1 | Система шин 1 | 10 (10.5) | 2025-08-18 | 2025-08-19
ПАО «Россети Центр» | Ярэнерго | Яргорэлектросеть | ТП | Система шин 1 | Система шин 1 | 10 (10.5) | 2025-08-18 | 2025-08-19
ПАО «Россети Центр» | Ярэнерго | Яргорэлектросеть | ТП | Система шин 1 | Система шин 1 | 10 (10.5) | 2025-08-18 | 2025-08-19
ПАО «Россети Центр» | Тверьэнерго | Торжокский РЭС | ВЛ | ВЛ-10кВ Раменье от РП Б.Святцово |  | 10 (10.5) | 2025-08-18 | 2025-08-18
ПАО «Россети Центр» | Ярэнерго | Переславский РЭС | ВЛ | ВЛ 0,4кВ №1 КТП Сад.т. Вашутино |  | 0.38 | 2025-08-18 | 2025-08-18
ПАО «Россети Центр» | Тверьэнерго | Ржевский РЭС | ВЛ | ВЛ-10кВ ф № 11(8) ПС Мин Дворы |  | 10 (10.5) | 2025-08-18 | 2025-08-18
ПАО «Россети Центр» | Брянскэнерго | Севский РЭС | ТП | КТП-97 ф.1002 ПС Страчевская | КТП-97 ф.1002 ПС Страчевская | 10 (10.5) | 2025-08-18 | 2025-08-18
ПАО «Россети Центр» | Тверьэнерго | Удомельский РЭС | ВЛ | ВЛ-10кВ №5 Гузятино |  | 10 (10.5) | 2025-08-18 | 2025-08-18
ПАО «Россети Центр» | АО «БрянскЭлектро» | Комаричский РЭС | ВЛ | ВЛ ф1 ТП5 ф1010 ПС Комаричская |  | 0.38 | 2025-08-18 | 2025-08-18
ПАО «Россети Центр» | Ярэнерго | Переславский РЭС | ВЛ | ВЛ 0,4кВ №1 КТП Забелино |  | 0.38 | 2025-08-18 | 2025-08-18
ПАО «Россети Центр» | Тверьэнерго | Ржевский РЭС | ВЛ | ВЛ-0,4кВ №1 Щеколдино-7 КЛ-10 №05 Зубцов |  | 0.38 | 2025-08-18 | 2025-08-18
ПАО «Россети Центр» | Брянскэнерго | Погарский РЭС | ВЛ | ВЛ-0,4 ТП-285 Л1 Ф-1050 ПС Погар |  | 0.38 | 2025-08-18 | 2025-08-18
ПАО «Россети Центр» | АО «БрянскЭлектро» | Дятьковский РЭС | ВЛ | ВЛ ГКТП-2 к ТП-79 ф608 ПС Дятьковская |  | 6 (6.3) | 2025-08-18 | 2025-08-18
ПАО «Россети Центр» | Воронежэнерго | Лискинский РЭС | ВЛ | ВЛ-0,4-1 ТП-3-32 Давыдовка |  | 0.38 | 2025-08-18 | 2025-08-18
ПАО «Россети Центр» | Костромаэнерго | Костромской РЭС | КЛ | КЛ-0,4кВ ТП-86 район д.судоверфь |  | 0.38 | 2025-08-18 | 2025-08-18
ПАО «Россети Центр» | Орелэнерго | Орловский РЭС | ВЛ | ВЛ 0,4кВ №1 от ТП-Жил-1-7 |  | 0.38 | 2025-08-18 | 2025-08-18
ПАО «Россети Центр» | Смоленскэнерго | Дорогобужский РЭС | ТП | ТП 318 ВЛ-1011 ПС Дорогобуж-1 | ТП 318 ВЛ-1011 ПС Дорогобуж-1 | 10 (10.5) | 2025-08-18 | 2025-08-18
ПАО «Россети Центр» | Костромаэнерго | Костромской РЭС | ВЛ | ВЛ-0,4кВ ТП-058 д.Серково ф.№1 |  | 0.38 | 2025-08-18 | 2025-08-18
ПАО «Россети Центр» | Смоленскэнерго | Гагаринский РЭС | КЛ | Л-1004 РП 01 |  | 10 (10.5) | 2025-08-18 | 2025-08-18
ПАО «Россети Центр» | Тверьэнерго | Бежецкий РЭС | ВЛ | ВЛ 10кВ ф. №05 ПС Лощемля |  | 10 (10.5) | 2025-08-18 | 2025-08-18
ПАО «Россети Центр» | Белгородэнерго | Кр.Яружский РЭС | ВЛ | ВЛ-10 кВ №1 ПС Красная Яруга |  | 10 (10.5) | 2025-08-18 | 2025-08-20
ПАО «Россети Центр» | Воронежэнерго | Новоусманский РЭС | ВЛ | ВЛ-10-3 ПС Юбилейная |  | 10 (10.5) | 2025-08-18 | 2025-08-18
ПАО «Россети Центр» | Ярэнерго | Мышкинский РЭС | ВЛ | ВЛ 10кВ № 3 Богородский ПС Рождествено |  | 10 (10.5) | 2025-08-18 | 2025-08-18
ПАО «Россети Центр» | АО «БрянскЭлектро» | Почепский РЭС | ВЛ | ВЛ РТП-10 к ТП-10 ф1025 ПС Почепская |  | 10 (10.5) | 2025-08-18 | 2025-08-20
ПАО «Россети Центр» | Тверьэнерго | Ржевский РЭС | ВЛ | ВЛ-10кВ фид. № 13 (3) ПС П. Городище |  | 10 (10.5) | 2025-08-18 | 2025-08-18
ПАО «Россети Центр» | АО «Свет» | Сивашская ВЭС | ТП | ВЭУ №23 Сивашская ВЭС (Nordex 3,9) | ВЭУ №23 Сивашская ВЭС (Nordex 3,9) | 10 (10.5) | 2025-08-18 | 2025-08-19
ПАО «Россети Центр» | Смоленскэнерго | Руднянский РЭС | ВЛ | ВЛ 1005 ПС Рокот |  | 10 (10.5) | 2025-08-18 | 2025-08-18
ПАО «Россети Центр» | Смоленскэнерго | Дорогобужский РЭС | ВЛ | ВЛ 0,4кВ №2 ТП 016 |  | 0.38 | 2025-08-18 | 2025-08-18
ПАО «Россети Центр» | Ярэнерго | Переславский РЭС | ВЛ | ВЛ 10кВ № 02 ПС Глебово |  | 10 (10.5) | 2025-08-18 | 2025-08-18
ПАО «Россети Центр» | Смоленскэнерго | Сафоновский РЭС | ВЛ | ВЛ-0,4кВ Л-1 от ТП-347 Издешково |  | 0.38 | 2025-08-18 | 2025-08-18
ПАО «Россети Центр» | АО «Свет» | Ботиевская ВЭС | ТП | ВЭУ №79 Ботиевская ВЭС (Vestas 3,225) | ВЭУ №79 Ботиевская ВЭС (Vestas 3,225) | 10 (10.5) | 2025-08-18 | 2025-08-19
ПАО «Россети Центр» | АО «Свет» | Сивашская ВЭС | ТП | ВЭУ №1 Сивашская ВЭС (Nordex 3,9) | ВЭУ №1 Сивашская ВЭС (Nordex 3,9) | 10 (10.5) | 2025-08-18 | 2025-08-29
ПАО «Россети Центр» | Смоленскэнерго | Хиславичский РЭС | ВЛ | ВЛ-10кВ №1005 ПС Хиславичи |  | 10 (10.5) | 2025-08-18 | 2025-08-19
ПАО «Россети Центр» | Смоленскэнерго | Дорогобужский РЭС | ВЛ | ВЛ-1002 ПС Шаломино |  | 10 (10.5) | 2025-08-18 | 2025-08-18
ПАО «Россети Центр» | АО «Свет» | Ботиевская ВЭС | ТП | ВЭУ №61 Ботиевская ВЭС (Vestas 3,225) | ВЭУ №61 Ботиевская ВЭС (Vestas 3,225) | 10 (10.5) | 2025-08-18 | 2025-08-23
ПАО «Россети Центр» | Воронежэнерго | Аннинский РЭС | ВЛ | ВЛ-10-3 ПС Архангельское |  | 10 (10.5) | 2025-08-18 | 2025-08-18
ПАО «Россети Центр» | Смоленскэнерго | Вяземский РЭС | КЛ | КЛ 0,4 кВ 6902 ТП 69 1000 ПС Вязьма 2 |  | 0.38 | 2025-08-18 | 2025-08-18
ПАО «Россети Центр» | Ярэнерго | Мышкинский РЭС | ВЛ | ВЛ 10кВ № 6 Рождественский ПС Рождестве |  | 10 (10.5) | 2025-08-18 | 2025-08-18
ПАО «Россети Центр» | Тверьэнерго | Бежецкий РЭС | ВЛ | ВЛ-0.4кВф1ДерТПДеревня 172 Ш.Дуброво |  | 0.38 | 2025-08-18 | 2025-08-18
ПАО «Россети Центр» | Ярэнерго | Мышкинский РЭС | ВЛ | ВЛ 10кВ № 4 Мартыновский ПС Рождествено |  | 10 (10.5) | 2025-08-18 | 2025-08-18
ПАО «Россети Центр» | АО «Свет» | Новоазовская ВЭС | ТП | ВЭУ №1 (FL-768) Новоазовская ВЭС (Fuhrla | ВЭУ №1 (FL-768) Новоазовская ВЭС (Fuhrla | 10 (10.5) | 2025-08-18 | 2025-08-19
ПАО «Россети Центр» | АО «Свет» | Новоазовская ВЭС | ТП | ВЭУ №17 (FL-709) Новоазовская ВЭС (Fuhrl | ВЭУ №17 (FL-709) Новоазовская ВЭС (Fuhrl | 10 (10.5) | 2025-08-18 | 2025-08-19
ПАО «Россети Центр» | АО «Свет» | Новоазовская ВЭС | ТП | ВЭУ №9 (FL-718) Новоазовская ВЭС (Fuhrla | ВЭУ №9 (FL-718) Новоазовская ВЭС (Fuhrla | 10 (10.5) | 2025-08-18 | 2025-08-19
ПАО «Россети Центр» | Ярэнерго | Переславский РЭС | ВЛ | ВЛ 0,4кВ №1 КТП Сад.тов. Вашутино |  | 0.38 | 2025-08-18 | 2025-08-19
ПАО «Россети Центр» | Ярэнерго | Переславский РЭС | ВЛ | ВЛ 10кВ № 02 ПС Рязанцево |  | 10 (10.5) | 2025-08-18 | 2025-08-19
ПАО «Россети Центр» | Тверьэнерго | Ржевский РЭС | ВЛ | ВЛ-0,4кВ №1 Почурино ВЛ №18 П.Городище |  | 0.38 | 2025-08-18 | 2025-08-18
ПАО «Россети Центр» | Костромаэнерго | Парфеньевский РЭС | ВЛ | ВЛ 10кВ Ф.10-22 ПС Матвеево |  | 10 (10.5) | 2025-08-18 | 2025-08-18
ПАО «Россети Центр» | Тверьэнерго | Ржевский РЭС | ВЛ | ВЛ-0,4кВ Петровское ВЛ-10 №04 П.Городище |  | 0.38 | 2025-08-18 | 2025-08-18
ПАО «Россети Центр» | Ярэнерго | Переславский РЭС | ВЛ | ВЛ 10кВ № 02 ПС Рязанцево |  | 10 (10.5) | 2025-08-19 | 2025-08-19
ПАО «Россети Центр» | Тверьэнерго | Бежецкий РЭС | ВЛ | ВЛ 0,4кВ фид. №5 ТП 259 п. Малышево |  | 0.38 | 2025-08-19 | 2025-08-19
ПАО «Россети Центр» | Ярэнерго | Переславский РЭС | ВЛ | ВЛ 0,4кВ №1 КТП Сад.т. Вашутино |  | 0.38 | 2025-08-19 | 2025-08-19
ПАО «Россети Центр» | Ярэнерго | Переславский РЭС | ВЛ | ВЛ 10кВ № 02 ПС Скоморохово |  | 10 (10.5) | 2025-08-19 | 2025-08-19
ПАО «Россети Центр» | Ярэнерго | Ярославский РЭС | ВЛ | ВЛ 10кВ № 02 Спасское ПС Дорожаево |  | 10 (10.5) | 2025-08-19 | 2025-08-19
ПАО «Россети Центр» | АО «Свет» | Ботиевская ВЭС | ТП | ВЭУ №40 Ботиевская ВЭС (Vestas 3,225) | ВЭУ №40 Ботиевская ВЭС (Vestas 3,225) | 10 (10.5) | 2025-08-19 | 2025-08-19
ПАО «Россети Центр» | Смоленскэнерго | Ярцевский РЭС | КЛ | КЛ-1027 ПС Ярцево-1 |  | 10 (10.5) | 2025-08-19 | 2025-08-19
ПАО «Россети Центр» | Воронежэнерго | Аннинский РЭС | ВЛ | ВЛ-10-3 ПС Хлебородное |  | 10 (10.5) | 2025-08-19 | 2025-08-19
ПАО «Россети Центр» | Брянскэнерго |  | ПС | В ф. 640 Горсеть | В ф. 640 Горсеть | 6 (6.3) | 2025-08-19 | 2025-08-19
ПАО «Россети Центр» | Брянскэнерго |  | ПС | В ф. 643 ООО ЭлТранс | В ф. 643 ООО ЭлТранс | 6 (6.3) | 2025-08-19 | 2025-08-19
ПАО «Россети Центр» | АО «ТГЭС» |  | КЛ | КЛ 10 кВ ТП-631 - ПС 370,ф.39 |  | 10 (10.5) | 2025-08-19 | 2025-08-19
ПАО «Россети Центр» | Воронежэнерго | Новоусманский РЭС | ВЛ | ВЛ-0,4кВ №3 ТП-4-6 ПС Рогачевка |  | 0.38 | 2025-08-19
ПАО «Россети Центр» | Смоленскэнерго | Вяземский РЭС | ВЛ | ВЛИ №1 КТП-1 Ржавец ВЛ1007 В.-Тяговая |  | 0.38 | 2025-08-19 | 2025-08-19
ПАО «Россети Центр» | Костромаэнерго | Красносельский РЭС | ВЛ | ВЛИ-0,4кВ от ТП № 010 магазин |  | 0.38 | 2025-08-19 | 2025-08-19
ПАО «Россети Центр» | АО «БрянскЭлектро» | Брянские электрические сети РЭС | ВЛ | ВЛ-6кВ ф.609 РП-44 РЛНД на ЛР-28 |  | 6 (6.3) | 2025-08-19 | 2025-08-19
ПАО «Россети Центр» | Брянскэнерго | Клинцовский РЭС | ВЛ | ВЛ-10кВ ф.107 ПС Залинейная |  | 10 (10.5) | 2025-08-19 | 2025-08-19
ПАО «Россети Центр» | Ярэнерго | Яргорэлектросеть | ВЛ | ВЛ 0,4кВ ТП 1622 р.12 |  | 0.38 | 2025-08-19 | 2025-08-19
ПАО «Россети Центр» | Белгородэнерго | Белгородский РЭС | ВЛ | ВЛ 0,4кВ № 2 КТП 659 ПС Таврово |  | 0.38 | 2025-08-19 | 2025-08-19
ПАО «Россети Центр» | Белгородэнерго | Белгородский РЭС | ВЛ | ВЛ 0,4кВ № 3 КТП 604 ПС Восточная |  | 0.38 | 2025-08-19 | 2025-08-19
ПАО «Россети Центр» | Белгородэнерго | Белгородский РЭС | ВЛ | ВЛ 0,4кВ № 2 КТП 706 ПС Восточная |  | 0.38 | 2025-08-19 | 2025-08-19
ПАО «Россети Центр» | АО «БрянскЭлектро» | Брянские электрические сети РЭС | КЛ | КЛ-6кВ ТП1226 Ф602-1сш,Ф621-2сш РП34 |  | 6 (6.3) | 2025-08-19 | 2025-08-19
ПАО «Россети Центр» | Ярэнерго | Северо-Восточный РЭС | ВЛ | ВЛ 10кВ №6 Николо Ухтома ПС Великовская |  | 10 (10.5) | 2025-08-19 | 2025-08-19
ПАО «Россети Центр» | Костромаэнерго | Антроповский РЭС | ВЛ | ВЛ 0,4кВ от КТПн-250д.КурновоСтоловаяф.1 |  | 0.38 | 2025-08-19 | 2025-08-19
ПАО «Россети Центр» | Костромаэнерго | Вохомский РЭС | ТП | КТП-10кВ №041 Овражная | КТП-10кВ №041 Овражная | 10 (10.5) | 2025-08-19 | 2025-08-19
ПАО «Россети Центр» | Ярэнерго | Пошехонский РЭС | ВЛ | ВЛ 10кВ №3 Город1 ПС Пошехонье |  | 10 (10.5) | 2025-08-19 | 2025-08-19
ПАО «Россети Центр» | Воронежэнерго | Калачеевский РЭС | ВЛ | псБольшевик ТП-316 ВЛ-0,4-1 |  | 0.38 | 2025-08-19 | 2025-08-19
ПАО «Россети Центр» | АО «ТГЭС» |  | ТП | ТП 512 РУ 6/0,4 кВ 2 СкШ, Т2 | ТП 512 РУ 6/0,4 кВ 2 СкШ, Т2 | 0.38 | 2025-08-19 | 2025-08-19
ПАО «Россети Центр» | Воронежэнерго | Таловский РЭС | ТП | КТП-10/0,4 кВ-3-1 ПС Абрамовка | КТП-10/0,4 кВ-3-1 ПС Абрамовка | 10 (10.5) | 2025-08-19 | 2025-08-19
ПАО «Россети Центр» | Воронежэнерго | Терновский РЭС | ВЛ | ВЛ 0,4 кВ №2 ТП 11-3 ПС Терновка |  | 0.38 | 2025-08-19 | 2025-08-19
ПАО «Россети Центр» | Костромаэнерго | Вохомский РЭС | ВЛ | ВЛ-10 кВ Ф 10-03 ПС Талица |  | 10 (10.5) | 2025-08-19 | 2025-08-19
ПАО «Россети Центр» | Воронежэнерго | Терновский РЭС | ВЛ | ВЛ-0,4 кВ №1 ТП-5-2 ПС Народное |  | 0.38 | 2025-08-19 | 2025-08-19
ПАО «Россети Центр» | Воронежэнерго | Терновский РЭС | ВЛ | ВЛ-0,4 кВ №2 ТП-4-4 ПС Козловка |  | 0.38 | 2025-08-19 | 2025-08-19
ПАО «Россети Центр» | Воронежэнерго | Новоусманский РЭС | ТП | КТП 14-29 ПС "Радуга" | КТП 14-29 ПС "Радуга" | 10 (10.5) | 2025-08-19
ПАО «Россети Центр» | АО «БрянскЭлектро» | Брянские электрические сети РЭС | КВЛ | КВЛ-6кВ РП-33 ф.626 ПС Заречная |  | 6 (6.3) | 2025-08-19 | 2025-08-19
ПАО «Россети Центр» | АО «БрянскЭлектро» | Брянские электрические сети РЭС | КВЛ | КВЛ-6кВ РП-33 ф.604 ПС Фокинская |  | 6 (6.3) | 2025-08-19 | 2025-08-19
ПАО «Россети Центр» | Воронежэнерго | В.Мамонский РЭС | ВЛ | ВЛ-10-2 ПС В.Мамон |  | 10 (10.5) | 2025-08-19 | 2025-08-19
ПАО «Россети Центр» | Орелэнерго | Покровский РЭС | ВЛ | ВЛ-0,4кВ Ф№3 ТП 5/П-16-100 д.Даниловка |  | 0.38 | 2025-08-19 | 2025-08-19
ПАО «Россети Центр» | Воронежэнерго | Бутурлиновский РЭС | ВЛ | ВЛ-0,4кВ Ф2 КТП-406 ПС В.Октябрь |  | 0.38 | 2025-08-19 | 2025-08-19
ПАО «Россети Центр» | Ярэнерго | Гаврилов- Ямский РЭС | ВЛ | ВЛ 10кВ №4 Бараки ПС 35/10кВ Пружинино |  | 10 (10.5) | 2025-08-19 | 2025-08-19
ПАО «Россети Центр» | Брянскэнерго | Клетнянский РЭС | ВЛ | ВЛ Ф-1 КТП-31 Ф-1028 ПС Клетнянская |  | 0.38 | 2025-08-19 | 2025-08-19
ПАО «Россети Центр» | Воронежэнерго | Павловский РЭС | ВЛ | ВЛ-0,4кВ ф.3 от КТП-602 ПС Павловск 2 |  | 0.38 | 2025-08-19 | 2025-08-19
ПАО «Россети Центр» | Воронежэнерго | Острогожский РЭС | ВЛ | ВЛ-10-4 ПС Болдыревка |  | 10 (10.5) | 2025-08-19 | 2025-08-19
ПАО «Россети Центр» | Воронежэнерго | Россошанский РЭС | ВЛ | ВЛ-0,4-2 ТП-2-04 Россошь |  | 0.38 | 2025-08-19 | 2025-08-19
ПАО «Россети Центр» | Белгородэнерго | Кр.Гвардейский РЭС | ВЛ | ВЛ 0,4кВ №1 КТП 402 ПС Красногвардейское |  | 0.38 | 2025-08-19 | 2025-08-19
ПАО «Россети Центр» | Смоленскэнерго | Руднянский РЭС | ВЛ | ВЛ 601 ПС Голынки |  | 6 (6.3) | 2025-08-19 | 2025-08-19
ПАО «Россети Центр» | Костромаэнерго | Вохомский РЭС | ВЛ | ВЛ-0,4кВ ктп № 123/100 Выползово Ф-1 |  | 0.38 | 2025-08-19 | 2025-08-19
ПАО «Россети Центр» | Воронежэнерго | Новохоперский РЭС | ВЛ | ВЛ 10-4 ПС Большевик |  | 10 (10.5) | 2025-08-19 | 2025-08-19
ПАО «Россети Центр» | Костромаэнерго | Вохомский РЭС | ВЛ | ВЛ 10кВ Ф10-08 ПС Павино |  | 10 (10.5) | 2025-08-19 | 2025-08-19
ПАО «Россети Центр» | Ярэнерго | Угличский РЭС | ВЛ | ВЛ 0,4кВ №12 ТП 1001 (Зеленая Роща) |  | 0.38 | 2025-08-19 | 2025-08-19
ПАО «Россети Центр» | Костромаэнерго | Галичский РЭС | ТП | КТП-10кВ №035 Красильниково ф10-08 ПСГал | КТП-10кВ №035 Красильниково ф10-08 ПСГал | 10 (10.5) | 2025-08-19 | 2025-08-19
ПАО «Россети Центр» | Белгородэнерго | Корочанский РЭС | ВЛ | ВЛ 10кВ №6 ПС Короча |  | 10 (10.5) | 2025-08-19 | 2025-08-19
ПАО «Россети Центр» | Ярэнерго | Яргорэлектросеть | ТП | ТП 091 | ТП 091 | 6 (6.3) | 2025-08-19 | 2025-08-19
ПАО «Россети Центр» | Курскэнерго | Советский РЭС | ТП | ЗТП-10кВ Ф 4118 9/250 | ЗТП-10кВ Ф 4118 9/250 | 10 (10.5) | 2025-08-19 | 2025-08-19
ПАО «Россети Центр» | Орелэнерго | Глазуновский РЭС | ВЛ | ВЛ-10кВ №3 ПС 35/10 кВ Сеньково |  | 10 (10.5) | 2025-08-19 | 2025-08-19
ПАО «Россети Центр» | Белгородэнерго | Ровенской РЭС | ВЛ | ВЛ-0,4кВ Ф1 от МТП №127 ПС Ровеньки |  | 0.38 | 2025-08-19 | 2025-08-19
ПАО «Россети Центр» | Орелэнерго | Кромской РЭС | ТП | КТП-10кВ Тро-9-38 | КТП-10кВ Тро-9-38 | 10 (10.5) | 2025-08-19 | 2025-08-19
ПАО «Россети Центр» | Костромаэнерго | Шарьинский РЭС | ВЛ | ВЛ 0,4кВ ТП 146 №1 |  | 0.38 | 2025-08-19 | 2025-08-19
ПАО «Россети Центр» | АО «ТГЭС» |  | ТП | ТП 1294 РУ 6/0,4 кВ 2 СкШ, Т2 | ТП 1294 РУ 6/0,4 кВ 2 СкШ, Т2 | 0.38 | 2025-08-19 | 2025-08-19
ПАО «Россети Центр» | Белгородэнерго | Губкинский РЭС | ВЛ | ВЛ 0,4кВ №2 КТП 4-05 ПС Скородное |  | 0.38 | 2025-08-19 | 2025-08-19
ПАО «Россети Центр» | Воронежэнерго | Калачеевский РЭС | ВЛ | псБольшевик ТП-109 ВЛ-0,4-1 |  | 0.38 | 2025-08-19 | 2025-08-19
ПАО «Россети Центр» | Тверьэнерго | Ржевский РЭС | ВЛ | ВЛ-0,4кВ ф.3 д.Ново-Ямская-1 №19 Старица |  | 0.38 | 2025-08-19 | 2025-08-19
ПАО «Россети Центр» | Ярэнерго | Брейтовский РЭС | ТП | ТП 162 (Киселево) | ТП 162 (Киселево) | 10 (10.5) | 2025-08-19 | 2025-08-19
ПАО «Россети Центр» | Ярэнерго | Некрасовский РЭС | ВЛ | ВЛ 0,4кВ №3 ТП 628 |  | 0.38 | 2025-08-19 | 2025-08-19
ПАО «Россети Центр» | Воронежэнерго | В.Мамонский РЭС | ТП | КТП-10/0.4кВ №203 ПС В.Мамон | КТП-10/0.4кВ №203 ПС В.Мамон | 10 (10.5) | 2025-08-19 | 2025-08-19
ПАО «Россети Центр» | Белгородэнерго | Ст.Оскольские ЭС | ВЛ | ВЛ 0,4кВ №2 КТП 1820н ПС Центральная |  | 0.38 | 2025-08-19 | 2025-08-19
ПАО «Россети Центр» | Брянскэнерго | Трубчевский РЭС | ВЛ | ВЛ-0,4 КТП-223 Л1 Ф-1002 ПС Глыбочка |  | 0.38 | 2025-08-19 | 2025-08-19
ПАО «Россети Центр» | Белгородэнерго | Прохоровский РЭС | ВЛ | ВЛ-0,4 №2 КТП 414 ПС Прелестное |  | 0.38 | 2025-08-19 | 2025-08-19
ПАО «Россети Центр» | Смоленскэнерго | Демидовский РЭС | ВЛ | ВЛ 1006 ПС Михайловская |  | 10 (10.5) | 2025-08-19 | 2025-08-19
ПАО «Россети Центр» | Орелэнерго | Глазуновский РЭС | ВЛ | ВЛ 0,4кВ_№2 от ТП М-1-7 |  | 0.38 | 2025-08-19 | 2025-08-19
ПАО «Россети Центр» | Тверьэнерго |  | ПС | В ВЛ 10кВ №05 (ф.4) | В ВЛ 10кВ №05 (ф.4) | 10 (10.5) | 2025-08-19 | 2025-08-19
ПАО «Россети Центр» | Брянскэнерго |  | ПС | В 6 КЛ №306 Энерготранс | В 6 КЛ №306 Энерготранс | 6 (6.3) | 2025-08-19 | 2025-08-19
ПАО «Россети Центр» | Ярэнерго | Яргорэлектросеть | ВЛ | ВЛ 0,4кВ ТП 600 р.13 |  | 0.38 | 2025-08-19 | 2025-08-19
ПАО «Россети Центр» | Белгородэнерго | Кр.Гвардейский РЭС | ВЛ | ВЛ 10кВ №2 ПС Красногвардейское |  | 10 (10.5) | 2025-08-19 | 2025-08-19
ПАО «Россети Центр» | Воронежэнерго | Аннинский РЭС | ВЛ | ВЛ-10-3 ПС Архангельское |  | 10 (10.5) | 2025-08-19 | 2025-08-19
ПАО «Россети Центр» | Курскэнерго | Фатежский РЭС | ВЛ | ВЛ-10кВ №19 ПС В.Любаж |  | 10 (10.5) | 2025-08-19 | 2025-08-19
ПАО «Россети Центр» | Белгородэнерго | Алексеевский РЭС | ТП | ЗТП-205 РП-2 | ЗТП-205 РП-2 | 10 (10.5) | 2025-08-19 | 2025-08-19
ПАО «Россети Центр» | Ярэнерго | Борисоглебский РЭС | ВЛ | ВЛ 0,4кВ №1 ТП 623 (Александрово) |  | 0.38 | 2025-08-19 | 2025-08-19
ПАО «Россети Центр» | Белгородэнерго | Валуйский РЭС | ВЛ | ВЛ 10кВ МЭЗ-1 ПС Валуйки |  | 10 (10.5) | 2025-08-19 | 2025-08-19
ПАО «Россети Центр» | Костромаэнерго | Буйский РЭС | ВЛ | ВЛ-10 кВ Ф10-03 ПС Андреевская 35/10 кВ |  | 10 (10.5) | 2025-08-19 | 2025-08-19
ПАО «Россети Центр» | Брянскэнерго | Новозыбковский РЭС | ВЛ | ВЛ-0,4 Л1 ТП-238 Ф-103 ПС Бобовичи |  | 0.38 | 2025-08-19 | 2025-08-19
ПАО «Россети Центр» | Ярэнерго | Ярославский РЭС | ВЛ | ВЛ 10кВ № 04 Еремеевское ПС Ананьино |  | 10 (10.5) | 2025-08-19 | 2025-08-19
ПАО «Россети Центр» | Курскэнерго | Дмитриевский РЭС | ВЛ | ВЛ 0,4кВ № 2 ТП 206 |  | 0.38 | 2025-08-19 | 2025-08-19
ПАО «Россети Центр» | Ярэнерго | Ярославский РЭС | ВЛ | ВЛ 0,4кВ №11 ТП 534 Мокеевское-3 Лю/22 |  | 0.38 | 2025-08-19 | 2025-08-19
ПАО «Россети Центр» | Воронежэнерго | Бутурлиновский РЭС | ТП | КТП-10/0,4кВ №615 ВЛ-10-6 пс Козловка | КТП-10/0,4кВ №615 ВЛ-10-6 пс Козловка | 10 (10.5) | 2025-08-19 | 2025-08-19
ПАО «Россети Центр» | Белгородэнерго | Красненский РЭС | ВЛ | ВЛ-10 кВ №1 ПС Н-Уколово |  | 10 (10.5) | 2025-08-19 | 2025-08-19
ПАО «Россети Центр» | Тамбовэнерго | Сосновский РЭС | ВЛ | ВЛ 0,4кВ №1 КТП 187 ВЛ №10 ПС Ламская |  | 0.38 | 2025-08-19 | 2025-08-19
ПАО «Россети Центр» | Белгородэнерго | Белгородский РЭС | ТП | КТП 206 ПС Северная | КТП 206 ПС Северная | 10 (10.5) | 2025-08-19 | 2025-08-19
ПАО «Россети Центр» | Тамбовэнерго | Сосновский РЭС | ВЛ | ВЛ 10кВ №10 ПС Дегтянская |  | 10 (10.5) | 2025-08-19 | 2025-08-19
ПАО «Россети Центр» | Курскэнерго | Тимский РЭС | ВЛ | ВЛ-0,4кВ №1 от ТП 124 п.Тим ул.Красноарм |  | 0.38 | 2025-08-19 | 2025-08-19
ПАО «Россети Центр» | Курскэнерго | Тимский РЭС | ВЛ | ВЛ-0,4кВ №1 от ТП 124 п.Тим ул.Красноарм |  | 0.38 | 2025-08-19 | 2025-08-19
ПАО «Россети Центр» | Воронежэнерго | Таловский РЭС | ВЛ | ВЛ-0,4кВ ф2 ТП 8-14 ПС Докучаево |  | 0.38 | 2025-08-19 | 2025-08-19
ПАО «Россети Центр» | Курскэнерго |  | ВЛ | ВЛ 110 кВ Обоянь – Паники |  | 110 | 2025-08-19 | 2025-08-24
ПАО «Россети Центр» | Ярэнерго | Угличский РЭС | ВЛ | ВЛ 0,4кВ №1 ТП 226 (Клементьево село) |  | 0.38 | 2025-08-19 | 2025-08-19
ПАО «Россети Центр» | Тверьэнерго | Торжокский РЭС | ВЛ | ВЛ-10кВ Раменье от РП Б.Святцево |  | 10 (10.5) | 2025-08-19 | 2025-08-19
ПАО «Россети Центр» | Липецкэнерго | Чаплыгинский РЭС | ВЛ | ВЛ 10 кВ №07 ПС Сселки |  | 10 (10.5) | 2025-08-19 | 2025-08-19
ПАО «Россети Центр» | Костромаэнерго | Шарьинский РЭС | ВЛ | ВЛ 0,4 кВ КТП № 77 Лесчермет Ф-Заозерная |  | 0.38 | 2025-08-19 | 2025-08-19
ПАО «Россети Центр» | Липецкэнерго | Чаплыгинский РЭС | ВЛ | ВЛ-10 кВ №4 Лозовка ПС Никольская |  | 10 (10.5) | 2025-08-19 | 2025-08-19
ПАО «Россети Центр» | Белгородэнерго | Н.Оскольский РЭС | ВЛ | ВЛ 0,4кВ №1 КТП 5-06 ПС В.Михайловка |  | 0.38 | 2025-08-19 | 2025-08-19
ПАО «Россети Центр» | Воронежэнерго | Лискинский РЭС | ВЛ | ВЛ-0,4-1 ТП-6-5 Оч.Сооружения |  | 0.38 | 2025-08-19 | 2025-08-19
ПАО «Россети Центр» | Курскэнерго | Черемисиновский РЭС | ВЛ | ВЛ 10кВ № 667 ПС Русаново |  | 10 (10.5) | 2025-08-19 | 2025-08-19
ПАО «Россети Центр» | Костромаэнерго | Судиславский РЭС | ВЛ | ВЛ-10 кВ ф10-13 ПС Воронье |  | 10 (10.5) | 2025-08-19 | 2025-08-19
ПАО «Россети Центр» | Смоленскэнерго | Смоленский РЭС | ВЛ | ВЛ-611 ПС Гнездово |  | 6 (6.3) | 2025-08-19 | 2025-08-19
ПАО «Россети Центр» | Курскэнерго | Льговский РЭС | ВЛ | ВЛ 10кВ № 15 ПС Букреевка(№11408) |  | 10 (10.5) | 2025-08-19 | 2025-08-19
ПАО «Россети Центр» | Ярэнерго |  | ПС | 2 с.ш. 10 кВ | 2 с.ш. 10 кВ | 10 (10.5) | 2025-08-19 | 2025-08-22
ПАО «Россети Центр» | Костромаэнерго | Нерехтский РЭС | ВЛ | ВЛ-10кВ ф.10-05 ПС Космынино |  | 10 (10.5) | 2025-08-19 | 2025-08-19
ПАО «Россети Центр» | Смоленскэнерго | Темкинский РЭС | ВЛ | ВЛ 10кВ №1008 ПС Тёмкино |  | 10 (10.5) | 2025-08-19 | 2025-08-19
ПАО «Россети Центр» | Воронежэнерго | Аннинский РЭС | ТП | КТП-10/0,4 кВ-3-2 ПС Архангельское | КТП-10/0,4 кВ-3-2 ПС Архангельское | 10 (10.5) | 2025-08-19 | 2025-08-19
ПАО «Россети Центр» | Тверьэнерго | Бежецкий РЭС | ВЛ | ВЛ-10 кВ фид №5 ПС Пищалкино |  | 10 (10.5) | 2025-08-19 | 2025-08-19
ПАО «Россети Центр» | Воронежэнерго | Каменский РЭС | ВЛ | ВЛ-0,4-2 ТП-21-11 Каменка |  | 0.38 | 2025-08-19 | 2025-08-19
ПАО «Россети Центр» | Воронежэнерго | Хохольский РЭС | ВЛ | ВЛ 0,4кВ №1 ТП-8-8 ПС 110кВ №28 Теплична |  | 0.38 | 2025-08-19 | 2025-08-19
ПАО «Россети Центр» | Тверьэнерго | Кашинский РЭС | ВЛ | ВЛ10кВ №07 РП Скорнево |  | 10 (10.5) | 2025-08-19 | 2025-08-19
ПАО «Россети Центр» | Ярэнерго | Переславский РЭС | ВЛ | ВЛ 10кВ № 02 ПС Скоморохово |  | 10 (10.5) | 2025-08-19 | 2025-08-19
ПАО «Россети Центр» | Воронежэнерго | Грибановский РЭС | ВЛ | ВЛ-0,4-1 ТП 606 Н Карачан |  | 0.38 | 2025-08-19 | 2025-08-19
ПАО «Россети Центр» | Липецкэнерго |  | ПС | Локальная ПА | Локальная ПА | 110 | 2025-08-19 | 2025-08-19
ПАО «Россети Центр» | Смоленскэнерго | Велижский РЭС | ВЛ | ВЛ 1006 ПС Велиж |  | 10 (10.5) | 2025-08-19 | 2025-08-19
ПАО «Россети Центр» | Ярэнерго | Брейтовский РЭС | ВЛ | ВЛ 10кВ №8 ПС Брейтово |  | 10 (10.5) | 2025-08-19 | 2025-08-19
ПАО «Россети Центр» | Воронежэнерго | В.Хавский РЭС | ВЛ | ВЛ-0,4кВ-1 от КТП 3-16 ПС Шукавка |  | 0.38 | 2025-08-19 | 2025-08-19
ПАО «Россети Центр» | Костромаэнерго | Солигаличский РЭС | ТП | КТПМ-10кВ № 58 ул.Пионерская ф10-02ПССол | КТПМ-10кВ № 58 ул.Пионерская ф10-02ПССол | 10 (10.5) | 2025-08-19 | 2025-08-19
ПАО «Россети Центр» | Тверьэнерго | Ржевский РЭС | ТП | КТП-10кВ Раково-1 ВЛ 10кВ №23 П.Городище | КТП-10кВ Раково-1 ВЛ 10кВ №23 П.Городище | 10 (10.5) | 2025-08-19 | 2025-08-19
ПАО «Россети Центр» | Белгородэнерго | Н.Оскольский РЭС | ВЛ | ВЛ 0,4кВ №1 КТП 2-51 ПС В.Михайловка |  | 0.38 | 2025-08-19 | 2025-08-19
ПАО «Россети Центр» | Ярэнерго | Гаврилов- Ямский РЭС | ВЛ | ВЛ 0,4кВ №3 ТП 083 (Шопша ж/зона) |  | 0.38 | 2025-08-19 | 2025-08-19
ПАО «Россети Центр» | Смоленскэнерго | Краснинский РЭС | ТП | КТП-386 Викторов ж.с. ВЛ-1007 Волоедово | КТП-386 Викторов ж.с. ВЛ-1007 Волоедово | 10 (10.5) | 2025-08-19 | 2025-08-19
ПАО «Россети Центр» | Курскэнерго | Щигровский РЭС | ВЛ | ВЛ0,4 №1 от ТП 7422.1 д.Борисовка (139) |  | 0.38 | 2025-08-19 | 2025-08-19
ПАО «Россети Центр» | Воронежэнерго | Семилукский РЭС | ВЛ | ВЛ 0,4 кВ № 1 КТП 137 ПС Медвежье |  | 0.38 | 2025-08-19 | 2025-08-19
ПАО «Россети Центр» | Ярэнерго | Большесельский РЭС | ВЛ | ВЛ 6кВ № 601 ПС Варегово |  | 6 (6.3) | 2025-08-19 | 2025-08-19
ПАО «Россети Центр» | Воронежэнерго | Нижнедевицкий РЭС | ВЛ | ВЛ-0,4кВ №2 ТП-1-2 ВЛ-10-1 ПС С. Липяги |  | 0.38 | 2025-08-19 | 2025-08-19
ПАО «Россети Центр» | Белгородэнерго |  | ВЛ | ВЛ 35 кВ Красная Яруга - Теребрено |  | 35 | 2025-08-19 | 2025-08-19
ПАО «Россети Центр» | Белгородэнерго |  | ВЛ | ВЛ 35кВ Грайворон-Дорогощь с отп.ПС Дор2 |  | 35 | 2025-08-19 | 2025-08-21
ПАО «Россети Центр» | Воронежэнерго | Каширский РЭС | ВЛ | ВЛ-0,4кВ №1 от КТП 3-16 ПС Л.Россошь |  | 0.38 | 2025-08-19 | 2025-08-19
ПАО «Россети Центр» | Ярэнерго | Северо-Восточный РЭС | ВЛ | ВЛ 0,4кВ №1 КТП-30 Юрьево ф8 Д |  | 0.38 | 2025-08-19 | 2025-08-19
ПАО «Россети Центр» | Белгородэнерго | Алексеевский РЭС | ВЛ | ВЛ-10 №5 ПС Алексеевка |  | 10 (10.5) | 2025-08-19 | 2025-08-19
ПАО «Россети Центр» | Тверьэнерго | ВышневолоцкийРЭС | ВЛ | ВЛ-0,4кВ ф.№1 от КТП-10/04 Климово |  | 0.38 | 2025-08-19 | 2025-08-19
ПАО «Россети Центр» | АО «БрянскЭлектро» | Брянские электрические сети РЭС | ВЛ | ВЛ-0,4 кВ Ф1 ТП-1018 Ф1011 РП-102 |  | 0.38 | 2025-08-19 | 2025-08-19
ПАО «Россети Центр» | Смоленскэнерго | Смоленский городской РЭС | ВЛ | ВЛ 0,4кВ №1 ТП 024 |  | 0.38 | 2025-08-19 | 2025-08-19
ПАО «Россети Центр» | Тверьэнерго | Кашинский РЭС | ВЛ | ВЛ 10кВ № 19 ПС Роща |  | 10 (10.5) | 2025-08-19 | 2025-08-19
ПАО «Россети Центр» | Курскэнерго | Солнцевский РЭС | ВЛ | ВЛ-0,4кВ от ТП 673 10/40 Ф-№1 Конорево |  | 0.38 | 2025-08-19 | 2025-08-19
ПАО «Россети Центр» | Курскэнерго | Золотухинский РЭС | ВЛ | ВЛИ 0,4 №2 от ТП 1205 |  | 0.38 | 2025-08-19 | 2025-08-19
ПАО «Россети Центр» | Курскэнерго | Щигровский РЭС | ТП | КТП-10кВ №304 ( 7.10.5 3/160) | КТП-10кВ №304 ( 7.10.5 3/160) | 10 (10.5) | 2025-08-19 | 2025-08-19
ПАО «Россети Центр» | Тверьэнерго |  | ПС | В ВЛ 10кВ №01 | В ВЛ 10кВ №01 | 10 (10.5) | 2025-08-19 | 2025-08-19
ПАО «Россети Центр» | Ярэнерго | Ростовский РЭС | ТП | КТП-100 Козлово село | КТП-100 Козлово село | 10 (10.5) | 2025-08-19 | 2025-08-19
ПАО «Россети Центр» | Тверьэнерго |  | ПС | 1 сек 10кВ ПС 35/10кВ Филистово | 1 сек 10кВ ПС 35/10кВ Филистово | 10 (10.5) | 2025-08-19 | 2025-08-19
ПАО «Россети Центр» | Тверьэнерго |  | ПС | ТН 1 сек 10кВ | ТН 1 сек 10кВ | 10 (10.5) | 2025-08-19 | 2025-08-19
ПАО «Россети Центр» | Тверьэнерго | Весьегонский РЭС | ВЛ | ВЛ 10кВ №52 ПС Кр.Холм |  | 10 (10.5) | 2025-08-19 | 2025-08-19
ПАО «Россети Центр» | Тверьэнерго | Рамешковский РЭС | ВЛ | ВЛ-10кВ №02 от ПС Кушалино 35/10 кВ |  | 10 (10.5) | 2025-08-19 | 2025-08-19
ПАО «Россети Центр» | Тверьэнерго | Ржевский РЭС | ВЛ | ВЛ-0,4кВ №1 Приволжье КЛ №17 Зубцов |  | 0.38 | 2025-08-19 | 2025-08-19
ПАО «Россети Центр» | Курскэнерго | Золотухинский РЭС | ТП | ТП 354 (365.15) д.Кудлатовка | ТП 354 (365.15) д.Кудлатовка | 10 (10.5) | 2025-08-19 | 2025-08-19
ПАО «Россети Центр» | Смоленскэнерго | Сафоновский РЭС | РП | Выключатель МВ1 КЛ 6кВ 623Э РП 02-ТП-11 | Выключатель МВ1 КЛ 6кВ 623Э РП 02-ТП-11 | 6 (6.3) | 2025-08-19 | 2025-08-19
ПАО «Россети Центр» | Брянскэнерго |  | ПС | ВВ фид. 662 Горожанин | ВВ фид. 662 Горожанин | 6 (6.3) | 2025-08-19 | 2025-08-19
ПАО «Россети Центр» | Брянскэнерго |  | ПС | ВВ фид. 662 Горожанин | ВВ фид. 662 Горожанин | 6 (6.3) | 2025-08-19 | 2025-08-19
ПАО «Россети Центр» | Орелэнерго | Орловский РЭС | ВЛ | ВЛ-0,4кВ №2 Био-7-12 |  | 0.38 | 2025-08-19 | 2025-08-19
ПАО «Россети Центр» | Тамбовэнерго | Петровский РЭС | ВЛ | ВЛ 0,4кВ №1 КТП 439 |  | 0.38 | 2025-08-19 | 2025-08-19
ПАО «Россети Центр» | Брянскэнерго | Клинцовский РЭС | ВЛ | ВЛ-6кВ ф.603 ПС Ущерпье |  | 6 (6.3) | 2025-08-19 | 2025-08-19
ПАО «Россети Центр» | Белгородэнерго | Яковлевский РЭС | ВЛ | ВЛ-0,4 кВ №1 КТП-502 ПС Драгунка |  | 0.38 | 2025-08-19 | 2025-08-19
ПАО «Россети Центр» | Курскэнерго | Щигровский РЭС | ВЛ | ВЛ-0,4кВ №1 от КТП 238 (7.7.8 6/100) |  | 0.38 | 2025-08-19 | 2025-08-19
ПАО «Россети Центр» | Смоленскэнерго | Смоленский городской РЭС | ТП | КТП-6кВ ТП 458 | КТП-6кВ ТП 458 | 6 (6.3) | 2025-08-19 | 2025-08-19
ПАО «Россети Центр» | Ярэнерго | Тутаевский РЭС | ВЛ | ВЛ 0,4кВ №2 ТП 481 (Машаково магазин) |  | 0.38 | 2025-08-19 | 2025-08-19
ПАО «Россети Центр» | Тверьэнерго | Весьегонский РЭС | ВЛ | ВЛ 10 кВ №18 ПС Молоково |  | 10 (10.5) | 2025-08-19 | 2025-08-19
ПАО «Россети Центр» | Брянскэнерго | Дубровский РЭС | ТП | КТП-254 ф.1001 ПС Алешинская быт | КТП-254 ф.1001 ПС Алешинская быт | 10 (10.5) | 2025-08-19 | 2025-08-19
ПАО «Россети Центр» | Воронежэнерго | Борисоглебский РЭС | ВЛ | ВЛ-10 №1 ПС Губари 35/10 |  | 10 (10.5) | 2025-08-19 | 2025-08-19
ПАО «Россети Центр» | Ярэнерго | Ярославский РЭС | ВЛ | ВЛ 10кВ № 10 ПС Лютово-тяговая |  | 10 (10.5) | 2025-08-19 | 2025-08-19
ПАО «Россети Центр» | Курскэнерго | Курчатовский РЭС | ВЛ | ВЛ 10кВ 577.03 |  | 10 (10.5) | 2025-08-19 | 2025-08-19
ПАО «Россети Центр» | Ярэнерго | Угличский РЭС | ВЛ | ВЛ 10кВ №180 ПС Алтыново |  | 10 (10.5) | 2025-08-19 | 2025-08-19
ПАО «Россети Центр» | Ярэнерго | Северо-Восточный РЭС | ВЛ | ВЛ 10 кВ №3 Трофимово ПС 35/10 кВ Вятско |  | 10 (10.5) | 2025-08-19 | 2025-08-19
ПАО «Россети Центр» | Липецкэнерго | Становлянский РЭС | ВЛ | ВЛ 10кВ № 1 Плоты ПС Каменка |  | 10 (10.5) | 2025-08-19 | 2025-08-19
ПАО «Россети Центр» | Белгородэнерго | Шебекинский РЭС | ВЛ | ВЛ-0,4 кВ № 3 КТП №803 ПС Н.Таволжанка |  | 0.38 | 2025-08-19 | 2025-08-20
ПАО «Россети Центр» | Тверьэнерго |  | ПС | В ВЛ 10кВ №13 | В ВЛ 10кВ №13 | 10 (10.5) | 2025-08-19 | 2025-08-19
ПАО «Россети Центр» | Ярэнерго | Гаврилов- Ямский РЭС | ВЛ | ВЛ 0,4кВ №1 ТП 085 (Цибирино) |  | 0.38 | 2025-08-19 | 2025-08-19
ПАО «Россети Центр» | Смоленскэнерго | Рославльский РЭС | ВЛ | ВЛ-10кВ №1001 ПС Липовка |  | 10 (10.5) | 2025-08-19 | 2025-08-19
ПАО «Россети Центр» | Тверьэнерго |  | ПС | Т1 ПС 35/10кВ Филистово | Т1 ПС 35/10кВ Филистово | 35 | 2025-08-19 | 2025-08-19
ПАО «Россети Центр» | Тверьэнерго |  | ПС | ТСН 1 | ТСН 1 | 10 (10.5) | 2025-08-19 | 2025-08-19
ПАО «Россети Центр» | Воронежэнерго | Рамонский РЭС | ВЛ | ВЛ 10кВ №14 ПС Рамонь-1 |  | 10 (10.5) | 2025-08-19 | 2025-08-19
ПАО «Россети Центр» | Ярэнерго | Угличский РЭС | ВЛ | ВЛ 10кВ №180 ПС Алтыново |  | 10 (10.5) | 2025-08-19 | 2025-08-19
ПАО «Россети Центр» | Орелэнерго | Новосильский РЭС | ВЛ | ВЛ-0,4кВ №4 от ТП №124 Ломовое мастерски |  | 0.38 | 2025-08-19 | 2025-08-19
ПАО «Россети Центр» | Смоленскэнерго | Шумячский РЭС | ВЛ | ВЛ 0,4кВ Ф-2 ТП 036 ВЛ-1007 Шумячи |  | 0.38 | 2025-08-19 | 2025-08-19
ПАО «Россети Центр» | Ярэнерго | Угличский РЭС | ВЛ | ВЛ 10кВ №122 ПС Углич |  | 10 (10.5) | 2025-08-19 | 2025-08-19
ПАО «Россети Центр» | Тверьэнерго | Кимрский РЭС | ВЛ | ВЛ-0,4кВ №1 КТП Шумилово |  | 0.38 | 2025-08-19 | 2025-08-19
ПАО «Россети Центр» | Смоленскэнерго | Монастырщинский РЭС | ТП | ТП 223 Колодино | ТП 223 Колодино | 10 (10.5) | 2025-08-19 | 2025-08-19
ПАО «Россети Центр» | Смоленскэнерго | Рославльский РЭС | ВЛ | ВЛ-10кВ № 1002 ПС Липовка |  | 10 (10.5) | 2025-08-19 | 2025-08-19
ПАО «Россети Центр» | Воронежэнерго | Панинский РЭС | ВЛ | ВЛ-10-4 ПС Кр. Лиман |  | 10 (10.5) | 2025-08-19 | 2025-08-19
ПАО «Россети Центр» | Смоленскэнерго | Смоленский РЭС | ВЛ | ВЛ-0,4кВ №1 ТП-1063 ВЛ-1005 ПС Каспля |  | 0.38 | 2025-08-19 | 2025-08-19
ПАО «Россети Центр» | Орелэнерго | Новосильский РЭС | ВЛ | ВЛ 10кВ №01 ПС Парамоново |  | 10 (10.5) | 2025-08-19 | 2025-08-19
ПАО «Россети Центр» | Брянскэнерго | Клетнянский РЭС | ВЛ | ВЛ Ф-1 КТП-182 Ф-1003 ПС Бульшево |  | 0.38 | 2025-08-19 | 2025-08-19
ПАО «Россети Центр» | Липецкэнерго | Становлянский РЭС | ВЛ | ВЛ 10кВ № 2 Каменка ПС Каменка |  | 10 (10.5) | 2025-08-19 | 2025-08-19
ПАО «Россети Центр» | Белгородэнерго | Алексеевский РЭС | ВЛ | ВЛ-10 №1 ПС Алексеевка |  | 10 (10.5) | 2025-08-19 | 2025-08-19
ПАО «Россети Центр» | Смоленскэнерго | Духовщинский РЭС | ТП | ТП-571 | ТП-571 | 10 (10.5) | 2025-08-19 | 2025-08-19
ПАО «Россети Центр» | Липецкэнерго | Становлянский РЭС | ВЛ | ВЛ 10кВ № 6 Озёрки ПС Каменка |  | 10 (10.5) | 2025-08-19 | 2025-08-19
ПАО «Россети Центр» | Ярэнерго | Ростовский РЭС | ВЛ | ВЛ 10кВ № 04 ПС Васильково |  | 10 (10.5) | 2025-08-19 | 2025-08-19
ПАО «Россети Центр» | Ярэнерго | Ростовский РЭС | ВЛ | ВЛ 10кВ № 01 ПС Воржа |  | 10 (10.5) | 2025-08-19 | 2025-08-19
ПАО «Россети Центр» | Липецкэнерго | Становлянский РЭС | ВЛ | ВЛ 10кВ № 8 РП Злобино 2 секция ПС Камен |  | 10 (10.5) | 2025-08-19 | 2025-08-19
ПАО «Россети Центр» | Брянскэнерго |  | ПС | В ф. 663 ООО БСК | В ф. 663 ООО БСК | 6 (6.3) | 2025-08-19 | 2025-08-19
ПАО «Россети Центр» | Брянскэнерго |  | ПС | В ф. 663 ООО БСК | В ф. 663 ООО БСК | 6 (6.3) | 2025-08-19 | 2025-08-19
ПАО «Россети Центр» | Орелэнерго | Урицкий РЭС | ВЛ | ВЛ 10кВ №2 ПС 35/10 кВ Алмазово |  | 10 (10.5) | 2025-08-19 | 2025-08-19
ПАО «Россети Центр» | Орелэнерго | Верховский РЭС | ВЛ | ВЛ-10кВ ф-15 ПС Н.Жерновец |  | 10 (10.5) | 2025-08-19 | 2025-08-19
ПАО «Россети Центр» | Курскэнерго | Рыльский РЭС | ВЛ | ВЛ-10 кВ №21402 от п/ст Журятино |  | 10 (10.5) | 2025-08-19 | 2025-08-19
ПАО «Россети Центр» | Орелэнерго | Ливенский РЭС | ВЛ | ВЛ-0,4кВ Ф-2 от КТП-16/Д-12-100кВА н.п. |  | 0.38 | 2025-08-19 | 2025-08-19
ПАО «Россети Центр» | Белгородэнерго | Борисовский РЭС | ВЛ | ВЛ-10 кВ №6 ПС Борисовка |  | 10 (10.5) | 2025-08-19 | 2025-08-19
ПАО «Россети Центр» | Смоленскэнерго |  | ПС | МВ-10 Л-1002 Артемово | МВ-10 Л-1002 Артемово | 10 (10.5) | 2025-08-19 | 2025-08-19
ПАО «Россети Центр» | Липецкэнерго | Становлянский РЭС | ВЛ | ВЛ 10кВ № 9 Грунино ПС Каменка |  | 10 (10.5) | 2025-08-19 | 2025-08-19
ПАО «Россети Центр» | Воронежэнерго | Семилукский РЭС | ВЛ | ВЛ 0,4 кВ № 2 КТП 135 ПС Медвежье |  | 0.38 | 2025-08-19 | 2025-08-19
ПАО «Россети Центр» | Орелэнерго | Мценский РЭС | ТП | ТП 269 Шейново | ТП 269 Шейново | 10 (10.5) | 2025-08-19 | 2025-08-19
ПАО «Россети Центр» | Смоленскэнерго |  | ПС | МВ-10 Л-1014 Артемово | МВ-10 Л-1014 Артемово | 10 (10.5) | 2025-08-19 | 2025-08-19
ПАО «Россети Центр» | Липецкэнерго | Становлянский РЭС | ВЛ | ВЛ 10кВ № 10 Яркино ПС Каменка |  | 10 (10.5) | 2025-08-19 | 2025-08-19
ПАО «Россети Центр» | Ярэнерго | Ростовский РЭС | ВЛ | ВЛ 0,4кВ №1 ТП 426 (ул.Ярославская) |  | 0.38 | 2025-08-19 | 2025-08-19
ПАО «Россети Центр» | Курскэнерго | Золотухинский РЭС | ВЛ | ВЛ0,4 №2 от ТП 1157 |  | 0.38 | 2025-08-19 | 2025-08-19
ПАО «Россети Центр» | АО «БрянскЭлектро» | Трубчевский РЭС | ВЛ | ВЛ ф3 ГКТП-35 Ф-1004 ПС Трубчевская |  | 0.38 | 2025-08-19 | 2025-08-19
ПАО «Россети Центр» | Смоленскэнерго | Сафоновский РЭС | РП | Выключатель МВ-6 Л-609С/116 | Выключатель МВ-6 Л-609С/116 | 6 (6.3) | 2025-08-19 | 2025-08-19
ПАО «Россети Центр» | Орелэнерго | Покровский РЭС | ВЛ | ВЛ-0,4кВ Ф№2 ТП 9/П-16-250 д.Даниловка |  | 0.38 | 2025-08-19 | 2025-08-19
ПАО «Россети Центр» | Тверьэнерго |  | ПС | В ВЛ 10кВ №03 | В ВЛ 10кВ №03 | 10 (10.5) | 2025-08-19 | 2025-08-19
ПАО «Россети Центр» | Ярэнерго | Некрасовский РЭС | ВЛ | ВЛ 0,4кВ №2 ТП 128 (Поздеевское) |  | 0.38 | 2025-08-19 | 2025-08-19
ПАО «Россети Центр» | Воронежэнерго | Панинский РЭС | ВЛ | ВЛ-10-4 ПС Панино |  | 10 (10.5) | 2025-08-19 | 2025-08-19
ПАО «Россети Центр» | Костромаэнерго | Островский РЭС | ВЛ | ВЛ-0,4кВ №1отТП №104 10-05ПС Островское |  | 0.38 | 2025-08-19 | 2025-08-19
ПАО «Россети Центр» | Белгородэнерго | Алексеевский РЭС | ВЛ | ВЛ-10 №4 ПС Кущино |  | 10 (10.5) | 2025-08-19 | 2025-08-19
ПАО «Россети Центр» | АО «Свет» | Запорожская ВЭС | ТП | ВЭУ №39 Запорожская ВЭС (GE 3,6) | ВЭУ №39 Запорожская ВЭС (GE 3,6) | 10 (10.5) | 2025-08-19 | 2025-08-19
ПАО «Россети Центр» | АО «Свет» | Запорожская ВЭС | ТП | ВЭУ №46 Запорожская ВЭС (GE 3,6) | ВЭУ №46 Запорожская ВЭС (GE 3,6) | 10 (10.5) | 2025-08-19 | 2025-08-21
ПАО «Россети Центр» | Смоленскэнерго | Сафоновский РЭС | РП | Выключатель МВ-6 Л-609С/РП-10 | Выключатель МВ-6 Л-609С/РП-10 | 6 (6.3) | 2025-08-19 | 2025-08-19
ПАО «Россети Центр» | Костромаэнерго | Антроповский РЭС | ВЛ | ВЛ 0,4кВ от ЗТП-630 и 400 База РЭС ф.8 |  | 0.38 | 2025-08-19 | 2025-08-19
ПАО «Россети Центр» | Воронежэнерго | Семилукский РЭС | ВЛ | ВЛ 0,4кВ № 1 КТП 143 ПС Медвежье |  | 0.38 | 2025-08-19 | 2025-08-19
ПАО «Россети Центр» | Смоленскэнерго | Гагаринский РЭС | ВЛ | Л-1008 ПС 110/10кВ Трубная |  | 10 (10.5) | 2025-08-19 | 2025-08-19
ПАО «Россети Центр» | Орелэнерго | Орловский РЭС | ВЛ | ВЛ 0,4кВ Л-2 СтКол-3-9 |  | 0.38 | 2025-08-19 | 2025-08-19
ПАО «Россети Центр» | Воронежэнерго | Хохольский РЭС | ВЛ | ВЛ-10 -4 ПС Рудкино |  | 10 (10.5) | 2025-08-19 | 2025-08-19
ПАО «Россети Центр» | Тверьэнерго | Бежецкий РЭС | ВЛ | ВЛ-10 кВ Ф.1 РП Аксиньино |  | 10 (10.5) | 2025-08-19 | 2025-08-19
ПАО «Россети Центр» | Воронежэнерго | Семилукский РЭС | ВЛ | ВЛ 0,4 кВ № 1 КТП 129 ПС Медвежье |  | 0.38 | 2025-08-19 | 2025-08-19
ПАО «Россети Центр» | Ярэнерго | Ростовский РЭС | ВЛ | ВЛ 0,4кВ №7 ТП 404 (ул.Подгорная) |  | 0.38 | 2025-08-19 | 2025-08-19
ПАО «Россети Центр» | Воронежэнерго | Хохольский РЭС | ВЛ | ВЛ-0,4кВ №2 ТП-8-15 ВЛ-10-8 ПС-28 |  | 0.38 | 2025-08-19 | 2025-08-19
ПАО «Россети Центр» | Тамбовэнерго | Моршанский РЭС | ВЛ | ВЛ 10кВ № 1 ПС Ракшинская (Сов/под) |  | 10 (10.5) | 2025-08-19 | 2025-08-19
ПАО «Россети Центр» | Тверьэнерго |  | ПС | В ВЛ 10кВ №01 | В ВЛ 10кВ №01 | 10 (10.5) | 2025-08-19 | 2025-08-19
ПАО «Россети Центр» | Тверьэнерго |  | ПС | В ВЛ 10кВ №03 | В ВЛ 10кВ №03 | 10 (10.5) | 2025-08-19 | 2025-08-19
ПАО «Россети Центр» | Тверьэнерго |  | ПС | В ВЛ 10кВ №07 (Резерв) | В ВЛ 10кВ №07 (Резерв) | 10 (10.5) | 2025-08-19 | 2025-08-19
ПАО «Россети Центр» | Тверьэнерго |  | ПС | В ВЛ 10кВ №13 (Резерв) | В ВЛ 10кВ №13 (Резерв) | 10 (10.5) | 2025-08-19 | 2025-08-19
ПАО «Россети Центр» | Тверьэнерго |  | ПС | В ВЛ 10кВ №17 | В ВЛ 10кВ №17 | 10 (10.5) | 2025-08-19 | 2025-08-19
ПАО «Россети Центр» | Тверьэнерго |  | ПС | В ВЛ 10кВ №05 | В ВЛ 10кВ №05 | 10 (10.5) | 2025-08-19 | 2025-09-01
ПАО «Россети Центр» | АО «ВГЭС» |  | РП | РП-70 ВГЭС | РП-70 ВГЭС | 10 (10.5) | 2025-08-19 | 2025-08-19
ПАО «Россети Центр» | Орелэнерго | Ливенский РЭС | ВЛ | ВЛ-0,4кВ Ф-1 от КТП-6/Д-14-63кВА н.п. Гр |  | 0.38 | 2025-08-19 | 2025-08-19
ПАО «Россети Центр» | АО «ТГЭС» |  | КЛ | КЛ 6 кВ ТП-195 - РП-25 |  | 6 (6.3) | 2025-08-19 | 2025-08-19
ПАО «Россети Центр» | АО «БрянскЭлектро» | Почепский РЭС | ВЛ | ВЛ ф4 ТП0703 ф1024 РП103 |  | 0.38 | 2025-08-19 | 2025-08-19
ПАО «Россети Центр» | Воронежэнерго | Семилукский РЭС | ВЛ | ВЛ 0,4 кВ № 1 КТП 910 ПС № 4 |  | 0.38 | 2025-08-19 | 2025-08-19
ПАО «Россети Центр» | Тверьэнерго | ВышневолоцкийРЭС | ВЛ | ВЛ-10кВ № 13 от ПС 35/10 Выдропужск |  | 10 (10.5) | 2025-08-19 | 2025-08-19
ПАО «Россети Центр» | АО «ЯрЭСК» |  | ВЛ | ВЛ-0,4кВ №3 ТП-26 |  | 0.38 | 2025-08-19 | 2025-08-19
ПАО «Россети Центр» | АО «БрянскЭлектро» | Трубчевский РЭС | КЛ | КЛ РП-1 к ТП-57 Ф-1015 ПС Трубчевская |  | 10 (10.5) | 2025-08-19 | 2025-08-20
ПАО «Россети Центр» | АО «БрянскЭлектро» | Брянские электрические сети РЭС | КЛ | КЛ ф631 РП21 к ТП0429 |  | 6 (6.3) | 2025-08-19 | 2025-08-21
ПАО «Россети Центр» | Брянскэнерго | Клинцовский РЭС | ВЛ | ВЛ-10кВ ф.107 ПС Киваи |  | 10 (10.5) | 2025-08-19 | 2025-08-19
ПАО «Россети Центр» | Ярэнерго | Рыбинский РЭС | ВЛ | ВЛ 6кВ № 05 Назарово ПС Судоверфь |  | 6 (6.3) | 2025-08-19 | 2025-08-19
ПАО «Россети Центр» | АО «ВГЭС» |  | КЛ | КЛ-6-13 ПС КБХА - РП-100 |  | 6 (6.3) | 2025-08-19 | 2025-08-19
ПАО «Россети Центр» | Ярэнерго | Ярославский РЭС | ВЛ | ВЛ 0,4кВ №3 ТП 555 АН/4 |  | 0.38 | 2025-08-19 | 2025-08-19
ПАО «Россети Центр» | Белгородэнерго | Губкинский РЭС | ВЛ | ВЛ 0,4кВ №1 КТП 2-79 ПС Б.Дворы |  | 0.38 | 2025-08-19 | 2025-08-19
ПАО «Россети Центр» | Ярэнерго | Рыбинский РЭС | ВЛ | ВЛ 6кВ № 05 Назарово ПС Судоверфь |  | 6 (6.3) | 2025-08-19 | 2025-08-19
ПАО «Россети Центр» | Белгородэнерго | Алексеевский РЭС | ВЛ | ВЛ-0,4 №4 КТП-126 ЦРП-1 |  | 0.38 | 2025-08-19 | 2025-08-19
ПАО «Россети Центр» | Ярэнерго | Яргорэлектросеть | КЛ | КЛ 0,4кВ ТП 449 руб.12 |  | 0.38 | 2025-08-19 | 2025-08-19
ПАО «Россети Центр» | Смоленскэнерго | Вяземский РЭС | ВЛ | ВЛ-0,4кВ 1003 ТП10 1035 ПС Вязьма1 |  | 0.38 | 2025-08-19 | 2025-08-19
ПАО «Россети Центр» | АО «Свет» | Ботиевская ВЭС | ТП | ВЭУ №16 Ботиевская ВЭС (Vestas 3,225) | ВЭУ №16 Ботиевская ВЭС (Vestas 3,225) | 10 (10.5) | 2025-08-19 | 2025-08-22
ПАО «Россети Центр» | АО «Свет» | Ботиевская ВЭС | ТП | ВЭУ №21 Ботиевская ВЭС (Vestas 3,225) | ВЭУ №21 Ботиевская ВЭС (Vestas 3,225) | 10 (10.5) | 2025-08-19 | 2025-08-21
ПАО «Россети Центр» | АО «Свет» | Ботиевская ВЭС | ТП | ВЭУ №27 Ботиевская ВЭС (Vestas 3,225) | ВЭУ №27 Ботиевская ВЭС (Vestas 3,225) | 10 (10.5) | 2025-08-19 | 2025-08-22
ПАО «Россети Центр» | АО «Свет» | Ботиевская ВЭС | ТП | ВЭУ №40 Ботиевская ВЭС (Vestas 3,225) | ВЭУ №40 Ботиевская ВЭС (Vestas 3,225) | 10 (10.5) | 2025-08-19 | 2025-08-21
ПАО «Россети Центр» | АО «Свет» | Орловская ВЭС | ТП | ВЭУ №23 Орловская ВЭС (Vestas 3,8) | ВЭУ №23 Орловская ВЭС (Vestas 3,8) | 10 (10.5) | 2025-08-19 | 2025-08-20
ПАО «Россети Центр» | АО «Свет» | Приморская ВЭС-2 | ТП | ВЭУ №16 Приморская ВЭС-2 (GE 3,83) | ВЭУ №16 Приморская ВЭС-2 (GE 3,83) | 10 (10.5) | 2025-08-19 | 2025-08-21
ПАО «Россети Центр» | Ярэнерго | Угличский РЭС | ВЛ | ВЛ 10кВ №122 ПС Углич |  | 10 (10.5) | 2025-08-19 | 2025-08-20
ПАО «Россети Центр» | Брянскэнерго | Дубровский РЭС | ВЛ | ВЛ-10кВ ф.1002 ПС Алешинская |  | 10 (10.5) | 2025-08-20 | 2025-08-20
ПАО «Россети Центр» | Ярэнерго | Угличский РЭС | ВЛ | ВЛ 10кВ №122 ПС Углич |  | 10 (10.5) | 2025-08-20 | 2025-08-20
ПАО «Россети Центр» | Белгородэнерго | Белгородский РЭС | ВЛ | ВЛ 6кВ № 02 ПС Восточная |  | 6 (6.3) | 2025-08-20 | 2025-08-20
ПАО «Россети Центр» | АО «Свет» | Новоазовская ВЭС | ТП | ВЭУ №15 (FL-706) Новоазовская ВЭС (Fuhrl | ВЭУ №15 (FL-706) Новоазовская ВЭС (Fuhrl | 10 (10.5) | 2025-08-20 | 2025-08-20
ПАО «Россети Центр» | АО «Свет» | Новоазовская ВЭС | ТП | ВЭУ №19 (FL-715) Новоазовская ВЭС (Fuhrl | ВЭУ №19 (FL-715) Новоазовская ВЭС (Fuhrl | 10 (10.5) | 2025-08-20 | 2025-08-20
ПАО «Россети Центр» | Тверьэнерго | Торопецкий РЭС | ВЛ | ВЛ-10кВ № 09 ПС Синьково |  | 10 (10.5) | 2025-08-20 | 2025-08-20
ПАО «Россети Центр» | Курскэнерго |  | ПС | Т2 | Т2 | 110 | 2025-08-20 | 2025-08-20
ПАО «Россети Центр» | Тверьэнерго | Осташковский РЭС | ВЛ | ВЛ-10кВ №16 ПС Пено (Соблаго) |  | 10 (10.5) | 2025-08-20 | 2025-08-20
ПАО «Россети Центр» | Тверьэнерго | Калининский РЭС | ВЛ | ВЛ-10кВ № 03 ПС Тургиново |  | 10 (10.5) | 2025-08-20 | 2025-08-20
ПАО «Россети Центр» | Воронежэнерго | Семилукский РЭС | КЛ | КЛ-6-8 ПС 35/6 №4 |  | 6 (6.3) | 2025-08-20 | 2025-08-20
ПАО «Россети Центр» | Брянскэнерго | Севский РЭС | ВЛ | ВЛ Ф-3 КТП-108 Ф-1004 ПС Хвощевская |  | 0.38 | 2025-08-20 | 2025-08-20
ПАО «Россети Центр» | Ярэнерго | Рыбинский РЭС | ВЛ | ВЛ 10кВ № 02 Мархачёвский ПС Глебово |  | 10 (10.5) | 2025-08-20 | 2025-08-20
ПАО «Россети Центр» | Брянскэнерго | Климовский РЭС | ВЛ | ВЛ-0,4 ТП-5090 Л1 Ф-104 ПС Соловье |  | 0.38 | 2025-08-20 | 2025-08-20
ПАО «Россети Центр» | Тверьэнерго | Бежецкий РЭС | ВЛ | ВЛ-10кВ Ф.08 ПС Кладово |  | 10 (10.5) | 2025-08-20 | 2025-08-20
ПАО «Россети Центр» | Брянскэнерго | Клинцовский РЭС | ТП | КТП-305 ф.106 ПС Смолевичи Унеча | КТП-305 ф.106 ПС Смолевичи Унеча | 10 (10.5) | 2025-08-20 | 2025-08-20
ПАО «Россети Центр» | АО «Свет» | Краснодонская ВЭС | ТП | ВЭУ №20 Краснодонская ВЭС (Fuhrlander 2, | ВЭУ №20 Краснодонская ВЭС (Fuhrlander 2, | 10 (10.5) | 2025-08-20 | 2025-08-21
ПАО «Россети Центр» | Ярэнерго | Гаврилов- Ямский РЭС | ВЛ | ВЛ 10кВ №4 Заячий-Холм ПС Техникум |  | 10 (10.5) | 2025-08-20 | 2025-08-20
ПАО «Россети Центр» | Тверьэнерго | Ржевский РЭС | ВЛ | ВЛ-10кВ №03 ПС Максимово |  | 10 (10.5) | 2025-08-20 | 2025-08-20
ПАО «Россети Центр» | Тверьэнерго | Осташковский РЭС | ВЛ | ВЛ-10кВ №16 ПС Пено (Соблаго) |  | 10 (10.5) | 2025-08-20 | 2025-08-20
ПАО «Россети Центр» | Тверьэнерго | Бежецкий РЭС | ВЛ | ВЛ-10кВ фид. 01 (571) ПС Гостиница |  | 10 (10.5) | 2025-08-20 | 2025-08-20
ПАО «Россети Центр» | Тверьэнерго | Осташковский РЭС | ВЛ | ВЛ 0,4кВ ф. №3(Деревн)от КТП Починок____ |  | 0.38 | 2025-08-20 | 2025-08-20
ПАО «Россети Центр» | Ярэнерго | Угличский РЭС | ВЛ | ВЛ 6кВ №12 ЦРП 6кВ |  | 6 (6.3) | 2025-08-20 | 2025-08-20
ПАО «Россети Центр» | Белгородэнерго | Корочанский РЭС | ВЛ | ВЛ 10кВ №2 ПС Анновка |  | 10 (10.5) | 2025-08-20 | 2025-08-20
ПАО «Россети Центр» | Липецкэнерго | Данковский РЭС | ВЛ | ВЛ-10 кВ Янушево ПС Химическая |  | 10 (10.5) | 2025-08-20 | 2025-08-20
ПАО «Россети Центр» | Белгородэнерго | Белгородский РЭС | ВЛ | ВЛ 10кВ № 08 ПС Северная |  | 10 (10.5) | 2025-08-20 | 2025-08-20
ПАО «Россети Центр» | Белгородэнерго | Белгородский РЭС | ТП | КТП 206 ПС Северная | КТП 206 ПС Северная | 10 (10.5) | 2025-08-20 | 2025-08-20
ПАО «Россети Центр» | Курскэнерго | Обоянский РЭС | ПС | ВВ 10кВ Т2 | ВВ 10кВ Т2 | 10 (10.5) | 2025-08-20 | 2025-08-20
ПАО «Россети Центр» | Курскэнерго |  | ПС | ТСН 2 | ТСН 2 | 10 (10.5) | 2025-08-20 | 2025-08-20
ПАО «Россети Центр» | Брянскэнерго | Клетнянский РЭС | ВЛ | ВЛ-10кВ ф.1027 ПС Клетнянская |  | 10 (10.5) | 2025-08-20 | 2025-08-20
ПАО «Россети Центр» | Тверьэнерго | ВышневолоцкийРЭС | ВЛ | ВЛ 10 кВ №03 ПС 35/10 кВ Яконово |  | 10 (10.5) | 2025-08-20 | 2025-08-20
ПАО «Россети Центр» | Смоленскэнерго | Смоленский РЭС | ВЛ | ВЛ-602 ПС Южная |  | 6 (6.3) | 2025-08-20 | 2025-08-20
ПАО «Россети Центр» | Воронежэнерго | Россошанский РЭС | ВЛ | ВЛ-0,4-2 ТП-1-01 Райновская |  | 0.38 | 2025-08-20 | 2025-08-20
ПАО «Россети Центр» | Костромаэнерго | Антроповский РЭС | ВЛ | ВЛ 10кВ ф.10-03 ПС Палкино |  | 10 (10.5) | 2025-08-20 | 2025-08-20
ПАО «Россети Центр» | Костромаэнерго | Нейский РЭС | ВЛ | ВЛ-10 кВ Ф 10-12 ПС Нея |  | 10 (10.5) | 2025-08-20 | 2025-08-20
ПАО «Россети Центр» | Костромаэнерго | Нейский РЭС | ВЛ | ВЛ-10 кВ Ф 10-29 ПС Нея |  | 10 (10.5) | 2025-08-20 | 2025-08-20
ПАО «Россети Центр» | Костромаэнерго | Мантуровский РЭС | ВЛ | ВЛ 10кВ ф.10-09 ПС Мантурово |  | 10 (10.5) | 2025-08-20 | 2025-08-20
ПАО «Россети Центр» | Костромаэнерго | Антроповский РЭС | ВЛ | ВЛ 0,4кВ от КТП-160 ул.Спортивная ф.1 |  | 0.38 | 2025-08-20 | 2025-08-20
ПАО «Россети Центр» | Костромаэнерго | Буйский РЭС | ВЛ | Ф-1 от ТП №186 на ул. 8-е Марта |  | 0.38 | 2025-08-20 | 2025-08-20
ПАО «Россети Центр» | Воронежэнерго | Семилукский РЭС | ВЛ | ВЛ 0,4 кВ № 2 КТП 852(8) ПС Латное |  | 0.38 | 2025-08-20 | 2025-08-20
ПАО «Россети Центр» | Костромаэнерго | Шарьинский РЭС | ВЛ | ВЛ-10 кВ ф. 10-08 ПС Николо-Шанга |  | 10 (10.5) | 2025-08-20 | 2025-08-20
ПАО «Россети Центр» | Смоленскэнерго | Смоленский РЭС | ВЛ | ВЛ-0,4кВ №1 ТП-560 ВЛ-1003 ПС Кощино |  | 0.38 | 2025-08-20 | 2025-08-20
ПАО «Россети Центр» | Липецкэнерго | Становлянский РЭС | ВЛ | ВЛ 10кВ № 1 Казанский ПС Ламская |  | 10 (10.5) | 2025-08-20
ПАО «Россети Центр» | Воронежэнерго | В.Хавский РЭС | ВЛ | ВЛ-0,4кВ-1 от КТП 3-16 ПС Шукавка |  | 0.38 | 2025-08-20 | 2025-08-20
ПАО «Россети Центр» | Брянскэнерго | Выгоничский РЭС | ВЛ | ВЛ-0,4 Ф-1 РП Скуратово ф.1004 ПС Новобр |  | 0.38 | 2025-08-20 | 2025-08-20
ПАО «Россети Центр» | Воронежэнерго | Терновский РЭС | ВЛ | ВЛ-10-3 ПС Кисельное |  | 10 (10.5) | 2025-08-20 | 2025-08-20
ПАО «Россети Центр» | Брянскэнерго | Стародубский РЭС | ВЛ | ВЛ-0,4 ТП-574 Л1 Ф-103 ПС Ивайтенки |  | 0.38 | 2025-08-20 | 2025-08-20
ПАО «Россети Центр» | Липецкэнерго | Задонский РЭС | ВЛ | ВЛ-10 кВ №11 ПС Хлевное |  | 10 (10.5) | 2025-08-20 | 2025-08-20
ПАО «Россети Центр» | Тамбовэнерго | Сосновский РЭС | ВЛ | ВЛ 0,4кВ №2 КТП 053 ВЛ №15 ПС Троицкая |  | 0.38 | 2025-08-20 | 2025-08-20
ПАО «Россети Центр» | Костромаэнерго | Костромской РЭС | ВЛ | ВЛ-0,4кВ ТП- 233 Болтаново ф.№1 |  | 0.38 | 2025-08-20 | 2025-08-20
ПАО «Россети Центр» | Ярэнерго | Некрасовский РЭС | ВЛ | ВЛ 10кВ № 06 ПС Рождественно |  | 10 (10.5) | 2025-08-20 | 2025-08-20
ПАО «Россети Центр» | Ярэнерго | Тутаевский РЭС | ВЛ | ВЛ 0,4кВ №1 ТП 451 (Ратмирово) |  | 0.38 | 2025-08-20 | 2025-08-20
ПАО «Россети Центр» | Костромаэнерго | Костромской РЭС | ВЛ | ВЛ-0,4кВ ТП-163 ф.1 Столбово |  | 0.38 | 2025-08-20 | 2025-08-20
ПАО «Россети Центр» | Костромаэнерго | Островский РЭС | ВЛ | ВЛИ-0,4 кВ №4 от ЗТП №258 10-02 КрПоляна |  | 0.38 | 2025-08-20 | 2025-08-20
ПАО «Россети Центр» | Курскэнерго | Льговский РЭС | ВЛ | ВЛ 10кВ № 11404 ПС Букреевка |  | 10 (10.5) | 2025-08-20 | 2025-08-20
ПАО «Россети Центр» | Смоленскэнерго | Смоленский РЭС | ВЛ | ВЛ-0,4кВ №1 ТП-1290 ВЛ-1004 ПС Ольша |  | 0.38 | 2025-08-20 | 2025-08-20
ПАО «Россети Центр» | Курскэнерго | Курчатовский РЭС | ПС | ВВ -10кВ, ВВТЭ -М -10-20 /630 | ВВ -10кВ, ВВТЭ -М -10-20 /630 | 10 (10.5) | 2025-08-20 | 2025-08-20
ПАО «Россети Центр» | Липецкэнерго | Становлянский РЭС | ВЛ | ВЛ 10кВ № 18 РП Кличено 1 сек. ПС Ламска |  | 10 (10.5) | 2025-08-20 | 2025-08-20
ПАО «Россети Центр» | Костромаэнерго | Нерехтский РЭС | РП | Система шин 1 | Система шин 1 | 10 (10.5) | 2025-08-20 | 2025-08-20
ПАО «Россети Центр» | Смоленскэнерго | Краснинский РЭС | ВЛ | ВЛ 1021 ПС Красный |  | 10 (10.5) | 2025-08-20 | 2025-08-20
ПАО «Россети Центр» | Костромаэнерго | Костромской РЭС | ТП | КТП-578 ф.10-04 Ильинское | КТП-578 ф.10-04 Ильинское | 10 (10.5) | 2025-08-20 | 2025-08-20
ПАО «Россети Центр» | Липецкэнерго | Становлянский РЭС | ВЛ | ВЛ 10кВ № 19 Егорьевский ПС Ламская |  | 10 (10.5) | 2025-08-20 | 2025-08-20
ПАО «Россети Центр» | Костромаэнерго | Чухломский РЭС | ВЛ | ВЛ-0,4кВ ТП 027 фид Аверково |  | 0.38 | 2025-08-20 | 2025-08-20
ПАО «Россети Центр» | Курскэнерго | Курчатовский РЭС | ПС | ВВ -10кВ, ВВТЭ -М -10-20 /630 | ВВ -10кВ, ВВТЭ -М -10-20 /630 | 10 (10.5) | 2025-08-20 | 2025-08-20
ПАО «Россети Центр» | Липецкэнерго | Становлянский РЭС | ВЛ | ВЛ 10кВ № 20 Толстая Дубрава ПС Ламская |  | 10 (10.5) | 2025-08-20 | 2025-08-20
ПАО «Россети Центр» | Тверьэнерго | Бежецкий РЭС | ВЛ | ВЛ-10кВ Ф.173 Шишково-Дуброво (06) |  | 10 (10.5) | 2025-08-20 | 2025-08-20
ПАО «Россети Центр» | Липецкэнерго | Становлянский РЭС | ВЛ | ВЛ 10кВ № 2 Чемоданово ПС Ламская |  | 10 (10.5) | 2025-08-20 | 2025-08-20
ПАО «Россети Центр» | Ярэнерго | Угличский РЭС | ВЛ | ВЛ 6кВ №12 ЦРП 6кВ |  | 6 (6.3) | 2025-08-20 | 2025-08-20
ПАО «Россети Центр» | Липецкэнерго | Становлянский РЭС | ВЛ | ВЛ 10кВ № 5 Семенёк ПС Ламская |  | 10 (10.5) | 2025-08-20 | 2025-08-20
ПАО «Россети Центр» | Липецкэнерго | Становлянский РЭС | ВЛ | ВЛ 10кВ № 6 Ламское ПС Ламское |  | 10 (10.5) | 2025-08-20 | 2025-08-20
ПАО «Россети Центр» | Ярэнерго | Ярославский РЭС | ВЛ | ВЛ 0,4кВ №1 ТП 322 (Ивково) Ши/2 |  | 0.38 | 2025-08-20 | 2025-08-20
ПАО «Россети Центр» | Липецкэнерго | Становлянский РЭС | ВЛ | ВЛ 10кВ № 7 РП Кличено 2 секция ПС Ламск |  | 10 (10.5) | 2025-08-20 | 2025-08-20
ПАО «Россети Центр» | Липецкэнерго | Становлянский РЭС | ВЛ | ВЛ 10кВ № 12 СТФ Берёзовка ПС Ламская |  | 10 (10.5) | 2025-08-20 | 2025-08-20
ПАО «Россети Центр» | Воронежэнерго | Россошанский РЭС | ВЛ | ВЛ-10-1 ПС Лизиновка |  | 10 (10.5) | 2025-08-20 | 2025-08-20
ПАО «Россети Центр» | Костромаэнерго | Нейский РЭС | ТП | ТП №085 КТПП-63 "Ивановское АВМ" | ТП №085 КТПП-63 "Ивановское АВМ" | 10 (10.5) | 2025-08-20 | 2025-08-20
ПАО «Россети Центр» | Смоленскэнерго | Дорогобужский РЭС | ВЛ | ВЛ 0,4кВ №3 ТП 339 |  | 0.38 | 2025-08-20 | 2025-08-20
ПАО «Россети Центр» | Липецкэнерго | Становлянский РЭС | ВЛ | ВЛ 10кВ № 17 Ключики ПС Ламская |  | 10 (10.5) | 2025-08-20 | 2025-08-20
ПАО «Россети Центр» | Воронежэнерго | Семилукский РЭС | ВЛ | ВЛ 0,4 кВ № 2 КТП 855(11) ПС Латное |  | 0.38 | 2025-08-20
ПАО «Россети Центр» | Ярэнерго | Угличский РЭС | ВЛ | ВЛ 0,4кВ №1 ТП 226 (Клементьево село) |  | 0.38 | 2025-08-20 | 2025-08-20
ПАО «Россети Центр» | Смоленскэнерго | Смоленский городской РЭС | ВЛ | ВЛ 0,4кВ №2 ТП 063 |  | 0.38 | 2025-08-20 | 2025-08-20
ПАО «Россети Центр» | Ярэнерго | Переславский РЭС | ВЛ | ВЛ 10кВ № 01 ПС Берендеево |  | 10 (10.5) | 2025-08-20 | 2025-08-20
ПАО «Россети Центр» | АО «БрянскЭлектро» | Брянские электрические сети РЭС | КВЛ | КВЛ ф612 РП44 к ТП4115 |  | 6 (6.3) | 2025-08-20 | 2025-08-22
ПАО «Россети Центр» | Ярэнерго | Ярославский РЭС | ТП | ТП 203 (Козулино) Во/8 | ТП 203 (Козулино) Во/8 | 10 (10.5) | 2025-08-20 | 2025-08-20
ПАО «Россети Центр» | Тверьэнерго | Конаковский РЭС | ВЛ | ВЛ-6кВ № 15 ПС Карачарово (б 4) |  | 6 (6.3) | 2025-08-20 | 2025-08-20
ПАО «Россети Центр» | Орелэнерго | Болховский РЭС | ТП | КТП-10кВ № 057(Морозова) Ф№11Болхов | КТП-10кВ № 057(Морозова) Ф№11Болхов | 10 (10.5) | 2025-08-20 | 2025-08-20
ПАО «Россети Центр» | Орелэнерго | Болховский РЭС | ВЛ | ВЛ-10кВ Ф№11 ПС 110/35/10 кВ Болхов |  | 10 (10.5) | 2025-08-20 | 2025-08-20
ПАО «Россети Центр» | Воронежэнерго | Семилукский РЭС | ВЛ | ВЛ 0,4 кВ № 1 КТП 855(11) ПС Латное |  | 0.38 | 2025-08-20 | 2025-08-20
ПАО «Россети Центр» | Костромаэнерго | Костромской РЭС | КЛ | КЛ-6кВ РП-5 магис. 506 |  | 6 (6.3) | 2025-08-20 | 2025-08-22
ПАО «Россети Центр» | Ярэнерго | Яргорэлектросеть | ВЛ | ВЛ 0,4кВ РП 16 руб.1 |  | 0.38 | 2025-08-20 | 2025-08-20
ПАО «Россети Центр» | Смоленскэнерго | Демидовский РЭС | ВЛ | ВЛ 1006 ПС Демидов |  | 10 (10.5) | 2025-08-20 | 2025-08-20
ПАО «Россети Центр» | Тверьэнерго | Весьегонский РЭС | ВЛ | ВЛ 10 кВ №08 ПС Молоково |  | 10 (10.5) | 2025-08-20 | 2025-08-20
ПАО «Россети Центр» | Ярэнерго | Переславский РЭС | ВЛ | ВЛ 0,4кВ №1 ТП 800 (Совхозная) |  | 0.38 | 2025-08-20 | 2025-08-20
ПАО «Россети Центр» | Ярэнерго | Северо-Восточный РЭС | ВЛ | ВЛ 10кВ №1 Исаково ПС Великовская |  | 10 (10.5) | 2025-08-20 | 2025-08-20
ПАО «Россети Центр» | Воронежэнерго | В.Хавский РЭС | ВЛ | ВЛ-10-1 ПС Шукавка |  | 10 (10.5) | 2025-08-20 | 2025-08-20
ПАО «Россети Центр» | Тверьэнерго | Западнодвинский РЭС | ВЛ | ВЛ-0,4кВ фид.№1 д.Бибирево-2 |  | 0.38 | 2025-08-20 | 2025-08-20
ПАО «Россети Центр» | Ярэнерго | Ярославский РЭС | ВЛ | ВЛ 0,4кВ №11 ТП 534 Мокеевское-3 Лю/22 |  | 0.38 | 2025-08-20 | 2025-08-20
ПАО «Россети Центр» | Тверьэнерго | Осташковский РЭС | ВЛ | ВЛ 0,4кВ _от КТП №15 |  | 0.38 | 2025-08-20 | 2025-08-20
ПАО «Россети Центр» | Смоленскэнерго | Ершичский РЭС | ВЛ | ВЛ 1002 ПС Рухань |  | 10 (10.5) | 2025-08-20 | 2025-08-20
ПАО «Россети Центр» | Ярэнерго | Угличский РЭС | ВЛ | ВЛ 10кВ №122 ПС Углич |  | 10 (10.5) | 2025-08-20 | 2025-08-20
ПАО «Россети Центр» | Ярэнерго | Северо-Восточный РЭС | ВЛ | ВЛ 0,4кВ №1 КТП-40 Оленинское-1 дерев. |  | 0.38 | 2025-08-20 | 2025-08-20
ПАО «Россети Центр» | Ярэнерго | Пошехонский РЭС | ВЛ | ВЛ 10кВ №6 Искра ПС Аниково |  | 10 (10.5) | 2025-08-20 | 2025-08-20
ПАО «Россети Центр» | Белгородэнерго | Белгородский РЭС | ВЛ | ВЛ 10кВ № 03 ПС Октябрьская |  | 10 (10.5) | 2025-08-20 | 2025-08-20
ПАО «Россети Центр» | Курскэнерго | Курский РЭС | ВЛ | ВЛ 10 кВ 412.06 ПС ПТФ |  | 10 (10.5) | 2025-08-20 | 2025-08-20
ПАО «Россети Центр» | Ярэнерго | Яргорэлектросеть | КЛ | КЛ 10кВ № 10 РП 29 |  | 10 (10.5) | 2025-08-20 | 2025-08-20
ПАО «Россети Центр» | Ярэнерго | Переславский РЭС | ВЛ | ВЛ 0,4кВ №1 ТП 081 (М.Брембола) |  | 0.38 | 2025-08-20 | 2025-08-20
ПАО «Россети Центр» | Ярэнерго | Северо-Восточный РЭС | ВЛ | ВЛ 10кВ №1 Исаково ПС Великовская |  | 10 (10.5) | 2025-08-20 | 2025-08-21
ПАО «Россети Центр» | Смоленскэнерго | Смоленский городской РЭС | ТП | ЗТП-6кВ ТП 315 | ЗТП-6кВ ТП 315 | 6 (6.3) | 2025-08-20 | 2025-08-20
ПАО «Россети Центр» | Липецкэнерго | Липецкий РЭС | ВЛ | ВЛ 0,4кВ Ф3 КТП №335 д.Кулешовка |  | 0.38 | 2025-08-20 | 2025-08-20
ПАО «Россети Центр» | Орелэнерго | Верховский РЭС | ВЛ | ВЛ 0,4кВ №2 ТП 2/К-17 |  | 0.38 | 2025-08-20 | 2025-08-20
ПАО «Россети Центр» | Смоленскэнерго | Смоленский городской РЭС | ТП | ЗТП-6кВ ТП 447 | ЗТП-6кВ ТП 447 | 6 (6.3) | 2025-08-20 | 2025-08-20
ПАО «Россети Центр» | Брянскэнерго | Клетнянский РЭС | ВЛ | ВЛ Ф-1 КТП-53 Ф-Прыща ПС Клетнянская |  | 0.38 | 2025-08-20 | 2025-08-20
ПАО «Россети Центр» | Воронежэнерго | Каширский РЭС | ВЛ | ВЛ-0,4кВ №3 от КТП 2-2 ПС Запрудское |  | 0.38 | 2025-08-20 | 2025-08-20
ПАО «Россети Центр» | Тверьэнерго |  | ПС | 1 сек 10кВ ПС 110кВ Луч | 1 сек 10кВ ПС 110кВ Луч | 10 (10.5) | 2025-08-20 | 2025-08-21
ПАО «Россети Центр» | Смоленскэнерго | Вяземский РЭС | ВЛ | ВЛ №1 КТПП-4 Черное ВЛ1017 Россия |  | 0.38 | 2025-08-20 | 2025-08-20
ПАО «Россети Центр» | Орелэнерго | Покровский РЭС | ВЛ | ВЛ-0,4кВ Ф№1 ТП 1/П-4-160д.Липовец(СТФ) |  | 0.38 | 2025-08-20 | 2025-08-20
ПАО «Россети Центр» | Смоленскэнерго | Демидовский РЭС | ВЛ | ВЛ 1006 ПС Демидов |  | 10 (10.5) | 2025-08-20 | 2025-08-20
ПАО «Россети Центр» | Орелэнерго | Покровский РЭС | ВЛ | ВЛ-0,4кВ Ф№1 ТП 1/П-4-160д.Липовец(СТФ) |  | 0.38 | 2025-08-20 | 2025-08-20
ПАО «Россети Центр» | Ярэнерго | Северо-Восточный РЭС | ВЛ | ВЛ 10 кВ №3 Трофимово ПС 35/10 кВ Вятско |  | 10 (10.5) | 2025-08-20 | 2025-08-20
ПАО «Россети Центр» | Ярэнерго | Ярославский РЭС | ВЛ | ВЛ 0,4кВ №6 ТП 509 (Дет.сад) Ан/3 |  | 0.38 | 2025-08-20 | 2025-08-20
ПАО «Россети Центр» | Тверьэнерго | Бежецкий РЭС | ВЛ | ВЛ-10кВ фид. 2 ПС Максатиха |  | 10 (10.5) | 2025-08-20 | 2025-08-20
ПАО «Россети Центр» | Белгородэнерго | Валуйский РЭС | ВЛ | ВЛ 10кВ №7 ПС 35/10кВ Казинка |  | 10 (10.5) | 2025-08-20 | 2025-08-20
ПАО «Россети Центр» | Тверьэнерго | Калининский РЭС | ВЛ | ВЛ-10кВ № 15 ПС Сахарово |  | 10 (10.5) | 2025-08-20 | 2025-08-20
ПАО «Россети Центр» | Ярэнерго | Ростовский РЭС | ВЛ | ВЛ 0,4кВ №1 ТП 025 (Согило) |  | 0.38 | 2025-08-20 | 2025-08-20
ПАО «Россети Центр» | Смоленскэнерго | Вяземский РЭС | ВЛ | ВЛ №1 ОТП-Обухово 1001 М.-Тяговая |  | 0.38 | 2025-08-20 | 2025-08-20
ПАО «Россети Центр» | АО «БрянскЭлектро» | Дубровский РЭС | ВЛ | ВЛ 0,4кВ Ф2 ТП26 ф1010 ПС Дубровская |  | 0.38 | 2025-08-20 | 2025-08-20
ПАО «Россети Центр» | Орелэнерго | Ливенский РЭС | ТП | ЗТП-10кВ №7/Кру-12-315 д. Моногарово | ЗТП-10кВ №7/Кру-12-315 д. Моногарово | 10 (10.5) | 2025-08-20 | 2025-08-20
ПАО «Россети Центр» | Воронежэнерго | Бутурлиновский РЭС | ВЛ | ВЛ-10-1 ПС Н.Кисляй |  | 10 (10.5) | 2025-08-20 | 2025-08-20
ПАО «Россети Центр» | Смоленскэнерго | Темкинский РЭС | ВЛ | ВЛ 10кВ №1005 ПС Кикино |  | 10 (10.5) | 2025-08-20 | 2025-08-20
ПАО «Россети Центр» | АО «БрянскЭлектро» | Новозыбковский РЭС | ВЛ | ВЛ ф3 КТП-173 ф612 ПС Новозыбков |  | 0.38 | 2025-08-20 | 2025-08-20
ПАО «Россети Центр» | АО «БрянскЭлектро» | Унечский РЭС | ВЛ | ВЛ ф3 ТП-9 Ф.603 ПС Сураж |  | 0.38 | 2025-08-20 | 2025-08-20
ПАО «Россети Центр» | Тверьэнерго | Ржевский РЭС | ВЛ | ВЛ-10кВ фид. № 22 (13) ПС П. Городище |  | 10 (10.5) | 2025-08-20 | 2025-08-20
ПАО «Россети Центр» | Костромаэнерго | Буйский РЭС | ВЛ | ВЛ-0,4кВ ТП №265 ф.Транспортная |  | 0.38 | 2025-08-20 | 2025-08-20
ПАО «Россети Центр» | Брянскэнерго | Дятьковский РЭС | ВЛ | ВЛ-6кВ ф.610 ПС Дятьковская |  | 6 (6.3) | 2025-08-20 | 2025-08-20
ПАО «Россети Центр» | Ярэнерго | Ярославский РЭС | ВЛ | ВЛ 10кВ № 04 Левцово ПС Моделово-2 |  | 10 (10.5) | 2025-08-20 | 2025-08-20
ПАО «Россети Центр» | АО «Свет» | Приморская ВЭС-2 | ТП | ВЭУ №4 Приморская ВЭС-2 (GE 3,83) | ВЭУ №4 Приморская ВЭС-2 (GE 3,83) | 10 (10.5) | 2025-08-20 | 2025-08-21
ПАО «Россети Центр» | Воронежэнерго | Богучарский РЭС | ВЛ | ВЛ 10 кВ № 02 ПС Криница |  | 10 (10.5) | 2025-08-20 | 2025-08-20
ПАО «Россети Центр» | Брянскэнерго | Навлинский РЭС | ВЛ | ВЛ Ф-1 КТП-134 Ф-1004 ПС Теплое |  | 0.38 | 2025-08-20 | 2025-08-20
ПАО «Россети Центр» | АО «БрянскЭлектро» | Дятьковский РЭС | ВЛ | ВЛ ф4 ТП-8 ф609 ПС Любохонская |  | 0.38 | 2025-08-20 | 2025-08-20
ПАО «Россети Центр» | Смоленскэнерго | Смоленский городской РЭС | КЛ | Л-107 РП 01 |  | 10 (10.5) | 2025-08-20 | 2025-08-20
ПАО «Россети Центр» | Тверьэнерго | Ржевский РЭС | ВЛ | КЛ 10кВ фид. № 17 (15) ПС Зубцов |  | 10 (10.5) | 2025-08-20 | 2025-08-20
ПАО «Россети Центр» | Костромаэнерго | Костромской РЭС | КЛ | КЛ-10 кВ ф.10-02 ПС Караваево |  | 10 (10.5) | 2025-08-20 | 2025-08-21
ПАО «Россети Центр» | Смоленскэнерго | Духовщинский РЭС | ВЛ | ВЛ 10кВ №07 ПС Духовщина |  | 10 (10.5) | 2025-08-20 | 2025-08-20
ПАО «Россети Центр» | Смоленскэнерго | Духовщинский РЭС | ВЛ | ВЛ 10кВ №03 ПС Духовщина |  | 10 (10.5) | 2025-08-20 | 2025-08-20
ПАО «Россети Центр» | Смоленскэнерго | Вяземский РЭС | КЛ | КЛ 10кВ №1014 ПС Вязьма-1 |  | 10 (10.5) | 2025-08-20 | 2025-08-20
ПАО «Россети Центр» | Тверьэнерго | Торжокский РЭС | ВЛ | ВЛ-10кВ №15 ПС Бубеньево (Бродниково) |  | 10 (10.5) | 2025-08-20 | 2025-08-20
ПАО «Россети Центр» | Смоленскэнерго | Кардымовский РЭС | ВЛ | ВЛ-0,4кВ №1 КТП-123 ВЛ-1015 Кардымово |  | 0.38 | 2025-08-20 | 2025-08-20
ПАО «Россети Центр» | Тверьэнерго | Весьегонский РЭС | ВЛ | ВЛ 10кВ №50 ПС Кр.Холм |  | 10 (10.5) | 2025-08-20 | 2025-08-20
ПАО «Россети Центр» | Ярэнерго | Яргорэлектросеть | КЛ | КЛ 0,4кВ ТП 848 руб.25 |  | 0.38 | 2025-08-20 | 2025-08-20
ПАО «Россети Центр» | Брянскэнерго | Жуковский РЭС | ВЛ | ВЛ 0,4 ф.042 от ГКТП-17 Жуковка "Жилкомхоз" |  | 0.38 | 2025-08-20 | 2025-08-20
ПАО «Россети Центр» | Ярэнерго | Гаврилов- Ямский РЭС | ВЛ | ВЛ 10кВ №7 Прилесье ПС Техникум |  | 10 (10.5) | 2025-08-20 | 2025-08-20
ПАО «Россети Центр» | Белгородэнерго | Борисовский РЭС | ВЛ | ВЛ-0,4 кВ №1 КТП №108 ПС Борисовка |  | 0.38 | 2025-08-20 | 2025-08-20
ПАО «Россети Центр» | Смоленскэнерго | Гагаринский РЭС | ВЛ | ВЛ 10кВ №26 ПС 110/35/10кВ Гагарин |  | 10 (10.5) | 2025-08-20 | 2025-08-20
ПАО «Россети Центр» | Смоленскэнерго | Вяземский РЭС | ВЛ | ВЛ №2 КТП-Бараново ВЛ1001 Хмелита |  | 0.38 | 2025-08-20 | 2025-08-20
ПАО «Россети Центр» | Ярэнерго | Ярославский РЭС | ВЛ | ВЛ 10кВ № 113 Бекренёво ПС Брагино |  | 10 (10.5) | 2025-08-20 | 2025-08-21
ПАО «Россети Центр» | Смоленскэнерго | Вяземский РЭС | ВЛ | ВЛИ №2 КТП-Бородино ВЛ-1004 Мелькомбинат |  | 0.38 | 2025-08-20 | 2025-08-20
ПАО «Россети Центр» | Смоленскэнерго | Смоленский городской РЭС | ВЛ | ВЛ 0,4кВ №2 ТП 148 |  | 0.38 | 2025-08-20 | 2025-08-20
ПАО «Россети Центр» | Костромаэнерго | Судиславский РЭС | ВЛ | ВЛ-10кВ ф10-01 ПС Раслово Протяженно |  | 10 (10.5) | 2025-08-20 | 2025-08-20
ПАО «Россети Центр» | Ярэнерго | Северо-Восточный РЭС | ВЛ | ВЛ 10кВ №6 Холм ПС Пречистое |  | 10 (10.5) | 2025-08-20 | 2025-08-20
ПАО «Россети Центр» | Смоленскэнерго | Вяземский РЭС | ВЛ | ВЛ №1 КТП-Горельково ВЛ1004 Мелькомбинат |  | 0.38 | 2025-08-20 | 2025-08-20
ПАО «Россети Центр» | АО «Свет» | Новоазовская ВЭС | ТП | ВЭУ №17 (FL-709) Новоазовская ВЭС (Fuhrl | ВЭУ №17 (FL-709) Новоазовская ВЭС (Fuhrl | 10 (10.5) | 2025-08-20 | 2025-08-21
ПАО «Россети Центр» | АО «Свет» | Новоазовская ВЭС | ТП | ВЭУ №19 (FL-715) Новоазовская ВЭС (Fuhrl | ВЭУ №19 (FL-715) Новоазовская ВЭС (Fuhrl | 10 (10.5) | 2025-08-20 | 2025-08-21
ПАО «Россети Центр» | АО «Свет» | Новоазовская ВЭС | ТП | ВЭУ №3 (FL-770) Новоазовская ВЭС (Fuhrla | ВЭУ №3 (FL-770) Новоазовская ВЭС (Fuhrla | 10 (10.5) | 2025-08-20 | 2025-08-21
ПАО «Россети Центр» | Ярэнерго | Ростовский РЭС | ВЛ | ВЛ 10кВ № 03 ПС Воржа |  | 10 (10.5) | 2025-08-20 | 2025-08-21
ПАО «Россети Центр» | Брянскэнерго | Климовский РЭС | ВЛ | ВЛ-10кВ ф.106 ПС Ивановка |  | 10 (10.5) | 2025-08-20 | 2025-08-21
ПАО «Россети Центр» | АО «Свет» | Лутугинская ВЭС | ТП | ВЭУ №29 Лутугинская ВЭС (Fuhrlander 2,5) | ВЭУ №29 Лутугинская ВЭС (Fuhrlander 2,5) | 10 (10.5) | 2025-08-20 | 2025-08-21
ПАО «Россети Центр» | Белгородэнерго | Белгородский РЭС | ВЛ | ВЛ 0,4кВ № 2 КТП 708 РП Альпика |  | 0.38 | 2025-08-20 | 2025-08-21
ПАО «Россети Центр» | Белгородэнерго | Белгородский РЭС | ТП | КТП 708 РП Альпика | КТП 708 РП Альпика | 10 (10.5) | 2025-08-20 | 2025-08-21
ПАО «Россети Центр» | Ярэнерго | Большесельский РЭС | ВЛ | ВЛ 10кВ № 3 Большесельский ПС Б.Село |  | 10 (10.5) | 2025-08-20 | 2025-08-20
ПАО «Россети Центр» | Смоленскэнерго | Ельнинский РЭС | ВЛ | ВЛ-1008 ПС Шарапово |  | 10 (10.5) | 2025-08-20 | 2025-08-21
ПАО «Россети Центр» | Белгородэнерго | Яковлевский РЭС | ТП | ЗТП-45 ПС Строитель | ЗТП-45 ПС Строитель | 6 (6.3) | 2025-08-21 | 2025-08-21
ПАО «Россети Центр» | Ярэнерго | Ярославский РЭС | ВЛ | ВЛ 10кВ № 113 Бекренёво ПС Брагино |  | 10 (10.5) | 2025-08-21 | 2025-08-21
ПАО «Россети Центр» | АО «Свет» | Приморская ВЭС-1 | ТП | ВЭУ №72 Приморская ВЭС-1 (GE 3,83) | ВЭУ №72 Приморская ВЭС-1 (GE 3,83) | 10 (10.5) | 2025-08-21 | 2025-08-21
ПАО «Россети Центр» | Костромаэнерго | Костромской РЭС | ВЛ | ВЛ-0,4кВ ТП- 279 Руболдино ф.№2 |  | 0.38 | 2025-08-21 | 2025-08-21
ПАО «Россети Центр» | Ярэнерго | Ярославский РЭС | ВЛ | ВЛ 10кВ № 05 Геологораз ПС Лесные Поляны |  | 10 (10.5) | 2025-08-21 | 2025-08-21
ПАО «Россети Центр» | Ярэнерго | Ярославский РЭС | ВЛ | ВЛ 10кВ № 04 Левцово ПС Моделово-2 |  | 10 (10.5) | 2025-08-21 | 2025-08-21
ПАО «Россети Центр» | Ярэнерго | Ярославский РЭС | ВЛ | ВЛ 10кВ № 113 Бекренёво ПС Брагино |  | 10 (10.5) | 2025-08-21 | 2025-08-21
ПАО «Россети Центр» | Брянскэнерго | Климовский РЭС | ВЛ | ВЛ-10кВ ф.104 ПС Чуровичи |  | 10 (10.5) | 2025-08-21 | 2025-08-21
ПАО «Россети Центр» | Ярэнерго | Ярославский РЭС | ВЛ | КВЛ 10кВ № 21 Красный бор РП №75 ЯГЭС |  | 10 (10.5) | 2025-08-21 | 2025-08-21
ПАО «Россети Центр» | Ярэнерго | Ярославский РЭС | ВЛ | ВЛ 10кВ № 06 Пестрецово ПС Тверицкая |  | 10 (10.5) | 2025-08-21 | 2025-08-21
ПАО «Россети Центр» | Ярэнерго | Ярославский РЭС | ВЛ | ВЛ 10кВ № 114 Сарафоново ПС Брагино |  | 10 (10.5) | 2025-08-21 | 2025-08-21
ПАО «Россети Центр» | Воронежэнерго | Россошанский РЭС | ВЛ | ВЛ-10-4 ПС Никоноровка |  | 10 (10.5) | 2025-08-21 | 2025-08-27
ПАО «Россети Центр» | Ярэнерго | Ярославский РЭС | ВЛ | ВЛ 10кВ № 04 Насосная ПС Дубки |  | 10 (10.5) | 2025-08-21 | 2025-08-21
ПАО «Россети Центр» | Белгородэнерго | Шебекинский РЭС | ТП | КТП №812 ВЛ-10 кВ №8 ПС Н.Таволжанка | КТП №812 ВЛ-10 кВ №8 ПС Н.Таволжанка | 10 (10.5) | 2025-08-21 | 2025-08-21
ПАО «Россети Центр» | Тверьэнерго | Весьегонский РЭС | ВЛ | ВЛ 10 кВ №15 ПС Молоково |  | 10 (10.5) | 2025-08-21 | 2025-08-21
ПАО «Россети Центр» | Воронежэнерго | Каменский РЭС | ТП | КТП-10/0,4-1-01 ПС Каменка | КТП-10/0,4-1-01 ПС "Каменка" | 10 (10.5) | 2025-08-21 | 2025-08-21
ПАО «Россети Центр» | АО «Свет» | Новоазовская ВЭС | ТП | ВЭУ №18 (FL-714) Новоазовская ВЭС (Fuhrl | ВЭУ №18 (FL-714) Новоазовская ВЭС (Fuhrl | 10 (10.5) | 2025-08-21 | 2025-08-21
ПАО «Россети Центр» | АО «ТГЭС» |  | КЛ | КЛ 10 кВ ТП-870 - РП-61 |  | 10 (10.5) | 2025-08-21 | 2025-08-21
ПАО «Россети Центр» | АО «Свет» | Лутугинская ВЭС | ТП | ВЭУ №32 Лутугинская ВЭС (Fuhrlander 2,5) | ВЭУ №32 Лутугинская ВЭС (Fuhrlander 2,5) | 10 (10.5) | 2025-08-21 | 2025-08-21
ПАО «Россети Центр» | Брянскэнерго |  | ПС | В ф. 650 Дормаш | В ф. 650 Дормаш | 6 (6.3) | 2025-08-21 | 2025-08-21
ПАО «Россети Центр» | Брянскэнерго |  | ПС | В ф. 641 Дормаш | В ф. 641 Дормаш | 6 (6.3) | 2025-08-21 | 2025-08-21
ПАО «Россети Центр» | Белгородэнерго | Белгородский РЭС | ВЛ | ВЛ 10кВ № 01 ПС Северная |  | 10 (10.5) | 2025-08-21 | 2025-08-21
ПАО «Россети Центр» | АО «Свет» | Новоазовская ВЭС | ТП | ВЭУ №10 (FL-713) Новоазовская ВЭС (Fuhrl | ВЭУ №10 (FL-713) Новоазовская ВЭС (Fuhrl | 10 (10.5) | 2025-08-21 | 2025-08-21
ПАО «Россети Центр» | Орелэнерго | Кромской РЭС | ВЛ | ВЛ 0,4кВ №2 ТП 046 |  | 0.38 | 2025-08-21 | 2025-08-21
ПАО «Россети Центр» | Тверьэнерго | Калязинский РЭС | ВЛ | КВЛ-10кВ №27 ПС Луч (ф.19) |  | 10 (10.5) | 2025-08-21 | 2025-08-21
ПАО «Россети Центр» | Брянскэнерго | Севский РЭС | ВЛ | ВЛ-10кВ ф.1004 ПС Хвощевская |  | 10 (10.5) | 2025-08-21 | 2025-08-21
ПАО «Россети Центр» | АО «Свет» | Лутугинская ВЭС | ТП | ВЭУ №27 Лутугинская ВЭС (Fuhrlander 2,5) | ВЭУ №27 Лутугинская ВЭС (Fuhrlander 2,5) | 10 (10.5) | 2025-08-21 | 2025-08-21
ПАО «Россети Центр» | АО «Свет» | Лутугинская ВЭС | ТП | ВЭУ №29 Лутугинская ВЭС (Fuhrlander 2,5) | ВЭУ №29 Лутугинская ВЭС (Fuhrlander 2,5) | 10 (10.5) | 2025-08-21 | 2025-08-21
ПАО «Россети Центр» | АО «Свет» | Лутугинская ВЭС | ТП | ВЭУ №32 Лутугинская ВЭС (Fuhrlander 2,5) | ВЭУ №32 Лутугинская ВЭС (Fuhrlander 2,5) | 10 (10.5) | 2025-08-21 | 2025-08-21
ПАО «Россети Центр» | Брянскэнерго |  | ПС | В фид. 664 Горсеть | В фид. 664 Горсеть | 6 (6.3) | 2025-08-21 | 2025-08-21
ПАО «Россети Центр» | Курскэнерго | Курчатовский РЭС | ПС | МВ -10кВ, ВКЭ -10 -630 -20 | МВ -10кВ, ВКЭ -10 -630 -20 | 10 (10.5) | 2025-08-21 | 2025-08-21
ПАО «Россети Центр» | Ярэнерго | Яргорэлектросеть | ВЛ | ВЛ 0,4кВ ТП 279 руб 8 |  | 0.38 | 2025-08-21 | 2025-08-21
ПАО «Россети Центр» | Тверьэнерго | ВышневолоцкийРЭС | ВЛ | ВЛ 10 кВ №22 от ПС 110/35/10 кВ Холохоле |  | 10 (10.5) | 2025-08-21 | 2025-08-21
ПАО «Россети Центр» | Воронежэнерго | Калачеевский РЭС | ВЛ | псКалач-1 ТП-103 ВЛ-0,4-2 |  | 0.38 | 2025-08-21 | 2025-08-21
ПАО «Россети Центр» | Белгородэнерго |  | ПС | 1 сш 10 кВ ПС 35кВ Кочетовка | 1 сш 10 кВ ПС 35кВ Кочетовка | 10 (10.5) | 2025-08-21 | 2025-08-22
ПАО «Россети Центр» | Воронежэнерго | Лискинский РЭС | ВЛ | ВЛ-0,4-3 ТП-4-10 Петровское |  | 0.38 | 2025-08-21 | 2025-08-21
ПАО «Россети Центр» | Воронежэнерго | Новохоперский РЭС | ВЛ | ВЛ 10-4 ПС Новохоперск |  | 10 (10.5) | 2025-08-21 | 2025-08-21
ПАО «Россети Центр» | Воронежэнерго | Петропавловский РЭС | ВЛ | ВЛ-10-7 ПС Петропавловка |  | 10 (10.5) | 2025-08-21 | 2025-08-21
ПАО «Россети Центр» | Липецкэнерго |  | ПС | 1 секция шин 35кВ | 1 секция шин 35кВ | 35 | 2025-08-21 | 2025-08-21
ПАО «Россети Центр» | АО «ТГЭС» |  | ТП | ТП 216 | ТП 216 | 0.38 | 2025-08-21 | 2025-08-21
ПАО «Россети Центр» | Воронежэнерго | Терновский РЭС | ВЛ | ВЛ 0,4 кВ №2 ТП 11-3 ПС Терновка |  | 0.38 | 2025-08-21 | 2025-08-21
ПАО «Россети Центр» | Воронежэнерго | Аннинский РЭС | ВЛ | ВЛ-0,4-3ТП 10-10 ПС Анна |  | 0.38 | 2025-08-21 | 2025-08-21
ПАО «Россети Центр» | Воронежэнерго | Новохоперский РЭС | ВЛ | ВЛ 0,4 ф-1 от ЗТП 4-13 ПС Новохоперск |  | 0.38 | 2025-08-21 | 2025-08-21
ПАО «Россети Центр» | Костромаэнерго | Вохомский РЭС | ВЛ | ВЛ-10 кВ Ф 10-03 ПС Талица |  | 10 (10.5) | 2025-08-21 | 2025-08-21
ПАО «Россети Центр» | Курскэнерго | Курчатовский РЭС | ПС | МВ -10кВ, ВКЭ -10 -630 -20 | МВ -10кВ, ВКЭ -10 -630 -20 | 10 (10.5) | 2025-08-21 | 2025-08-21
ПАО «Россети Центр» | Ярэнерго | Угличский РЭС | ВЛ | ВЛ 0,4кВ №7 ТП 1001 (Зеленая Роща) |  | 0.38 | 2025-08-21 | 2025-08-21
ПАО «Россети Центр» | Брянскэнерго | Погарский РЭС | ВЛ | ВЛ-10кВ ф.1015 ПС Погарская |  | 10 (10.5) | 2025-08-21 | 2025-08-21
ПАО «Россети Центр» | Брянскэнерго | Погарский РЭС | ВЛ | ВЛ-10кВ ф.1014 ПС Погарская |  | 10 (10.5) | 2025-08-21 | 2025-08-21
ПАО «Россети Центр» | Брянскэнерго | Погарский РЭС | ВЛ | ВЛ-10кВ ф.1013 ПС Погарская |  | 10 (10.5) | 2025-08-21 | 2025-08-21
ПАО «Россети Центр» | АО «БрянскЭлектро» | Брянские электрические сети РЭС | КЛ | РУ-0,4 кВ ТП3181 Ф.626 РП02 |  | 0.38 | 2025-08-21 | 2025-08-21
ПАО «Россети Центр» | Воронежэнерго | Поворинский РЭС | ВЛ | ВЛ-0,4кВ №1 от ТП 9-14 ПС Поворино-Т |  | 0.38 | 2025-08-21 | 2025-08-21
ПАО «Россети Центр» | Воронежэнерго | Аннинский РЭС | ВЛ | ВЛ-0,4-1 ТП 8-7 ПС Садовое |  | 0.38 | 2025-08-21 | 2025-08-21
ПАО «Россети Центр» | Белгородэнерго | Ст.Оскольские ЭС | ТП | ЗТП 1404 ПС Старый Оскол-1 | ЗТП 1404 ПС Старый Оскол-1 | 6 (6.3) | 2025-08-21 | 2025-08-21
ПАО «Россети Центр» | Костромаэнерго | Вохомский РЭС | ВЛ | ВЛ 10кВ Ф10-08 ПС Павино |  | 10 (10.5) | 2025-08-21 | 2025-08-21
ПАО «Россети Центр» | Смоленскэнерго | Смоленский городской РЭС | ВЛ | ВЛ 0,4кВ №1 ТП 044 |  | 0.38 | 2025-08-21 | 2025-08-21
ПАО «Россети Центр» | Ярэнерго | Яргорэлектросеть | ТП | ТП 091 | ТП 091 | 6 (6.3) | 2025-08-21 | 2025-08-21
ПАО «Россети Центр» | Орелэнерго | Глазуновский РЭС | ВЛ | КВЛ-10кВ №19 ПС 110/35/10 кВ Новополево |  | 10 (10.5) | 2025-08-21 | 2025-08-21
ПАО «Россети Центр» | Воронежэнерго | Петропавловский РЭС | ТП | КТП-10/0,4кВ №726 ВЛ-10-7 ПС Петропавлов | КТП-10/0,4кВ №726 ВЛ-10-7 ПС Петропавлов | 10 (10.5) | 2025-08-21 | 2025-08-21
ПАО «Россети Центр» | Воронежэнерго | Семилукский РЭС | ТП | ЗТП 711(11) ПС № 4 | ЗТП 711(11) ПС № 4 | 6 (6.3) | 2025-08-21 | 2025-08-21
ПАО «Россети Центр» | АО «Свет» | Мирненская ВЭС-2 | ТП | ВЭУ №1 Мирненская ВЭС-2 (Vestas 4,2) | ВЭУ №1 Мирненская ВЭС-2 (Vestas 4,2) | 10 (10.5) | 2025-08-21 | 2025-08-21
ПАО «Россети Центр» | АО «Свет» | Мирненская ВЭС-2 | ТП | ВЭУ №20 Мирненская ВЭС-2 (Vestas 4,2) | ВЭУ №20 Мирненская ВЭС-2 (Vestas 4,2) | 10 (10.5) | 2025-08-21 | 2025-08-21
ПАО «Россети Центр» | АО «ТГЭС» |  | ТП | ТП 543 | ТП 543 | 0.38 | 2025-08-21 | 2025-08-21
ПАО «Россети Центр» | Брянскэнерго | Погарский РЭС | ВЛ | ВЛ-10кВ ф.1043 ПС Погарская |  | 10 (10.5) | 2025-08-21 | 2025-08-21
ПАО «Россети Центр» | Воронежэнерго | В.Мамонский РЭС | ВЛ | ВЛ-0,4кВ ф.1 от КТП-507 ПС В.Мамон |  | 0.38 | 2025-08-21 | 2025-08-21
ПАО «Россети Центр» | Воронежэнерго | Калачеевский РЭС | ВЛ | псБольшевик ТП-316 ВЛ-0,4-1 |  | 0.38 | 2025-08-21 | 2025-08-21
ПАО «Россети Центр» | АО «Свет» | Оверьяновская ВЭС | ТП | ВЭУ №19 Оверьяновская ВЭС (Vestas 3,65) | ВЭУ №19 Оверьяновская ВЭС (Vestas 3,65) | 10 (10.5) | 2025-08-21 | 2025-08-21
ПАО «Россети Центр» | Брянскэнерго |  | ПС | В 6 ф.604 | В 6 ф.604 | 6 (6.3) | 2025-08-21 | 2025-08-21
ПАО «Россети Центр» | Брянскэнерго | Севский РЭС | ВЛ | ВЛ-10кВ ф.1009 ПС Суземская |  | 10 (10.5) | 2025-08-21 | 2025-08-21
ПАО «Россети Центр» | Ярэнерго |  | ПС | 2 с.ш. 10 кВ | 2 с.ш. 10 кВ | 10 (10.5) | 2025-08-21 | 2025-08-22
ПАО «Россети Центр» | Смоленскэнерго | Сычевский РЭС | ВЛ | ВЛ 10кВ №06 ПС Сутормино |  | 10 (10.5) | 2025-08-21 | 2025-08-21
ПАО «Россети Центр» | Смоленскэнерго | Шумячский РЭС | ВЛ | ВЛ 1005 ПС Шумячи |  | 10 (10.5) | 2025-08-21 | 2025-08-21
ПАО «Россети Центр» | Ярэнерго | Тутаевский РЭС | ВЛ | ВЛ 6кВ № 6 ПС Чебаково |  | 6 (6.3) | 2025-08-21 | 2025-08-21
ПАО «Россети Центр» | Ярэнерго | Тутаевский РЭС | ВЛ | ВЛ 6кВ № 6 ПС Чебаково |  | 6 (6.3) | 2025-08-21 | 2025-08-21
ПАО «Россети Центр» | Смоленскэнерго | Вяземский РЭС | КЛ | КЛ 10кВ №1015 ПС Вязьма-1 |  | 10 (10.5) | 2025-08-21 | 2025-08-21
ПАО «Россети Центр» | Ярэнерго | Яргорэлектросеть | ВЛ | ВЛ 0,4кВ ТП 1622 р.12 |  | 0.38 | 2025-08-21 | 2025-08-21
ПАО «Россети Центр» | Воронежэнерго | Петропавловский РЭС | ВЛ | ВЛ-0,4кВ ф.2 от КТП-740 ПС Петропавловка |  | 0.38 | 2025-08-21 | 2025-08-21
ПАО «Россети Центр» | Воронежэнерго | Россошанский РЭС | ВЛ | ВЛ-10-4 ПС Райновская |  | 10 (10.5) | 2025-08-21 | 2025-08-21
ПАО «Россети Центр» | Белгородэнерго | Белгородский РЭС | ВЛ | ВЛ 10кВ № 11 ПС Новая Деревня |  | 10 (10.5) | 2025-08-21 | 2025-08-21
ПАО «Россети Центр» | Курскэнерго | Тимский РЭС | ВЛ | ВЛ-0,4кВ №1 от ТП 124 п.Тим ул.Красноарм |  | 0.38 | 2025-08-21 | 2025-08-21
ПАО «Россети Центр» | Брянскэнерго | Дубровский РЭС | ВЛ | ВЛ Ф-1 КТП-124 Ф-1004 ПС Федоровская |  | 0.38 | 2025-08-21 | 2025-08-21
ПАО «Россети Центр» | Воронежэнерго | Бутурлиновский РЭС | ВЛ | ВЛ-0,4кВ Ф3 КТП-804 пс Бутурл-2 |  | 0.38 | 2025-08-21 | 2025-08-21
ПАО «Россети Центр» | Белгородэнерго | Белгородский РЭС | ВЛ | ВЛ 0,4кВ № 2 КТП 168 ПС Северная |  | 0.38 | 2025-08-21 | 2025-08-21
ПАО «Россети Центр» | Белгородэнерго | Борисовский РЭС | ВЛ | ВЛ-0,4 кВ №1 КТП №126 ПС Борисовка |  | 0.38 | 2025-08-21 | 2025-08-21
ПАО «Россети Центр» | Белгородэнерго | Белгородский РЭС | ВЛ | ВЛ 0,4кВ № 5 КТП 301 РП Альпика |  | 0.38 | 2025-08-21 | 2025-08-21
ПАО «Россети Центр» | Воронежэнерго | Поворинский РЭС | ТП | КТП-10кВ №9-9 ПС имени Матвиенко | КТП-10кВ №9-9 ПС имени Матвиенко | 10 (10.5) | 2025-08-21 | 2025-08-21
ПАО «Россети Центр» | Воронежэнерго | Таловский РЭС | ВЛ | ВЛ-10-8 ПС Абрамовка |  | 10 (10.5) | 2025-08-21 | 2025-08-21
ПАО «Россети Центр» | Курскэнерго | Черемисиновский РЭС | ВЛ | ВЛ 10кВ № 665 ПС Русаново |  | 10 (10.5) | 2025-08-21 | 2025-08-21
ПАО «Россети Центр» | Воронежэнерго | В.Хавский РЭС | ВЛ | ВЛ-0,4кВ-1 от КТП 7-4 ПС В.Хава |  | 0.38 | 2025-08-21 | 2025-08-21
ПАО «Россети Центр» | Ярэнерго | Пошехонский РЭС | ВЛ | ВЛ 10кВ №5 Яковлевское ПС Пошехонье |  | 10 (10.5) | 2025-08-21 | 2025-08-21
ПАО «Россети Центр» | Костромаэнерго | Галичский РЭС | ТП | КТП-10кВ №037 Успенская с-да ф10-04 ПСНо | КТП-10кВ №037 Успенская с-да ф10-04 ПСНо | 10 (10.5) | 2025-08-21 | 2025-08-21
ПАО «Россети Центр» | Тверьэнерго | Нелидовский РЭС | ВЛ | ВЛ 10кВ №17 ПС Белый |  | 10 (10.5) | 2025-08-21 | 2025-08-21
ПАО «Россети Центр» | Орелэнерго | Болховский РЭС | ТП | ТП И-3-1 | ТП И-3-1 | 10 (10.5) | 2025-08-21 | 2025-08-21
ПАО «Россети Центр» | Ярэнерго | Большесельский РЭС | ВЛ | ВЛ 10кВ № 6 Миглинский ПС Большое Село |  | 10 (10.5) | 2025-08-21 | 2025-08-21
ПАО «Россети Центр» | Ярэнерго | Яргорэлектросеть | КЛ | КЛ 0,4кВ ТП 848 руб.25 |  | 0.38 | 2025-08-21 | 2025-08-21
ПАО «Россети Центр» | Тверьэнерго |  | ПС | В ВЛ 10кВ №13 (ф.1) | В ВЛ 10кВ №13 (ф.1) | 10 (10.5) | 2025-08-21 | 2025-08-21
ПАО «Россети Центр» | Костромаэнерго | Островский РЭС | ВЛ | ВЛ-0,4кВ№1отТП№48 10-02ПС Кр,Поляна |  | 0.38 | 2025-08-21 | 2025-08-21
ПАО «Россети Центр» | Липецкэнерго | Липецкий городской РЭС | КЛ | КЛ 10кВ ГПП-1 КРУ №2 яч.27 - РП-9 яч.5 |  | 10 (10.5) | 2025-08-21 | 2025-08-21
ПАО «Россети Центр» | Орелэнерго | Верховский РЭС | ВЛ | Ф№2 от КТП№2/РБ-17-100 д.Большаки |  | 0.38 | 2025-08-21 | 2025-08-21
ПАО «Россети Центр» | Белгородэнерго | Ст.Оскольские ЭС | ВЛ | ВЛ 10кВ №41 ПС Промышленная |  | 10 (10.5) | 2025-08-21 | 2025-08-21
ПАО «Россети Центр» | Липецкэнерго | Задонский РЭС | ВЛ | ВЛ-10 кВ №5 Вертячье ПС Курино |  | 10 (10.5) | 2025-08-21 | 2025-08-21
ПАО «Россети Центр» | Брянскэнерго | Трубчевский РЭС | ВЛ | ВЛ-0,4 КТП-139 Л1 Ф-1002 ПС Глыбоченс |  | 0.38 | 2025-08-21 | 2025-08-21
ПАО «Россети Центр» | Брянскэнерго | Клетнянский РЭС | ВЛ | ВЛ Ф-1 КТП-31 Ф-1028 ПС Клетнянская |  | 0.38 | 2025-08-21 | 2025-08-21
ПАО «Россети Центр» | Воронежэнерго | Таловский РЭС | ВЛ | ВЛ-10 кВ № 1 ПС 110 кВ Таловая-р. |  | 10 (10.5) | 2025-08-21 | 2025-08-21
ПАО «Россети Центр» | АО «ТГЭС» |  | ВЛ | ВЛ 0,4 кВ ТП 684 - сеть2 |  | 0.38 | 2025-08-21 | 2025-08-21
ПАО «Россети Центр» | Белгородэнерго | Ракитянский РЭС | ВЛ | ВЛ-0,4 №1 КТП №117 ПС Готня |  | 0.38 | 2025-08-21 | 2025-08-21
ПАО «Россети Центр» | Брянскэнерго | Брянский РЭС | ВЛ | ВЛ-0,4 Ф-1 КТП-139 Ф-Рубча РП Кульнево |  | 0.38 | 2025-08-21 | 2025-08-21
ПАО «Россети Центр» | Ярэнерго | Угличский РЭС | ВЛ | ВЛ 10кВ №195 ПС Плоски |  | 10 (10.5) | 2025-08-21 | 2025-08-21
ПАО «Россети Центр» | Ярэнерго | Угличский РЭС | ВЛ | ВЛ 10кВ №126 ПС Углич |  | 10 (10.5) | 2025-08-21 | 2025-08-21
ПАО «Россети Центр» | Курскэнерго | Касторенский РЭС | ВЛ | ВЛ 0,4кВ № 1 ТП 033 |  | 0.38 | 2025-08-21 | 2025-08-21
ПАО «Россети Центр» | Смоленскэнерго | Рославльский РЭС | ВЛ | ВЛ-10кВ ВЛ-1003 ПС Липовка |  | 10 (10.5) | 2025-08-21 | 2025-08-21
ПАО «Россети Центр» | Белгородэнерго | Алексеевский РЭС | ТП | ЗТП-217 РП-2 (ВЛ-10 №1) | ЗТП-217 РП-2 (ВЛ-10 №1) | 10 (10.5) | 2025-08-21 | 2025-08-21
ПАО «Россети Центр» | Белгородэнерго | Корочанский РЭС | ТП | ЗТП 604 ПС Короча | ЗТП 604 ПС Короча | 10 (10.5) | 2025-08-21 | 2025-08-21
ПАО «Россети Центр» | Белгородэнерго | Белгородский РЭС | ВЛ | ВЛ 0,4кВ № 2 КТП 342 ПС Таврово |  | 0.38 | 2025-08-21 | 2025-08-21
ПАО «Россети Центр» | Костромаэнерго | Островский РЭС | ВЛ | ВЛ-0,4кВ №1 от СТП №384 10-02 Кр.Поляна |  | 0.38 | 2025-08-21 | 2025-08-21
ПАО «Россети Центр» | АО «БрянскЭлектро» | Брянские электрические сети РЭС | КЛ | КЛ-6кВ ТП-1183 Ф621 РП34 |  | 6 (6.3) | 2025-08-21 | 2025-08-21
ПАО «Россети Центр» | Белгородэнерго | Кр.Яружский РЭС | ВЛ | ВЛ 0,4кВ №2 ТП 1001 ПС Красная Яруга |  | 0.38 | 2025-08-21 | 2025-08-21
ПАО «Россети Центр» | Ярэнерго | Северо-Восточный РЭС | ВЛ | ВЛ 10 кВ №13 Кормоцех ПС 110/35/10 кВ Пу |  | 10 (10.5) | 2025-08-21 | 2025-08-21
ПАО «Россети Центр» | Белгородэнерго | Кр.Гвардейский РЭС | ТП | КТП №702 ВЛ-10 №7 ПС Ливенка | КТП №702 ВЛ-10 №7 ПС Ливенка | 10 (10.5) | 2025-08-21 | 2025-08-21
ПАО «Россети Центр» | Белгородэнерго | Кр.Гвардейский РЭС | ВЛ | ВЛ 0,4кВ №1 КТП 702 ПС Ливенка |  | 0.38 | 2025-08-21 | 2025-08-21
ПАО «Россети Центр» | Воронежэнерго | Таловский РЭС | ТП | КТП-10/0,4 кВ-8-15 ПС Абрамовка | КТП-10/0,4 кВ-8-15 ПС Абрамовка | 10 (10.5) | 2025-08-21 | 2025-08-21
ПАО «Россети Центр» | Воронежэнерго | Грибановский РЭС | ВЛ | ВЛ-10-4 ПС Б Алабухи 35/10 |  | 10 (10.5) | 2025-08-21 | 2025-08-21
ПАО «Россети Центр» | Смоленскэнерго | Смоленский городской РЭС | ТП | ЗТП-6кВ ТП 560 | ЗТП-6кВ ТП 560 | 6 (6.3) | 2025-08-21 | 2025-08-21
ПАО «Россети Центр» | Белгородэнерго | Валуйский РЭС | ВЛ | ВЛ 10кВ №8 ЦРП ПС Валуйки |  | 10 (10.5) | 2025-08-21 | 2025-08-21
ПАО «Россети Центр» | Курскэнерго | Золотухинский РЭС | ВЛ | ВЛ-10 кВ №01 РП 10кВ Возы |  | 10 (10.5) | 2025-08-21 | 2025-08-21
ПАО «Россети Центр» | Тверьэнерго | Бежецкий РЭС | ВЛ | ВЛ-10кВ № 04 пс Сонково |  | 10 (10.5) | 2025-08-21 | 2025-08-21
ПАО «Россети Центр» | Костромаэнерго | Антроповский РЭС | ВЛ | ВЛ 0,4кВ от ЗТП-400 МУП ЖКХ ф.5 |  | 0.38 | 2025-08-21 | 2025-08-21
ПАО «Россети Центр» | Белгородэнерго | Кр.Гвардейский РЭС | ВЛ | ВЛ 10кВ №7 ПС Ливенка |  | 10 (10.5) | 2025-08-21 | 2025-08-21
ПАО «Россети Центр» | Курскэнерго | Дмитриевский РЭС | ВЛ | ВЛИ 0,4 кВ №2 от ТП 212 |  | 0.38 | 2025-08-21 | 2025-08-21
ПАО «Россети Центр» | Курскэнерго | Дмитриевский РЭС | ТП | ТП 181 | ТП 181 | 10 (10.5) | 2025-08-21 | 2025-08-21
ПАО «Россети Центр» | Воронежэнерго | Лискинский РЭС | ВЛ | ВЛ-0,4-1 ТП-6-5 Оч.Сооружения |  | 0.38 | 2025-08-21 | 2025-08-21
ПАО «Россети Центр» | Курскэнерго | Щигровский РЭС | ТП | КТП-10кВ № 099 (7.4.2 1/250) | КТП-10кВ № 099 (7.4.2 1/250) | 10 (10.5) | 2025-08-21 | 2025-08-21
ПАО «Россети Центр» | Тверьэнерго | Удомельский РЭС | ВЛ | ВЛ 10кВ №14 от ПС 110/10 Брусово |  | 10 (10.5) | 2025-08-21 | 2025-08-21
ПАО «Россети Центр» | Тверьэнерго | Осташковский РЭС | ВЛ | ВЛ-10кВ №17 ПС Пено (Пеновский) |  | 10 (10.5) | 2025-08-21 | 2025-08-21
ПАО «Россети Центр» | Смоленскэнерго | Вяземский РЭС | РП | Выключатель | Выключатель | 10 (10.5) | 2025-08-21 | 2025-08-21
ПАО «Россети Центр» | Воронежэнерго | Нижнедевицкий РЭС | ВЛ | ВЛ-0,4кВ№1 ТП2-1 ВЛ-10-2 ПС Турово-2 |  | 0.38 | 2025-08-21 | 2025-08-21
ПАО «Россети Центр» | Костромаэнерго | Нерехтский РЭС | ВЛ | ВЛ-10кВ ф.10-04 ПС Григорцево |  | 10 (10.5) | 2025-08-21 | 2025-08-21
ПАО «Россети Центр» | Брянскэнерго | Погарский РЭС | ТП | ТП-25 ф.1050 ПС Погарская Нечуи | ТП-25 ф.1050 ПС Погарская Нечуи | 10 (10.5) | 2025-08-21 | 2025-08-21
ПАО «Россети Центр» | Смоленскэнерго | Починковский РЭС | ВЛ | ВЛ 0,4кВ №1 КТП-5-2 Княжое |  | 0.38 | 2025-08-21 | 2025-08-21
ПАО «Россети Центр» | Ярэнерго | Борисоглебский РЭС | ВЛ | ВЛ 0,4кВ №1 ТП 623 (Александрово) |  | 0.38 | 2025-08-21 | 2025-08-21
ПАО «Россети Центр» | Орелэнерго | Глазуновский РЭС | ВЛ | ВЛ 0,4кВ_№1 от ТП 138 (К-2-8) д.Казановк |  | 0.38 | 2025-08-21 | 2025-08-21
ПАО «Россети Центр» | АО «БрянскЭлектро» | Унечский РЭС | КВЛ | КВЛ-6кВ ф.603 ПС "Тембр" участок от ЛР-1 к ТП-84 |  | 6 (6.3) | 2025-08-21 | 2025-08-21
ПАО «Россети Центр» | Смоленскэнерго | Монастырщинский РЭС | ВЛ | ВЛ 0,4кВ от ЗТП 5-1 СХТ ф-4 |  | 0.38 | 2025-08-21 | 2025-08-21
ПАО «Россети Центр» | Белгородэнерго | Н.Оскольский РЭС | ВЛ | ВЛ 0,4кВ №2 КТП 5-06 ПС В.Михайловка |  | 0.38 | 2025-08-21 | 2025-08-21
ПАО «Россети Центр» | Орелэнерго | Покровский РЭС | ВЛ | ВЛ 10 кВ №16 ПС Покровская |  | 10 (10.5) | 2025-08-21 | 2025-08-21
ПАО «Россети Центр» | Курскэнерго | Советский РЭС | ПС | ВВ 10 кВ ф.03 | ВВ 10 кВ ф.03 | 10 (10.5) | 2025-08-21 | 2025-08-21
ПАО «Россети Центр» | Белгородэнерго | Ст.Оскольские ЭС | ТП | КТП 1-23 ПС Федосеевка | КТП 1-23 ПС Федосеевка | 6 (6.3) | 2025-08-21 | 2025-08-21
ПАО «Россети Центр» | Смоленскэнерго |  | ПС | МВ-10 ВЛ-1001 ПС Яново | МВ-10 ВЛ-1001 ПС Яново | 10 (10.5) | 2025-08-21 | 2025-08-21
ПАО «Россети Центр» | Липецкэнерго | Елецкий РЭС | ВЛ | ВЛ 10 кВ Аргамач-Пальна яч 9 ПС Талица |  | 10 (10.5) | 2025-08-21 | 2025-08-21
ПАО «Россети Центр» | Костромаэнерго | Шарьинский РЭС | ВЛ | ВЛ 0,4 кВ КТП № 19 Горлониха Ф-609 |  | 0.38 | 2025-08-21 | 2025-08-21
ПАО «Россети Центр» | Ярэнерго | Северо-Восточный РЭС | ВЛ | ВЛ 10кВ №6 Холм ПС Пречистое |  | 10 (10.5) | 2025-08-21 | 2025-08-21
ПАО «Россети Центр» | Костромаэнерго | Галичский РЭС | ТП | КТП-10кВ №311 д. Холм ф10-02 ПС Пронино | КТП-10кВ №311 д. Холм ф10-02 ПС Пронино | 10 (10.5) | 2025-08-21 | 2025-08-21
ПАО «Россети Центр» | Ярэнерго | Ярославский РЭС | ВЛ | ВЛ 10кВ № 114 Сарафоново ПС Брагино |  | 10 (10.5) | 2025-08-21 | 2025-08-21
ПАО «Россети Центр» | Орелэнерго | Урицкий РЭС | ВЛ | ВЛ 0,4 кВ №3 от КТП С-4-6 |  | 0.38 | 2025-08-21 | 2025-08-21
ПАО «Россети Центр» | Тверьэнерго | Весьегонский РЭС | ВЛ | ВЛ 10кВ №48 ПС Кр.Холм |  | 10 (10.5) | 2025-08-21 | 2025-08-21
ПАО «Россети Центр» | Воронежэнерго | Семилукский РЭС | ВЛ | ВЛ 6 кВ № 09 ПС 35/6 № 4 |  | 6 (6.3) | 2025-08-21 | 2025-08-21
ПАО «Россети Центр» | Белгородэнерго | Вейделевский РЭС | ВЛ | ВЛ-0,4кВ №2 от КТП №369 ПС Виктороопль |  | 0.38 | 2025-08-21 | 2025-08-21
ПАО «Россети Центр» | Белгородэнерго | Кр.Гвардейский РЭС | ВЛ | ВЛ 0,4кВ №3 КТП 311 ПС Ливенка |  | 0.38 | 2025-08-21 | 2025-08-21
ПАО «Россети Центр» | Орелэнерго | Верховский РЭС | ВЛ | ВЛ 0,4кВ №2 ТП 1/К-22 |  | 0.38 | 2025-08-21 | 2025-08-21
ПАО «Россети Центр» | Липецкэнерго | Чаплыгинский РЭС | ВЛ | ВЛ-10 кВ №2 Буховое ПС Колыбельская |  | 10 (10.5) | 2025-08-21 | 2025-08-21
ПАО «Россети Центр» | Тверьэнерго | Весьегонский РЭС | ВЛ | ВЛ-0,4кВ №1 от ТП 075 д. Неганово |  | 0.38 | 2025-08-21 | 2025-08-21
ПАО «Россети Центр» | АО «БрянскЭлектро» | Севский РЭС | ВЛ | ВЛ ф1 ТП12 ф1006 ПС Суземская |  | 0.38 | 2025-08-21 | 2025-08-21
ПАО «Россети Центр» | Ярэнерго | Угличский РЭС | ВЛ | ВЛ 0,4кВ №1 ТП 226 (Клементьево село) |  | 0.38 | 2025-08-21 | 2025-08-21
ПАО «Россети Центр» | Ярэнерго | Мышкинский РЭС | ТП | ТП 195 (Шабальцево) | ТП 195 (Шабальцево) | 10 (10.5) | 2025-08-21 | 2025-08-21
ПАО «Россети Центр» | Курскэнерго | Фатежский РЭС | ТП | ТП 263 (Узел связи) | ТП 263 (Узел связи) | 10 (10.5) | 2025-08-21 | 2025-08-21
ПАО «Россети Центр» | Ярэнерго | Переславский РЭС | ТП | ТП 739 (ЗТП РММ) | ТП 739 (ЗТП РММ) | 6 (6.3) | 2025-08-21 | 2025-08-21
ПАО «Россети Центр» | Брянскэнерго | Трубчевский РЭС | ТП | КТП-174 ф.1006 ПС Семячковская Бобовня | КТП-174 ф.1006 ПС Семячковская Бобовня | 10 (10.5) | 2025-08-21 | 2025-08-21
ПАО «Россети Центр» | Ярэнерго | Большесельский РЭС | ВЛ | ВЛ 0,4кВ №2 ТП 015 (Петраково) |  | 0.38 | 2025-08-21 | 2025-08-21
ПАО «Россети Центр» | Ярэнерго | Северо-Восточный РЭС | ТП | ТП 020 (Желнино) | ТП 020 (Желнино) | 10 (10.5) | 2025-08-21 | 2025-08-21
ПАО «Россети Центр» | Костромаэнерго | Галичский РЭС | ВЛ | ВЛ 0,4кВ КТПП № 800 ул.Пролетарская |  | 0.38 | 2025-08-21 | 2025-08-21
ПАО «Россети Центр» | Воронежэнерго | Борисоглебский РЭС | ВЛ | ВЛ-0,4-1 КТП 1-8 Губари |  | 0.38 | 2025-08-21 | 2025-08-21
ПАО «Россети Центр» | Ярэнерго | Ярославский РЭС | ВЛ | ВЛ 10кВ № 05 Геологораз ПС Лесные Поляны |  | 10 (10.5) | 2025-08-21 | 2025-08-21
ПАО «Россети Центр» | Орелэнерго | Болховский РЭС | ВЛ | ВЛ 10кВ №17 ПС Знаменское |  | 10 (10.5) | 2025-08-21 | 2025-08-21
ПАО «Россети Центр» | Ярэнерго | Переславский РЭС | ВЛ | ВЛ 6кВ № 03 Поселок ПС Батьки |  | 6 (6.3) | 2025-08-21 | 2025-08-21
ПАО «Россети Центр» | Ярэнерго | Большесельский РЭС | ВЛ | ВЛ 6кВ № 601 ПС Варегово |  | 6 (6.3) | 2025-08-21 | 2025-08-21
ПАО «Россети Центр» | Смоленскэнерго | Шумячский РЭС | ВЛ | ВЛ 0,4кВ №2 ТП 104 ВЛ-1009 Шумячи |  | 0.38 | 2025-08-21 | 2025-08-21
ПАО «Россети Центр» | Смоленскэнерго | Глинковский РЭС | ВЛ | ВЛ 0,4кВ №1 ТП 115 |  | 0.38 | 2025-08-21 | 2025-08-21
ПАО «Россети Центр» | Курскэнерго | Фатежский РЭС | ВЛ | ВЛ-10кВ № 18 ПС В.Любаж |  | 10 (10.5) | 2025-08-21
ПАО «Россети Центр» | Брянскэнерго | Клинцовский РЭС | ТП | КТП-226 ф.109 ПС Залинейная Коржовка | КТП-226 ф.109 ПС Залинейная Коржовка | 10 (10.5) | 2025-08-21 | 2025-08-21
ПАО «Россети Центр» | Курскэнерго | Щигровский РЭС | ВЛ | ВЛ0,4 №1 ТП279 (794.5 д.Знаменка) |  | 0.38 | 2025-08-21 | 2025-08-21
ПАО «Россети Центр» | Орелэнерго | Новосильский РЭС | ВЛ | ВЛ 10кВ №14 ПС Парамоново |  | 10 (10.5) | 2025-08-21 | 2025-08-21
ПАО «Россети Центр» | Воронежэнерго | Терновский РЭС | ВЛ | ВЛ 0,4 кВ № 3 ТП 4-5 ПС Козловка |  | 0.38 | 2025-08-21 | 2025-08-21
ПАО «Россети Центр» | Ярэнерго | Ярославский РЭС | ВЛ | ВЛ 10кВ № 202 Горплодовощторг ПС Брагино |  | 10 (10.5) | 2025-08-21 | 2025-08-21
ПАО «Россети Центр» | Белгородэнерго | Ивнянский РЭС | ТП | КТП 404 ПС Верхопенье | КТП 404 ПС Верхопенье | 10 (10.5) | 2025-08-21 | 2025-08-21
ПАО «Россети Центр» | Белгородэнерго | Ст.Оскольские ЭС | ВЛ | ВЛ 6кВ №22 ПС Очистные |  | 6 (6.3) | 2025-08-21 | 2025-08-21
ПАО «Россети Центр» | Тверьэнерго | Ржевский РЭС | ВЛ | ВЛ-10кВ ф № 03(2) ПС Бахмутово |  | 10 (10.5) | 2025-08-21 | 2025-08-21
ПАО «Россети Центр» | Смоленскэнерго | Дорогобужский РЭС | ТП | ТП 443 КЛ-627А, 627Б ПС Егорьево | ТП 443 КЛ-627А, 627Б ПС Егорьево | 6 (6.3) | 2025-08-21 | 2025-08-21
ПАО «Россети Центр» | Ярэнерго | Гаврилов- Ямский РЭС | ТП | ТП 077 (Шопша школа) | ТП 077 (Шопша школа) | 10 (10.5) | 2025-08-21 | 2025-08-21
ПАО «Россети Центр» | АО «БрянскЭлектро» | Дубровский РЭС | ВЛ | ВЛ ЛР-2К ф1002 ПС Рогнединская |  | 10 (10.5) | 2025-08-21 | 2025-08-26
ПАО «Россети Центр» | АО «БрянскЭлектро» | Унечский РЭС | КВЛ | ТП-12 ф. 101 ПС Мглин |  | 10 (10.5) | 2025-08-21 | 2025-08-21
ПАО «Россети Центр» | Курскэнерго |  | ПС | ТН 1 сек 10 кВ | ТН 1 сек 10 кВ | 10 (10.5) | 2025-08-21 | 2025-08-21
ПАО «Россети Центр» | Брянскэнерго | Суражский РЭС | ВЛ | ВЛ-0,4 ТП-106 Л1 Ф-108 ПС СЛАВА |  | 0.38 | 2025-08-21 | 2025-08-21
ПАО «Россети Центр» | Курскэнерго | Черемисиновский РЭС | ВЛ | ВЛ 10кВ № 667 ПС Русаново |  | 10 (10.5) | 2025-08-21 | 2025-08-21
ПАО «Россети Центр» | Тверьэнерго | Удомельский РЭС | ВЛ | ВЛ 0,4кВ Красноарм-я от ТП №285 (Радиоуз |  | 0.38 | 2025-08-21 | 2025-08-21
ПАО «Россети Центр» | Орелэнерго | Мценский РЭС | ВЛ | ВЛ 10кВ № 03 ПС Воин-1 |  | 10 (10.5) | 2025-08-21 | 2025-08-21
ПАО «Россети Центр» | АО «БрянскЭлектро» | Брянские электрические сети РЭС | ВЛ | ВЛ ф.1 ТП0185 ф.625 ПСДормашевская |  | 0.38 | 2025-08-21 | 2025-08-21
ПАО «Россети Центр» | Воронежэнерго | Кантемировский РЭС | ТП | КТП 307 ПС Журавкатяговая | КТП 307 ПС Журавкатяговая | 10 (10.5) | 2025-08-21 | 2025-08-22
ПАО «Россети Центр» | Орелэнерго | Орловский РЭС | ВЛ | ВЛ-10кВ №2 ПС Новоселово |  | 10 (10.5) | 2025-08-21 | 2025-08-21
ПАО «Россети Центр» | Орелэнерго | Болховский РЭС | ТП | КТП-10кВ № 036(Фатнево) Ф№2Фатнево | КТП-10кВ № 036(Фатнево) Ф№2Фатнево | 10 (10.5) | 2025-08-21 | 2025-08-21
ПАО «Россети Центр» | Орелэнерго | Болховский РЭС | ВЛ | ВЛ-10кВ Ф№2 ПС 35/10 кВ Фатнево |  | 10 (10.5) | 2025-08-21 | 2025-08-21
ПАО «Россети Центр» | Тамбовэнерго |  | ПС | В 10кВ №5 | В 10кВ №5 | 10 (10.5) | 2025-08-21 | 2025-08-21
ПАО «Россети Центр» | Тамбовэнерго | Ржаксинский РЭС | ВЛ | ВЛ 10кВ №5 ПС Моздокская |  | 10 (10.5) | 2025-08-21 | 2025-08-21
ПАО «Россети Центр» | Костромаэнерго | Буйский РЭС | ТП | КТП-10кВ №167 Дьяконово ш-а ф10-02ПСДьяк | КТП-10кВ №167 Дьяконово ш-а ф10-02ПСДьяк | 10 (10.5) | 2025-08-21 | 2025-08-21
ПАО «Россети Центр» | Курскэнерго | Железногорский РЭС | ТП | ТП 074/100 ПС Троицкая №12 | ТП 074/100 ПС Троицкая №12 | 10 (10.5) | 2025-08-21 | 2025-08-21
ПАО «Россети Центр» | Липецкэнерго | Лебедянский РЭС | ВЛ | ВЛ-10кВ Гагино ПС Топки |  | 10 (10.5) | 2025-08-21 | 2025-08-21
ПАО «Россети Центр» | Ярэнерго | Ярославский РЭС | ВЛ | ВЛ 10кВ № 11 ПС Лютово-тяговая |  | 10 (10.5) | 2025-08-21 | 2025-08-21
ПАО «Россети Центр» | Курскэнерго | Черемисиновский РЭС | ТП | ТП 667 1/100 (ТП 274) | ТП 667 1/100 (ТП 274) | 10 (10.5) | 2025-08-21 | 2025-08-21
ПАО «Россети Центр» | Тверьэнерго |  | ПС | В ВЛ 10кВ №01 | В ВЛ 10кВ №01 | 10 (10.5) | 2025-08-21 | 2025-08-21
ПАО «Россети Центр» | Смоленскэнерго | Шумячский РЭС | ВЛ | ВЛ 0,4кВ №2 ТП 104 ВЛ-1009 Шумячи |  | 0.38 | 2025-08-21 | 2025-08-21
ПАО «Россети Центр» | Воронежэнерго | Россошанский РЭС | ВЛ | ВЛ-10-4 ПС Никоноровка |  | 10 (10.5) | 2025-08-21 | 2025-08-21
ПАО «Россети Центр» | Ярэнерго | Тутаевский РЭС | ВЛ | ВЛ 10кВ № 2 ПС Залесье |  | 10 (10.5) | 2025-08-21 | 2025-08-21
ПАО «Россети Центр» | Ярэнерго | Большесельский РЭС | ТП | ТП 121 | ТП 121 | 10 (10.5) | 2025-08-21 | 2025-08-21
ПАО «Россети Центр» | Липецкэнерго | Становлянский РЭС | ВЛ | ВЛ 10кВ № 1 Плоты ПС Каменка |  | 10 (10.5) | 2025-08-21 | 2025-08-21
ПАО «Россети Центр» | Тверьэнерго | Бежецкий РЭС | ВЛ | ВЛ-10кВ Ф.01 ПС Моркины Горы |  | 10 (10.5) | 2025-08-21 | 2025-08-21
ПАО «Россети Центр» | Воронежэнерго | Россошанский РЭС | ВЛ | ВЛ-0,4-2 ТП-1-06 Никоноровка |  | 0.38 | 2025-08-21 | 2025-08-21
ПАО «Россети Центр» | Смоленскэнерго | Духовщинский РЭС | ВЛ | ВЛ 10кВ №07 ПС Духовщина |  | 10 (10.5) | 2025-08-21 | 2025-08-21
ПАО «Россети Центр» | Белгородэнерго | Белгородский РЭС | ТП | ЗТП 1509 РП Майская | ЗТП 1509 РП Майская | 10 (10.5) | 2025-08-21 | 2025-08-21
ПАО «Россети Центр» | Белгородэнерго | Белгородский РЭС | ТП | ЗТП 1509 РП Майская | ЗТП 1509 РП Майская | 10 (10.5) | 2025-08-21 | 2025-08-21
ПАО «Россети Центр» | Костромаэнерго | Антроповский РЭС | ВЛ | ВЛ 0,4кВ от КТПн-160 ул.Малинина ф.1 |  | 0.38 | 2025-08-21 | 2025-08-21
ПАО «Россети Центр» | Курскэнерго | Советский РЭС | ПС | МВ 10 кВ ф.09 | МВ 10 кВ ф.09 | 10 (10.5) | 2025-08-21 | 2025-08-21
ПАО «Россети Центр» | Костромаэнерго | Нерехтский РЭС | ТП | ТП-330 д.Лаврово | ТП-330 д.Лаврово | 10 (10.5) | 2025-08-21 | 2025-08-21
ПАО «Россети Центр» | Курскэнерго | Курчатовский РЭС | ПС | МВ -10кВ, ВКЭ -10 -630 -20 | МВ -10кВ, ВКЭ -10 -630 -20 | 10 (10.5) | 2025-08-21 | 2025-08-21
ПАО «Россети Центр» | Ярэнерго | Ярославский РЭС | ВЛ | ВЛ 0,4кВ №1 ТП 205 (Копытово) Ут/5 |  | 0.38 | 2025-08-21 | 2025-08-21
ПАО «Россети Центр» | АО «Свет» | Приморская ВЭС-1 | ТП | ВЭУ №72 Приморская ВЭС-1 (GE 3,83) | ВЭУ №72 Приморская ВЭС-1 (GE 3,83) | 10 (10.5) | 2025-08-21 | 2025-08-21
ПАО «Россети Центр» | Тверьэнерго | Ржевский РЭС | ВЛ | КЛ 10кВ фид. № 07 (13) ПС Зубцов |  | 10 (10.5) | 2025-08-21 | 2025-08-21
ПАО «Россети Центр» | Курскэнерго | Курчатовский РЭС | ПС | МВ -10кВ, ВКЭ -10 -630 -20 | МВ -10кВ, ВКЭ -10 -630 -20 | 10 (10.5) | 2025-08-21 | 2025-08-21
ПАО «Россети Центр» | Костромаэнерго | Нерехтский РЭС | ВЛ | ВЛ-10кВ ф.10-05 ПС Татарское |  | 10 (10.5) | 2025-08-21 | 2025-08-21
ПАО «Россети Центр» | Ярэнерго | Ярославский РЭС | ВЛ | ВЛ 10кВ № 04 Левцово ПС Моделово-2 |  | 10 (10.5) | 2025-08-21 | 2025-08-21
ПАО «Россети Центр» | Воронежэнерго | Репьевский РЭС | ВЛ | ВЛ-10 - 1 ПС Репьевка |  | 10 (10.5) | 2025-08-21 | 2025-08-21
ПАО «Россети Центр» | Брянскэнерго | Выгоничский РЭС | ТП | КТП-193 ф.1025 ПС Новобрянская | КТП-193 ф.1025 ПС Новобрянская | 10 (10.5) | 2025-08-21 | 2025-08-21
ПАО «Россети Центр» | Белгородэнерго | Прохоровский РЭС | ВЛ | ВЛ-0,4 №2 КТП 101 ПС Радьковка |  | 0.38 | 2025-08-21 | 2025-08-21
ПАО «Россети Центр» | Белгородэнерго | Яковлевский РЭС | ВЛ | ВЛ-0,4 кВ №1 ТП-2204 ПС Крапивенская |  | 0.38 | 2025-08-21 | 2025-08-21
ПАО «Россети Центр» | Белгородэнерго | Валуйский РЭС | ВЛ | ВЛ-10 кВ №22 от РП-1 за КРУН-1 |  | 10 (10.5) | 2025-08-21 | 2025-08-21
ПАО «Россети Центр» | Воронежэнерго | Лискинский РЭС | ВЛ | ВЛ-10-1 ПС Давыдовка |  | 10 (10.5) | 2025-08-21 | 2025-08-21
ПАО «Россети Центр» | Костромаэнерго | Мантуровский РЭС | ТП | ЗТП №453 Хлебозавод | ЗТП №453 Хлебозавод | 10 (10.5) | 2025-08-21 | 2025-08-21
ПАО «Россети Центр» | АО «БрянскЭлектро» | Брянские электрические сети РЭС | ТП | ТП2004 ф601 РП07 | РВ к Т | 6 (6.3) | 2025-08-21 | 2025-08-22
ПАО «Россети Центр» | АО «БрянскЭлектро» | Дубровский РЭС | ТП | тп-7 Ф 1002 ПС Рогнединская | РЛНД, РПС | 0.38 | 2025-08-21 | 2025-08-21
ПАО «Россети Центр» | Орелэнерго | Мценский РЭС | ВЛ | ВЛ 0,4кВ № 1 ТП 339 Бутики |  | 0.38 | 2025-08-21 | 2025-08-21
ПАО «Россети Центр» | Белгородэнерго | Валуйский РЭС | ТП | КТП №19 ВЛ-10 №22 РП-1 ПС Валуйки | КТП №19 ВЛ-10 №22 РП-1 ПС Валуйки | 10 (10.5) | 2025-08-21 | 2025-08-21
ПАО «Россети Центр» | Воронежэнерго | Новоусманский РЭС | ВЛ | ВЛ-6кВ №6 ПС №24 Плотина |  | 6 (6.3) | 2025-08-21 | 2025-08-21
ПАО «Россети Центр» | Смоленскэнерго | Духовщинский РЭС | ТП | ТП 302 | ТП 302 | 10 (10.5) | 2025-08-21 | 2025-08-22
ПАО «Россети Центр» | Курскэнерго | Советский РЭС | ПС | МВ 10 кВ ф.13 | МВ 10 кВ ф.13 | 10 (10.5) | 2025-08-21 | 2025-08-21
ПАО «Россети Центр» | Воронежэнерго | Новоусманский РЭС | ВЛ | ВЛ-6кВ №6 ПС №24 Плотина |  | 6 (6.3) | 2025-08-21 | 2025-08-21
ПАО «Россети Центр» | Тверьэнерго | Весьегонский РЭС | ВЛ | ВЛ 0,4кВ №2 ТП 021 |  | 0.38 | 2025-08-21 | 2025-08-21
ПАО «Россети Центр» | Смоленскэнерго |  | ПС | ВВ-10 ВЛ-1008 ПС Ушаково | ВВ-10 ВЛ-1008 ПС Ушаково | 10 (10.5) | 2025-08-21 | 2025-08-21
ПАО «Россети Центр» | Смоленскэнерго |  | ПС | ВВ-10 ВЛ-1002 ПС Ушаково | ВВ-10 ВЛ-1002 ПС Ушаково | 10 (10.5) | 2025-08-21 | 2025-08-21
ПАО «Россети Центр» | Смоленскэнерго |  | ПС | ВВ-10 ВЛ-1001 ПС Ушаково | ВВ-10 ВЛ-1001 ПС Ушаково | 10 (10.5) | 2025-08-21 | 2025-08-21
ПАО «Россети Центр» | Смоленскэнерго |  | ПС | ВВ-10 ВЛ-1009 ПС Ушаково | ВВ-10 ВЛ-1009 ПС Ушаково | 10 (10.5) | 2025-08-21 | 2025-08-21
ПАО «Россети Центр» | Смоленскэнерго |  | ПС | ВВ-10 ВЛ-1006 ПС Ушаково | ВВ-10 ВЛ-1006 ПС Ушаково | 10 (10.5) | 2025-08-21 | 2025-08-21
ПАО «Россети Центр» | Смоленскэнерго |  | ПС | ВВ-10 ВЛ-1004 ПС Ушаково | ВВ-10 ВЛ-1004 ПС Ушаково | 10 (10.5) | 2025-08-21 | 2025-08-21
ПАО «Россети Центр» | Смоленскэнерго |  | ПС | ВВ-10 ВЛ-1003 ПС Ушаково | ВВ-10 ВЛ-1003 ПС Ушаково | 10 (10.5) | 2025-08-21 | 2025-08-21
ПАО «Россети Центр» | Смоленскэнерго |  | ПС | ВВ-10 ВЛ-1005 ПС Ушаково | ВВ-10 ВЛ-1005 ПС Ушаково | 10 (10.5) | 2025-08-21 | 2025-08-21
ПАО «Россети Центр» | Ярэнерго | Яргорэлектросеть | ТП | Система шин 1 | Система шин 1 | 10 (10.5) | 2025-08-21 | 2025-08-21
ПАО «Россети Центр» | Ярэнерго | Яргорэлектросеть | ТП | Система шин 1 | Система шин 1 | 10 (10.5) | 2025-08-21 | 2025-08-21
ПАО «Россети Центр» | Ярэнерго | Яргорэлектросеть | ТП | Система шин 1 | Система шин 1 | 10 (10.5) | 2025-08-21 | 2025-08-21
ПАО «Россети Центр» | Смоленскэнерго |  | ПС | ВВ-10 ВЛ-1007 ПС Ушаково | ВВ-10 ВЛ-1007 ПС Ушаково | 10 (10.5) | 2025-08-21 | 2025-08-21
ПАО «Россети Центр» | Ярэнерго | Мышкинский РЭС | ВЛ | ВЛ 10кВ № 5 Черноусовский ПС Рождествен |  | 10 (10.5) | 2025-08-21 | 2025-08-21
ПАО «Россети Центр» | Белгородэнерго | Губкинский РЭС | ТП | ЗТП 191 ПС Журавлики-35 | ЗТП 191 ПС Журавлики-35 | 6 (6.3) | 2025-08-21 | 2025-08-21
ПАО «Россети Центр» | Орелэнерго | Орловский РЭС | ВЛ | ВЛ 0,4кВ Л-3 Звяг-1-3 |  | 0.38 | 2025-08-21 | 2025-08-21
ПАО «Россети Центр» | Белгородэнерго | Валуйский РЭС | ВЛ | ВЛ 0,4кВ №1 КТП 150 ПС Колосково |  | 0.38 | 2025-08-21 | 2025-08-21
ПАО «Россети Центр» | Воронежэнерго | Репьевский РЭС | ВЛ | ВЛ-10 - 5 ПС Репьёвка |  | 10 (10.5) | 2025-08-21 | 2025-08-21
ПАО «Россети Центр» | Воронежэнерго | Кантемировский РЭС | ТП | КТП 306 ПС Журавкатяговая | КТП 306 ПС Журавкатяговая | 10 (10.5) | 2025-08-21 | 2025-08-22
ПАО «Россети Центр» | АО «ТГЭС» |  | ТП | ТП 604 | ТП 604 РУ 0,4 кВ 1 СкШ, Т-1 | 0.38 | 2025-08-21 | 2025-08-21
ПАО «Россети Центр» | Ярэнерго | Переславский РЭС | ВЛ | ВЛ 6кВ № 03 Поселок ПС Батьки |  | 6 (6.3) | 2025-08-21 | 2025-08-21
ПАО «Россети Центр» | Воронежэнерго | Кантемировский РЭС | ТП | КТП 301 ПС Журавкатяговая | КТП 301 ПС Журавкатяговая | 10 (10.5) | 2025-08-21 | 2025-08-22
ПАО «Россети Центр» | Тверьэнерго | Калининский РЭС | ВЛ | ВЛ-0,4кВ №2 ТП 960 |  | 0.38 | 2025-08-21 | 2025-08-21
ПАО «Россети Центр» | АО «Свет» | Ботиевская ВЭС | ТП | ВЭУ №40 Ботиевская ВЭС (Vestas 3,225) | ВЭУ №40 Ботиевская ВЭС (Vestas 3,225) | 10 (10.5) | 2025-08-21 | 2025-08-22
ПАО «Россети Центр» | Смоленскэнерго | Сычевский РЭС | ВЛ | Л-1004 ПС Бехтеево |  | 10 (10.5) | 2025-08-21 | 2025-08-21
ПАО «Россети Центр» | Белгородэнерго | Белгородские ЭС | КЛ | КЛ10кВ РП-36-ТП-573 каб.Б |  | 10 (10.5) | 2025-08-21 | 2025-08-21
ПАО «Россети Центр» | Ярэнерго | Некрасовский РЭС | ВЛ | ВЛ 0,4кВ №1 ТП 537 (Агеево) |  | 0.38 | 2025-08-21 | 2025-08-21
ПАО «Россети Центр» | Смоленскэнерго | Темкинский РЭС | ВЛ | ВЛ 10кВ №1014 ПС Кикино |  | 10 (10.5) | 2025-08-21 | 2025-08-21
ПАО «Россети Центр» | Белгородэнерго | Ивнянский РЭС | ВЛ | ВЛ-10кВ №2 ПС Кочетовка |  | 10 (10.5) | 2025-08-21 | 2025-08-21
ПАО «Россети Центр» | Воронежэнерго | Калачеевский РЭС | ВЛ | псКалач-1 ВЛ-10-4 |  | 10 (10.5) | 2025-08-21 | 2025-08-21
ПАО «Россети Центр» | Курскэнерго |  | ПС | 2ТН-110кВ | 2ТН-110кВ | 110 | 2025-08-21 | 2025-08-23
ПАО «Россети Центр» | Воронежэнерго | Бобровский РЭС | ВЛ | ВЛ-10-7 пс Хреновое (БобГЭС) |  | 10 (10.5) | 2025-08-21 | 2025-08-21
ПАО «Россети Центр» | Смоленскэнерго | Руднянский РЭС | ВЛ | ВЛ 0,4кВ №3 ТП-430 Коробаново ВЛ 1005 За |  | 0.38 | 2025-08-21 | 2025-08-21
ПАО «Россети Центр» | Брянскэнерго | Комаричский РЭС | ВЛ | ВЛ-10кВ ф.1005 ПС Усожа |  | 10 (10.5) | 2025-08-21 | 2025-08-21
ПАО «Россети Центр» | АО «БрянскЭлектро» | Трубчевский РЭС | ВЛ | ВЛ ф2 ТП-10 ф-1005 ПС Трубчевская |  | 0.38 | 2025-08-21 | 2025-08-21
ПАО «Россети Центр» | Курскэнерго | Рыльский РЭС | ВЛ | ВЛ-10кВ №14 от ПС Рыльск (210) |  | 10 (10.5) | 2025-08-21 | 2025-08-21
ПАО «Россети Центр» | АО «ТГЭС» |  | КЛ | КЛ 6 кВ РП 58 - ПС 41,ф.20-А |  | 6 (6.3) | 2025-08-21 | 2025-08-21
ПАО «Россети Центр» | АО «БрянскЭлектро» | Брянские электрические сети РЭС | ВЛ | ВЛ ф.1.9 ТП2001 ф.606 РП07 |  | 0.38 | 2025-08-21 | 2025-08-21
ПАО «Россети Центр» | Ярэнерго | Яргорэлектросеть | ВЛ | ВЛ 0,4кВ ТП 279 руб 8 |  | 0.38 | 2025-08-21 | 2025-08-21
ПАО «Россети Центр» | Липецкэнерго | Липецкий городской РЭС | КЛ | КЛ 6кВ ПС Водозабор 2 яч.6 - РП-48 яч.16 |  | 6 (6.3) | 2025-08-21 | 2025-08-21
ПАО «Россети Центр» | Брянскэнерго | Климовский РЭС | ВЛ | ВЛ-10кВ ф.106 ПС Чуровичи |  | 10 (10.5) | 2025-08-21 | 2025-08-21
ПАО «Россети Центр» | АО «Свет» | Новоазовская ВЭС | ТП | ВЭУ №1 (FL-768) Новоазовская ВЭС (Fuhrla | ВЭУ №1 (FL-768) Новоазовская ВЭС (Fuhrla | 10 (10.5) | 2025-08-21 | 2025-08-21
ПАО «Россети Центр» | АО «Свет» | Новоазовская ВЭС | ТП | ВЭУ №15 (FL-706) Новоазовская ВЭС (Fuhrl | ВЭУ №15 (FL-706) Новоазовская ВЭС (Fuhrl | 10 (10.5) | 2025-08-21 | 2025-08-21
ПАО «Россети Центр» | АО «Свет» | Новоазовская ВЭС | ТП | ВЭУ №6 (FL-773) Новоазовская ВЭС (Fuhrla | ВЭУ №6 (FL-773) Новоазовская ВЭС (Fuhrla | 10 (10.5) | 2025-08-21 | 2025-08-21
ПАО «Россети Центр» | Тамбовэнерго | Сосновский РЭС | ВЛ | ВЛ 10кВ № 13 ПС Троицкая |  | 10 (10.5) | 2025-08-21 | 2025-08-21
ПАО «Россети Центр» | Брянскэнерго | Погарский РЭС | ВЛ | ВЛ-0,4 ТП-74 Л2 Ф-1014 ПС Погар Бугаевка |  | 0.38 | 2025-08-21 | 2025-08-21
ПАО «Россети Центр» | АО «ЯрЭСК» |  | ВЛ | ВЛ 6кВ № 610 ПС Переславль (потр.) |  | 6 (6.3) | 2025-08-21 | 2025-08-21
ПАО «Россети Центр» | Ярэнерго | Переславский РЭС | ВЛ | ВЛ 10кВ № 04 ПС Кулаково |  | 10 (10.5) | 2025-08-21 | 2025-08-21
ПАО «Россети Центр» | Воронежэнерго | Павловский РЭС | ВЛ | ВЛ-0,4кВ ф.3 от КТП-318 ПС Воронцовка |  | 0.38 | 2025-08-21 | 2025-08-21
ПАО «Россети Центр» | Брянскэнерго | Клинцовский РЭС | ВЛ | ВЛ-0,4 ТП-100 Л2 Ф-603 ПС УЩЕРПЬЕ |  | 0.38 | 2025-08-21 | 2025-08-21
ПАО «Россети Центр» | АО «БрянскЭлектро» | Брянские электрические сети РЭС | КЛ | КЛ ТП1187 к РП43 ф611 |  | 6 (6.3) | 2025-08-21 | 2025-08-25
ПАО «Россети Центр» | Брянскэнерго |  | ПС | ПС 110/6/6 кВ Высокое | Т-1 | 110 | 2025-08-21 | 2025-08-22
ПАО «Россети Центр» | Брянскэнерго |  | ПС | ПС 110/6/6 кВ Высокое | Т-2 | 110 | 2025-08-21 | 2025-08-22
ПАО «Россети Центр» | Тверьэнерго | Конаковский РЭС | ВЛ | ВЛ-0,4кВ ф.2 ЗТП Мокш. быт ф.1 ПС Безбор |  | 0.38 | 2025-08-21 | 2025-08-21
ПАО «Россети Центр» | Белгородэнерго | Яковлевский РЭС | ТП | КТП-401 ПС Рудник | КТП-401 ПС Рудник | 6 (6.3) | 2025-08-21 | 2025-08-21
ПАО «Россети Центр» | АО «Свет» | Оверьяновская ВЭС | ТП | ВЭУ №20 Оверьяновская ВЭС (Vestas 3,65) | ВЭУ №20 Оверьяновская ВЭС (Vestas 3,65) | 10 (10.5) | 2025-08-21 | 2025-08-22
ПАО «Россети Центр» | Воронежэнерго | Павловский РЭС | ВЛ | ВЛ-10-3 ПС Воронцовка |  | 10 (10.5) | 2025-08-21 | 2025-08-22
ПАО «Россети Центр» | Курскэнерго |  | ВЛ | КВЛ 110 кВ Котельная-Прибор |  | 110 | 2025-08-22 | 2025-08-22
ПАО «Россети Центр» | Ярэнерго | Ярославский РЭС | ВЛ | ВЛ 10кВ № 114 Сарафоново ПС Брагино |  | 10 (10.5) | 2025-08-22 | 2025-08-22
ПАО «Россети Центр» | Белгородэнерго |  | СДТУ | ПС 110/6 кВ Химзавод | СДТУ | 110 | 2025-08-22 | 2025-08-22
ПАО «Россети Центр» | Белгородэнерго | Алексеевский РЭС | ВЛ | ВЛ-10 №2 ПС Камышеватое |  | 10 (10.5) | 2025-08-22 | 2025-08-22
ПАО «Россети Центр» | Тверьэнерго | Бежецкий РЭС | ВЛ | ВЛ-10кВ Ф.08 ПС Кладово |  | 10 (10.5) | 2025-08-22 | 2025-08-22
ПАО «Россети Центр» | Брянскэнерго | Севский РЭС | ВЛ | ВЛ-10кВ ф.1005 ПС Хвощевская |  | 10 (10.5) | 2025-08-22 | 2025-08-22
ПАО «Россети Центр» | Ярэнерго | Брейтовский РЭС | ВЛ | ВЛ 10кВ №7 ПС Сить |  | 10 (10.5) | 2025-08-22 | 2025-08-22
ПАО «Россети Центр» | Орелэнерго |  | ПС | ПС 110/35/10 кВ Кромская | Т2 | 110 | 2025-08-22 | 2025-08-22
ПАО «Россети Центр» | Ярэнерго | Ростовский РЭС | ВЛ | ВЛ 10кВ № 03 ПС Чопорово |  | 10 (10.5) | 2025-08-22 | 2025-08-22
ПАО «Россети Центр» | Ярэнерго | Ростовский РЭС | ВЛ | ВЛ 10кВ № 03 ПС Чопорово |  | 10 (10.5) | 2025-08-22 | 2025-08-22
ПАО «Россети Центр» | АО «ВГЭС» |  | КЛ | КЛ-6-5 ПС-20 - РП-65 |  | 6 (6.3) | 2025-08-22 | 2025-08-22
ПАО «Россети Центр» | Курскэнерго | Курский РЭС | ВЛ | ВЛ-10 кВ 427.13 от ПС Сапогово |  | 10 (10.5) | 2025-08-22 | 2025-08-22
ПАО «Россети Центр» | Брянскэнерго |  | ПС | B6 ф. 623 | B6 ф. 623 | 6 (6.3) | 2025-08-22 | 2025-08-22
ПАО «Россети Центр» | Курскэнерго | Железногорский РЭС | ВЛ | ВЛ-6 кВ 56.10 от ПС Чернь |  | 6 (6.3) | 2025-08-22 | 2025-08-22
ПАО «Россети Центр» | Курскэнерго | Щигровский РЭС | ВЛ | ВЛ-10кВ Ф7.9.1 ПС Чижовка |  | 10 (10.5) | 2025-08-22 | 2025-08-22
ПАО «Россети Центр» | Курскэнерго | Льговский РЭС | ВЛ | ВЛ 10кВ № 03 ПС Колонтаевка (ВЛ-13002) |  | 10 (10.5) | 2025-08-22 | 2025-08-22
ПАО «Россети Центр» | АО «Свет» | Новоазовская ВЭС | ТП | ВЭУ №3 (FL-770) Новоазовская ВЭС (Fuhrla | ВЭУ №3 (FL-770) Новоазовская ВЭС (Fuhrla | 10 (10.5) | 2025-08-22 | 2025-08-22
ПАО «Россети Центр» | Костромаэнерго | Шарьинский РЭС | ВЛ | ВЛ 10кВ №10-04 ПС Рождественское |  | 10 (10.5) | 2025-08-22 | 2025-08-22
ПАО «Россети Центр» | Воронежэнерго | Подгоренский РЭС | ВЛ | ВЛ-10-2 ПС Колодежанская |  | 10 (10.5) | 2025-08-22 | 2025-08-22
ПАО «Россети Центр» | Брянскэнерго |  | ПС | В 10 Ф.114 | В 10 Ф.114 | 10 (10.5) | 2025-08-22 | 2025-08-22
ПАО «Россети Центр» | Смоленскэнерго | Сафоновский РЭС | РП | Выключатель МВ3 КЛ 6кВ 623Э РП 02-ТП-119 | Выключатель МВ3 КЛ 6кВ 623Э РП 02-ТП-119 | 6 (6.3) | 2025-08-22 | 2025-08-22
ПАО «Россети Центр» | Смоленскэнерго | Ельнинский РЭС | ВЛ | ВЛ-1008 ПС Коробец |  | 10 (10.5) | 2025-08-22 | 2025-08-22
ПАО «Россети Центр» | Тверьэнерго | Удомельский РЭС | ВЛ | ВЛ6кВ №18 ПС 110/35/6 Выползово |  | 6 (6.3) | 2025-08-22 | 2025-08-22
ПАО «Россети Центр» | АО «БрянскЭлектро» | Дубровский РЭС | ВЛ | ВЛ Ф1 ГКТП2 ф1006 ПС Дубровская |  | 0.38 | 2025-08-22 | 2025-08-22
ПАО «Россети Центр» | Воронежэнерго | Петропавловский РЭС | ВЛ | ВЛ-10-4 ПС Новый Лиман |  | 10 (10.5) | 2025-08-22 | 2025-08-22
ПАО «Россети Центр» | Курскэнерго | Хомутовский РЭС | ВЛ | ВЛ 10 кВ 477 ПС Старшее |  | 10 (10.5) | 2025-08-22 | 2025-08-22
ПАО «Россети Центр» | Белгородэнерго | Губкинский РЭС | ВЛ | ВЛ 6кВ ЗТП 115 - РП 6 ПС Лебеди |  | 6 (6.3) | 2025-08-22 | 2025-08-22
ПАО «Россети Центр» | Тверьэнерго | Торжокский РЭС | ВЛ | ВЛ-10кВ №07 РП Хвошня (Калинина) |  | 10 (10.5) | 2025-08-22 | 2025-08-22
ПАО «Россети Центр» | Воронежэнерго | Аннинский РЭС | ТП | КТП-10/0,4-2-21 ПС Архангельское | КТП-10/0,4-2-21 ПС Архангельское | 10 (10.5) | 2025-08-22 | 2025-08-22
ПАО «Россети Центр» | Смоленскэнерго | Руднянский РЭС | ВЛ | ВЛ 1006 ПС Понизовье |  | 10 (10.5) | 2025-08-22 | 2025-08-22
ПАО «Россети Центр» | Ярэнерго | Ярославский РЭС | ВЛ | ВЛ 10кВ № 05 Медведково ПС Дорожаево |  | 10 (10.5) | 2025-08-22 | 2025-08-22
ПАО «Россети Центр» | Воронежэнерго | Воробьевский РЭС | ВЛ | ВЛ-0,4кВ ф1 КТП-203 ПС Краснополье |  | 0.38 | 2025-08-22 | 2025-08-22
ПАО «Россети Центр» | Курскэнерго | Курчатовский РЭС | ВЛ | ВЛ 10кВ 556.07 |  | 10 (10.5) | 2025-08-22 | 2025-08-22
ПАО «Россети Центр» | Костромаэнерго | Нейский РЭС | ВЛ | ВЛ-10 кВ Ф 10-29 ПС Нея |  | 10 (10.5) | 2025-08-22 | 2025-08-22
ПАО «Россети Центр» | Воронежэнерго | Хохольский РЭС | ВЛ | ВЛ-0,4кВ №1 ТП 1-9 ПС Рудкино |  | 0.38 | 2025-08-22 | 2025-08-22
ПАО «Россети Центр» | Воронежэнерго | Семилукский РЭС | ВЛ | ВЛ 6 кВ № 09 ПС 35/6 № 4 |  | 6 (6.3) | 2025-08-22 | 2025-08-22
ПАО «Россети Центр» | Липецкэнерго | Лебедянский РЭС | ВЛ | ВЛ 10кВ Горсеть ПС Астапово |  | 10 (10.5) | 2025-08-22 | 2025-08-22
ПАО «Россети Центр» | Воронежэнерго | Таловский РЭС | ТП | КТП-10/0,4 кВ-6-5 ПС Абрамовка | КТП-10/0,4 кВ-6-5 ПС Абрамовка | 10 (10.5) | 2025-08-22 | 2025-08-22
ПАО «Россети Центр» | АО «БрянскЭлектро» | Навлинский РЭС | ВЛ | ВЛ ф1 КТП-8 ф1001 ПС Алтуховская |  | 0.38 | 2025-08-22 | 2025-08-22
ПАО «Россети Центр» | Курскэнерго | Горшеченский РЭС | ВЛ | ВЛ-10кВ №19 ПС 110/35/10 Горшечное |  | 10 (10.5) | 2025-08-22 | 2025-08-22
ПАО «Россети Центр» | Ярэнерго | Яргорэлектросеть | ТП | Система шин 1 | Система шин 1 | 10 (10.5) | 2025-08-22 | 2025-08-22
ПАО «Россети Центр» | Ярэнерго | Яргорэлектросеть | ТП | Система шин 1 | Система шин 1 | 10 (10.5) | 2025-08-22 | 2025-08-22
ПАО «Россети Центр» | Ярэнерго | Яргорэлектросеть | ТП | Система шин 1 | Система шин 1 | 10 (10.5) | 2025-08-22 | 2025-08-22
ПАО «Россети Центр» | Липецкэнерго | Данковский РЭС | ВЛ | ВЛ-10 кВ Ярославский ПС Теплое |  | 10 (10.5) | 2025-08-22 | 2025-08-22
ПАО «Россети Центр» | Тверьэнерго |  | ПС | В ВЛ 10кВ №15 (ф.5) | В ВЛ 10кВ №15 (ф.5) | 10 (10.5) | 2025-08-22 | 2025-08-22
ПАО «Россети Центр» | Тверьэнерго | ВышневолоцкийРЭС | ВЛ | ВЛ-10кВ №18 от ПС35/10 Козлово |  | 10 (10.5) | 2025-08-22 | 2025-08-22
ПАО «Россети Центр» | Смоленскэнерго | Велижский РЭС | ТП | ТП 454 ул.Энгельса ВЛ 1006 ПС Велиж | ТП 454 ул.Энгельса ВЛ 1006 ПС Велиж | 10 (10.5) | 2025-08-22 | 2025-08-22
ПАО «Россети Центр» | АО «ТГЭС» |  | ВЛ | ВЛ 0,4 кВ ТП 823 сеть №2 |  | 0.38 | 2025-08-22 | 2025-08-22
ПАО «Россети Центр» | Орелэнерго | Кромской РЭС | ВЛ | ВЛ 0,4кВ Тро-6-6 Ф.1 |  | 0.38 | 2025-08-22 | 2025-08-22
ПАО «Россети Центр» | АО «БрянскЭлектро» | Стародубский РЭС | КВЛ | КВЛ 10кВ ф108 ПС Стародуб |  | 10 (10.5) | 2025-08-22 | 2025-08-26
ПАО «Россети Центр» | АО «БрянскЭлектро» | Брянские электрические сети РЭС | КЛ | КЛ-6 кВ ТП3303 Ф627 РП02 |  | 6 (6.3) | 2025-08-22 | 2025-08-22
ПАО «Россети Центр» | Воронежэнерго | Борисоглебский РЭС | ВЛ | ВЛ-0,4-3 ТП 6-3 Чигорак |  | 0.38 | 2025-08-22 | 2025-08-22
ПАО «Россети Центр» | Воронежэнерго | Терновский РЭС | ВЛ | ВЛ-0,4 кВ №2 ТП-7-14 ПС Козловка |  | 0.38 | 2025-08-22 | 2025-08-22
ПАО «Россети Центр» | Воронежэнерго | Терновский РЭС | ВЛ | ВЛ 0,4 кВ №1 ТП 7-10 ПС Народное |  | 0.38 | 2025-08-22 | 2025-08-22
ПАО «Россети Центр» | Воронежэнерго | Новохоперский РЭС | ВЛ | ВЛ 0,4 ф2 ЗТП 7-5 ПС Новохоперск |  | 0.38 | 2025-08-22 | 2025-08-22
ПАО «Россети Центр» | Ярэнерго | Яргорэлектросеть | ТП | ТП 674 | ТП 674 | 6 (6.3) | 2025-08-22 | 2025-08-22
ПАО «Россети Центр» | Брянскэнерго |  | ПС | В 6 ф.608 | В 6 ф.608 | 6 (6.3) | 2025-08-22 | 2025-08-22
ПАО «Россети Центр» | Белгородэнерго | Белгородские ЭС | ВЛ | ВЛ-6кВ ПС Пищепром Г-6 РП-16 ТП-434 |  | 6 (6.3) | 2025-08-22 | 2025-08-22
ПАО «Россети Центр» | Брянскэнерго | Клетнянский РЭС | ВЛ | ВЛ Ф-1 КТП-31 Ф-1028 ПС Клетнянская |  | 0.38 | 2025-08-22 | 2025-08-22
ПАО «Россети Центр» | Тверьэнерго | Бежецкий РЭС | ВЛ | ВЛ-10кВ № 04 пс Сонково |  | 10 (10.5) | 2025-08-22 | 2025-08-22
ПАО «Россети Центр» | Белгородэнерго | Белгородский РЭС | ВЛ | ВЛ 10кВ № 01 ПС Никольское |  | 10 (10.5) | 2025-08-22 | 2025-08-22
ПАО «Россети Центр» | Белгородэнерго | Белгородский РЭС | ВЛ | ВЛ 10кВ № 07 ПС Нечаевка |  | 10 (10.5) | 2025-08-22 | 2025-08-22
ПАО «Россети Центр» | Ярэнерго | Северо-Восточный РЭС | ВЛ | ВЛ 10 кВ №3 Назарово ПС Троица |  | 10 (10.5) | 2025-08-22 | 2025-08-22
ПАО «Россети Центр» | Белгородэнерго | Белгородский РЭС | ВЛ | ВЛ 0,4кВ № 3 КТП 117 ПС Витаминный к-т |  | 0.38 | 2025-08-22 | 2025-08-22
ПАО «Россети Центр» | Воронежэнерго | Репьевский РЭС | ВЛ | ВЛ-0,4кВ №2 от ТП 3-1 ПС Репьевка |  | 0.38 | 2025-08-22 | 2025-08-22
ПАО «Россети Центр» | Костромаэнерго | Галичский РЭС | ТП | КТП-10кВ №488 Никитино ф10-08 ПС Орехово | КТП-10кВ №488 Никитино ф10-08 ПС Орехово | 10 (10.5) | 2025-08-22 | 2025-08-22
ПАО «Россети Центр» | Тверьэнерго | Ржевский РЭС | ВЛ | ВЛ-10кВ № 03 (5) ПС Салино |  | 10 (10.5) | 2025-08-22 | 2025-08-22
ПАО «Россети Центр» | АО «БрянскЭлектро» | Брянские электрические сети РЭС | КВЛ | ВЛИ-0,4кВ Ф7.ул.9го Января д.11, пер.Красина д.4 от ТП-0009 |  | 0.38 | 2025-08-22 | 2025-08-22
ПАО «Россети Центр» | Белгородэнерго | Прохоровский РЭС | ВЛ | ВЛ 10кВ №4 РП Сажное |  | 10 (10.5) | 2025-08-22 | 2025-08-22
ПАО «Россети Центр» | Белгородэнерго | Валуйский РЭС | ВЛ | ВЛ 0,4кВ №1 КТП 502 ПС Валуйки |  | 0.38 | 2025-08-22 | 2025-08-22
ПАО «Россети Центр» | Воронежэнерго | Новоусманский РЭС | ВЛ | ВЛ-0,4кВ №1 КТП 2-50 ПС Р-ХАВА |  | 0.38 | 2025-08-22 | 2025-08-22
ПАО «Россети Центр» | Белгородэнерго | Белгородский РЭС | ВЛ | ВЛ 0,4кВ № 1 КТП 504 ПС Шишино |  | 0.38 | 2025-08-22 | 2025-08-22
ПАО «Россети Центр» | Белгородэнерго | Белгородский РЭС | ВЛ | ВЛ 0,4кВ № 2 КТП 1003 ПС Северная |  | 0.38 | 2025-08-22 | 2025-08-22
ПАО «Россети Центр» | Костромаэнерго | Галичский РЭС | ВЛ | ВЛИ 0,4кВ КТП № 070 сад Юбилейный №1 |  | 0.38 | 2025-08-22 | 2025-08-22
ПАО «Россети Центр» | Воронежэнерго | Россошанский РЭС | ТП | КТП-10/0,4-5-17 ПС Александровка | КТП-10/0,4-5-17 ПС Александровка | 10 (10.5) | 2025-08-22 | 2025-08-22
ПАО «Россети Центр» | Курскэнерго | Касторенский РЭС | ВЛ | ВЛ 0,4кВ № 1 ТП 067 |  | 0.38 | 2025-08-22 | 2025-08-22
ПАО «Россети Центр» | Курскэнерго | Курчатовский РЭС | ПС | МВ -10кВ, ВКЭ -10 -630 -20 | МВ -10кВ, ВКЭ -10 -630 -20 | 10 (10.5) | 2025-08-22 | 2025-08-22
ПАО «Россети Центр» | Воронежэнерго | Бутурлиновский РЭС | ТП | КТП-10/0,4кВ №607 ВЛ-10-6 пс Клеповка | КТП-10/0,4кВ №607 ВЛ-10-6 пс Клеповка | 10 (10.5) | 2025-08-22 | 2025-08-22
ПАО «Россети Центр» | Курскэнерго | Советский РЭС | ВЛ | ВЛ0,4 №1 от ТП4111 5/100 |  | 0.38 | 2025-08-22 | 2025-08-22
ПАО «Россети Центр» | Белгородэнерго | Белгородский РЭС | ТП | КТП 401 ПС Шишино | КТП 401 ПС Шишино | 10 (10.5) | 2025-08-22 | 2025-08-22
ПАО «Россети Центр» | Курскэнерго | Черемисиновский РЭС | ВЛ | ВЛ 0,4кВ ТП 636 9/160 (ТП 218) № 2 |  | 0.38 | 2025-08-22 | 2025-08-22
ПАО «Россети Центр» | Курскэнерго | Черемисиновский РЭС | ТП | ТП 616 8/63 (ТП 033) | ТП 616 8/63 (ТП 033) | 10 (10.5) | 2025-08-22 | 2025-08-22
ПАО «Россети Центр» | Тверьэнерго | Нелидовский РЭС | ВЛ | КВЛ 10кВ №11 ПС Оленино |  | 10 (10.5) | 2025-08-22 | 2025-08-22
ПАО «Россети Центр» | Тверьэнерго | Нелидовский РЭС | ТП | ТП 853(Холмина-4 КЗС) | ТП 853(Холмина-4 КЗС) | 10 (10.5) | 2025-08-22 | 2025-08-22
ПАО «Россети Центр» | Белгородэнерго | Вейделевский РЭС | ВЛ | ВЛ-0,4кВ №4 от МТП №473 ПС Вейделевка |  | 0.38 | 2025-08-22 | 2025-08-22
ПАО «Россети Центр» | Воронежэнерго | В.Мамонский РЭС | ВЛ | ВЛ-0,4кВ ф.3 от КТП-105 ПС Р.Журавка |  | 0.38 | 2025-08-22 | 2025-08-22
ПАО «Россети Центр» | Белгородэнерго | Белгородский РЭС | ВЛ | ВЛ 0,4кВ № 3 КТП 1001 ПС Северная |  | 0.38 | 2025-08-22 | 2025-08-22
ПАО «Россети Центр» | Белгородэнерго | Белгородский РЭС | ВЛ | ВЛ 0,4кВ № 2 КТП 1001 ПС Северная |  | 0.38 | 2025-08-22 | 2025-08-22
ПАО «Россети Центр» | Тверьэнерго | Ржевский РЭС | ВЛ | КВЛ-10кВ №19 ПС Старица |  | 10 (10.5) | 2025-08-22 | 2025-08-22
ПАО «Россети Центр» | Белгородэнерго | Кр.Гвардейский РЭС | ВЛ | ВЛ 0,4кВ №1 ЗТП 457 ПС Красногвардейское |  | 0.38 | 2025-08-22 | 2025-08-22
ПАО «Россети Центр» | Белгородэнерго | Ракитянский РЭС | ВЛ | ВЛ-0,4 №2 КТП №405 ПС Дмитриевка |  | 0.38 | 2025-08-22 | 2025-08-22
ПАО «Россети Центр» | Белгородэнерго | Белгородский РЭС | ВЛ | ВЛ 0,4кВ № 1 КТП 1501 РП Шагаровка |  | 0.38 | 2025-08-22 | 2025-08-22
ПАО «Россети Центр» | Костромаэнерго | Галичский РЭС | ТП | КТП-10кВ №311 д. Холм ф10-02 ПС Пронино | КТП-10кВ №311 д. Холм ф10-02 ПС Пронино | 10 (10.5) | 2025-08-22 | 2025-08-22
ПАО «Россети Центр» | Ярэнерго | Тутаевский РЭС | ВЛ | ВЛ 0,4кВ №1 ТП 255 (Ясиплево маст.) |  | 0.38 | 2025-08-22 | 2025-08-22
ПАО «Россети Центр» | Смоленскэнерго | Руднянский РЭС | ВЛ | ВЛ 1003 ПС Понизовье |  | 10 (10.5) | 2025-08-22 | 2025-08-22
ПАО «Россети Центр» | Костромаэнерго | Шарьинский РЭС | ВЛ | ВЛ-6 кВ Ф. 601 ПС-Центральная |  | 6 (6.3) | 2025-08-22 | 2025-08-22
ПАО «Россети Центр» | Костромаэнерго | Шарьинский РЭС | ВЛ | ВЛ-6 кВ Ф. 609 ПС Центральная |  | 6 (6.3) | 2025-08-22 | 2025-08-22
ПАО «Россети Центр» | Воронежэнерго | Эртильский РЭС | ВЛ | ВЛ-10-7 ПС 110 Эртиль |  | 10 (10.5) | 2025-08-22 | 2025-08-22
ПАО «Россети Центр» | Ярэнерго | Ростовский РЭС | ВЛ | ВЛ 0,4кВ №4 ТП 002 (пос. Аронап) |  | 0.38 | 2025-08-22 | 2025-08-22
ПАО «Россети Центр» | Орелэнерго | Новосильский РЭС | ВЛ | ВЛ 0,4кВ КТП 049 Ф3 д. Пруды |  | 0.38 | 2025-08-22 | 2025-08-22
ПАО «Россети Центр» | Курскэнерго | Курчатовский РЭС | ПС | МВ -10кВ, ВКЭ -10 -630 -20 | МВ -10кВ, ВКЭ -10 -630 -20 | 10 (10.5) | 2025-08-22 | 2025-08-22
ПАО «Россети Центр» | Тверьэнерго | Калининский РЭС | ВЛ | ВЛ-10кВ № 03 ПС Романово |  | 10 (10.5) | 2025-08-22 | 2025-08-22
ПАО «Россети Центр» | Курскэнерго | Тимский РЭС | ВЛ | ВЛ0,4кВ №2 от ТП №019 п.Тим ЖКС |  | 0.38 | 2025-08-22 | 2025-08-22
ПАО «Россети Центр» | Ярэнерго | Северо-Восточный РЭС | ВЛ | ВЛ 10 кВ №1 Тюриково ПС Троица |  | 10 (10.5) | 2025-08-22 | 2025-08-22
ПАО «Россети Центр» | Смоленскэнерго |  | ПС | СШ-10 №2 ПС 35/10кВ Чепли | СШ-10 №2 ПС 35/10кВ Чепли | 10 (10.5) | 2025-08-22 | 2025-08-22
ПАО «Россети Центр» | Ярэнерго | Ростовский РЭС | ТП | ТП 404 | ТП 404 | 10 (10.5) | 2025-08-22 | 2025-08-22
ПАО «Россети Центр» | Смоленскэнерго | Смоленский РЭС | ВЛ | ВЛ-0,4кВ №2 ТП-434 ВЛ-602 ПС Колодня |  | 0.38 | 2025-08-22 | 2025-08-22
ПАО «Россети Центр» | Смоленскэнерго | Смоленский городской РЭС | ВЛ | ВЛ 0,4кВ №2 ТП 094 |  | 0.38 | 2025-08-22 | 2025-08-22
ПАО «Россети Центр» | Воронежэнерго | Лискинский РЭС | ТП | КТП-10/0,4-3-38 ПС Давыдовка | КТП-10/0,4-3-38 ПС Давыдовка | 10 (10.5) | 2025-08-22 | 2025-08-22
ПАО «Россети Центр» | Смоленскэнерго | Демидовский РЭС | ВЛ | ВЛ 0,4кВ №2 КТП-609 ВЛ-1001 ПС Сапшо |  | 0.38 | 2025-08-22 | 2025-08-22
ПАО «Россети Центр» | Воронежэнерго | Рамонский РЭС | ВЛ | ВЛ-10-1 ПС Алёна |  | 10 (10.5) | 2025-08-22 | 2025-08-22
ПАО «Россети Центр» | Костромаэнерго | Островский РЭС | ВЛ | ВЛ-0,4кВ №1 от СТП №384 10-02 Кр.Поляна |  | 0.38 | 2025-08-22 | 2025-08-22
ПАО «Россети Центр» | Ярэнерго | Ярославский РЭС | ВЛ | ВЛ 0,4кВ №11 ТП 534 Мокеевское-3 Лю/22 |  | 0.38 | 2025-08-22 | 2025-08-22
ПАО «Россети Центр» | Ярэнерго | Угличский РЭС | ВЛ | ВЛ 0,4кВ №1 ТП 226 (Клементьево село) |  | 0.38 | 2025-08-22 | 2025-08-22
ПАО «Россети Центр» | Белгородэнерго | Валуйский РЭС | ВЛ | ВЛИ 0,4кВ №3 КТП 219 ПС Валуйки |  | 0.38 | 2025-08-22 | 2025-08-22
ПАО «Россети Центр» | Тамбовэнерго | Сосновский РЭС | ВЛ | ВЛ 0,4кВ №1 СТП 350 ВЛ №08 ПС Дегтянска |  | 0.38 | 2025-08-22 | 2025-08-22
ПАО «Россети Центр» | Тверьэнерго | Рамешковский РЭС | ВЛ | ВЛ-10кВ ф №01 от РП 10 кВ Шарапово |  | 10 (10.5) | 2025-08-22 | 2025-08-22
ПАО «Россети Центр» | АО «БрянскЭлектро» | Брянские электрические сети РЭС | КЛ | КЛ-6кВ ТП1240 Ф611-1сш, Ф621-2сш РП34 |  | 6 (6.3) | 2025-08-22 | 2025-08-22
ПАО «Россети Центр» | Курскэнерго | Тимский РЭС | ВЛ | ВЛ-10кВ №558 ПС 35кВ Рождественка |  | 10 (10.5) | 2025-08-22 | 2025-08-22
ПАО «Россети Центр» | Ярэнерго | Переславский РЭС | ВЛ | ВЛ 10кВ № 09 ПС Шушково |  | 10 (10.5) | 2025-08-22 | 2025-08-22
ПАО «Россети Центр» | Курскэнерго | Щигровский РЭС | ВЛ | ВЛ-10кВ Ф №03 (7.14.3) ЦРП Озерки |  | 10 (10.5) | 2025-08-22 | 2025-08-22
ПАО «Россети Центр» | Воронежэнерго | Каменский РЭС | ВЛ | ВЛ-10-10 ПС Марки |  | 10 (10.5) | 2025-08-22 | 2025-08-22
ПАО «Россети Центр» | Тверьэнерго | Кимрский РЭС | ВЛ | ВЛ-10кВ №14 РП Федоровка |  | 10 (10.5) | 2025-08-22 | 2025-08-22
ПАО «Россети Центр» | Тверьэнерго |  | ПС | В 10кВ ВЛ №03 | В 10кВ ВЛ №03 | 10 (10.5) | 2025-08-22 | 2025-08-22
ПАО «Россети Центр» | Курскэнерго | Золотухинский РЭС | ВЛ | ВЛ 0,4кВ №2 ТП 373 |  | 0.38 | 2025-08-22 | 2025-08-22
ПАО «Россети Центр» | Орелэнерго | Покровский РЭС | ТП | КТП-10кВ 14/П-5-100 д. Н.Туровец | КТП-10кВ 14/П-5-100 д. Н.Туровец | 10 (10.5) | 2025-08-22 | 2025-08-22
ПАО «Россети Центр» | Тверьэнерго |  | ПС | В 10кВ ВЛ №01 | В 10кВ ВЛ №01 | 10 (10.5) | 2025-08-22 | 2025-08-22
ПАО «Россети Центр» | Тверьэнерго | Весьегонский РЭС | ВЛ | ВЛ 0,4кВ №1 деревня Крылово от ТП№ 57 |  | 0.38 | 2025-08-22 | 2025-08-22
ПАО «Россети Центр» | Тверьэнерго | Бежецкий РЭС | ВЛ | ВЛ-10кВ Ф.173 Шишково-Дуброво (06) |  | 10 (10.5) | 2025-08-22 | 2025-08-22
ПАО «Россети Центр» | Белгородэнерго | Чернянский РЭС | ТП | КТП №303 ПС Лубяное | КТП №303 ПС Лубяное | 10 (10.5) | 2025-08-22 | 2025-08-22
ПАО «Россети Центр» | Смоленскэнерго | Темкинский РЭС | ВЛ | ВЛ 10кВ №1007 ПС Кикино |  | 10 (10.5) | 2025-08-22 | 2025-08-22
ПАО «Россети Центр» | Ярэнерго | Северо-Восточный РЭС | ТП | ТП 384 (Никольское) | ТП 384 (Никольское) | 10 (10.5) | 2025-08-22 | 2025-08-22
ПАО «Россети Центр» | Смоленскэнерго | Вяземский РЭС | ВЛ | ВЛ 10кВ №01 ПС 35/10кВ Ризское |  | 10 (10.5) | 2025-08-22 | 2025-08-22
ПАО «Россети Центр» | Белгородэнерго | Белгородский РЭС | ВЛ | ВЛ 10кВ № 09 ПС Бессоновка |  | 10 (10.5) | 2025-08-22 | 2025-08-22
ПАО «Россети Центр» | Курскэнерго | Курчатовский РЭС | ПС | МВ -10кВ, ВКЭ -10 -630 -20 | МВ -10кВ, ВКЭ -10 -630 -20 | 10 (10.5) | 2025-08-22 | 2025-08-22
ПАО «Россети Центр» | Тверьэнерго | Ржевский РЭС | ВЛ | ВЛ-10кВ ф № 12(2) ПС Мин Дворы |  | 10 (10.5) | 2025-08-22 | 2025-08-22
ПАО «Россети Центр» | Ярэнерго | Ярославский РЭС | ВЛ | ВЛ 0,4кВ №2 ТП 192 Дудинское Ва/ 3 |  | 0.38 | 2025-08-22 | 2025-08-22
ПАО «Россети Центр» | Курскэнерго | Пристенский РЭС | ВЛ | ВЛ 0,4кВ №1 ТП 160 |  | 0.38 | 2025-08-22 | 2025-08-22
ПАО «Россети Центр» | Ярэнерго | Северо-Восточный РЭС | ТП | ТП 020 (Желнино) | ТП 020 (Желнино) | 10 (10.5) | 2025-08-22 | 2025-08-22
ПАО «Россети Центр» | Брянскэнерго | Климовский РЭС | ВЛ | ВЛ-10кВ ф.106 ПС Сытая Буда |  | 10 (10.5) | 2025-08-22 | 2025-08-22
ПАО «Россети Центр» | Курскэнерго | Курский РЭС | ВЛ | ВЛ-10 кВ 427.01 от ПС Сапогово |  | 10 (10.5) | 2025-08-22 | 2025-08-22
ПАО «Россети Центр» | Белгородэнерго | Шебекинский РЭС | ВЛ | ВЛ-6 кВ Город-4 ПС Химзавод |  | 6 (6.3) | 2025-08-22 | 2025-08-22
ПАО «Россети Центр» | Орелэнерго | Болховский РЭС | ВЛ | ВЛ-0,4 кВ Скородумка Ф1 КТП№150 |  | 0.38 | 2025-08-22 | 2025-08-22
ПАО «Россети Центр» | Брянскэнерго | Брянский РЭС | ВЛ | ВЛ-10кВ ф.1002 ПС Жирятинская |  | 10 (10.5) | 2025-08-22 | 2025-08-22
ПАО «Россети Центр» | Курскэнерго |  | ПС | Система шин №1 | Система шин №1 | 10 (10.5) | 2025-08-22 | 2025-08-22
ПАО «Россети Центр» | Курскэнерго | Фатежский РЭС | ПС | В ВЛ 10кВ №311.5 | В ВЛ 10кВ №311.5 | 10 (10.5) | 2025-08-22 | 2025-08-22
ПАО «Россети Центр» | Курскэнерго | Фатежский РЭС | ВЛ | ВЛ-10кВ 3.11.5 ПС "Молотычи" |  | 10 (10.5) | 2025-08-22 | 2025-08-22
ПАО «Россети Центр» | Костромаэнерго | Судиславский РЭС | ВЛ | ВЛ 0,4 кВ от ТП № 208 Т2 на ул.Костром. |  | 0.38 | 2025-08-22 | 2025-08-22
ПАО «Россети Центр» | Орелэнерго | Глазуновский РЭС | ВЛ | ВЛ-0.4 кВ №1 от ТП Кур-5-4 |  | 0.38 | 2025-08-22 | 2025-08-22
ПАО «Россети Центр» | Ярэнерго | Северо-Восточный РЭС | ВЛ | ВЛ 0,4кВ №2 КТП-100 Козлово магазин |  | 0.38 | 2025-08-22 | 2025-08-22
ПАО «Россети Центр» | Курскэнерго | Пристенский РЭС | ПС | В 10кВ 12 | В 10кВ 12 | 10 (10.5) | 2025-08-22 | 2025-08-22
ПАО «Россети Центр» | Тверьэнерго | Ржевский РЭС | ВЛ | ВЛ-10кВ № 11 ПС Мин Дворы |  | 10 (10.5) | 2025-08-22 | 2025-08-22
ПАО «Россети Центр» | Липецкэнерго | Лебедянский РЭС | ВЛ | ВЛ 10кВ Зерно ПС Топки |  | 10 (10.5) | 2025-08-22 | 2025-08-22
ПАО «Россети Центр» | Смоленскэнерго | Монастырщинский РЭС | ВЛ | ВЛ-1002 ПС Стегримово |  | 10 (10.5) | 2025-08-22 | 2025-08-22
ПАО «Россети Центр» | Смоленскэнерго | Демидовский РЭС | ТП | ЗТП 512 Шк.интернат ВЛ-1006 ПС Демидов | ЗТП 512 Шк.интернат ВЛ-1006 ПС Демидов | 10 (10.5) | 2025-08-22 | 2025-08-22
ПАО «Россети Центр» | АО «БрянскЭлектро» | Комаричский РЭС | ВЛ | ВЛ ф2 ТП7 ф1010 ПС Комаричская |  | 0.38 | 2025-08-22 | 2025-08-22
ПАО «Россети Центр» | Смоленскэнерго | Рославльский РЭС | ВЛ | ВЛ-1002 ПС Астапковичи |  | 10 (10.5) | 2025-08-22 | 2025-08-22
ПАО «Россети Центр» | Тверьэнерго |  | ПС | В ВЛ 10кВ №15 | В ВЛ 10кВ №15 | 10 (10.5) | 2025-08-22 | 2025-08-22
ПАО «Россети Центр» | Белгородэнерго | Алексеевский РЭС | ВЛ | ВЛ-0,4 №2 КТП-304 ПС Иловка |  | 0.38 | 2025-08-22 | 2025-08-22
ПАО «Россети Центр» | АО «ТГЭС» |  | ВЛ | ВЛ 0,4 кВ ТП 689 сеть Мусоргского |  | 0.38 | 2025-08-22 | 2025-08-22
ПАО «Россети Центр» | Курскэнерго | Пристенский РЭС | ПС | В 10кВ 18 | В 10кВ 18 | 10 (10.5) | 2025-08-22 | 2025-08-22
ПАО «Россети Центр» | Орелэнерго | Новосильский РЭС | ВЛ | ВЛ-0,4кВ №2 ТП№49 д.Васильевка маст. |  | 0.38 | 2025-08-22 | 2025-08-22
ПАО «Россети Центр» | Ярэнерго | Ярославский РЭС | ВЛ | ВЛ 10кВ № 06 Лаптево ПС Курба |  | 10 (10.5) | 2025-08-22 | 2025-08-22
ПАО «Россети Центр» | Курскэнерго | Золотухинский РЭС | ВЛ | ВЛ0,4 №2 от ТП4/160 ВЛ 10кВ №06 ПС Маяк |  | 0.38 | 2025-08-22 | 2025-08-22
ПАО «Россети Центр» | АО «Свет» | Краснодонская ВЭС | ТП | ВЭУ №20 Краснодонская ВЭС (Fuhrlander 2, | ВЭУ №20 Краснодонская ВЭС (Fuhrlander 2, | 10 (10.5) | 2025-08-22
ПАО «Россети Центр» | Костромаэнерго | Костромской РЭС | ВЛ | ВЛ 6кВ ф.604 п/с Саметь |  | 6 (6.3) | 2025-08-22 | 2025-08-22
ПАО «Россети Центр» | Белгородэнерго |  | ВЛ | ВЛ110 ГТТЭЦМичуринская-Фрунзенская с отп |  | 110 | 2025-08-22 | 2025-08-22
ПАО «Россети Центр» | Тверьэнерго | Рамешковский РЭС | ВЛ | ВЛ-10кВ №15 от ПС Кушалино 35/10 кВ |  | 10 (10.5) | 2025-08-22 | 2025-08-22
ПАО «Россети Центр» | Тверьэнерго | Рамешковский РЭС | ВЛ | ВЛ-10кВ № 13 от ПС Беле-Кушаль 35/10 кВ |  | 10 (10.5) | 2025-08-22 | 2025-08-22
ПАО «Россети Центр» | Курскэнерго | Курский РЭС | ВЛ | ВЛ 0,4кВ №1 ТП 145 415.08 |  | 0.38 | 2025-08-22 | 2025-08-22
ПАО «Россети Центр» | АО «ТГЭС» |  | КЛ | КЛ 6 кВ РП-30 - ПС 41,ф.16-Б |  | 6 (6.3) | 2025-08-22 | 2025-08-22
ПАО «Россети Центр» | Орелэнерго | Верховский РЭС | ВЛ | ВЛ 0,4кВ №2 ТП 9/К-17 |  | 0.38 | 2025-08-22 | 2025-08-22
ПАО «Россети Центр» | Курскэнерго | Пристенский РЭС | ПС | В 10кВ 16 | В 10кВ 16 | 10 (10.5) | 2025-08-22 | 2025-08-22
ПАО «Россети Центр» | Брянскэнерго |  | ПС | В ф. 610 | В ф. 610 | 6 (6.3) | 2025-08-22 | 2025-08-22
ПАО «Россети Центр» | Белгородэнерго | Яковлевский РЭС | ТП | ЗТП-45 ПС Строитель | ЗТП-45 ПС Строитель | 6 (6.3) | 2025-08-22 | 2025-08-22
ПАО «Россети Центр» | Брянскэнерго | Новозыбковский РЭС | ВЛ | ВЛ-0,4 Л1 ТП-224 Ф-139 ПС Индуктор |  | 0.38 | 2025-08-22 | 2025-08-22
ПАО «Россети Центр» | Ярэнерго | Тутаевский РЭС | ВЛ | ВЛ 0,4кВ №2 ТП 436 (Пшеничище конт.) |  | 0.38 | 2025-08-22 | 2025-08-22
ПАО «Россети Центр» | Воронежэнерго | Кантемировский РЭС | ВЛ | ВЛ 10 кВ № 3 ПС Журавка-тяговая |  | 10 (10.5) | 2025-08-22 | 2025-08-22
ПАО «Россети Центр» | Воронежэнерго | Кантемировский РЭС | ВЛ | ВЛ 10 кВ № 6 ПС 35 кВ Дружба |  | 10 (10.5) | 2025-08-22 | 2025-08-22
ПАО «Россети Центр» | Смоленскэнерго | Духовщинский РЭС | ВЛ | ВЛ 10кВ №07 ПС Духовщина |  | 10 (10.5) | 2025-08-22 | 2025-08-22
ПАО «Россети Центр» | Воронежэнерго | Воробьевский РЭС | ВЛ | ВЛ-0,4кВ ф1 КТП-404 ПС Никольская |  | 0.38 | 2025-08-22 | 2025-08-22
ПАО «Россети Центр» | Орелэнерго | Новосильский РЭС | ВЛ | ВЛ-10кВ №11 ПС 35/10кВ Моховое |  | 10 (10.5) | 2025-08-22 | 2025-08-22
ПАО «Россети Центр» | Тверьэнерго |  | ПС | В ВЛ 10кВ №17 | В ВЛ 10кВ №17 | 10 (10.5) | 2025-08-22 | 2025-08-22
ПАО «Россети Центр» | Белгородэнерго | Белгородский РЭС | ВЛ | ВЛ 10кВ № 09 ПС Бессоновка |  | 10 (10.5) | 2025-08-22 | 2025-08-22
ПАО «Россети Центр» | Белгородэнерго | Шебекинский РЭС | ВЛ | ВЛ-10 кВ №4 ПС Максимовка |  | 10 (10.5) | 2025-08-22 | 2025-08-22
ПАО «Россети Центр» | Орелэнерго | Покровский РЭС | ВЛ | ВЛ-0,4кВ Ф№1 ТП 18/Д-10-180 Мастерские |  | 0.38 | 2025-08-22 | 2025-08-22
ПАО «Россети Центр» | АО «БрянскЭлектро» | Брянские электрические сети РЭС | КЛ | КЛ-6 кВ к ТП3132 Ф608 РП14 |  | 6 (6.3) | 2025-08-22 | 2025-08-22
ПАО «Россети Центр» | Костромаэнерго | Буйский РЭС | ВЛ | ВЛ 10 кВ ПС Буй (С) Ф 10-03 |  | 10 (10.5) | 2025-08-22 | 2025-08-22
ПАО «Россети Центр» | Костромаэнерго | Буйский РЭС | ВЛ | ВЛ-0,4кВ ТП №298 ф.Свистулева |  | 0.38 | 2025-08-22 | 2025-08-22
ПАО «Россети Центр» | Курскэнерго | Фатежский РЭС | ПС | В ВЛ 10кВ №311.1 | В ВЛ 10кВ №311.1 | 10 (10.5) | 2025-08-22 | 2025-08-22
ПАО «Россети Центр» | Курскэнерго | Фатежский РЭС | ВЛ | ВЛ-10кВ 3.11.1 ПС "Молотычи" |  | 10 (10.5) | 2025-08-22 | 2025-08-22
ПАО «Россети Центр» | Костромаэнерго | Костромской РЭС | ТП | ЗТП-6кВ №218 | ЗТП-6кВ №218 | 6 (6.3) | 2025-08-22 | 2025-08-22
ПАО «Россети Центр» | Смоленскэнерго | Темкинский РЭС | ВЛ | ВЛ 0,4кВ №1 ТП 100 1007 ПС Кикино |  | 0.38 | 2025-08-22 | 2025-08-22
ПАО «Россети Центр» | Ярэнерго | Ярославский РЭС | ВЛ | ВЛ 10кВ № 23 ПС Лютово-тяговая |  | 10 (10.5) | 2025-08-22 | 2025-08-22
ПАО «Россети Центр» | Смоленскэнерго | Темкинский РЭС | ВЛ | ВЛ 10кВ №1001 ПС Нарытка |  | 10 (10.5) | 2025-08-22 | 2025-08-22
ПАО «Россети Центр» | Ярэнерго | Яргорэлектросеть | ВЛ | ВЛ 0,4кВ ТП 145 руб 4 |  | 0.38 | 2025-08-22 | 2025-08-22
ПАО «Россети Центр» | Воронежэнерго | В.Мамонский РЭС | ВЛ | ВЛ-0,4кВ ф.2 от МТП-304 ПС Р.Журавка |  | 0.38 | 2025-08-22 | 2025-08-22
ПАО «Россети Центр» | Костромаэнерго | Нейский РЭС | ВЛ | ВЛ-0,4 от ТП №065 "Клуб 8-ой завод" ф.2 |  | 0.38 | 2025-08-22 | 2025-08-22
ПАО «Россети Центр» | Костромаэнерго | Галичский РЭС | ВЛ | ВЛ 0,4кВ КТП № 046 Куницино |  | 0.38 | 2025-08-22 | 2025-08-22
ПАО «Россети Центр» | Курскэнерго | Обоянский РЭС | ВЛ | ВЛ-10кВ №447 Южный |  | 10 (10.5) | 2025-08-22 | 2025-08-22
ПАО «Россети Центр» | Смоленскэнерго |  | ПС | МВ-10 ВЛ-1002 ПС Яново | МВ-10 ВЛ-1002 ПС Яново | 10 (10.5) | 2025-08-22 | 2025-08-22
ПАО «Россети Центр» | Воронежэнерго | Аннинский РЭС | ВЛ | ВЛ-10-1 ПС Анна 2 |  | 10 (10.5) | 2025-08-22 | 2025-08-22
ПАО «Россети Центр» | Смоленскэнерго |  | ПС | МВ-10 ВЛ-1003 ПС Яново | МВ-10 ВЛ-1003 ПС Яново | 10 (10.5) | 2025-08-22 | 2025-08-22
ПАО «Россети Центр» | Брянскэнерго | Севский РЭС | ВЛ | ВЛ-0,4 Ф-2 КТП-286 Ф-1003 ПС Светово |  | 0.38 | 2025-08-22 | 2025-08-22
ПАО «Россети Центр» | Ярэнерго | Рыбинский РЭС | ВЛ | ВЛ 10кВ № 05 Творчество ПС Луговая |  | 10 (10.5) | 2025-08-22 | 2025-08-22
ПАО «Россети Центр» | Костромаэнерго | Красносельский РЭС | ТП | КТП 10кВ № 005 п.Красное | КТП 10кВ № 005 п.Красное | 10 (10.5) | 2025-08-22 | 2025-08-22
ПАО «Россети Центр» | Тверьэнерго | Кашинский РЭС | ВЛ | ВЛ10кВ №23 ПС Простор |  | 10 (10.5) | 2025-08-22 | 2025-08-22
ПАО «Россети Центр» | Орелэнерго | Урицкий РЭС | ВЛ | ВЛ-10кВ №16 Архангельская |  | 10 (10.5) | 2025-08-22 | 2025-08-22
ПАО «Россети Центр» | Ярэнерго | Некрасовский РЭС | ВЛ | ВЛ 10кВ № 06 ПС Рождественно |  | 10 (10.5) | 2025-08-22 | 2025-08-22
ПАО «Россети Центр» | АО «Свет» | Сивашская ВЭС | ТП | ВЭУ №11 Сивашская ВЭС (Nordex 3,9) | ВЭУ №11 Сивашская ВЭС (Nordex 3,9) | 10 (10.5) | 2025-08-22 | 2025-08-29
ПАО «Россети Центр» | АО «Свет» | Сивашская ВЭС | ТП | ВЭУ №24 Сивашская ВЭС (Nordex 3,9) | ВЭУ №24 Сивашская ВЭС (Nordex 3,9) | 10 (10.5) | 2025-08-22 | 2025-08-29
ПАО «Россети Центр» | АО «Свет» | Сивашская ВЭС | ТП | ВЭУ №30 Сивашская ВЭС (Nordex 3,9) | ВЭУ №30 Сивашская ВЭС (Nordex 3,9) | 10 (10.5) | 2025-08-22 | 2025-09-01
ПАО «Россети Центр» | Костромаэнерго | Нерехтский РЭС | ВЛ | ВЛ-10кВ ф.10-03 ПС Нерехта-2 |  | 10 (10.5) | 2025-08-22 | 2025-08-22
ПАО «Россети Центр» | АО «БрянскЭлектро» | Клинцовский РЭС | ВЛ | ВЛ ф1 ТП95 Ф606 ПС Водочистная |  | 0.38 | 2025-08-22 | 2025-08-22
ПАО «Россети Центр» | Белгородэнерго | Грайворонский РЭС | ВЛ | ВЛ 10 №10 ПС Дорогощь |  | 10 (10.5) | 2025-08-22 | 2025-08-23
ПАО «Россети Центр» | Курскэнерго | Мантуровский РЭС | ВЛ | ВЛ-10кВ ф. 3.7.5 ПС Бурцевка |  | 10 (10.5) | 2025-08-22 | 2025-08-22
ПАО «Россети Центр» | Ярэнерго |  | ПС | 2 с.ш. 10 кВ | 2 с.ш. 10 кВ | 10 (10.5) | 2025-08-22 | 2025-08-30
ПАО «Россети Центр» | АО «Свет» | Ботиевская ВЭС | ТП | ВЭУ №40 Ботиевская ВЭС (Vestas 3,225) | ВЭУ №40 Ботиевская ВЭС (Vestas 3,225) | 10 (10.5) | 2025-08-22 | 2025-08-23
ПАО «Россети Центр» | Ярэнерго | Тутаевский РЭС | ВЛ | ВЛ 10кВ № 7 ПС Тутаев |  | 10 (10.5) | 2025-08-22 | 2025-08-22
ПАО «Россети Центр» | Орелэнерго | Орловский РЭС | ВЛ | ВЛ-10кВ №3 ПС Бакланово |  | 10 (10.5) | 2025-08-22 | 2025-08-22
ПАО «Россети Центр» | Белгородэнерго | Яковлевский РЭС | ВЛ | ВЛ-0.4 кВ №1 КТП-105 РП-10 Сажное |  | 0.38 | 2025-08-22 | 2025-08-22
ПАО «Россети Центр» | Костромаэнерго | Мантуровский РЭС | ВЛ | ВЛ0,4кВ от КТП№004 д,Медвед(п/стан) ф.1 |  | 0.38 | 2025-08-22 | 2025-08-22
ПАО «Россети Центр» | Смоленскэнерго | Монастырщинский РЭС | ВЛ | ВЛ 0,4кВ от КТП 9-3 Обидовка ф-1 |  | 0.38 | 2025-08-22 | 2025-08-22
ПАО «Россети Центр» | Белгородэнерго | Яковлевский РЭС | ВЛ | ВЛ-0,4кВ №2 КТП 101 ПС 110/35/6 Рудник |  | 0.38 | 2025-08-22 | 2025-08-22
ПАО «Россети Центр» | Белгородэнерго | Валуйский РЭС | ВЛ | ВЛ 0,4кВ №3 КТП 806 ПС Уразово |  | 0.38 | 2025-08-22 | 2025-08-22
ПАО «Россети Центр» | Курскэнерго |  | ВЛ | ВЛ 110 кВ Садовая – Фосфоритная I цепь с |  | 110 | 2025-08-22 | 2025-08-22
ПАО «Россети Центр» | АО «Свет» | Приморская ВЭС-2 | ТП | ВЭУ №9 Приморская ВЭС-2 (GE 3,83) | ВЭУ №9 Приморская ВЭС-2 (GE 3,83) | 10 (10.5) | 2025-08-22 | 2025-08-29
ПАО «Россети Центр» | Тверьэнерго | Весьегонский РЭС | ВЛ | ВЛ 10кВ №50 ПС Кр.Холм |  | 10 (10.5) | 2025-08-22 | 2025-08-22
ПАО «Россети Центр» | Орелэнерго | Болховский РЭС | ВЛ | ВЛ-10кВ Ф№5 ПС 35/10 кВ Фатнево |  | 10 (10.5) | 2025-08-22 | 2025-08-22
ПАО «Россети Центр» | Белгородэнерго | Волоконовский РЭС | ТП | КТП №303 ВЛ-10 №3 ПС Aфанасьевка | КТП №303 ВЛ-10 №3 ПС Aфанасьевка | 10 (10.5) | 2025-08-22 | 2025-08-22
ПАО «Россети Центр» | Воронежэнерго | Лискинский РЭС | ТП | СТП-10/0,4-347 ПС Давыдовка | СТП-10/0,4-347 ПС Давыдовка | 10 (10.5) | 2025-08-22 | 2025-08-22
ПАО «Россети Центр» | АО «Свет» | Новоазовская ВЭС | ТП | ВЭУ №18 (FL-714) Новоазовская ВЭС (Fuhrl | ВЭУ №18 (FL-714) Новоазовская ВЭС (Fuhrl | 10 (10.5) | 2025-08-22 | 2025-08-22
ПАО «Россети Центр» | АО «Свет» | Новоазовская ВЭС | ТП | ВЭУ №19 (FL-715) Новоазовская ВЭС (Fuhrl | ВЭУ №19 (FL-715) Новоазовская ВЭС (Fuhrl | 10 (10.5) | 2025-08-22 | 2025-08-23
ПАО «Россети Центр» | АО «Свет» | Новоазовская ВЭС | ТП | ВЭУ №8 (FL-775) Новоазовская ВЭС (Fuhrla | ВЭУ №8 (FL-775) Новоазовская ВЭС (Fuhrla | 10 (10.5) | 2025-08-22 | 2025-08-23
ПАО «Россети Центр» | Орелэнерго | Кромской РЭС | ВЛ | ВЛ-10кВ №6 Кутафино |  | 10 (10.5) | 2025-08-22 | 2025-08-23
ПАО «Россети Центр» | Ярэнерго | Тутаевский РЭС | ВЛ | ВЛ 10кВ № 7 ПС Тутаев |  | 10 (10.5) | 2025-08-22 | 2025-08-22
ПАО «Россети Центр» | Курскэнерго | Курчатовский РЭС | ВЛ | ВЛ 10кВ № 05 ЦРП Дичня (862) |  | 10 (10.5) | 2025-08-22 | 2025-08-23
ПАО «Россети Центр» | Курскэнерго | Курчатовский РЭС | ВЛ | ВЛ 10кВ № 26 ПС Атомград (81426) |  | 10 (10.5) | 2025-08-22 | 2025-08-23
ПАО «Россети Центр» | Брянскэнерго | Клетнянский РЭС | ВЛ | ВЛ-10кВ ф.1022 ПС Клетнянская |  | 10 (10.5) | 2025-08-22 | 2025-08-22
ПАО «Россети Центр» | Ярэнерго | Тутаевский РЭС | ВЛ | ВЛ 10кВ № 7 ПС Тутаев |  | 10 (10.5) | 2025-08-22 | 2025-08-23
ПАО «Россети Центр» | Орелэнерго | Урицкий РЭС | ВЛ | ВЛ 10кВ №1 ПС 35/10 кВ Сосково |  | 10 (10.5) | 2025-08-22 | 2025-08-22
ПАО «Россети Центр» | АО «ВГЭС» |  | КЛ | КЛ-6-23 ПС Электроприбор - РП-73 |  | 6 (6.3) | 2025-08-22 | 2025-08-23
ПАО «Россети Центр» | Белгородэнерго | Белгородские ЭС | КЛ | КЛ-6кВ ПС АРЗ-ТП-1401 Г-1 |  | 6 (6.3) | 2025-08-22 | 2025-08-25
ПАО «Россети Центр» | АО «Свет» | Новоазовская ВЭС | ТП | ВЭУ №6 (FL-773) Новоазовская ВЭС (Fuhrla | ВЭУ №6 (FL-773) Новоазовская ВЭС (Fuhrla | 10 (10.5) | 2025-08-22 | 2025-08-23
ПАО «Россети Центр» | Брянскэнерго | Погарский РЭС | ВЛ | ВЛ-0,4 ТП-147 Л2 Ф-1002 ПС Погар |  | 0.38 | 2025-08-22 | 2025-08-23
ПАО «Россети Центр» | Ярэнерго | Ярославский РЭС | ВЛ | ВЛ 10кВ № 05 Геологораз ПС Лесные Поляны |  | 10 (10.5) | 2025-08-23 | 2025-08-23
ПАО «Россети Центр» | АО «ТГЭС» |  | ТП | ТП 164 | ТП 164 | 6 (6.3) | 2025-08-23 | 2025-08-23
ПАО «Россети Центр» | Ярэнерго | Переславский РЭС | ВЛ | ВЛ 10кВ № 05 ПС Берендеево |  | 10 (10.5) | 2025-08-23 | 2025-08-23
ПАО «Россети Центр» | Орелэнерго | Орловский РЭС | ВЛ | ВЛ-10 кВ №10 ПС Южная |  | 10 (10.5) | 2025-08-23 | 2025-08-23
ПАО «Россети Центр» | Ярэнерго | Ярославский РЭС | ВЛ | ВЛ 10кВ № 04 Левцово ПС Моделово-2 |  | 10 (10.5) | 2025-08-23 | 2025-08-23
ПАО «Россети Центр» | АО «Свет» | Новоазовская ВЭС | ТП | ВЭУ №3 (FL-770) Новоазовская ВЭС (Fuhrla | ВЭУ №3 (FL-770) Новоазовская ВЭС (Fuhrla | 10 (10.5) | 2025-08-23 | 2025-08-23
ПАО «Россети Центр» | Ярэнерго | Ярославский РЭС | ВЛ | КВЛ 10кВ № 21 Красный бор РП №75 ЯГЭС |  | 10 (10.5) | 2025-08-23 | 2025-08-23
ПАО «Россети Центр» | Ярэнерго | Ярославский РЭС | ВЛ | ВЛ 10кВ № 06 Пестрецово ПС Тверицкая |  | 10 (10.5) | 2025-08-23 | 2025-08-23
ПАО «Россети Центр» | Орелэнерго | Кромской РЭС | ВЛ | ВЛ-10кВ №18 Шахово |  | 10 (10.5) | 2025-08-23 | 2025-08-23
ПАО «Россети Центр» | Курскэнерго | Щигровский РЭС | ВЛ | ВЛ-10кВ Ф7.7.5 ПС Алексеевка |  | 10 (10.5) | 2025-08-23 | 2025-08-23
ПАО «Россети Центр» | Орелэнерго | Мценский РЭС | ВЛ | ВЛ 10кВ № 19 ПС Новосергиевка |  | 10 (10.5) | 2025-08-23 | 2025-08-23
ПАО «Россети Центр» |  |  | КВЛ | ф 5 ПС Счётмаш |  | 10 (10.5) | 2025-08-23 | 2025-08-23
ПАО «Россети Центр» | АО «Свет» | Ботиевская ВЭС | ТП | ВЭУ №51 Ботиевская ВЭС (Vestas 3,225) | ВЭУ №51 Ботиевская ВЭС (Vestas 3,225) | 10 (10.5) | 2025-08-23
ПАО «Россети Центр» | АО «ТГЭС» |  | РП | РП 68 | РП 68 | 10 (10.5) | 2025-08-23 | 2025-08-23
ПАО «Россети Центр» | Брянскэнерго | Севский РЭС | ВЛ | ВЛ-10кВ ф.1012 ПС Суземская |  | 10 (10.5) | 2025-08-23 | 2025-08-23
ПАО «Россети Центр» | АО «Свет» | Новоазовская ВЭС | ТП | ВЭУ №817 Новоазовская ВЭС (Fuhrlander 2, | ВЭУ №817 Новоазовская ВЭС (Fuhrlander 2, | 10 (10.5) | 2025-08-23 | 2025-08-23
ПАО «Россети Центр» | Ярэнерго | Переславский РЭС | ВЛ | ВЛ 10кВ № 02 ПС Красное |  | 10 (10.5) | 2025-08-23 | 2025-08-23
ПАО «Россети Центр» | Орелэнерго | Орловский РЭС | ВЛ | ВЛ 10кВ №908 ПС Пищевая |  | 10 (10.5) | 2025-08-23 | 2025-08-23
ПАО «Россети Центр» | Орелэнерго | Кромской РЭС | ВЛ | ВЛ-10кВ №6 Гостомль |  | 10 (10.5) | 2025-08-23 | 2025-08-23
ПАО «Россети Центр» | Брянскэнерго | Севский РЭС | ВЛ | ВЛ-10кВ ф.1008 ПС Хвощевская |  | 10 (10.5) | 2025-08-23 | 2025-08-23
ПАО «Россети Центр» | Курскэнерго | Железногорский РЭС | ВЛ | ВЛ 10кВ № 04 ПС Разветье |  | 10 (10.5) | 2025-08-23 | 2025-08-23
ПАО «Россети Центр» | Смоленскэнерго | Вяземский РЭС | ВЛ | ВЛ №2 КТП-2 Дачи ВЛ-1007 В. Тяговая |  | 0.38 | 2025-08-23 | 2025-08-23
ПАО «Россети Центр» | Смоленскэнерго | Сафоновский РЭС | ВЛ | ВЛ-603 ПС Родник |  | 6 (6.3) | 2025-08-23 | 2025-08-23
ПАО «Россети Центр» | Ярэнерго | Северо-Восточный РЭС | ВЛ | ВЛ 10 кВ №3 Назарово ПС Троица |  | 10 (10.5) | 2025-08-23 | 2025-08-23
ПАО «Россети Центр» | Ярэнерго | Переславский РЭС | ВЛ | ВЛ 10кВ № 02 ПС Красное |  | 10 (10.5) | 2025-08-23 | 2025-08-23
ПАО «Россети Центр» | Брянскэнерго | Севский РЭС | ВЛ | ВЛ-0,4 Ф-2 КТП-172 Ф-1004 ПС Светово |  | 0.38 | 2025-08-23 | 2025-08-23
ПАО «Россети Центр» | Белгородэнерго | Белгородский РЭС | ВЛ | ВЛ 10кВ № 01 ПС Бессоновка |  | 10 (10.5) | 2025-08-23 | 2025-08-23
ПАО «Россети Центр» | Орелэнерго | Новосильский РЭС | ВЛ | ВЛ 0,4кВ КТП 008 Ф1 д. Лужки Ф5Н |  | 0.38 | 2025-08-23 | 2025-08-23
ПАО «Россети Центр» | Воронежэнерго | Калачеевский РЭС | ТП | псКалач-2 ЗТП-10/0,4кВ №222 | псКалач-2 ЗТП-10/0,4кВ №222 | 10 (10.5) | 2025-08-23 | 2025-08-23
ПАО «Россети Центр» | Белгородэнерго | Шебекинский РЭС | ВЛ | ВЛ-0,4 №1 КТП №405 ПС Стариково |  | 0.38 | 2025-08-23 | 2025-08-23
ПАО «Россети Центр» | АО «Свет» | Ботиевская ВЭС | ТП | ВЭУ №40 Ботиевская ВЭС (Vestas 3,225) | ВЭУ №40 Ботиевская ВЭС (Vestas 3,225) | 10 (10.5) | 2025-08-23
ПАО «Россети Центр» | Белгородэнерго | Яковлевский РЭС | ВЛ | ВЛ-0,4 кВ №4 КТП-413 ПС Рудник |  | 0.38 | 2025-08-23 | 2025-08-23
ПАО «Россети Центр» | Ярэнерго | Северо-Восточный РЭС | ВЛ | ВЛ 10 кВ №5 Фрольцево ПС Троица |  | 10 (10.5) | 2025-08-23 | 2025-08-23
ПАО «Россети Центр» | Ярэнерго | Тутаевский РЭС | ВЛ | ВЛ 6кВ № 7 ПС Чебаково |  | 6 (6.3) | 2025-08-23 | 2025-08-23
ПАО «Россети Центр» | Воронежэнерго | Семилукский РЭС | ВЛ | ВЛ 0,4 кВ № 1 ТП 495(861) ПС Девица |  | 0.38 | 2025-08-23 | 2025-08-23
ПАО «Россети Центр» | Костромаэнерго | Костромской РЭС | КЛ | КЛ-6кВ РП-1 магис. 114 |  | 6 (6.3) | 2025-08-23 | 2025-08-28
ПАО «Россети Центр» | Ярэнерго | Ростовский РЭС | ТП | ТП 404 | ТП 404 | 10 (10.5) | 2025-08-23 | 2025-08-23
ПАО «Россети Центр» | Ярэнерго | Угличский РЭС | ВЛ | ВЛ 0,4кВ №1 ТП 039 |  | 0.38 | 2025-08-23 | 2025-08-23
ПАО «Россети Центр» | Ярэнерго | Тутаевский РЭС | ВЛ | ВЛ 10кВ № 7 ПС Тутаев |  | 10 (10.5) | 2025-08-23 | 2025-08-23
ПАО «Россети Центр» | Белгородэнерго | Шебекинский РЭС | ВЛ | ВЛ-0,4 кВ №2 КТП №1008 ПС Б.Троица |  | 0.38 | 2025-08-23 | 2025-08-23
ПАО «Россети Центр» | Брянскэнерго | Брасовский РЭС | ВЛ | ВЛ 10кВ ф.1001 ПС Крупец |  | 10 (10.5) | 2025-08-23 | 2025-08-23
ПАО «Россети Центр» | Белгородэнерго | Белгородский РЭС | ВЛ | ВЛ 0,4кВ № 1 КТП 626 ПС Бессоновка |  | 0.38 | 2025-08-23 | 2025-08-23
ПАО «Россети Центр» | Белгородэнерго | Алексеевский РЭС | ВЛ | ВЛ-0,4 №7 ЗТП-327 ЦРП-1 |  | 0.38 | 2025-08-23 | 2025-08-23
ПАО «Россети Центр» | Смоленскэнерго | Угранский РЭС | ВЛ | ВЛ 0,4кВ КТП-3 Слободка 1002 ПС Екимц. |  | 0.38 | 2025-08-23 | 2025-08-23
ПАО «Россети Центр» | Курскэнерго | Рыльский РЭС | ВЛ | ВЛ-10 кВ №22701 от ЦРП "Ивановское" |  | 10 (10.5) | 2025-08-23 | 2025-08-23
ПАО «Россети Центр» | Тверьэнерго | Ржевский РЭС | ВЛ | ВЛ-0,4кВ №1 от ТП-3 ВЛ-10 №04 П.Городище |  | 0.38 | 2025-08-23 | 2025-08-23
ПАО «Россети Центр» | Белгородэнерго | Грайворонский РЭС | ВЛ | ВЛ 10 №6 ПС Дорогощь |  | 10 (10.5) | 2025-08-23 | 2025-08-24
ПАО «Россети Центр» | Костромаэнерго | Нерехтский РЭС | ВЛ | ВЛ 0,4кВ от ТП№221 Ф.4 ул.Новая,СПК Заря |  | 0.38 | 2025-08-23 | 2025-08-23
ПАО «Россети Центр» | Орелэнерго | Кромской РЭС | ВЛ | ВЛ 0,4кВ №1 КТП Ку-6-48 |  | 0.38 | 2025-08-23 | 2025-08-23
ПАО «Россети Центр» | Ярэнерго | Ярославский РЭС | ВЛ | ВЛ 10кВ № 02 Богослов ПС Матвеево |  | 10 (10.5) | 2025-08-23
ПАО «Россети Центр» | АО «БрянскЭлектро» | Новозыбковский РЭС | ВЛ | ВЛ ф1 КТП-29 ф102 ПС Климово |  | 0.38 | 2025-08-23 | 2025-08-23
ПАО «Россети Центр» | Ярэнерго |  | ПС | Силовой трансформатор Т-1 | Силовой трансформатор Т-1 | 35 | 2025-08-23 | 2025-08-23
ПАО «Россети Центр» | Костромаэнерго | Костромской РЭС | ВЛ | ВЛ-0,4кВ ТП-008д.Емельянка ф.1 |  | 0.38 | 2025-08-23 | 2025-08-23
ПАО «Россети Центр» | АО «Свет» | Береговая ВЭС | ТП | ВЭУ №1 Береговая ВЭС (Vestas 3,075) | ВЭУ №1 Береговая ВЭС (Vestas 3,075) | 10 (10.5) | 2025-08-23 | 2025-08-25
ПАО «Россети Центр» | Белгородэнерго | Шебекинский РЭС | ВЛ | ВЛ-0,4 №2 КТП №804 ПС Б. Троица |  | 0.38 | 2025-08-23 | 2025-08-23
ПАО «Россети Центр» | АО «Свет» | Ботиевская ВЭС | ТП | ВЭУ №16 Ботиевская ВЭС (Vestas 3,225) | ВЭУ №16 Ботиевская ВЭС (Vestas 3,225) | 10 (10.5) | 2025-08-23 | 2025-09-02
ПАО «Россети Центр» | Ярэнерго | Рыбинский РЭС | ВЛ | ВЛ 10кВ № 02 Дорожный ПС Лом |  | 10 (10.5) | 2025-08-23 | 2025-08-23
ПАО «Россети Центр» | Белгородэнерго | Яковлевский РЭС | ВЛ | ВЛ-0,4 кВ №2 КТП-406 ПС Рудник |  | 0.38 | 2025-08-23 | 2025-08-23
ПАО «Россети Центр» | Ярэнерго | Брейтовский РЭС | ВЛ | ВЛ 0,4кВ №1 ТП 104 (Игнатово) |  | 0.38 | 2025-08-23 | 2025-08-23
ПАО «Россети Центр» | Орелэнерго | Глазуновский РЭС | ТП | КТП-10кВ Све-16-7 | КТП-10кВ Све-16-7 | 10 (10.5) | 2025-08-23 | 2025-08-23
ПАО «Россети Центр» | Ярэнерго | Тутаевский РЭС | ТП | ТП 424 (Михалево) | ТП 424 (Михалево) | 10 (10.5) | 2025-08-23 | 2025-08-23
ПАО «Россети Центр» | АО «БрянскЭлектро» | Трубчевский РЭС | ВЛ | ВЛ ф12 ТП-2 ф-1004 ПС Трубчевская |  | 0.38 | 2025-08-23 | 2025-08-23
ПАО «Россети Центр» | Смоленскэнерго | Гагаринский РЭС | ВЛ | ВЛ 0,4кВ №1 ТП237 №10 ПС Никольское |  | 0.38 | 2025-08-23 | 2025-08-23
ПАО «Россети Центр» | АО «БрянскЭлектро» | Дятьковский РЭС | ВЛ | ВЛ ф.2 ТП-7 ф 630 ПС Ивотская |  | 0.38 | 2025-08-23 | 2025-08-23
ПАО «Россети Центр» | Смоленскэнерго | Смоленский РЭС | ВЛ | ВЛ 1009 ПС Одинцово |  | 10 (10.5) | 2025-08-23 | 2025-08-23
ПАО «Россети Центр» | Белгородэнерго | Кр.Яружский РЭС | ВЛ | ВЛ-10 кВ №14 ПС Красная Яруга |  | 10 (10.5) | 2025-08-23 | 2025-08-23
ПАО «Россети Центр» | Ярэнерго | Рыбинский РЭС | ВЛ | ВЛ 10кВ № 02 Дорожный ПС Лом |  | 10 (10.5) | 2025-08-23 | 2025-08-23
ПАО «Россети Центр» | Курскэнерго | Черемисиновский РЭС | ВЛ | ВЛ 0,4кВ ТП 646 5/160 (ТП 231) № 1 |  | 0.38 | 2025-08-23 | 2025-08-23
ПАО «Россети Центр» | Тверьэнерго | Ржевский РЭС | ВЛ | ВЛ-0,4кВ-410 д. СТ.Кузнецово |  | 0.38 | 2025-08-23 | 2025-08-23
ПАО «Россети Центр» | Ярэнерго | Тутаевский РЭС | ТП | ТП 204 (Маклаково) | ТП 204 (Маклаково) | 10 (10.5) | 2025-08-23 | 2025-08-23
ПАО «Россети Центр» | Воронежэнерго | Новохоперский РЭС | ВЛ | ВЛ 10-2 ПС Троицкое |  | 10 (10.5) | 2025-08-23 | 2025-08-23
ПАО «Россети Центр» | Белгородэнерго | Белгородский РЭС | ТП | КТП 314 ПС Стрелецкое | КТП 314 ПС Стрелецкое | 10 (10.5) | 2025-08-23 | 2025-08-23
ПАО «Россети Центр» | Смоленскэнерго | Рославльский РЭС | ВЛ | ВЛ 0,4кВ №1 от ТП 435 ул.Глинковская |  | 0.38 | 2025-08-23 | 2025-08-23
ПАО «Россети Центр» | АО «БрянскЭлектро» | Комаричский РЭС | ВЛ | ВЛ ТП8 к ТП3 Ф 1010 ПС Комаричская |  | 10 (10.5) | 2025-08-23 | 2025-08-26
ПАО «Россети Центр» | Курскэнерго | Щигровский РЭС | ВЛ | ВЛ0,4 №2 от ТП062 (731.1) с.Есенки |  | 0.38 | 2025-08-23 | 2025-08-23
ПАО «Россети Центр» | Воронежэнерго | Терновский РЭС | ВЛ | ВЛ-10-1 ПС К.-Отделец |  | 10 (10.5) | 2025-08-23 | 2025-08-23
ПАО «Россети Центр» | Белгородэнерго | Белгородские ЭС | ВЛ | ВЛ 0,4 кВ №1 ТП 604 ПС Южная |  | 0.38 | 2025-08-23 | 2025-08-23
ПАО «Россети Центр» | АО «Свет» | Запорожская ВЭС | ТП | ВЭУ №21 Запорожская ВЭС (GE 3,6) | ВЭУ №21 Запорожская ВЭС (GE 3,6) | 10 (10.5) | 2025-08-23 | 2025-08-24
ПАО «Россети Центр» | АО «БрянскЭлектро» | Новозыбковский РЭС | ВЛ | ВЛ РЛНД оп.23А22 к ТП-30 ф102 ПС Климово |  | 10 (10.5) | 2025-08-23 | 2025-08-23
ПАО «Россети Центр» | Ярэнерго | Тутаевский РЭС | ТП | ТП 204 (Маклаково) | ТП 204 (Маклаково) | 10 (10.5) | 2025-08-23 | 2025-08-23
ПАО «Россети Центр» | Белгородэнерго | Яковлевский РЭС | ВЛ | ВЛ-10кВ №14 ПС Стрелецкая |  | 10 (10.5) | 2025-08-23 | 2025-08-23
ПАО «Россети Центр» | Брянскэнерго | Брянский РЭС | ВЛ | ВЛ-0,4 Ф-1 КТП-27 Ф-1001 ПС Морачево |  | 0.38 | 2025-08-23 | 2025-08-23
ПАО «Россети Центр» | АО «Свет» | Лутугинская ВЭС | ТП | ВЭУ №27 Лутугинская ВЭС (Fuhrlander 2,5) | ВЭУ №27 Лутугинская ВЭС (Fuhrlander 2,5) | 10 (10.5) | 2025-08-23 | 2025-08-24
ПАО «Россети Центр» | АО «Свет» | Лутугинская ВЭС | ТП | ВЭУ №32 Лутугинская ВЭС (Fuhrlander 2,5) | ВЭУ №32 Лутугинская ВЭС (Fuhrlander 2,5) | 10 (10.5) | 2025-08-23 | 2025-08-24
ПАО «Россети Центр» | Костромаэнерго | Костромской РЭС | ВЛ | ВЛ-0,4кВ от ТП-604 на ул.Мирославс-й |  | 0.38 | 2025-08-23 | 2025-08-23
ПАО «Россети Центр» | Белгородэнерго | Белгородские ЭС | КЛ | КЛ-10кВ №1 РП-46-ТП-604 каб. А |  | 10 (10.5) | 2025-08-23 | 2025-08-23
ПАО «Россети Центр» | Белгородэнерго | Ровенской РЭС | ВЛ | ВЛ-10 кВ №1 ПС Всесвятка |  | 10 (10.5) | 2025-08-23 | 2025-08-24
ПАО «Россети Центр» | Воронежэнерго | Россошанский РЭС | ВЛ | ВЛ-10-3 ПС ПТФ |  | 10 (10.5) | 2025-08-23 | 2025-08-23
ПАО «Россети Центр» | Ярэнерго | Переславский РЭС | ВЛ | ВЛ 0,4кВ №3 КТП Андрианово село |  | 0.38 | 2025-08-23 | 2025-08-23
ПАО «Россети Центр» | Воронежэнерго | Кантемировский РЭС | ВЛ | ВЛ 10 кВ № 7 ПС 35 кВ Митрофановка |  | 10 (10.5) | 2025-08-23 | 2025-08-23
ПАО «Россети Центр» | Белгородэнерго | Ровенской РЭС | ВЛ | ВЛ-10 кВ №7 ПС Айдар |  | 10 (10.5) | 2025-08-23 | 2025-08-23
ПАО «Россети Центр» | Воронежэнерго | Богучарский РЭС | ВЛ | ВЛ 10 кВ № 02 ПС Твердохлебовка |  | 10 (10.5) | 2025-08-23 | 2025-08-23
ПАО «Россети Центр» | Воронежэнерго | Новохоперский РЭС | ВЛ | ВЛ 10-2 ПС Большевик |  | 10 (10.5) | 2025-08-23 | 2025-08-23
ПАО «Россети Центр» | Липецкэнерго | Липецкий РЭС | ВЛ | ВЛ 0,4 Вербилово КТП 669 Ф1 |  | 0.38 | 2025-08-23 | 2025-08-23
ПАО «Россети Центр» | Белгородэнерго | Ракитянский РЭС | ВЛ | ВЛ-0,4кВ №2 от ТП-826 ПС-Кировская |  | 0.38 | 2025-08-23 | 2025-08-23
ПАО «Россети Центр» | Брянскэнерго | Севский РЭС | ВЛ | ВЛ-10кВ ф.1002 ПС Страчево |  | 10 (10.5) | 2025-08-23 | 2025-08-23
ПАО «Россети Центр» | Тамбовэнерго | Тамбовский РЭС | ВЛ | ВЛ 10кВ № 3 ПС Черняновская |  | 10 (10.5) | 2025-08-23 | 2025-08-23
ПАО «Россети Центр» | Воронежэнерго | Павловский РЭС | ВЛ | ВЛ-10-4 ПС Павловск-1 |  | 10 (10.5) | 2025-08-23 | 2025-08-23
ПАО «Россети Центр» | Белгородэнерго | Ровенской РЭС | ТП | КТП №701 ВЛ-10кВ №7 ПС110/35кВ Айдар | КТП №701 ВЛ-10кВ №7 ПС110/35кВ Айдар | 10 (10.5) | 2025-08-23 | 2025-08-23
ПАО «Россети Центр» | Белгородэнерго | Вейделевский РЭС | ВЛ | ВЛ-0,4кВ №3 от КТП №341 ПС Викторополь |  | 0.38 | 2025-08-23 | 2025-08-23
ПАО «Россети Центр» | Тверьэнерго | Бежецкий РЭС | ВЛ | ВЛ 0,4кВ фид. №1 ТП 207 д. Перевесы |  | 0.38 | 2025-08-23 | 2025-08-23
ПАО «Россети Центр» | АО «Свет» | Новороссийская ВЭС | ТП | ВЭУ №2 Новороссийская ВЭС (Vestas 3,075) | ВЭУ №2 Новороссийская ВЭС (Vestas 3,075) | 10 (10.5) | 2025-08-23 | 2025-09-01
ПАО «Россети Центр» | Воронежэнерго | Кантемировский РЭС | ВЛ | ВЛ 10 кВ № 3 ПС 35 кВ Митрофановка |  | 10 (10.5) | 2025-08-23 | 2025-08-23
ПАО «Россети Центр» | Орелэнерго | Орловский РЭС | ВЛ | ВЛ-0,4кВ №2 Нов-4-10 |  | 0.38 | 2025-08-23 | 2025-08-24
ПАО «Россети Центр» | Курскэнерго | Курский РЭС | ВЛ | ВЛ 0,4 кВ №1 ТП 810 |  | 0.38 | 2025-08-23 | 2025-08-23
ПАО «Россети Центр» | Воронежэнерго | Новоусманский РЭС | ТП | ТП 536 ПС 110 кВ Радуга | ТП 536 ПС 110 кВ Радуга | 10 (10.5) | 2025-08-23 | 2025-08-24
ПАО «Россети Центр» | Брянскэнерго | Севский РЭС | ВЛ | ВЛ-10кВ ф.1012 ПС Суземская |  | 10 (10.5) | 2025-08-23 | 2025-08-24
ПАО «Россети Центр» | Ярэнерго | Ярославский РЭС | ВЛ | ВЛ 10кВ № 03 ПС Ватолино |  | 10 (10.5) | 2025-08-24 | 2025-08-24
ПАО «Россети Центр» | Воронежэнерго | Бобровский РЭС | ВЛ | ВЛ-10-1 ПС Юдановка |  | 10 (10.5) | 2025-08-24 | 2025-08-24
ПАО «Россети Центр» | Ярэнерго | Ярославский РЭС | ВЛ | ВЛ 10кВ № 03 ПС Ватолино |  | 10 (10.5) | 2025-08-24 | 2025-08-24
ПАО «Россети Центр» | Воронежэнерго | Кантемировский РЭС | ВЛ | ВЛ 10 кВ № 1 ПС 110 кВ Кантемировка |  | 10 (10.5) | 2025-08-24
ПАО «Россети Центр» | Воронежэнерго | Кантемировский РЭС | ВЛ | ВЛ 10 кВ № 9 ПС 110 кВ Кантемировка |  | 10 (10.5) | 2025-08-24
ПАО «Россети Центр» | Ярэнерго | Ярославский РЭС | ВЛ | ВЛ 10кВ № 03 ПС Ватолино |  | 10 (10.5) | 2025-08-24 | 2025-08-24
ПАО «Россети Центр» | Тамбовэнерго | Сосновский РЭС | ВЛ | ВЛ 10кВ № 03 ПС Кулеватовская |  | 10 (10.5) | 2025-08-24 | 2025-08-24
ПАО «Россети Центр» | Курскэнерго | Горшеченский РЭС | ВЛ | ВЛ-10кВ №09 ПС 35/10 Быково |  | 10 (10.5) | 2025-08-24 | 2025-08-24
ПАО «Россети Центр» | АО «Свет» | Краснодонская ВЭС | ТП | ВЭУ №12 Краснодонская ВЭС (Fuhrlander 2, | ВЭУ №12 Краснодонская ВЭС (Fuhrlander 2, | 10 (10.5) | 2025-08-24 | 2025-08-24
ПАО «Россети Центр» | АО «Свет» | Краснодонская ВЭС | ТП | ВЭУ №22 Краснодонская ВЭС (Fuhrlander 2, | ВЭУ №22 Краснодонская ВЭС (Fuhrlander 2, | 10 (10.5) | 2025-08-24 | 2025-08-25
ПАО «Россети Центр» | Белгородэнерго | Шебекинский РЭС | ВЛ | ВЛ-10 кВ №2 ПС Артельное |  | 10 (10.5) | 2025-08-24 | 2025-08-24
ПАО «Россети Центр» | Курскэнерго | Медвенский РЭС | ВЛ | ВЛ-10 кВ №267.14 Ю.Западная ПС Китаевка |  | 10 (10.5) | 2025-08-24 | 2025-08-24
ПАО «Россети Центр» | Липецкэнерго | Грязинский РЭС | ВЛ | ВЛ 0,4кВ № 2 ТП 631 c.Плеханово |  | 0.38 | 2025-08-24 | 2025-08-24
ПАО «Россети Центр» | Тверьэнерго | Весьегонский РЭС | ВЛ | ВЛ 0,4кВ №1 ТП 081 |  | 0.38 | 2025-08-24 | 2025-08-24
ПАО «Россети Центр» | Курскэнерго | Мантуровский РЭС | ВЛ | ВЛ-10кВ ф. 3.7.1 ПС Бурцевка |  | 10 (10.5) | 2025-08-24 | 2025-08-24
ПАО «Россети Центр» | Смоленскэнерго | Вяземский РЭС | ВЛ | ВЛ-1003 ПС 35/10кВ Лосьмино |  | 10 (10.5) | 2025-08-24 | 2025-08-24
ПАО «Россети Центр» | Воронежэнерго | Бобровский РЭС | ВЛ | ВЛ-10-1 ПС Юдановка |  | 10 (10.5) | 2025-08-24 | 2025-08-24
ПАО «Россети Центр» | Воронежэнерго | Аннинский РЭС | ВЛ | ВЛ-10-2 ПС Рубашевка |  | 10 (10.5) | 2025-08-24 | 2025-08-24
ПАО «Россети Центр» | Ярэнерго | Мышкинский РЭС | ВЛ | ВЛ 10кВ № 5 Черноусовский ПС Рождествен |  | 10 (10.5) | 2025-08-24 | 2025-08-24
ПАО «Россети Центр» | АО «БрянскЭлектро» | Брянские электрические сети РЭС | ВЛ | ВЛ-0,4 кВ Ф-2 от ТП № 2203 Ф.1001 ПС 110 кВ Свень |  | 0.38 | 2025-08-24 | 2025-08-24
ПАО «Россети Центр» | АО «Свет» | Орловская ВЭС | ТП | ВЭУ №5 Орловская ВЭС (Vestas 3,8) | ВЭУ №5 Орловская ВЭС (Vestas 3,8) | 10 (10.5) | 2025-08-24 | 2025-08-25
ПАО «Россети Центр» | АО «Свет» | Орловская ВЭС | ТП | ВЭУ №19 Орловская ВЭС (Vestas 3,8) | ВЭУ №19 Орловская ВЭС (Vestas 3,8) | 10 (10.5) | 2025-08-24 | 2025-08-25
ПАО «Россети Центр» | АО «Свет» | Орловская ВЭС | ТП | ВЭУ №23 Орловская ВЭС (Vestas 3,8) | ВЭУ №23 Орловская ВЭС (Vestas 3,8) | 10 (10.5) | 2025-08-24 | 2025-08-26
ПАО «Россети Центр» | АО «Свет» | Приморская ВЭС-1 | ТП | ВЭУ №76 Приморская ВЭС-1 (GE 3,83) | ВЭУ №76 Приморская ВЭС-1 (GE 3,83) | 10 (10.5) | 2025-08-24 | 2025-08-25
ПАО «Россети Центр» | АО «Свет» | Приморская ВЭС-1 | ТП | ВЭУ №85 Приморская ВЭС-1 (GE 3,83) | ВЭУ №85 Приморская ВЭС-1 (GE 3,83) | 10 (10.5) | 2025-08-24 | 2025-08-25
ПАО «Россети Центр» | АО «Свет» | Ботиевская ВЭС | ТП | ВЭУ №50 Ботиевская ВЭС (Vestas 3,225) | ВЭУ №50 Ботиевская ВЭС (Vestas 3,225) | 10 (10.5) | 2025-08-24 | 2025-08-26
ПАО «Россети Центр» | Воронежэнерго | Аннинский РЭС | ВЛ | ВЛ-10-2 ПС Хлебородное |  | 10 (10.5) | 2025-08-24 | 2025-08-24
ПАО «Россети Центр» | Курскэнерго | Рыльский РЭС | ВЛ | ВЛ-10кВ №224 |  | 10 (10.5) | 2025-08-24 | 2025-08-24
ПАО «Россети Центр» | Тверьэнерго | Весьегонский РЭС | ВЛ | ВЛ-10кВ фид.342 ПС Высокуша |  | 10 (10.5) | 2025-08-24 | 2025-08-24
ПАО «Россети Центр» | Воронежэнерго | Подгоренский РЭС | ВЛ | ВЛ-0,4-1 ТП-2-10 Белогорье |  | 0.38 | 2025-08-24 | 2025-08-24
ПАО «Россети Центр» | Воронежэнерго | Хохольский РЭС | ВЛ | ВЛ-0,4кВ №2 ТП 5-13 ПС Архангельское |  | 0.38 | 2025-08-24 | 2025-08-24
ПАО «Россети Центр» | Белгородэнерго | Белгородские ЭС | КЛ | КЛ-0,4 кВ ТП-69 ул.Победы 14-12 |  | 0.38 | 2025-08-24 | 2025-08-25
ПАО «Россети Центр» | Липецкэнерго | Грязинский РЭС | ВЛ | ВЛ-0.4 кВ ТП 544 ф.2 c.Коробовка |  | 0.38 | 2025-08-24 | 2025-08-24
ПАО «Россети Центр» | Брянскэнерго | Унечский РЭС | ВЛ | ВЛ-6кВ ф.602 ПС Высокое |  | 6 (6.3) | 2025-08-24 | 2025-08-24
ПАО «Россети Центр» | Воронежэнерго | Терновский РЭС | ВЛ | ВЛ-10-8 ПС Терновка |  | 10 (10.5) | 2025-08-24 | 2025-08-24
ПАО «Россети Центр» | Курскэнерго | Курчатовский РЭС | ВЛ | ВЛ 0,4кВ №1 ТП 055 (8104-2/2*250) |  | 0.38 | 2025-08-24 | 2025-08-24
ПАО «Россети Центр» | Ярэнерго | Тутаевский РЭС | ТП | ТП 204 (Маклаково) | ТП 204 (Маклаково) | 10 (10.5) | 2025-08-24 | 2025-08-24
ПАО «Россети Центр» | Смоленскэнерго | Шумячский РЭС | ВЛ | ВЛ 1002 ПС Микуличи |  | 10 (10.5) | 2025-08-24 | 2025-08-24
ПАО «Россети Центр» | Воронежэнерго | Кантемировский РЭС | ВЛ | ВЛ 10 кВ № 11 ПС 35 кВ Кантемировская |  | 10 (10.5) | 2025-08-24 | 2025-08-24
ПАО «Россети Центр» | Брянскэнерго | Суражский РЭС | ВЛ | ВЛ-10кВ ф.107 ПС Влазовичи |  | 10 (10.5) | 2025-08-24 | 2025-08-24
ПАО «Россети Центр» | АО «БрянскЭлектро» | Брянские электрические сети РЭС | ВЛ | ВЛ ф3 ТП2110 ф611 РП35 |  | 0.38 | 2025-08-24 | 2025-08-24
ПАО «Россети Центр» | АО «БрянскЭлектро» | Комаричский РЭС | ВЛ | ВЛ ф1.6 ТП35 ф1004 ПС Комаричская |  | 0.38 | 2025-08-24 | 2025-08-24
ПАО «Россети Центр» | Ярэнерго | Ростовский РЭС | ВЛ | ВЛ 0,4кВ №1 КТП-250 Макарово село |  | 0.38 | 2025-08-24 | 2025-08-24
ПАО «Россети Центр» | Ярэнерго | Мышкинский РЭС | ВЛ | ВЛ 10кВ № 3 Богородский ПС Рождествено |  | 10 (10.5) | 2025-08-24 | 2025-08-24
ПАО «Россети Центр» | Ярэнерго | Мышкинский РЭС | ВЛ | ВЛ 10кВ № 4 Мартыновский ПС Рождествено |  | 10 (10.5) | 2025-08-24 | 2025-08-24
ПАО «Россети Центр» | Воронежэнерго | Эртильский РЭС | ВЛ | ВЛ-10-6 ПС 35 Ростоши |  | 10 (10.5) | 2025-08-24 | 2025-08-24
ПАО «Россети Центр» | Смоленскэнерго | Новодугинский РЭС | ВЛ | ВЛ 10кВ №19 ПС 110/35/10кВ Новодугино |  | 10 (10.5) | 2025-08-24 | 2025-08-24
ПАО «Россети Центр» | Липецкэнерго | Грязинский РЭС | ВЛ | ВЛ 0.4 кВ №4 ТП 619 c.Плеханово |  | 0.38 | 2025-08-24 | 2025-08-24
ПАО «Россети Центр» | Воронежэнерго | Богучарский РЭС | ВЛ | ВЛ 0,4 кВ № 1 ТП 113 ПС Радченская |  | 0.38 | 2025-08-24 | 2025-08-24
ПАО «Россети Центр» | Курскэнерго | Щигровский РЭС | ВЛ | ВЛ0,4 №1 от ТП249(781.10)д.Ольховатое |  | 0.38 | 2025-08-24 | 2025-08-24
ПАО «Россети Центр» | Орелэнерго | Покровский РЭС | ВЛ | ВЛ-0,4 №1 КТП-29/К-11-63 Маркино |  | 0.38 | 2025-08-24 | 2025-08-24
ПАО «Россети Центр» | Костромаэнерго | Шарьинский РЭС | ВЛ | ВЛ 10кВ №10-04 ПС Рождественское |  | 10 (10.5) | 2025-08-24 | 2025-08-24
ПАО «Россети Центр» | Смоленскэнерго | Руднянский РЭС | ВЛ | ВЛ 0,4кВ №1 ТП-405 МИХАЙЛОВКА ВЛ-603 ПС |  | 0.38 | 2025-08-24 | 2025-08-24
ПАО «Россети Центр» | Ярэнерго | Яргорэлектросеть | КЛ | КЛ-6кВ №11 РП 43 |  | 6 (6.3) | 2025-08-24 | 2025-08-28
ПАО «Россети Центр» | Смоленскэнерго | Вяземский РЭС | ВЛ | ВЛ №1 ТП 600 (КТП-Мочальники) ВЛ1013 Тум |  | 0.38 | 2025-08-24 | 2025-08-24
ПАО «Россети Центр» | Ярэнерго | Мышкинский РЭС | ВЛ | ВЛ 10кВ № 6 Рождественский ПС Рождестве |  | 10 (10.5) | 2025-08-24 | 2025-08-24
ПАО «Россети Центр» | АО «БрянскЭлектро» | Почепский РЭС | ВЛ | ВЛ ф.6 ТП-19 ф1003 ПС Почепская |  | 0.38 | 2025-08-24 | 2025-08-24
ПАО «Россети Центр» | Курскэнерго | Рыльский РЭС | ВЛ | ВЛ-0,4кВ №3 от ТП 10 |  | 0.38 | 2025-08-24 | 2025-08-24
ПАО «Россети Центр» | АО «БрянскЭлектро» | Брянские электрические сети РЭС | КЛ | КЛ ф621 РП10 к ТП3399 |  | 6 (6.3) | 2025-08-24 | 2025-08-25
ПАО «Россети Центр» | Липецкэнерго | Липецкий городской РЭС | ВЛ | ВЛ 0,4кВ КТП-461 ул. Баумана переулок |  | 0.38 | 2025-08-24 | 2025-08-24
ПАО «Россети Центр» | АО «БрянскЭлектро» | Навлинский РЭС | ВЛ | ВЛ ф3 ГКТП-28 ф1007 ПС Брасовская |  | 0.38 | 2025-08-24 | 2025-08-24
ПАО «Россети Центр» | АО «ВГЭС» |  | КЛ | КЛ-6-5 ПС Электроприбор - ТП-1500 |  | 6 (6.3) | 2025-08-24 | 2025-08-24
ПАО «Россети Центр» | Костромаэнерго | Костромской РЭС | ТП | СТП-922 СТ Дорожник ф.10-04 ПС Борщино | СТП-922 СТ Дорожник ф.10-04 ПС Борщино | 10 (10.5) | 2025-08-24 | 2025-08-24
ПАО «Россети Центр» | Белгородэнерго | Грайворонский РЭС | ТП | КТП 612 ПС Дорогощь | КТП 612 ПС Дорогощь | 10 (10.5) | 2025-08-24 | 2025-08-25
ПАО «Россети Центр» | Тверьэнерго | Осташковский РЭС | ВЛ | ВЛ-10кВ №17 ПС Максимково (Октябрь) |  | 10 (10.5) | 2025-08-24 | 2025-08-24
ПАО «Россети Центр» | Костромаэнерго | Островский РЭС | ВЛ | ВЛ-0,4кВ№1отТП№161 10-04ПС Адищево |  | 0.38 | 2025-08-24 | 2025-08-24
ПАО «Россети Центр» | Тверьэнерго | Нелидовский РЭС | ВЛ | ВЛ-10 кВ №11 ПС 35/10 Ильенки |  | 10 (10.5) | 2025-08-24 | 2025-08-24
ПАО «Россети Центр» | Липецкэнерго | Липецкий РЭС | ВЛ | ВЛ 0,4 Боринское Сах.зав КТП 820 Ф1 |  | 0.38 | 2025-08-24 | 2025-08-24
ПАО «Россети Центр» | Ярэнерго | Северо-Восточный РЭС | ВЛ | ВЛ 0,4кВ №1 ТП 151 (Кожевники) |  | 0.38 | 2025-08-24 | 2025-08-24
ПАО «Россети Центр» | Тамбовэнерго | Тамбовский РЭС | ВЛ | ВЛ 0,4кВ №1 КТП 124 ВЛ №6 ПС Комсомольск |  | 0.38 | 2025-08-24 | 2025-08-24
ПАО «Россети Центр» | Брянскэнерго | Стародубский РЭС | ВЛ | ВЛ-0,4 ТП-140 Л1 Ф-110 ПС ПУТЕВАЯ С |  | 0.38 | 2025-08-24 | 2025-08-24
ПАО «Россети Центр» | Ярэнерго | Яргорэлектросеть | КЛ | КВЛ 6кВ № 03 ПС Ведерники |  | 6 (6.3) | 2025-08-24 | 2025-08-24
ПАО «Россети Центр» | Смоленскэнерго | Духовщинский РЭС | ТП | ТП 329 | ТП 329 | 10 (10.5) | 2025-08-24 | 2025-08-24
ПАО «Россети Центр» | Ярэнерго | Переславский РЭС | ВЛ | ВЛ 0,4кВ №1 ТП 311 (Петровское) |  | 0.38 | 2025-08-24 | 2025-08-24
ПАО «Россети Центр» | Смоленскэнерго | Руднянский РЭС | ВЛ | ВЛ 1008 ПС Любавичи |  | 10 (10.5) | 2025-08-24 | 2025-08-24
ПАО «Россети Центр» |  |  | КЛ | РТП 5 яч.10( Ф 11 ПС Счётмаш) |  | 10 (10.5) | 2025-08-24
ПАО «Россети Центр» |  |  | КВЛ | ф 5 ПС Счётмаш |  | 10 (10.5) | 2025-08-24 | 2025-08-24
ПАО «Россети Центр» | Брянскэнерго | Почепский РЭС | ВЛ | ВЛ-0,4 КТП-136 Л1 Ф-1012 ПС Почепская |  | 0.38 | 2025-08-24 | 2025-08-24
ПАО «Россети Центр» | Воронежэнерго | Подгоренский РЭС | ТП | КТП-10/0,4-2-10 Белогорье | КТП-10/0,4-2-10 Белогорье | 10 (10.5) | 2025-08-24 | 2025-08-24
ПАО «Россети Центр» | Курскэнерго | Курский РЭС | КЛ | КЛ 10кВ ф. 61.11, РТП-5 яч.4 |  | 10 (10.5) | 2025-08-24 | 2025-08-25
ПАО «Россети Центр» | Белгородэнерго | Яковлевский РЭС | ВЛ | ВЛ-6 кВ №3 ПС Строитель |  | 6 (6.3) | 2025-08-24 | 2025-08-27
ПАО «Россети Центр» | Орелэнерго | Орловский РЭС | ВЛ | ВЛ-0,4кВ №2 Нов-4-10 |  | 0.38 | 2025-08-24 | 2025-08-24
ПАО «Россети Центр» | Воронежэнерго | Кантемировский РЭС | ВЛ | ВЛ 0,4 кВ № 2 ТП 307 ПС Митрофановка |  | 0.38 | 2025-08-24 | 2025-08-24
ПАО «Россети Центр» | Тверьэнерго | Осташковский РЭС | ВЛ | ВЛ-10кВ №17 ПС Ельцы (Ананкинский) |  | 10 (10.5) | 2025-08-24 | 2025-08-24
ПАО «Россети Центр» | Орелэнерго | Кромской РЭС | ВЛ | ВЛ 0,4кВ Крс-1-23 Ф.2 |  | 0.38 | 2025-08-24 | 2025-08-24
ПАО «Россети Центр» | Воронежэнерго | Аннинский РЭС | ТП | КТП-10/0,4-1-12 ПС В.Тойда | КТП-10/0,4-1-12 ПС В.Тойда | 10 (10.5) | 2025-08-24 | 2025-08-24
ПАО «Россети Центр» | Тверьэнерго | Ржевский РЭС | ВЛ | ВЛ-10кВ ф № 01(1) ПС Бахмутово |  | 10 (10.5) | 2025-08-24 | 2025-08-24
ПАО «Россети Центр» | АО «Свет» | Орловская ВЭС | ТП | ВЭУ №15 Орловская ВЭС (Vestas 3,8) | ВЭУ №15 Орловская ВЭС (Vestas 3,8) | 10 (10.5) | 2025-08-24
ПАО «Россети Центр» | Брянскэнерго | Карачевский РЭС | ВЛ | ВЛ-6кВ ф.601 ПС Карачевская |  | 6 (6.3) | 2025-08-24 | 2025-08-24
ПАО «Россети Центр» | Костромаэнерго | Вохомский РЭС | ВЛ | ВЛ-0,4кВ ктп № 253/100 Тихон ф-1 |  | 0.38 | 2025-08-24 | 2025-08-24
ПАО «Россети Центр» | Ярэнерго | Переславский РЭС | ВЛ | ВЛ 10кВ № 04 ПС Кулаково |  | 10 (10.5) | 2025-08-24 | 2025-08-24
ПАО «Россети Центр» | Орелэнерго | Болховский РЭС | ВЛ | ВЛ 0,4кВ №1 ТП Б-3-4 |  | 0.38 | 2025-08-24 | 2025-08-24
ПАО «Россети Центр» | Смоленскэнерго | Вяземский РЭС | ВЛ | ВЛ №2 КТП-Тякино ВЛ1009 Исаково |  | 0.38 | 2025-08-24 | 2025-08-24
ПАО «Россети Центр» | Смоленскэнерго | Сычевский РЭС | ВЛ | ВЛ2-0,4 КТП-2 Караваево 1008 ПС Караваев |  | 0.38 | 2025-08-24 | 2025-08-24
ПАО «Россети Центр» | Брянскэнерго | Навлинский РЭС | ВЛ | ВЛ Ф-1 КТП-53 Ф-1001 ПС Привольская |  | 0.38 | 2025-08-24 | 2025-08-24
ПАО «Россети Центр» | Ярэнерго | Ярославский РЭС | ВЛ | ВЛ 0,4кВ №1 ТП 522 (Коргиш дачи) Лю/24 |  | 0.38 | 2025-08-24 | 2025-08-24
ПАО «Россети Центр» | Костромаэнерго | Мантуровский РЭС | ВЛ | ВЛ 10кВ ф.10-09 ПС Мантурово |  | 10 (10.5) | 2025-08-24 | 2025-08-24
ПАО «Россети Центр» | Тверьэнерго | Весьегонский РЭС | ВЛ | ВЛ 10кВ №42 ПС Кр.Холм |  | 10 (10.5) | 2025-08-24 | 2025-08-25
ПАО «Россети Центр» | Ярэнерго | Северо-Восточный РЭС | ВЛ | ВЛ 10 кВ №28 Кузьмино ПС 110/10 кВ Дружб |  | 10 (10.5) | 2025-08-24 | 2025-08-24
ПАО «Россети Центр» | Ярэнерго | Ярославский РЭС | ВЛ | ВЛ 10кВ № 22 Мокеевское ПС Лютово-тягова |  | 10 (10.5) | 2025-08-24 | 2025-08-25
ПАО «Россети Центр» | АО «Свет» | Новоазовская ВЭС | ТП | ВЭУ №8 (FL-775) Новоазовская ВЭС (Fuhrla | ВЭУ №8 (FL-775) Новоазовская ВЭС (Fuhrla | 10 (10.5) | 2025-08-24 | 2025-08-25
ПАО «Россети Центр» | Липецкэнерго | Становлянский РЭС | ВЛ | ВЛ 10кВ № 9 Климентьево ПС Красная Пальн |  | 10 (10.5) | 2025-08-25 | 2025-08-25
ПАО «Россети Центр» | Брянскэнерго | Новозыбковский РЭС | ВЛ | ВЛ-0,4 Л1 ТП-109 Ф-106 ПС 35/10/6 кВ Ущерпье |  | 0.38 | 2025-08-25 | 2025-08-25
ПАО «Россети Центр» | Белгородэнерго | Белгородские ЭС | КЛ | КЛ-10 кВ РП-69-ТП-743 ПС Дубовое к.А |  | 10 (10.5) | 2025-08-25 | 2025-08-26
ПАО «Россети Центр» | АО «ВГЭС» |  | КЛ | КЛ-6-28 ПС ТЭЦ-2 - РП-4 |  | 6 (6.3) | 2025-08-25 | 2025-08-25
ПАО «Россети Центр» | Белгородэнерго | Грайворонский РЭС | ВЛ | ВЛ 10 №6 ПС Дорогощь |  | 10 (10.5) | 2025-08-25 | 2025-08-25
ПАО «Россети Центр» | Ярэнерго | Ярославский РЭС | ТП | ТП Чистые ключи ЯГЭС/75 | ТП Чистые ключи ЯГЭС/75 | 10 (10.5) | 2025-08-25 | 2025-08-25
ПАО «Россети Центр» | Смоленскэнерго | Смоленский РЭС | ВЛ | ВЛ 0,4кВ№2 от ТП 6 ВЛ-1002 ПС Козино |  | 0.38 | 2025-08-25 | 2025-08-25
ПАО «Россети Центр» | АО «Свет» | Новоазовская ВЭС | ТП | ВЭУ №1 (FL-768) Новоазовская ВЭС (Fuhrla | ВЭУ №1 (FL-768) Новоазовская ВЭС (Fuhrla | 10 (10.5) | 2025-08-25 | 2025-08-25
ПАО «Россети Центр» | АО «Свет» | Новоазовская ВЭС | ТП | ВЭУ №18 (FL-714) Новоазовская ВЭС (Fuhrl | ВЭУ №18 (FL-714) Новоазовская ВЭС (Fuhrl | 10 (10.5) | 2025-08-25 | 2025-08-25
ПАО «Россети Центр» | АО «Свет» | Новоазовская ВЭС | ТП | ВЭУ №19 (FL-715) Новоазовская ВЭС (Fuhrl | ВЭУ №19 (FL-715) Новоазовская ВЭС (Fuhrl | 10 (10.5) | 2025-08-25 | 2025-08-25
ПАО «Россети Центр» | Белгородэнерго | Прохоровский РЭС | ВЛ | ВЛ 10кВ №3 ПС Александровка |  | 10 (10.5) | 2025-08-25 | 2025-08-25
ПАО «Россети Центр» | Воронежэнерго | Богучарский РЭС | ВЛ | ВЛ 10 кВ № 07 ПС Богучар |  | 10 (10.5) | 2025-08-25 | 2025-08-25
ПАО «Россети Центр» | Воронежэнерго | В.Мамонский РЭС | ВЛ | ВЛ-10-1 ПС Н. Мамон |  | 10 (10.5) | 2025-08-25 | 2025-08-25
ПАО «Россети Центр» | Белгородэнерго | Шебекинский РЭС | ВЛ | ВЛ-10 кВ №1 ПС Б.Троица |  | 10 (10.5) | 2025-08-25 | 2025-08-25
ПАО «Россети Центр» | Белгородэнерго | Валуйский РЭС | ВЛ | ВЛ 10кВ №8 ПС Казинка |  | 10 (10.5) | 2025-08-25 | 2025-08-25
ПАО «Россети Центр» | Белгородэнерго | Белгородский РЭС | ВЛ | ВЛ 10кВ № 02 ПС Нечаевка |  | 10 (10.5) | 2025-08-25 | 2025-08-25
ПАО «Россети Центр» | Орелэнерго | Урицкий РЭС | ВЛ | ВЛ 0,4кВ №2 от ТП 074 |  | 0.38 | 2025-08-25 | 2025-08-25
ПАО «Россети Центр» | Ярэнерго | Гаврилов- Ямский РЭС | ВЛ | ВЛ 10кВ №7 Прилесье ПС Техникум |  | 10 (10.5) | 2025-08-25 | 2025-08-25
ПАО «Россети Центр» | Брянскэнерго | Севский РЭС | ВЛ | ВЛ-0,4 Ф-2 КТП-172 Ф-1004 ПС Светово |  | 0.38 | 2025-08-25 | 2025-08-25
ПАО «Россети Центр» | Белгородэнерго | Белгородские ЭС | ВЛ | ВЛ 0,4кВ № 2 ТП 34 ПС Белгород-2 |  | 0.38 | 2025-08-25 | 2025-08-25
ПАО «Россети Центр» | Ярэнерго | Ярославский РЭС | ВЛ | ВЛ 10кВ № 202 Горплодовощторг ПС Брагино |  | 10 (10.5) | 2025-08-25 | 2025-08-25
ПАО «Россети Центр» | АО «Свет» | Лутугинская ВЭС | ТП | ВЭУ №32 Лутугинская ВЭС (Fuhrlander 2,5) | ВЭУ №32 Лутугинская ВЭС (Fuhrlander 2,5) | 10 (10.5) | 2025-08-25 | 2025-08-25
ПАО «Россети Центр» | Орелэнерго | Орловский РЭС | ВЛ | ВЛ-10кВ №2 ПС Куликовская |  | 10 (10.5) | 2025-08-25 | 2025-08-25
ПАО «Россети Центр» | АО «БрянскЭлектро» | Брянские электрические сети РЭС | КЛ | КЛ ф624 РП38 к ТП0069 |  | 6 (6.3) | 2025-08-25 | 2025-08-26
ПАО «Россети Центр» | Ярэнерго | Яргорэлектросеть | ТП | Система шин 1 | Система шин 1 | 10 (10.5) | 2025-08-25 | 2025-08-25
ПАО «Россети Центр» | Ярэнерго | Яргорэлектросеть | ТП | Система шин 1 | Система шин 1 | 10 (10.5) | 2025-08-25 | 2025-08-25
ПАО «Россети Центр» | Ярэнерго | Яргорэлектросеть | ТП | Система шин 1 | Система шин 1 | 10 (10.5) | 2025-08-25 | 2025-08-25
ПАО «Россети Центр» | Ярэнерго | Ярославский РЭС | ВЛ | ВЛ 10кВ № 05 Геологораз ПС Лесные Поляны |  | 10 (10.5) | 2025-08-25 | 2025-08-25
ПАО «Россети Центр» | Белгородэнерго | Шебекинский РЭС | ТП | КТП №805 ВЛ-10 кВ №8 ПС 35 кВ Н.Таволжан | КТП №805 ВЛ-10 кВ №8 ПС 35 кВ Н.Таволжан | 10 (10.5) | 2025-08-25 | 2025-08-27
ПАО «Россети Центр» | Ярэнерго | Угличский РЭС | ВЛ | ВЛ 10кВ №144 ПС Ильинское |  | 10 (10.5) | 2025-08-25 | 2025-08-25
ПАО «Россети Центр» | Воронежэнерго | Аннинский РЭС | ВЛ | ВЛ-10-5 ПС Архангельское |  | 10 (10.5) | 2025-08-25 | 2025-08-25
ПАО «Россети Центр» | Ярэнерго | Угличский РЭС | ВЛ | ВЛ 10кВ №145 ПС Ильинское |  | 10 (10.5) | 2025-08-25 | 2025-08-25
ПАО «Россети Центр» | Ярэнерго | Угличский РЭС | ВЛ | ВЛ 10кВ №146 ПС Ильинское |  | 10 (10.5) | 2025-08-25 | 2025-08-25
ПАО «Россети Центр» | Ярэнерго | Угличский РЭС | ВЛ | ВЛ 10кВ №149 ПС Ильинское |  | 10 (10.5) | 2025-08-25 | 2025-08-25
ПАО «Россети Центр» | Тверьэнерго | Весьегонский РЭС | ВЛ | ВЛ-10кВ №15 ПС Любегощи |  | 10 (10.5) | 2025-08-25 | 2025-08-25
ПАО «Россети Центр» | Курскэнерго | Курчатовский РЭС | ПС | МВ -10кВ, ВКЭ -10 -630 -20 | МВ -10кВ, ВКЭ -10 -630 -20 | 10 (10.5) | 2025-08-25 | 2025-08-25
ПАО «Россети Центр» | Смоленскэнерго | Смоленский городской РЭС | ВЛ | ВЛ 0,4кВ №1 ТП 818 |  | 0.38 | 2025-08-25 | 2025-08-25
ПАО «Россети Центр» | АО «ТГЭС» |  | ТП | ТП 596 | ТП 596 РУ 6/0,4 кВ 1 СкШ, Т-1 | 6 (6.3) | 2025-08-25 | 2025-08-25
ПАО «Россети Центр» | АО «ТГЭС» |  | ВЛ | ВЛ 0,4 кВ ТП 823 сеть 1 |  | 0.38 | 2025-08-25 | 2025-08-25
ПАО «Россети Центр» | Брянскэнерго | Мглинский РЭС | ТП | КТП-108 ф.101 ПС Дивовка Алексеевский | КТП-108 ф.101 ПС Дивовка Алексеевский | 10 (10.5) | 2025-08-25 | 2025-08-25
ПАО «Россети Центр» | Белгородэнерго |  | ПС | ПС 110/35/10 кВ Грайворон | Т-3 35/10 ПС 110/35/10 кВ Грайворон ВРЕМ | 35 | 2025-08-25 | 2025-08-25
ПАО «Россети Центр» | Воронежэнерго | Каширский РЭС | ВЛ | ВЛ-10-4 ПС Данково |  | 10 (10.5) | 2025-08-25 | 2025-08-25
ПАО «Россети Центр» | Воронежэнерго | Воробьевский РЭС | ВЛ | ВЛ-0,4кВ ф1 КТП-203 ПС Солонцы |  | 0.38 | 2025-08-25 | 2025-08-25
ПАО «Россети Центр» | Брянскэнерго |  | ПС | Т-1 | Т-1 | 35 | 2025-08-25 | 2025-08-26
ПАО «Россети Центр» | Орелэнерго | Мценский РЭС | ВЛ | ВЛ 10кВ № 06 ПС Мценск |  | 10 (10.5) | 2025-08-25
ПАО «Россети Центр» | Ярэнерго |  | ПС | В 6кВ яч. № 617 | В 6кВ яч. № 617 | 6 (6.3) | 2025-08-25 | 2025-08-25
ПАО «Россети Центр» | Смоленскэнерго | Хиславичский РЭС | ВЛ | ВЛ-1005 ПС Комаровка |  | 10 (10.5) | 2025-08-25 | 2025-08-25
ПАО «Россети Центр» | Воронежэнерго | Калачеевский РЭС | ТП | псКалач-1 КТП-10/0,4кВ №1326 | псКалач-1 КТП-10/0,4кВ №1326 | 10 (10.5) | 2025-08-25 | 2025-08-25
ПАО «Россети Центр» | Воронежэнерго | Новоусманский РЭС | ВЛ | ВЛ-10 кВ№ 2 ПС 110 кВ "Радуга" |  | 10 (10.5) | 2025-08-25 | 2025-08-25
ПАО «Россети Центр» | Брянскэнерго |  | ПС | В 10 ДГУ-1 | В 10 ДГУ-1 | 10 (10.5) | 2025-08-25 | 2025-08-25
ПАО «Россети Центр» | Брянскэнерго |  | ПС | ТН I СШ 35 | ТН I СШ 35 | 35 | 2025-08-25 | 2025-08-25
ПАО «Россети Центр» | Брянскэнерго |  | ПС | В ВЛ 35 Харитоновка | В ВЛ 35 Харитоновка | 35 | 2025-08-25 | 2025-08-25
ПАО «Россети Центр» | Брянскэнерго |  | ПС | В 6 ф.606 | В 6 ф.606 | 6 (6.3) | 2025-08-25 | 2025-08-25
ПАО «Россети Центр» | Смоленскэнерго | Темкинский РЭС | ВЛ | ВЛ 0,23кВ ОТП Подселье 1013ПС Бекрин |  | 0.38 | 2025-08-25 | 2025-08-25
ПАО «Россети Центр» | Орелэнерго | Новосильский РЭС | ВЛ | ВЛ 10кВ №08 ПС Варваринка |  | 10 (10.5) | 2025-08-25 | 2025-08-25
ПАО «Россети Центр» | АО «БрянскЭлектро» | Клинцовский РЭС | ВЛ | ВЛ ф2 ТП136 ф.Город-1 ПС Клинцовская |  | 0.38 | 2025-08-25 | 2025-08-25
ПАО «Россети Центр» | АО «БрянскЭлектро» | Почепский РЭС | ВЛ | ВЛ РТП-47 к ТП-47 ф1025 ПС Почепская |  | 10 (10.5) | 2025-08-25 | 2025-08-25
ПАО «Россети Центр» | Смоленскэнерго | Хиславичский РЭС | ВЛ | ВЛ-1007 ПС Комаровка |  | 10 (10.5) | 2025-08-25 | 2025-08-25
ПАО «Россети Центр» | Ярэнерго | Борисоглебский РЭС | ВЛ | ВЛ 10кВ № 2 Заря ПС Борисоглеб |  | 10 (10.5) | 2025-08-25 | 2025-08-25
ПАО «Россети Центр» | Ярэнерго |  | ПС | Силовой трансформатор Т-2 | Силовой трансформатор Т-2 | 35 | 2025-08-25 | 2025-08-27
ПАО «Россети Центр» | АО «ТГЭС» |  | ТП | ТП 288 | ТП 288 РУ 0,4 кВ 1 СкШ | 0.38 | 2025-08-25 | 2025-08-25
ПАО «Россети Центр» | Брянскэнерго | Трубчевский РЭС | ВЛ | ВЛ-0,4 КТП-61 Л1 Ф-1001 ПС Cемячк Ужа |  | 0.38 | 2025-08-25 | 2025-08-25
ПАО «Россети Центр» | Костромаэнерго | Судиславский РЭС | ВЛ | ВЛ 0,4 кВ от ТП № 310 на д.Сосновик |  | 0.38 | 2025-08-25 | 2025-08-25
ПАО «Россети Центр» | Белгородэнерго | Белгородские ЭС | ВЛ | ВЛ-6кВ ПС Восточная Г-13 |  | 6 (6.3) | 2025-08-25 | 2025-08-25
ПАО «Россети Центр» | Курскэнерго | Курчатовский РЭС | ПС | МВ -10кВ, ВКЭ -10 -630 -20 | МВ -10кВ, ВКЭ -10 -630 -20 | 10 (10.5) | 2025-08-25 | 2025-08-25
ПАО «Россети Центр» | Воронежэнерго | Калачеевский РЭС | ВЛ | псКалач-2 ТП-320 ВЛ-0,4-2 |  | 0.38 | 2025-08-25 | 2025-08-25
ПАО «Россети Центр» | Костромаэнерго | Галичский РЭС | ТП | КТП-10кВ №336 ст.Тебза ф10-05 ПСПронино | КТП-10кВ №336 ст.Тебза ф10-05 ПСПронино | 10 (10.5) | 2025-08-25 | 2025-08-25
ПАО «Россети Центр» | Брянскэнерго | Суражский РЭС | ВЛ | ВЛ-10кВ ф.106 ПС Влазовичи |  | 10 (10.5) | 2025-08-25 | 2025-08-25
ПАО «Россети Центр» | Воронежэнерго | Терновский РЭС | ВЛ | ВЛ 0,4 кВ №2 ТП 4-1 ПС Кисельное |  | 0.38 | 2025-08-25 | 2025-08-25
ПАО «Россети Центр» | Белгородэнерго | Борисовский РЭС | ТП | ЗТП 111 ПС Борисовка | ЗТП 111 ПС Борисовка | 10 (10.5) | 2025-08-25 | 2025-08-25
ПАО «Россети Центр» | Белгородэнерго | Борисовский РЭС | ВЛ | ВЛ-0,4 кВ №1 КТП №126 ПС Борисовка |  | 0.38 | 2025-08-25 | 2025-08-25
ПАО «Россети Центр» | Орелэнерго | Покровский РЭС | ВЛ | ВЛ 10 кВ №20 ПС Покровская |  | 10 (10.5) | 2025-08-25 | 2025-08-25
ПАО «Россети Центр» | Костромаэнерго | Антроповский РЭС | ВЛ | ВЛ 0,4кВ от КТПн-160 ул.Малинина ф.2 |  | 0.38 | 2025-08-25 | 2025-08-25
ПАО «Россети Центр» | Ярэнерго | Угличский РЭС | ТП | ТП 086 | ТП 086 | 6 (6.3) | 2025-08-25 | 2025-08-25
ПАО «Россети Центр» | Орелэнерго | Покровский РЭС | ВЛ | ВЛ-0,4кВ Ф№2 ТП 2/Т-2-160 МТФ |  | 0.38 | 2025-08-25 | 2025-08-25
ПАО «Россети Центр» | Тверьэнерго | Торжокский РЭС | ТП | КТП-10/0,4 №332 (Непорово) | КТП-10/0,4 №332 (Непорово) | 10 (10.5) | 2025-08-25 | 2025-08-25
ПАО «Россети Центр» | Белгородэнерго |  | ПС | 2 сш 10 кВ | 2 сш 10 кВ | 10 (10.5) | 2025-08-25 | 2025-08-25
ПАО «Россети Центр» | Воронежэнерго | Воробьевский РЭС | ВЛ | ВЛ-0,4кВ ф2 КТП-617 ПС Воробьевка |  | 0.38 | 2025-08-25 | 2025-08-25
ПАО «Россети Центр» | Воронежэнерго | Рамонский РЭС | ВЛ | ВЛ 0,4кВ №1 КТП 189 ПС Рамонь-1 |  | 0.38 | 2025-08-25 | 2025-08-25
ПАО «Россети Центр» | Тверьэнерго | Бежецкий РЭС | ВЛ | ВЛ-10кВ № 04 пс Сонково |  | 10 (10.5) | 2025-08-25 | 2025-08-25
ПАО «Россети Центр» | Смоленскэнерго | Хиславичский РЭС | ВЛ | ВЛ-1006 ПС Комаровка |  | 10 (10.5) | 2025-08-25 | 2025-08-25
ПАО «Россети Центр» | Костромаэнерго | Нерехтский РЭС | ТП | ТП-54 ул.Ломоносова | ТП-54 ул.Ломоносова | 6 (6.3) | 2025-08-25 | 2025-08-25
ПАО «Россети Центр» | Белгородэнерго | Красненский РЭС | ВЛ | ВЛ-0,4 кВ №3 от ТП 209 ПС Свистовка |  | 0.38 | 2025-08-25 | 2025-08-25
ПАО «Россети Центр» | АО «БрянскЭлектро» | Новозыбковский РЭС | ВЛ | ВЛ 0,4кВ Ф.3 ТП-20 Ф.603 ПС Новозыбков |  | 0.38 | 2025-08-25 | 2025-08-25
ПАО «Россети Центр» | Брянскэнерго | Жуковский РЭС | ВЛ | ВЛ Ф-1 КТП-40 Ф-1014 ПС Жуковская |  | 0.38 | 2025-08-25 | 2025-08-25
ПАО «Россети Центр» | Воронежэнерго | Борисоглебский РЭС | ВЛ | ВЛ-0,4-3 КТП 4-11 Макашевка |  | 0.38 | 2025-08-25 | 2025-08-25
ПАО «Россети Центр» | Липецкэнерго | Данковский РЭС | ВЛ | ВЛ-10 кВ Инихово ПС Барятино |  | 10 (10.5) | 2025-08-25 | 2025-08-25
ПАО «Россети Центр» | Белгородэнерго | Ровенской РЭС | ВЛ | ВЛ-0,4кВ Ф1 от МТП №127 ПС Ровеньки |  | 0.38 | 2025-08-25 | 2025-08-25
ПАО «Россети Центр» | АО «БрянскЭлектро» | Брянские электрические сети РЭС | КЛ | КЛ ф615 ПС Городская к ТП0001 |  | 6 (6.3) | 2025-08-25 | 2025-08-26
ПАО «Россети Центр» | Смоленскэнерго | Угранский РЭС | ВЛ | ВЛ 10кВ №1004 РП Вешки |  | 10 (10.5) | 2025-08-25 | 2025-08-25
ПАО «Россети Центр» | Воронежэнерго | Бутурлиновский РЭС | ВЛ | ВЛ-10-8 ПС Козловка |  | 10 (10.5) | 2025-08-25 | 2025-08-25
ПАО «Россети Центр» | Белгородэнерго | Белгородские ЭС | ТП | СШ-10кВ №1 ЗТП-792 | СШ-10кВ №1 ЗТП-792 | 10 (10.5) | 2025-08-25 | 2025-08-25
ПАО «Россети Центр» | Белгородэнерго | Белгородские ЭС | ТП | СШ-10кВ №1 ЗТП-792 | СШ-10кВ №1 ЗТП-792 | 10 (10.5) | 2025-08-25 | 2025-08-25
ПАО «Россети Центр» | Тверьэнерго | Ржевский РЭС | ВЛ | КЛ 10кВ фид. № 05 ПС Зубцов |  | 10 (10.5) | 2025-08-25 | 2025-08-25
ПАО «Россети Центр» | Смоленскэнерго | Ельнинский РЭС | ВЛ | ВЛ 0,4 кВ Л-2 от ТП-349 Коробец |  | 0.38 | 2025-08-25 | 2025-08-25
ПАО «Россети Центр» | Ярэнерго | Брейтовский РЭС | ТП | ТП 089 (Лесокомбинат) | ТП 089 (Лесокомбинат) | 10 (10.5) | 2025-08-25 | 2025-08-25
ПАО «Россети Центр» | Воронежэнерго | Хохольский РЭС | ВЛ | ВЛ-0,4кВ №1 ТП 1-9 ПС Рудкино |  | 0.38 | 2025-08-25 | 2025-08-25
ПАО «Россети Центр» | Брянскэнерго | Новозыбковский РЭС | ВЛ | ВЛ-10 кВ ф. 103 ПС Бобовичи |  | 10 (10.5) | 2025-08-25 | 2025-08-25
ПАО «Россети Центр» | Воронежэнерго |  | ПС | В ВЛ-6-1 ПС 110кВ № 11 Краснолесное | В ВЛ-6-1 ПС 110кВ № 11 Краснолесное | 6 (6.3) | 2025-08-25 | 2025-08-25
ПАО «Россети Центр» | Курскэнерго | Фатежский РЭС | ВЛ | ВЛ-10кВ 3.2.1 ПС "Б.Жирово" |  | 10 (10.5) | 2025-08-25 | 2025-08-25
ПАО «Россети Центр» | Курскэнерго | Черемисиновский РЭС | ВЛ | ВЛ 0,4кВ ТП 636 9/160 (ТП 218) № 2 |  | 0.38 | 2025-08-25 | 2025-08-25
ПАО «Россети Центр» | Ярэнерго | Некрасовский РЭС | ВЛ | ВЛ 10кВ № 04 ПС Туношна |  | 10 (10.5) | 2025-08-25
ПАО «Россети Центр» | Костромаэнерго | Шарьинский РЭС | ВЛ | ВЛ 0,4 кВ КТП № 23 Чкалова Ф-Огарк.к ж/д |  | 0.38 | 2025-08-25 | 2025-08-25
ПАО «Россети Центр» | Ярэнерго | Ярославский РЭС | ВЛ | ВЛ 10кВ № 01 к-с Степанц.лев ПС Ватолино |  | 10 (10.5) | 2025-08-25 | 2025-08-25
ПАО «Россети Центр» | Воронежэнерго |  | ПС | В КЛ-6-4 ПС 110кВ № 11 Краснолесное | В КЛ-6-4 ПС 110кВ № 11 Краснолесное | 6 (6.3) | 2025-08-25 | 2025-08-25
ПАО «Россети Центр» | Курскэнерго | Черемисиновский РЭС | ТП | ТП 617 8/160 (ТП 041) | ТП 617 8/160 (ТП 041) | 10 (10.5) | 2025-08-25 | 2025-08-25
ПАО «Россети Центр» | Воронежэнерго | Калачеевский РЭС | ВЛ | псПопасное КТП-502 ВЛ-0,4-1 |  | 0.38 | 2025-08-25 | 2025-08-25
ПАО «Россети Центр» | Белгородэнерго | Вейделевский РЭС | ВЛ | ВЛ-0,4кВ №2 от КТП №369 ПС Виктороопль |  | 0.38 | 2025-08-25 | 2025-08-25
ПАО «Россети Центр» | Смоленскэнерго | Починковский РЭС | ВЛ | ВЛ 0,4кВ №5 ЗТП-6-2 Лучеса |  | 0.38 | 2025-08-25 | 2025-08-25
ПАО «Россети Центр» | Ярэнерго | Ярославский РЭС | ВЛ | ВЛ 0,4кВ №2 ТП 008 (Аристово) Матв/2 |  | 0.38 | 2025-08-25 | 2025-08-25
ПАО «Россети Центр» | Смоленскэнерго | Духовщинский РЭС | ВЛ | ВЛ 0,4кВ №2 ТП 303 |  | 0.38 | 2025-08-25 | 2025-08-25
ПАО «Россети Центр» | Воронежэнерго | Острогожский РЭС | ВЛ | ВЛ-0,4-1 ТП-4-7 Болдыревка |  | 0.38 | 2025-08-25 | 2025-08-25
ПАО «Россети Центр» | Смоленскэнерго | Кардымовский РЭС | ВЛ | ВЛ-0,4кВ №1 КТП-237 ВЛ-1004 ПС Коммунар |  | 0.38 | 2025-08-25 | 2025-08-25
ПАО «Россети Центр» | Ярэнерго | Ярославский РЭС | ВЛ | ВЛ 10кВ № 04 Степан.прав. ПС Ватолино |  | 10 (10.5) | 2025-08-25 | 2025-08-25
ПАО «Россети Центр» | Белгородэнерго | Яковлевский РЭС | ВЛ | ВЛ-10 кВ №1 ПС 35 Драгунка |  | 10 (10.5) | 2025-08-25 | 2025-08-25
ПАО «Россети Центр» | Белгородэнерго | Яковлевский РЭС | ТП | КТП-105 ПС Драгунка | КТП-105 ПС Драгунка | 10 (10.5) | 2025-08-25 | 2025-08-25
ПАО «Россети Центр» | Курскэнерго | Фатежский РЭС | ВЛ | ВЛ-10кВ 3.11.6 ПС "Молотычи" |  | 10 (10.5) | 2025-08-25 | 2025-08-25
ПАО «Россети Центр» | Белгородэнерго | Алексеевский РЭС | ВЛ | ВЛ-10 №7 ПС М-Удеровка |  | 10 (10.5) | 2025-08-25 | 2025-08-25
ПАО «Россети Центр» | Орелэнерго | Болховский РЭС | ВЛ | ВЛ 10кв №05 ПС Коптево |  | 10 (10.5) | 2025-08-25 | 2025-08-25
ПАО «Россети Центр» | Курскэнерго | Фатежский РЭС | ПС | В ВЛ 10кВ №311.6 | В ВЛ 10кВ №311.6 | 10 (10.5) | 2025-08-25 | 2025-08-25
ПАО «Россети Центр» | Ярэнерго | Большесельский РЭС | ТП | ТП 044 | ТП 044 | 10 (10.5) | 2025-08-25 | 2025-08-25
ПАО «Россети Центр» | Брянскэнерго | Почепский РЭС | ВЛ | ВЛ-10кВ ф.1003 ПС Красный Рог |  | 10 (10.5) | 2025-08-25 | 2025-08-25
ПАО «Россети Центр» | Смоленскэнерго | Смоленский РЭС | ВЛ | ВЛ-1001 ПС Катынь-2 |  | 10 (10.5) | 2025-08-25 | 2025-08-25
ПАО «Россети Центр» | Ярэнерго |  | ПС | 4 с.ш. 10 кВ | 4 с.ш. 10 кВ | 10 (10.5) | 2025-08-25 | 2025-08-26
ПАО «Россети Центр» | Ярэнерго |  | ПС | 2 с.ш. 6 кВ | 2 с.ш. 6 кВ | 6 (6.3) | 2025-08-25 | 2025-08-25
ПАО «Россети Центр» | Ярэнерго |  | ПС | Силовой трансформатор Т-1 | Силовой трансформатор Т-1 | 110 | 2025-08-25 | 2025-08-25
ПАО «Россети Центр» | Смоленскэнерго | Вяземский РЭС | ВЛ | ВЛ 0,4кВ №1 ТП 837 (КТП-3 Черемушки) |  | 0.38 | 2025-08-25 | 2025-08-25
ПАО «Россети Центр» | Ярэнерго | Ярославский РЭС | КЛ | КЛ 6кВ № 202 ПС Которосль |  | 6 (6.3) | 2025-08-25 | 2025-08-25
ПАО «Россети Центр» | Ярэнерго | Яргорэлектросеть | КЛ | КЛ 6кВ № 302 ПС Которосль |  | 6 (6.3) | 2025-08-25 | 2025-08-29
ПАО «Россети Центр» | Курскэнерго | Пристенский РЭС | ВЛ | ВЛ 0,4кВ №2 ТП 133 |  | 0.38 | 2025-08-25 | 2025-08-25
ПАО «Россети Центр» | Брянскэнерго |  | ПС | В ф. 1002 с/хоз. | В ф. 1002 с/хоз. | 10 (10.5) | 2025-08-25 | 2025-08-25
ПАО «Россети Центр» | Ярэнерго | Гаврилов- Ямский РЭС | ВЛ | ВЛ 0,4кВ №1 ТП 022 (Раменье) |  | 0.38 | 2025-08-25 | 2025-08-25
ПАО «Россети Центр» | Курскэнерго | Советский РЭС | ПС | ВВ 10 кВ яч.02 | ВВ 10 кВ яч.02 | 10 (10.5) | 2025-08-25 | 2025-08-25
ПАО «Россети Центр» | АО «Свет» | Ботиевская ВЭС | ТП | ВЭУ №2 Ботиевская ВЭС (Vestas 3,225) | ВЭУ №2 Ботиевская ВЭС (Vestas 3,225) | 10 (10.5) | 2025-08-25
ПАО «Россети Центр» | Костромаэнерго | Буйский РЭС | ВЛ | ВЛ 10 кВ ПС Дьяконово Ф 10-04 |  | 10 (10.5) | 2025-08-25 | 2025-08-25
ПАО «Россети Центр» | Ярэнерго | Переславский РЭС | ВЛ | ВЛ 10кВ № 02 ПС Скоморохово |  | 10 (10.5) | 2025-08-25 | 2025-08-25
ПАО «Россети Центр» | Ярэнерго | Большесельский РЭС | ВЛ | ВЛ 0,4кВ №2 ТП 015 (Петраково) |  | 0.38 | 2025-08-25 | 2025-08-25
ПАО «Россети Центр» | Курскэнерго | Золотухинский РЭС | ВЛ | ВЛ 0,4кВ №2 ТП 294 (335.7) |  | 0.38 | 2025-08-25 | 2025-08-25
ПАО «Россети Центр» | Смоленскэнерго | Шумячский РЭС | ВЛ | ВЛ 0,4кВ №2 ТП 239 ВЛ-1003 Петровичи |  | 0.38 | 2025-08-25 | 2025-08-25
ПАО «Россети Центр» | Липецкэнерго | Тербунский РЭС | ВЛ | ВЛ 10кВ №13 Чесночное ПС Васильевка |  | 10 (10.5) | 2025-08-25 | 2025-08-28
ПАО «Россети Центр» | Брянскэнерго |  | ПС | В ф. 602 | В ф. 602 | 6 (6.3) | 2025-08-25 | 2025-08-25
ПАО «Россети Центр» | Белгородэнерго | Ст.Оскольские ЭС | ВЛ | ВЛ 6кВ РП 5(5) ПС Старый Оскол-2 |  | 6 (6.3) | 2025-08-25 | 2025-08-25
ПАО «Россети Центр» | Смоленскэнерго | Рославльский РЭС | ВЛ | ВЛ 0,4кВ №1 от МТП-5-7 Смородинка |  | 0.38 | 2025-08-25 | 2025-08-25
ПАО «Россети Центр» | Ярэнерго | Северо-Восточный РЭС | ТП | ТП 020 (Желнино) | ТП 020 (Желнино) | 10 (10.5) | 2025-08-25 | 2025-08-25
ПАО «Россети Центр» | Тверьэнерго | Конаковский РЭС | ВЛ | ВЛ-0,4кВ ф.1 ЗТП Лесосплав ф.11 ПС Энерг |  | 0.38 | 2025-08-25 | 2025-08-25
ПАО «Россети Центр» | Воронежэнерго | Таловский РЭС | ВЛ | ВЛ-10-5 ПС Абрамовка |  | 10 (10.5) | 2025-08-25 | 2025-08-25
ПАО «Россети Центр» | Ярэнерго | Яргорэлектросеть | КЛ | КЛ 6кВ № 05 РП 61 |  | 6 (6.3) | 2025-08-25 | 2025-08-27
ПАО «Россети Центр» | Смоленскэнерго | Темкинский РЭС | ВЛ | ВЛ 10кВ №1002 ПС Кикино |  | 10 (10.5) | 2025-08-25 | 2025-08-25
ПАО «Россети Центр» | Курскэнерго | Золотухинский РЭС | ВЛ | ВЛ0,4 №3 от ТП 1060 |  | 0.38 | 2025-08-25 | 2025-08-25
ПАО «Россети Центр» | Тверьэнерго | Бежецкий РЭС | ВЛ | ВЛ-10кВ Ф.3 Княжево |  | 10 (10.5) | 2025-08-25 | 2025-08-25
ПАО «Россети Центр» | Курскэнерго | Железногорский РЭС | ВЛ | ВЛ 10кВ № 01 ПС Разветье |  | 10 (10.5) | 2025-08-25 | 2025-08-25
ПАО «Россети Центр» | Смоленскэнерго | Вяземский РЭС | ТП | ТП 874 (Кайдаково-1) | ТП 874 (Кайдаково-1) | 10 (10.5) | 2025-08-25 | 2025-08-25
ПАО «Россети Центр» | Белгородэнерго | Белгородский РЭС | ТП | КТП 102 РП Разумное | КТП 102 РП Разумное | 6 (6.3) | 2025-08-25 | 2025-08-25
ПАО «Россети Центр» | Курскэнерго |  | ПС | 2Секция шин 10кВ | 2Секция шин 10кВ | 10 (10.5) | 2025-08-25 | 2025-08-25
ПАО «Россети Центр» | Ярэнерго |  | ПС | 2 сек10 кВ | 2 сек10 кВ | 10 (10.5) | 2025-08-25 | 2025-08-25
ПАО «Россети Центр» | Липецкэнерго | Становлянский РЭС | ТП | ТП 1193 д.Хрущево | ТП 1193 д.Хрущево | 10 (10.5) | 2025-08-25 | 2025-08-25
ПАО «Россети Центр» | Белгородэнерго | Валуйский РЭС | ВЛ | ВЛ 10кВ №2 ПС 35/10кВ Колосково |  | 10 (10.5) | 2025-08-25 | 2025-08-25
ПАО «Россети Центр» | Липецкэнерго | Липецкий РЭС | ВЛ | ВЛ-10кВ Слободка ПС 35/10 Пружинки |  | 10 (10.5) | 2025-08-25 | 2025-08-25
ПАО «Россети Центр» | АО «БрянскЭлектро» | Почепский РЭС | ВЛ | ВЛ ф1 ТП-14 ф1025 ПС Почепская |  | 0.38 | 2025-08-25 | 2025-08-25
ПАО «Россети Центр» | Брянскэнерго | Погарский РЭС | ТП | КТП-15 ф.1015 ПС Погарская Глинки | КТП-15 ф.1015 ПС Погарская Глинки | 10 (10.5) | 2025-08-25 | 2025-08-25
ПАО «Россети Центр» | Липецкэнерго | Липецкий РЭС | ВЛ | ВЛ-10кВ Слободка ПС 35/10 Пружинки |  | 10 (10.5) | 2025-08-25 | 2025-08-25
ПАО «Россети Центр» | Тверьэнерго |  | ПС | 1 сек 6кВ ПC 35/6кВ Великий Октябрь | 1 сек 6кВ ПC 35/6кВ Великий Октябрь | 6 (6.3) | 2025-08-25 | 2025-08-25
ПАО «Россети Центр» | Воронежэнерго | Каменский РЭС | ВЛ | ВЛ-10-10 ПС Марки |  | 10 (10.5) | 2025-08-25 | 2025-08-25
ПАО «Россети Центр» | Орелэнерго | Мценский РЭС | ВЛ | ВЛ 0,4кВ № 1 ТП 042 В.Зароща |  | 0.38 | 2025-08-25 | 2025-08-25
ПАО «Россети Центр» | Смоленскэнерго | Починковский РЭС | ТП | ЗТП-6-2 Лучеса | ЗТП-6-2 Лучеса | 10 (10.5) | 2025-08-25 | 2025-08-25
ПАО «Россети Центр» | Смоленскэнерго |  | ПС | МВ-10 ВЛ-1007 ПС Богдановщина | МВ-10 ВЛ-1007 ПС Богдановщина | 10 (10.5) | 2025-08-25 | 2025-08-26
ПАО «Россети Центр» | Орелэнерго | Урицкий РЭС | ВЛ | ВЛ 0,4 кВ №3 от КТП С-4-6 |  | 0.38 | 2025-08-25 | 2025-08-25
ПАО «Россети Центр» | Тверьэнерго | Кимрский РЭС | ВЛ | ВЛ-0,4кВ №1 КТП Константиново |  | 0.38 | 2025-08-25 | 2025-08-25
ПАО «Россети Центр» | Брянскэнерго | Почепский РЭС | ТП | КТП-420 ф.1008 ПС Валуецкая Татищево | КТП-420 ф.1008 ПС Валуецкая Татищево | 10 (10.5) | 2025-08-25 | 2025-08-25
ПАО «Россети Центр» | Ярэнерго | Яргорэлектросеть | КЛ | КЛ 6кВ № 10 РП 21 |  | 6 (6.3) | 2025-08-25 | 2025-08-29
ПАО «Россети Центр» | Смоленскэнерго | Смоленский городской РЭС | КЛ | Л-647 ПС Смоленск-1 |  | 6 (6.3) | 2025-08-25 | 2025-08-25
ПАО «Россети Центр» | Брянскэнерго | Суражский РЭС | ВЛ | ВЛ-10кВ ф.108 ПС Слава |  | 10 (10.5) | 2025-08-25 | 2025-08-25
ПАО «Россети Центр» | АО «Свет» | Приморская ВЭС-2 | ТП | ВЭУ №16 Приморская ВЭС-2 (GE 3,83) | ВЭУ №16 Приморская ВЭС-2 (GE 3,83) | 10 (10.5) | 2025-08-25 | 2025-08-26
ПАО «Россети Центр» | Смоленскэнерго | Смоленский РЭС | ВЛ | ВЛ 1004 ПС Рябцево |  | 10 (10.5) | 2025-08-25 | 2025-08-25
ПАО «Россети Центр» | АО «ТГЭС» |  | КЛ | КЛ 6 кВ ТП-821 - РП-78 |  | 6 (6.3) | 2025-08-25 | 2025-08-25
ПАО «Россети Центр» | Ярэнерго | Борисоглебский РЭС | ВЛ | ВЛ 0,4кВ №1 ТП 149 (Старово Сущево) |  | 0.38 | 2025-08-25 | 2025-08-25
ПАО «Россети Центр» | Костромаэнерго | Шарьинский РЭС | ВЛ | ВЛ 10 кВ ф10-01 ПС Якшанга |  | 10 (10.5) | 2025-08-25 | 2025-08-25
ПАО «Россети Центр» | Ярэнерго | Тутаевский РЭС | ВЛ | ВЛ 0,4кВ №1 ТП 204 (Маклаково) |  | 0.38 | 2025-08-25 | 2025-08-25
ПАО «Россети Центр» | Орелэнерго | Орловский РЭС | ВЛ | ВЛ-0,4кВ №1 Прб-6-53 |  | 0.38 | 2025-08-25 | 2025-08-25
ПАО «Россети Центр» | Орелэнерго | Орловский РЭС | ВЛ | ВЛ 0,4кВ №1 от ТП-Прб-6-35 |  | 0.38 | 2025-08-25 | 2025-08-25
ПАО «Россети Центр» | Орелэнерго | Болховский РЭС | ТП | КТП-10кВ № 054(В.Монастырская)Ф№11Болхов | КТП-10кВ № 054(В.Монастырская)Ф№11Болхов | 10 (10.5) | 2025-08-25 | 2025-08-25
ПАО «Россети Центр» | Липецкэнерго | Становлянский РЭС | ВЛ | ВЛ 10кВ № 8 Покровское ПС Красная Пальна |  | 10 (10.5) | 2025-08-25 | 2025-08-25
ПАО «Россети Центр» | Воронежэнерго | Россошанский РЭС | ТП | КТП-10/0,4-6-08 ПС Александровка | КТП-10/0,4-6-08 ПС Александровка | 10 (10.5) | 2025-08-25 | 2025-08-25
ПАО «Россети Центр» | Курскэнерго | Советский РЭС | ПС | В 10 кВ яч.06 | В 10 кВ яч.06 | 10 (10.5) | 2025-08-25 | 2025-08-25
ПАО «Россети Центр» | Воронежэнерго | Борисоглебский РЭС | ВЛ | ВЛ-0,4-4 КТП 3-1 Макашевка |  | 0.38 | 2025-08-25 | 2025-08-25
ПАО «Россети Центр» | Курскэнерго | Курчатовский РЭС | ПС | МВ -10кВ, ВКЭ -10 -630 -20 | МВ -10кВ, ВКЭ -10 -630 -20 | 10 (10.5) | 2025-08-25 | 2025-08-25
ПАО «Россети Центр» | Воронежэнерго | Репьевский РЭС | ВЛ | ВЛ-0,4кВ№1 от ТП 1-14 ПС Репьевка |  | 0.38 | 2025-08-25 | 2025-08-25
ПАО «Россети Центр» | Брянскэнерго |  | ПС | ТН II СШ 35 | ТН II СШ 35 | 35 | 2025-08-25 | 2025-08-25
ПАО «Россети Центр» | Смоленскэнерго |  | ПС | МВ-10 ВЛ-1005 ПС Яново | МВ-10 ВЛ-1005 ПС Яново | 10 (10.5) | 2025-08-25 | 2025-08-25
ПАО «Россети Центр» | Курскэнерго | Курчатовский РЭС | ПС | МВ -10кВ, ВКЭ -10 -630 -20 | МВ -10кВ, ВКЭ -10 -630 -20 | 10 (10.5) | 2025-08-25 | 2025-08-25
ПАО «Россети Центр» | Смоленскэнерго | Темкинский РЭС | ТП | ОТП-10 кВа Подселье ВЛ-1013 ПС Бекрино | ОТП-10 кВа Подселье ВЛ-1013 ПС Бекрино | 10 (10.5) | 2025-08-25 | 2025-08-25
ПАО «Россети Центр» | Белгородэнерго |  | ПС | ПС 110/10 кВ Ватутинская | Т-1 Ватутинская | 110 | 2025-08-25
ПАО «Россети Центр» | Ярэнерго | Переславский РЭС | ВЛ | ВЛ 0,4кВ №1 ТП 572 (Ченцы) |  | 0.38 | 2025-08-25 | 2025-08-25
ПАО «Россети Центр» | Воронежэнерго | Лискинский РЭС | ТП | КТП-10/0,4-1-15 ПС Добрино | КТП-10/0,4-1-15 ПС Добрино | 10 (10.5) | 2025-08-25 | 2025-08-25
ПАО «Россети Центр» | Воронежэнерго | Воробьевский РЭС | ВЛ | ВЛ-0,4кВ ф2 КТП-123 ПС Лещаная |  | 0.38 | 2025-08-25 | 2025-08-25
ПАО «Россети Центр» | Курскэнерго | Советский РЭС | ПС | ВВ 10 кВ яч.12 | ВВ 10 кВ яч.12 | 10 (10.5) | 2025-08-25 | 2025-08-25
ПАО «Россети Центр» | Брянскэнерго |  | ПС | В ф. 1004 с/хоз. | В ф. 1004 с/хоз. | 10 (10.5) | 2025-08-25 | 2025-08-25
ПАО «Россети Центр» | Костромаэнерго | Антроповский РЭС | ВЛ | ВЛ 0,4кВ от КТПн-160 ул Первомайская ф.2 |  | 0.38 | 2025-08-25 | 2025-08-25
ПАО «Россети Центр» | Воронежэнерго | Хохольский РЭС | ВЛ | ВЛ-6-8 ПС Хохол-1 |  | 6 (6.3) | 2025-08-25 | 2025-08-25
ПАО «Россети Центр» | Брянскэнерго |  | ПС | В ф. 605 | В ф. 605 | 6 (6.3) | 2025-08-25 | 2025-08-25
ПАО «Россети Центр» | Орелэнерго |  | ПС | ТН 35кВ 1сек | ТН 35кВ 1сек | 35 | 2025-08-25 | 2025-08-25
ПАО «Россети Центр» | Смоленскэнерго | Смоленский РЭС | ВЛ | ВЛ-6кВ ВЛ602 ПСЮжная |  | 6 (6.3) | 2025-08-25 | 2025-08-25
ПАО «Россети Центр» | Смоленскэнерго | Ершичский РЭС | ВЛ | ВЛ 0,4кВ КТП 7-3 Телюковка ПС Кузьми Ф-2 |  | 0.38 | 2025-08-25 | 2025-08-25
ПАО «Россети Центр» | Белгородэнерго |  | ВЛ | ВЛ 110 кВ Валуйки - Ватутинская |  | 110 | 2025-08-25 | 2025-08-25
ПАО «Россети Центр» | Белгородэнерго | Белгородские ЭС | ВЛ | ВЛ 0,4кВ № 2 ТП 34 ПС Белгород-2 |  | 0.38 | 2025-08-25 | 2025-08-25
ПАО «Россети Центр» | Белгородэнерго |  | ВЛ | ВЛ 110 кВ Ватутинская - Волоконовка |  | 110 | 2025-08-25 | 2025-08-25
ПАО «Россети Центр» | АО «Свет» | Приморская ВЭС-1 | ТП | ВЭУ №84 Приморская ВЭС-1 (GE 3,83) | ВЭУ №84 Приморская ВЭС-1 (GE 3,83) | 10 (10.5) | 2025-08-25 | 2025-08-26
ПАО «Россети Центр» | Белгородэнерго | Красненский РЭС | ВЛ | ВЛ-0,4 кВ №1 от ТП 461 ПС Сетище |  | 0.38 | 2025-08-25 | 2025-08-25
ПАО «Россети Центр» | Курскэнерго | Советский РЭС | ПС | ВВ 10 кВ яч.14 | ВВ 10 кВ яч.14 | 10 (10.5) | 2025-08-25 | 2025-08-25
ПАО «Россети Центр» | Воронежэнерго | Нижнедевицкий РЭС | ВЛ | ВЛ-0,4№2 ТП-7-2 ВЛ-10-7 ПС Н-Девицк |  | 0.38 | 2025-08-25 | 2025-08-25
ПАО «Россети Центр» | Воронежэнерго | Эртильский РЭС | ВЛ | ВЛ-10-6 ПС 110 Щучье |  | 10 (10.5) | 2025-08-25 | 2025-08-25
ПАО «Россети Центр» | Белгородэнерго | Валуйский РЭС | ТП | КТП №806 ВЛ-10 №8 ПС Уразово | КТП №806 ВЛ-10 №8 ПС Уразово | 10 (10.5) | 2025-08-25 | 2025-08-25
ПАО «Россети Центр» | АО «Свет» | Ботиевская ВЭС | ТП | ВЭУ №30 Ботиевская ВЭС (Vestas 3,225) | ВЭУ №30 Ботиевская ВЭС (Vestas 3,225) | 10 (10.5) | 2025-08-25 | 2025-08-26
ПАО «Россети Центр» | Ярэнерго | Ярославский РЭС | ВЛ | ВЛ 10кВ № 17 Рассвет ПС Тверицкая |  | 10 (10.5) | 2025-08-25 | 2025-08-25
ПАО «Россети Центр» | Ярэнерго | Яргорэлектросеть | ВЛ | ВЛ 0,4кВ ТП 604 руб.3 |  | 0.38 | 2025-08-25 | 2025-08-25
ПАО «Россети Центр» | Орелэнерго | Мценский РЭС | ВЛ | ВЛ 0,4кВ № 1 ТП 052 Передовик |  | 0.38 | 2025-08-25 | 2025-08-25
ПАО «Россети Центр» | Воронежэнерго | Борисоглебский РЭС | ВЛ | ВЛ-0,4-2 КТП 5-4 Губари |  | 0.38 | 2025-08-25 | 2025-08-25
ПАО «Россети Центр» | Липецкэнерго | Елецкий РЭС | ВЛ | ВЛ-0.4 пер. Льняной от КТП -227 |  | 0.38 | 2025-08-25 | 2025-08-25
ПАО «Россети Центр» | Белгородэнерго | Валуйский РЭС | ТП | КТП №213 ВЛ-10 №2 ПС Колосково | КТП №213 ВЛ-10 №2 ПС Колосково | 10 (10.5) | 2025-08-25 | 2025-08-25
ПАО «Россети Центр» | Брянскэнерго | Брянский РЭС | ТП | КТП-30 ф.606 ПС Брянская | КТП-30 ф.606 ПС Брянская | 6 (6.3) | 2025-08-25 | 2025-08-25
ПАО «Россети Центр» | Воронежэнерго | Панинский РЭС | ВЛ | ВЛ-0,4кВ от КТП 304 ПС Прогресс ф1 |  | 0.38 | 2025-08-25 | 2025-08-25
ПАО «Россети Центр» | Воронежэнерго | Воробьевский РЭС | ВЛ | ВЛ-10-1 ПС Лещаная |  | 10 (10.5) | 2025-08-25 | 2025-08-25
ПАО «Россети Центр» | Белгородэнерго | Шебекинский РЭС | ВЛ | ВЛ-10 кВ №3 ПС Белянка |  | 10 (10.5) | 2025-08-25 | 2025-08-25
ПАО «Россети Центр» | Воронежэнерго | Воробьевский РЭС | ВЛ | ВЛ-10-4 ПС Лещаная |  | 10 (10.5) | 2025-08-25 | 2025-08-25
ПАО «Россети Центр» | Воронежэнерго | В.Хавский РЭС | ВЛ | ВЛ-10-3 ПС В.Хава |  | 10 (10.5) | 2025-08-25 | 2025-08-25
ПАО «Россети Центр» | Костромаэнерго | Костромской РЭС | КЛ | КЛ-6кВ ф.407 В-1 - ТП-410 |  | 6 (6.3) | 2025-08-25 | 2025-08-27
ПАО «Россети Центр» | Брянскэнерго |  | ПС | ПС 110/35/6 кВ Кожаны | Т-2 10 МВА | 110 | 2025-08-25 | 2025-08-25
ПАО «Россети Центр» | Смоленскэнерго | Темкинский РЭС | ВЛ | ВЛ 10кВ №1002 ПС Кикино |  | 10 (10.5) | 2025-08-25 | 2025-08-25
ПАО «Россети Центр» | Смоленскэнерго |  | ПС | МВ-10 ВЛ-1004 ПС Яново | МВ-10 ВЛ-1004 ПС Яново | 10 (10.5) | 2025-08-25 | 2025-08-25
ПАО «Россети Центр» | Смоленскэнерго | Смоленский РЭС | ВЛ | ВЛ-0,4кВ №3 ТП-675 ВЛ-1008 Трудилово |  | 0.38 | 2025-08-25 | 2025-08-25
ПАО «Россети Центр» | Брянскэнерго | Севский РЭС | ВЛ | ВЛ-10кВ ф.1001 ПС Страчево |  | 10 (10.5) | 2025-08-25 | 2025-08-25
ПАО «Россети Центр» | Курскэнерго | Щигровский РЭС | ВЛ | ВЛ 0,4 №1 от ТП 117 (7.4.4 2/63) Н.Медведок |  | 0.38 | 2025-08-25 | 2025-08-25
ПАО «Россети Центр» | Курскэнерго | Железногорский РЭС | ВЛ | ВЛ 0,4кВ №2 ТП 048/160 Троицкая №10 |  | 0.38 | 2025-08-25 | 2025-08-25
ПАО «Россети Центр» | Ярэнерго | Яргорэлектросеть | КЛ | КЛ 0,4кВ ТП 695 р.17 |  | 0.38 | 2025-08-25 | 2025-08-25
ПАО «Россети Центр» | Белгородэнерго |  | ПС | ПС 110/10 кВ Ватутинская | Т-2 Ватутинская | 110 | 2025-08-25 | 2025-08-26
ПАО «Россети Центр» | Тверьэнерго | Бежецкий РЭС | ВЛ | ВЛ-10 кВ фид №5 ПС Пищалкино |  | 10 (10.5) | 2025-08-25 | 2025-08-25
ПАО «Россети Центр» | Орелэнерго | Орловский РЭС | ВЛ | ВЛ-10кВ №7 ПС Шепино |  | 10 (10.5) | 2025-08-25 | 2025-08-25
ПАО «Россети Центр» | Брянскэнерго | Суражский РЭС | ВЛ | ВЛ-10кВ ф.106 ПС Лопазна |  | 10 (10.5) | 2025-08-25 | 2025-08-25
ПАО «Россети Центр» | Тверьэнерго | Торжокский РЭС | ВЛ | ВЛ-10кВ Ф-12 ПС № 7 |  | 10 (10.5) | 2025-08-25 | 2025-08-25
ПАО «Россети Центр» | АО «БрянскЭлектро» | Брянские электрические сети РЭС | ВЛ | ВЛ ф3 ТП4090 ф627 РП40 |  | 0.38 | 2025-08-25 | 2025-08-25
ПАО «Россети Центр» | Костромаэнерго | Костромской РЭС | ВЛ | ВЛ-0,4кВ ТП-091 Мех.двор ф.№1 |  | 0.38 | 2025-08-25 | 2025-08-25
ПАО «Россети Центр» | Воронежэнерго | Воробьевский РЭС | ВЛ | ВЛ-10-5 ПС Лещаная |  | 10 (10.5) | 2025-08-25 | 2025-08-25
ПАО «Россети Центр» | Белгородэнерго | Белгородские ЭС | КЛ | КЛ-6кВ РП-30-РП-63 каб.Б |  | 6 (6.3) | 2025-08-25 | 2025-08-26
ПАО «Россети Центр» | Орелэнерго | Орловский РЭС | ВЛ | ВЛ-10кВ №2 ПС Шепино |  | 10 (10.5) | 2025-08-25 | 2025-08-25
ПАО «Россети Центр» | Смоленскэнерго | Починковский РЭС | ВЛ | ВЛ-1004 ПС Починок |  | 10 (10.5) | 2025-08-25 | 2025-08-25
ПАО «Россети Центр» | Ярэнерго | Переславский РЭС | ВЛ | ВЛ 10кВ № 04 ПС Сараево, Присоединение секционирующее В-159 |  | 10 (10.5) | 2025-08-25 | 2025-08-25
ПАО «Россети Центр» | Смоленскэнерго | Темкинский РЭС | ВЛ | ВЛ 0,4кВ №2 КТП4 Бурково 1007 ПС Тёмкино |  | 0.38 | 2025-08-25 | 2025-08-25
ПАО «Россети Центр» | АО «Свет» | Приморская ВЭС-1 | ТП | ВЭУ №90 Приморская ВЭС-1 (GE 3,83) | ВЭУ №90 Приморская ВЭС-1 (GE 3,83) | 10 (10.5) | 2025-08-25 | 2025-08-28
ПАО «Россети Центр» | АО «ВГЭС» |  | ТП | ТП-223 | ТП-223 | 6 (6.3) | 2025-08-25 | 2025-08-26
ПАО «Россети Центр» | Костромаэнерго | Шарьинский РЭС | ВЛ | ВЛ 0,4 кВ КТП № 33 Пионерская Ф-3 |  | 0.38 | 2025-08-25 | 2025-08-25
ПАО «Россети Центр» | АО «Свет» | Приморская ВЭС-2 | ТП | ВЭУ №23 Приморская ВЭС-2 (GE 3,83) | ВЭУ №23 Приморская ВЭС-2 (GE 3,83) | 10 (10.5) | 2025-08-25 | 2025-08-28
ПАО «Россети Центр» | Тверьэнерго | Бежецкий РЭС | ВЛ | ВЛ 0,4кВ фид. №1 ТП 179 д. Райда |  | 0.38 | 2025-08-25 | 2025-08-25
ПАО «Россети Центр» | Ярэнерго | Переславский РЭС | ВЛ | ВЛ 10кВ № 04 ПС Сараево |  | 10 (10.5) | 2025-08-25 | 2025-08-25
ПАО «Россети Центр» | Воронежэнерго | Воробьевский РЭС | ВЛ | ВЛ-0,4кВ ф1 КТП-419 ПС Лещаная |  | 0.38 | 2025-08-25 | 2025-08-25
ПАО «Россети Центр» | Смоленскэнерго | Демидовский РЭС | ВЛ | ВЛ 0,4кВ №4 КТП-48 ВЛ-1002 ПС Демидов |  | 0.38 | 2025-08-25 | 2025-08-25
ПАО «Россети Центр» | Белгородэнерго | Белгородские ЭС | КЛ | КЛ-10 кВ ПС Дубовое ДСК-4-РП-64 каб.Б |  | 10 (10.5) | 2025-08-25 | 2025-08-26
ПАО «Россети Центр» | Тверьэнерго | Конаковский РЭС | ВЛ | ВЛ-10кВ ф.16 п/с Мокшино(быв.19) |  | 10 (10.5) | 2025-08-25 | 2025-08-25
ПАО «Россети Центр» | Белгородэнерго | Белгородский РЭС | ВЛ | ВЛ 10кВ № 01 ПС Северная |  | 10 (10.5) | 2025-08-25 | 2025-08-25
ПАО «Россети Центр» | Белгородэнерго | Ст.Оскольские ЭС | ВЛ | ВЛ 10кВ №38 ПС Промышленная |  | 10 (10.5) | 2025-08-25 | 2025-08-25
ПАО «Россети Центр» | Брянскэнерго | Погарский РЭС | ВЛ | ВЛ-0,4 ТП-37 Л1 Ф-1012 ПС Погар |  | 0.38 | 2025-08-25 | 2025-08-25
ПАО «Россети Центр» | Тверьэнерго | Калининский РЭС | ВЛ | ВЛ-10кВ № 04 (12) ПС №1 |  | 10 (10.5) | 2025-08-25 | 2025-08-25
ПАО «Россети Центр» | Ярэнерго | Северо-Восточный РЭС | ВЛ | ВЛ 0,4кВ №2 КТП-100 Заречье |  | 0.38 | 2025-08-25 | 2025-08-25
ПАО «Россети Центр» | Смоленскэнерго | Демидовский РЭС | ВЛ | ВЛ 0,4кВ №4 КТП-48 ВЛ-1002 ПС Демидов |  | 0.38 | 2025-08-25 | 2025-08-25
ПАО «Россети Центр» | Воронежэнерго | Воробьевский РЭС | ВЛ | ВЛ-0,4кВ Ф 3 КТП-419 ПС Лещаная |  | 0.38 | 2025-08-25 | 2025-08-25
ПАО «Россети Центр» | Костромаэнерго | Буйский РЭС | ВЛ | ВЛ-0,4кВ ТП №260 ф.Жилые дома |  | 0.38 | 2025-08-25 | 2025-08-25
ПАО «Россети Центр» | Брянскэнерго | Погарский РЭС | ТП | КТП-175 Стечна ф.1043 ПС Погарская | КТП-175 Стечна ф.1043 ПС Погарская | 10 (10.5) | 2025-08-25 | 2025-08-25
ПАО «Россети Центр» | Брянскэнерго | Клинцовский РЭС | ТП | КТП-6 ф.106 ПС Заводская Яловка | КТП-6 ф.106 ПС Заводская Яловка | 10 (10.5) | 2025-08-25 | 2025-08-25
ПАО «Россети Центр» | Брянскэнерго | Почепский РЭС | ВЛ | ВЛ 10кВ ф.1002 ПС Папсуевская |  | 10 (10.5) | 2025-08-25 | 2025-08-25
ПАО «Россети Центр» | Брянскэнерго |  | ПС | ПС 110/10 кВ Залинейная | ВЧ-обработка ВЛ 110 кВ Новозыбков; ВЧЗ ф.С ВЛ 110кВ Новозыбков | 110 | 2025-08-25 | 2025-08-26
ПАО «Россети Центр» | Белгородэнерго | Губкинский РЭС | КЛ | КЛ 6кВ №5 ПС Журавлики |  | 6 (6.3) | 2025-08-25 | 2025-08-28
ПАО «Россети Центр» | Белгородэнерго | Губкинский РЭС | КЛ | КЛ 6кВ №3 ПС Журавлики-35 - РП 7 яч.14 |  | 6 (6.3) | 2025-08-25 | 2025-08-28
ПАО «Россети Центр» | Тверьэнерго | Весьегонский РЭС | ВЛ | ВЛ 10 кВ №15 ПС 35/10 Новокотово |  | 10 (10.5) | 2025-08-25 | 2025-08-26
ПАО «Россети Центр» | Ярэнерго | Ярославский РЭС | ВЛ | ВЛ 10кВ № 24 Туношна ПС Лютово-тяговая |  | 10 (10.5) | 2025-08-25 | 2025-08-25
ПАО «Россети Центр» | Белгородэнерго | Ст.Оскольские ЭС | ВЛ | ВЛ 10кВ РП 16н(19) ПС Центральная |  | 10 (10.5) | 2025-08-25 | 2025-08-26
ПАО «Россети Центр» | Ярэнерго | Ярославский РЭС | ВЛ | ВЛ 10кВ № 22 Мокеевское ПС Лютово-тягова |  | 10 (10.5) | 2025-08-25 | 2025-08-25
ПАО «Россети Центр» | АО «Свет» | Лутугинская ВЭС | ТП | ВЭУ №29 Лутугинская ВЭС (Fuhrlander 2,5) | ВЭУ №29 Лутугинская ВЭС (Fuhrlander 2,5) | 10 (10.5) | 2025-08-25 | 2025-08-27
ПАО «Россети Центр» | Тверьэнерго | Калининский РЭС | ТП | ТП 1137 Сергеево-Титово | ТП 1137 Сергеево-Титово | 10 (10.5) | 2025-08-26 | 2025-08-26
ПАО «Россети Центр» | Ярэнерго | Рыбинский РЭС | ВЛ | ВЛ 10кВ № 02 Еремейцево ПС Николо-Корма |  | 10 (10.5) | 2025-08-26 | 2025-08-26
ПАО «Россети Центр» | Тверьэнерго | Осташковский РЭС | ВЛ | ВЛ-10кВ №03 ПС Ельцы (Киселево) |  | 10 (10.5) | 2025-08-26 | 2025-08-26
ПАО «Россети Центр» | Белгородэнерго | Шебекинский РЭС | ВЛ | ВЛ-10 кВ №8 ПС Н.Таволжанка |  | 10 (10.5) | 2025-08-26 | 2025-08-26
ПАО «Россети Центр» | АО «Свет» | Краснодонская ВЭС | ТП | ВЭУ №12 Краснодонская ВЭС (Fuhrlander 2, | ВЭУ №12 Краснодонская ВЭС (Fuhrlander 2, | 10 (10.5) | 2025-08-26 | 2025-08-26
ПАО «Россети Центр» | Липецкэнерго |  | ПС | ПС 110/6 кВ Привокзальная | 1 сек 6 РП | 110 | 2025-08-26 | 2025-08-26
ПАО «Россети Центр» | Тверьэнерго | Весьегонский РЭС | ВЛ | ВЛ 10кВ №50 ПС Кр.Холм |  | 10 (10.5) | 2025-08-26 | 2025-08-26
ПАО «Россети Центр» | Тверьэнерго | Весьегонский РЭС | ВЛ | ВЛ 10кВ №42 ПС Кр.Холм |  | 10 (10.5) | 2025-08-26 | 2025-08-26
ПАО «Россети Центр» | Костромаэнерго | Нерехтский РЭС | ВЛ | ВЛ-10кВ ф.10-03 ПС Григорцево |  | 10 (10.5) | 2025-08-26 | 2025-08-26
ПАО «Россети Центр» | Костромаэнерго | Красносельский РЭС | ВЛ | ВЛ-10 10-02 Красное ОП Здем. - Косевское |  | 10 (10.5) | 2025-08-26 | 2025-08-26
ПАО «Россети Центр» | Белгородэнерго | Шебекинский РЭС | ВЛ | ВЛ-10 кВ №8 ПС Н.Таволжанка |  | 10 (10.5) | 2025-08-26 | 2025-08-26
ПАО «Россети Центр» | Ярэнерго | Гаврилов- Ямский РЭС | ВЛ | ВЛ 10кВ №4 Заячий-Холм ПС Техникум |  | 10 (10.5) | 2025-08-26 | 2025-08-26
ПАО «Россети Центр» | АО «ВГЭС» |  | ТП | ТП-833 | ТП-833 | 6 (6.3) | 2025-08-26 | 2025-08-26
ПАО «Россети Центр» | АО «БрянскЭлектро» | Дятьковский РЭС | ВЛ | ВЛ ф1 ГКТП-12 ф601 ПС Бытошская |  | 0.38 | 2025-08-26 | 2025-08-26
ПАО «Россети Центр» | Смоленскэнерго | Духовщинский РЭС | ВЛ | ВЛ 10кВ №06 ПС Пречистое |  | 10 (10.5) | 2025-08-26 | 2025-08-26
ПАО «Россети Центр» | Смоленскэнерго | Глинковский РЭС | ВЛ | ВЛ 0,4кВ №3 ТП-19 Петропавловка |  | 0.38 | 2025-08-26 | 2025-08-26
ПАО «Россети Центр» | Брянскэнерго | Выгоничский РЭС | ВЛ | ВЛ-10кВ ф.1026 ПС Новобрянская |  | 10 (10.5) | 2025-08-26 | 2025-08-26
ПАО «Россети Центр» | Ярэнерго | Мышкинский РЭС | ВЛ | ВЛ 10кВ № 1 Марьинский ПС Мышкин |  | 10 (10.5) | 2025-08-26 | 2025-08-26
ПАО «Россети Центр» | Белгородэнерго | Корочанский РЭС | ВЛ | ВЛ 10кВ №3 ПС Алексеевка |  | 10 (10.5) | 2025-08-26 | 2025-08-26
ПАО «Россети Центр» | Брянскэнерго | Выгоничский РЭС | ВЛ | ВЛ-10кВ ф.1025 ПС Новобрянская |  | 10 (10.5) | 2025-08-26 | 2025-08-26
ПАО «Россети Центр» | Костромаэнерго | Кадыйский РЭС | ВЛ | ВЛ-0,4 кВ ТП-170 Столп. Маслоз. ф.3 |  | 0.38 | 2025-08-26 | 2025-08-26
ПАО «Россети Центр» | Воронежэнерго | Павловский РЭС | ВЛ | ВЛ-0,4кВ ф.1 от КТП-407 ПС Петровка |  | 0.38 | 2025-08-26 | 2025-08-26
ПАО «Россети Центр» | Воронежэнерго | Богучарский РЭС | ВЛ | ВЛ 10 кВ № 01 ПС Богучар |  | 10 (10.5) | 2025-08-26 | 2025-08-26
ПАО «Россети Центр» | Костромаэнерго | Чухломский РЭС | ВЛ | ВЛ-10 кВ ПС Чухлома ф. 10-03 |  | 10 (10.5) | 2025-08-26 | 2025-08-26
ПАО «Россети Центр» | Ярэнерго | Яргорэлектросеть | ВЛ | ВЛ 0,4кВ ТП 674 р.2 |  | 0.38 | 2025-08-26 | 2025-08-26
ПАО «Россети Центр» | АО «ТГЭС» |  | ТП | ТП 532 РУ 6/0,4 кВ | ТП 532 РУ 6/0,4 кВ | 0.38 | 2025-08-26 | 2025-08-26
ПАО «Россети Центр» | Липецкэнерго | Лебедянский РЭС | ВЛ | ВЛ 10кВ Топки ПС Топки |  | 10 (10.5) | 2025-08-26 | 2025-08-26
ПАО «Россети Центр» | Костромаэнерго | Вохомский РЭС | ВЛ | ВЛ 0,4кВ ЗТП № 070 Мира ф3 |  | 0.38 | 2025-08-26 | 2025-08-26
ПАО «Россети Центр» | АО «ТГЭС» |  | ТП | ТП 530 РУ 10/0,4 кВ 1 СкШ, Т1 | ТП 530 РУ 10/0,4 кВ 1 СкШ, Т1 | 0.38 | 2025-08-26 | 2025-08-26
ПАО «Россети Центр» | Воронежэнерго | Новохоперский РЭС | ВЛ | ВЛ 0,4 ф2 ТП 7-18 ПС Новохоперск |  | 0.38 | 2025-08-26 | 2025-08-26
ПАО «Россети Центр» | Тверьэнерго | Бежецкий РЭС | ВЛ | ВЛ-10 кВ фид №5 ПС Пищалкино |  | 10 (10.5) | 2025-08-26 | 2025-08-26
ПАО «Россети Центр» | Тверьэнерго | ВышневолоцкийРЭС | ВЛ | ВЛ-0,4кВ фид.№2 от КТП-10/04 М.Козлово |  | 0.38 | 2025-08-26 | 2025-08-26
ПАО «Россети Центр» | Костромаэнерго | Галичский РЭС | ТП | КТП-10кВ №740 Набережная ф10-15 ПС Галич | КТП-10кВ №740 Набережная ф10-15 ПС Галич | 10 (10.5) | 2025-08-26 | 2025-08-26
ПАО «Россети Центр» | Воронежэнерго | Аннинский РЭС | ВЛ | ВЛ-0,4 -3 ТП 3-2 ПС Архангельское |  | 0.38 | 2025-08-26 | 2025-08-26
ПАО «Россети Центр» | Белгородэнерго | Белгородский РЭС | ВЛ | ВЛ 0,4кВ № 3 КТП 1411 РП Майская |  | 0.38 | 2025-08-26 | 2025-08-26
ПАО «Россети Центр» | Белгородэнерго | Белгородский РЭС | ТП | КТП 606 ПС Никольское | КТП 606 ПС Никольское | 10 (10.5) | 2025-08-26 | 2025-08-26
ПАО «Россети Центр» | Воронежэнерго | Калачеевский РЭС | ВЛ | псКалач-1 ТП-103 ВЛ-0,4-2 |  | 0.38 | 2025-08-26 | 2025-08-26
ПАО «Россети Центр» | Воронежэнерго | Новоусманский РЭС | ВЛ | ВЛ 10 кВ № 01 ПС 35/10 Р.Хава |  | 10 (10.5) | 2025-08-26 | 2025-08-26
ПАО «Россети Центр» | Воронежэнерго | Россошанский РЭС | ВЛ | ВЛ-0,4-2 ТП-1-03 Александровка |  | 0.38 | 2025-08-26 | 2025-08-26
ПАО «Россети Центр» | Воронежэнерго | Бутурлиновский РЭС | ВЛ | ВЛ-0,4кВ Ф1 КТП-606 пс В.Архангельская |  | 0.38 | 2025-08-26 | 2025-08-26
ПАО «Россети Центр» | Ярэнерго | Ярославский РЭС | ВЛ | ВЛ 0,4кВ №3 ТП 533 (Мокеевское-2) Лю/22 |  | 0.38 | 2025-08-26 | 2025-08-26
ПАО «Россети Центр» | Орелэнерго | Орловский РЭС | ВЛ | ВЛ-10кВ №2 ПС Новоселово |  | 10 (10.5) | 2025-08-26 | 2025-08-26
ПАО «Россети Центр» | Орелэнерго | Покровский РЭС | ВЛ | ВЛ-0,4кВ Ф№2 ТП 32/П-10-100 д.Николаевка |  | 0.38 | 2025-08-26 | 2025-08-26
ПАО «Россети Центр» | Белгородэнерго | Борисовский РЭС | ТП | КТП 807 ПС Борисовка | КТП 807 ПС Борисовка | 10 (10.5) | 2025-08-26 | 2025-08-26
ПАО «Россети Центр» | АО «ТГЭС» |  | ТП | ТП 596 РУ 6/0,4 кВ 2 СкШ, Т2 | ТП 596 РУ 6/0,4 кВ 2 СкШ, Т2 | 0.38 | 2025-08-26 | 2025-08-26
ПАО «Россети Центр» | Белгородэнерго | Красненский РЭС | ВЛ | ВЛ-10 кВ №5 ПС Н-Уколово |  | 10 (10.5) | 2025-08-26 | 2025-08-26
ПАО «Россети Центр» | Смоленскэнерго | Сафоновский РЭС | ВЛ | ВЛ-0,4кВ Л-1 от ТП-155 Покровское |  | 0.38 | 2025-08-26 | 2025-08-26
ПАО «Россети Центр» | Воронежэнерго | Воробьевский РЭС | ВЛ | ВЛ-0,4кВ ф1 КТП-507 ПС Мужичье |  | 0.38 | 2025-08-26 | 2025-08-26
ПАО «Россети Центр» | Тамбовэнерго | Сампурский РЭС | ВЛ | ВЛ 10кВ №9 ПС Знаменская |  | 10 (10.5) | 2025-08-26 | 2025-08-26
ПАО «Россети Центр» | Смоленскэнерго | Хиславичский РЭС | ВЛ | ВЛ-0,4кВ ф.2 ТП 054 Хиславичи |  | 0.38 | 2025-08-26 | 2025-08-26
ПАО «Россети Центр» | Ярэнерго | Яргорэлектросеть | ТП | ТП 754 | ТП 754 | 6 (6.3) | 2025-08-26 | 2025-08-26
ПАО «Россети Центр» | Белгородэнерго | Н.Оскольский РЭС | ВЛ | ВЛ 10кВ №13 РП-1 ПС Н.Оскол |  | 10 (10.5) | 2025-08-26 | 2025-08-26
ПАО «Россети Центр» | Костромаэнерго | Пыщугский РЭС | ВЛ | ВЛ 0,4кВ КТП 094/250 ""Усадьба""" |  | 0.38 | 2025-08-26 | 2025-08-26
ПАО «Россети Центр» | Смоленскэнерго | Смоленский городской РЭС | ТП | ЗТП-6кВ ТП 466 | ЗТП-6кВ ТП 466 | 6 (6.3) | 2025-08-26 | 2025-08-26
ПАО «Россети Центр» | Смоленскэнерго | Смоленский городской РЭС | ТП | ЗТП-6кВ ТП 477 | ЗТП-6кВ ТП 477 | 6 (6.3) | 2025-08-26 | 2025-08-26
ПАО «Россети Центр» | Брянскэнерго | Новозыбковский РЭС | ВЛ | ВЛ-10 кВ ф. 103 ПС Бобовичи |  | 10 (10.5) | 2025-08-26 | 2025-08-26
ПАО «Россети Центр» | Костромаэнерго | Буйский РЭС | ВЛ | ВЛ 10 кВ ПС Буй (Р) Ф 10-47 |  | 10 (10.5) | 2025-08-26 | 2025-08-26
ПАО «Россети Центр» | Ярэнерго | Ярославский РЭС | ВЛ | ВЛ 10кВ № 04 Еремеевское ПС Ананьино |  | 10 (10.5) | 2025-08-26 | 2025-08-26
ПАО «Россети Центр» | Костромаэнерго | Макарьевский РЭС | ВЛ | ВЛ 0,4 кВ ТП-178 Интернат ф№1 |  | 0.38 | 2025-08-26 | 2025-08-26
ПАО «Россети Центр» | Орелэнерго | Мценский РЭС | ВЛ | ВЛ 0,4кВ № 1 ТП 323 Подбелевец |  | 0.38 | 2025-08-26 | 2025-08-26
ПАО «Россети Центр» | Орелэнерго | Кромской РЭС | ВЛ | ВЛ 0,4кВ Крс-2-4 Ф.1 |  | 0.38 | 2025-08-26 | 2025-08-26
ПАО «Россети Центр» | Воронежэнерго | Семилукский РЭС | ВЛ | ВЛ 10 кВ № 02 ПС Ендовище |  | 10 (10.5) | 2025-08-26 | 2025-08-26
ПАО «Россети Центр» | Брянскэнерго | Стародубский РЭС | ВЛ | ВЛ-10кВ ф.102 ПС Стародуб |  | 10 (10.5) | 2025-08-26 | 2025-08-26
ПАО «Россети Центр» | Тверьэнерго | ВышневолоцкийРЭС | ВЛ | ВЛ-0,4кВ фид.№1 от КТП-10/04 М.Козлово |  | 0.38 | 2025-08-26 | 2025-08-26
ПАО «Россети Центр» | Смоленскэнерго | Десногорский РЭС | ТП | ТП 823 Клюксово | ТП 823 Клюксово | 10 (10.5) | 2025-08-26 | 2025-08-26
ПАО «Россети Центр» | Белгородэнерго | Ст.Оскольские ЭС | ВЛ | ВЛ 10кВ №1 ПС Голофеевка |  | 10 (10.5) | 2025-08-26 | 2025-08-26
ПАО «Россети Центр» | Ярэнерго | Мышкинский РЭС | ВЛ | ВЛ 10кВ № 3 Спирдовский ПС Крюково |  | 10 (10.5) | 2025-08-26 | 2025-08-26
ПАО «Россети Центр» | Смоленскэнерго | Смоленский городской РЭС | ВЛ | ВЛ 0,4кВ №1 ТП 818 |  | 0.38 | 2025-08-26 | 2025-08-26
ПАО «Россети Центр» | Курскэнерго | Тимский РЭС | ВЛ | ВЛ-10кВ №558 ПС 35кВ Рождественка |  | 10 (10.5) | 2025-08-26 | 2025-08-26
ПАО «Россети Центр» | Курскэнерго | Черемисиновский РЭС | ТП | ТП 616 9/100 (ТП 034) | ТП 616 9/100 (ТП 034) | 10 (10.5) | 2025-08-26 | 2025-08-26
ПАО «Россети Центр» | Костромаэнерго | Шарьинский РЭС | ВЛ | ВЛ-10 кВ ф. 10-02 ПС Пищевка |  | 10 (10.5) | 2025-08-26 | 2025-08-26
ПАО «Россети Центр» | Тверьэнерго | Рамешковский РЭС | ВЛ | ВЛ-10кВ ф №01 от РП 10 кВ Шарапово |  | 10 (10.5) | 2025-08-26 | 2025-08-26
ПАО «Россети Центр» | Белгородэнерго | Борисовский РЭС | ВЛ | ВЛ-0,4 кВ №1 КТП №312 ПС Крюково |  | 0.38 | 2025-08-26 | 2025-08-26
ПАО «Россети Центр» | Воронежэнерго | В.Мамонский РЭС | ВЛ | ВЛ-0,4кВ ф.1 от КТП-412 ПС Гороховка |  | 0.38 | 2025-08-26 | 2025-08-26
ПАО «Россети Центр» | Тверьэнерго | Кимрский РЭС | ТП | КТП-10кВ Алешово ф.09 РП Скорнево | КТП-10кВ Алешово ф.09 РП Скорнево | 10 (10.5) | 2025-08-26 | 2025-08-26
ПАО «Россети Центр» | Костромаэнерго | Буйский РЭС | ВЛ | ВЛ-0,4кВ ТП №715 ф.М.Горького |  | 0.38 | 2025-08-26 | 2025-08-26
ПАО «Россети Центр» | Курскэнерго | Дмитриевский РЭС | ВЛ | ВЛ 0,4кВ №2 ТП 308 Ст.Город магазин |  | 0.38 | 2025-08-26 | 2025-08-26
ПАО «Россети Центр» | Курскэнерго | Пристенский РЭС | ПС | В 10кВ 11 | В 10кВ 11 | 10 (10.5) | 2025-08-26 | 2025-08-26
ПАО «Россети Центр» | Ярэнерго |  | ПС | В 35кВ Ильинская | В 35кВ Ильинская | 35 | 2025-08-26 | 2025-08-26
ПАО «Россети Центр» | Ярэнерго | Северо-Восточный РЭС | ВЛ | ВЛ 10кВ №7 Качалка ПС Пречистое |  | 10 (10.5) | 2025-08-26 | 2025-08-26
ПАО «Россети Центр» | Воронежэнерго | Таловский РЭС | ВЛ | ВЛ-0,4кВ ф3 ТП 7-13 ПС Т.-Тяговая |  | 0.38 | 2025-08-26 | 2025-08-26
ПАО «Россети Центр» | Воронежэнерго | Рамонский РЭС | ВЛ | ВЛ-10-4 ПС Новоживотинное |  | 10 (10.5) | 2025-08-26 | 2025-08-26
ПАО «Россети Центр» | Брянскэнерго | Дубровский РЭС | ВЛ | ВЛ-10кВ ф.1003 ПС Федоровская |  | 10 (10.5) | 2025-08-26 | 2025-08-26
ПАО «Россети Центр» | Курскэнерго | Щигровский РЭС | ТП | КТП-10кВ № 117 (7.4.4 2/63) | КТП-10кВ № 117 (7.4.4 2/63) | 10 (10.5) | 2025-08-26 | 2025-08-26
ПАО «Россети Центр» | Воронежэнерго | Каменский РЭС | ВЛ | ВЛ-0,4-1 ТП-11-08 Ольхов-лог |  | 0.38 | 2025-08-26 | 2025-08-26
ПАО «Россети Центр» | АО «ТГЭС» |  | ВЛ | ВЛ 0,4 кВ ТП 1403 - сеть 1 |  | 0.38 | 2025-08-26 | 2025-08-26
ПАО «Россети Центр» | Ярэнерго | Ярославский РЭС | ВЛ | ВЛ 10кВ № 24 Туношна ПС Лютово-тяговая |  | 10 (10.5) | 2025-08-26 | 2025-08-26
ПАО «Россети Центр» | Костромаэнерго | Буйский РЭС | ВЛ | ВЛ-10 кВ Ф10-06 ПС Сусанино 110/35/10 кВ |  | 10 (10.5) | 2025-08-26 | 2025-08-26
ПАО «Россети Центр» | Белгородэнерго | Белгородский РЭС | ВЛ | ВЛ 0,4кВ № 7 КТП 820 РП Ближняя Игуменка |  | 0.38 | 2025-08-26 | 2025-08-26
ПАО «Россети Центр» | Белгородэнерго | Белгородский РЭС | ВЛ | ВЛ 0,4кВ № 3 КТП 306 РП Альпика |  | 0.38 | 2025-08-26 | 2025-08-26
ПАО «Россети Центр» | Костромаэнерго | Буйский РЭС | ВЛ | ВЛ 10 кВ ПС Буй (С) Ф 10-09 |  | 10 (10.5) | 2025-08-26 | 2025-08-26
ПАО «Россети Центр» | Курскэнерго | Фатежский РЭС | ВЛ | ВЛ-10кВ 3.11.1 ПС "Молотычи" |  | 10 (10.5) | 2025-08-26 | 2025-08-26
ПАО «Россети Центр» | Орелэнерго | Верховский РЭС | ВЛ | ВЛ-10кВ Ф-12 ПС Хомутово |  | 10 (10.5) | 2025-08-26 | 2025-08-26
ПАО «Россети Центр» | Воронежэнерго | Нижнедевицкий РЭС | ВЛ | ВЛ-10-1 ПС 35/10 С.Липяги |  | 10 (10.5) | 2025-08-26 | 2025-08-26
ПАО «Россети Центр» | Костромаэнерго | Мантуровский РЭС | ТП | КТП №004 Медведица п/стан | КТП №004 Медведица п/стан | 10 (10.5) | 2025-08-26 | 2025-08-26
ПАО «Россети Центр» | Смоленскэнерго | Краснинский РЭС | ТП | ТП 179 ВЛ-1004 Белеи | ТП 179 ВЛ-1004 Белеи | 10 (10.5) | 2025-08-26 | 2025-08-26
ПАО «Россети Центр» | Брянскэнерго |  | ПС | В ф. 603 | В ф. 603 | 6 (6.3) | 2025-08-26 | 2025-08-26
ПАО «Россети Центр» | Костромаэнерго | Галичский РЭС | ТП | КТП-10кВ №656 Туровское ф10-08 ПСТолтун | КТП-10кВ №656 Туровское ф10-08 ПСТолтун | 10 (10.5) | 2025-08-26 | 2025-08-26
ПАО «Россети Центр» | Тамбовэнерго | Сосновский РЭС | ВЛ | ВЛ 0,4кВ №1 КТП 143 ВЛ №10 ПС Дегтянска |  | 0.38 | 2025-08-26 | 2025-08-26
ПАО «Россети Центр» | Липецкэнерго | Липецкий РЭС | ВЛ | ВЛ 0,4 Боринское КТП 665 Ф3 |  | 0.38 | 2025-08-26 | 2025-08-26
ПАО «Россети Центр» | Курскэнерго | Золотухинский РЭС | ВЛ | ВЛ-10кВ 384.17 ЦРП-10кВ Нефтебаза |  | 10 (10.5) | 2025-08-26 | 2025-08-26
ПАО «Россети Центр» | Воронежэнерго | Семилукский РЭС | ВЛ | ВЛ 0,4кВ № 1 КТП 040 ПС Ендовище |  | 0.38 | 2025-08-26 | 2025-08-26
ПАО «Россети Центр» | Воронежэнерго | Семилукский РЭС | ВЛ | ВЛ 0,4кВ № 2 КТП 040 ПС Ендовище |  | 0.38 | 2025-08-26 | 2025-08-26
ПАО «Россети Центр» | Воронежэнерго | Рамонский РЭС | ВЛ | ВЛ 0,4кВ №1 КТП 810 ПС Чертовицы |  | 0.38 | 2025-08-26 | 2025-08-26
ПАО «Россети Центр» | Ярэнерго | Угличский РЭС | ТП | ТП 190 (Улейма хранилище) | ТП 190 (Улейма хранилище) | 10 (10.5) | 2025-08-26 | 2025-08-26
ПАО «Россети Центр» | Смоленскэнерго | Темкинский РЭС | ВЛ | ВЛ 10кВ №1002 ПС Кикино |  | 10 (10.5) | 2025-08-26 | 2025-08-26
ПАО «Россети Центр» | Тверьэнерго | Конаковский РЭС | ВЛ | ВЛ-10кВ ф.16 п/с Мокшино |  | 10 (10.5) | 2025-08-26 | 2025-08-26
ПАО «Россети Центр» | Тверьэнерго | ВышневолоцкийРЭС | ВЛ | КВЛ 6 кВ №14 от ПС 35/6 кВ АКУ |  | 6 (6.3) | 2025-08-26 | 2025-08-26
ПАО «Россети Центр» | Белгородэнерго | Яковлевский РЭС | ВЛ | ВЛ-10 кВ №8 ПС 35 Гостищево |  | 10 (10.5) | 2025-08-26 | 2025-08-26
ПАО «Россети Центр» | Воронежэнерго | Борисоглебский РЭС | ВЛ | ВЛ-0,4-3 ТП 6-3 Чигорак |  | 0.38 | 2025-08-26 | 2025-08-26
ПАО «Россети Центр» | Воронежэнерго | В.Хавский РЭС | ВЛ | ВЛ-10-3 ПС В.Хава |  | 10 (10.5) | 2025-08-26 | 2025-08-26
ПАО «Россети Центр» | Белгородэнерго | Белгородский РЭС | ВЛ | ВЛ 10кВ № 01 ПС Бессоновка |  | 10 (10.5) | 2025-08-26 | 2025-08-26
ПАО «Россети Центр» | Воронежэнерго | Эртильский РЭС | ВЛ | ВЛ 0,4 ф2 ТП IV-23 ПС 110 Щучье |  | 0.38 | 2025-08-26 | 2025-08-26
ПАО «Россети Центр» | Курскэнерго | Фатежский РЭС | ПС | ВВ-10 371 | ВВ-10 371 | 10 (10.5) | 2025-08-26 | 2025-08-26
ПАО «Россети Центр» | Курскэнерго | Пристенский РЭС | ПС | В 10кВ 17 | В 10кВ 17 | 10 (10.5) | 2025-08-26 | 2025-08-26
ПАО «Россети Центр» | Ярэнерго | Переславский РЭС | ВЛ | ВЛ 10кВ № 06 ПС Красное |  | 10 (10.5) | 2025-08-26 | 2025-08-26
ПАО «Россети Центр» | Тверьэнерго | Весьегонский РЭС | ВЛ | ВЛ 10 кВ №23 ПС Кесьма |  | 10 (10.5) | 2025-08-26 | 2025-08-26
ПАО «Россети Центр» | Белгородэнерго | Кр.Гвардейский РЭС | ТП | КТП-404 ПС Ливенка | КТП-404 ПС Ливенка | 10 (10.5) | 2025-08-26 | 2025-08-26
ПАО «Россети Центр» | Белгородэнерго | Корочанский РЭС | ВЛ | ВЛ 10кВ №22 ПС Короча |  | 10 (10.5) | 2025-08-26 | 2025-08-26
ПАО «Россети Центр» | Тверьэнерго | Ржевский РЭС | ВЛ | ВЛ 10кВ фид. № 24 ПС Зубцов |  | 10 (10.5) | 2025-08-26 | 2025-08-26
ПАО «Россети Центр» | Ярэнерго | Гаврилов- Ямский РЭС | ВЛ | ВЛ 10кВ № 03 Горе-Грязь ПС Техникум |  | 10 (10.5) | 2025-08-26 | 2025-08-26
ПАО «Россети Центр» | Смоленскэнерго | Смоленский РЭС | ВЛ | ВЛ-0,4кВ №1 ТП-284 ВЛ-1001 ПС Катынь-2 |  | 0.38 | 2025-08-26 | 2025-08-26
ПАО «Россети Центр» | Ярэнерго | Брейтовский РЭС | ВЛ | ВЛ 0,4кВ №3 ТП 197 (Сутка посёлок) |  | 0.38 | 2025-08-26 | 2025-08-26
ПАО «Россети Центр» | Смоленскэнерго | Гагаринский РЭС | ВЛ | ВЛ 10кВ №11 ПС 35/10кВ Карманово |  | 10 (10.5) | 2025-08-26 | 2025-08-26
ПАО «Россети Центр» | Орелэнерго |  | ПС | 1СШ-35кВ | 1СШ-35кВ | 35 | 2025-08-26 | 2025-08-26
ПАО «Россети Центр» | Липецкэнерго | Задонский РЭС | ВЛ | ВЛ-10 кВ №10 ПС Хлевное |  | 10 (10.5) | 2025-08-26 | 2025-08-26
ПАО «Россети Центр» | Тамбовэнерго | Сосновский РЭС | ВЛ | ВЛ 0,4кВ № 1 КТП 314 ВЛ №14 ПС Кулеватов |  | 0.38 | 2025-08-26 | 2025-08-26
ПАО «Россети Центр» | Смоленскэнерго | Демидовский РЭС | ВЛ | ВЛ 0,4кВ №4 ЗТП-616 ВЛ-1002 ПС Сапшо |  | 0.38 | 2025-08-26 | 2025-08-26
ПАО «Россети Центр» | Брянскэнерго |  | ПС | ТСН-2 0,025 МВА | ТСН-2 0,025 МВА | 10 (10.5) | 2025-08-26 | 2025-08-26
ПАО «Россети Центр» | Белгородэнерго | Белгородский РЭС | ВЛ | ВЛ 10кВ № 01 РП Репное |  | 10 (10.5) | 2025-08-26 | 2025-09-01
ПАО «Россети Центр» | Смоленскэнерго | Руднянский РЭС | ВЛ | ВЛ 1003 ПС Микулино |  | 10 (10.5) | 2025-08-26 | 2025-08-26
ПАО «Россети Центр» | Тверьэнерго | Весьегонский РЭС | ТП | ТП 155 Чамерово ВЛ-10кВ №17 ПС Чамерово | ТП 155 Чамерово ВЛ-10кВ №17 ПС Чамерово | 10 (10.5) | 2025-08-26 | 2025-08-26
ПАО «Россети Центр» | Смоленскэнерго |  | ПС | МВ-10 ВЛ-1006 ПС Яново | МВ-10 ВЛ-1006 ПС Яново | 10 (10.5) | 2025-08-26 | 2025-08-26
ПАО «Россети Центр» | Ярэнерго | Северо-Восточный РЭС | ВЛ | ВЛ 0,4кВ №1 КТП-30 Юрьево ф8 Д |  | 0.38 | 2025-08-26 | 2025-08-26
ПАО «Россети Центр» | Смоленскэнерго | Шумячский РЭС | ВЛ | ВЛ 0,4кВ №2 ТП 014 ВЛ-1004 Шумячи |  | 0.38 | 2025-08-26 | 2025-08-26
ПАО «Россети Центр» | Смоленскэнерго | Шумячский РЭС | ВЛ | ВЛ 1004 ПС Шумячи |  | 10 (10.5) | 2025-08-26 | 2025-08-26
ПАО «Россети Центр» | Ярэнерго | Ярославский РЭС | ВЛ | ВЛ 0,4кВ №5 ТП 191 (Дубрава) ЛП/5 |  | 0.38 | 2025-08-26 | 2025-08-26
ПАО «Россети Центр» | Тверьэнерго |  | ПС | В ВЛ 10кВ №05 | В ВЛ 10кВ №05 | 10 (10.5) | 2025-08-26 | 2025-08-26
ПАО «Россети Центр» | Курскэнерго | Пристенский РЭС | ТП | ТП 133 | ТП 133 | 10 (10.5) | 2025-08-26 | 2025-08-26
ПАО «Россети Центр» | Смоленскэнерго | Вяземский РЭС | ВЛ | ВЛ №1 КТП-1 Харьково ВЛ1003 Лосьмино |  | 0.38 | 2025-08-26 | 2025-08-26
ПАО «Россети Центр» | Белгородэнерго | Алексеевский РЭС | ВЛ | ВЛ-0,4 №1 КТП-101 ПС Неминущее |  | 0.38 | 2025-08-26 | 2025-08-26
ПАО «Россети Центр» | Ярэнерго | Угличский РЭС | ВЛ | ВЛ 0,4кВ №1 ТП 226 (Клементьево село) |  | 0.38 | 2025-08-26 | 2025-08-26
ПАО «Россети Центр» | Смоленскэнерго | Демидовский РЭС | ВЛ | ВЛ 0,4кВ №1 КТП-320 ВЛ1004 ПС Свистовичи |  | 0.38 | 2025-08-26 | 2025-08-26
ПАО «Россети Центр» | Ярэнерго | Ростовский РЭС | ВЛ | ВЛ 10кВ № 05 ПС Юрьевская Слобода |  | 10 (10.5) | 2025-08-26 | 2025-08-26
ПАО «Россети Центр» | Брянскэнерго | Новозыбковский РЭС | ВЛ | ВЛ-10 кВ ф. 101 ПС Бобовичи |  | 10 (10.5) | 2025-08-26 | 2025-08-26
ПАО «Россети Центр» | Ярэнерго | Северо-Восточный РЭС | ТП | ТП 384 (Никольское) | ТП 384 (Никольское) | 10 (10.5) | 2025-08-26 | 2025-08-26
ПАО «Россети Центр» | Брянскэнерго | Клетнянский РЭС | ВЛ | ВЛ Ф-1 КТП-7 Ф-Заводской ЗТП-25 |  | 0.38 | 2025-08-26 | 2025-08-26
ПАО «Россети Центр» | Курскэнерго | Щигровский РЭС | ВЛ | ВЛ-0,4кВ №3 от КТП274 (7.9.1 12/63) |  | 0.38 | 2025-08-26 | 2025-08-26
ПАО «Россети Центр» | Костромаэнерго | Красносельский РЭС | ВЛ | ВЛ 0,4 кВ от ТП № 130 на дет. Сад |  | 0.38 | 2025-08-26 | 2025-08-26
ПАО «Россети Центр» | Костромаэнерго | Островский РЭС | ТП | ЗТП-10кВ №38 ф. 10-14 ПС Красная Поляна | ЗТП-10кВ №38 ф. 10-14 ПС Красная Поляна | 10 (10.5) | 2025-08-26 | 2025-08-26
ПАО «Россети Центр» | Тамбовэнерго | Пичаевский РЭС | ВЛ | ВЛ 10кВ №14 ПС Пичаевская |  | 10 (10.5) | 2025-08-26 | 2025-08-26
ПАО «Россети Центр» | Курскэнерго | Курчатовский РЭС | ПС | МВ -10кВ, ВКЭ -10 -630 -20 | МВ -10кВ, ВКЭ -10 -630 -20 | 10 (10.5) | 2025-08-26 | 2025-08-26
ПАО «Россети Центр» | Воронежэнерго | Петропавловский РЭС | ВЛ | ВЛ-10-4 ПС Березняги |  | 10 (10.5) | 2025-08-26 | 2025-08-26
ПАО «Россети Центр» | Орелэнерго | Покровский РЭС | ВЛ | ВЛ-0,4кВ Ф№2 ТП 3/Т-1-160 с. Топки ц.у. |  | 0.38 | 2025-08-26 | 2025-08-26
ПАО «Россети Центр» | Курскэнерго | Льговский РЭС | ВЛ | ВЛ 10кВ №03 ЦРП П.Слободка (1213) |  | 10 (10.5) | 2025-08-26 | 2025-08-26
ПАО «Россети Центр» | Воронежэнерго | Панинский РЭС | ТП | КТП 105 ПС Прогресс | КТП 105 ПС Прогресс | 10 (10.5) | 2025-08-26 | 2025-08-26
ПАО «Россети Центр» | АО «БрянскЭлектро» | Унечский РЭС | ВЛ | ВЛ-10кВ Ф.124 ПС "Луговая в пролетах опор №21-№24 |  | 10 (10.5) | 2025-08-26 | 2025-08-26
ПАО «Россети Центр» | Липецкэнерго | Липецкий городской РЭС | КЛ | КЛ 6кВ РП-12 яч.9 - ТП-174 яч.3 |  | 6 (6.3) | 2025-08-26 | 2025-08-26
ПАО «Россети Центр» | Липецкэнерго | Лебедянский РЭС | ВЛ | ВЛ-10кВ Загрядчино ПС Топки |  | 10 (10.5) | 2025-08-26 | 2025-08-26
ПАО «Россети Центр» | Костромаэнерго | Шарьинский РЭС | ВЛ | ВЛ 0,4 кВ КТП № 33 Пионерская Ф-2 |  | 0.38 | 2025-08-26 | 2025-08-26
ПАО «Россети Центр» | Курскэнерго | Курчатовский РЭС | ПС | МВ -10кВ, ВКЭ -10 -630 -20 | МВ -10кВ, ВКЭ -10 -630 -20 | 10 (10.5) | 2025-08-26 | 2025-08-26
ПАО «Россети Центр» | Белгородэнерго | Шебекинский РЭС | ВЛ | ВЛ-0,4 кВ №3 КТП №1008 ПС Б.Троица |  | 0.38 | 2025-08-26 | 2025-08-26
ПАО «Россети Центр» | Смоленскэнерго | Гагаринский РЭС | ВЛ | ВЛ 10кВ №11 ПС 35/10кВ Родоманово |  | 10 (10.5) | 2025-08-26 | 2025-08-26
ПАО «Россети Центр» | Брянскэнерго |  | ПС | В ф. 604 | В ф. 604 | 6 (6.3) | 2025-08-26
ПАО «Россети Центр» | Смоленскэнерго | Смоленский городской РЭС | ВЛ | Л-605 ПС Центральная |  | 6 (6.3) | 2025-08-26 | 2025-08-26
ПАО «Россети Центр» | Курскэнерго | Курчатовский РЭС | ПС | МВ -10кВ, ВКЭ -10 -630 -20 | МВ -10кВ, ВКЭ -10 -630 -20 | 10 (10.5) | 2025-08-26 | 2025-08-26
ПАО «Россети Центр» | Тверьэнерго | ВышневолоцкийРЭС | ВЛ | ВЛ-10кВ № 14 от ПС 35/10 Выдропужск |  | 10 (10.5) | 2025-08-26 | 2025-08-26
ПАО «Россети Центр» | Тверьэнерго |  | ПС | Т1 ПС 35/10кВ Слаутино | Т1 ПС 35/10кВ Слаутино | 35 | 2025-08-26 | 2025-08-26
ПАО «Россети Центр» | Липецкэнерго | Липецкий РЭС | ВЛ | ВЛ-6кВ Совхоз Дмитровский ПС Сухая Лубна |  | 6 (6.3) | 2025-08-26 | 2025-08-26
ПАО «Россети Центр» | Орелэнерго | Кромской РЭС | ВЛ | ВЛ 10кВ №03 ПС Воронец |  | 10 (10.5) | 2025-08-26 | 2025-08-26
ПАО «Россети Центр» | Липецкэнерго | Липецкий РЭС | ВЛ | ВЛ-6кВ Варваринка ПС Сухая Лубна |  | 6 (6.3) | 2025-08-26 | 2025-08-26
ПАО «Россети Центр» | Смоленскэнерго | Вяземский РЭС | ВЛ | ВЛ-0,4кВ 1305 ТП13 1018 ПС Вязьма-2 |  | 0.38 | 2025-08-26 | 2025-08-26
ПАО «Россети Центр» | Смоленскэнерго | Вяземский РЭС | ВЛ | ВЛ-0,4кВ 1305 ТП13 1018 ПС Вязьма-2 |  | 0.38 | 2025-08-26 | 2025-08-26
ПАО «Россети Центр» | Курскэнерго | Курчатовский РЭС | ПС | МВ -10кВ, ВКЭ -10 -630 -20 | МВ -10кВ, ВКЭ -10 -630 -20 | 10 (10.5) | 2025-08-26 | 2025-08-26
ПАО «Россети Центр» | Липецкэнерго | Липецкий РЭС | ВЛ | ВЛ 0,4кВ № 2 ТП 178 с. Хрущевка |  | 0.38 | 2025-08-26 | 2025-08-26
ПАО «Россети Центр» | Тверьэнерго | Весьегонский РЭС | ВЛ | ВЛ 0,4кВ Деревня ЗТП Школа Ульянино |  | 0.38 | 2025-08-26 | 2025-08-26
ПАО «Россети Центр» | Тверьэнерго |  | ПС | 1 сек 10кВ ПС 35/10кВ Слаутино | 1 сек 10кВ ПС 35/10кВ Слаутино | 10 (10.5) | 2025-08-26 | 2025-08-26
ПАО «Россети Центр» | Белгородэнерго | Борисовский РЭС | ВЛ | ВЛ-10 кВ №5 ПС Зозули |  | 10 (10.5) | 2025-08-26 | 2025-08-26
ПАО «Россети Центр» | Тверьэнерго |  | ПС | В ВЛ 10кВ №01 | В ВЛ 10кВ №01 | 10 (10.5) | 2025-08-26 | 2025-08-26
ПАО «Россети Центр» | Тверьэнерго |  | ПС | В ВЛ 10кВ №01 (Мосты) | В ВЛ 10кВ №01 (Мосты) | 10 (10.5) | 2025-08-26 | 2025-08-26
ПАО «Россети Центр» | Тверьэнерго |  | ПС | В ВЛ 10кВ №09 (Коковкинский) | В ВЛ 10кВ №09 (Коковкинский) | 10 (10.5) | 2025-08-26 | 2025-08-26
ПАО «Россети Центр» | Тверьэнерго |  | ПС | В ВЛ 10кВ №11 (Рунский) | В ВЛ 10кВ №11 (Рунский) | 10 (10.5) | 2025-08-26 | 2025-08-26
ПАО «Россети Центр» | Тверьэнерго |  | ПС | В ВЛ 10кВ №15 (Слаутинский) | В ВЛ 10кВ №15 (Слаутинский) | 10 (10.5) | 2025-08-26 | 2025-08-26
ПАО «Россети Центр» | Смоленскэнерго | Демидовский РЭС | ВЛ | ВЛ 0,4кВ №1 КТП-329 ВЛ1004 ПС Свистовичи |  | 0.38 | 2025-08-26 | 2025-08-26
ПАО «Россети Центр» | АО «БрянскЭлектро» | Севский РЭС | ВЛ | ВЛ ф1 ТП22 ф1006 ПС Суземская |  | 0.38 | 2025-08-26 | 2025-08-26
ПАО «Россети Центр» | Белгородэнерго | Шебекинский РЭС | ВЛ | ВЛ-0,4кВ №2 ТП-184 Город-4 ПС Шебекино |  | 0.38 | 2025-08-26 | 2025-08-26
ПАО «Россети Центр» | Белгородэнерго |  | ПС | ПС 35/10 кВ Венгеровка | 1Т ПС-35 Венгеровка | 35 | 2025-08-26 | 2025-08-27
ПАО «Россети Центр» | Смоленскэнерго | Демидовский РЭС | ВЛ | ВЛ 0,4кВ №4 КТП-522 ВЛ-1005 ПС Демидов |  | 0.38 | 2025-08-26 | 2025-08-26
ПАО «Россети Центр» | Костромаэнерго | Вохомский РЭС | ВЛ | ВЛ-0,4кВ ктп № 049/100 Маяковского Ф-2 |  | 0.38 | 2025-08-26 | 2025-08-26
ПАО «Россети Центр» | Воронежэнерго | Россошанский РЭС | ВЛ | ВЛ-0,4-2 ТП-4-27 Александровка |  | 0.38 | 2025-08-26 | 2025-08-26
ПАО «Россети Центр» | Воронежэнерго | Репьевский РЭС | ВЛ | ВЛ-0,4кВ№1 от ТП 2-4 ПС Репьевка |  | 0.38 | 2025-08-26 | 2025-08-26
ПАО «Россети Центр» | Белгородэнерго | Чернянский РЭС | ВЛ | ВЛ-0,4 №4 ЗТП №606 ПС Сах.завод |  | 0.38 | 2025-08-26 | 2025-08-26
ПАО «Россети Центр» | Смоленскэнерго | Велижский РЭС | ВЛ | ВЛ 0,4кВ №1 ТП 110 ВЛ-1001 Беляево |  | 0.38 | 2025-08-26 | 2025-08-26
ПАО «Россети Центр» | Смоленскэнерго | Ершичский РЭС | ВЛ | ВЛ 1001 ПС Ершичи |  | 10 (10.5) | 2025-08-26 | 2025-08-26
ПАО «Россети Центр» | Курскэнерго | Советский РЭС | ПС | СВ 10 кВ | СВ 10 кВ | 10 (10.5) | 2025-08-26 | 2025-08-26
ПАО «Россети Центр» | Костромаэнерго | Антроповский РЭС | ВЛ | ВЛ 0,4кВ от КТП-60 д.Филино ф.1 |  | 0.38 | 2025-08-26 | 2025-08-26
ПАО «Россети Центр» | Белгородэнерго | Яковлевский РЭС | КЛ | КЛ-6 кВ Жилпоселок-3 ПС Строитель [РП ~ ЗТП-14] |  | 6 (6.3) | 2025-08-26 | 2025-08-26
ПАО «Россети Центр» | Курскэнерго | Фатежский РЭС | ПС | ВВ-10 375 | ВВ-10 375 | 10 (10.5) | 2025-08-26 | 2025-08-26
ПАО «Россети Центр» | Брянскэнерго | Стародубский РЭС | ВЛ | ВЛ-10кВ ф.102 ПС Мишковка |  | 10 (10.5) | 2025-08-26 | 2025-08-26
ПАО «Россети Центр» | Белгородэнерго | Валуйский РЭС | ВЛ | ВЛ 10кВ №9 ПС Казинка |  | 10 (10.5) | 2025-08-26 | 2025-08-26
ПАО «Россети Центр» | Воронежэнерго | Воробьевский РЭС | ВЛ | ВЛ-0,4кВ ф1 КТП-111 ПС Рудня |  | 0.38 | 2025-08-26 | 2025-08-26
ПАО «Россети Центр» | Ярэнерго | Некрасовский РЭС | ВЛ | ВЛ 10кВ № 08 ПС Аббакумцево |  | 10 (10.5) | 2025-08-26 | 2025-08-26
ПАО «Россети Центр» | АО «БрянскЭлектро» | Трубчевский РЭС | ВЛ | ВЛ ф7 ЗТП-16 Ф.1016 ПС Погарская |  | 0.38 | 2025-08-26 | 2025-08-26
ПАО «Россети Центр» | Костромаэнерго | Красносельский РЭС | ВЛ | ВЛ 0,4 кВ от ТП № 231ул.Н.Быт.Кол.Укр. |  | 0.38 | 2025-08-26 | 2025-08-26
ПАО «Россети Центр» | Белгородэнерго | Прохоровский РЭС | ВЛ | ВЛ 10кВ №3 ПС Подольхи |  | 10 (10.5) | 2025-08-26 | 2025-08-26
ПАО «Россети Центр» | Белгородэнерго | Ивнянский РЭС | ВЛ | ВЛ-10кВ №3 ПС Кочетовка |  | 10 (10.5) | 2025-08-26 | 2025-08-26
ПАО «Россети Центр» | Белгородэнерго | Губкинский РЭС | ВЛ | ВЛ 10кВ №4 ПС Кретово |  | 10 (10.5) | 2025-08-26 | 2025-08-26
ПАО «Россети Центр» | Ярэнерго | Некрасовский РЭС | ВЛ | ВЛ 10кВ № 03 ПС Аббакумцево |  | 10 (10.5) | 2025-08-26 | 2025-08-26
ПАО «Россети Центр» | АО «БрянскЭлектро» | Унечский РЭС | ТП | ЗТП-20 | РУ-6кВ,камера трансформатора, РУ-0,4кВ | 6 (6.3) | 2025-08-26 | 2025-08-26
ПАО «Россети Центр» | Воронежэнерго | Рамонский РЭС | ВЛ | ВЛ-10кВ №18 ПС Рамонь-1 |  | 6 (6.3) | 2025-08-26 | 2025-08-26
ПАО «Россети Центр» | Липецкэнерго | Липецкий городской РЭС | КЛ | КЛ 6кВ РП-12 яч.17 - Тяговая 12 яч.1 |  | 6 (6.3) | 2025-08-26 | 2025-08-26
ПАО «Россети Центр» | Смоленскэнерго | Угранский РЭС | ВЛ | ВЛ 10кВ №1016 ПС Знаменка |  | 10 (10.5) | 2025-08-26 | 2025-08-26
ПАО «Россети Центр» | Брянскэнерго | Погарский РЭС | ВЛ | ВЛ-0,4 ТП-308 Л1 Ф-1045 ПС Погар |  | 0.38 | 2025-08-26 | 2025-08-26
ПАО «Россети Центр» | Ярэнерго | Ярославский РЭС | ВЛ | ВЛ 10кВ № 01 Сорокино ПС Туношна |  | 10 (10.5) | 2025-08-26 | 2025-08-26
ПАО «Россети Центр» | Белгородэнерго | Ст.Оскольские ЭС | ВЛ | ВЛ 6кВ №1 ПС Федосеевка |  | 6 (6.3) | 2025-08-26 | 2025-08-26
ПАО «Россети Центр» | Костромаэнерго | Костромской РЭС | ВЛ | ВЛ-0 4 кВ от ТП-24 ул.Борьбы |  | 0.38 | 2025-08-26 | 2025-08-26
ПАО «Россети Центр» | АО «БрянскЭлектро» | Дубровский РЭС | ВЛ | ВЛ ф17 ЗТП50 ф1006 ПС Дубровская |  | 0.38 | 2025-08-26 | 2025-08-26
ПАО «Россети Центр» | АО «ТГЭС» |  | КЛ | КЛ 6 КВ ПС 21 ф.10 - ПП 1 |  | 6 (6.3) | 2025-08-26 | 2025-08-26
ПАО «Россети Центр» | Костромаэнерго | Шарьинский РЭС | ВЛ | ВЛ 0,4 кВ КТП № 108 Луговая Ф-6 Тяговая |  | 0.38 | 2025-08-26 | 2025-08-26
ПАО «Россети Центр» | Липецкэнерго | Липецкий городской РЭС | КЛ | КЛ-6кВ РП-3 яч.14 - ТП-43 яч.2 |  | 6 (6.3) | 2025-08-26 | 2025-08-26
ПАО «Россети Центр» | Ярэнерго | Ростовский РЭС | ВЛ | ВЛ 10кВ №07 ПС Юрьевская Слобода |  | 10 (10.5) | 2025-08-26 | 2025-08-26
ПАО «Россети Центр» | Белгородэнерго | Ракитянский РЭС | ВЛ | ВЛ-10 №2 ПС Кировская |  | 10 (10.5) | 2025-08-26 | 2025-08-26
ПАО «Россети Центр» | Тамбовэнерго | Тамбовский РЭС | ВЛ | ВЛ 10кВ № 5 ПС Селезневская |  | 10 (10.5) | 2025-08-26 | 2025-08-26
ПАО «Россети Центр» | Белгородэнерго | Кр.Яружский РЭС | ВЛ | ВЛ-10 кВ №1 ПС Красная Яруга |  | 10 (10.5) | 2025-08-26 | 2025-08-30
ПАО «Россети Центр» | Костромаэнерго | Костромской РЭС | ВЛ | ВЛ0,4кВ от ТП309на р-н пр.Текстильшиков |  | 0.38 | 2025-08-26 | 2025-08-26
ПАО «Россети Центр» | Костромаэнерго | Нерехтский РЭС | ВЛ | ВЛ 0,4кВ от ТП№292 Ф.2 деревни, пилорама |  | 0.38 | 2025-08-26 | 2025-08-26
ПАО «Россети Центр» | Воронежэнерго | Аннинский РЭС | ВЛ | ВЛ-10-3 ПС В.Тойда |  | 10 (10.5) | 2025-08-26 | 2025-08-26
ПАО «Россети Центр» | Ярэнерго | Гаврилов- Ямский РЭС | ВЛ | ВЛ 10кВ №1 Комплекс резерв ПС Техникум |  | 10 (10.5) | 2025-08-26 | 2025-08-26
ПАО «Россети Центр» | Белгородэнерго | Белгородский РЭС | ВЛ | ВЛ 0,4кВ № 1 КТП 126 ПС Северная |  | 0.38 | 2025-08-26 | 2025-08-26
ПАО «Россети Центр» | Ярэнерго | Ярославский РЭС | ВЛ | ВЛ 10кВ № 01 Сорокино ПС Туношна |  | 10 (10.5) | 2025-08-26 | 2025-08-26
ПАО «Россети Центр» | Смоленскэнерго | Дорогобужский РЭС | ВЛ | ВЛ 0,4кВ №1 ТП-94 Ушаково |  | 0.38 | 2025-08-26 | 2025-08-26
ПАО «Россети Центр» | Смоленскэнерго | Руднянский РЭС | ВЛ | ВЛ 1004 ПС Кляриново |  | 10 (10.5) | 2025-08-26 | 2025-08-26
ПАО «Россети Центр» | Брянскэнерго | Суражский РЭС | ВЛ | ВЛ-10кВ ф.103 ПС Крутояр |  | 10 (10.5) | 2025-08-26 | 2025-08-26
ПАО «Россети Центр» | Воронежэнерго | Таловский РЭС | ВЛ | ВЛ-10 кВ № 8 ПС 110 кВ Докучаево |  | 10 (10.5) | 2025-08-26 | 2025-08-26
ПАО «Россети Центр» | Курскэнерго | Рыльский РЭС | ВЛ | ВЛ-10 кВ №2261 от п/ст Боброво |  | 10 (10.5) | 2025-08-26 | 2025-08-26
ПАО «Россети Центр» | Воронежэнерго | Семилукский РЭС | ВЛ | ВЛ 0,4кВ № 1 КТП 455 ПС Комплекс |  | 0.38 | 2025-08-26 | 2025-08-26
ПАО «Россети Центр» | Ярэнерго | Большесельский РЭС | ВЛ | ВЛ 10кВ № 8 Нестеровский ПС Большое Село |  | 10 (10.5) | 2025-08-26 | 2025-08-26
ПАО «Россети Центр» | Воронежэнерго | Грибановский РЭС | ВЛ | ВЛ-0,4-1 ТП-5-5 В Карачан/ |  | 0.38 | 2025-08-26 | 2025-08-26
ПАО «Россети Центр» | Тверьэнерго | ВышневолоцкийРЭС | ВЛ | ВЛ 10 кВ Горончарово от ПС 35/10 кВ Зел |  | 10 (10.5) | 2025-08-26 | 2025-08-26
ПАО «Россети Центр» | Воронежэнерго | Семилукский РЭС | ВЛ | ВЛ 0,4 кВ № 1 ТП 810(19) ПС Стрелица |  | 0.38 | 2025-08-26 | 2025-08-26
ПАО «Россети Центр» | Белгородэнерго | Н.Оскольский РЭС | ВЛ | ВЛ 10кВ №14 РП-1 ПС Н.Оскол |  | 10 (10.5) | 2025-08-26 | 2025-08-26
ПАО «Россети Центр» | АО «Свет» | Новоазовская ВЭС | ТП | ВЭУ №1 (FL-768) Новоазовская ВЭС (Fuhrla | ВЭУ №1 (FL-768) Новоазовская ВЭС (Fuhrla | 10 (10.5) | 2025-08-26 | 2025-08-26
ПАО «Россети Центр» | Ярэнерго | Брейтовский РЭС | ТП | ТП 030 (Киносеть) | ТП 030 (Киносеть) | 10 (10.5) | 2025-08-26 | 2025-08-26
ПАО «Россети Центр» | Липецкэнерго | Липецкий городской РЭС | ВЛ | ВЛ 0,4кВ КТП-471 ул. Гагарина (Сселки) |  | 0.38 | 2025-08-26 | 2025-08-26
ПАО «Россети Центр» | Ярэнерго | Рыбинский РЭС | ВЛ | ВЛ 0,4кВ №1 ТП 127 (Глушицы) |  | 0.38 | 2025-08-26 | 2025-08-26
ПАО «Россети Центр» | Воронежэнерго | Хохольский РЭС | ВЛ | ВЛ 10кВ №03 РП 10кВ 1 Град |  | 10 (10.5) | 2025-08-26 | 2025-08-26
ПАО «Россети Центр» | Курскэнерго | Тимский РЭС | ВЛ | ВЛ-0,4кВ №1 от ТП 074 с.Успенка |  | 0.38 | 2025-08-26 | 2025-08-26
ПАО «Россети Центр» | Липецкэнерго | Елецкий РЭС | ВЛ | ВЛ 0,4 кB Е-010 д.БАРАНОВКА Ф №3 |  | 0.38 | 2025-08-26 | 2025-08-26
ПАО «Россети Центр» | Липецкэнерго | Липецкий городской РЭС | ВЛ | ВЛ 0,4кВ ТП 746 ул.Спартака |  | 0.38 | 2025-08-26 | 2025-08-26
ПАО «Россети Центр» | Воронежэнерго | В.Хавский РЭС | ВЛ | ВЛ-10-4 ПС Верный |  | 10 (10.5) | 2025-08-26 | 2025-08-26
ПАО «Россети Центр» | Ярэнерго | Ярославский РЭС | ВЛ | ВЛ 10кВ № 24 Туношна ПС Лютово-тяговая |  | 10 (10.5) | 2025-08-26 | 2025-08-26
ПАО «Россети Центр» | Липецкэнерго | Липецкий городской РЭС | КЛ | КЛ 6кВ РП-29 яч.1 - ТП-67 яч.1 |  | 6 (6.3) | 2025-08-26 | 2025-08-26
ПАО «Россети Центр» | Белгородэнерго | Яковлевский РЭС | ВЛ | ВЛ-10 кВ №5 ПС 35 Завидовка |  | 10 (10.5) | 2025-08-26 | 2025-08-27
ПАО «Россети Центр» | Курскэнерго | Курский РЭС | ВЛ | ВЛ-0,4кВ №1 413.14 3/250 |  | 0.38 | 2025-08-26 | 2025-08-26
ПАО «Россети Центр» | Орелэнерго | Кромской РЭС | ВЛ | ВЛ-10кВ №8 ПС Шахово |  | 10 (10.5) | 2025-08-26 | 2025-08-27
ПАО «Россети Центр» | Ярэнерго | Северо-Восточный РЭС | ВЛ | ВЛ 10 кВ №28 Кузьмино ПС 110/10 кВ Дружб |  | 10 (10.5) | 2025-08-26 | 2025-08-26
ПАО «Россети Центр» | Ярэнерго | Ярославский РЭС | ВЛ | ВЛ 10кВ № 08 Белкино ПС Селифонтово |  | 10 (10.5) | 2025-08-26 | 2025-08-26
ПАО «Россети Центр» | Курскэнерго | Тимский РЭС | ВЛ | ВЛ-10кВ №555 ПС 35кВ Рождественка |  | 10 (10.5) | 2025-08-27 | 2025-08-27
ПАО «Россети Центр» | Курскэнерго | Тимский РЭС | ВЛ | ВЛ-10кВ №555 ПС 35кВ Рождественка |  | 10 (10.5) | 2025-08-27 | 2025-08-27
ПАО «Россети Центр» | Костромаэнерго | Солигаличский РЭС | ВЛ | ВЛ 10 кВ ф.10-01 ПС Починок |  | 10 (10.5) | 2025-08-27 | 2025-08-27
ПАО «Россети Центр» | Липецкэнерго | Елецкий РЭС | КЛ | КЛ-6кВ ТП-226 яч.3 ТП-244 яч.3 |  | 6 (6.3) | 2025-08-27 | 2025-08-28
ПАО «Россети Центр» | Тверьэнерго | Торопецкий РЭС | ВЛ | ВЛ-10кВ № 06 ПС Воскресенское (Жельно) |  | 10 (10.5) | 2025-08-27 | 2025-08-27
ПАО «Россети Центр» | Ярэнерго |  | ПС | В 110 кВ Шестихинская-2 | В 110 кВ Шестихинская-2 | 110 | 2025-08-27 | 2025-08-28
ПАО «Россети Центр» | АО «Свет» | Новоазовская ВЭС | ТП | ВЭУ №19 (FL-715) Новоазовская ВЭС (Fuhrl | ВЭУ №19 (FL-715) Новоазовская ВЭС (Fuhrl | 10 (10.5) | 2025-08-27 | 2025-08-27
ПАО «Россети Центр» | АО «Свет» | Новоазовская ВЭС | ТП | ВЭУ №3 (FL-770) Новоазовская ВЭС (Fuhrla | ВЭУ №3 (FL-770) Новоазовская ВЭС (Fuhrla | 10 (10.5) | 2025-08-27 | 2025-08-27
ПАО «Россети Центр» | Орелэнерго | Болховский РЭС | ВЛ | ВЛ 0,4кВ №1 ТП И-3-10 |  | 0.38 | 2025-08-27 | 2025-08-27
ПАО «Россети Центр» | АО «Свет» | Краснодонская ВЭС | ТП | ВЭУ №12 Краснодонская ВЭС (Fuhrlander 2, | ВЭУ №12 Краснодонская ВЭС (Fuhrlander 2, | 10 (10.5) | 2025-08-27 | 2025-08-27
ПАО «Россети Центр» | АО «Свет» | Новоазовская ВЭС | ТП | ВЭУ №19 (FL-715) Новоазовская ВЭС (Fuhrl | ВЭУ №19 (FL-715) Новоазовская ВЭС (Fuhrl | 10 (10.5) | 2025-08-27 | 2025-08-27
ПАО «Россети Центр» | АО «Свет» | Новоазовская ВЭС | ТП | ВЭУ №3 (FL-770) Новоазовская ВЭС (Fuhrla | ВЭУ №3 (FL-770) Новоазовская ВЭС (Fuhrla | 10 (10.5) | 2025-08-27 | 2025-08-27
ПАО «Россети Центр» | Белгородэнерго | Шебекинский РЭС | ВЛ | ВЛ-0,4 кВ №1 ЗТП-94 ПС Шебекино,Горяинов |  | 0.38 | 2025-08-27 | 2025-08-27
ПАО «Россети Центр» | Воронежэнерго | Семилукский РЭС | ВЛ | ВЛ 6 кВ № 08 ПС 35/6 № 4 |  | 6 (6.3) | 2025-08-27 | 2025-08-27
ПАО «Россети Центр» | Брянскэнерго | Мглинский РЭС | ВЛ | ВЛ-10кВ ф.105 ПС Дивовка |  | 10 (10.5) | 2025-08-27 | 2025-08-27
ПАО «Россети Центр» | Курскэнерго | Курский РЭС | ВЛ | ВЛ-10 кВ 128.18 (Западная) ЦРП Полевая |  | 10 (10.5) | 2025-08-27 | 2025-08-27
ПАО «Россети Центр» | Белгородэнерго |  | ПС | ПС 35/10 кВ Ивица | 2Т ПС-35кВ Ивица | 35 | 2025-08-27 | 2025-08-27
ПАО «Россети Центр» | Белгородэнерго | Шебекинский РЭС | ВЛ | ВЛ-10 кВ №7 ПС Стариково |  | 10 (10.5) | 2025-08-27 | 2025-08-27
ПАО «Россети Центр» | Липецкэнерго | Задонский РЭС | ВЛ | ВЛ 10кВ № 01 Техникум ПС Задонск-сельска |  | 10 (10.5) | 2025-08-27 | 2025-08-29
ПАО «Россети Центр» | Липецкэнерго | Задонский РЭС | ВЛ | ВЛ 10кВ № 01 Техникум ПС Задонск-сельска |  | 10 (10.5) | 2025-08-27 | 2025-08-29
ПАО «Россети Центр» | АО «ВГЭС» |  | КЛ | КЛ-10-45 ПС-30 - РП-61 |  | 10 (10.5) | 2025-08-27 | 2025-08-27
ПАО «Россети Центр» | Воронежэнерго | Аннинский РЭС | ВЛ | ВЛ-0,4 -1 ТП 6-3 ПС Архангельское |  | 0.38 | 2025-08-27 | 2025-08-27
ПАО «Россети Центр» | Белгородэнерго | Белгородские ЭС | КЛ | КЛ-6 кВ ПС-Белгород-2 РП-53 Г-13 |  | 6 (6.3) | 2025-08-27 | 2025-08-27
ПАО «Россети Центр» | АО «ТГЭС» |  | ТП | ТП 342 РУ 0,4 кВ СШ1 | ТП 342 РУ 0,4 кВ СШ1 | 0.38 | 2025-08-27 | 2025-08-27
ПАО «Россети Центр» | Воронежэнерго | Новоусманский РЭС | ВЛ | ВЛ-10 кВ№ 2 ПС 110 кВ "Радуга" |  | 10 (10.5) | 2025-08-27 | 2025-08-27
ПАО «Россети Центр» | Ярэнерго |  | ПС | В 35кВ Углич-УРМЗ | В 35кВ Углич-УРМЗ | 35 | 2025-08-27 | 2025-08-27
ПАО «Россети Центр» | Брянскэнерго | Жуковский РЭС | ТП | КТП 45 ф.1023 от РП-1 Жилкомхоз | КТП 45 ф.1023 от РП-1 Жилкомхоз | 10 (10.5) | 2025-08-27 | 2025-08-27
ПАО «Россети Центр» | Тверьэнерго | Весьегонский РЭС | ВЛ | ВЛ 0,4кВ №3 ТП 085 |  | 0.38 | 2025-08-27 | 2025-08-27
ПАО «Россети Центр» | Липецкэнерго | Елецкий РЭС | ТП | ТП-102 ул.Мира г.Елец | ТП-102 ул.Мира г.Елец | 6 (6.3) | 2025-08-27 | 2025-08-27
ПАО «Россети Центр» | Костромаэнерго |  | ПС | В 10 Ф-1003 | В 10 Ф-1003 | 10 (10.5) | 2025-08-27 | 2025-08-27
ПАО «Россети Центр» | Воронежэнерго | Бобровский РЭС | ВЛ | ВЛ-0,4-2 ТП-5-19 ПС Хреновое |  | 0.38 | 2025-08-27 | 2025-08-27
ПАО «Россети Центр» | Воронежэнерго | Петропавловский РЭС | ВЛ | ВЛ-0,4кВ ф.2 от КТП-746 ПС Петропавловка |  | 0.38 | 2025-08-27 | 2025-08-27
ПАО «Россети Центр» | Воронежэнерго | Терновский РЭС | ТП | СТП 8-1 ПС Народное | СТП 8-1 ПС Народное | 10 (10.5) | 2025-08-27 | 2025-08-27
ПАО «Россети Центр» | Орелэнерго | Кромской РЭС | ВЛ | ВЛ 10кВ №9 ПС Тросна 35 |  | 10 (10.5) | 2025-08-27 | 2025-08-27
ПАО «Россети Центр» | Воронежэнерго | Острогожский РЭС | ВЛ | ВЛ-0,4-1 ТП-2-7 Гумны |  | 0.38 | 2025-08-27 | 2025-08-27
ПАО «Россети Центр» | Воронежэнерго | Эртильский РЭС | ВЛ | ВЛ-10-3 ПС 35 Эртиль-город |  | 10 (10.5) | 2025-08-27 | 2025-08-27
ПАО «Россети Центр» | Воронежэнерго | Хохольский РЭС | ВЛ | ВЛ-0,4кВ №2 ТП 1-18 ПС Рудкино |  | 0.38 | 2025-08-27 | 2025-08-27
ПАО «Россети Центр» | Смоленскэнерго | Гагаринский РЭС | ВЛ | ВЛ 10кВ №13 РП05 Л-1015 ПС Светотехника |  | 10 (10.5) | 2025-08-27 | 2025-08-27
ПАО «Россети Центр» | Смоленскэнерго | Ярцевский РЭС | ВЛ | ВЛ 0,4кВ №2 ТП 230 |  | 0.38 | 2025-08-27 | 2025-08-27
ПАО «Россети Центр» | Воронежэнерго | Терновский РЭС | ВЛ | ВЛ-0,4 кВ №1 ТП-6-8 ПС Козловка |  | 0.38 | 2025-08-27 | 2025-08-27
ПАО «Россети Центр» | Брянскэнерго | Суражский РЭС | ВЛ | ВЛ-10кВ ф.105 ПС Влазовичи |  | 10 (10.5) | 2025-08-27 | 2025-08-27
ПАО «Россети Центр» | Воронежэнерго | Поворинский РЭС | ВЛ | ВЛ-0,4кВ №2 от ТП 2-12 ПС Пески |  | 0.38 | 2025-08-27 | 2025-08-27
ПАО «Россети Центр» | Ярэнерго | Некрасовский РЭС | ТП | ТП 265 (Маркишево) | ТП 265 (Маркишево) | 10 (10.5) | 2025-08-27 | 2025-08-27
ПАО «Россети Центр» | Белгородэнерго | Борисовский РЭС | ВЛ | ВЛ-0,4 кВ №2 МТП №616 ПС Борисовка |  | 0.38 | 2025-08-27 | 2025-08-27
ПАО «Россети Центр» | Воронежэнерго | Павловский РЭС | ВЛ | ВЛ-0,4кВ ф.1 от КТП-102 ПС Лосево |  | 0.38 | 2025-08-27 | 2025-08-27
ПАО «Россети Центр» | Воронежэнерго | Новоусманский РЭС | ВЛ | ВЛ-0,4кВ №1 от ТП 2-21 ПС Р-ХАВА |  | 0.38 | 2025-08-27 | 2025-08-27
ПАО «Россети Центр» | АО «ТГЭС» |  | РП | РП ГПТУ РУ 0,4 кВ СШ1 | РП ГПТУ РУ 0,4 кВ СШ1 | 0.38 | 2025-08-27 | 2025-08-27
ПАО «Россети Центр» | Воронежэнерго | В.Мамонский РЭС | ВЛ | ВЛ-0,4кВ ф.1 КТП-405 ПС Н.Мамон |  | 0.38 | 2025-08-27 | 2025-08-27
ПАО «Россети Центр» | Ярэнерго | Ярославский РЭС | ВЛ | ВЛ 10кВ № 04 Левцово ПС Моделово-2 |  | 10 (10.5) | 2025-08-27 | 2025-08-27
ПАО «Россети Центр» | Воронежэнерго | Богучарский РЭС | ВЛ | ВЛ 10 кВ № 02 ПС Твердохлебовка |  | 10 (10.5) | 2025-08-27 | 2025-08-27
ПАО «Россети Центр» | Воронежэнерго | Лискинский РЭС | ВЛ | ВЛ-0,4-2 ТП-3-6 Добрино |  | 0.38 | 2025-08-27 | 2025-08-27
ПАО «Россети Центр» | Белгородэнерго | Ст.Оскольские ЭС | ТП | КТП 7-04н РП 16н(18) ПС Центральная | КТП 7-04н РП 16н(18) ПС Центральная | 10 (10.5) | 2025-08-27 | 2025-08-27
ПАО «Россети Центр» | Белгородэнерго | Губкинский РЭС | ТП | КТП 4-07 ПС Кретово | КТП 4-07 ПС Кретово | 10 (10.5) | 2025-08-27 | 2025-08-27
ПАО «Россети Центр» | Липецкэнерго | Елецкий РЭС | ВЛ | ВЛ 6 кВ МТФ Комплекс яч 216 ПС Западная |  | 6 (6.3) | 2025-08-27 | 2025-08-27
ПАО «Россети Центр» | Ярэнерго | Северо-Восточный РЭС | ВЛ | ВЛ 0,4кВ №1 ТП 075 (Останково-4) ф5 Л |  | 0.38 | 2025-08-27 | 2025-08-27
ПАО «Россети Центр» | Тамбовэнерго | Ржаксинский РЭС | ВЛ | ВЛ 0,4кВ №1 КТП 170 |  | 0.38 | 2025-08-27 | 2025-08-27
ПАО «Россети Центр» | Белгородэнерго | Кр.Гвардейский РЭС | ВЛ | ВЛ 10кВ №2 ПС Красногвардейское |  | 10 (10.5) | 2025-08-27 | 2025-08-27
ПАО «Россети Центр» | Костромаэнерго | Островский РЭС | ВЛ | ВЛ-10 кВ ф.10-03 ПС Игодово (Займище) |  | 10 (10.5) | 2025-08-27 | 2025-08-27
ПАО «Россети Центр» | Костромаэнерго | Вохомский РЭС | ТП | КТП-10кВ №065 Конница | КТП-10кВ №065 Конница | 10 (10.5) | 2025-08-27 | 2025-08-27
ПАО «Россети Центр» | Курскэнерго | Черемисиновский РЭС | ТП | ТП 616 6/100 (ТП 031) | ТП 616 6/100 (ТП 031) | 10 (10.5) | 2025-08-27 | 2025-08-27
ПАО «Россети Центр» | Воронежэнерго | Хохольский РЭС | ВЛ | ВЛ-0,4кВ №1 ТП 2-26 ПС Хохол-1 |  | 0.38 | 2025-08-27 | 2025-08-27
ПАО «Россети Центр» | Тамбовэнерго | Сосновский РЭС | ВЛ | ВЛ 0,4кВ №1 КТП 244 ВЛ №1 ПС В.Ярославс |  | 0.38 | 2025-08-27 | 2025-08-27
ПАО «Россети Центр» | Смоленскэнерго | Кардымовский РЭС | ВЛ | ВЛ-1003 ПС Кардымово |  | 10 (10.5) | 2025-08-27 | 2025-08-27
ПАО «Россети Центр» | Брянскэнерго | Клетнянский РЭС | ВЛ | ВЛ Ф-4 КТП-7 Ф-Заводской ЗТП-25 |  | 0.38 | 2025-08-27 | 2025-08-27
ПАО «Россети Центр» | Воронежэнерго | Бутурлиновский РЭС | ВЛ | ВЛ-0,4кВ Ф1 КТП-603 ПС В.Октябрь |  | 0.38 | 2025-08-27 | 2025-08-27
ПАО «Россети Центр» | Ярэнерго | Мышкинский РЭС | ТП | ТП 194 (Шабольцево АВМ) | ТП 194 (Шабольцево АВМ) | 10 (10.5) | 2025-08-27 | 2025-08-27
ПАО «Россети Центр» | Тверьэнерго | Бежецкий РЭС | ТП | КТП-10кВ д.Парфеново фер №2 | КТП-10кВ д.Парфеново фер №2 | 10 (10.5) | 2025-08-27 | 2025-08-27
ПАО «Россети Центр» | Ярэнерго | Ярославский РЭС | ВЛ | ВЛ 0,4кВ №2 ТП 008 (Аристово) Матв/2 |  | 0.38 | 2025-08-27 | 2025-08-27
ПАО «Россети Центр» | Белгородэнерго | Алексеевский РЭС | ВЛ | ВЛ-10 №1 ПС М-Удеровка |  | 10 (10.5) | 2025-08-27 | 2025-08-27
ПАО «Россети Центр» | Тверьэнерго | Осташковский РЭС | ВЛ | ВЛ-10кВ №05 ПС Селигер (Бородинский) |  | 10 (10.5) | 2025-08-27 | 2025-08-27
ПАО «Россети Центр» | Ярэнерго | Мышкинский РЭС | ВЛ | ВЛ 0,4кВ №1 ТП 005 (Поводнево ц.ус.) |  | 0.38 | 2025-08-27 | 2025-08-27
ПАО «Россети Центр» | Ярэнерго | Ярославский РЭС | ТП | ТП 131 (Столовая) Ще/1 | ТП 131 (Столовая) Ще/1 | 10 (10.5) | 2025-08-27 | 2025-08-27
ПАО «Россети Центр» | АО «ТГЭС» |  | ТП | ТП 700 РУ 0,4 кВ СШ1 | ТП 700 РУ 0,4 кВ СШ1 | 0.38 | 2025-08-27 | 2025-08-27
ПАО «Россети Центр» | Белгородэнерго | Яковлевский РЭС | ВЛ | ВЛ-6 кВ №3 ПС 110 Строитель |  | 6 (6.3) | 2025-08-27 | 2025-08-27
ПАО «Россети Центр» | Воронежэнерго | Борисоглебский РЭС | ВЛ | ВЛ-0,4-3 ТП 6-3 Чигорак |  | 0.38 | 2025-08-27 | 2025-08-27
ПАО «Россети Центр» | Тверьэнерго | Калининский РЭС | ВЛ | ВЛ-0,4кВ №1 ТП 1243 Узкол-1 |  | 0.38 | 2025-08-27 | 2025-08-27
ПАО «Россети Центр» | АО «ТГЭС» |  | ВЛ | ВЛ 0,4 кВ ТП 823 сеть №2 |  | 0.38 | 2025-08-27 | 2025-08-27
ПАО «Россети Центр» | Белгородэнерго | Шебекинский РЭС | ВЛ | ВЛ-10 кВ №1 ПС Нечаевка |  | 10 (10.5) | 2025-08-27 | 2025-08-31
ПАО «Россети Центр» | Воронежэнерго | Острогожский РЭС | ВЛ | ВЛ-10-3 ПС Гумны |  | 10 (10.5) | 2025-08-27 | 2025-08-27
ПАО «Россети Центр» | Смоленскэнерго | Смоленский РЭС | ВЛ | ВЛ-0,4кВ №2 ТП-359 ВЛ-608 ПС Колодня |  | 0.38 | 2025-08-27 | 2025-08-27
ПАО «Россети Центр» | Ярэнерго | Пошехонский РЭС | ТП | ТП 073 (Ермаково-1 школа) | ТП 073 (Ермаково-1 школа) | 10 (10.5) | 2025-08-27 | 2025-08-27
ПАО «Россети Центр» | Смоленскэнерго | Демидовский РЭС | ВЛ | ВЛ 0,4кВ №3 КТП-521 ВЛ-1005 ПС Демидов |  | 0.38 | 2025-08-27 | 2025-08-27
ПАО «Россети Центр» | Ярэнерго | Угличский РЭС | ТП | ТП 533 (Цибеево) | ТП 533 (Цибеево) | 10 (10.5) | 2025-08-27 | 2025-08-27
ПАО «Россети Центр» | Курскэнерго | Льговский РЭС | ВЛ | ВЛ 10 кВ № 116 ПС Льгов |  | 10 (10.5) | 2025-08-27 | 2025-08-27
ПАО «Россети Центр» | Смоленскэнерго | Починковский РЭС | ВЛ | ВЛ-1003 ПС Починок |  | 10 (10.5) | 2025-08-27 | 2025-08-27
ПАО «Россети Центр» | Смоленскэнерго | Починковский РЭС | ВЛ | ВЛ-1004 ПС Починок |  | 10 (10.5) | 2025-08-27 | 2025-08-27
ПАО «Россети Центр» | Тверьэнерго | Калязинский РЭС | ВЛ | ВЛ-10кВ №13 ПС Нерль |  | 10 (10.5) | 2025-08-27 | 2025-08-27
ПАО «Россети Центр» | Тверьэнерго | Калязинский РЭС | ТП | КТП 077(Дмитровка Клетинка) №13ПСНерль | КТП 077(Дмитровка Клетинка) №13ПСНерль | 10 (10.5) | 2025-08-27 | 2025-08-27
ПАО «Россети Центр» | Смоленскэнерго | Шумячский РЭС | ВЛ | ВЛ 0,4кВ Ф-1 ТП 015 ВЛ-1004 Шумячи |  | 0.38 | 2025-08-27 | 2025-08-27
ПАО «Россети Центр» | Воронежэнерго | Россошанский РЭС | ВЛ | ВЛ-10-1 ПС Лизиновка |  | 10 (10.5) | 2025-08-27 | 2025-08-27
ПАО «Россети Центр» | Смоленскэнерго | Хиславичский РЭС | ВЛ | ВЛ-0,4кВ ф.1 ТП 136 Ст.Стан |  | 0.38 | 2025-08-27 | 2025-08-27
ПАО «Россети Центр» | Ярэнерго | Брейтовский РЭС | ВЛ | ВЛ 0,4кВ №3 ТП 197 (Сутка посёлок) |  | 0.38 | 2025-08-27 | 2025-08-27
ПАО «Россети Центр» | Белгородэнерго | Ровенской РЭС | ВЛ | ВЛ-10 кВ №4 ПС Ровеньки |  | 10 (10.5) | 2025-08-27 | 2025-08-27
ПАО «Россети Центр» | Курскэнерго | Тимский РЭС | ВЛ | ВЛ-10кВ №558 ПС 35кВ Рождественка |  | 10 (10.5) | 2025-08-27 | 2025-08-27
ПАО «Россети Центр» | Орелэнерго | Урицкий РЭС | ВЛ | ВЛ 0,4 кВ №3 от КТП С-4-6 |  | 0.38 | 2025-08-27 | 2025-08-27
ПАО «Россети Центр» | Воронежэнерго | Нижнедевицкий РЭС | ВЛ | ВЛ-10-1 ПС 35/10 С.Липяги |  | 10 (10.5) | 2025-08-27 | 2025-08-27
ПАО «Россети Центр» | Смоленскэнерго | Темкинский РЭС | ТП | ТП 161 | ТП 161 | 10 (10.5) | 2025-08-27 | 2025-08-27
ПАО «Россети Центр» | АО «БрянскЭлектро» | Навлинский РЭС | ВЛ | ВЛ ф4 ТП4523 ф607 РП41 |  | 0.38 | 2025-08-27 | 2025-08-27
ПАО «Россети Центр» | Белгородэнерго | Белгородский РЭС | ВЛ | ВЛ 0,4кВ № 4 КТП 907 РП Новосадовый |  | 0.38 | 2025-08-27 | 2025-08-27
ПАО «Россети Центр» | Брянскэнерго |  | ПС | В ВЛ 35 Юрьево | В ВЛ 35 Юрьево | 35 | 2025-08-27 | 2025-08-27
ПАО «Россети Центр» | Белгородэнерго | Ивнянский РЭС | ВЛ | ВЛ-10кВ №3 ПС Верхопенье |  | 10 (10.5) | 2025-08-27 | 2025-08-27
ПАО «Россети Центр» | Тверьэнерго | Ржевский РЭС | ВЛ | ВЛ-10кВ №10 ПС 35/10 Луковниково |  | 10 (10.5) | 2025-08-27 | 2025-08-27
ПАО «Россети Центр» | Брянскэнерго |  | ПС | В ф. 1004 с/хоз. | В ф. 1004 с/хоз. | 10 (10.5) | 2025-08-27 | 2025-08-27
ПАО «Россети Центр» | Тверьэнерго | Конаковский РЭС | ВЛ | ВЛ-0,4кВ ф.6 КТП Заготскот ф.33 ПС №9 |  | 0.38 | 2025-08-27 | 2025-08-27
ПАО «Россети Центр» | Тверьэнерго | Осташковский РЭС | ВЛ | ВЛ-10кВ №17 ПС Пено (Пеновский) |  | 10 (10.5) | 2025-08-27 | 2025-08-27
ПАО «Россети Центр» | Орелэнерго | Новосильский РЭС | ВЛ | ВЛ-0,4кВ №1 КТП№170 д.Караси |  | 0.38 | 2025-08-27 | 2025-08-27
ПАО «Россети Центр» | Воронежэнерго | Панинский РЭС | ТП | КТП 204 ПС Сем. завод | КТП 204 ПС Сем. завод | 10 (10.5) | 2025-08-27 | 2025-08-27
ПАО «Россети Центр» | Ярэнерго | Угличский РЭС | ВЛ | ВЛ 10кВ №125 ПС Углич |  | 10 (10.5) | 2025-08-27 | 2025-08-27
ПАО «Россети Центр» | Тамбовэнерго |  | ПС | 2сек 10кВ | 2сек 10кВ | 10 (10.5) | 2025-08-27 | 2025-08-27
ПАО «Россети Центр» | Белгородэнерго | Шебекинский РЭС | ВЛ | ВЛ-0,4кВ №1 НО ТП 23 ПС Шебекино |  | 0.38 | 2025-08-27 | 2025-08-27
ПАО «Россети Центр» | Тверьэнерго | Нелидовский РЭС | ВЛ | КВЛ 10кВ №07 ПС Оленино |  | 10 (10.5) | 2025-08-27 | 2025-08-27
ПАО «Россети Центр» | Липецкэнерго | Чаплыгинский РЭС | ВЛ | ВЛ 0,4кВ №6 ТП 1815 с. Капитанщино |  | 0.38 | 2025-08-27 | 2025-08-27
ПАО «Россети Центр» | Липецкэнерго | Данковский РЭС | ВЛ | ВЛ-10 кВ Одоевка РП-10кВ Ярославское |  | 10 (10.5) | 2025-08-27 | 2025-08-27
ПАО «Россети Центр» | Тверьэнерго |  | ПС | В ВЛ 10кВ №11 | В ВЛ 10кВ №11 | 10 (10.5) | 2025-08-27 | 2025-08-27
ПАО «Россети Центр» | Орелэнерго | Новосильский РЭС | ВЛ | ВЛ 0,4кВ ТП 206 Ф1 д.Михайловка |  | 0.38 | 2025-08-27 | 2025-08-27
ПАО «Россети Центр» | Тверьэнерго | Ржевский РЭС | ВЛ | КЛ 10кВ фид. № 17 ПС Зубцов |  | 10 (10.5) | 2025-08-27 | 2025-08-27
ПАО «Россети Центр» | Орелэнерго | Болховский РЭС | ВЛ | ВЛ 10кВ №13 ПС Знаменское |  | 10 (10.5) | 2025-08-27 | 2025-08-27
ПАО «Россети Центр» | АО «ТГЭС» |  | ТП | ТП 413 РУ 6 кВ, РУ 0,4 кВ , Т-1, Т-2 | ТП 413 РУ 6 кВ , РУ 0,4 кВ Т-1, Т-2 | 0.38 | 2025-08-27 | 2025-08-27
ПАО «Россети Центр» | Белгородэнерго | Ст.Оскольские ЭС | ВЛ | ВЛ 0,4кВ №2 КТП 1-35 ПС Котово |  | 0.38 | 2025-08-27 | 2025-08-27
ПАО «Россети Центр» | Ярэнерго | Переславский РЭС | ВЛ | ВЛ 6кВ № 03 Поселок ПС Батьки |  | 6 (6.3) | 2025-08-27 | 2025-08-27
ПАО «Россети Центр» | Тверьэнерго | Весьегонский РЭС | ВЛ | ВЛ-0,4кВ №2 от ТП №124 д.Телятово |  | 0.38 | 2025-08-27 | 2025-08-27
ПАО «Россети Центр» | АО «БрянскЭлектро» | Брянские электрические сети РЭС | ВЛ | ВЛ-0,4кВ от ТП-4027 ф.6 ул. Качевига |  | 0.38 | 2025-08-27 | 2025-08-27
ПАО «Россети Центр» | Белгородэнерго | Кр.Гвардейский РЭС | ВЛ | ВЛ 10кВ №5 ПС Красногвардейское |  | 10 (10.5) | 2025-08-27 | 2025-08-27
ПАО «Россети Центр» | Тверьэнерго | Весьегонский РЭС | ВЛ | ВЛ 10кВ №52 ПС Кр.Холм |  | 10 (10.5) | 2025-08-27 | 2025-08-27
ПАО «Россети Центр» | Ярэнерго | Тутаевский РЭС | ВЛ | ВЛ 0,4кВ №1 ТП 493 (Елизарово) |  | 0.38 | 2025-08-27 | 2025-08-27
ПАО «Россети Центр» | Ярэнерго | Угличский РЭС | ВЛ | ВЛ 0,4кВ №1 ТП 226 (Клементьево село) |  | 0.38 | 2025-08-27 | 2025-08-27
ПАО «Россети Центр» | Липецкэнерго | Становлянский РЭС | ТП | ТП 1045 д.Скороварово 1-ое | ТП 1045 д.Скороварово 1-ое | 10 (10.5) | 2025-08-27 | 2025-08-28
ПАО «Россети Центр» | Ярэнерго | Тутаевский РЭС | ТП | ТП 278 (Никольское мастерск) | ТП 278 (Никольское мастерск) | 10 (10.5) | 2025-08-27 | 2025-08-27
ПАО «Россети Центр» | Курскэнерго |  | ПС | ТСН 2 6 кВ | ТСН 2 6 кВ | 6 (6.3) | 2025-08-27 | 2025-08-27
ПАО «Россети Центр» | Белгородэнерго | Вейделевский РЭС | ВЛ | ВЛ-10 кВ 3 ПС 35/10 Викторополь |  | 10 (10.5) | 2025-08-27 | 2025-08-27
ПАО «Россети Центр» | Белгородэнерго | Белгородский РЭС | ВЛ | ВЛ 0,4кВ № 3 КТП 1411 РП Майская |  | 0.38 | 2025-08-27 | 2025-08-27
ПАО «Россети Центр» | Белгородэнерго | Белгородский РЭС | ВЛ | ВЛ 0,4кВ № 2 КТП 119 ПС Новая Деревня |  | 0.38 | 2025-08-27 | 2025-08-27
ПАО «Россети Центр» | Брянскэнерго | Погарский РЭС | ВЛ | ВЛ-0,4 ТП-308 Л1 Ф-1045 ПС Погар |  | 0.38 | 2025-08-27 | 2025-08-27
ПАО «Россети Центр» | Смоленскэнерго | Смоленский РЭС | ВЛ | ВЛ-0,4кВ №2 ТП-1101 ВЛ-1006 ПС Каспля |  | 0.38 | 2025-08-27 | 2025-08-27
ПАО «Россети Центр» | Белгородэнерго | Яковлевский РЭС | ВЛ | ВЛ-0,4 кВ №2 КТП-502 ПС Драгунка |  | 0.38 | 2025-08-27 | 2025-08-27
ПАО «Россети Центр» | Смоленскэнерго | Хиславичский РЭС | ТП | ТП 153 Поплятино | ТП 153 Поплятино | 10 (10.5) | 2025-08-27 | 2025-08-27
ПАО «Россети Центр» | Белгородэнерго | Н.Оскольский РЭС | ВЛ | ВЛ 0,4кВ №1 КТП 1-02 ПС Б.Ивановка |  | 0.38 | 2025-08-27
ПАО «Россети Центр» | Ярэнерго | Ростовский РЭС | ВЛ | ВЛ 10кВ № 01 ПС Устье |  | 10 (10.5) | 2025-08-27 | 2025-08-27
ПАО «Россети Центр» | Курскэнерго | Тимский РЭС | ВЛ | ВЛ-10кВ №5511 ПС 35кВ Рождественка |  | 10 (10.5) | 2025-08-27 | 2025-08-27
ПАО «Россети Центр» | Смоленскэнерго | Починковский РЭС | ТП | ЗТП-12-2 Старинки | ЗТП-12-2 Старинки | 10 (10.5) | 2025-08-27 | 2025-08-27
ПАО «Россети Центр» | Брянскэнерго |  | ПС | В 10 ДГУ-2 | В 10 ДГУ-2 | 10 (10.5) | 2025-08-27 | 2025-08-27
ПАО «Россети Центр» | Брянскэнерго |  | ПС | В ф. 607 | В ф. 607 | 6 (6.3) | 2025-08-27 | 2025-08-27
ПАО «Россети Центр» | Ярэнерго | Северо-Восточный РЭС | ТП | ТП 020 (Желнино) | ТП 020 (Желнино) | 10 (10.5) | 2025-08-27 | 2025-08-27
ПАО «Россети Центр» | Воронежэнерго | Каменский РЭС | ВЛ | ВЛ-0,4-2 ТП-14-10 Марки |  | 0.38 | 2025-08-27 | 2025-08-27
ПАО «Россети Центр» | Тверьэнерго | Калязинский РЭС | ВЛ | ВЛ-10кВ №15 ПС Плутково |  | 10 (10.5) | 2025-08-27 | 2025-08-27
ПАО «Россети Центр» | Тверьэнерго | Калязинский РЭС | ТП | КТП-10кВ 295 (Высоково) №15 ПС Плутково | КТП-10кВ 295 (Высоково) №15 ПС Плутково | 10 (10.5) | 2025-08-27 | 2025-08-27
ПАО «Россети Центр» | Ярэнерго | Ярославский РЭС | ВЛ | ВЛ 0,4кВ №2 ТП 324 (Калачиха) Ши/4 |  | 0.38 | 2025-08-27 | 2025-08-27
ПАО «Россети Центр» | Курскэнерго | Фатежский РЭС | ПС | ВВ-10 376 | ВВ-10 376 | 10 (10.5) | 2025-08-27 | 2025-08-27
ПАО «Россети Центр» | Ярэнерго | Ярославский РЭС | ВЛ | ВЛ 10кВ № 01 Свинооткормочный ПС Щедрино |  | 10 (10.5) | 2025-08-27 | 2025-08-27
ПАО «Россети Центр» | Тверьэнерго |  | ПС | В ВЛ 10кВ №07 | В ВЛ 10кВ №07 | 10 (10.5) | 2025-08-27 | 2025-08-27
ПАО «Россети Центр» | Смоленскэнерго | Рославльский РЭС | ТП | КТП-6-5 Ст. Курганье | КТП-6-5 Ст. Курганье | 10 (10.5) | 2025-08-27 | 2025-08-27
ПАО «Россети Центр» | Костромаэнерго | Островский РЭС | ВЛ | ВЛ-0,4кВ№1отТП№308 10-05ПС Островское |  | 0.38 | 2025-08-27 | 2025-08-27
ПАО «Россети Центр» | Курскэнерго | Золотухинский РЭС | ВЛ | ВЛ 0,4кВ №3 ТП 294 (335.7) |  | 0.38 | 2025-08-27 | 2025-08-27
ПАО «Россети Центр» | Брянскэнерго |  | ПС | ТН II СКШ 10 | ТН II СКШ 10 | 10 (10.5) | 2025-08-27 | 2025-08-27
ПАО «Россети Центр» | Курскэнерго | Курский РЭС | ВЛ | ВЛ0,4 №2 от ТП 191 (416.05№4) |  | 0.38 | 2025-08-27 | 2025-08-27
ПАО «Россети Центр» | Орелэнерго | Верховский РЭС | ВЛ | ВЛ-10кВ ф-20 ПС Р.Брод |  | 10 (10.5) | 2025-08-27 | 2025-08-27
ПАО «Россети Центр» | Курскэнерго |  | ПС | ТН 35кВ №2 | ТН 35кВ №2 | 35 | 2025-08-27 | 2025-08-27
ПАО «Россети Центр» | Липецкэнерго |  | ПС | 1 секция шин 10кВ | 1 секция шин 10кВ | 10 (10.5) | 2025-08-27 | 2025-08-27
ПАО «Россети Центр» | Липецкэнерго | Липецкий РЭС | ВЛ | ВЛ-10кВ Сенцово ПС 35/10 Сенцово |  | 10 (10.5) | 2025-08-27 | 2025-08-27
ПАО «Россети Центр» | Липецкэнерго | Липецкий РЭС | ВЛ | ВЛ-10кВ Кузьминка ПС 35/10 Сенцово |  | 10 (10.5) | 2025-08-27 | 2025-08-27
ПАО «Россети Центр» | Ярэнерго | Борисоглебский РЭС | ВЛ | ВЛ 0,4кВ №1 ТП 420 (Неверково Мастерска) |  | 0.38 | 2025-08-27 | 2025-08-27
ПАО «Россети Центр» | Курскэнерго | Курский РЭС | ТП | КТП 531 (487.08-4/100 Голубицкое) | КТП 531 (487.08-4/100 Голубицкое) | 6 (6.3) | 2025-08-27 | 2025-08-27
ПАО «Россети Центр» | АО «ТГЭС» |  | ТП | ТП 530 РУ 10 кВ , РУ 0,4 кВ СШ2 , Т-2 | ТП 530 РУ 10 кВ , РУ 0,4 кВ СШ2 Т-2 | 0.38 | 2025-08-27 | 2025-08-27
ПАО «Россети Центр» | Белгородэнерго | Шебекинский РЭС | ВЛ | ВЛ-0,4 №2 КТП-52 ПС Химзавод |  | 0.38 | 2025-08-27 | 2025-08-27
ПАО «Россети Центр» | Смоленскэнерго | Дорогобужский РЭС | ВЛ | ВЛ 0,4кВ №3 ТП 340 |  | 0.38 | 2025-08-27 | 2025-08-27
ПАО «Россети Центр» | Тверьэнерго |  | ПС | В ВЛ 10кВ №13 | В ВЛ 10кВ №13 | 10 (10.5) | 2025-08-27 | 2025-08-27
ПАО «Россети Центр» | Тверьэнерго | Калининский РЭС | ВЛ | ВЛ-10кВ № 09 ПС Головино |  | 10 (10.5) | 2025-08-27 | 2025-08-27
ПАО «Россети Центр» | Тверьэнерго | Бежецкий РЭС | ВЛ | ВЛ-10кВ Ф. 03 (1133 ) ПС Лаптиха |  | 10 (10.5) | 2025-08-27 | 2025-08-27
ПАО «Россети Центр» | Брянскэнерго | Дубровский РЭС | ВЛ | ВЛ-10кВ ф.1004 ПС Рогнединская |  | 10 (10.5) | 2025-08-27 | 2025-08-27
ПАО «Россети Центр» | Курскэнерго | Щигровский РЭС | ВЛ | ВЛ-10кВ №7.1.22 ПС Фосфоритная |  | 10 (10.5) | 2025-08-27 | 2025-08-27
ПАО «Россети Центр» | Тверьэнерго | Калязинский РЭС | ВЛ | КВЛ-10 кВ №18 ПС Луч (ф.10) |  | 10 (10.5) | 2025-08-27 | 2025-08-27
ПАО «Россети Центр» | Орелэнерго | Новосильский РЭС | ВЛ | ВЛ 10кВ №10 ПС Одинок |  | 10 (10.5) | 2025-08-27 | 2025-08-27
ПАО «Россети Центр» | Тверьэнерго |  | ПС | В КВЛ 10кВ №15 (П.Юбилейная-1) | В КВЛ 10кВ №15 (П.Юбилейная-1) | 10 (10.5) | 2025-08-27 | 2025-08-27
ПАО «Россети Центр» | Липецкэнерго | Добринский РЭС | ВЛ | ВЛ 10кВ № 27 ПС Хворостянка |  | 10 (10.5) | 2025-08-27 | 2025-08-27
ПАО «Россети Центр» | АО «БрянскЭлектро» | Комаричский РЭС | ВЛ | ВЛ ф2 ТП5 ф1010 ПС Комаричская |  | 0.38 | 2025-08-27 | 2025-08-27
ПАО «Россети Центр» | Курскэнерго | Железногорский РЭС | ПС | МВ-10 213.16 | МВ-10 213.16 | 10 (10.5) | 2025-08-27 | 2025-08-27
ПАО «Россети Центр» | Орелэнерго | Глазуновский РЭС | ВЛ | ВЛ-10кВ №7 Куракинская |  | 10 (10.5) | 2025-08-27 | 2025-08-27
ПАО «Россети Центр» | Орелэнерго | Глазуновский РЭС | ВЛ | ВЛ-10кВ №7 Куракинская |  | 10 (10.5) | 2025-08-27 | 2025-08-27
ПАО «Россети Центр» | Орелэнерго | Глазуновский РЭС | ВЛ | ВЛ-10кВ №1 Куракинская |  | 10 (10.5) | 2025-08-27 | 2025-08-27
ПАО «Россети Центр» | Белгородэнерго | Валуйский РЭС | ВЛ | ВЛ-0,4кВ №4 КТП 17 ПС Валуйки |  | 0.38 | 2025-08-27 | 2025-08-27
ПАО «Россети Центр» | Костромаэнерго | Галичский РЭС | ВЛ | ВЛ 10кВ ф.10-02 ЦРП Галич |  | 10 (10.5) | 2025-08-27 | 2025-08-27
ПАО «Россети Центр» | Костромаэнерго | Галичский РЭС | ВЛ | ВЛ 10кВ ф.10-06 ЦРП Галич |  | 10 (10.5) | 2025-08-27 | 2025-08-27
ПАО «Россети Центр» | Воронежэнерго | Кантемировский РЭС | ВЛ | ВЛ 0,4 кВ № 1 ТП 210 ПС Дружба |  | 0.38 | 2025-08-27 | 2025-08-27
ПАО «Россети Центр» | Воронежэнерго | В.Мамонский РЭС | ВЛ | ВЛ-0,4кВ ф.2 КТП-204 ПС Н.Мамон |  | 0.38 | 2025-08-27 | 2025-08-27
ПАО «Россети Центр» | Воронежэнерго | Репьевский РЭС | ТП | КТП 10кВ 1-14 ПС Репьевка | КТП 10кВ 1-14 ПС Репьевка | 10 (10.5) | 2025-08-27 | 2025-08-27
ПАО «Россети Центр» | Ярэнерго |  | ПС | 1 с.ш. 10 кВ | 1 с.ш. 10 кВ | 10 (10.5) | 2025-08-27 | 2025-08-28
ПАО «Россети Центр» | Воронежэнерго | Богучарский РЭС | ВЛ | ВЛ 10 кВ № 03 ПС Первомайская |  | 10 (10.5) | 2025-08-27 | 2025-08-27
ПАО «Россети Центр» | Воронежэнерго | Богучарский РЭС | ВЛ | ВЛ 10 кВ № 02 ПС Криница |  | 10 (10.5) | 2025-08-27 | 2025-08-27
ПАО «Россети Центр» | Курскэнерго |  | ПС | ТН 35кВ №1 | ТН 35кВ №1 | 35 | 2025-08-27 | 2025-08-27
ПАО «Россети Центр» | АО «ТГЭС» |  | КЛ | КЛ 6 кВ ТП-1371 - РП-78 |  | 6 (6.3) | 2025-08-27 | 2025-08-27
ПАО «Россети Центр» | Ярэнерго | Большесельский РЭС | ВЛ | ВЛ 0,4кВ №2 ТП 214 (Иванцево скважина) |  | 0.38 | 2025-08-27 | 2025-08-27
ПАО «Россети Центр» | Ярэнерго | Ярославский РЭС | ВЛ | ВЛ 0,4кВ №1 ТП 203 Козулино Во/8 |  | 0.38 | 2025-08-27 | 2025-08-27
ПАО «Россети Центр» | Курскэнерго | Фатежский РЭС | ПС | ВВ-10 377 | ВВ-10 377 | 10 (10.5) | 2025-08-27 | 2025-08-27
ПАО «Россети Центр» | Курскэнерго |  | ВЛ | ВЛ 35 кВ Дмитриев – Первоавгустовка |  | 35 | 2025-08-27 | 2025-08-29
ПАО «Россети Центр» | Брянскэнерго | Клетнянский РЭС | ВЛ | ВЛ-10кВ ф.1004 ПС Харитоновская |  | 10 (10.5) | 2025-08-27 | 2025-08-27
ПАО «Россети Центр» | Ярэнерго | Ростовский РЭС | ВЛ | ВЛ 0,4кВ №1 ТП 457 (Деболовское деревня) |  | 0.38 | 2025-08-27 | 2025-08-27
ПАО «Россети Центр» | Брянскэнерго |  | ПС | ТН I СКШ 10 | ТН I СКШ 10 | 10 (10.5) | 2025-08-27 | 2025-08-27
ПАО «Россети Центр» | Ярэнерго | Тутаевский РЭС | ТП | ТП 279 (Никольское деревня) | ТП 279 (Никольское деревня) | 10 (10.5) | 2025-08-27 | 2025-08-27
ПАО «Россети Центр» | Белгородэнерго |  | ПС | 1 сш 10 кВ ПС 35/10 кВ Водохранилище | 1 сш 10 кВ ПС 35/10 кВ Водохранилище | 10 (10.5) | 2025-08-27 | 2025-08-27
ПАО «Россети Центр» | Курскэнерго | Тимский РЭС | ТП | ТП 161 с. Рог-Колодезь | ТП 161 с. Рог-Колодезь | 10 (10.5) | 2025-08-27 | 2025-08-27
ПАО «Россети Центр» | Воронежэнерго | Лискинский РЭС | ВЛ | ВЛ-10-3 ПС Петровское |  | 10 (10.5) | 2025-08-27 | 2025-08-27
ПАО «Россети Центр» | Курскэнерго | Курский РЭС | ТП | КТП 191 (416.05-4/250 ГАИ) | КТП 191 (416.05-4/250 ГАИ) | 10 (10.5) | 2025-08-27 | 2025-08-27
ПАО «Россети Центр» | Ярэнерго | Тутаевский РЭС | ТП | ТП 443 (Пшеничище мастерская) | ТП 443 (Пшеничище мастерская) | 10 (10.5) | 2025-08-27 | 2025-08-27
ПАО «Россети Центр» | Смоленскэнерго | Темкинский РЭС | ВЛ | ВЛ 10кВ №1001 ПС Нарытка |  | 10 (10.5) | 2025-08-27 | 2025-08-27
ПАО «Россети Центр» | Брянскэнерго |  | ПС | ПС 110/35/10 кВ Клетнянская | ПС 110/35/10 кВ Клетнянская; Трансформатор ТДТН-10000/110/35/10 | 110 | 2025-08-27 | 2025-08-27
ПАО «Россети Центр» | АО «БрянскЭлектро» | Навлинский РЭС | ТП | КТП-6 ф.1015 ПС Брасовская | Р-6 к КТП-6 | 10 (10.5) | 2025-08-27 | 2025-08-28
ПАО «Россети Центр» | Брянскэнерго | Унечский РЭС | ТП | КТП-53 ф.605 ПС Высокое Высокое | КТП-53 ф.605 ПС Высокое Высокое | 6 (6.3) | 2025-08-27 | 2025-08-27
ПАО «Россети Центр» | Смоленскэнерго |  | ПС | МВ-10 ВЛ-1008 ПС Яново | МВ-10 ВЛ-1008 ПС Яново | 10 (10.5) | 2025-08-27 | 2025-08-27
ПАО «Россети Центр» | АО «ВГЭС» |  | КЛ | РП-30 ТП-660 ВГЭС |  | 6 (6.3) | 2025-08-27 | 2025-08-27
ПАО «Россети Центр» | АО «Свет» | Новоазовская ВЭС | ТП | ВЭУ №10 (FL-713) Новоазовская ВЭС (Fuhrl | ВЭУ №10 (FL-713) Новоазовская ВЭС (Fuhrl | 10 (10.5) | 2025-08-27 | 2025-09-01
ПАО «Россети Центр» | Тверьэнерго | Бежецкий РЭС | ВЛ | ВЛ-10кВ фид. 01 (531) ПС Малышево |  | 10 (10.5) | 2025-08-27 | 2025-08-27
ПАО «Россети Центр» | Воронежэнерго | Семилукский РЭС | ВЛ | ВЛ 6 кВ № 09 ПС 35/6 № 4 |  | 6 (6.3) | 2025-08-27 | 2025-08-27
ПАО «Россети Центр» | Орелэнерго | Урицкий РЭС | ВЛ | ВЛ 10кВ №03 ПС 110/35/10кВ Шаблыкино |  | 10 (10.5) | 2025-08-27 | 2025-08-27
ПАО «Россети Центр» | АО «Свет» | Ботиевская ВЭС | ТП | ВЭУ №43 Ботиевская ВЭС (Vestas 3,225) | ВЭУ №43 Ботиевская ВЭС (Vestas 3,225) | 10 (10.5) | 2025-08-27
ПАО «Россети Центр» | Ярэнерго | Северо-Восточный РЭС | ВЛ | ВЛ 0,4кВ №1 ТП 522 (Бухтарицы) |  | 0.38 | 2025-08-27 | 2025-08-27
ПАО «Россети Центр» | АО «Свет» | Оверьяновская ВЭС | ТП | ВЭУ №15 Оверьяновская ВЭС (Vestas 3,65) | ВЭУ №15 Оверьяновская ВЭС (Vestas 3,65) | 10 (10.5) | 2025-08-27 | 2025-08-28
ПАО «Россети Центр» | АО «БрянскЭлектро» | Унечский РЭС | ВЛ | ВЛ ф3 ТП-26 ф.607 ПС Тебмр |  | 0.38 | 2025-08-27 | 2025-08-27
ПАО «Россети Центр» | Воронежэнерго | Острогожский РЭС | ВЛ | ВЛ-10-2 ПС Победа |  | 10 (10.5) | 2025-08-27 | 2025-08-27
ПАО «Россети Центр» | Тверьэнерго | Удомельский РЭС | ВЛ | ВЛ 10 кВ №13 ПС Порожки |  | 10 (10.5) | 2025-08-27 | 2025-08-27
ПАО «Россети Центр» | Белгородэнерго | Шебекинский РЭС | ВЛ | ВЛ-10 кВ №6 ПС Водохранилище |  | 10 (10.5) | 2025-08-27 | 2025-08-28
ПАО «Россети Центр» | АО «ТГЭС» |  | КЛ | КЛ 10 кВ ТП-631 - ПС 370,ф.39 |  | 10 (10.5) | 2025-08-27 | 2025-08-27
ПАО «Россети Центр» | АО «Свет» | Приморская ВЭС-1 | ТП | ВЭУ №85 Приморская ВЭС-1 (GE 3,83) | ВЭУ №85 Приморская ВЭС-1 (GE 3,83) | 10 (10.5) | 2025-08-27 | 2025-09-03
ПАО «Россети Центр» | Белгородэнерго | Ст.Оскольские ЭС | ВЛ | ВЛ 0,4кВ №1 КТП 5-05 ПС Городище |  | 0.38 | 2025-08-27 | 2025-08-27
ПАО «Россети Центр» | Липецкэнерго | Елецкий РЭС | КЛ | КЛ-6кВ ПС Восточная яч.24 РП-9 яч.5 |  | 6 (6.3) | 2025-08-27 | 2025-08-27
ПАО «Россети Центр» | АО «БрянскЭлектро» | Брянские электрические сети РЭС | ВЛ | ВЛ0,4кВ ф4 ТП4077 ф627 РП40 |  | 0.38 | 2025-08-27 | 2025-08-27
ПАО «Россети Центр» | Тверьэнерго | Ржевский РЭС | ВЛ | ВЛ-0,4кВ Денежное ВЛ-10 №25 П.Городище |  | 0.38 | 2025-08-27 | 2025-08-27
ПАО «Россети Центр» | Тверьэнерго | Торопецкий РЭС | ВЛ | ВЛ-10кВ № 10 ПС Воскресенское (Борок) |  | 10 (10.5) | 2025-08-27 | 2025-08-27
ПАО «Россети Центр» | АО «Свет» | Лутугинская ВЭС | ТП | ВЭУ №26 Лутугинская ВЭС (Fuhrlander 2,5) | ВЭУ №26 Лутугинская ВЭС (Fuhrlander 2,5) | 10 (10.5) | 2025-08-27
ПАО «Россети Центр» | Тверьэнерго | Удомельский РЭС | ВЛ | ВЛ10кВ №19 ПС 35/10 Куженкино |  | 10 (10.5) | 2025-08-27 | 2025-08-27
ПАО «Россети Центр» | Белгородэнерго | Шебекинский РЭС | ВЛ | ВЛ-6 кВ Город-5 ПС Шебекино |  | 6 (6.3) | 2025-08-27 | 2025-08-27
ПАО «Россети Центр» | Воронежэнерго | Рамонский РЭС | ВЛ | ВЛ-10-1 ПС Рамонь-2 |  | 10 (10.5) | 2025-08-27 | 2025-08-27
ПАО «Россети Центр» | Смоленскэнерго | Руднянский РЭС | ВЛ | ВЛ 0,4кВ №1 ТП-427 ПОПКИ ВЛ 603 ГОЛЫНКИ |  | 0.38 | 2025-08-27 | 2025-08-27
ПАО «Россети Центр» | Белгородэнерго | Губкинский РЭС | ВЛ | ВЛ 0,4кВ №1 ЗТП 197 ПС Журавлики-110 |  | 0.38 | 2025-08-27 | 2025-08-27
ПАО «Россети Центр» | Брянскэнерго | Погарский РЭС | ВЛ | ВЛ-0,4 ТП-94 Л2 Ф-1046 ПС Погарс |  | 0.38 | 2025-08-27 | 2025-08-27
ПАО «Россети Центр» | Воронежэнерго | Семилукский РЭС | ВЛ | ВЛ 10кВ № 03 ПС Ендовище |  | 10 (10.5) | 2025-08-27 | 2025-08-27
ПАО «Россети Центр» | Белгородэнерго | Корочанский РЭС | ВЛ | ВЛ 0,4 №2 КТП 405 ПС Алексеевка |  | 0.38 | 2025-08-27 | 2025-08-27
ПАО «Россети Центр» | Тверьэнерго | Удомельский РЭС | ВЛ | ВЛ 10 кВ №13 ПС Молдино |  | 10 (10.5) | 2025-08-27 | 2025-08-27
ПАО «Россети Центр» | Курскэнерго | Курский РЭС | ВЛ | ВЛ0,4 №2 от ТП- №1010 1е Винниково |  | 0.38 | 2025-08-27 | 2025-08-27
ПАО «Россети Центр» | Ярэнерго | Ярославский РЭС | ВЛ | ВЛ 0,4кВ №1 ТП 522 (Коргиш дачи) Лю/24 |  | 0.38 | 2025-08-27 | 2025-08-27
ПАО «Россети Центр» | Курскэнерго | Курский РЭС | ВЛ | ВЛ 0,4 кВ №1 ТП 810 |  | 0.38 | 2025-08-27 | 2025-08-27
ПАО «Россети Центр» | Ярэнерго | Ярославский РЭС | ВЛ | ВЛ 10кВ № 01 ДСК ПС Лесные Поляны |  | 10 (10.5) | 2025-08-27 | 2025-08-27
ПАО «Россети Центр» | Ярэнерго | Ярославский РЭС | ВЛ | ВЛ 0,4кВ №1 ТП 1836 (Межкол-строй) Бр/2 |  | 0.38 | 2025-08-27 | 2025-08-28
ПАО «Россети Центр» | Тверьэнерго | Удомельский РЭС | ВЛ | ВЛ6кВ №18 ПС 110/35/6 Выползово |  | 6 (6.3) | 2025-08-27 | 2025-08-28
ПАО «Россети Центр» | Курскэнерго | Железногорский РЭС | ПС | МВ-10 213.21 | МВ-10 213.21 | 10 (10.5) | 2025-08-28 | 2025-08-28
ПАО «Россети Центр» | Воронежэнерго | Павловский РЭС | ВЛ | ВЛ-0,4кВ ф.1 от КТП-102 ПС Лосево |  | 0.38 | 2025-08-28 | 2025-08-28
ПАО «Россети Центр» | Костромаэнерго | Мантуровский РЭС | ВЛ | ВЛ 10кВ ф.10-26 ПС Мантурово |  | 10 (10.5) | 2025-08-28 | 2025-08-28
ПАО «Россети Центр» | Ярэнерго | Ярославский РЭС | ВЛ | ВЛ 10кВ № 05 Медведково ПС Дорожаево |  | 10 (10.5) | 2025-08-28 | 2025-08-28
ПАО «Россети Центр» | Костромаэнерго | Костромской РЭС | ВЛ | ВЛ-0,4кВ ТП-071 д.Сельцо |  | 0.38 | 2025-08-28 | 2025-08-28
ПАО «Россети Центр» | АО «Свет» | Новоазовская ВЭС | ТП | ВЭУ №19 (FL-715) Новоазовская ВЭС (Fuhrl | ВЭУ №19 (FL-715) Новоазовская ВЭС (Fuhrl | 10 (10.5) | 2025-08-28 | 2025-09-02
ПАО «Россети Центр» | Ярэнерго | Ярославский РЭС | ВЛ | ВЛ 10кВ № 202 Горплодовощторг ПС Брагино |  | 10 (10.5) | 2025-08-28 | 2025-08-28
ПАО «Россети Центр» | Ярэнерго | Ярославский РЭС | ВЛ | ВЛ 10кВ № 04 Левцово ПС Моделово-2 |  | 10 (10.5) | 2025-08-28 | 2025-08-28
ПАО «Россети Центр» | Тверьэнерго | Бежецкий РЭС | ВЛ | ВЛ 0,4кВ фид. №5 ТП 259 п. Малышево |  | 0.38 | 2025-08-28 | 2025-08-28
ПАО «Россети Центр» | Тамбовэнерго | Тамбовский РЭС | ВЛ | ВЛ 10кВ № 5 ПС Черняновская |  | 10 (10.5) | 2025-08-28 | 2025-08-28
ПАО «Россети Центр» | АО «Свет» | Запорожская ВЭС | ТП | ВЭУ №60 Запорожская ВЭС (GE 3,6) | ВЭУ №60 Запорожская ВЭС (GE 3,6) | 10 (10.5) | 2025-08-28
ПАО «Россети Центр» | Белгородэнерго |  | ПС | 2 СШ-10 кВ ПС 35 кВ Фощеватово | 2 СШ-10 кВ ПС 35 кВ Фощеватово | 10 (10.5) | 2025-08-28 | 2025-08-28
ПАО «Россети Центр» | Тверьэнерго | Бежецкий РЭС | ВЛ | ВЛ 0,4кВ фид. №1 ТП 296 д. Жижино |  | 0.38 | 2025-08-28 | 2025-08-28
ПАО «Россети Центр» | Ярэнерго |  | ПС | 2 сек 10 кВ | 2 сек 10 кВ | 10 (10.5) | 2025-08-28 | 2025-08-28
ПАО «Россети Центр» | АО «Свет» | Ботиевская ВЭС | ТП | ВЭУ №7 Ботиевская ВЭС (Vestas 3,225) | ВЭУ №7 Ботиевская ВЭС (Vestas 3,225) | 10 (10.5) | 2025-08-28
ПАО «Россети Центр» | АО «Свет» | Орловская ВЭС | ТП | ВЭУ №5 Орловская ВЭС (Vestas 3,8) | ВЭУ №5 Орловская ВЭС (Vestas 3,8) | 10 (10.5) | 2025-08-28
ПАО «Россети Центр» | АО «Свет» | Орловская ВЭС | ТП | ВЭУ №11 Орловская ВЭС (Vestas 3,8) | ВЭУ №11 Орловская ВЭС (Vestas 3,8) | 10 (10.5) | 2025-08-28
ПАО «Россети Центр» | АО «Свет» | Орловская ВЭС | ТП | ВЭУ №12 Орловская ВЭС (Vestas 3,8) | ВЭУ №12 Орловская ВЭС (Vestas 3,8) | 10 (10.5) | 2025-08-28
ПАО «Россети Центр» | АО «Свет» | Орловская ВЭС | ТП | ВЭУ №22 Орловская ВЭС (Vestas 3,8) | ВЭУ №22 Орловская ВЭС (Vestas 3,8) | 10 (10.5) | 2025-08-28
ПАО «Россети Центр» | АО «Свет» | Орловская ВЭС | ТП | ВЭУ №23 Орловская ВЭС (Vestas 3,8) | ВЭУ №23 Орловская ВЭС (Vestas 3,8) | 10 (10.5) | 2025-08-28 | 2025-08-30
ПАО «Россети Центр» | АО «Свет» | Орловская ВЭС | ТП | ВЭУ №26 Орловская ВЭС (Vestas 3,8) | ВЭУ №26 Орловская ВЭС (Vestas 3,8) | 10 (10.5) | 2025-08-28
ПАО «Россети Центр» | Брянскэнерго | Климовский РЭС | ВЛ | ВЛ-0,4 ТП-5057 Л1 Ф-104 ПС Чурович |  | 0.38 | 2025-08-28 | 2025-08-28
ПАО «Россети Центр» | Воронежэнерго | Семилукский РЭС | ВЛ | ВЛ 10кВ № 01 ПС Н.Ведуга |  | 10 (10.5) | 2025-08-28 | 2025-08-28
ПАО «Россети Центр» | Брянскэнерго | Севский РЭС | ВЛ | ВЛ-10кВ ф.1005 ПС Хвощевская |  | 10 (10.5) | 2025-08-28 | 2025-08-28
ПАО «Россети Центр» | Ярэнерго | Рыбинский РЭС | ВЛ | ВЛ 10кВ № 06 Сидоровский ПС Н-Корма |  | 10 (10.5) | 2025-08-28 | 2025-08-28
ПАО «Россети Центр» | Ярэнерго |  | ПС | 1 с.ш. 10 кВ | 1 с.ш. 10 кВ | 10 (10.5) | 2025-08-28 | 2025-08-28
ПАО «Россети Центр» | Белгородэнерго | Губкинский РЭС | ВЛ | ВЛ 10кВ №5 ПС Сапрыкино |  | 10 (10.5) | 2025-08-28 | 2025-08-28
ПАО «Россети Центр» | Тверьэнерго | Весьегонский РЭС | ВЛ | ВЛ 10кВ №42 ПС Кр.Холм |  | 10 (10.5) | 2025-08-28 | 2025-08-28
ПАО «Россети Центр» | Курскэнерго | Солнцевский РЭС | ВЛ | ВЛ-10 кВ 12 Сев ПС Чермошное |  | 10 (10.5) | 2025-08-28 | 2025-08-28
ПАО «Россети Центр» | Тверьэнерго | Ржевский РЭС | ВЛ | ВЛ-10кВ №17 (ф.9 )ПС 35/10 Луковниково |  | 10 (10.5) | 2025-08-28 | 2025-08-28
ПАО «Россети Центр» | Смоленскэнерго | Гагаринский РЭС | ВЛ | ВЛ 0,4кВ №3 ТП 007 Л 10кВ №13 РП 02 |  | 0.38 | 2025-08-28 | 2025-08-28
ПАО «Россети Центр» | Тамбовэнерго | Рассказовский РЭС | ТП | КТП 112 ВЛ №03 ПС Саюкинская | КТП 112 ВЛ №03 ПС Саюкинская | 10 (10.5) | 2025-08-28 | 2025-08-28
ПАО «Россети Центр» | Ярэнерго | Переславский РЭС | ВЛ | ВЛ 10кВ № 08 ПС Скоморохово |  | 10 (10.5) | 2025-08-28 | 2025-08-28
ПАО «Россети Центр» | Курскэнерго | Рыльский РЭС | ВЛ | ВЛ-10кВ №224 |  | 10 (10.5) | 2025-08-28 | 2025-08-28
ПАО «Россети Центр» | Воронежэнерго | Новоусманский РЭС | ВЛ | КВЛ 10-28 ПС "Новоусманская". |  | 10 (10.5) | 2025-08-28 | 2025-08-28
ПАО «Россети Центр» | Курскэнерго | Льговский РЭС | ВЛ | ВЛ 10кВ №07 ПС Селекционная(1304) |  | 10 (10.5) | 2025-08-28 | 2025-08-28
ПАО «Россети Центр» | Ярэнерго | Яргорэлектросеть | ВЛ | ВЛ 0,4кВ № 3 ТП 1605 |  | 0.38 | 2025-08-28 | 2025-08-28
ПАО «Россети Центр» | Ярэнерго | Яргорэлектросеть | ВЛ | ВЛ 0,4кВ ТП 609 р.2 |  | 0.38 | 2025-08-28 | 2025-08-28
ПАО «Россети Центр» | Курскэнерго | Щигровский РЭС | ВЛ | ВЛ-10 кВ ф7216 ПС Щигры (потребитель) |  | 10 (10.5) | 2025-08-28 | 2025-08-28
ПАО «Россети Центр» | Орелэнерго | Глазуновский РЭС | ВЛ | КВЛ-10кВ №1 ПС 110/35/10 кВ Новополево |  | 10 (10.5) | 2025-08-28 | 2025-08-28
ПАО «Россети Центр» | Белгородэнерго | Ст.Оскольские ЭС | ТП | ЗТП 2101 ПС Старый Оскол-1 | ЗТП 2101 ПС Старый Оскол-1 | 6 (6.3) | 2025-08-28 | 2025-08-28
ПАО «Россети Центр» | Воронежэнерго | Калачеевский РЭС | ВЛ | псБольшевик ТП-309 ВЛ-0,4-1 |  | 0.38 | 2025-08-28 | 2025-08-28
ПАО «Россети Центр» | Костромаэнерго | Буйский РЭС | ТП | КТП-10кВ №172 Юрецкие ф10-04ПС Дьяконово | КТП-10кВ №172 Юрецкие ф10-04ПС Дьяконово | 10 (10.5) | 2025-08-28 | 2025-08-28
ПАО «Россети Центр» | Тверьэнерго | Бежецкий РЭС | ВЛ | ВЛ-10кВ Ф.10 Сулежский Борок (198) |  | 10 (10.5) | 2025-08-28 | 2025-08-28
ПАО «Россети Центр» | Орелэнерго | Кромской РЭС | ВЛ | ВЛ-10кВ №5 Гостомль |  | 10 (10.5) | 2025-08-28 | 2025-08-28
ПАО «Россети Центр» | Воронежэнерго | Нижнедевицкий РЭС | ВЛ | ВЛ-10-2 ПС 35/10 Вязноватовка |  | 10 (10.5) | 2025-08-28 | 2025-08-28
ПАО «Россети Центр» | Курскэнерго | Дмитриевский РЭС | ТП | ТП 091 (ЗТП-1.1.15-39/400) | ТП 091 (ЗТП-1.1.15-39/400) | 10 (10.5) | 2025-08-28 | 2025-08-28
ПАО «Россети Центр» | Курскэнерго | Дмитриевский РЭС | ТП | ТП 096 (ЗТП 1.1.15-09/400) | ТП 096 (ЗТП 1.1.15-09/400) | 10 (10.5) | 2025-08-28 | 2025-08-28
ПАО «Россети Центр» | Воронежэнерго | Петропавловский РЭС | ВЛ | ВЛ-0,4кВ ф.1 от КТП-747 ПС Петропавловка |  | 0.38 | 2025-08-28 | 2025-08-28
ПАО «Россети Центр» | Воронежэнерго | Поворинский РЭС | ТП | КТП-10кВ №5-5 ПС Пески | КТП-10кВ №5-5 ПС Пески | 10 (10.5) | 2025-08-28 | 2025-08-28
ПАО «Россети Центр» | Костромаэнерго | Галичский РЭС | ТП | КТП-10кВ №064 Педучилище ф10-15 ПСГалич | КТП-10кВ №064 Педучилище ф10-15 ПСГалич | 10 (10.5) | 2025-08-28 | 2025-08-28
ПАО «Россети Центр» | Воронежэнерго | Бобровский РЭС | ВЛ | ВЛ-0,4-1 ТП-1-10 ПС Коршево |  | 0.38 | 2025-08-28 | 2025-08-28
ПАО «Россети Центр» | Тверьэнерго | Кашинский РЭС | ВЛ | КВЛ 10кВ № 14 ПС Роща |  | 10 (10.5) | 2025-08-28 | 2025-08-28
ПАО «Россети Центр» | Воронежэнерго | Богучарский РЭС | ВЛ | ВЛ 10 кВ № 01 ПС Богучар |  | 10 (10.5) | 2025-08-28 | 2025-08-28
ПАО «Россети Центр» | Ярэнерго | Северо-Восточный РЭС | ВЛ | ВЛ 0,4кВ №1 ТП 075 (Останково-4) ф5 Л |  | 0.38 | 2025-08-28 | 2025-08-28
ПАО «Россети Центр» | АО «БрянскЭлектро» | Брянские электрические сети РЭС | ВЛ | ВЛ0,4кВ ф3 ТП0083 ф608 РП08 |  | 0.38 | 2025-08-28 | 2025-08-28
ПАО «Россети Центр» | Ярэнерго | Угличский РЭС | ВЛ | ВЛ 10кВ №118 ПС Углич |  | 10 (10.5) | 2025-08-28 | 2025-08-28
ПАО «Россети Центр» | Костромаэнерго | Шарьинский РЭС | ВЛ | ВЛ 0,4кВ ТП 146 №1 |  | 0.38 | 2025-08-28 | 2025-08-28
ПАО «Россети Центр» | Воронежэнерго | Петропавловский РЭС | ВЛ | ВЛ-0,4кВ ф.3 от КТП-737 ПС Петропавловка |  | 0.38 | 2025-08-28 | 2025-08-28
ПАО «Россети Центр» | Воронежэнерго | Новоусманский РЭС | ВЛ | ВЛ-0,4кВ №1 от КТП 240 Никольская |  | 0.38 | 2025-08-28 | 2025-08-28
ПАО «Россети Центр» | Смоленскэнерго | Сафоновский РЭС | РП | Выключатель ВН 6кВ Л-632П/64 | Выключатель ВН 6кВ Л-632П/64 | 6 (6.3) | 2025-08-28 | 2025-08-28
ПАО «Россети Центр» | Орелэнерго | Мценский РЭС | ВЛ | ВЛ 0,4кВ № 1 ТП 032 Хомутово |  | 0.38 | 2025-08-28 | 2025-08-28
ПАО «Россети Центр» | Белгородэнерго | Валуйский РЭС | ВЛ | ВЛИ 0,4кВ №2 КТП 218 ПС Валуйки |  | 0.38 | 2025-08-28 | 2025-08-28
ПАО «Россети Центр» | Воронежэнерго | Борисоглебский РЭС | ВЛ | ВЛ-0,4-3 ТП 6-3 Чигорак |  | 0.38 | 2025-08-28 | 2025-08-28
ПАО «Россети Центр» | Воронежэнерго | Аннинский РЭС | ВЛ | ВЛ 10 кВ № 5 ПС Анна |  | 10 (10.5) | 2025-08-28 | 2025-08-28
ПАО «Россети Центр» | АО «ТГЭС» |  | ТП | РП ГПТУ | 2 СкШ 0.4 кВ Т-2 | 0.38 | 2025-08-28 | 2025-08-28
ПАО «Россети Центр» | Белгородэнерго | Прохоровский РЭС | ВЛ | ВЛ-0,4 №3 КТП 1222 РП Прохоровка |  | 0.38 | 2025-08-28 | 2025-08-28
ПАО «Россети Центр» | Курскэнерго | Курский РЭС | ТП | КТП 539 (487.08-13/100 ул. Комсом) | КТП 539 (487.08-13/100 ул. Комсом) | 6 (6.3) | 2025-08-28 | 2025-08-28
ПАО «Россети Центр» | Курскэнерго | Черемисиновский РЭС | ВЛ | ВЛ 0,4кВ ТП 6112 1/100 (ТП 059) № 1 |  | 0.38 | 2025-08-28 | 2025-08-28
ПАО «Россети Центр» | Воронежэнерго | Таловский РЭС | ВЛ | ВЛ-0,4кВ ф2 ТП 8-14 ПС Докучаево |  | 0.38 | 2025-08-28 | 2025-08-28
ПАО «Россети Центр» | Воронежэнерго | Лискинский РЭС | ВЛ | ВЛ-0,4-2 ТП-3-13 Добрино |  | 0.38 | 2025-08-28 | 2025-08-28
ПАО «Россети Центр» | Орелэнерго | Новосильский РЭС | ВЛ | ВЛ 10кВ №05 ПС Новосиль |  | 10 (10.5) | 2025-08-28 | 2025-08-28
ПАО «Россети Центр» | АО «ЯрЭСК» |  | ВЛ | ВЛ 6кВ № 15 РП-1,ЯрЭСК |  | 6 (6.3) | 2025-08-28 | 2025-08-28
ПАО «Россети Центр» | Ярэнерго |  | ПС | Силовой трансформатор Т-1 | Силовой трансформатор Т-1 | 35 | 2025-08-28 | 2025-08-29
ПАО «Россети Центр» | Брянскэнерго | Клетнянский РЭС | ВЛ | ВЛ-10кВ ф.1005 ПС Харитоновская |  | 10 (10.5) | 2025-08-28 | 2025-08-28
ПАО «Россети Центр» | Ярэнерго | Ярославский РЭС | ВЛ | ВЛ 10кВ № 23 ПС Лютово-тяговая |  | 10 (10.5) | 2025-08-28 | 2025-08-28
ПАО «Россети Центр» | Брянскэнерго |  | ПС | В ф. 612 | В ф. 612 | 6 (6.3) | 2025-08-28 | 2025-08-28
ПАО «Россети Центр» | Тверьэнерго | Бежецкий РЭС | ВЛ | ВЛ-10кВ фид. 15 (534) ПС Малышево |  | 10 (10.5) | 2025-08-28 | 2025-08-28
ПАО «Россети Центр» | Курскэнерго | Мантуровский РЭС | ВЛ | ВЛ-10кВ ф. 3.7.5 ПС Бурцевка |  | 10 (10.5) | 2025-08-28 | 2025-08-28
ПАО «Россети Центр» | Брянскэнерго | Клетнянский РЭС | ВЛ | ВЛ-10кВ ф.1004 ПС Клетнянская |  | 10 (10.5) | 2025-08-28 | 2025-08-28
ПАО «Россети Центр» | Воронежэнерго | Аннинский РЭС | ВЛ | ВЛ-0,4 -3 ТП 7-1 ПС Архангельское |  | 0.38 | 2025-08-28 | 2025-08-28
ПАО «Россети Центр» | Воронежэнерго | Бутурлиновский РЭС | ВЛ | ВЛ-0,4кВ Ф3 КТП-210 пс Н.Кисляй |  | 0.38 | 2025-08-28 | 2025-08-28
ПАО «Россети Центр» | Костромаэнерго | Галичский РЭС | ТП | КТП-10кВ №154 Челсма п-ма ф10-06 ПС Нова | КТП-10кВ №154 Челсма п-ма ф10-06 ПС Нова | 10 (10.5) | 2025-08-28 | 2025-08-28
ПАО «Россети Центр» | Орелэнерго | Глазуновский РЭС | ТП | КТП-10кВ Мал-12-25 дома ул.Калинина | КТП-10кВ Мал-12-25 дома ул.Калинина | 10 (10.5) | 2025-08-28 | 2025-08-28
ПАО «Россети Центр» | Брянскэнерго | Клинцовский РЭС | ВЛ | ВЛ-0,4кВ л-1 от КТП134Макар.ф102псКрГора |  | 0.38 | 2025-08-28 | 2025-08-28
ПАО «Россети Центр» | Курскэнерго | Черемисиновский РЭС | ТП | ТП 618 1/160 (ТП 045) | ТП 618 1/160 (ТП 045) | 10 (10.5) | 2025-08-28 | 2025-08-28
ПАО «Россети Центр» | Смоленскэнерго | Темкинский РЭС | ТП | ТП 161 | ТП 161 | 10 (10.5) | 2025-08-28 | 2025-08-28
ПАО «Россети Центр» | Ярэнерго | Мышкинский РЭС | ВЛ | ВЛ 0,4кВ №1 ТП 095 (Костенево) |  | 0.38 | 2025-08-28 | 2025-08-28
ПАО «Россети Центр» | Воронежэнерго | Калачеевский РЭС | ТП | псПодгорная КТП-10/0,4кВ №212 | псПодгорная КТП-10/0,4кВ №212 | 10 (10.5) | 2025-08-28 | 2025-08-28
ПАО «Россети Центр» | Костромаэнерго | Солигаличский РЭС | ВЛ | ВЛ-10 кВ ф.10-11 ПС Солигалич |  | 10 (10.5) | 2025-08-28 | 2025-08-28
ПАО «Россети Центр» | Ярэнерго | Ярославский РЭС | ВЛ | ВЛ 0,4кВ №2 ТП 008 (Аристово) Матв/2 |  | 0.38 | 2025-08-28 | 2025-08-28
ПАО «Россети Центр» | Смоленскэнерго | Руднянский РЭС | ВЛ | ВЛ 0,4кВ №3 ТП-724 ВЛ 1003 Рудня |  | 0.38 | 2025-08-28 | 2025-08-28
ПАО «Россети Центр» | Белгородэнерго | Прохоровский РЭС | ТП | КТП №806 ПС Прелестное | КТП №806 ПС Прелестное | 10 (10.5) | 2025-08-28 | 2025-08-28
ПАО «Россети Центр» | Белгородэнерго | Белгородский РЭС | ВЛ | ВЛ 0,4кВ № 1 КТП 126 ПС Северная |  | 0.38 | 2025-08-28 | 2025-08-28
ПАО «Россети Центр» | Белгородэнерго | Белгородский РЭС | ВЛ | ВЛ 0,4кВ № 2 КТП 126 ПС Северная |  | 0.38 | 2025-08-28 | 2025-08-28
ПАО «Россети Центр» | Белгородэнерго | Белгородский РЭС | ВЛ | ВЛ 0,4кВ № 1 КТП 4 РП Стрелец |  | 0.38 | 2025-08-28 | 2025-08-28
ПАО «Россети Центр» | Белгородэнерго | Борисовский РЭС | ВЛ | ВЛ-10 кВ №8 ПС Борисовка |  | 10 (10.5) | 2025-08-28 | 2025-08-28
ПАО «Россети Центр» | Курскэнерго | Касторенский РЭС | ВЛ | ВЛ 10кВ № 07 ПС Восточная |  | 10 (10.5) | 2025-08-28 | 2025-08-28
ПАО «Россети Центр» | АО «Свет» | Оверьяновская ВЭС | ТП | ВЭУ №3 Оверьяновская ВЭС (Vestas 3,65) | ВЭУ №3 Оверьяновская ВЭС (Vestas 3,65) | 10 (10.5) | 2025-08-28 | 2025-09-01
ПАО «Россети Центр» | Воронежэнерго | Бутурлиновский РЭС | ВЛ | ВЛ-0,4кВ Ф1 КТП-210 ПС Н.Кисляй |  | 0.38 | 2025-08-28 | 2025-08-28
ПАО «Россети Центр» | Тверьэнерго | Бежецкий РЭС | ВЛ | ВЛ 10кВ №01(1) ПС Лощемля |  | 10 (10.5) | 2025-08-28 | 2025-08-28
ПАО «Россети Центр» | Воронежэнерго | Семилукский РЭС | ВЛ | ВЛ 6 кВ № 10 ПС Стрелица |  | 6 (6.3) | 2025-08-28 | 2025-08-28
ПАО «Россети Центр» | Брянскэнерго | Клинцовский РЭС | ВЛ | ВЛ-6кВ ф.603 ПС Кожаны |  | 6 (6.3) | 2025-08-28 | 2025-08-28
ПАО «Россети Центр» | Ярэнерго | Пошехонский РЭС | ВЛ | ВЛ 0,4кВ №3 ТП 047 (Князёво) |  | 0.38 | 2025-08-28 | 2025-08-28
ПАО «Россети Центр» | Воронежэнерго | Терновский РЭС | ВЛ | ВЛ 0,4 кВ №2 ТП 8-5 ПС Народное |  | 0.38 | 2025-08-28 | 2025-08-28
ПАО «Россети Центр» | Ярэнерго | Некоузский РЭС | ВЛ | ВЛ 10кВ № 04 ПС Шестихино |  | 10 (10.5) | 2025-08-28 | 2025-08-28
ПАО «Россети Центр» | Липецкэнерго | Чаплыгинский РЭС | ВЛ | ВЛ 10кВ Чечеры ПС 35/10кВ Борисовка |  | 10 (10.5) | 2025-08-28 | 2025-08-28
ПАО «Россети Центр» | АО «БрянскЭлектро» | Брянские электрические сети РЭС | КЛ | КЛ-6кВ ТП-0557-ТП-0590 2 СШ ф.621 РП-55 |  | 6 (6.3) | 2025-08-28 | 2025-08-28
ПАО «Россети Центр» | Брянскэнерго | Стародубский РЭС | ВЛ | ВЛ-10кВ ф.106 ПС Гриденки |  | 10 (10.5) | 2025-08-28 | 2025-08-28
ПАО «Россети Центр» | Тамбовэнерго |  | ПС | 1сек 10кВ | 1сек 10кВ | 10 (10.5) | 2025-08-28 | 2025-08-28
ПАО «Россети Центр» | Курскэнерго | Тимский РЭС | ВЛ | ВЛ-10кВ №558 ПС 35кВ Рождественка |  | 10 (10.5) | 2025-08-28 | 2025-08-28
ПАО «Россети Центр» | Костромаэнерго |  | ПС | 2 сек.ш. 10 кВ | 2 сек.ш. 10 кВ | 10 (10.5) | 2025-08-28 | 2025-08-28
ПАО «Россети Центр» | Ярэнерго | Некрасовский РЭС | ТП | ТП 265 (Маркишево) | ТП 265 (Маркишево) | 10 (10.5) | 2025-08-28 | 2025-08-28
ПАО «Россети Центр» | Орелэнерго | Новосильский РЭС | ВЛ | ВЛ-0,4кВ №1 КТП№170 д.Караси |  | 0.38 | 2025-08-28 | 2025-08-28
ПАО «Россети Центр» | Тамбовэнерго | Сосновский РЭС | ВЛ | ВЛ 0,4кВ №1 КТП 045 ВЛ №08 ПС Подлесная |  | 0.38 | 2025-08-28 | 2025-08-28
ПАО «Россети Центр» | Смоленскэнерго | Темкинский РЭС | ВЛ | ВЛ 10кВ №1007 ПС Кикино |  | 10 (10.5) | 2025-08-28 | 2025-08-28
ПАО «Россети Центр» | Ярэнерго | Переславский РЭС | ВЛ | ВЛ 0,4кВ №5 ЗТПП ПМК посёлок |  | 0.38 | 2025-08-28 | 2025-08-28
ПАО «Россети Центр» | Курскэнерго |  | ПС | 1Секция шин 10кВ | 1Секция шин 10кВ | 10 (10.5) | 2025-08-28 | 2025-08-28
ПАО «Россети Центр» | Костромаэнерго | Буйский РЭС | ВЛ | Ф-1 от ТП №186 на ул. 8-е Марта |  | 0.38 | 2025-08-28
ПАО «Россети Центр» | Орелэнерго | Верховский РЭС | ТП | КТПН-10кВ №3/РБ-21-400 д.Теляжье(дет.с.) | КТПН-10кВ №3/РБ-21-400 д.Теляжье(дет.с.) | 10 (10.5) | 2025-08-28 | 2025-08-28
ПАО «Россети Центр» | Брянскэнерго | Брянский РЭС | ТП | КТП-150 ф.1003 ПС Норинская | КТП-150 ф.1003 ПС Норинская | 10 (10.5) | 2025-08-28 | 2025-08-28
ПАО «Россети Центр» | Брянскэнерго | Брянский РЭС | ВЛ | ВЛ-10кВ ф.1003 ПС Норинская |  | 10 (10.5) | 2025-08-28 | 2025-08-28
ПАО «Россети Центр» | Брянскэнерго | Новозыбковский РЭС | ТП | ТП-127 ф.101 ПС Бобовичи Старые Бобовичи | ТП-127 ф.101 ПС Бобовичи Старые Бобовичи | 10 (10.5) | 2025-08-28 | 2025-08-28
ПАО «Россети Центр» | АО «ТГЭС» |  | ТП | ТП 342 | 2 СкШ 0.4 кВ Т-2 | 0.38 | 2025-08-28 | 2025-08-28
ПАО «Россети Центр» | Воронежэнерго | Павловский РЭС | ВЛ | ВЛ-0,4кВ ф.1 от КТП-102 ПС Лосево |  | 0.38 | 2025-08-28
ПАО «Россети Центр» | Воронежэнерго | Острогожский РЭС | ВЛ | ВЛ-0,4-1 ТП-4-7 Болдыревка |  | 0.38 | 2025-08-28 | 2025-08-28
ПАО «Россети Центр» | Курскэнерго | Щигровский РЭС | ВЛ | ВЛ-10кВ Ф7.6.7 ПС Теребуж |  | 10 (10.5) | 2025-08-28 | 2025-08-28
ПАО «Россети Центр» | Липецкэнерго | Елецкий РЭС | ТП | ТП-210 г.Елец ул.Ломоносова | ТП-210 г.Елец ул.Ломоносова | 6 (6.3) | 2025-08-28 | 2025-08-28
ПАО «Россети Центр» | Белгородэнерго | Ст.Оскольские ЭС | ВЛ | ВЛ 0,4кВ №7 ЗТП 4 ПС Старый Оскол-2 |  | 0.38 | 2025-08-28 | 2025-08-28
ПАО «Россети Центр» | Ярэнерго | Тутаевский РЭС | ТП | ТП 293 (Григорьевское) | ТП 293 (Григорьевское) | 10 (10.5) | 2025-08-28 | 2025-08-28
ПАО «Россети Центр» | Костромаэнерго | Антроповский РЭС | ВЛ | ВЛ 0,4кВ от КТПн-315 д.Пеньки ф.1 |  | 0.38 | 2025-08-28 | 2025-08-28
ПАО «Россети Центр» | АО «БрянскЭлектро» | Новозыбковский РЭС | КВЛ | КВЛ ЗТП-131 к СТП-103 Ф.615 ПС Новозыбков |  | 6 (6.3) | 2025-08-28 | 2025-08-28
ПАО «Россети Центр» | Смоленскэнерго | Смоленский РЭС | ТП | ТП-741 ВЛ-1003 ПС Лубня | ТП-741 ВЛ-1003 ПС Лубня | 10 (10.5) | 2025-08-28 | 2025-08-28
ПАО «Россети Центр» | Воронежэнерго | Аннинский РЭС | ВЛ | ВЛ-0,4-1 ТП 5-96 ПС Анна |  | 0.38 | 2025-08-28 | 2025-08-28
ПАО «Россети Центр» | Воронежэнерго | Аннинский РЭС | ВЛ | ВЛ-0,4-2 ТП 5-96 ПС Анна |  | 0.38 | 2025-08-28 | 2025-08-28
ПАО «Россети Центр» | Смоленскэнерго | Смоленский РЭС | ТП | ТП-741 ВЛ-1003 ПС Лубня | ТП-741 ВЛ-1003 ПС Лубня | 10 (10.5) | 2025-08-28 | 2025-08-28
ПАО «Россети Центр» | Тверьэнерго | Весьегонский РЭС | ВЛ | ВЛ 10кВ №52 ПС Кр.Холм |  | 10 (10.5) | 2025-08-28 | 2025-08-28
ПАО «Россети Центр» | Ярэнерго | Пошехонский РЭС | ТП | ТП 048 (Шаховка) | ТП 048 (Шаховка) | 10 (10.5) | 2025-08-28 | 2025-08-28
ПАО «Россети Центр» | Тверьэнерго | ВышневолоцкийРЭС | ВЛ | ВЛ-10кВ № 14 от ПС 35/10 Выдропужск |  | 10 (10.5) | 2025-08-28
ПАО «Россети Центр» | Брянскэнерго | Погарский РЭС | ВЛ | ВЛ-10кВ ф.1013 ПС Погарская |  | 10 (10.5) | 2025-08-28 | 2025-08-28
ПАО «Россети Центр» | Ярэнерго | Тутаевский РЭС | ВЛ | ВЛ 0,4кВ №1 ТП 481 (Машаково магазин) |  | 0.38 | 2025-08-28 | 2025-08-28
ПАО «Россети Центр» | Орелэнерго | Кромской РЭС | ТП | КТП-10кВ Тро-9-38 | КТП-10кВ Тро-9-38 | 10 (10.5) | 2025-08-28 | 2025-08-28
ПАО «Россети Центр» | Тверьэнерго | Калининский РЭС | ВЛ | ВЛ-10кВ № 17 ПС Юрьево-Девичье |  | 10 (10.5) | 2025-08-28 | 2025-08-28
ПАО «Россети Центр» | Ярэнерго | Ярославский РЭС | ТП | ТП 203 (Козулино) Во/8 | ТП 203 (Козулино) Во/8 | 10 (10.5) | 2025-08-28 | 2025-08-28
ПАО «Россети Центр» | Белгородэнерго | Белгородский РЭС | ВЛ | ВЛ 0,4кВ № 2 КТП 118 ПС Никольское |  | 0.38 | 2025-08-28 | 2025-08-28
ПАО «Россети Центр» | АО «ТГЭС» |  | ТП | ТП 1353 | 1 СкШ 6-0.4 кВ | 0.38 | 2025-08-28 | 2025-08-28
ПАО «Россети Центр» | АО «БрянскЭлектро» | Брянские электрические сети РЭС | КВЛ | КВЛ-0,4 кВ Ф.12 ТП3015 Ф.606 РП05 |  | 0.38 | 2025-08-28 | 2025-08-28
ПАО «Россети Центр» | АО «БрянскЭлектро» | Клинцовский РЭС | ВЛ | ВЛ-6кВ Ф.606 ПС Кожаны |  | 6 (6.3) | 2025-08-28 | 2025-08-28
ПАО «Россети Центр» | Белгородэнерго | Ивнянский РЭС | ВЛ | ВЛ-0,4кВ №1 КТП 410 ПС Венгеровка |  | 0.38 | 2025-08-28 | 2025-08-28
ПАО «Россети Центр» | Курскэнерго | Щигровский РЭС | ВЛ | ВЛ0,4 №1 ТП279 (794.5 д.Знаменка) |  | 0.38 | 2025-08-28 | 2025-08-28
ПАО «Россети Центр» | Тамбовэнерго | Сосновский РЭС | ВЛ | ВЛ 0,4кВ №1 КТП 196 ВЛ №15 ПС Ламская |  | 0.38 | 2025-08-28 | 2025-08-28
ПАО «Россети Центр» | Курскэнерго | Золотухинский РЭС | ВЛ | ВЛ-10 кВ №02 РП 10кВ Возы |  | 10 (10.5) | 2025-08-28 | 2025-08-28
ПАО «Россети Центр» | Ярэнерго | Брейтовский РЭС | ВЛ | ВЛ 0,4кВ №3 ТП 197 (Сутка посёлок) |  | 0.38 | 2025-08-28 | 2025-08-28
ПАО «Россети Центр» | Ярэнерго | Пошехонский РЭС | ТП | ТП 083 (Орда 1) | ТП 083 (Орда 1) | 10 (10.5) | 2025-08-28 | 2025-08-28
ПАО «Россети Центр» | Липецкэнерго | Становлянский РЭС | ВЛ | ВЛ 0,4кВ № 3 ТП 191 с. Становое |  | 0.38 | 2025-08-28 | 2025-08-28
ПАО «Россети Центр» | Воронежэнерго | В.Хавский РЭС | ВЛ | ВЛ-0,4кВ-3 от ТП 4-8 ПС Углянец |  | 0.38 | 2025-08-28 | 2025-08-28
ПАО «Россети Центр» | Тверьэнерго | Нелидовский РЭС | ТП | ТП 1000(Привалье-1) | ТП 1000(Привалье-1) | 10 (10.5) | 2025-08-28 | 2025-08-28
ПАО «Россети Центр» | Костромаэнерго | Нерехтский РЭС | ТП | ТП-33 с.Федоровское | ТП-33 с.Федоровское | 10 (10.5) | 2025-08-28 | 2025-08-28
ПАО «Россети Центр» | Тверьэнерго | Нелидовский РЭС | ВЛ | КВЛ 10кВ №07 ПС Оленино |  | 10 (10.5) | 2025-08-28 | 2025-08-28
ПАО «Россети Центр» | Тверьэнерго | Ржевский РЭС | ВЛ | КЛ 10кВ фид. № 05 ПС Зубцов |  | 10 (10.5) | 2025-08-28 | 2025-08-28
ПАО «Россети Центр» | Костромаэнерго | Шарьинский РЭС | ВЛ | ВЛ 0,4 кВ КТП № 33 Пионерская Ф-1 Пионер |  | 0.38 | 2025-08-28 | 2025-08-28
ПАО «Россети Центр» | Белгородэнерго | Яковлевский РЭС | ТП | КТП-502 ПС Гостищево | КТП-502 ПС Гостищево | 10 (10.5) | 2025-08-28 | 2025-08-28
ПАО «Россети Центр» | Смоленскэнерго | Вяземский РЭС | ВЛ | ВЛ-0,4кВ 5201 ТП52 1020 ПС Мельком-т |  | 0.38 | 2025-08-28 | 2025-08-28
ПАО «Россети Центр» | Орелэнерго | Болховский РЭС | ТП | КТП-10кВ № 285(Щербовский) Ф№7Гнездилово | КТП-10кВ № 285(Щербовский) Ф№7Гнездилово | 10 (10.5) | 2025-08-28 | 2025-08-28
ПАО «Россети Центр» | Липецкэнерго | Долгоруковский РЭС | ВЛ | ВЛ 0,4кВ №2 ТП 1209 д.Хитрово |  | 0.38 | 2025-08-28 | 2025-08-28
ПАО «Россети Центр» | Воронежэнерго | Аннинский РЭС | ВЛ | ВЛ-0,4-1ТП 5-113 ПС Анна |  | 0.38 | 2025-08-28 | 2025-08-28
ПАО «Россети Центр» | Белгородэнерго | Шебекинский РЭС | ВЛ | ВЛ-0,4кВ №2 КТП 424 ПС Белянка |  | 0.38 | 2025-08-28 | 2025-08-28
ПАО «Россети Центр» | Тверьэнерго | Кимрский РЭС | ВЛ | ВЛ-0,4кВ №1 КТПП 496 Рязань |  | 0.38 | 2025-08-28 | 2025-08-28
ПАО «Россети Центр» | АО «БрянскЭлектро» | Унечский РЭС | ТП | ЗТП-26 | РУ-6кВ, камера трансформатора, РУ-0,4кВ | 6 (6.3) | 2025-08-28 | 2025-08-28
ПАО «Россети Центр» | Брянскэнерго | Навлинский РЭС | ТП | КТП-235 ф.1005 ПС Салтановская | КТП-235 ф.1005 ПС Салтановская | 10 (10.5) | 2025-08-28 | 2025-08-28
ПАО «Россети Центр» | Белгородэнерго | Ивнянский РЭС | ВЛ | ВЛ-0,4 кВ №2 КТП №503 ПС Новенькое |  | 0.38 | 2025-08-28 | 2025-08-28
ПАО «Россети Центр» | Воронежэнерго | Борисоглебский РЭС | КЛ | КЛ-6кВ№ 3 ПС Борисоглебск 110/35/6 |  | 6 (6.3) | 2025-08-28 | 2025-08-28
ПАО «Россети Центр» | Курскэнерго | Медвенский РЭС | ВЛ | ВЛ-10 кВ №13 Восточная ПС Гахово |  | 10 (10.5) | 2025-08-28 | 2025-08-28
ПАО «Россети Центр» | Тверьэнерго | Кимрский РЭС | ВЛ | КВЛ-10кВ №28 ПС Радуга |  | 10 (10.5) | 2025-08-28 | 2025-08-28
ПАО «Россети Центр» | Липецкэнерго | Задонский РЭС | ВЛ | BЛ 0,4кB №1 ТП 1171 с.Отскочное |  | 0.38 | 2025-08-28 | 2025-08-28
ПАО «Россети Центр» | Смоленскэнерго | Демидовский РЭС | ВЛ | ВЛ 0,4кВ №1 КТП-197 ВЛ-1002 ПС Ельша |  | 0.38 | 2025-08-28 | 2025-08-28
ПАО «Россети Центр» | Ярэнерго | Угличский РЭС | ВЛ | ВЛ 0,4кВ №1 ТП 226 (Клементьево село) |  | 0.38 | 2025-08-28 | 2025-08-28
ПАО «Россети Центр» | Смоленскэнерго | Смоленский РЭС | ВЛ | ВЛ-0,4кВ №2 ТП-1281 ВЛ-1001 ПС Ольша |  | 0.38 | 2025-08-28 | 2025-08-28
ПАО «Россети Центр» | Ярэнерго |  | ПС | В 6 кВ яч. № 16 | В 6 кВ яч. № 16 | 6 (6.3) | 2025-08-28 | 2025-08-28
ПАО «Россети Центр» | Костромаэнерго | Нерехтский РЭС | ВЛ | ВЛ 0,4кВ от ТП№134 Ф.3 на д. Репище |  | 0.38 | 2025-08-28 | 2025-08-28
ПАО «Россети Центр» | Смоленскэнерго | Починковский РЭС | ВЛ | ВЛ-1002 ПС Макшеево |  | 10 (10.5) | 2025-08-28 | 2025-08-28
ПАО «Россети Центр» | Ярэнерго | Северо-Восточный РЭС | ТП | ТП 021 (Левашово) | ТП 021 (Левашово) | 10 (10.5) | 2025-08-28 | 2025-08-28
ПАО «Россети Центр» | Костромаэнерго | Шарьинский РЭС | ВЛ | ВЛ-10 кВ ф. 10-03 ПС Кривячка |  | 10 (10.5) | 2025-08-28 | 2025-08-28
ПАО «Россети Центр» | Смоленскэнерго | Ельнинский РЭС | ТП | ТП-191 Лапино | ТП-191 Лапино | 10 (10.5) | 2025-08-28 | 2025-08-28
ПАО «Россети Центр» | Воронежэнерго | Семилукский РЭС | ВЛ | ВЛ 10 кВ № 01 ПС Ендовище |  | 10 (10.5) | 2025-08-28 | 2025-08-28
ПАО «Россети Центр» | Воронежэнерго | Новоусманский РЭС | ВЛ | ВЛ 0,4 кВ № 2 ТП 11-2 ПС Радуга |  | 0.38 | 2025-08-28 | 2025-08-28
ПАО «Россети Центр» | Курскэнерго | Пристенский РЭС | ТП | ТП 134 | ТП 134 | 10 (10.5) | 2025-08-28 | 2025-08-28
ПАО «Россети Центр» | Воронежэнерго | Эртильский РЭС | ТП | КТП 10/0,4 IV-23 ПС 110 Щучье | КТП 10/0,4 IV-23 ПС 110 Щучье | 10 (10.5) | 2025-08-28 | 2025-08-28
ПАО «Россети Центр» | Воронежэнерго | Эртильский РЭС | ВЛ | ВЛ 0,4 ф2 ТП IV-23 ПС 110 Щучье |  | 0.38 | 2025-08-28 | 2025-08-28
ПАО «Россети Центр» | Ярэнерго | Ярославский РЭС | ТП | ТП 1835 (Газстрой) Бр/2 | ТП 1835 (Газстрой) Бр/2 | 10 (10.5) | 2025-08-28 | 2025-08-28
ПАО «Россети Центр» | Тверьэнерго |  | ПС | В КВЛ 10кВ №07 (Птицефабрика-1) | В КВЛ 10кВ №07 (Птицефабрика-1) | 10 (10.5) | 2025-08-28 | 2025-08-28
ПАО «Россети Центр» | Белгородэнерго |  | ПС | ПС 110/10 кВ Нежеголь | 2Т ПС-110 Нежеголь | 110 | 2025-08-28 | 2025-08-28
ПАО «Россети Центр» | Орелэнерго |  | ПС | 2 СШ- 35кВ | 2 СШ- 35кВ | 35 | 2025-08-28 | 2025-08-28
ПАО «Россети Центр» | Орелэнерго | Кромской РЭС | ВЛ | ВЛ 0,4кВ №2 КТП А-4-9 |  | 0.38 | 2025-08-28 | 2025-08-28
ПАО «Россети Центр» | Воронежэнерго | Грибановский РЭС | ВЛ | ВЛ-0,4-2 КТП 717 Б Алабухи |  | 0.38 | 2025-08-28 | 2025-08-28
ПАО «Россети Центр» | Тверьэнерго | Ржевский РЭС | ВЛ | ВЛ-10кВ ф № 03(5) ПС Чертолино |  | 10 (10.5) | 2025-08-28 | 2025-08-28
ПАО «Россети Центр» | Тверьэнерго | Удомельский РЭС | ВЛ | ВЛ 0,4кВ №2 от ТП №175 (Манихино деревня |  | 0.38 | 2025-08-28 | 2025-08-28
ПАО «Россети Центр» | АО «ЯрЭСК» |  | ТП | КТП "Сады НИИМСК" (АО ЯрЭСК) | КТП "Сады НИИМСК" (АО ЯрЭСК) | 10 (10.5) | 2025-08-28 | 2025-08-28
ПАО «Россети Центр» | Тверьэнерго | Конаковский РЭС | ВЛ | ВЛ-10кВ ф.13 п/с Мокшино |  | 10 (10.5) | 2025-08-28 | 2025-08-28
ПАО «Россети Центр» | Тверьэнерго | Конаковский РЭС | ВЛ | ВЛ-10кВ ф.08 п/с Мокшино |  | 10 (10.5) | 2025-08-28 | 2025-08-28
ПАО «Россети Центр» | Липецкэнерго | Лебедянский РЭС | ВЛ | ВЛ-10кВ Загрядчино ПС Топки |  | 10 (10.5) | 2025-08-28 | 2025-08-28
ПАО «Россети Центр» | Липецкэнерго |  | ПС | 1 секция шин 10кВ | 1 секция шин 10кВ | 10 (10.5) | 2025-08-28 | 2025-08-28
ПАО «Россети Центр» | Тверьэнерго | ВышневолоцкийРЭС | ВЛ | ВЛ 10кВ №07 ПС Рождество |  | 10 (10.5) | 2025-08-28 | 2025-08-28
ПАО «Россети Центр» | Тверьэнерго | Торопецкий РЭС | ВЛ | ВЛ 10кВ № 01 ПС Бор |  | 10 (10.5) | 2025-08-28 | 2025-08-28
ПАО «Россети Центр» | Тверьэнерго | Торопецкий РЭС | ВЛ | ВЛ 10кВ № 02 ПС Бор |  | 10 (10.5) | 2025-08-28 | 2025-08-28
ПАО «Россети Центр» | Тверьэнерго | Торопецкий РЭС | ВЛ | ВЛ 10кВ № 04 ПС Бор |  | 10 (10.5) | 2025-08-28 | 2025-08-28
ПАО «Россети Центр» | Тверьэнерго | Торопецкий РЭС | ВЛ | ВЛ 10кВ № 08 ПС Бор |  | 10 (10.5) | 2025-08-28 | 2025-08-28
ПАО «Россети Центр» | Брянскэнерго | Погарский РЭС | ВЛ | ВЛ-10кВ ф.1015 ПС Погарская |  | 10 (10.5) | 2025-08-28 | 2025-08-28
ПАО «Россети Центр» | Курскэнерго | Железногорский РЭС | ВЛ | ВЛ 10кВ № 04 ПС Мартовская |  | 10 (10.5) | 2025-08-28 | 2025-08-28
ПАО «Россети Центр» | Курскэнерго | Железногорский РЭС | ВЛ | ВЛ 10кВ № 06 ПС Мартовская |  | 10 (10.5) | 2025-08-28 | 2025-08-28
ПАО «Россети Центр» | Курскэнерго | Железногорский РЭС | ВЛ | ВЛ 10кВ № 08 ПС Мартовская |  | 10 (10.5) | 2025-08-28 | 2025-08-28
ПАО «Россети Центр» | Курскэнерго | Железногорский РЭС | ПС | СВ 10кВ | СВ 10кВ | 10 (10.5) | 2025-08-28
ПАО «Россети Центр» | Курскэнерго |  | ПС | 2 секция 10 кВ | 2 секция 10 кВ | 10 (10.5) | 2025-08-28 | 2025-08-28
ПАО «Россети Центр» | Курскэнерго |  | ПС | СМВ 35 кВ | СМВ 35 кВ | 35 | 2025-08-28 | 2025-08-29
ПАО «Россети Центр» | АО «БрянскЭлектро» | Дятьковский РЭС | КВЛ | КВЛ ф646 ПС Цементная |  | 6 (6.3) | 2025-08-28 | 2025-08-29
ПАО «Россети Центр» | Тверьэнерго | Калининский РЭС | ВЛ | ВЛ-10кВ № 23 ПС Глазково |  | 10 (10.5) | 2025-08-28 | 2025-08-28
ПАО «Россети Центр» | АО «БрянскЭлектро» | Унечский РЭС | КВЛ | КВЛ-6кВ Ф.603 участок от ТП-41 к ТП-12 |  | 6 (6.3) | 2025-08-28 | 2025-08-28
ПАО «Россети Центр» | Тверьэнерго |  | ПС | 1 сек 10кВ ПС 35/10кВ Бор | 1 сек 10кВ ПС 35/10кВ Бор | 10 (10.5) | 2025-08-28 | 2025-08-28
ПАО «Россети Центр» | Смоленскэнерго | Починковский РЭС | ВЛ | ВЛ-1001 ПС Макшеево |  | 10 (10.5) | 2025-08-28 | 2025-08-28
ПАО «Россети Центр» | АО «БрянскЭлектро» | Навлинский РЭС | ВЛ | ВЛ ф2.1 ГКТП6 ф1002 ПС Кокоревская |  | 0.38 | 2025-08-28 | 2025-08-28
ПАО «Россети Центр» | Тверьэнерго | ВышневолоцкийРЭС | ВЛ | ВЛ-10кВ № 11 от ПС 35/10 Козлово |  | 10 (10.5) | 2025-08-28 | 2025-08-28
ПАО «Россети Центр» | Липецкэнерго | Липецкий РЭС | ВЛ | ВЛ-10кВ Керамический завод ПС Борино |  | 10 (10.5) | 2025-08-28 | 2025-08-28
ПАО «Россети Центр» | Воронежэнерго | В.Хавский РЭС | ВЛ | ВЛ-10-3 ПС В.Хава |  | 10 (10.5) | 2025-08-28 | 2025-08-28
ПАО «Россети Центр» | Воронежэнерго | В.Хавский РЭС | ВЛ | ВЛ-10-3 ПС Н.Байгора |  | 10 (10.5) | 2025-08-28 | 2025-08-28
ПАО «Россети Центр» | Смоленскэнерго | Духовщинский РЭС | ВЛ | ВЛ 10кВ №03 ПС Духовщина |  | 10 (10.5) | 2025-08-28 | 2025-08-28
ПАО «Россети Центр» | Тверьэнерго |  | ПС | Т1 ПС 35/10кВ Алексейково | Т1 ПС 35/10кВ Алексейково | 35 | 2025-08-28 | 2025-08-28
ПАО «Россети Центр» | Липецкэнерго | Лебедянский РЭС | ВЛ | ВЛ-10кВ Гагино ПС Топки |  | 10 (10.5) | 2025-08-28 | 2025-08-28
ПАО «Россети Центр» | Липецкэнерго |  | ПС | Система шин №2 Подстанция 35/10кВ Топки | Система шин №2 Подстанция 35/10кВ Топки | 10 (10.5) | 2025-08-28 | 2025-08-28
ПАО «Россети Центр» | Брянскэнерго |  | ПС | В ф. 614 | В ф. 614 | 6 (6.3) | 2025-08-28 | 2025-08-28
ПАО «Россети Центр» | Брянскэнерго | Карачевский РЭС | ВЛ | ВЛ-6кВ ф.602 ПС Вельяминовская |  | 6 (6.3) | 2025-08-28 | 2025-08-28
ПАО «Россети Центр» | Тверьэнерго | ВышневолоцкийРЭС | ВЛ | КВЛ 6 кВ №02 от ПС 35/6 кВ АКУ |  | 6 (6.3) | 2025-08-28 | 2025-08-28
ПАО «Россети Центр» | Белгородэнерго | Шебекинский РЭС | ВЛ | ВЛ-0,4кВ №2 КТП 95 ПС Шебекино |  | 0.38 | 2025-08-28 | 2025-08-28
ПАО «Россети Центр» | АО «Свет» | Береговая ВЭС | ТП | ВЭУ №1 Береговая ВЭС (Vestas 3,075) | ВЭУ №1 Береговая ВЭС (Vestas 3,075) | 10 (10.5) | 2025-08-28 | 2025-09-01
ПАО «Россети Центр» | АО «Свет» | Береговая ВЭС | ТП | ВЭУ №2 Береговая ВЭС (Vestas 3,075) | ВЭУ №2 Береговая ВЭС (Vestas 3,075) | 10 (10.5) | 2025-08-28 | 2025-08-29
ПАО «Россети Центр» | АО «Свет» | Береговая ВЭС | ТП | ВЭУ №3 Береговая ВЭС (Vestas 3,075) | ВЭУ №3 Береговая ВЭС (Vestas 3,075) | 10 (10.5) | 2025-08-28 | 2025-08-29
ПАО «Россети Центр» | АО «Свет» | Береговая ВЭС | ТП | ВЭУ №4 Береговая ВЭС (Vestas 3,075) | ВЭУ №4 Береговая ВЭС (Vestas 3,075) | 10 (10.5) | 2025-08-28 | 2025-08-29
ПАО «Россети Центр» | АО «Свет» | Краснодонская ВЭС | ТП | ВЭУ №22 Краснодонская ВЭС (Fuhrlander 2, | ВЭУ №22 Краснодонская ВЭС (Fuhrlander 2, | 10 (10.5) | 2025-08-28
ПАО «Россети Центр» | Ярэнерго | Северо-Восточный РЭС | ВЛ | ВЛ 10 кВ № 07 Шарна ПС Любим |  | 10 (10.5) | 2025-08-28 | 2025-08-28
ПАО «Россети Центр» | Ярэнерго | Ярославский РЭС | ВЛ | ВЛ 0,4кВ №5 ТП 1011 (8 Марта) Яр/2 |  | 0.38 | 2025-08-28 | 2025-08-28
ПАО «Россети Центр» | Ярэнерго | Яргорэлектросеть | ВЛ | ВЛ 0,4кВ ТП 1880 р.6 |  | 0.38 | 2025-08-28 | 2025-08-28
ПАО «Россети Центр» | Белгородэнерго | Шебекинский РЭС | ВЛ | ВЛ-0,4 №2 КТП №414 ПС Белянка |  | 0.38 | 2025-08-28 | 2025-08-28
ПАО «Россети Центр» | Ярэнерго | Большесельский РЭС | ТП | ТП 044 | ТП 044 | 10 (10.5) | 2025-08-28 | 2025-08-28
ПАО «Россети Центр» | АО «БрянскЭлектро» | Брянские электрические сети РЭС | КЛ | КЛ-6кВ ТП-2168 КЛ-47 ПС Южная |  | 6 (6.3) | 2025-08-28 | 2025-08-28
ПАО «Россети Центр» | Смоленскэнерго | Духовщинский РЭС | ТП | ТП 309 | ТП 309 | 10 (10.5) | 2025-08-28 | 2025-08-28
ПАО «Россети Центр» | Ярэнерго | Угличский РЭС | ВЛ | ВЛ 10кВ №196 ПС Плоски |  | 10 (10.5) | 2025-08-28 | 2025-08-28
ПАО «Россети Центр» | Курскэнерго |  | ВЛ | КВЛ 110 кВ Курская ТЭЦ-1-Лесная цепь I c |  | 110 | 2025-08-28 | 2025-08-28
ПАО «Россети Центр» | Белгородэнерго | Корочанский РЭС | ВЛ | ВЛ 10кВ №5 ПС Шеино |  | 10 (10.5) | 2025-08-28 | 2025-08-28
ПАО «Россети Центр» | Брянскэнерго | Клетнянский РЭС | ВЛ | ВЛ Ф-1 КТП-26 Ф-Заводской ЗТП-25 |  | 0.38 | 2025-08-28 | 2025-08-28
ПАО «Россети Центр» | Белгородэнерго | Валуйский РЭС | ВЛ | ВЛ 0,4кВ №1 КТП 102 ПС Валуйки |  | 0.38 | 2025-08-28 | 2025-08-28
ПАО «Россети Центр» | Ярэнерго | Мышкинский РЭС | ВЛ | ВЛ 0,4кВ №2 ТП 042 (Тараканово) |  | 0.38 | 2025-08-28 | 2025-08-28
ПАО «Россети Центр» | Ярэнерго | Яргорэлектросеть | ВЛ | ВЛ 0,4кВ ТП 690 р.6 |  | 0.38 | 2025-08-28 | 2025-08-28
ПАО «Россети Центр» | Ярэнерго | Рыбинский РЭС | ВЛ | ВЛ 0,4кВ №1 КТП-250 Глебово (бытовая) |  | 0.38 | 2025-08-28 | 2025-08-28
ПАО «Россети Центр» | Костромаэнерго | Нерехтский РЭС | ВЛ | ВЛ 0,4кВ от ТП№70 д.Попадейкино |  | 0.38 | 2025-08-28 | 2025-08-28
ПАО «Россети Центр» | Смоленскэнерго | Ельнинский РЭС | ВЛ | ВЛ 0,4 кВ Л-3 от ТП-418 Ельня |  | 0.38 | 2025-08-28 | 2025-08-28
ПАО «Россети Центр» | Воронежэнерго | Россошанский РЭС | ВЛ | ВЛ-10-3 ПС ПТФ |  | 10 (10.5) | 2025-08-28 | 2025-08-28
ПАО «Россети Центр» | Белгородэнерго | Ивнянский РЭС | ВЛ | ВЛ-0,4кВ №1 КТП 504 ПС Новенькое |  | 0.38 | 2025-08-28 | 2025-08-28
ПАО «Россети Центр» | Брянскэнерго | Клетнянский РЭС | ВЛ | ВЛ-10кВ ф.1027 ПС Клетнянская |  | 10 (10.5) | 2025-08-28 | 2025-08-28
ПАО «Россети Центр» | Белгородэнерго | Шебекинский РЭС | ВЛ | ВЛ-6 кВ Город-6 ПС Шебекино |  | 6 (6.3) | 2025-08-28 | 2025-09-01
ПАО «Россети Центр» | АО «Свет» | Ботиевская ВЭС | ТП | ВЭУ №50 Ботиевская ВЭС (Vestas 3,225) | ВЭУ №50 Ботиевская ВЭС (Vestas 3,225) | 10 (10.5) | 2025-08-28
ПАО «Россети Центр» | АО «Свет» | Ботиевская ВЭС | ТП | ВЭУ №56 Ботиевская ВЭС (Vestas 3,225) | ВЭУ №56 Ботиевская ВЭС (Vestas 3,225) | 10 (10.5) | 2025-08-28
ПАО «Россети Центр» | АО «Свет» | Ботиевская ВЭС | ТП | ВЭУ №60 Ботиевская ВЭС (Vestas 3,225) | ВЭУ №60 Ботиевская ВЭС (Vestas 3,225) | 10 (10.5) | 2025-08-28
ПАО «Россети Центр» | АО «Свет» | Ботиевская ВЭС | ТП | ВЭУ №64 Ботиевская ВЭС (Vestas 3,225) | ВЭУ №64 Ботиевская ВЭС (Vestas 3,225) | 10 (10.5) | 2025-08-28
ПАО «Россети Центр» | АО «Свет» | Ботиевская ВЭС | ТП | ВЭУ №67 Ботиевская ВЭС (Vestas 3,225) | ВЭУ №67 Ботиевская ВЭС (Vestas 3,225) | 10 (10.5) | 2025-08-28
ПАО «Россети Центр» | АО «Свет» | Ботиевская ВЭС | ТП | ВЭУ №70 Ботиевская ВЭС (Vestas 3,225) | ВЭУ №70 Ботиевская ВЭС (Vestas 3,225) | 10 (10.5) | 2025-08-28
ПАО «Россети Центр» | Смоленскэнерго | Темкинский РЭС | ВЛ | ВЛ 10кВ №1009 ПС Тёмкино |  | 10 (10.5) | 2025-08-28 | 2025-08-28
ПАО «Россети Центр» | Костромаэнерго | Буйский РЭС | ВЛ | ВЛ-0,4кВ ТП №079 ф.Контеево 2 |  | 0.38 | 2025-08-28 | 2025-08-28
ПАО «Россети Центр» | Тверьэнерго | Кимрский РЭС | ВЛ | ВЛ 10кВ №09 ПС Стоянцы |  | 10 (10.5) | 2025-08-28 | 2025-08-28
ПАО «Россети Центр» | Ярэнерго | Рыбинский РЭС | ВЛ | ВЛ 10кВ № 04 Шестовский ПС Шашково |  | 10 (10.5) | 2025-08-28 | 2025-08-28
ПАО «Россети Центр» | Костромаэнерго | Красносельский РЭС | ВЛ | ВЛ 0,4 кВ от ТП № 049 на д.Новосельское |  | 0.38 | 2025-08-28 | 2025-08-28
ПАО «Россети Центр» | Орелэнерго | Глазуновский РЭС | ТП | КТП-10кВ Кур-5-8 | КТП-10кВ Кур-5-8 | 10 (10.5) | 2025-08-28 | 2025-08-28
ПАО «Россети Центр» | Липецкэнерго | Липецкий городской РЭС | КЛ | КЛ 10кВ РП-11 яч.3 - ТП-595 |  | 10 (10.5) | 2025-08-28 | 2025-08-28
ПАО «Россети Центр» | Белгородэнерго | Ивнянский РЭС | ВЛ | ВЛ-0,4 кВ №1 КТП №513 ПС Новенькое |  | 0.38 | 2025-08-28 | 2025-08-28
ПАО «Россети Центр» | АО «ТГЭС» |  | КЛ | КЛ 10 кВ РП-31 - ПС 392,ф.34 |  | 10 (10.5) | 2025-08-28 | 2025-08-28
ПАО «Россети Центр» | Костромаэнерго | Костромской РЭС | КЛ | КЛ-0,4 кВ от ТП-249 нач.1,2,3,4 Речных |  | 0.38 | 2025-08-28 | 2025-08-28
ПАО «Россети Центр» | Курскэнерго |  | ВЛ | ВЛ 35 кВ Кшень – Грайворонка |  | 35 | 2025-08-28 | 2025-08-29
ПАО «Россети Центр» | Белгородэнерго | Шебекинский РЭС | ВЛ | ВЛ-0,4 кВ №6 ЗТП-28 ПС Шебекино |  | 0.38 | 2025-08-28 | 2025-08-28
ПАО «Россети Центр» | Ярэнерго | Борисоглебский РЭС | ВЛ | ВЛ 0,4кВ №1 ТП 323 (Георгиевское) |  | 0.38 | 2025-08-28 | 2025-08-28
ПАО «Россети Центр» | Белгородэнерго | Шебекинский РЭС | ТП | КТП №808 ВЛ-10 кВ №8 ПС Н.Таволжанка | КТП №808 ВЛ-10 кВ №8 ПС Н.Таволжанка | 10 (10.5) | 2025-08-28 | 2025-08-31
ПАО «Россети Центр» | Ярэнерго | Ярославский РЭС | ВЛ | ВЛ 0,4кВ №2 ТП 1034 (Комсомольская) КТ/5 |  | 0.38 | 2025-08-28 | 2025-08-28
ПАО «Россети Центр» | Смоленскэнерго |  | ПС | ВВ-10кВ ВЛ-1001 | ВВ-10кВ ВЛ-1001 | 10 (10.5) | 2025-08-28 | 2025-08-28
ПАО «Россети Центр» | Смоленскэнерго |  | ПС | ВВ-10кВ ВЛ-1003 | ВВ-10кВ ВЛ-1003 | 10 (10.5) | 2025-08-28 | 2025-08-28
ПАО «Россети Центр» | Смоленскэнерго |  | ПС | ВВ-10кВ ВЛ-1004 | ВВ-10кВ ВЛ-1004 | 10 (10.5) | 2025-08-28 | 2025-08-28
ПАО «Россети Центр» | Смоленскэнерго |  | ПС | ВВ-10кВ ВЛ-1005 | ВВ-10кВ ВЛ-1005 | 10 (10.5) | 2025-08-28 | 2025-08-28
ПАО «Россети Центр» | Смоленскэнерго |  | ПС | ВВ-10кВ ВЛ-1007 | ВВ-10кВ ВЛ-1007 | 10 (10.5) | 2025-08-28 | 2025-08-28
ПАО «Россети Центр» | Смоленскэнерго |  | ПС | ВВ-10кВ ВЛ-1008 | ВВ-10кВ ВЛ-1008 | 10 (10.5) | 2025-08-28 | 2025-08-28
ПАО «Россети Центр» | Смоленскэнерго |  | ПС | ВВ-10кВ ВЛ-1006 | ВВ-10кВ ВЛ-1006 | 10 (10.5) | 2025-08-28 | 2025-08-28
ПАО «Россети Центр» | Белгородэнерго |  | ПС | ПС 110/35/6 кВ Восточная | Трансформатор ТДТН-40000/110/35/6 | 110 | 2025-08-28 | 2025-08-28
ПАО «Россети Центр» | Костромаэнерго | Нерехтский РЭС | ВЛ | ВЛ 0,4кВ от ТП№277 с. Марьинское |  | 0.38 | 2025-08-28 | 2025-08-28
ПАО «Россети Центр» | АО «ВГЭС» |  | КЛ | КЛ-6 РП-52 - ТП-246 |  | 6 (6.3) | 2025-08-28 | 2025-08-29
ПАО «Россети Центр» | Смоленскэнерго | Угранский РЭС | ВЛ | ВЛ 10кВ №1010 ПС Всходы |  | 10 (10.5) | 2025-08-28 | 2025-08-28
ПАО «Россети Центр» | Смоленскэнерго |  | ПС | В 10кВ Т-1 | В 10кВ Т-1 | 10 (10.5) | 2025-08-28 | 2025-08-28
ПАО «Россети Центр» | Смоленскэнерго |  | ПС | ВВ-10кВ ВЛ-1002 | ВВ-10кВ ВЛ-1002 | 10 (10.5) | 2025-08-28 | 2025-08-28
ПАО «Россети Центр» | Костромаэнерго | Костромской РЭС | КЛ | КЛ-10кВ РП-20 магис. 2012 |  | 10 (10.5) | 2025-08-28 | 2025-08-28
ПАО «Россети Центр» | Костромаэнерго | Костромской РЭС | ВЛ | ВЛИ-0,4кВ ТП-850 Кирово-2 ф.№1 |  | 0.38 | 2025-08-28 | 2025-08-28
ПАО «Россети Центр» | АО «БрянскЭлектро» | Унечский РЭС | ВЛ | ВЛ ф1 ТП-72 ф.603 ПС Тембр |  | 0.38 | 2025-08-28 | 2025-08-28
ПАО «Россети Центр» | Орелэнерго | Орловский РЭС | ТП | КТП-10кВ Вол-37-22 | КТП-10кВ Вол-37-22 | 10 (10.5) | 2025-08-28 | 2025-08-28
ПАО «Россети Центр» | Костромаэнерго | Костромской РЭС | КЛ | КЛ-0,4кВ ТП-595 п.Сухоногово ф№12 |  | 0.38 | 2025-08-28 | 2025-08-28
ПАО «Россети Центр» | Белгородэнерго | Ст.Оскольские ЭС | ВЛ | ВЛ 0,4кВ №1 КТП 5-05 ПС Городище |  | 0.38 | 2025-08-28 | 2025-08-28
ПАО «Россети Центр» | Воронежэнерго | Каширский РЭС | ВЛ | ВЛ-0,4кВ №2 от ТП 4-5 пс Запрудская |  | 0.38 | 2025-08-28 | 2025-08-28
ПАО «Россети Центр» | Ярэнерго | Борисоглебский РЭС | ВЛ | ВЛ 0,4кВ №1 ТП 678 (Пысково Деревня) |  | 0.38 | 2025-08-28 | 2025-08-28
ПАО «Россети Центр» | Тверьэнерго | Торжокский РЭС | ВЛ | ВЛ-10кВ №15 ПС Бубеньево (Бродниково) |  | 10 (10.5) | 2025-08-28 | 2025-08-28
ПАО «Россети Центр» | Воронежэнерго | Рамонский РЭС | ВЛ | ВЛ-10кВ №11 ПС Рамонь-1 |  | 10 (10.5) | 2025-08-28 | 2025-08-28
ПАО «Россети Центр» | Смоленскэнерго | Вяземский РЭС | ВЛ | ВЛ №3 КТП-Шишкосушилка ВЛ1006 Березка |  | 0.38 | 2025-08-28 | 2025-08-28
ПАО «Россети Центр» | Ярэнерго | Рыбинский РЭС | ВЛ | ВЛ 0,4кВ №1 ТП 554 (Первомайская) |  | 0.38 | 2025-08-28 | 2025-08-28
ПАО «Россети Центр» | Ярэнерго | Яргорэлектросеть | ВЛ | ВЛ 0,4кВ ТП 143 руб1 |  | 0.38 | 2025-08-28 | 2025-08-28
ПАО «Россети Центр» | Белгородэнерго | Шебекинский РЭС | ВЛ | ВЛ-10 кВ №2 ПС Н.Таволжанка |  | 10 (10.5) | 2025-08-28 | 2025-08-30
ПАО «Россети Центр» | АО «БрянскЭлектро» | Навлинский РЭС | КЛ | КЛ10 кВ ф.1032 ПС Центральная от ЛР-81 до КТП-7 |  | 10 (10.5) | 2025-08-28 | 2025-08-29
ПАО «Россети Центр» | АО «ВГЭС» |  | КЛ | БКТП-311 КТП-504 ВГЭС |  | 6 (6.3) | 2025-08-28 | 2025-08-28
ПАО «Россети Центр» | Тверьэнерго | Конаковский РЭС | ВЛ | ВЛ-0,4кВ от КТП Гора 2 ф.08 ПС Дм. Гора |  | 0.38 | 2025-08-28 | 2025-08-28
ПАО «Россети Центр» | АО «БрянскЭлектро» | Дятьковский РЭС | ВЛ | ВЛ РЛНД на оп.27 к ГКТП-17 ф604 ПС Старская |  | 6 (6.3) | 2025-08-28 | 2025-08-28
ПАО «Россети Центр» | АО «Свет» | Оверьяновская ВЭС | ТП | ВЭУ №2 Оверьяновская ВЭС (Vestas 3,65) | ВЭУ №2 Оверьяновская ВЭС (Vestas 3,65) | 10 (10.5) | 2025-08-28 | 2025-08-29
ПАО «Россети Центр» | АО «Свет» | Оверьяновская ВЭС | ТП | ВЭУ №10 Оверьяновская ВЭС (Vestas 3,65) | ВЭУ №10 Оверьяновская ВЭС (Vestas 3,65) | 10 (10.5) | 2025-08-28 | 2025-08-29
ПАО «Россети Центр» | АО «Свет» | Оверьяновская ВЭС | ТП | ВЭУ №20 Оверьяновская ВЭС (Vestas 3,65) | ВЭУ №20 Оверьяновская ВЭС (Vestas 3,65) | 10 (10.5) | 2025-08-28 | 2025-08-29
ПАО «Россети Центр» | Ярэнерго | Ярославский РЭС | ВЛ | ВЛ 10кВ № 08 Белкино ПС Селифонтово |  | 10 (10.5) | 2025-08-28 | 2025-08-28
ПАО «Россети Центр» | АО «Свет» | Новоазовская ВЭС | ТП | ВЭУ №15 (FL-706) Новоазовская ВЭС (Fuhrl | ВЭУ №15 (FL-706) Новоазовская ВЭС (Fuhrl | 10 (10.5) | 2025-08-28 | 2025-08-29
ПАО «Россети Центр» | АО «Свет» | Новоазовская ВЭС | ТП | ВЭУ №17 (FL-709) Новоазовская ВЭС (Fuhrl | ВЭУ №17 (FL-709) Новоазовская ВЭС (Fuhrl | 10 (10.5) | 2025-08-28 | 2025-08-29
ПАО «Россети Центр» | Ярэнерго | Ярославский РЭС | ВЛ | ВЛ 10кВ № 05 Медведково ПС Дорожаево |  | 10 (10.5) | 2025-08-28 | 2025-08-28
ПАО «Россети Центр» | Липецкэнерго | Становлянский РЭС | ВЛ | ВЛ 10кВ № 06 ПС Россия (Николаевка) |  | 10 (10.5) | 2025-08-29 | 2025-08-29
ПАО «Россети Центр» | Курскэнерго | Золотухинский РЭС | ВЛ | ВЛ-10кВ 331.8 ПС 110кВ Золотухино |  | 10 (10.5) | 2025-08-29 | 2025-08-29
ПАО «Россети Центр» | Тверьэнерго | Бежецкий РЭС | ВЛ | ВЛ-10кВ Ф.1 Дорохово |  | 10 (10.5) | 2025-08-29 | 2025-08-29
ПАО «Россети Центр» | Тверьэнерго | Ржевский РЭС | ВЛ | ВЛ-10кВ ф № 09(4) ПС Пятницкое |  | 10 (10.5) | 2025-08-29 | 2025-08-29
ПАО «Россети Центр» | Ярэнерго | Некоузский РЭС | ВЛ | ВЛ 10кВ № 04 ПС Некоуз |  | 10 (10.5) | 2025-08-29 | 2025-08-29
ПАО «Россети Центр» | АО «ВГЭС» |  | КЛ | КЛ-6-11/20 ТП-41 СК-2 - ТП-1291 |  | 6 (6.3) | 2025-08-29 | 2025-08-29
ПАО «Россети Центр» | Тамбовэнерго | Уваровский РЭС | ВЛ | ВЛ 10кВ № 6 ПС Ольшанская |  | 10 (10.5) | 2025-08-29 | 2025-08-29
ПАО «Россети Центр» | Воронежэнерго | Ольховатский РЭС | ВЛ | ВЛ-10-3 ПС Бугаёвка |  | 10 (10.5) | 2025-08-29 | 2025-08-29
ПАО «Россети Центр» | Тверьэнерго | Удомельский РЭС | ВЛ | ВЛ 10 кВ №04 ПС Новокузьминская |  | 10 (10.5) | 2025-08-29 | 2025-08-29
ПАО «Россети Центр» | АО «Свет» | Лутугинская ВЭС | ТП | ВЭУ №27 Лутугинская ВЭС (Fuhrlander 2,5) | ВЭУ №27 Лутугинская ВЭС (Fuhrlander 2,5) | 10 (10.5) | 2025-08-29 | 2025-08-29
ПАО «Россети Центр» | АО «Свет» | Лутугинская ВЭС | ТП | ВЭУ №29 Лутугинская ВЭС (Fuhrlander 2,5) | ВЭУ №29 Лутугинская ВЭС (Fuhrlander 2,5) | 10 (10.5) | 2025-08-29 | 2025-08-29
ПАО «Россети Центр» | АО «Свет» | Лутугинская ВЭС | ТП | ВЭУ №32 Лутугинская ВЭС (Fuhrlander 2,5) | ВЭУ №32 Лутугинская ВЭС (Fuhrlander 2,5) | 10 (10.5) | 2025-08-29 | 2025-08-29
ПАО «Россети Центр» | Смоленскэнерго | Кардымовский РЭС | ВЛ | ВЛ-1015 ПС Кардымово |  | 10 (10.5) | 2025-08-29 | 2025-08-29
ПАО «Россети Центр» | Воронежэнерго | Новоусманский РЭС | ВЛ | ВЛ-0,4кВ №3 КТП-6-5 ПС "Радуга" |  | 0.38 | 2025-08-29 | 2025-08-29
ПАО «Россети Центр» | Брянскэнерго | Климовский РЭС | ВЛ | ВЛ-0,4 ТП-5004 Л1 Ф-101 ПС Чуровичи Челх |  | 0.38 | 2025-08-29 | 2025-08-29
ПАО «Россети Центр» | АО «БрянскЭлектро» | Комаричский РЭС | ВЛ | ВЛ ф4 ТП62 ф1010 ПС Комаричская |  | 0.38 | 2025-08-29 | 2025-08-29
ПАО «Россети Центр» | Воронежэнерго | Богучарский РЭС | ВЛ | ВЛ 10 кВ № 07 ПС Богучар |  | 10 (10.5) | 2025-08-29 | 2025-08-29
ПАО «Россети Центр» | Воронежэнерго | Панинский РЭС | ВЛ | ВЛ 0,4кВ №1 ТП 1-6 ПС 110кВ Щучье |  | 0.38 | 2025-08-29 | 2025-08-29
ПАО «Россети Центр» | Костромаэнерго | Нерехтский РЭС | ВЛ | ВЛ-10кВ ф.10-05 ПС Космынино |  | 10 (10.5) | 2025-08-29 | 2025-08-29
ПАО «Россети Центр» | Воронежэнерго | Новоусманский РЭС | ВЛ | ВЛ-0,4кВ №1 КТП 28-27 ПС Новоусманская |  | 0.38 | 2025-08-29 | 2025-08-29
ПАО «Россети Центр» | Воронежэнерго | Бутурлиновский РЭС | ВЛ | ВЛ-10-3 ПС Васильевка |  | 10 (10.5) | 2025-08-29 | 2025-08-29
ПАО «Россети Центр» | Брянскэнерго | Дятьковский РЭС | ВЛ | ВЛ-6кВ ф.602 ПС Победа |  | 6 (6.3) | 2025-08-29 | 2025-08-29
ПАО «Россети Центр» | Орелэнерго | Верховский РЭС | ВЛ | ВЛ 0,4кВ №3 ТП 3/К-19 |  | 0.38 | 2025-08-29 | 2025-08-29
ПАО «Россети Центр» | Брянскэнерго |  | ПС | СВ 1-2 СКШ 110 | СВ 1-2 СКШ 110 | 110 | 2025-08-29 | 2025-08-29
ПАО «Россети Центр» | Белгородэнерго | Борисовский РЭС | ВЛ | ВЛ-0,4 кВ №3 КТП №430 ПС Борисовка |  | 0.38 | 2025-08-29 | 2025-08-29
ПАО «Россети Центр» | Ярэнерго | Северо-Восточный РЭС | ВЛ | ВЛ 0,4кВ №1 ТП 075 (Останково-4) ф5 Л |  | 0.38 | 2025-08-29 | 2025-08-29
ПАО «Россети Центр» | Тверьэнерго | Весьегонский РЭС | ВЛ | ВЛ 0,4кВ №3 ТП 088 |  | 0.38 | 2025-08-29 | 2025-08-29
ПАО «Россети Центр» | Воронежэнерго | Панинский РЭС | ТП | КТП 1-6 ПС Щучье | КТП 1-6 ПС Щучье | 10 (10.5) | 2025-08-29 | 2025-08-29
ПАО «Россети Центр» | Костромаэнерго | Мантуровский РЭС | ВЛ | ВЛ 0,4 кВ от ЗТП-217 д.Леонтьево ф.1 |  | 0.38 | 2025-08-29 | 2025-08-29
ПАО «Россети Центр» | Ярэнерго |  | ПС | ШСВ 110 кВ | ШСВ 110 кВ | 110 | 2025-08-29 | 2025-08-29
ПАО «Россети Центр» | Костромаэнерго | Вохомский РЭС | ВЛ | ВЛ-0,4кВ ктп № 086/250 Латышово-ДК Ф-2 |  | 0.38 | 2025-08-29 | 2025-08-29
ПАО «Россети Центр» | Брянскэнерго |  | ПС | Т-2 | Т-2 | 35 | 2025-08-29 | 2025-08-29
ПАО «Россети Центр» | Белгородэнерго | Ст.Оскольские ЭС | ВЛ | ВЛ 0,4кВ НО ТП 902 ПС Старый Оскол-1 |  | 0.38 | 2025-08-29 | 2025-08-29
ПАО «Россети Центр» | АО «БрянскЭлектро» | Брянские электрические сети РЭС | КЛ | КЛ-6кВ ТП1199 Ф610 РП09 |  | 6 (6.3) | 2025-08-29 | 2025-08-29
ПАО «Россети Центр» | Курскэнерго | Дмитриевский РЭС | ВЛ | ВЛ-10кВ 1.6.13 ПС Элеватор |  | 10 (10.5) | 2025-08-29 | 2025-08-29
ПАО «Россети Центр» | АО «ЯрЭСК» |  | ВЛ | ВЛ 6кВ № 15 РП-1,ЯрЭСК |  | 6 (6.3) | 2025-08-29 | 2025-08-29
ПАО «Россети Центр» | Воронежэнерго | Кантемировский РЭС | ВЛ | ВЛ 10 кВ № 9 ПС 110 кВ Кантемировка |  | 10 (10.5) | 2025-08-29 | 2025-08-29
ПАО «Россети Центр» | Воронежэнерго | Кантемировский РЭС | ВЛ | ВЛ 10 кВ № 1 ПС 110 кВ Кантемировка |  | 10 (10.5) | 2025-08-29 | 2025-08-29
ПАО «Россети Центр» | АО «ТГЭС» |  | РП | РП 22, 2 секц. 0,4 кВ | 2 секц. 0,4 кВ РП 22 | 0.38 | 2025-08-29 | 2025-08-29
ПАО «Россети Центр» | Ярэнерго | Мышкинский РЭС | ВЛ | ВЛ 0,4кВ №2 ТП 010 (Крутец-новая) |  | 0.38 | 2025-08-29 | 2025-08-29
ПАО «Россети Центр» | Тверьэнерго | Нелидовский РЭС | ВЛ | ВЛ 10кВ №17 ПС Белый |  | 10 (10.5) | 2025-08-29 | 2025-08-29
ПАО «Россети Центр» | АО «БрянскЭлектро» | Брянские электрические сети РЭС | КВЛ | КВЛ-0,4кВ Ф1 ТП-1023 Ф1012 РП102 |  | 0.38 | 2025-08-29 | 2025-08-29
ПАО «Россети Центр» | АО «БрянскЭлектро» | Брянские электрические сети РЭС | КВЛ | КВЛ-0,4кВ Ф1 ТП-1023 Ф1012 РП102 |  | 0.38 | 2025-08-29 | 2025-08-29
ПАО «Россети Центр» | Курскэнерго | Курский РЭС | ТП | КТП 535 (487.08-9/100 ул. Гаражная) | КТП 535 (487.08-9/100 ул. Гаражная) | 6 (6.3) | 2025-08-29 | 2025-08-29
ПАО «Россети Центр» | Тверьэнерго |  | ПС | В КЛ 10кВ №04 (Завод-2) | В КЛ 10кВ №04 (Завод-2) | 10 (10.5) | 2025-08-29 | 2025-08-29
ПАО «Россети Центр» | Костромаэнерго | Галичский РЭС | ТП | КТПП-10кВ №069 24-х кв. дом ф10-13 ПСГал | КТПП-10кВ №069 24-х кв. дом ф10-13 ПСГал | 10 (10.5) | 2025-08-29 | 2025-08-29
ПАО «Россети Центр» | Брянскэнерго | Клетнянский РЭС | ВЛ | ВЛ Ф-1 РП Заипутское Ф-1001 ПС Харитоно |  | 0.38 | 2025-08-29 | 2025-08-29
ПАО «Россети Центр» | Курскэнерго | Тимский РЭС | ВЛ | ВЛ-0,4кВ №1 от ТП 124 п.Тим ул.Красноарм |  | 0.38 | 2025-08-29 | 2025-08-29
ПАО «Россети Центр» | Орелэнерго | Болховский РЭС | ВЛ | ВЛ 0,4кВ №2 ТП Б-2-2 |  | 0.38 | 2025-08-29 | 2025-08-29
ПАО «Россети Центр» | Ярэнерго | Угличский РЭС | ВЛ | ВЛ 0,4кВ №5 ТП 021 |  | 0.38 | 2025-08-29 | 2025-08-29
ПАО «Россети Центр» | Курскэнерго | Солнцевский РЭС | ВЛ | ВЛ-0,4кВ от ТП-6413 11/250 ф-№2ул.Свобо |  | 0.38 | 2025-08-29 | 2025-08-29
ПАО «Россети Центр» | Брянскэнерго |  | ПС | 2 сек 6 кВ | 2 сек 6 кВ | 6 (6.3) | 2025-08-29 | 2025-08-29
ПАО «Россети Центр» | Смоленскэнерго | Краснинский РЭС | ВЛ | ВЛ 1006 ПС Миганово |  | 10 (10.5) | 2025-08-29 | 2025-08-29
ПАО «Россети Центр» | Ярэнерго | Ярославский РЭС | ВЛ | ВЛ 0,4кВ №6 ТП 509 (Дет.сад) Ан/3 |  | 0.38 | 2025-08-29 | 2025-08-29
ПАО «Россети Центр» | Тверьэнерго | Бежецкий РЭС | ТП | МТП-10 кВ д.Марково-Высока | МТП-10 кВ д.Марково-Высока | 10 (10.5) | 2025-08-29 | 2025-08-29
ПАО «Россети Центр» | Орелэнерго | Орловский РЭС | ВЛ | ВЛ-0,4кВ Л-2 Южн-20-9 |  | 0.38 | 2025-08-29 | 2025-08-29
ПАО «Россети Центр» | Ярэнерго | Пошехонский РЭС | ВЛ | ВЛ 0,4кВ №3 ТП 047 (Князёво) |  | 0.38 | 2025-08-29 | 2025-08-29
ПАО «Россети Центр» | Орелэнерго | Новосильский РЭС | ВЛ | ВЛ-0,4кВ №3 ТП№154 д.Долгое |  | 0.38 | 2025-08-29 | 2025-08-29
ПАО «Россети Центр» | Курскэнерго |  | ПС | Система шин10 кВ | Система шин10 кВ | 10 (10.5) | 2025-08-29 | 2025-08-29
ПАО «Россети Центр» | Смоленскэнерго | Хиславичский РЭС | ВЛ | ВЛ-1007 ПС Комаровка |  | 10 (10.5) | 2025-08-29 | 2025-08-29
ПАО «Россети Центр» | Брянскэнерго |  | ПС | В ф. 606 | В ф. 606 | 6 (6.3) | 2025-08-29 | 2025-08-29
ПАО «Россети Центр» | Брянскэнерго |  | ПС | В ф. 606 | В ф. 606 | 6 (6.3) | 2025-08-29 | 2025-08-29
ПАО «Россети Центр» | Брянскэнерго |  | ПС | В ф. 613 | В ф. 613 | 6 (6.3) | 2025-08-29 | 2025-08-29
ПАО «Россети Центр» | Брянскэнерго |  | ПС | В ф. 611 | В ф. 611 | 6 (6.3) | 2025-08-29 | 2025-08-29
ПАО «Россети Центр» | Брянскэнерго |  | ПС | В ф. 609 | В ф. 609 | 6 (6.3) | 2025-08-29 | 2025-08-29
ПАО «Россети Центр» | Брянскэнерго | Брянский РЭС | ВЛ | ВЛ-0,4 Ф-2 КТП-64 Ф-Савлук. РП Савлук. |  | 0.38 | 2025-08-29 | 2025-08-29
ПАО «Россети Центр» | Смоленскэнерго | Вяземский РЭС | ТП | ТП 091 | ТП 091 | 10 (10.5) | 2025-08-29 | 2025-08-29
ПАО «Россети Центр» | Брянскэнерго | Трубчевский РЭС | ТП | КТП-267 ф.1006 ПС Семячковская Бобовня | КТП-267 ф.1006 ПС Семячковская Бобовня | 10 (10.5) | 2025-08-29 | 2025-08-29
ПАО «Россети Центр» | Тверьэнерго | Лесной РЭС | ВЛ | ВЛ 0,4 кВ ТП 100 Дворищи |  | 0.38 | 2025-08-29 | 2025-08-29
ПАО «Россети Центр» | Белгородэнерго | Белгородский РЭС | ВЛ | ВЛ 10кВ № 14 ПС Стрелецкое |  | 10 (10.5) | 2025-08-29 | 2025-08-29
ПАО «Россети Центр» | Белгородэнерго | Белгородский РЭС | ВЛ | ВЛ 10кВ № 14 ПС Стрелецкое |  | 10 (10.5) | 2025-08-29 | 2025-08-29
ПАО «Россети Центр» | Ярэнерго | Тутаевский РЭС | ВЛ | ВЛ 0,4кВ №1 ТП 428 (Волгарь д/сад) |  | 0.38 | 2025-08-29 | 2025-08-29
ПАО «Россети Центр» | Костромаэнерго | Костромской РЭС | ВЛ | ВЛ-0,4кВ ТП- 203 Камень ф.№1 |  | 0.38 | 2025-08-29 | 2025-08-29
ПАО «Россети Центр» | АО «ТГЭС» |  | ТП | ТП 1353 | 2 СкШ | 6 (6.3) | 2025-08-29 | 2025-08-29
ПАО «Россети Центр» | АО «ТГЭС» |  | ТП | ТП 343 | ТП 342 | 6 (6.3) | 2025-08-29 | 2025-08-29
ПАО «Россети Центр» | АО «ТГЭС» |  | ТП | ТП 469 | ТП 469 | 6 (6.3) | 2025-08-29 | 2025-08-29
ПАО «Россети Центр» | Липецкэнерго | Чаплыгинский РЭС | КЛ | КЛ 0,4кВ № 1 ТП 44/630кВА КЛ-10кВ Ж.Д. |  | 0.38 | 2025-08-29 | 2025-08-29
ПАО «Россети Центр» | Ярэнерго | Переславский РЭС | ВЛ | ВЛ 10кВ № 10 ПС Соломидино |  | 10 (10.5) | 2025-08-29 | 2025-08-29
ПАО «Россети Центр» | Белгородэнерго |  | ПС | 2сш 10кВ ПС 35 кВ Б. Дворы | 2сш 10кВ ПС 35 кВ Б. Дворы | 10 (10.5) | 2025-08-29 | 2025-08-29
ПАО «Россети Центр» | Смоленскэнерго | Хиславичский РЭС | ВЛ | ВЛ-1005 ПС Комаровка |  | 10 (10.5) | 2025-08-29 | 2025-08-29
ПАО «Россети Центр» | Курскэнерго | Льговский РЭС | ТП | КТП 157-01/100 | КТП 157-01/100 | 10 (10.5) | 2025-08-29 | 2025-08-29
ПАО «Россети Центр» | Липецкэнерго | Чаплыгинский РЭС | ВЛ | ВЛ-10 кВ №2 Буховое ПС Колыбельская |  | 10 (10.5) | 2025-08-29 | 2025-08-29
ПАО «Россети Центр» | Орелэнерго | Глазуновский РЭС | ВЛ | ВЛ-10кВ №7 Куракинская |  | 10 (10.5) | 2025-08-29 | 2025-08-29
ПАО «Россети Центр» | Орелэнерго | Глазуновский РЭС | ВЛ | ВЛ-10кВ №1 Куракинская |  | 10 (10.5) | 2025-08-29 | 2025-08-29
ПАО «Россети Центр» | Воронежэнерго | Россошанский РЭС | ВЛ | ВЛ-10-3 ПС ПТФ |  | 10 (10.5) | 2025-08-29 | 2025-08-29
ПАО «Россети Центр» | Ярэнерго | Некрасовский РЭС | ВЛ | ВЛ 0,4кВ №3 ТП 141 (Коммунальная) |  | 0.38 | 2025-08-29 | 2025-08-29
ПАО «Россети Центр» | Брянскэнерго | Навлинский РЭС | ВЛ | ВЛ Ф-1 КТП-146 Ф-1005 ПС Привольская |  | 0.38 | 2025-08-29 | 2025-08-29
ПАО «Россети Центр» | Орелэнерго | Мценский РЭС | ТП | ТП 344 Горбатовка | ТП 344 Горбатовка | 10 (10.5) | 2025-08-29 | 2025-08-29
ПАО «Россети Центр» | Курскэнерго | Солнцевский РЭС | ВЛ | ВЛ-10кВ № 01 "Зап" ПС35/10 Афанасьевка |  | 10 (10.5) | 2025-08-29 | 2025-08-29
ПАО «Россети Центр» | Костромаэнерго | Шарьинский РЭС | ВЛ | ВЛ 0,4 кВ КТП № 111 Октябрьская Ф-3 |  | 0.38 | 2025-08-29 | 2025-08-29
ПАО «Россети Центр» | Ярэнерго | Тутаевский РЭС | ТП | ТП 263 (Мирогостово) | ТП 263 (Мирогостово) | 10 (10.5) | 2025-08-29 | 2025-08-29
ПАО «Россети Центр» | Тверьэнерго | Удомельский РЭС | ВЛ | ВЛ10кВ №19 ПС 35/10 Куженкино |  | 10 (10.5) | 2025-08-29 | 2025-08-29
ПАО «Россети Центр» | Воронежэнерго | Ольховатский РЭС | ВЛ | ВЛ-10-3 ПС Бугаёвка |  | 10 (10.5) | 2025-08-29 | 2025-08-29
ПАО «Россети Центр» | Ярэнерго | Пошехонский РЭС | ТП | ТП 048 (Шаховка) | ТП 048 (Шаховка) | 10 (10.5) | 2025-08-29 | 2025-08-29
ПАО «Россети Центр» | Брянскэнерго |  | ПС | ПС 110/35/6 кВ Дормашевская | В 110 Т-2 | 110 | 2025-08-29 | 2025-08-29
ПАО «Россети Центр» | Брянскэнерго | Новозыбковский РЭС | ВЛ | ВЛ-0,4 Л3 ТП-022 Ф-102 ПС Бобовичи |  | 0.38 | 2025-08-29 | 2025-08-29
ПАО «Россети Центр» | Ярэнерго | Брейтовский РЭС | ТП | ТП 089 (Лесокомбинат) | ТП 089 (Лесокомбинат) | 10 (10.5) | 2025-08-29 | 2025-08-29
ПАО «Россети Центр» | Тверьэнерго |  | ПС | В 10кВ ВЛ №20 | В 10кВ ВЛ №20 | 10 (10.5) | 2025-08-29 | 2025-08-29
ПАО «Россети Центр» | Белгородэнерго | Н.Оскольский РЭС | ТП | КТП 5-02 ПС Б.Ивановка | КТП 5-02 ПС Б.Ивановка | 10 (10.5) | 2025-08-29 | 2025-08-29
ПАО «Россети Центр» | Воронежэнерго | Хохольский РЭС | ВЛ | ВЛ-10-1 ПС Хохол-2 |  | 10 (10.5) | 2025-08-29 | 2025-08-29
ПАО «Россети Центр» | Курскэнерго | Горшеченский РЭС | ВЛ | ВЛ-0,4кВ №1 ТП 195 7/160 Знаменка |  | 0.38 | 2025-08-29 | 2025-08-29
ПАО «Россети Центр» | Ярэнерго | Ростовский РЭС | ТП | ТП 117 (Лазарцево) | ТП 117 (Лазарцево) | 10 (10.5) | 2025-08-29 | 2025-08-29
ПАО «Россети Центр» | Костромаэнерго | Солигаличский РЭС | ВЛ | ВЛ-10 кВ ф.10-04 ПС Калинино |  | 10 (10.5) | 2025-08-29 | 2025-08-29
ПАО «Россети Центр» | АО «ТГЭС» |  | ВЛ | ВЛ 0,4 кВ Сеть 2 ТП 812 |  | 0.38 | 2025-08-29 | 2025-08-29
ПАО «Россети Центр» | Тверьэнерго | Весьегонский РЭС | ВЛ | ВЛ-0,4кВ №1 от ТП 170 д.Чурилково |  | 0.38 | 2025-08-29 | 2025-08-29
ПАО «Россети Центр» | Курскэнерго | Дмитриевский РЭС | ТП | ТП 311 с.Ст.Город | ТП 311 с.Ст.Город | 10 (10.5) | 2025-08-29 | 2025-08-29
ПАО «Россети Центр» | Ярэнерго | Угличский РЭС | ВЛ | ВЛ 0,4кВ №1 ТП 614 (Харлово) |  | 0.38 | 2025-08-29 | 2025-08-29
ПАО «Россети Центр» | Смоленскэнерго | Хиславичский РЭС | ВЛ | ВЛ-1006 ПС Комаровка |  | 10 (10.5) | 2025-08-29 | 2025-08-29
ПАО «Россети Центр» | Ярэнерго | Мышкинский РЭС | ВЛ | ВЛ 0,4кВ №1 ТП 046 (Крутово) |  | 0.38 | 2025-08-29 | 2025-08-29
ПАО «Россети Центр» | Тверьэнерго | Нелидовский РЭС | ВЛ | КВЛ 10кВ №07 ПС Оленино |  | 10 (10.5) | 2025-08-29 | 2025-08-29
ПАО «Россети Центр» | Ярэнерго | Угличский РЭС | ВЛ | ВЛ 0,4кВ №1 ТП 226 (Клементьево село) |  | 0.38 | 2025-08-29 | 2025-08-29
ПАО «Россети Центр» | Смоленскэнерго | Глинковский РЭС | ВЛ | ВЛ 10кВ №05 ПС Каськово |  | 10 (10.5) | 2025-08-29 | 2025-08-29
ПАО «Россети Центр» | Ярэнерго | Большесельский РЭС | ВЛ | ВЛ 0,4кВ №1 ТП 203 (Дуброво) |  | 0.38 | 2025-08-29 | 2025-08-29
ПАО «Россети Центр» | Смоленскэнерго | Вяземский РЭС | ВЛ | ВЛИ-0,4кВ 9101 ГКТП91 1020 ПС М-т |  | 0.38 | 2025-08-29 | 2025-08-29
ПАО «Россети Центр» | Костромаэнерго | Парфеньевский РЭС | ТП | ТП-026 "Потрусово-школа" | ТП-026 "Потрусово-школа" | 10 (10.5) | 2025-08-29 | 2025-08-29
ПАО «Россети Центр» | Белгородэнерго | Кр.Гвардейский РЭС | ТП | КТП №301 ВЛ-10 №3 ПС В-Покровка | КТП №301 ВЛ-10 №3 ПС В-Покровка | 10 (10.5) | 2025-08-29 | 2025-08-29
ПАО «Россети Центр» | Костромаэнерго | Островский РЭС | ВЛ | ВЛ-0,4кВ№2отТП№268 10-14ПС Кр.Поляна |  | 0.38 | 2025-08-29 | 2025-08-29
ПАО «Россети Центр» | АО «БрянскЭлектро» | Брянские электрические сети РЭС | ВЛ | ВЛ-0,4кВ Ф1 ТП-1052 Ф1011 РП102 |  | 0.38 | 2025-08-29 | 2025-08-29
ПАО «Россети Центр» | Костромаэнерго | Нейский РЭС | ВЛ | ВЛ-10 кВ Ф 10-02 ПС Кужбал |  | 10 (10.5) | 2025-08-29 | 2025-08-29
ПАО «Россети Центр» | Тверьэнерго | Осташковский РЭС | ВЛ | ВЛ-10кВ №11 ПС Селище (Колобово) |  | 10 (10.5) | 2025-08-29 | 2025-08-29
ПАО «Россети Центр» | Костромаэнерго | Антроповский РЭС | ВЛ | ВЛ 0,4кВ от КТПн-160 Котельниково нп ф.1 |  | 0.38 | 2025-08-29 | 2025-08-29
ПАО «Россети Центр» | Курскэнерго | Фатежский РЭС | ВЛ | ВЛ-10кВ 3.7.7 ПС "Глебово" |  | 10 (10.5) | 2025-08-29 | 2025-08-29
ПАО «Россети Центр» | Орелэнерго | Болховский РЭС | ТП | КТП-10кВ № 057(Морозова) Ф№11Болхов | КТП-10кВ № 057(Морозова) Ф№11Болхов | 10 (10.5) | 2025-08-29 | 2025-08-29
ПАО «Россети Центр» | Орелэнерго | Болховский РЭС | ВЛ | ВЛ-10кВ Ф№11 ПС 110/35/10 кВ Болхов |  | 10 (10.5) | 2025-08-29 | 2025-08-29
ПАО «Россети Центр» | Курскэнерго | Щигровский РЭС | ВЛ | ВЛ0,4 №1 от ТП112 (743.3)д.Карек |  | 0.38 | 2025-08-29 | 2025-08-29
ПАО «Россети Центр» | Белгородэнерго | Кр.Гвардейский РЭС | ВЛ | ВЛ 10кВ №3 ПС В.Покровка |  | 10 (10.5) | 2025-08-29 | 2025-08-29
ПАО «Россети Центр» | Белгородэнерго | Белгородские ЭС | КЛ | КЛ-6 кВ РП-25-ТП-674 |  | 6 (6.3) | 2025-08-29 | 2025-09-02
ПАО «Россети Центр» | Тверьэнерго | Конаковский РЭС | ВЛ | ВЛ-0,4кВ ф.1 ЗТП Лесосплав ф.11 ПС Энерг |  | 0.38 | 2025-08-29 | 2025-08-29
ПАО «Россети Центр» | Ярэнерго | Переславский РЭС | ВЛ | ВЛ 10кВ № 05 Птицефабрика ПС Нила |  | 10 (10.5) | 2025-08-29 | 2025-08-29
ПАО «Россети Центр» | Брянскэнерго |  | ПС | ТСН-1 0,025 МВА | ТСН-1 0,025 МВА | 10 (10.5) | 2025-08-29 | 2025-08-29
ПАО «Россети Центр» | Ярэнерго |  | ПС | В 6 кВ яч. № 15 | В 6 кВ яч. № 15 | 6 (6.3) | 2025-08-29 | 2025-08-29
ПАО «Россети Центр» | Ярэнерго | Ярославский РЭС | ТП | ТП 393 (Школа) Ши/4 | ТП 393 (Школа) Ши/4 | 10 (10.5) | 2025-08-29 | 2025-08-29
ПАО «Россети Центр» | Тверьэнерго | Бежецкий РЭС | ВЛ | ВЛ-10кВ Ф.173 Шишково-Дуброво (06) |  | 10 (10.5) | 2025-08-29 | 2025-08-29
ПАО «Россети Центр» | Смоленскэнерго | Руднянский РЭС | ВЛ | ВЛ 1005 ПС Микулино |  | 10 (10.5) | 2025-08-29 | 2025-08-29
ПАО «Россети Центр» | Курскэнерго | Советский РЭС | ВЛ | ВЛ-10 кВ Ф 412 П С Кшень |  | 10 (10.5) | 2025-08-29 | 2025-08-29
ПАО «Россети Центр» | Курскэнерго | Золотухинский РЭС | РП | 1 секция шин - 10кВ | 1 секция шин - 10кВ | 10 (10.5) | 2025-08-29 | 2025-08-29
ПАО «Россети Центр» | АО «БрянскЭлектро» | Унечский РЭС | ТП | ЗТП-20 | РУ-6кВ,камера трансформатора, РУ-0,4кВ | 6 (6.3) | 2025-08-29 | 2025-08-29
ПАО «Россети Центр» | Белгородэнерго | Валуйский РЭС | ВЛ | ВЛ 0,4кВ №1 КТП 127 ПС Колосково |  | 0.38 | 2025-08-29 | 2025-08-29
ПАО «Россети Центр» | Брянскэнерго | Почепский РЭС | ТП | КТП-651 ф.1022 ПС Староселье Тубольцы | КТП-651 ф.1022 ПС Староселье Тубольцы | 10 (10.5) | 2025-08-29 | 2025-08-29
ПАО «Россети Центр» | Курскэнерго |  | ПС | 1 секция шин - 10кВ | 1 секция шин - 10кВ | 10 (10.5) | 2025-08-29 | 2025-08-29
ПАО «Россети Центр» | Курскэнерго |  | ПС | 2 секция шин - 10кВ | 2 секция шин - 10кВ | 10 (10.5) | 2025-08-29 | 2025-08-29
ПАО «Россети Центр» | Смоленскэнерго | Починковский РЭС | ТП | ТП 048 (Колбасный цех) | ТП 048 (Колбасный цех) | 10 (10.5) | 2025-08-29 | 2025-08-29
ПАО «Россети Центр» | Ярэнерго | Угличский РЭС | ВЛ | ВЛ 10кВ №180 ПС Алтыново |  | 10 (10.5) | 2025-08-29 | 2025-08-29
ПАО «Россети Центр» | Ярэнерго | Угличский РЭС | ВЛ | ВЛ 10кВ №180 ПС Алтыново |  | 10 (10.5) | 2025-08-29 | 2025-08-29
ПАО «Россети Центр» | Курскэнерго | Солнцевский РЭС | ПС | В 10кВ 12 | В 10кВ 12 | 10 (10.5) | 2025-08-29 | 2025-08-29
ПАО «Россети Центр» | Тверьэнерго | Калининский РЭС | ВЛ | ВЛ-10кВ № 09 ПС Головино |  | 10 (10.5) | 2025-08-29 | 2025-08-29
ПАО «Россети Центр» | Ярэнерго | Яргорэлектросеть | КЛ | КЛ 10кВ № 14 РП 38 |  | 10 (10.5) | 2025-08-29 | 2025-08-29
ПАО «Россети Центр» | Ярэнерго | Ростовский РЭС | ВЛ | ВЛ 0,4кВ №4 ТП 405 (ул.Октябрьская д. 63 |  | 0.38 | 2025-08-29 | 2025-08-29
ПАО «Россети Центр» | Брянскэнерго | Жуковский РЭС | ВЛ | КВЛ 10 кВ ф.1029 г.Жуковка Жилкомхоз |  | 10 (10.5) | 2025-08-29 | 2025-08-29
ПАО «Россети Центр» | Брянскэнерго | Севский РЭС | ВЛ | ВЛ-10кВ ф.1001 ПС Страчево |  | 10 (10.5) | 2025-08-29 | 2025-08-29
ПАО «Россети Центр» | Смоленскэнерго | Демидовский РЭС | ТП | ЗТП 524 Школа №1 ВЛ-1006 ПС Демидов | ЗТП 524 Школа №1 ВЛ-1006 ПС Демидов | 10 (10.5) | 2025-08-29 | 2025-08-29
ПАО «Россети Центр» | Смоленскэнерго | Смоленский РЭС | ВЛ | ВЛ 1005 ПС Каспля |  | 10 (10.5) | 2025-08-29 | 2025-08-29
ПАО «Россети Центр» | Ярэнерго | Ростовский РЭС | ВЛ | ВЛ 10кВ № 05 ПС Юрьевская Слобода |  | 10 (10.5) | 2025-08-29 | 2025-08-29
ПАО «Россети Центр» | Воронежэнерго | Россошанский РЭС | ВЛ | ВЛ-10-14 ПС РЭАЗ |  | 10 (10.5) | 2025-08-29 | 2025-08-29
ПАО «Россети Центр» | Тамбовэнерго | Тамбовский РЭС | ВЛ | ВЛ 10кВ № 7 ПС П.Пригородная |  | 10 (10.5) | 2025-08-29 | 2025-08-29
ПАО «Россети Центр» | Ярэнерго | Яргорэлектросеть | КЛ | КЛ 6кВ № 52 ПС Орион |  | 6 (6.3) | 2025-08-29 | 2025-08-29
ПАО «Россети Центр» | Липецкэнерго | Елецкий РЭС | ВЛ | ВЛ 6 кВ Пищулино яч 115 ПС Западная |  | 6 (6.3) | 2025-08-29 | 2025-08-29
ПАО «Россети Центр» | Липецкэнерго | Задонский РЭС | ВЛ | ВЛ 10кВ № 01 Верхнее Казачье ПС Казачье |  | 10 (10.5) | 2025-08-29 | 2025-08-29
ПАО «Россети Центр» | Воронежэнерго | Бутурлиновский РЭС | ВЛ | ВЛ-10-4 ПС Васильевка |  | 10 (10.5) | 2025-08-29 | 2025-08-29
ПАО «Россети Центр» | Воронежэнерго | Бутурлиновский РЭС | ВЛ | ВЛ-10-1 ПС Васильевка |  | 10 (10.5) | 2025-08-29 | 2025-08-29
ПАО «Россети Центр» | Воронежэнерго | Ольховатский РЭС | ВЛ | ВЛ-10-1 ПС Бугаёвка |  | 10 (10.5) | 2025-08-29 | 2025-08-29
ПАО «Россети Центр» | АО «БрянскЭлектро» | Брянские электрические сети РЭС | КЛ | КЛ ф623 РП21 к ТП0197 |  | 6 (6.3) | 2025-08-29 | 2025-09-01
ПАО «Россети Центр» | Брянскэнерго | Клинцовский РЭС | ТП | КТП-62 ф.105 ПС Гордеевская Казаричи | КТП-62 ф.105 ПС Гордеевская Казаричи | 10 (10.5) | 2025-08-29 | 2025-08-29
ПАО «Россети Центр» | Белгородэнерго | Яковлевский РЭС | ВЛ | ВЛ-0,4 кВ №2 КТП-114 ПС Рудник |  | 0.38 | 2025-08-29 | 2025-08-29
ПАО «Россети Центр» | Тверьэнерго | Весьегонский РЭС | ТП | КТП-10кВ № 48 ВЛ 10 кВ № 31 ПС Кр.Холм | КТП-10кВ № 48 ВЛ 10 кВ № 31 ПС Кр.Холм | 10 (10.5) | 2025-08-29 | 2025-08-29
ПАО «Россети Центр» | Ярэнерго | Ростовский РЭС | ВЛ | ВЛ 10кВ № 01 ПС Устье |  | 10 (10.5) | 2025-08-29 | 2025-08-29
ПАО «Россети Центр» | Воронежэнерго | Семилукский РЭС | ВЛ | ВЛ-6кВ № 16 ПС ПС 110/35/6 № 15 |  | 6 (6.3) | 2025-08-29 | 2025-08-29
ПАО «Россети Центр» | Тверьэнерго | Конаковский РЭС | ВЛ | ВЛ-6кВ ф №14 П/С 5(быв.16) |  | 6 (6.3) | 2025-08-29 | 2025-08-29
ПАО «Россети Центр» | Курскэнерго | Золотухинский РЭС | РП | 2 секция шин - 10кВ | 2 секция шин - 10кВ | 10 (10.5) | 2025-08-29 | 2025-08-29
ПАО «Россети Центр» | Брянскэнерго |  | ПС | ПС 110/10 кВ Бобовичи | Т-2 2,5 МВА | 110 | 2025-08-29 | 2025-08-29
ПАО «Россети Центр» | АО «БрянскЭлектро» | Брянские электрические сети РЭС | ВЛ | ВЛ ф 2.4 ТП3213 ф607 РП15 |  | 0.38 | 2025-08-29 | 2025-08-29
ПАО «Россети Центр» | Брянскэнерго | Выгоничский РЭС | ТП | КТП-84 ф.1021 ПС Новобрянская | КТП-84 ф.1021 ПС Новобрянская | 10 (10.5) | 2025-08-29 | 2025-08-29
ПАО «Россети Центр» | Воронежэнерго | Россошанский РЭС | ВЛ | ВЛ 6кВ№4 ПС Россошь (РГЭС) |  | 6 (6.3) | 2025-08-29 | 2025-08-29
ПАО «Россети Центр» | Белгородэнерго | Яковлевский РЭС | ВЛ | ВЛ-0,4кВ №1 от КТП -528 ПС Гостищево |  | 0.38 | 2025-08-29 | 2025-08-29
ПАО «Россети Центр» | Смоленскэнерго | Смоленский РЭС | ВЛ | ВЛ 1002 ПС Каспля |  | 10 (10.5) | 2025-08-29 | 2025-08-29
ПАО «Россети Центр» | Смоленскэнерго | Дорогобужский РЭС | ВЛ | ВЛ 0,4кВ №1 ТП 002 |  | 0.38 | 2025-08-29 | 2025-08-29
ПАО «Россети Центр» | Орелэнерго | Мценский РЭС | ВЛ | ВЛ 10кВ № 01 ПС Башкатово |  | 10 (10.5) | 2025-08-29 | 2025-08-29
ПАО «Россети Центр» | Белгородэнерго | Валуйский РЭС | ВЛ | ВЛ 10кВ №3 ПС Уразово |  | 10 (10.5) | 2025-08-29 | 2025-08-29
ПАО «Россети Центр» | Смоленскэнерго | Смоленский РЭС | ВЛ | ВЛ-0,4кВ №1 ТП-675 ВЛ-1008 Трудилово |  | 0.38 | 2025-08-29 | 2025-08-29
ПАО «Россети Центр» | Ярэнерго | Борисоглебский РЭС | ВЛ | ВЛ 0,4кВ №1 ТП 538 (Титово Деревня) |  | 0.38 | 2025-08-29 | 2025-08-29
ПАО «Россети Центр» | АО «БрянскЭлектро» | Стародубский РЭС | ВЛ | ВЛ ф3 ТП9 ф108 ПС Стародуб |  | 0.38 | 2025-08-29 | 2025-08-29
ПАО «Россети Центр» | Костромаэнерго | Костромской РЭС | ВЛ | ВЛ-0,4кВ ТП-644 Шунга Ж.Д. |  | 0.38 | 2025-08-29 | 2025-08-29
ПАО «Россети Центр» | Воронежэнерго | Павловский РЭС | ВЛ | ВЛ-10-2 ПС Павловск-1 |  | 10 (10.5) | 2025-08-29 | 2025-08-29
ПАО «Россети Центр» | Воронежэнерго | Таловский РЭС | ТП | КТП-10/0,4 кВ-7-6 ПС Т.-Тяговая | КТП-10/0,4 кВ-7-6 ПС Т.-Тяговая | 10 (10.5) | 2025-08-29 | 2025-08-29
ПАО «Россети Центр» | АО «БрянскЭлектро» | Новозыбковский РЭС | КВЛ | КВЛ ф612 ПС Новозыбков |  | 6 (6.3) | 2025-08-29 | 2025-09-01
ПАО «Россети Центр» | Воронежэнерго | Павловский РЭС | ТП | КТП-10/0,4кВ №204ВЛ-10-2 ПС Павловск-1 | КТП-10/0,4кВ №204ВЛ-10-2 ПС Павловск-1 | 10 (10.5) | 2025-08-29 | 2025-08-29
ПАО «Россети Центр» | Белгородэнерго | Валуйский РЭС | ВЛ | ВЛ-10 кВ Город-4 ПС Валуйки |  | 10 (10.5) | 2025-08-29 | 2025-09-01
ПАО «Россети Центр» | АО «Свет» | Береговая ВЭС | ТП | ВЭУ №2 Береговая ВЭС (Vestas 3,075) | ВЭУ №2 Береговая ВЭС (Vestas 3,075) | 10 (10.5) | 2025-08-29 | 2025-08-31
ПАО «Россети Центр» | АО «Свет» | Мирненская ВЭС-1 | ТП | ВЭУ №27 Мирненская ВЭС-1 (Vestas 4,2) | ВЭУ №27 Мирненская ВЭС-1 (Vestas 4,2) | 10 (10.5) | 2025-08-29
ПАО «Россети Центр» | АО «ВГЭС» |  | КЛ | КЛ-6-10 ПС-43 - РП-46 |  | 6 (6.3) | 2025-08-29 | 2025-08-29
ПАО «Россети Центр» | Курскэнерго | Хомутовский РЭС | ВЛ | ВЛ-10кВ № 01 от ПС Ольховка (431) |  | 10 (10.5) | 2025-08-29 | 2025-08-30
ПАО «Россети Центр» | Смоленскэнерго |  | ВЛ | ВЛ-110 кВ №808 Ельня - Десногорск |  | 110 | 2025-08-29 | 2025-08-29
ПАО «Россети Центр» | Смоленскэнерго | Вяземский РЭС | ВЛ | ВЛИ-0,4кВ 9103 ГКТП91 1020 ПС М-т |  | 0.38 | 2025-08-29 | 2025-08-29
ПАО «Россети Центр» | АО «Свет» | Сивашская ВЭС | ТП | ВЭУ №28 Сивашская ВЭС (Nordex 3,9) | ВЭУ №28 Сивашская ВЭС (Nordex 3,9) | 10 (10.5) | 2025-08-29 | 2025-09-01
ПАО «Россети Центр» | АО «Свет» | Сивашская ВЭС | ТП | ВЭУ №63 Сивашская ВЭС (Nordex 3,9) | ВЭУ №63 Сивашская ВЭС (Nordex 3,9) | 10 (10.5) | 2025-08-29 | 2025-09-01
ПАО «Россети Центр» | Курскэнерго | Золотухинский РЭС | ТП | ТП 374 (384.18) Мельница | ТП 374 (384.18) Мельница | 10 (10.5) | 2025-08-29 | 2025-08-29
ПАО «Россети Центр» | Смоленскэнерго | Руднянский РЭС | ВЛ | ВЛ 0,4кВ №2 ТП-154 Стаи ВЛ 1003 Микулино |  | 0.38 | 2025-08-29 | 2025-08-29
ПАО «Россети Центр» | Смоленскэнерго | Вяземский РЭС | ВЛ | ВЛ №2 КТП-1 Путьково ВЛ-1001 Путьково |  | 0.38 | 2025-08-29
ПАО «Россети Центр» | Белгородэнерго |  | ВЛ | ВЛ-35 Короча-Ивица№1с отп. на ПС Алексее |  | 35 | 2025-08-29 | 2025-08-30
ПАО «Россети Центр» | Смоленскэнерго | Починковский РЭС | ВЛ | ВЛ-0,4кВ №2 от ЗТП-16 Молокозавод |  | 0.38 | 2025-08-29 | 2025-08-29
ПАО «Россети Центр» | АО «Свет» | Мирненская ВЭС-2 | ТП | ВЭУ №1 Мирненская ВЭС-2 (Vestas 4,2) | ВЭУ №1 Мирненская ВЭС-2 (Vestas 4,2) | 10 (10.5) | 2025-08-29 | 2025-08-31
ПАО «Россети Центр» | Смоленскэнерго | Сафоновский РЭС | ВЛ | ВЛ-0,4кВ Л-9 от ТП-26 КЛ-676П |  | 0.38 | 2025-08-29 | 2025-08-29
ПАО «Россети Центр» | АО «Свет» | Новоазовская ВЭС | ТП | ВЭУ №1 (FL-768) Новоазовская ВЭС (Fuhrla | ВЭУ №1 (FL-768) Новоазовская ВЭС (Fuhrla | 10 (10.5) | 2025-08-29 | 2025-08-30
ПАО «Россети Центр» | АО «Свет» | Новоазовская ВЭС | ТП | ВЭУ №6 (FL-773) Новоазовская ВЭС (Fuhrla | ВЭУ №6 (FL-773) Новоазовская ВЭС (Fuhrla | 10 (10.5) | 2025-08-29 | 2025-08-30
ПАО «Россети Центр» | АО «Свет» | Мирненская ВЭС-1 | ТП | ВЭУ №37 Мирненская ВЭС-1 (Vestas 4,2) | ВЭУ №37 Мирненская ВЭС-1 (Vestas 4,2) | 10 (10.5) | 2025-08-29 | 2025-08-31
ПАО «Россети Центр» | АО «Свет» | Мирненская ВЭС-2 | ТП | ВЭУ №18 Мирненская ВЭС-2 (Vestas 4,2) | ВЭУ №18 Мирненская ВЭС-2 (Vestas 4,2) | 10 (10.5) | 2025-08-29 | 2025-08-31
ПАО «Россети Центр» | Ярэнерго | Рыбинский РЭС | ВЛ | ВЛ 10кВ № 02 Дорожный ПС Лом |  | 10 (10.5) | 2025-08-29 | 2025-08-29
ПАО «Россети Центр» | Ярэнерго | Ярославский РЭС | ВЛ | ВЛ 10кВ № 01 Сорокино ПС Туношна |  | 10 (10.5) | 2025-08-29 | 2025-08-29
ПАО «Россети Центр» | АО «ЯрЭСК» |  | ВЛ | ВЛ-0,4кВ №17 ТП-30 |  | 0.38 | 2025-08-29 | 2025-08-29
ПАО «Россети Центр» | Белгородэнерго | Шебекинский РЭС | ВЛ | ВЛ-10 кВ №3 ПС Стариково |  | 10 (10.5) | 2025-08-29 | 2025-08-30
ПАО «Россети Центр» | Костромаэнерго | Буйский РЭС | ВЛ | ВЛ-0,4кВ ТП №280 ф.Деревня |  | 0.38 | 2025-08-29 | 2025-08-29
ПАО «Россети Центр» | Белгородэнерго | Корочанский РЭС | ВЛ | ВЛ 10кВ №24 ПС Короча |  | 10 (10.5) | 2025-08-29 | 2025-08-30
ПАО «Россети Центр» | АО «Свет» | Мирненская ВЭС-2 | ТП | ВЭУ №16 Мирненская ВЭС-2 (Vestas 4,2) | ВЭУ №16 Мирненская ВЭС-2 (Vestas 4,2) | 10 (10.5) | 2025-08-29 | 2025-08-31
ПАО «Россети Центр» | АО «ВГЭС» |  | КЛ | КЛ-6 РП-53 - ТП-320 |  | 6 (6.3) | 2025-08-29 | 2025-08-30
ПАО «Россети Центр» | Тверьэнерго | Конаковский РЭС | ВЛ | ВЛ-0,4кВ ф.1 КТП Воскресенское ф.06 ПС Алексино |  | 0.38 | 2025-08-29 | 2025-08-29
ПАО «Россети Центр» | Костромаэнерго | Костромской РЭС | КЛ | КЛ-0,4 кВ от ТП-783 ул.Комсомол.24в |  | 0.38 | 2025-08-29 | 2025-08-29
ПАО «Россети Центр» | Костромаэнерго | Костромской РЭС | КЛ | КЛ-6кВ ф.619 ПС Строммашина-ТП-831 1с.ш. |  | 6 (6.3) | 2025-08-29 | 2025-08-29
ПАО «Россети Центр» | Курскэнерго |  | ПС | ПС 110/35/6кВ Мантурово | 1 секция 110 кВ | 110 | 2025-08-29 | 2025-08-30
ПАО «Россети Центр» | Белгородэнерго | Корочанский РЭС | ВЛ | ВЛ 10кВ №24 ПС Короча |  | 10 (10.5) | 2025-08-29 | 2025-08-30
ПАО «Россети Центр» | АО «Свет» | Новоазовская ВЭС | ТП | ВЭУ №17 (FL-709) Новоазовская ВЭС (Fuhrl | ВЭУ №17 (FL-709) Новоазовская ВЭС (Fuhrl | 10 (10.5) | 2025-08-29 | 2025-08-30
ПАО «Россети Центр» | АО «Свет» | Новоазовская ВЭС | ТП | ВЭУ №18 (FL-714) Новоазовская ВЭС (Fuhrl | ВЭУ №18 (FL-714) Новоазовская ВЭС (Fuhrl | 10 (10.5) | 2025-08-29 | 2025-08-30
ПАО «Россети Центр» | Курскэнерго |  | ПС | ПС 110/35/6кВ Мантурово | Т2 | 110 | 2025-08-29 | 2025-08-30
ПАО «Россети Центр» | АО «Свет» | Новоазовская ВЭС | ТП | ВЭУ №15 (FL-706) Новоазовская ВЭС (Fuhrl | ВЭУ №15 (FL-706) Новоазовская ВЭС (Fuhrl | 10 (10.5) | 2025-08-29 | 2025-08-30
ПАО «Россети Центр» | АО «Свет» | Краснодонская ВЭС | ТП | ВЭУ №12 Краснодонская ВЭС (Fuhrlander 2, | ВЭУ №12 Краснодонская ВЭС (Fuhrlander 2, | 10 (10.5) | 2025-08-29 | 2025-08-30
ПАО «Россети Центр» | АО «Свет» | Лутугинская ВЭС | ТП | ВЭУ №32 Лутугинская ВЭС (Fuhrlander 2,5) | ВЭУ №32 Лутугинская ВЭС (Fuhrlander 2,5) | 10 (10.5) | 2025-08-29 | 2025-08-30
ПАО «Россети Центр» | Липецкэнерго | Липецкий городской РЭС | КЛ | КЛ 6кВ ПС Южная яч.14 - ЦРП яч.14 |  | 6 (6.3) | 2025-08-30 | 2025-08-30
ПАО «Россети Центр» | Ярэнерго | Гаврилов- Ямский РЭС | ВЛ | ВЛ 10кВ №7 Прошенино ПС 35/10кВ Ставотин |  | 10 (10.5) | 2025-08-30 | 2025-08-30
ПАО «Россети Центр» | Белгородэнерго | Н.Оскольский РЭС | ВЛ | ВЛ 10кВ №19 ПС Н.Оскол |  | 10 (10.5) | 2025-08-30 | 2025-08-30
ПАО «Россети Центр» | Ярэнерго |  | ВЛ | ВЛ 35кВ Ткачи |  | 35 | 2025-08-30 | 2025-08-30
ПАО «Россети Центр» | Ярэнерго | Гаврилов- Ямский РЭС | ВЛ | ВЛ 10кВ №7 Прошенино ПС 35/10кВ Ставотин |  | 10 (10.5) | 2025-08-30 | 2025-08-30
ПАО «Россети Центр» | АО «Свет» | Ботиевская ВЭС | ТП | ВЭУ №44 Ботиевская ВЭС (Vestas 3,225) | ВЭУ №44 Ботиевская ВЭС (Vestas 3,225) | 10 (10.5) | 2025-08-30
ПАО «Россети Центр» | АО «Свет» | Приморская ВЭС-2 | ТП | ВЭУ №23 Приморская ВЭС-2 (GE 3,83) | ВЭУ №23 Приморская ВЭС-2 (GE 3,83) | 10 (10.5) | 2025-08-30 | 2025-09-01
ПАО «Россети Центр» | Брянскэнерго | Климовский РЭС | ВЛ | ВЛ-10кВ ф.101 ПС Климово |  | 10 (10.5) | 2025-08-30 | 2025-08-30
ПАО «Россети Центр» | Липецкэнерго | Липецкий городской РЭС | КЛ | КЛ 6кВ РП-16 яч.4 - РП-45 яч.4 |  | 6 (6.3) | 2025-08-30 | 2025-08-30
ПАО «Россети Центр» | Ярэнерго | Северо-Восточный РЭС | ВЛ | ВЛ 10 кВ №1 Шаготский ПС 35/10 кВ Горинс |  | 10 (10.5) | 2025-08-30 | 2025-08-30
ПАО «Россети Центр» | Брянскэнерго | Климовский РЭС | ВЛ | ВЛ-0,4 ТП-5061 Л2 Ф-104 ПС Чуровичи |  | 0.38 | 2025-08-30 | 2025-08-30
ПАО «Россети Центр» | Ярэнерго | Угличский РЭС | ВЛ | ВЛ 10кВ №153 ПС Заозерье |  | 10 (10.5) | 2025-08-30 | 2025-08-30
ПАО «Россети Центр» | АО «Свет» | Лутугинская ВЭС | ТП | ВЭУ №29 Лутугинская ВЭС (Fuhrlander 2,5) | ВЭУ №29 Лутугинская ВЭС (Fuhrlander 2,5) | 10 (10.5) | 2025-08-30 | 2025-09-02
ПАО «Россети Центр» | Ярэнерго | Большесельский РЭС | ВЛ | ВЛ 10кВ № 7 (Райцентр) ПС Большое Село |  | 10 (10.5) | 2025-08-30 | 2025-08-30
ПАО «Россети Центр» | Ярэнерго | Ярославский РЭС | ВЛ | ВЛ 0,4кВ №2 ТП 422 Жуково Мо/1 |  | 0.38 | 2025-08-30 | 2025-08-30
ПАО «Россети Центр» | Ярэнерго | Ярославский РЭС | ВЛ | ВЛ 0,4кВ №1 ТП 574 (Сопелки) Ярц/307 |  | 0.38 | 2025-08-30 | 2025-08-30
ПАО «Россети Центр» | Белгородэнерго | Белгородские ЭС | КЛ | КЛ10кВ ПС Западная-ТП-948 Г5 к.А |  | 10 (10.5) | 2025-08-30 | 2025-09-01
ПАО «Россети Центр» | Ярэнерго | Большесельский РЭС | ВЛ | ВЛ 10кВ № 5 (Байковский) ПС Большое Село |  | 10 (10.5) | 2025-08-30 | 2025-08-30
ПАО «Россети Центр» | Белгородэнерго | Борисовский РЭС | ВЛ | ВЛ-10 кВ №5 ПС Борисовка |  | 10 (10.5) | 2025-08-30 | 2025-09-01
ПАО «Россети Центр» | Смоленскэнерго | Смоленский городской РЭС | КЛ | Л-611 РП 06 |  | 6 (6.3) | 2025-08-30 | 2025-08-30
ПАО «Россети Центр» | Ярэнерго | Тутаевский РЭС | ВЛ | ВЛ 10кВ № 7 ПС Тутаев |  | 10 (10.5) | 2025-08-30 | 2025-08-30
ПАО «Россети Центр» | АО «БрянскЭлектро» | Брянские электрические сети РЭС | КЛ | КЛ ф617 РП22 к ТП0257 |  | 6 (6.3) | 2025-08-30 | 2025-09-01
ПАО «Россети Центр» | Костромаэнерго | Галичский РЭС | ВЛ | ВЛ 0,4кВ КТП № 700 1-е Мая |  | 0.38 | 2025-08-30 | 2025-08-30
ПАО «Россети Центр» | Тверьэнерго | Ржевский РЭС | ВЛ | ВЛ-10кВ №03 ПС Максимово |  | 10 (10.5) | 2025-08-30 | 2025-08-30
ПАО «Россети Центр» | АО «БрянскЭлектро» | Дятьковский РЭС | ВЛ | ВЛ ф4 ГКТП-25 ф632 ПС Цементная |  | 0.38 | 2025-08-30 | 2025-08-30
ПАО «Россети Центр» | Брянскэнерго |  | ПС | ПС 110/35/10 кВ Луговая | Т-2 16 МВА | 110 | 2025-08-30 | 2025-08-30
ПАО «Россети Центр» | Липецкэнерго | Липецкий городской РЭС | КЛ | КЛ 0,4кВ ТП-540 - дом 2а ул.М.Расковой |  | 0.38 | 2025-08-30 | 2025-08-30
ПАО «Россети Центр» | Ярэнерго | Большесельский РЭС | ВЛ | ВЛ 10кВ № 5 Байковский ПС Большое Село |  | 10 (10.5) | 2025-08-30 | 2025-08-30
ПАО «Россети Центр» | Ярэнерго | Гаврилов- Ямский РЭС | ВЛ | ВЛ 10кВ №7 Прошенино ПС 35/10кВ Ставотин |  | 10 (10.5) | 2025-08-30 | 2025-08-30
ПАО «Россети Центр» | Ярэнерго | Тутаевский РЭС | ВЛ | ВЛ 10кВ № 7 ПС Тутаев |  | 10 (10.5) | 2025-08-30 | 2025-08-30
ПАО «Россети Центр» | Брянскэнерго |  | ПС | ПС 110/10 кВ Добруньская | Ремонтная перемычка 110кВ | 110 | 2025-08-30 | 2025-08-30
ПАО «Россети Центр» | Белгородэнерго | Яковлевский РЭС | ВЛ | ВЛ-0,4кВ №1 КТП-2216 ПС Крапивенская |  | 0.38 | 2025-08-30 | 2025-08-30
ПАО «Россети Центр» | Воронежэнерго | Рамонский РЭС | ВЛ | ВЛ 0,4кВ №1 КТП 545 ПС Новоживотинное |  | 0.38 | 2025-08-30 | 2025-08-30
ПАО «Россети Центр» | Тверьэнерго | Удомельский РЭС | ВЛ | ВЛ10кВ №16 ПС 35/10 Сеглино |  | 10 (10.5) | 2025-08-30 | 2025-08-30
ПАО «Россети Центр» | Белгородэнерго | Белгородский РЭС | ВЛ | ВЛ 10кВ № 01 ПС Новая Деревня |  | 10 (10.5) | 2025-08-30 | 2025-08-30
ПАО «Россети Центр» | Белгородэнерго | Белгородский РЭС | ВЛ | ВЛ 10кВ № 03 ПС Октябрьская |  | 10 (10.5) | 2025-08-30 | 2025-08-30
ПАО «Россети Центр» | Липецкэнерго |  | ПС | 1 сек 10кВ | 1 сек 10кВ | 10 (10.5) | 2025-08-30 | 2025-08-30
ПАО «Россети Центр» | Ярэнерго | Ярославский РЭС | ВЛ | ВЛ 10кВ № 06 Заборное ПС Урожай |  | 10 (10.5) | 2025-08-30 | 2025-08-30
ПАО «Россети Центр» | Ярэнерго |  | ПС | 2 с.ш. 6 кВ | 2 с.ш. 6 кВ | 6 (6.3) | 2025-08-30 | 2025-08-30
ПАО «Россети Центр» | Ярэнерго | Угличский РЭС | ВЛ | ВЛ 0,4кВ №1 ТП 135 (Чурьяково контора) |  | 0.38 | 2025-08-30 | 2025-08-30
ПАО «Россети Центр» | Тверьэнерго | Нелидовский РЭС | ВЛ | ВЛ-0,4кВ Линьково ВЛ №15 ПС М.Туд |  | 0.38 | 2025-08-30 | 2025-08-30
ПАО «Россети Центр» | Смоленскэнерго | Хиславичский РЭС | ВЛ | ВЛ-0,4кВ Л-1 ТП 174 Зарево |  | 0.38 | 2025-08-30 | 2025-08-30
ПАО «Россети Центр» | АО «БрянскЭлектро» | Севский РЭС | ВЛ | ВЛ ф2 ТП37 ф1005 ПС Марицкая |  | 0.38 | 2025-08-30 | 2025-08-30
ПАО «Россети Центр» | АО «Свет» | Новоазовская ВЭС | ТП | ВЭУ №17 (FL-709) Новоазовская ВЭС (Fuhrl | ВЭУ №17 (FL-709) Новоазовская ВЭС (Fuhrl | 10 (10.5) | 2025-08-30 | 2025-08-30
ПАО «Россети Центр» | АО «Свет» | Новоазовская ВЭС | ТП | ВЭУ №9 (FL-718) Новоазовская ВЭС (Fuhrla | ВЭУ №9 (FL-718) Новоазовская ВЭС (Fuhrla | 10 (10.5) | 2025-08-30 | 2025-08-30
ПАО «Россети Центр» | АО «Свет» | Новоазовская ВЭС | ТП | ВЭУ №6 (FL-773) Новоазовская ВЭС (Fuhrla | ВЭУ №6 (FL-773) Новоазовская ВЭС (Fuhrla | 10 (10.5) | 2025-08-30 | 2025-08-30
ПАО «Россети Центр» | Ярэнерго | Ярославский РЭС | ВЛ | ВЛ 10кВ № 307 Орлово ПС Ярцево |  | 10 (10.5) | 2025-08-30 | 2025-08-30
ПАО «Россети Центр» | Ярэнерго | Рыбинский РЭС | ВЛ | ВЛ 0,4кВ №2 ТП 462 (Пионерская) |  | 0.38 | 2025-08-30 | 2025-08-30
ПАО «Россети Центр» | Белгородэнерго | Ст.Оскольские ЭС | ВЛ | ВЛ 10кВ №1 ПС Котово |  | 10 (10.5) | 2025-08-30 | 2025-08-30
ПАО «Россети Центр» | Брянскэнерго |  | ПС | ПС 110/35/10 кВ Нерусса | Т-2 | 110 | 2025-08-30 | 2025-08-30
ПАО «Россети Центр» | Воронежэнерго | Бобровский РЭС | ВЛ | ВЛ-10-8 ПС Хреновое |  | 10 (10.5) | 2025-08-30 | 2025-08-30
ПАО «Россети Центр» | Тверьэнерго | Бежецкий РЭС | ВЛ | ВЛ-10кВ Ф.1121 ПС Кладово |  | 10 (10.5) | 2025-08-30 | 2025-08-30
ПАО «Россети Центр» | Ярэнерго | Ярославский РЭС | ВЛ | ВЛ 0,4кВ №2 ТП 422 Жуково Мо/1 |  | 0.38 | 2025-08-30 | 2025-08-30
ПАО «Россети Центр» | Липецкэнерго | Липецкий городской РЭС | КЛ | КЛ-6кВ ПС Южная яч.16 - РП-26 яч.10 |  | 6 (6.3) | 2025-08-30 | 2025-08-30
ПАО «Россети Центр» | Белгородэнерго | Ст.Оскольские ЭС | ВЛ | ВЛ 10кВ №1 ПС Котово |  | 10 (10.5) | 2025-08-30 | 2025-08-30
ПАО «Россети Центр» | Курскэнерго | Золотухинский РЭС | ВЛ | ВЛ 0,4кВ №1 ТП 370 (8е Марта Будановка) |  | 0.38 | 2025-08-30 | 2025-08-30
ПАО «Россети Центр» | Смоленскэнерго | Дорогобужский РЭС | ВЛ | ВЛ-1003 ПС Усвятье |  | 10 (10.5) | 2025-08-30 | 2025-08-30
ПАО «Россети Центр» | Липецкэнерго | Елецкий РЭС | ВЛ | ВЛ 6 кВ МТФ Комплекс яч 216 ПС Западная |  | 6 (6.3) | 2025-08-30 | 2025-08-30
ПАО «Россети Центр» | АО «БрянскЭлектро» | Трубчевский РЭС | ВЛ | ВЛ ГКТП-45 ф7 Ф-1005 ПС Трубчевская |  | 0.38 | 2025-08-30 | 2025-08-30
ПАО «Россети Центр» | Смоленскэнерго | Сафоновский РЭС | ВЛ | ВЛ-603 ПС Горная |  | 6 (6.3) | 2025-08-30 | 2025-08-30
ПАО «Россети Центр» | Тверьэнерго | Ржевский РЭС | ВЛ | КВЛ-10кВ №13(2) ПС Старица |  | 10 (10.5) | 2025-08-30 | 2025-08-30
ПАО «Россети Центр» | Смоленскэнерго | Смоленский РЭС | ВЛ | ВЛ-0,4кВ №1 ТП-1003 ВЛ-1002 ПС Каспля |  | 0.38 | 2025-08-30 | 2025-08-30
ПАО «Россети Центр» | Тверьэнерго | Ржевский РЭС | ВЛ | ВЛ-0,4кВ №2 от ТП-6 ВЛ-10 №04 П.Городище |  | 0.38 | 2025-08-30 | 2025-08-30
ПАО «Россети Центр» | Белгородэнерго | Алексеевский РЭС | ВЛ | ВЛ-10 №5 ПС Иловка |  | 10 (10.5) | 2025-08-30 | 2025-08-30
ПАО «Россети Центр» | АО «Свет» | Новоазовская ВЭС | ТП | ВЭУ №18 (FL-714) Новоазовская ВЭС (Fuhrl | ВЭУ №18 (FL-714) Новоазовская ВЭС (Fuhrl | 10 (10.5) | 2025-08-30 | 2025-08-30
ПАО «Россети Центр» | АО «Свет» | Новоазовская ВЭС | ТП | ВЭУ №1 (FL-768) Новоазовская ВЭС (Fuhrla | ВЭУ №1 (FL-768) Новоазовская ВЭС (Fuhrla | 10 (10.5) | 2025-08-30 | 2025-08-30
ПАО «Россети Центр» | АО «Свет» | Новоазовская ВЭС | ТП | ВЭУ №6 (FL-773) Новоазовская ВЭС (Fuhrla | ВЭУ №6 (FL-773) Новоазовская ВЭС (Fuhrla | 10 (10.5) | 2025-08-30 | 2025-08-30
ПАО «Россети Центр» | Ярэнерго | Ярославский РЭС | ВЛ | ВЛ 0,4кВ №1 ТП 146 Черелисино к-с Ду/7 |  | 0.38 | 2025-08-30 | 2025-08-30
ПАО «Россети Центр» | Костромаэнерго | Шарьинский РЭС | ВЛ | ВЛ 0,4кВ № 2 от КТП-5 ферма Горлово |  | 0.38 | 2025-08-30 | 2025-08-30
ПАО «Россети Центр» | Костромаэнерго | Галичский РЭС | ВЛ | ВЛ 0,4кВ КТП № 748 Энтузиастов |  | 0.38 | 2025-08-30 | 2025-08-30
ПАО «Россети Центр» | Белгородэнерго | Алексеевский РЭС | КЛ | КЛ-10 №4 РП-2 |  | 10 (10.5) | 2025-08-30 | 2025-09-02
ПАО «Россети Центр» | Воронежэнерго | Бобровский РЭС | ВЛ | ВЛ-10-9 РП 10кВ Полевая №2 |  | 10 (10.5) | 2025-08-30 | 2025-08-30
ПАО «Россети Центр» | Смоленскэнерго | Новодугинский РЭС | ВЛ | ВЛ 0,4кВ №1 ТП 091 ВЛ №07 ПС Новодугин |  | 0.38 | 2025-08-30 | 2025-08-30
ПАО «Россети Центр» | Воронежэнерго | Кантемировский РЭС | ВЛ | ВЛ 10 кВ № 1 ПС 35 кВ Митрофановка |  | 10 (10.5) | 2025-08-30 | 2025-08-30
ПАО «Россети Центр» | АО «БрянскЭлектро» | Новозыбковский РЭС | ВЛ | ВЛ Ф2 КТП-13 ф113 ПС Климово |  | 0.38 | 2025-08-30 | 2025-08-30
ПАО «Россети Центр» | Смоленскэнерго | Смоленский РЭС | ВЛ | ВЛ 1012 ПС Катынь-2 |  | 10 (10.5) | 2025-08-30 | 2025-08-30
ПАО «Россети Центр» | Смоленскэнерго | Темкинский РЭС | ВЛ | ВЛ 0,4кВ №1 ТП 157 1002 ПС Бекрино |  | 0.38 | 2025-08-30 | 2025-08-30
ПАО «Россети Центр» | Тверьэнерго | Весьегонский РЭС | ВЛ | ВЛ 0,4кВ №1 ТП 021 |  | 0.38 | 2025-08-30 | 2025-08-30
ПАО «Россети Центр» | Смоленскэнерго | Дорогобужский РЭС | ВЛ | ВЛ 0,4кВ №1 ТП 111 |  | 0.38 | 2025-08-30 | 2025-08-30
ПАО «Россети Центр» | Смоленскэнерго | Сафоновский РЭС | ВЛ | ВЛ-1005 ПС Богдановщина |  | 10 (10.5) | 2025-08-30 | 2025-08-30
ПАО «Россети Центр» | Смоленскэнерго | Сафоновский РЭС | ВЛ | ВЛ-0,4кВ Л-2 от ТП-44 ВЛ-610 Родник |  | 0.38 | 2025-08-30 | 2025-08-30
ПАО «Россети Центр» | Смоленскэнерго | Смоленский РЭС | ВЛ | ВЛ-0,4кВ№1 ТП-228 ВЛ1006 Катынь-1 |  | 0.38 | 2025-08-30 | 2025-08-30
ПАО «Россети Центр» | Тверьэнерго | Нелидовский РЭС | ВЛ | ВЛ-10 кВ №11 ПС 35/10 Ильенки |  | 10 (10.5) | 2025-08-30 | 2025-08-30
ПАО «Россети Центр» | Смоленскэнерго | Сычевский РЭС | ВЛ | ВЛ1-0,4 КТП 8 Моховатка 1005 ПС Каравае |  | 0.38 | 2025-08-30 | 2025-08-30
ПАО «Россети Центр» | АО «Свет» | Краснодонская ВЭС | ТП | ВЭУ №12 Краснодонская ВЭС (Fuhrlander 2, | ВЭУ №12 Краснодонская ВЭС (Fuhrlander 2, | 10 (10.5) | 2025-08-30 | 2025-08-30
ПАО «Россети Центр» | Тверьэнерго | Конаковский РЭС | ВЛ | ВЛ-0,4кВ ф.1 КТП Н. Мелково ф.06 ПС №10 |  | 0.38 | 2025-08-30 | 2025-08-30
ПАО «Россети Центр» | Смоленскэнерго | Кардымовский РЭС | ВЛ | ВЛ-0,4кВ №2 КТП-100 ВЛ-1010 Кардымово |  | 0.38 | 2025-08-30 | 2025-08-30
ПАО «Россети Центр» | Белгородэнерго | Белгородские ЭС | КЛ | КЛ-6кВ ПС Б.1 Г-14 - РП-47 каб.1 |  | 6 (6.3) | 2025-08-30 | 2025-09-01
ПАО «Россети Центр» | АО «Свет» | Новоазовская ВЭС | ТП | ВЭУ №15 (FL-706) Новоазовская ВЭС (Fuhrl | ВЭУ №15 (FL-706) Новоазовская ВЭС (Fuhrl | 10 (10.5) | 2025-08-30 | 2025-08-30
ПАО «Россети Центр» | АО «Свет» | Новоазовская ВЭС | ТП | ВЭУ №17 (FL-709) Новоазовская ВЭС (Fuhrl | ВЭУ №17 (FL-709) Новоазовская ВЭС (Fuhrl | 10 (10.5) | 2025-08-30 | 2025-08-30
ПАО «Россети Центр» | АО «Свет» | Новоазовская ВЭС | ТП | ВЭУ №9 (FL-718) Новоазовская ВЭС (Fuhrla | ВЭУ №9 (FL-718) Новоазовская ВЭС (Fuhrla | 10 (10.5) | 2025-08-30 | 2025-08-30
ПАО «Россети Центр» | Смоленскэнерго | Сафоновский РЭС | ВЛ | ВЛ-1007 ПС Богдановщина |  | 10 (10.5) | 2025-08-30 | 2025-08-30
ПАО «Россети Центр» | Белгородэнерго | Валуйский РЭС | ВЛ | ВЛ 10кВ №9 ПС Казинка |  | 10 (10.5) | 2025-08-30 | 2025-08-30
ПАО «Россети Центр» | Смоленскэнерго | Руднянский РЭС | ВЛ | ВЛ 0,4кВ №10 ТП-712 ВЛ 1003 Рудня |  | 0.38 | 2025-08-30 | 2025-08-30
ПАО «Россети Центр» | Смоленскэнерго | Сафоновский РЭС | ВЛ | ВЛ-0,4кВ Л-3 от ТП-242 Бараново |  | 0.38 | 2025-08-30 | 2025-08-30
ПАО «Россети Центр» | Смоленскэнерго | Велижский РЭС | ВЛ | ВЛ 0,4кВ №1 КТП 189 ВЛ-1005 Заозерье |  | 0.38 | 2025-08-30 | 2025-08-30
ПАО «Россети Центр» | Курскэнерго |  | ВЛ | ВЛ 110 кВ Рыльск - Марьино |  | 110 | 2025-08-30 | 2025-08-31
ПАО «Россети Центр» | АО «Свет» | Новоазовская ВЭС | ТП | ВЭУ №1 (FL-768) Новоазовская ВЭС (Fuhrla | ВЭУ №1 (FL-768) Новоазовская ВЭС (Fuhrla | 10 (10.5) | 2025-08-30 | 2025-08-30
ПАО «Россети Центр» | АО «Свет» | Новоазовская ВЭС | ТП | ВЭУ №2 (FL-769) Новоазовская ВЭС (Fuhrla | ВЭУ №2 (FL-769) Новоазовская ВЭС (Fuhrla | 10 (10.5) | 2025-08-30 | 2025-08-30
ПАО «Россети Центр» | АО «Свет» | Новоазовская ВЭС | ТП | ВЭУ №6 (FL-773) Новоазовская ВЭС (Fuhrla | ВЭУ №6 (FL-773) Новоазовская ВЭС (Fuhrla | 10 (10.5) | 2025-08-30 | 2025-08-30
ПАО «Россети Центр» | Смоленскэнерго | Вяземский РЭС | ВЛ | ВЛ №1 ОТП-Гряда ВЛ1001 М.-Тяговая |  | 0.38 | 2025-08-30 | 2025-08-30
ПАО «Россети Центр» | Смоленскэнерго | Починковский РЭС | ВЛ | ВЛ-1013 ПС Починок |  | 10 (10.5) | 2025-08-30 | 2025-08-30
ПАО «Россети Центр» | Смоленскэнерго | Починковский РЭС | ВЛ | ВЛ-0,4кВ №3 от ЗТП-4-2 Пересна |  | 0.38 | 2025-08-30 | 2025-08-30
ПАО «Россети Центр» | Воронежэнерго | Семилукский РЭС | ВЛ | ВЛ 10кВ № 03 ПС Н.Ведуга |  | 10 (10.5) | 2025-08-30 | 2025-08-30
ПАО «Россети Центр» | Воронежэнерго | Каширский РЭС | ВЛ | ВЛ-10-4 ПС Л-Россошь |  | 10 (10.5) | 2025-08-30 | 2025-08-30
ПАО «Россети Центр» | Курскэнерго | Рыльский РЭС | ВЛ | ВЛ-10кВ №224 |  | 10 (10.5) | 2025-08-30 | 2025-08-30
ПАО «Россети Центр» | Смоленскэнерго | Починковский РЭС | ВЛ | ВЛ-0,4кВ №1 от КТП-6-2 Лихачево |  | 0.38 | 2025-08-30 | 2025-08-30
ПАО «Россети Центр» | Тверьэнерго |  | ПС | РП 110кВ Кашин | 2 секция 110кВ | 110 | 2025-08-30 | 2025-08-31
ПАО «Россети Центр» | Орелэнерго | Кромской РЭС | ВЛ | ВЛ 0,4кВ №1 КТП-А-4-17 |  | 0.38 | 2025-08-30 | 2025-08-30
ПАО «Россети Центр» | Смоленскэнерго | Монастырщинский РЭС | ВЛ | ВЛ 0,4кВ от КТП 13-6 Родьковка ф-2 |  | 0.38 | 2025-08-30 | 2025-08-30
ПАО «Россети Центр» | Белгородэнерго | Яковлевский РЭС | ВЛ | ВЛ-0,4 кВ №2 КТП-513 РП-10 Сажное |  | 0.38 | 2025-08-30 | 2025-08-30
ПАО «Россети Центр» | Курскэнерго | Железногорский РЭС | ВЛ | ВЛ 0,4кВ № 2 ТП 168/160 ПС Разветье №15 |  | 0.38 | 2025-08-30 | 2025-08-30
ПАО «Россети Центр» | Орелэнерго | Новосильский РЭС | ВЛ | ВЛ 0,4кВ ЗТП 050 Ф1 д. Б. Пруды (клуб) |  | 0.38 | 2025-08-30 | 2025-08-30
ПАО «Россети Центр» | Воронежэнерго | Кантемировский РЭС | ВЛ | ВЛ 10 кВ № 3 ПС 35 кВ Талы |  | 10 (10.5) | 2025-08-30 | 2025-08-30
ПАО «Россети Центр» | Тверьэнерго | ВышневолоцкийРЭС | ВЛ | ВЛ 10 кВ №07 ПС 35/10 кВ Плотично |  | 10 (10.5) | 2025-08-30 | 2025-08-30
ПАО «Россети Центр» | АО «Свет» | Новоазовская ВЭС | ТП | ВЭУ №15 (FL-706) Новоазовская ВЭС (Fuhrl | ВЭУ №15 (FL-706) Новоазовская ВЭС (Fuhrl | 10 (10.5) | 2025-08-30 | 2025-08-30
ПАО «Россети Центр» | АО «Свет» | Новоазовская ВЭС | ТП | ВЭУ №17 (FL-709) Новоазовская ВЭС (Fuhrl | ВЭУ №17 (FL-709) Новоазовская ВЭС (Fuhrl | 10 (10.5) | 2025-08-30 | 2025-08-30
ПАО «Россети Центр» | АО «Свет» | Новоазовская ВЭС | ТП | ВЭУ №18 (FL-714) Новоазовская ВЭС (Fuhrl | ВЭУ №18 (FL-714) Новоазовская ВЭС (Fuhrl | 10 (10.5) | 2025-08-30 | 2025-08-30
ПАО «Россети Центр» | АО «Свет» | Новоазовская ВЭС | ТП | ВЭУ №9 (FL-718) Новоазовская ВЭС (Fuhrla | ВЭУ №9 (FL-718) Новоазовская ВЭС (Fuhrla | 10 (10.5) | 2025-08-30 | 2025-08-31
ПАО «Россети Центр» | АО «Свет» | Новоазовская ВЭС | ТП | ВЭУ №8 (FL-775) Новоазовская ВЭС (Fuhrla | ВЭУ №8 (FL-775) Новоазовская ВЭС (Fuhrla | 10 (10.5) | 2025-08-30 | 2025-08-31
ПАО «Россети Центр» | Липецкэнерго | Елецкий РЭС | ВЛ | ВЛ 0,4кВ №3 ул.Колхозная ТП-99 |  | 0.38 | 2025-08-30 | 2025-08-30
ПАО «Россети Центр» | Ярэнерго | Ярославский РЭС | ВЛ | ВЛ 10кВ № 06 Лаптево ПС Курба |  | 10 (10.5) | 2025-08-30 | 2025-08-30
ПАО «Россети Центр» | Курскэнерго | Льговский РЭС | ВЛ | ВЛ 0,4кВ № 1 от ТП 107(119-107) |  | 0.38 | 2025-08-30 | 2025-08-30
ПАО «Россети Центр» | Белгородэнерго | Яковлевский РЭС | КЛ | КЛ-6 кВ Жилпоселок-4 ПС Строитель [РП ~ ЗТП-45] |  | 6 (6.3) | 2025-08-30 | 2025-08-30
ПАО «Россети Центр» | Тверьэнерго | Ржевский РЭС | ВЛ | ВЛ-0,4кВ №2 Кн.Горы-2 ВЛ-10 №01 Кн.Горы |  | 0.38 | 2025-08-30 | 2025-08-31
ПАО «Россети Центр» | Тверьэнерго | Бежецкий РЭС | ВЛ | ВЛ-10кВ фид. 592 РП Березовка |  | 10 (10.5) | 2025-08-30 | 2025-08-31
ПАО «Россети Центр» | Ярэнерго | Ярославский РЭС | ВЛ | ВЛ 10кВ № 06 Лаптево ПС Курба |  | 10 (10.5) | 2025-08-30 | 2025-08-31